2021 | Mai | Mtn | CI02503 | 3G_CI02503_PalmeraieExt |  | CI02503 | COCODY | ABIDJAN | ABIDJAN | DISTRICT AUTONOME ABIDJAN | 1 | N/A | 12 | -3.9775 | 5.38231 | Haubané | 33 | 25037 | 3G | NODEB | BGVRNC1 | 0 | 2093 | 5 | 4 | 57.3 | 1999 x 429 x 196 | ASI4517R3v18 | 44.7 | 17 | 900 | N/A | N/A | 65° | 7,5° | CIE |  |  | FO | 42692 | 5.38231,-3.9775
2021 | Mai | Mtn | CI01801 | 3G_CI01801_AboboBaoule2New |  | CI01801 | ABOBO | ABIDJAN | ABIDJAN | DISTRICT AUTONOME ABIDJAN | 1 | N/A | 21 | -3.988778 | 5.420194 | Haubané | 27.5 | 48017 | 3G | NODEB | YOPRNC1 | 100 | 2083 | 0 | 2 | 57.3 | 1999 x 429 x 196 | ASI4517R3v18 | 46 | 17 | 2100 | N/A | N/A | 65° | 7,5° | CIE |  |  | FO | 42258 | 5.420194,-3.988778
2021 | Mai | Mtn | CI02503 | 3G_CI02503_PalmeraieExt |  | CI02503 | COCODY | ABIDJAN | ABIDJAN | DISTRICT AUTONOME ABIDJAN | 1 | N/A | 12 | -3.9775 | 5.38231 | Haubané | 33 | 25038 | 3G | NODEB | BGVRNC1 | 80 | 2093 | 5 | 4 | 57.3 | 1999 x 429 x 196 | ASI4517R3v18 | 44.7 | 17 | 900 | N/A | N/A | 65° | 7,5° | CIE |  |  | FO | 42692 | 5.38231,-3.9775
2021 | Mai | Mtn | CI01801 | 3G_CI01801_AboboBaoule2New |  | CI01801 | ABOBO | ABIDJAN | ABIDJAN | DISTRICT AUTONOME ABIDJAN | 1 | N/A | 21 | -3.988778 | 5.420194 | Haubané | 27.5 | 48018 | 3G | NODEB | YOPRNC1 | 240 | 2083 | 0 | 2 | 57.3 | 1999 x 429 x 196 | ASI4517R3v18 | 46 | 17 | 2100 | N/A | N/A | 65° | 7,5° | CIE |  |  | FO | 42258 | 5.420194,-3.988778
2021 | Mai | Mtn | CI02503 | 3G_CI02503_PalmeraieExt |  | CI02503 | COCODY | ABIDJAN | ABIDJAN | DISTRICT AUTONOME ABIDJAN | 1 | N/A | 12 | -3.9775 | 5.38231 | Haubané | 33 | 25039 | 3G | NODEB | BGVRNC1 | 175 | 2093 | 5 | 4 | 57.3 | 1999 x 429 x 196 | ASI4517R3v18 | 44.7 | 17 | 900 | N/A | N/A | 65° | 7,5° | CIE |  |  | FO | 42692 | 5.38231,-3.9775
2021 | Mai | Mtn | CI01815 | 3G_CI01815_Yopdatacenter |  | CI01815 | YOPOUGON | ABIDJAN | ABIDJAN | DISTRICT AUTONOME ABIDJAN | 1 | N/A | 12 | -4.085088 | 5.402782 | Autostable | 70 | 48156 | 3G | NODEB | YOPRNC1 | 30 | 2081 | 1 | 5 | 47 | 1999 x 429 x 196 | ASI4517R3v18 | 44.2 | 17 | 2100 | N/A | N/A | 65° | 7,5° | CIE |  |  | FO | 42114 | 5.402782,-4.085088
2021 | Mai | Mtn | CI02504 | 3G_CI02504_RivieraStViateurExt |  | CI02504 | COCODY | ABIDJAN | ABIDJAN | DISTRICT AUTONOME ABIDJAN | 1 | N/A | 12 | -3.95043 | 5.3916 | Autostable | 55 | 25047 | 3G | NODEB | BGVRNC1 | 45 | 2093 | 0 | 4 | 57.3 | 1999 x 429 x 196 | ASI4517R3v18 | 44.7 | 17 | 900 | N/A | N/A | 65° | 7,5° | CIE |  |  | FO | 42591 | 5.3916,-3.95043
2021 | Mai | Mtn | CI01815 | 3G_CI01815_Yopdatacenter |  | CI01815 | YOPOUGON | ABIDJAN | ABIDJAN | DISTRICT AUTONOME ABIDJAN | 1 | N/A | 12 | -4.085088 | 5.402782 | Autostable | 70 | 48157 | 3G | NODEB | YOPRNC1 | 180 | 2081 | 3 | 5 | 47 | 1999 x 429 x 196 | ASI4517R3v18 | 44.2 | 17 | 2100 | N/A | N/A | 65° | 7,5° | CIE |  |  | FO | 42114 | 5.402782,-4.085088
2021 | Mai | Mtn | CI02504 | 3G_CI02504_RivieraStViateurExt |  | CI02504 | COCODY | ABIDJAN | ABIDJAN | DISTRICT AUTONOME ABIDJAN | 1 | N/A | 12 | -3.95043 | 5.3916 | Autostable | 55 | 25048 | 3G | NODEB | BGVRNC1 | 185 | 2093 | 0 | 4 | 57.3 | 1999 x 429 x 196 | ASI4517R3v18 | 44.7 | 17 | 900 | N/A | N/A | 65° | 7,5° | CIE |  |  | FO | 42591 | 5.3916,-3.95043
2021 | Mai | Mtn | CI01815 | 3G_CI01815_Yopdatacenter |  | CI01815 | YOPOUGON | ABIDJAN | ABIDJAN | DISTRICT AUTONOME ABIDJAN | 1 | N/A | 12 | -4.085088 | 5.402782 | Autostable | 70 | 48158 | 3G | NODEB | YOPRNC1 | 330 | 2081 | 3 | 0 | 47 | 1999 x 429 x 196 | ASI4517R3v18 | 44.2 | 17 | 2100 | N/A | N/A | 65° | 7,5° | CIE |  |  | FO | 42114 | 5.402782,-4.085088
2021 | Mai | Mtn | CI02504 | 3G_CI02504_RivieraStViateurExt |  | CI02504 | COCODY | ABIDJAN | ABIDJAN | DISTRICT AUTONOME ABIDJAN | 1 | N/A | 12 | -3.95043 | 5.3916 | Autostable | 55 | 25049 | 3G | NODEB | BGVRNC1 | 290 | 2093 | 0 | 4 | 57.3 | 1999 x 429 x 196 | ASI4517R3v18 | 44.7 | 17 | 900 | N/A | N/A | 65° | 7,5° | CIE |  |  | FO | 42591 | 5.3916,-3.95043
2021 | Mai | Mtn | CI00134 | 3G_CI00134_AboboSteFoi |  | CI00134 | ABOBO | ABIDJAN | ABIDJAN | DISTRICT AUTONOME ABIDJAN | 1 | N/A | 12 | -4.02291666666667 | 5.44230555555556 | Haubané | 21 | 31347 | 3G | NODEB | YOPRNC1 | 80 | 2083 | 0 | 2 | 16 | 1999 x 429 x 196 | ASI4517R3v18 | 44.2 | 17 | 2100 | N/A | N/A | 65° | 7,5° | CIE |  |  | FO | 41816 | 5.44230555555556,-4.02291666666667
2021 | Mai | Mtn | CI02551 | 3G_CI02551_CocodyBelleEpine |  | CI02551 | COCODY | ABIDJAN | ABIDJAN | DISTRICT AUTONOME ABIDJAN | 1 | N/A | 12 | -3.9807469 | 5.348893 | Haubané | 26 | 25517 | 3G | NODEB | BGVRNC1 | 0 | 2092 | 0 | 4 | 57.3 | 1999 x 429 x 196 | ASI4517R3v18 | 44.7 | 17 | 900 | N/A | N/A | 65° | 7,5° | CIE |  |  | FH | 42569 | 5.348893,-3.9807469
2021 | Mai | Mtn | CI00134 | 3G_CI00134_AboboSteFoi |  | CI00134 | ABOBO | ABIDJAN | ABIDJAN | DISTRICT AUTONOME ABIDJAN | 1 | N/A | 12 | -4.02291666666667 | 5.44230555555556 | Haubané | 21 | 31348 | 3G | NODEB | YOPRNC1 | 230 | 2083 | 0 | 2 | 16 | 1999 x 429 x 196 | ASI4517R3v18 | 44.2 | 17 | 2100 | N/A | N/A | 65° | 7,5° | CIE |  |  | FO | 41816 | 5.44230555555556,-4.02291666666667
2021 | Mai | Mtn | CI02551 | 3G_CI02551_CocodyBelleEpine |  | CI02551 | COCODY | ABIDJAN | ABIDJAN | DISTRICT AUTONOME ABIDJAN | 1 | N/A | 12 | -3.9807469 | 5.348893 | Haubané | 26 | 25518 | 3G | NODEB | BGVRNC1 | 90 | 2092 | 0 | 4 | 57.3 | 1999 x 429 x 196 | ASI4517R3v18 | 44.7 | 17 | 900 | N/A | N/A | 65° | 7,5° | CIE |  |  | FH | 42569 | 5.348893,-3.9807469
2021 | Mai | Mtn | CI00134 | 3G_CI00134_AboboSteFoi |  | CI00134 | ABOBO | ABIDJAN | ABIDJAN | DISTRICT AUTONOME ABIDJAN | 1 | N/A | 12 | -4.02291666666667 | 5.44230555555556 | Haubané | 21 | 31346 | 3G | NODEB | YOPRNC1 | 0 | 2083 | 0 | 2 | 16 | 1999 x 429 x 196 | ASI4517R3v18 | 44.2 | 17 | 2100 | N/A | N/A | 65° | 7,5° | CIE |  |  | FO | 41816 | 5.44230555555556,-4.02291666666667
2021 | Mai | Mtn | CI02551 | 3G_CI02551_CocodyBelleEpine |  | CI02551 | COCODY | ABIDJAN | ABIDJAN | DISTRICT AUTONOME ABIDJAN | 1 | N/A | 12 | -3.9807469 | 5.348893 | Haubané | 26 | 25519 | 3G | NODEB | BGVRNC1 | 165 | 2092 | 0 | 4 | 57.3 | 1999 x 429 x 196 | ASI4517R3v18 | 44.7 | 17 | 900 | N/A | N/A | 65° | 7,5° | CIE |  |  | FH | 42569 | 5.348893,-3.9807469
2021 | Mai | Mtn | CI01987 | 3G_CI01987_ABOBOSTEANNICK |  | CI01987 | ABOBO | ABIDJAN | ABIDJAN | DISTRICT AUTONOME ABIDJAN | 1 | N/A | 12 | -4.02841 | 5.42723 | Autostable | 32 | 49876 | 3G | NODEB | YOPRNC1 | 35 | 2083 | 0 | 4 | 57.3 | 1999 x 429 x 196 | ASI4517R3v18 | 44.2 | 17 | 2100 | N/A | N/A | 65° | 7,5° | CIE |  |  | FO | 42034 | 5.42723,-4.02841
2021 | Mai | Mtn | CI01987 | 3G_CI01987_ABOBOSTEANNICK |  | CI01987 | ABOBO | ABIDJAN | ABIDJAN | DISTRICT AUTONOME ABIDJAN | 1 | N/A | 12 | -4.02841 | 5.42723 | Autostable | 32 | 49877 | 3G | NODEB | YOPRNC1 | 170 | 2083 | 0 | 4 | 57.3 | 1999 x 429 x 196 | ASI4517R3v18 | 44.2 | 17 | 2100 | N/A | N/A | 65° | 7,5° | CIE |  |  | FO | 42034 | 5.42723,-4.02841
2021 | Mai | Mtn | CI02805 | 3G_CI02805_CocodyAgitelNew |  | CI02805 | COCODY | ABIDJAN | ABIDJAN | DISTRICT AUTONOME ABIDJAN | 1 | N/A | 12 | -3.95355 | 5.36264 | Autostable | 32 | 28057 | 3G | NODEB | BGVRNC1 | 60 | 2092 | 4 | 0 | 57.3 | 1999 x 429 x 196 | ASI4517R3v18 | 44.7 | 17 | 900 | N/A | N/A | 65° | 7,5° | CIE |  |  | FH | 42643 | 5.36264,-3.95355
2021 | Mai | Mtn | CI01987 | 3G_CI01987_ABOBOSTEANNICK |  | CI01987 | ABOBO | ABIDJAN | ABIDJAN | DISTRICT AUTONOME ABIDJAN | 1 | N/A | 12 | -4.02841 | 5.42723 | Autostable | 32 | 49878 | 3G | NODEB | YOPRNC1 | 285 | 2083 | 0 | 4 | 57.3 | 1999 x 429 x 196 | ASI4517R3v18 | 44.2 | 17 | 2100 | N/A | N/A | 65° | 7,5° | CIE |  |  | FO | 42034 | 5.42723,-4.02841
2021 | Mai | Mtn | CI02805 | 3G_CI02805_CocodyAgitelNew |  | CI02805 | COCODY | ABIDJAN | ABIDJAN | DISTRICT AUTONOME ABIDJAN | 1 | N/A | 12 | -3.95355 | 5.36264 | Autostable | 32 | 28058 | 3G | NODEB | BGVRNC1 | 180 | 2092 | 4 | 0 | 57.3 | 1999 x 429 x 196 | ASI4517R3v18 | 44.7 | 17 | 900 | N/A | N/A | 65° | 7,5° | CIE |  |  | FH | 42643 | 5.36264,-3.95355
2021 | Mai | Mtn | CI01992 | 3G_CI01992_Yopzitip |  | CI01992 | YOPOUGON | ABIDJAN | ABIDJAN | DISTRICT AUTONOME ABIDJAN | 1 | N/A | 12 | -4.08739 | 5.38264 | Autostable | 55 | 49926 | 3G | NODEB | YOPRNC1 | 90 | 2081 | 0 | 6 | 57.3 | 1999 x 429 x 196 | ASI4517R3v18 | 44.2 | 17 | 2100 | N/A | N/A | 65° | 7,5° | CIE |  |  | FO | 42045 | 5.38264,-4.08739
2021 | Mai | Mtn | CI02805 | 3G_CI02805_CocodyAgitelNew |  | CI02805 | COCODY | ABIDJAN | ABIDJAN | DISTRICT AUTONOME ABIDJAN | 1 | N/A | 12 | -3.95355 | 5.36264 | Autostable | 32 | 28059 | 3G | NODEB | BGVRNC1 | 300 | 2092 | 4 | 0 | 57.3 | 1999 x 429 x 196 | ASI4517R3v18 | 44.7 | 17 | 900 | N/A | N/A | 65° | 7,5° | CIE |  |  | FH | 42643 | 5.36264,-3.95355
2021 | Mai | Mtn | CI01992 | 3G_CI01992_Yopzitip |  | CI01992 | YOPOUGON | ABIDJAN | ABIDJAN | DISTRICT AUTONOME ABIDJAN | 1 | N/A | 12 | -4.08739 | 5.38264 | Autostable | 55 | 49927 | 3G | NODEB | YOPRNC1 | 175 | 2081 | 0 | 6 | 57.3 | 1999 x 429 x 196 | ASI4517R3v18 | 44.2 | 17 | 2100 | N/A | N/A | 65° | 7,5° | CIE |  |  | FO | 42045 | 5.38264,-4.08739
2021 | Mai | Mtn | CI02831 | 3G_CI02831_CocodyCiteSHM |  | CI02831 | COCODY | ABIDJAN | ABIDJAN | DISTRICT AUTONOME ABIDJAN | 1 | N/A | 12 | -3.918082 | 5.36727 | Haubané | 33 | 28317 | 3G | NODEB | BGVRNC1 | 70 | 2092 | 0 | 3 | 57.3 | 1999 x 429 x 196 | ASI4517R3v18 | 44.7 | 17 | 900 | N/A | N/A | 65° | 7,5° | CIE |  |  | FO | 42822 | 5.36727,-3.918082
2021 | Mai | Mtn | CI02831 | 3G_CI02831_CocodyCiteSHM |  | CI02831 | COCODY | ABIDJAN | ABIDJAN | DISTRICT AUTONOME ABIDJAN | 1 | N/A | 12 | -3.918082 | 5.36727 | Haubané | 33 | 28318 | 3G | NODEB | BGVRNC1 | 170 | 2092 | 0 | 3 | 57.3 | 1999 x 429 x 196 | ASI4517R3v18 | 44.7 | 17 | 900 | N/A | N/A | 65° | 7,5° | CIE |  |  | FO | 42822 | 5.36727,-3.918082
2021 | Mai | Mtn | CI01992 | 3G_CI01992_Yopzitip |  | CI01992 | YOPOUGON | ABIDJAN | ABIDJAN | DISTRICT AUTONOME ABIDJAN | 1 | N/A | 12 | -4.08739 | 5.38264 | Autostable | 55 | 49928 | 3G | NODEB | YOPRNC1 | 320 | 2081 | 0 | 6 | 57.3 | 1999 x 429 x 196 | ASI4517R3v18 | 44.2 | 17 | 2100 | N/A | N/A | 65° | 7,5° | CIE |  |  | FO | 42045 | 5.38264,-4.08739
2021 | Mai | Mtn | CI02831 | 3G_CI02831_CocodyCiteSHM |  | CI02831 | COCODY | ABIDJAN | ABIDJAN | DISTRICT AUTONOME ABIDJAN | 1 | N/A | 12 | -3.918082 | 5.36727 | Haubané | 33 | 28319 | 3G | NODEB | BGVRNC1 | 280 | 2092 | 0 | 3 | 57.3 | 1999 x 429 x 196 | ASI4517R3v18 | 44.7 | 17 | 900 | N/A | N/A | 65° | 7,5° | CIE |  |  | FO | 42822 | 5.36727,-3.918082
2021 | Mai | Mtn | CI00135 | 3G_CI00135_Abobote |  | CI00135 | ABOBO | ABIDJAN | ABIDJAN | DISTRICT AUTONOME ABIDJAN | 1 | N/A | 12 | -3.99963888888889 | 5.41125 | Haubané | 27 | 31356 | 3G | NODEB | YOPRNC1 | 0 | 2083 | 0 | 6 | 24 | 1999 x 429 x 196 | ASI4517R3v18 | 44.2 | 17 | 2100 | N/A | N/A | 65° | 7,5° | CIE |  |  | FO | 41244 | 5.41125,-3.99963888888889
2021 | Mai | Mtn | CI00231 | 3G_CI00231_Palmerai2 |  | CI00231 | COCODY | ABIDJAN | ABIDJAN | DISTRICT AUTONOME ABIDJAN | 1 | N/A | 12 | -3.952 | 5.36783333333333 | Haubané | 21 | 2317 | 3G | NODEB | BGVRNC1 | 120 | 2092 | 3 | 0 | 57.3 | 1999 x 429 x 196 | ASI4517R3v18 | 44.7 | 17 | 900 | N/A | N/A | 65° | 7,5° | CIE |  |  | FO | 43004 | 5.36783333333333,-3.952
2021 | Mai | Mtn | CI00135 | 3G_CI00135_Abobote |  | CI00135 | ABOBO | ABIDJAN | ABIDJAN | DISTRICT AUTONOME ABIDJAN | 1 | N/A | 12 | -3.99963888888889 | 5.41125 | Haubané | 27 | 31357 | 3G | NODEB | YOPRNC1 | 104 | 2083 | 2 | 6 | 24 | 1999 x 429 x 196 | ASI4517R3v18 | 44.2 | 17 | 2100 | N/A | N/A | 65° | 7,5° | CIE |  |  | FO | 41244 | 5.41125,-3.99963888888889
2021 | Mai | Mtn | CI00231 | 3G_CI00231_Palmerai2 |  | CI00231 | COCODY | ABIDJAN | ABIDJAN | DISTRICT AUTONOME ABIDJAN | 1 | N/A | 12 | -3.952 | 5.36783333333333 | Haubané | 21 | 2318 | 3G | NODEB | BGVRNC1 | 210 | 2092 | 3 | 0 | 57.3 | 1999 x 429 x 196 | ASI4517R3v18 | 44.7 | 17 | 900 | N/A | N/A | 65° | 7,5° | CIE |  |  | FO | 43004 | 5.36783333333333,-3.952
2021 | Mai | Mtn | CI00135 | 3G_CI00135_Abobote |  | CI00135 | ABOBO | ABIDJAN | ABIDJAN | DISTRICT AUTONOME ABIDJAN | 1 | N/A | 12 | -3.99963888888889 | 5.41125 | Haubané | 27 | 31358 | 3G | NODEB | YOPRNC1 | 270 | 2083 | 0 | 6 | 24 | 1999 x 429 x 196 | ASI4517R3v18 | 44.2 | 17 | 2100 | N/A | N/A | 65° | 7,5° | CIE |  |  | FO | 41244 | 5.41125,-3.99963888888889
2021 | Mai | Mtn | CI00231 | 3G_CI00231_Palmerai2 |  | CI00231 | COCODY | ABIDJAN | ABIDJAN | DISTRICT AUTONOME ABIDJAN | 1 | N/A | 12 | -3.952 | 5.36783333333333 | Haubané | 21 | 2319 | 3G | NODEB | BGVRNC1 | 285 | 2092 | 3 | 4 | 57.3 | 1999 x 429 x 196 | ASI4517R3v18 | 46 | 17 | 900 | N/A | N/A | 65° | 7,5° | CIE |  |  | FO | 43004 | 5.36783333333333,-3.952
2021 | Mai | Mtn | CI01993 | 3G_CI01993_Niangonterminus27 |  | CI01993 | YOPOUGON | ABIDJAN | ABIDJAN | DISTRICT AUTONOME ABIDJAN | 1 | N/A | 12 | -4.08899 | 5.31956 | Haubané | 24 | 49936 | 3G | NODEB | YOPRNC1 | 0 | 2081 | 0 | 2 | 57.3 | 1999 x 429 x 196 | ASI4517R3v18 | 46 | 17 | 2100 | N/A | N/A | 65° | 7,5° | CIE |  |  | FH | 41845 | 5.31956,-4.08899
2021 | Mai | Mtn | CI00372 | 3G_CI00372_RivieraExt |  | CI00372 | COCODY | ABIDJAN | ABIDJAN | DISTRICT AUTONOME ABIDJAN | 1 | N/A | 12 | -3.94908 | 5.34166 | Haubané | 21 | 3727 | 3G | NODEB | BGVRNC1 | 0 | 2091 | 3 | 0 | 57.3 | 1999 x 429 x 196 | ASI4517R3v18 | 44.7 | 17 | 900 | N/A | N/A | 65° | 7,5° | CIE |  |  | FO | 41244 | 5.34166,-3.94908
2021 | Mai | Mtn | CI01993 | 3G_CI01993_Niangonterminus27 |  | CI01993 | YOPOUGON | ABIDJAN | ABIDJAN | DISTRICT AUTONOME ABIDJAN | 1 | N/A | 12 | -4.08899 | 5.31956 | Haubané | 24 | 49937 | 3G | NODEB | YOPRNC1 | 120 | 2081 | 0 | 2 | 57.3 | 1999 x 429 x 196 | ASI4517R3v18 | 46 | 17 | 2100 | N/A | N/A | 65° | 7,5° | CIE |  |  | FH | 41845 | 5.31956,-4.08899
2021 | Mai | Mtn | CI00372 | 3G_CI00372_RivieraExt |  | CI00372 | COCODY | ABIDJAN | ABIDJAN | DISTRICT AUTONOME ABIDJAN | 1 | N/A | 12 | -3.94908 | 5.34166 | Haubané | 21 | 3728 | 3G | NODEB | BGVRNC1 | 120 | 2091 | 3 | 0 | 57.3 | 1999 x 429 x 196 | ASI4517R3v18 | 44.7 | 17 | 900 | N/A | N/A | 65° | 7,5° | CIE |  |  | FO | 41244 | 5.34166,-3.94908
2021 | Mai | Mtn | CI01993 | 3G_CI01993_Niangonterminus27 |  | CI01993 | YOPOUGON | ABIDJAN | ABIDJAN | DISTRICT AUTONOME ABIDJAN | 1 | N/A | 12 | -4.08899 | 5.31956 | Haubané | 24 | 49938 | 3G | NODEB | YOPRNC1 | 240 | 2081 | 0 | 2 | 57.3 | 1999 x 429 x 196 | ASI4517R3v18 | 46 | 17 | 2100 | N/A | N/A | 65° | 7,5° | CIE |  |  | FH | 41845 | 5.31956,-4.08899
2021 | Mai | Mtn | CI00372 | 3G_CI00372_RivieraExt |  | CI00372 | COCODY | ABIDJAN | ABIDJAN | DISTRICT AUTONOME ABIDJAN | 1 | N/A | 12 | -3.94908 | 5.34166 | Haubané | 21 | 3729 | 3G | NODEB | BGVRNC1 | 240 | 2091 | 3 | 0 | 57.3 | 1999 x 429 x 196 | ASI4517R3v18 | 44.7 | 17 | 900 | N/A | N/A | 65° | 7,5° | CIE |  |  | FO | 41244 | 5.34166,-3.94908
2021 | Mai | Mtn | CI02002 | 3G_CI02002_Ndotrecobakro |  | CI02002 | ABOBO | ABIDJAN | ABIDJAN | DISTRICT AUTONOME ABIDJAN | 1 | N/A | 12 | -4.08052 | 5.44377 | Autostable | 65 | 50026 | 3G | NODEB | YOPRNC1 | 20 | 2083 | 0 | 4 | 57.3 | 1999 x 429 x 196 | ASI4517R3v18 | 44.2 | 17 | 2100 | N/A | N/A | 65° | 7,5° | CIE |  |  | FH | 42247 | 5.44377,-4.08052
2021 | Mai | Mtn | CI00165 | 3G_CI00165_Bramakote |  | CI00165 | ATTECOUBE | ABIDJAN | ABIDJAN | DISTRICT AUTONOME ABIDJAN | 1 | N/A | 12 | -4.03511111111111 | 5.34891666666667 | Haubané | 33 | 1657 | 3G | NODEB | BGVRNC1 | 0 | 2092 | 0 | 7 | 57.3 | 1999 x 429 x 196 | ASI4517R3v18 | 46 | 17 | 900 | N/A | N/A | 65° | 7,5° | CIE |  |  | FO | 41244 | 5.34891666666667,-4.03511111111111
2021 | Mai | Mtn | CI02002 | 3G_CI02002_Ndotrecobakro |  | CI02002 | ABOBO | ABIDJAN | ABIDJAN | DISTRICT AUTONOME ABIDJAN | 1 | N/A | 12 | -4.08052 | 5.44377 | Autostable | 65 | 50027 | 3G | NODEB | YOPRNC1 | 100 | 2083 | 0 | 4 | 57.3 | 1999 x 429 x 196 | ASI4517R3v18 | 44.2 | 17 | 2100 | N/A | N/A | 65° | 7,5° | CIE |  |  | FH | 42247 | 5.44377,-4.08052
2021 | Mai | Mtn | CI02002 | 3G_CI02002_Ndotrecobakro |  | CI02002 | ABOBO | ABIDJAN | ABIDJAN | DISTRICT AUTONOME ABIDJAN | 1 | N/A | 12 | -4.08052 | 5.44377 | Autostable | 65 | 50028 | 3G | NODEB | YOPRNC1 | 240 | 2083 | 0 | 4 | 57.3 | 1999 x 429 x 196 | ASI4517R3v18 | 44.2 | 17 | 2100 | N/A | N/A | 65° | 7,5° | CIE |  |  | FH | 42247 | 5.44377,-4.08052
2021 | Mai | Mtn | CI00165 | 3G_CI00165_Bramakote |  | CI00165 | ATTECOUBE | ABIDJAN | ABIDJAN | DISTRICT AUTONOME ABIDJAN | 1 | N/A | 12 | -4.03511111111111 | 5.34891666666667 | Haubané | 33 | 1658 | 3G | NODEB | BGVRNC1 | 70 | 2092 | 0 | 6 | 57.3 | 1999 x 429 x 196 | ASI4517R3v18 | 44.7 | 17 | 900 | N/A | N/A | 65° | 7,5° | CIE |  |  | FO | 41244 | 5.34891666666667,-4.03511111111111
2021 | Mai | Mtn | CI02003 | 3G_CI02003_AboboBoisSec |  | CI02003 | ABOBO | ABIDJAN | ABIDJAN | DISTRICT AUTONOME ABIDJAN | 1 | N/A | 21 | -4.0371 | 5.4552 | Autostable | 55 | 50036 | 3G | NODEB | YOPRNC1 | 30 | 2083 | 0 | 8 | 57.3 | 1999 x 429 x 196 | ASI4517R3v18 | 46 | 17 | 2100 | N/A | N/A | 65° | 7,5° | CIE |  |  | FO | 42059 | 5.4552,-4.0371
2021 | Mai | Mtn | CI00165 | 3G_CI00165_Bramakote |  | CI00165 | ATTECOUBE | ABIDJAN | ABIDJAN | DISTRICT AUTONOME ABIDJAN | 1 | N/A | 12 | -4.03511111111111 | 5.34891666666667 | Haubané | 33 | 1659 | 3G | NODEB | BGVRNC1 | 210 | 2092 | 0 | 7 | 57.3 | 1999 x 429 x 196 | ASI4517R3v18 | 44.7 | 17 | 900 | N/A | N/A | 65° | 7,5° | CIE |  |  | FO | 41244 | 5.34891666666667,-4.03511111111111
2021 | Mai | Mtn | CI02003 | 3G_CI02003_AboboBoisSec |  | CI02003 | ABOBO | ABIDJAN | ABIDJAN | DISTRICT AUTONOME ABIDJAN | 1 | N/A | 21 | -4.0371 | 5.4552 | Autostable | 55 | 50037 | 3G | NODEB | YOPRNC1 | 90 | 2083 | 0 | 8 | 57.3 | 1999 x 429 x 196 | ASI4517R3v18 | 46 | 17 | 2100 | N/A | N/A | 65° | 7,5° | CIE |  |  | FO | 42059 | 5.4552,-4.0371
2021 | Mai | Mtn | CI02821 | 3G_CI02821_AngreBessikoiExt |  | CI02821 | COCODY | ABIDJAN | ABIDJAN | DISTRICT AUTONOME ABIDJAN | 1 | N/A | 12 | -3.952385 | 5.40846 | Autostable | 36 | 28217 | 3G | NODEB | BGVRNC1 | 0 | 2093 | 3 | 4 | 57.3 | 1999 x 429 x 196 | ASI4517R3v18 | 44.7 | 17 | 900 | N/A | N/A | 65° | 7,5° | CIE |  |  | FO | 42824 | 5.40846,-3.952385
2021 | Mai | Mtn | CI02003 | 3G_CI02003_AboboBoisSec |  | CI02003 | ABOBO | ABIDJAN | ABIDJAN | DISTRICT AUTONOME ABIDJAN | 1 | N/A | 21 | -4.0371 | 5.4552 | Autostable | 55 | 50038 | 3G | NODEB | YOPRNC1 | 300 | 2083 | 0 | 8 | 57.3 | 1999 x 429 x 196 | ASI4517R3v18 | 46 | 17 | 2100 | N/A | N/A | 65° | 7,5° | CIE |  |  | FO | 42059 | 5.4552,-4.0371
2021 | Mai | Mtn | CI02821 | 3G_CI02821_AngreBessikoiExt |  | CI02821 | COCODY | ABIDJAN | ABIDJAN | DISTRICT AUTONOME ABIDJAN | 1 | N/A | 12 | -3.952385 | 5.40846 | Autostable | 36 | 28218 | 3G | NODEB | BGVRNC1 | 120 | 2093 | 3 | 4 | 57.3 | 1999 x 429 x 196 | ASI4517R3v18 | 44.7 | 17 | 900 | N/A | N/A | 65° | 7,5° | CIE |  |  | FO | 42824 | 5.40846,-3.952385
2021 | Mai | Mtn | CI02070 | 3G_CI02070_YopAkelie |  | CI02070 | YOPOUGON | ABIDJAN | ABIDJAN | DISTRICT AUTONOME ABIDJAN | 1 | N/A | 12 | -4.03806 | 5.32833 | Autostable | 32 | 50706 | 3G | NODEB | YOPRNC1 | 0 | 2081 | 0 | 6 | 15 | 1999 x 429 x 196 | ASI4517R3v18 | 44.2 | 17 | 2100 | N/A | N/A | 65° | 7,5° | CIE |  |  | FH | 42060 | 5.32833,-4.03806
2021 | Mai | Mtn | CI02821 | 3G_CI02821_AngreBessikoiExt |  | CI02821 | COCODY | ABIDJAN | ABIDJAN | DISTRICT AUTONOME ABIDJAN | 1 | N/A | 12 | -3.952385 | 5.40846 | Autostable | 36 | 28219 | 3G | NODEB | BGVRNC1 | 240 | 2093 | 3 | 4 | 57.3 | 1999 x 429 x 196 | ASI4517R3v18 | 44.7 | 17 | 900 | N/A | N/A | 65° | 7,5° | CIE |  |  | FO | 42824 | 5.40846,-3.952385
2021 | Mai | Mtn | CI02070 | 3G_CI02070_YopAkelie |  | CI02070 | YOPOUGON | ABIDJAN | ABIDJAN | DISTRICT AUTONOME ABIDJAN | 1 | N/A | 12 | -4.03806 | 5.32833 | Autostable | 32 | 50707 | 3G | NODEB | YOPRNC1 | 120 | 2081 | 0 | 6 | 15 | 1999 x 429 x 196 | ASI4517R3v18 | 44.2 | 17 | 2100 | N/A | N/A | 65° | 7,5° | CIE |  |  | FH | 42060 | 5.32833,-4.03806
2021 | Mai | Mtn | CI00428 | 3G_CI00428_Djibi8eTranche |  | CI00428 | COCODY | ABIDJAN | ABIDJAN | DISTRICT AUTONOME ABIDJAN | 1 | N/A | 12 | -3.97861111111111 | 5.4025 | Haubané | 26.63 | 4287 | 3G | NODEB | BGVRNC1 | 80 | 2093 | 3 | 0 | 57.3 | 1999 x 429 x 196 | ASI4517R3v18 | 44.7 | 17 | 900 | N/A | N/A | 65° | 7,5° | CIE |  |  | FO | 41815 | 5.4025,-3.97861111111111
2021 | Mai | Mtn | CI02070 | 3G_CI02070_YopAkelie |  | CI02070 | YOPOUGON | ABIDJAN | ABIDJAN | DISTRICT AUTONOME ABIDJAN | 1 | N/A | 12 | -4.03806 | 5.32833 | Autostable | 32 | 50708 | 3G | NODEB | YOPRNC1 | 240 | 2081 | 0 | 6 | 15 | 1999 x 429 x 196 | ASI4517R3v18 | 44.2 | 17 | 2100 | N/A | N/A | 65° | 7,5° | CIE |  |  | FH | 42060 | 5.32833,-4.03806
2021 | Mai | Mtn | CI00428 | 3G_CI00428_Djibi8eTranche |  | CI00428 | COCODY | ABIDJAN | ABIDJAN | DISTRICT AUTONOME ABIDJAN | 1 | N/A | 12 | -3.97861111111111 | 5.4025 | Haubané | 26.63 | 4288 | 3G | NODEB | BGVRNC1 | 180 | 2093 | 3 | 0 | 57.3 | 1999 x 429 x 196 | ASI4517R3v18 | 44.7 | 17 | 900 | N/A | N/A | 65° | 7,5° | CIE |  |  | FO | 41815 | 5.4025,-3.97861111111111
2021 | Mai | Mtn | CI00146 | 3G_CI00146_YopAnaneraie |  | CI00146 | YOPOUGON | ABIDJAN | ABIDJAN | DISTRICT AUTONOME ABIDJAN | 1 | N/A | 12 | -4.09552777777778 | 5.35211111111111 | Mat | 15.3 | 31466 | 3G | NODEB | YOPRNC1 | 40 | 2081 | 0 | 2 | 57.3 | 1999 x 429 x 196 | ASI4517R3v18 | 44.2 | 17 | 2100 | N/A | N/A | 65° | 7,5° | CIE |  |  | FO | 42028 | 5.35211111111111,-4.09552777777778
2021 | Mai | Mtn | CI00428 | 3G_CI00428_Djibi8eTranche |  | CI00428 | COCODY | ABIDJAN | ABIDJAN | DISTRICT AUTONOME ABIDJAN | 1 | N/A | 12 | -3.97861111111111 | 5.4025 | Haubané | 26.63 | 4289 | 3G | NODEB | BGVRNC1 | 330 | 2093 | 3 | 0 | 57.3 | 1999 x 429 x 196 | ASI4517R3v18 | 44.7 | 17 | 900 | N/A | N/A | 65° | 7,5° | CIE |  |  | FO | 41815 | 5.4025,-3.97861111111111
2021 | Mai | Mtn | CI00146 | 3G_CI00146_YopAnaneraie |  | CI00146 | YOPOUGON | ABIDJAN | ABIDJAN | DISTRICT AUTONOME ABIDJAN | 1 | N/A | 12 | -4.09552777777778 | 5.35211111111111 | Mat | 15.3 | 31467 | 3G | NODEB | YOPRNC1 | 120 | 2081 | 0 | 2 | 57.3 | 1999 x 429 x 196 | ASI4517R3v18 | 44.2 | 17 | 2100 | N/A | N/A | 65° | 7,5° | CIE |  |  | FO | 42028 | 5.35211111111111,-4.09552777777778
2021 | Mai | Mtn | CI01990 | 3G_CI01990_ADJAMEBLACK2 |  | CI01990 | ADJAME | ABIDJAN | ABIDJAN | DISTRICT AUTONOME ABIDJAN | 1 | N/A | 21 | -4.02702 | 5.35492 | Autostable | 45 | 19908 | 3G | NODEB | BGVRNC1 | 130 | 2092 | 2 | 4 | 57.3 | 1999 x 429 x 196 | ASI4517R3v18 | 46 | 17 | 900 | N/A | N/A | 65° | 7,5° | CIE |  |  | FO | 42494 | 5.35492,-4.02702
2021 | Mai | Mtn | CI00146 | 3G_CI00146_YopAnaneraie |  | CI00146 | YOPOUGON | ABIDJAN | ABIDJAN | DISTRICT AUTONOME ABIDJAN | 1 | N/A | 12 | -4.09552777777778 | 5.35211111111111 | Mat | 15.3 | 31468 | 3G | NODEB | YOPRNC1 | 240 | 2081 | 0 | 2 | 57.3 | 1999 x 429 x 196 | ASI4517R3v18 | 44.2 | 17 | 2100 | N/A | N/A | 65° | 7,5° | CIE |  |  | FO | 42028 | 5.35211111111111,-4.09552777777778
2021 | Mai | Mtn | CI01990 | 3G_CI01990_ADJAMEBLACK2 |  | CI01990 | ADJAME | ABIDJAN | ABIDJAN | DISTRICT AUTONOME ABIDJAN | 1 | N/A | 21 | -4.02702 | 5.35492 | Autostable | 45 | 19909 | 3G | NODEB | BGVRNC1 | 245 | 2092 | 2 | 4 | 57.3 | 1999 x 429 x 196 | ASI4517R3v18 | 44.7 | 17 | 900 | N/A | N/A | 65° | 7,5° | CIE |  |  | FO | 42494 | 5.35492,-4.02702
2021 | Mai | Mtn | CI02176 | 3G_CI02176_Yopbonikro |  | CI02176 | YOPOUGON | ABIDJAN | ABIDJAN | DISTRICT AUTONOME ABIDJAN | 1 | N/A | 12 | -4.118833 | 5.352278 | Autostable | 55 | 51766 | 3G | NODEB | YOPRNC1 | 0 | 2081 | 0 | 4 | 57.3 | 1999 x 429 x 196 | ASI4517R3v18 | 44.2 | 17 | 2100 | N/A | N/A | 65° | 7,5° | CIE |  |  | FH | 42276 | 5.352278,-4.118833
2021 | Mai | Mtn | CI01990 | 3G_CI01990_ADJAMEBLACK2 |  | CI01990 | ADJAME | ABIDJAN | ABIDJAN | DISTRICT AUTONOME ABIDJAN | 1 | N/A | 21 | -4.02702 | 5.35492 | Autostable | 45 | 19907 | 3G | NODEB | BGVRNC1 | 20 | 2092 | 2 | 4 | 57.3 | 1999 x 429 x 196 | ASI4517R3v18 | 46 | 17 | 900 | N/A | N/A | 65° | 7,5° | CIE |  |  | FO | 42494 | 5.35492,-4.02702
2021 | Mai | Mtn | CI02176 | 3G_CI02176_Yopbonikro |  | CI02176 | YOPOUGON | ABIDJAN | ABIDJAN | DISTRICT AUTONOME ABIDJAN | 1 | N/A | 12 | -4.118833 | 5.352278 | Autostable | 55 | 51767 | 3G | NODEB | YOPRNC1 | 85 | 2081 | 0 | 4 | 57.3 | 1999 x 429 x 196 | ASI4517R3v18 | 44.2 | 17 | 2100 | N/A | N/A | 65° | 7,5° | CIE |  |  | FH | 42276 | 5.352278,-4.118833
2021 | Mai | Mtn | CI02451 | 3G_CI02451_Mbadon |  | CI02451 | COCODY | ABIDJAN | ABIDJAN | DISTRICT AUTONOME ABIDJAN | 1 | N/A | 12 | -3.9336419 | 5.331281 | Autostable | 55 | 24517 | 3G | NODEB | BGVRNC1 | 130 | 2091 | 0 | 4 | 57.3 | 1999 x 429 x 196 | ASI4517R3v18 | 44.7 | 17 | 900 | N/A | N/A | 65° | 7,5° | CIE |  |  | FO | 42535 | 5.331281,-3.9336419
2021 | Mai | Mtn | CI02176 | 3G_CI02176_Yopbonikro |  | CI02176 | YOPOUGON | ABIDJAN | ABIDJAN | DISTRICT AUTONOME ABIDJAN | 1 | N/A | 12 | -4.118833 | 5.352278 | Autostable | 55 | 51768 | 3G | NODEB | YOPRNC1 | 190 | 2081 | 0 | 4 | 57.3 | 1999 x 429 x 196 | ASI4517R3v18 | 44.2 | 17 | 2100 | N/A | N/A | 65° | 7,5° | CIE |  |  | FH | 42276 | 5.352278,-4.118833
2021 | Mai | Mtn | CI02451 | 3G_CI02451_Mbadon |  | CI02451 | COCODY | ABIDJAN | ABIDJAN | DISTRICT AUTONOME ABIDJAN | 1 | N/A | 12 | -3.9336419 | 5.331281 | Autostable | 55 | 24518 | 3G | NODEB | BGVRNC1 | 235 | 2091 | 0 | 4 | 57.3 | 1999 x 429 x 196 | ASI4517R3v18 | 44.7 | 17 | 900 | N/A | N/A | 65° | 7,5° | CIE |  |  | FO | 42535 | 5.331281,-3.9336419
2021 | Mai | Mtn | CI02178 | 3G_CI02178_NdotreBlankro |  | CI02178 | ABOBO | ABIDJAN | ABIDJAN | DISTRICT AUTONOME ABIDJAN | 1 | N/A | 21 | -4.07661111111111 | 5.43419444444444 | Autostable | 49 | 51786 | 3G | NODEB | YOPRNC1 | 50 | 2083 | 0 | 6 | 57.3 | 1999 x 429 x 196 | ASI4517R3v18 | 43 | 17 | 2100 | N/A | N/A | 65° | 7,5° | CIE |  |  | FH | 42300 | 5.43419444444444,-4.07661111111111
2021 | Mai | Mtn | CI02451 | 3G_CI02451_Mbadon |  | CI02451 | COCODY | ABIDJAN | ABIDJAN | DISTRICT AUTONOME ABIDJAN | 1 | N/A | 12 | -3.9336419 | 5.331281 | Autostable | 55 | 24519 | 3G | NODEB | BGVRNC1 | 310 | 2091 | 0 | 4 | 57.3 | 1999 x 429 x 196 | ASI4517R3v18 | 44.7 | 17 | 900 | N/A | N/A | 65° | 7,5° | CIE |  |  | FO | 42535 | 5.331281,-3.9336419
2021 | Mai | Mtn | CI02178 | 3G_CI02178_NdotreBlankro |  | CI02178 | ABOBO | ABIDJAN | ABIDJAN | DISTRICT AUTONOME ABIDJAN | 1 | N/A | 21 | -4.07661111111111 | 5.43419444444444 | Autostable | 49 | 51787 | 3G | NODEB | YOPRNC1 | 110 | 2083 | 0 | 6 | 57.3 | 1999 x 429 x 196 | ASI4517R3v18 | 43 | 17 | 2100 | N/A | N/A | 65° | 7,5° | CIE |  |  | FH | 42300 | 5.43419444444444,-4.07661111111111
2021 | Mai | Mtn | CI02830 | 3G_CI02830_CocodyExtension3 |  | CI02830 | COCODY | ABIDJAN | ABIDJAN | DISTRICT AUTONOME ABIDJAN | 1 | N/A | 12 | -3.91778 | 5.39019 | Autostable | 60 | 28307 | 3G | NODEB | BGVRNC1 | 60 | 2093 | 3 | 4 | 57.3 | 1999 x 429 x 196 | ASI4517R3v18 | 44.7 | 17 | 900 | N/A | N/A | 65° | 7,5° | CIE |  |  | FO | 42822 | 5.39019,-3.91778
2021 | Mai | Mtn | CI02178 | 3G_CI02178_NdotreBlankro |  | CI02178 | ABOBO | ABIDJAN | ABIDJAN | DISTRICT AUTONOME ABIDJAN | 1 | N/A | 21 | -4.07661111111111 | 5.43419444444444 | Autostable | 49 | 51788 | 3G | NODEB | YOPRNC1 | 200 | 2083 | 0 | 6 | 57.3 | 1999 x 429 x 196 | ASI4517R3v18 | 43 | 17 | 2100 | N/A | N/A | 65° | 7,5° | CIE |  |  | FH | 42300 | 5.43419444444444,-4.07661111111111
2021 | Mai | Mtn | CI02830 | 3G_CI02830_CocodyExtension3 |  | CI02830 | COCODY | ABIDJAN | ABIDJAN | DISTRICT AUTONOME ABIDJAN | 1 | N/A | 12 | -3.91778 | 5.39019 | Autostable | 60 | 28308 | 3G | NODEB | BGVRNC1 | 180 | 2093 | 3 | 4 | 57.3 | 1999 x 429 x 196 | ASI4517R3v18 | 44.7 | 17 | 900 | N/A | N/A | 65° | 7,5° | CIE |  |  | FO | 42822 | 5.39019,-3.91778
2021 | Mai | Mtn | CI02179 | 3G_CI02179_AnyamaSchneider |  | CI02179 | ANYAMA | ABIDJAN | ABIDJAN | DISTRICT AUTONOME ABIDJAN | 1 | N/A | 12 | -4.054583 | 5.50825 | Autostable | 55 | 51796 | 3G | NODEB | YOPRNC1 | 20 | 2083 | 0 | 3 | 57.3 | 1999 x 429 x 196 | ASI4517R3v18 | 44.2 | 17 | 2100 | N/A | N/A | 65° | 7,5° | CIE |  |  | FH | 42227 | 5.50825,-4.054583
2021 | Mai | Mtn | CI02830 | 3G_CI02830_CocodyExtension3 |  | CI02830 | COCODY | ABIDJAN | ABIDJAN | DISTRICT AUTONOME ABIDJAN | 1 | N/A | 12 | -3.91778 | 5.39019 | Autostable | 60 | 28309 | 3G | NODEB | BGVRNC1 | 290 | 2093 | 0 | 4 | 57.3 | 1999 x 429 x 196 | ASI4517R3v18 | 44.7 | 17 | 900 | N/A | N/A | 65° | 7,5° | CIE |  |  | FO | 42822 | 5.39019,-3.91778
2021 | Mai | Mtn | CI02179 | 3G_CI02179_AnyamaSchneider |  | CI02179 | ANYAMA | ABIDJAN | ABIDJAN | DISTRICT AUTONOME ABIDJAN | 1 | N/A | 12 | -4.054583 | 5.50825 | Autostable | 55 | 51797 | 3G | NODEB | YOPRNC1 | 110 | 2083 | 0 | 3 | 57.3 | 1999 x 429 x 196 | ASI4517R3v18 | 44.2 | 17 | 2100 | N/A | N/A | 65° | 7,5° | CIE |  |  | FH | 42227 | 5.50825,-4.054583
2021 | Mai | Mtn | CI00243 | 3G_CI00243_RivGolf |  | CI00243 | COCODY | ABIDJAN | ABIDJAN | DISTRICT AUTONOME ABIDJAN | 1 | N/A | 11 | -3.98141666666667 | 5.3385 | Mat | 21 | 2437 | 3G | NODEB | BGVRNC1 | 30 | 2091 | 0 | 6 | 57.3 | 1999 x 429 x 196 | ASI4517R3v18 | 44.7 | 17 | 900 | N/A | N/A | 65° | 7,5° | CIE |  |  | FO | 42170 | 5.3385,-3.98141666666667
2021 | Mai | Mtn | CI02179 | 3G_CI02179_AnyamaSchneider |  | CI02179 | ANYAMA | ABIDJAN | ABIDJAN | DISTRICT AUTONOME ABIDJAN | 1 | N/A | 12 | -4.054583 | 5.50825 | Autostable | 55 | 51798 | 3G | NODEB | YOPRNC1 | 190 | 2083 | 0 | 3 | 57.3 | 1999 x 429 x 196 | ASI4517R3v18 | 44.2 | 17 | 2100 | N/A | N/A | 65° | 7,5° | CIE |  |  | FH | 42227 | 5.50825,-4.054583
2021 | Mai | Mtn | CI00243 | 3G_CI00243_RivGolf |  | CI00243 | COCODY | ABIDJAN | ABIDJAN | DISTRICT AUTONOME ABIDJAN | 1 | N/A | 11 | -3.98141666666667 | 5.3385 | Mat | 21 | 2439 | 3G | NODEB | BGVRNC1 | 280 | 2091 | 0 | 6 | 57.3 | 1999 x 429 x 196 | ASI4517R3v18 | 44.7 | 17 | 900 | N/A | N/A | 65° | 7,5° | CIE |  |  | FO | 42170 | 5.3385,-3.98141666666667
2021 | Mai | Mtn | CI02180 | 3G_CI02180_YOPGROUPEMENT |  | CI02180 | YOPOUGON | ABIDJAN | ABIDJAN | DISTRICT AUTONOME ABIDJAN | 1 | N/A | 21 | -4.057296 | 5.339872 | Mat | 21 | 51806 | 3G | NODEB | YOPRNC1 | 0 | 2081 | 0 | 4 | 57.3 | 1999 x 429 x 196 | ASI4517R3v18 | 46 | 17 | 2100 | N/A | N/A | 65° | 7,5° | CIE |  |  | FO | 42117 | 5.339872,-4.057296
2021 | Mai | Mtn | CI00359 | 3G_CI00359_EcoleGend |  | CI00359 | COCODY | ABIDJAN | ABIDJAN | DISTRICT AUTONOME ABIDJAN | 1 | N/A | 12 | -3.99656 | 5.3487 | Haubané | 21 | 3597 | 3G | NODEB | BGVRNC1 | 42 | 2092 | 3 | 0 | 57.3 | 1999 x 429 x 196 | ASI4517R3v18 | 44.7 | 17 | 900 | N/A | N/A | 65° | 7,5° | CIE |  |  | FO | 41244 | 5.3487,-3.99656
2021 | Mai | Mtn | CI02180 | 3G_CI02180_YOPGROUPEMENT |  | CI02180 | YOPOUGON | ABIDJAN | ABIDJAN | DISTRICT AUTONOME ABIDJAN | 1 | N/A | 21 | -4.057296 | 5.339872 | Mat | 21 | 51807 | 3G | NODEB | YOPRNC1 | 100 | 2081 | 0 | 4 | 57.3 | 1999 x 429 x 196 | ASI4517R3v18 | 46 | 17 | 2100 | N/A | N/A | 65° | 7,5° | CIE |  |  | FO | 42117 | 5.339872,-4.057296
2021 | Mai | Mtn | CI00359 | 3G_CI00359_EcoleGend |  | CI00359 | COCODY | ABIDJAN | ABIDJAN | DISTRICT AUTONOME ABIDJAN | 1 | N/A | 12 | -3.99656 | 5.3487 | Haubané | 21 | 3598 | 3G | NODEB | BGVRNC1 | 162 | 2092 | 3 | 0 | 57.3 | 1999 x 429 x 196 | ASI4517R3v18 | 44.7 | 17 | 900 | N/A | N/A | 65° | 7,5° | CIE |  |  | FO | 41244 | 5.3487,-3.99656
2021 | Mai | Mtn | CI02180 | 3G_CI02180_YOPGROUPEMENT |  | CI02180 | YOPOUGON | ABIDJAN | ABIDJAN | DISTRICT AUTONOME ABIDJAN | 1 | N/A | 21 | -4.057296 | 5.339872 | Mat | 21 | 51808 | 3G | NODEB | YOPRNC1 | 225 | 2081 | 0 | 4 | 57.3 | 1999 x 429 x 196 | ASI4517R3v18 | 46 | 17 | 2100 | N/A | N/A | 65° | 7,5° | CIE |  |  | FO | 42117 | 5.339872,-4.057296
2021 | Mai | Mtn | CI00359 | 3G_CI00359_EcoleGend |  | CI00359 | COCODY | ABIDJAN | ABIDJAN | DISTRICT AUTONOME ABIDJAN | 1 | N/A | 12 | -3.99656 | 5.3487 | Haubané | 21 | 3599 | 3G | NODEB | BGVRNC1 | 270 | 2092 | 3 | 0 | 57.3 | 1999 x 429 x 196 | ASI4517R3v18 | 44.7 | 17 | 900 | N/A | N/A | 65° | 7,5° | CIE |  |  | FO | 41244 | 5.3487,-3.99656
2021 | Mai | Mtn | CI02181 | 3G_CI02181_YopBancoNord |  | CI02181 | YOPOUGON | ABIDJAN | ABIDJAN | DISTRICT AUTONOME ABIDJAN | 1 | N/A | 12 | -4.05275 | 5.35433333333333 | Autostable | 32 | 51816 | 3G | NODEB | YOPRNC1 | 115 | 2081 | 0 | 4 | 57.3 | 1999 x 429 x 196 | ASI4517R3v18 | 44.2 | 17 | 2100 | N/A | N/A | 65° | 7,5° | CIE |  |  | FO | 42490 | 5.35433333333333,-4.05275
2021 | Mai | Mtn | CI02182 | 3G_CI02182_CocodySteCecile |  | CI02182 | COCODY | ABIDJAN | ABIDJAN | DISTRICT AUTONOME ABIDJAN | 1 | N/A | 12 | -3.99425 | 5.37508 | Autostable | 33 | 21827 | 3G | NODEB | BGVRNC1 | 45 | 2093 | 3 | 3 | 57.3 | 1999 x 429 x 196 | ASI4517R3v18 | 46 | 17 | 900 | N/A | N/A | 65° | 7,5° | CIE |  |  | FO | 42830 | 5.37508,-3.99425
2021 | Mai | Mtn | CI02181 | 3G_CI02181_YopBancoNord |  | CI02181 | YOPOUGON | ABIDJAN | ABIDJAN | DISTRICT AUTONOME ABIDJAN | 1 | N/A | 12 | -4.05275 | 5.35433333333333 | Autostable | 32 | 51817 | 3G | NODEB | YOPRNC1 | 200 | 2081 | 0 | 4 | 57.3 | 1999 x 429 x 196 | ASI4517R3v18 | 44.2 | 17 | 2100 | N/A | N/A | 65° | 7,5° | CIE |  |  | FO | 42490 | 5.35433333333333,-4.05275
2021 | Mai | Mtn | CI02181 | 3G_CI02181_YopBancoNord |  | CI02181 | YOPOUGON | ABIDJAN | ABIDJAN | DISTRICT AUTONOME ABIDJAN | 1 | N/A | 12 | -4.05275 | 5.35433333333333 | Autostable | 32 | 51818 | 3G | NODEB | YOPRNC1 | 290 | 2081 | 0 | 4 | 57.3 | 1999 x 429 x 196 | ASI4517R3v18 | 44.2 | 17 | 2100 | N/A | N/A | 65° | 7,5° | CIE |  |  | FO | 42490 | 5.35433333333333,-4.05275
2021 | Mai | Mtn | CI02182 | 3G_CI02182_CocodySteCecile |  | CI02182 | COCODY | ABIDJAN | ABIDJAN | DISTRICT AUTONOME ABIDJAN | 1 | N/A | 12 | -3.99425 | 5.37508 | Autostable | 33 | 21828 | 3G | NODEB | BGVRNC1 | 205 | 2093 | 3 | 3 | 57.3 | 1999 x 429 x 196 | ASI4517R3v18 | 44.7 | 17 | 900 | N/A | N/A | 65° | 7,5° | CIE |  |  | FO | 42830 | 5.37508,-3.99425
2021 | Mai | Mtn | CI02182 | 3G_CI02182_CocodySteCecile |  | CI02182 | COCODY | ABIDJAN | ABIDJAN | DISTRICT AUTONOME ABIDJAN | 1 | N/A | 12 | -3.99425 | 5.37508 | Autostable | 33 | 21829 | 3G | NODEB | BGVRNC1 | 310 | 2093 | 3 | 3 | 57.3 | 1999 x 429 x 196 | ASI4517R3v18 | 44.7 | 17 | 900 | N/A | N/A | 65° | 7,5° | CIE |  |  | FO | 42830 | 5.37508,-3.99425
2021 | Mai | Mtn | CI02183 | 3G_CI02183_DjibiVillage |  | CI02183 | ABOBO | ABIDJAN | ABIDJAN | DISTRICT AUTONOME ABIDJAN | 1 | N/A | 12 | -3.97475 | 5.454778 | Autostable | 72 | 51836 | 3G | NODEB | YOPRNC1 | 20 | 2083 | 0 | 6 | 57.3 | 1999 x 429 x 196 | ASI4517R3v18 | 44.2 | 17 | 2100 | N/A | N/A | 65° | 7,5° | CIE |  |  | FH | 42520 | 5.454778,-3.97475
2021 | Mai | Mtn | CI02489 | 3G_CI02489_AkouedoLaurier |  | CI02489 | COCODY | ABIDJAN | ABIDJAN | DISTRICT AUTONOME ABIDJAN | 1 | N/A | 21 | -3.9296079 | 5.3624942 | Haubané | 31 | 24897 | 3G | NODEB | BGVRNC1 | 40 | 2092 | 0 | 4 | 57.3 | 1999 x 429 x 196 | ASI4517R3v18 | 44.7 | 17 | 900 | N/A | N/A | 65° | 7,5° | CIE |  |  | FH | 42579 | 5.3624942,-3.9296079
2021 | Mai | Mtn | CI02183 | 3G_CI02183_DjibiVillage |  | CI02183 | ABOBO | ABIDJAN | ABIDJAN | DISTRICT AUTONOME ABIDJAN | 1 | N/A | 12 | -3.97475 | 5.454778 | Autostable | 72 | 51837 | 3G | NODEB | YOPRNC1 | 205 | 2083 | 0 | 6 | 57.3 | 1999 x 429 x 196 | ASI4517R3v18 | 44.2 | 17 | 2100 | N/A | N/A | 65° | 7,5° | CIE |  |  | FH | 42520 | 5.454778,-3.97475
2021 | Mai | Mtn | CI02489 | 3G_CI02489_AkouedoLaurier |  | CI02489 | COCODY | ABIDJAN | ABIDJAN | DISTRICT AUTONOME ABIDJAN | 1 | N/A | 21 | -3.9296079 | 5.3624942 | Haubané | 31 | 24898 | 3G | NODEB | BGVRNC1 | 160 | 2092 | 0 | 4 | 57.3 | 1999 x 429 x 196 | ASI4517R3v18 | 46 | 17 | 900 | N/A | N/A | 65° | 7,5° | CIE |  |  | FH | 42579 | 5.3624942,-3.9296079
2021 | Mai | Mtn | CI02183 | 3G_CI02183_DjibiVillage |  | CI02183 | ABOBO | ABIDJAN | ABIDJAN | DISTRICT AUTONOME ABIDJAN | 1 | N/A | 12 | -3.97475 | 5.454778 | Autostable | 72 | 51838 | 3G | NODEB | YOPRNC1 | 300 | 2083 | 0 | 6 | 57.3 | 1999 x 429 x 196 | ASI4517R3v18 | 44.2 | 17 | 2100 | N/A | N/A | 65° | 7,5° | CIE |  |  | FH | 42520 | 5.454778,-3.97475
2021 | Mai | Mtn | CI02489 | 3G_CI02489_AkouedoLaurier |  | CI02489 | COCODY | ABIDJAN | ABIDJAN | DISTRICT AUTONOME ABIDJAN | 1 | N/A | 21 | -3.9296079 | 5.3624942 | Haubané | 31 | 24899 | 3G | NODEB | BGVRNC1 | 305 | 2092 | 0 | 4 | 57.3 | 1999 x 429 x 196 | ASI4517R3v18 | 44.7 | 17 | 900 | N/A | N/A | 65° | 7,5° | CIE |  |  | FH | 42579 | 5.3624942,-3.9296079
2021 | Mai | Mtn | CI02206 | 3G_CI02206_YopziMICRODIS |  | CI02206 | YOPOUGON | ABIDJAN | ABIDJAN | DISTRICT AUTONOME ABIDJAN | 1 | N/A | 12 | -4.086941 | 5.375837 | Autostable | 32 | 52066 | 3G | NODEB | YOPRNC1 | 60 | 2081 | 0 | 4 | 57.3 | 1999 x 429 x 196 | ASI4517R3v18 | 44.2 | 17 | 2100 | N/A | N/A | 65° | 7,5° | CIE |  |  | FH | 42249 | 5.375837,-4.086941
2021 | Mai | Mtn | CI02753 | 3G_CI02753_MARCORYINJS |  | CI02753 | MARCORY | ABIDJAN | ABIDJAN | DISTRICT AUTONOME ABIDJAN | 1 | N/A | 14 | -3.98369 | 5.30917 | Autostable | 33 | 57539 | 3G | NODEB | BGVRNC1 | 80 | 2091 | 4 | 6 | 22 | 1999 x 429 x 196 | ASI4517R3v18 | 44.2 | 17 | 2100 | N/A | N/A | 65° | 7,5° | CIE |  |  | FO | 42702 | 5.30917,-3.98369
2021 | Mai | Mtn | CI02206 | 3G_CI02206_YopziMICRODIS |  | CI02206 | YOPOUGON | ABIDJAN | ABIDJAN | DISTRICT AUTONOME ABIDJAN | 1 | N/A | 12 | -4.086941 | 5.375837 | Autostable | 32 | 52067 | 3G | NODEB | YOPRNC1 | 170 | 2081 | 0 | 4 | 57.3 | 1999 x 429 x 196 | ASI4517R3v18 | 44.2 | 17 | 2100 | N/A | N/A | 65° | 7,5° | CIE |  |  | FH | 42249 | 5.375837,-4.086941
2021 | Mai | Mtn | CI02206 | 3G_CI02206_YopziMICRODIS |  | CI02206 | YOPOUGON | ABIDJAN | ABIDJAN | DISTRICT AUTONOME ABIDJAN | 1 | N/A | 12 | -4.086941 | 5.375837 | Autostable | 32 | 52068 | 3G | NODEB | YOPRNC1 | 325 | 2081 | 0 | 4 | 57.3 | 1999 x 429 x 196 | ASI4517R3v18 | 44.2 | 17 | 2100 | N/A | N/A | 65° | 7,5° | CIE |  |  | FH | 42249 | 5.375837,-4.086941
2021 | Mai | Mtn | CI02753 | 3G_CI02753_MARCORYINJS |  | CI02753 | MARCORY | ABIDJAN | ABIDJAN | DISTRICT AUTONOME ABIDJAN | 1 | N/A | 14 | -3.98369 | 5.30917 | Autostable | 33 | 27536 | 3G | NODEB | BGVRNC1 | 80 | 2091 | 4 | 6 | 22 | 1999 x 429 x 196 | ASI4517R3v18 | 44.2 | 17 | 2100 | N/A | N/A | 65° | 7,5° | CIE |  |  | FO | 42702 | 5.30917,-3.98369
2021 | Mai | Mtn | CI02207 | 3G_CI02207_AnyamaBelleville |  | CI02207 | ANYAMA | ABIDJAN | ABIDJAN | DISTRICT AUTONOME ABIDJAN | 1 | N/A | 12 | -4.037917 | 5.465333 | Autostable | 40 | 52076 | 3G | NODEB | YOPRNC1 | 40 | 2083 | 0 | 2 | 40 | 1999 x 429 x 196 | ASI4517R3v18 | 44.1 | 17 | 2100 | N/A | N/A | 65° | 7,5° | CIE |  |  | FH | 42507 | 5.465333,-4.037917
2021 | Mai | Mtn | CI00465 | 3G_CI00465_Sebroko |  | CI00465 | ATTECOUBE | ABIDJAN | ABIDJAN | DISTRICT AUTONOME ABIDJAN | 1 | N/A | 12 | -4.031 | 5.33875 | Haubané | 33 | 4658 | 3G | NODEB | BGVRNC1 | 230 | 2092 | 0 | 9 | 57.3 | 1999 x 429 x 196 | ASI4517R3v18 | 44.7 | 17 | 900 | N/A | N/A | 65° | 7,5° | CIE |  |  | FO | 41244 | 5.33875,-4.031
2021 | Mai | Mtn | CI02207 | 3G_CI02207_AnyamaBelleville |  | CI02207 | ANYAMA | ABIDJAN | ABIDJAN | DISTRICT AUTONOME ABIDJAN | 1 | N/A | 12 | -4.037917 | 5.465333 | Autostable | 40 | 52077 | 3G | NODEB | YOPRNC1 | 125 | 2083 | 0 | 2 | 40 | 1999 x 429 x 196 | ASI4517R3v18 | 44.1 | 17 | 2100 | N/A | N/A | 65° | 7,5° | CIE |  |  | FH | 42507 | 5.465333,-4.037917
2021 | Mai | Mtn | CI00465 | 3G_CI00465_Sebroko |  | CI00465 | ATTECOUBE | ABIDJAN | ABIDJAN | DISTRICT AUTONOME ABIDJAN | 1 | N/A | 12 | -4.031 | 5.33875 | Haubané | 33 | 4659 | 3G | NODEB | BGVRNC1 | 110 | 2092 | 0 | 5 | 57.3 | 1999 x 429 x 196 | ASI4517R3v18 | 44.7 | 17 | 900 | N/A | N/A | 65° | 7,5° | CIE |  |  | FO | 41244 | 5.33875,-4.031
2021 | Mai | Mtn | CI00465 | 3G_CI00465_Sebroko |  | CI00465 | ATTECOUBE | ABIDJAN | ABIDJAN | DISTRICT AUTONOME ABIDJAN | 1 | N/A | 12 | -4.031 | 5.33875 | Haubané | 33 | 4657 | 3G | NODEB | BGVRNC1 | 0 | 2092 | 0 | 6 | 57.3 | 1999 x 429 x 196 | ASI4517R3v18 | 46 | 17 | 900 | N/A | N/A | 65° | 7,5° | CIE |  |  | FO | 41244 | 5.33875,-4.031
2021 | Mai | Mtn | CI02207 | 3G_CI02207_AnyamaBelleville |  | CI02207 | ANYAMA | ABIDJAN | ABIDJAN | DISTRICT AUTONOME ABIDJAN | 1 | N/A | 12 | -4.037917 | 5.465333 | Autostable | 40 | 52078 | 3G | NODEB | YOPRNC1 | 260 | 2083 | 0 | 2 | 40 | 1999 x 429 x 196 | ASI4517R3v18 | 44.1 | 17 | 2100 | N/A | N/A | 65° | 7,5° | CIE |  |  | FH | 42507 | 5.465333,-4.037917
2021 | Mai | Mtn | CI00174 | 3G_CI00174_CMT |  | CI00174 | TREICHVILLE | ABIDJAN | ABIDJAN | DISTRICT AUTONOME ABIDJAN | 1 | N/A | 12 | -4.00383 | 5.306444 | Haubané | 24 | 1747 | 3G | NODEB | BGVRNC1 | 0 | 2091 | 0 | 7 | 57.3 | 1999 x 429 x 196 | ASI4517R3v18 | 44.7 | 17 | 900 | N/A | N/A | 65° | 7,5° | CIE |  |  | FO | 41244 | 5.306444,-4.00383
2021 | Mai | Mtn | CI02212 | 3G_CI02212_AkeikoiDjibi |  | CI02212 | ABOBO | ABIDJAN | ABIDJAN | DISTRICT AUTONOME ABIDJAN | 1 | N/A | 12 | -3.999444 | 5.453722 | Autostable | 40 | 52126 | 3G | NODEB | YOPRNC1 | 10 | 2083 | 0 | 4 | 57.3 | 1999 x 429 x 196 | ASI4517R3v18 | 44.2 | 17 | 2100 | N/A | N/A | 65° | 7,5° | CIE |  |  | FH | 42509 | 5.453722,-3.999444
2021 | Mai | Mtn | CI00174 | 3G_CI00174_CMT |  | CI00174 | TREICHVILLE | ABIDJAN | ABIDJAN | DISTRICT AUTONOME ABIDJAN | 1 | N/A | 12 | -4.00383 | 5.306444 | Haubané | 24 | 1748 | 3G | NODEB | BGVRNC1 | 105 | 2091 | 0 | 8 | 57.3 | 1999 x 429 x 196 | ASI4517R3v18 | 44.7 | 17 | 900 | N/A | N/A | 65° | 7,5° | CIE |  |  | FO | 41244 | 5.306444,-4.00383
2021 | Mai | Mtn | CI02212 | 3G_CI02212_AkeikoiDjibi |  | CI02212 | ABOBO | ABIDJAN | ABIDJAN | DISTRICT AUTONOME ABIDJAN | 1 | N/A | 12 | -3.999444 | 5.453722 | Autostable | 40 | 52127 | 3G | NODEB | YOPRNC1 | 130 | 2083 | 0 | 4 | 57.3 | 1999 x 429 x 196 | ASI4517R3v18 | 44.2 | 17 | 2100 | N/A | N/A | 65° | 7,5° | CIE |  |  | FH | 42509 | 5.453722,-3.999444
2021 | Mai | Mtn | CI00174 | 3G_CI00174_CMT |  | CI00174 | TREICHVILLE | ABIDJAN | ABIDJAN | DISTRICT AUTONOME ABIDJAN | 1 | N/A | 12 | -4.00383 | 5.306444 | Haubané | 24 | 1749 | 3G | NODEB | BGVRNC1 | 208 | 2091 | 0 | 8 | 57.3 | 1999 x 429 x 196 | ASI4517R3v18 | 44.7 | 17 | 900 | N/A | N/A | 65° | 7,5° | CIE |  |  | FO | 41244 | 5.306444,-4.00383
2021 | Mai | Mtn | CI02212 | 3G_CI02212_AkeikoiDjibi |  | CI02212 | ABOBO | ABIDJAN | ABIDJAN | DISTRICT AUTONOME ABIDJAN | 1 | N/A | 12 | -3.999444 | 5.453722 | Autostable | 40 | 52128 | 3G | NODEB | YOPRNC1 | 250 | 2083 | 0 | 4 | 57.3 | 1999 x 429 x 196 | ASI4517R3v18 | 44.2 | 17 | 2100 | N/A | N/A | 65° | 7,5° | CIE |  |  | FH | 42509 | 5.453722,-3.999444
2021 | Mai | Mtn | CI00192 | 3G_CI00192_Indenie |  | CI00192 | PLATEAU | ABIDJAN | ABIDJAN | DISTRICT AUTONOME ABIDJAN | 1 | N/A | 12 | -4.02180555555556 | 5.33869444444444 | Mat | 24 | 1927 | 3G | NODEB | BGVRNC1 | 0 | 2092 | 0 | 4 | 57.3 | 1999 x 429 x 196 | ASI4517R3v18 | 44.7 | 17 | 900 | N/A | N/A | 65° | 7,5° | CIE |  |  | FO | 41244 | 5.33869444444444,-4.02180555555556
2021 | Mai | Mtn | CI00192 | 3G_CI00192_Indenie |  | CI00192 | PLATEAU | ABIDJAN | ABIDJAN | DISTRICT AUTONOME ABIDJAN | 1 | N/A | 12 | -4.02180555555556 | 5.33869444444444 | Mat | 24 | 1928 | 3G | NODEB | BGVRNC1 | 190 | 2092 | 0 | 4 | 57.3 | 1999 x 429 x 196 | ASI4517R3v18 | 44.7 | 17 | 900 | N/A | N/A | 65° | 7,5° | CIE |  |  | FO | 41244 | 5.33869444444444,-4.02180555555556
2021 | Mai | Mtn | CI00150 | 3G_CI00150_Anonkoua |  | CI00150 | ABOBO | ABIDJAN | ABIDJAN | DISTRICT AUTONOME ABIDJAN | 1 | N/A | 8 | -4.04027777777778 | 5.43247222222222 | Mat | 17 | 31506 | 3G | NODEB | YOPRNC1 | 0 | 2083 | 0 | 2 | 57.3 | 1999 x 429 x 196 | ASI4517R3v18 | 44.1 | 17 | 2100 | N/A | N/A | 65° | 7,5° | CIE |  |  | FO | 41817 | 5.43247222222222,-4.04027777777778
2021 | Mai | Mtn | CI00192 | 3G_CI00192_Indenie |  | CI00192 | PLATEAU | ABIDJAN | ABIDJAN | DISTRICT AUTONOME ABIDJAN | 1 | N/A | 12 | -4.02180555555556 | 5.33869444444444 | Mat | 24 | 1929 | 3G | NODEB | BGVRNC1 | 220 | 2092 | 0 | 4 | 57.3 | 1999 x 429 x 196 | ASI4517R3v18 | 44.7 | 17 | 900 | N/A | N/A | 65° | 7,5° | CIE |  |  | FO | 41244 | 5.33869444444444,-4.02180555555556
2021 | Mai | Mtn | CI00150 | 3G_CI00150_Anonkoua |  | CI00150 | ABOBO | ABIDJAN | ABIDJAN | DISTRICT AUTONOME ABIDJAN | 1 | N/A | 8 | -4.04027777777778 | 5.43247222222222 | Mat | 17 | 31507 | 3G | NODEB | YOPRNC1 | 100 | 2083 | 0 | 2 | 57.3 | 1999 x 429 x 196 | ASI4517R3v18 | 44.1 | 17 | 2100 | N/A | N/A | 65° | 7,5° | CIE |  |  | FO | 41817 | 5.43247222222222,-4.04027777777778
2021 | Mai | Mtn | CI02414 | 3G_CI02414_AnyamaSeminaire |  | CI02414 | ANYAMA | ABIDJAN | ABIDJAN | DISTRICT AUTONOME ABIDJAN | 1 | N/A | 18 | -4.055303 | 5.491125 | Autostable | 49 | 54146 | 3G | NODEB | YOPRNC1 | 0 | 2083 | 0 | 0 | 22 | 1999 x 429 x 196 | ASI4517R3v18 | 46 | 17 | 2100 | N/A | N/A | 65° | 7,5° | CIE |  |  | FH | 42313 | 5.491125,-4.055303
2021 | Mai | Mtn | CI00254 | 3G_CI00254_SICF |  | CI00254 | TREICHVILLE | ABIDJAN | ABIDJAN | DISTRICT AUTONOME ABIDJAN | 1 | N/A | 12 | -4.02205555555556 | 5.30388888888889 | Haubané | 24.9 | 2547 | 3G | NODEB | BGVRNC1 | 20 | 2091 | 0 | 5 | 57.3 | 1999 x 429 x 196 | ASI4517R3v18 | 44.7 | 17 | 900 | N/A | N/A | 65° | 7,5° | CIE |  |  | FO | 41819 | 5.30388888888889,-4.02205555555556
2021 | Mai | Mtn | CI00254 | 3G_CI00254_SICF |  | CI00254 | TREICHVILLE | ABIDJAN | ABIDJAN | DISTRICT AUTONOME ABIDJAN | 1 | N/A | 12 | -4.02205555555556 | 5.30388888888889 | Haubané | 24.9 | 2548 | 3G | NODEB | BGVRNC1 | 130 | 2091 | 0 | 8 | 57.3 | 1999 x 429 x 196 | ASI4517R3v18 | 44.7 | 17 | 900 | N/A | N/A | 65° | 7,5° | CIE |  |  | FO | 41819 | 5.30388888888889,-4.02205555555556
2021 | Mai | Mtn | CI02414 | 3G_CI02414_AnyamaSeminaire |  | CI02414 | ANYAMA | ABIDJAN | ABIDJAN | DISTRICT AUTONOME ABIDJAN | 1 | N/A | 18 | -4.055303 | 5.491125 | Autostable | 49 | 54147 | 3G | NODEB | YOPRNC1 | 155 | 2083 | 0 | 0 | 22 | 1999 x 429 x 196 | ASI4517R3v18 | 46 | 17 | 2100 | N/A | N/A | 65° | 7,5° | CIE |  |  | FH | 42313 | 5.491125,-4.055303
2021 | Mai | Mtn | CI00254 | 3G_CI00254_SICF |  | CI00254 | TREICHVILLE | ABIDJAN | ABIDJAN | DISTRICT AUTONOME ABIDJAN | 1 | N/A | 12 | -4.02205555555556 | 5.30388888888889 | Haubané | 24.9 | 2549 | 3G | NODEB | BGVRNC1 | 300 | 2091 | 0 | 5 | 57.3 | 1999 x 429 x 196 | ASI4517R3v18 | 46 | 17 | 900 | N/A | N/A | 65° | 7,5° | CIE |  |  | FO | 41819 | 5.30388888888889,-4.02205555555556
2021 | Mai | Mtn | CI02417 | 3G_CI02417_YopPaysBas |  | CI02417 | YOPOUGON | ABIDJAN | ABIDJAN | DISTRICT AUTONOME ABIDJAN | 1 | N/A | 9 | -4.11542 | 5.32369 | Autostable | 40 | 54176 | 3G | NODEB | YOPRNC1 | 110 | 2081 | 0 | 6 | 22 | 1999 x 429 x 196 | ASI4517R3v18 | 44.2 | 17 | 2100 | N/A | N/A | 65° | 7,5° | CIE |  |  | FH | 42498 | 5.32369,-4.11542
2021 | Mai | Mtn | CI00187 | 3G_CI00187_GolfHotel |  | CI00187 | COCODY | ABIDJAN | ABIDJAN | DISTRICT AUTONOME ABIDJAN | 1 | N/A | 11 | -3.9725 | 5.33005555555556 | Haubané | 18.1 | 1877 | 3G | NODEB | BGVRNC1 | 4 | 2091 | 0 | 2 | 57.3 | 1999 x 429 x 196 | ASI4517R3v18 | 44.7 | 17 | 900 | N/A | N/A | 65° | 7,5° | CIE |  |  | FO | 41596 | 5.33005555555556,-3.9725
2021 | Mai | Mtn | CI02417 | 3G_CI02417_YopPaysBas |  | CI02417 | YOPOUGON | ABIDJAN | ABIDJAN | DISTRICT AUTONOME ABIDJAN | 1 | N/A | 9 | -4.11542 | 5.32369 | Autostable | 40 | 54177 | 3G | NODEB | YOPRNC1 | 220 | 2081 | 0 | 6 | 22 | 1999 x 429 x 196 | ASI4517R3v18 | 44.2 | 17 | 2100 | N/A | N/A | 65° | 7,5° | CIE |  |  | FH | 42498 | 5.32369,-4.11542
2021 | Mai | Mtn | CI00187 | 3G_CI00187_GolfHotel |  | CI00187 | COCODY | ABIDJAN | ABIDJAN | DISTRICT AUTONOME ABIDJAN | 1 | N/A | 11 | -3.9725 | 5.33005555555556 | Haubané | 18.1 | 1878 | 3G | NODEB | BGVRNC1 | 270 | 2091 | 0 | 2 | 57.3 | 1999 x 429 x 196 | ASI4517R3v18 | 44.7 | 17 | 900 | N/A | N/A | 65° | 7,5° | CIE |  |  | FO | 41596 | 5.33005555555556,-3.9725
2021 | Mai | Mtn | CI02417 | 3G_CI02417_YopPaysBas |  | CI02417 | YOPOUGON | ABIDJAN | ABIDJAN | DISTRICT AUTONOME ABIDJAN | 1 | N/A | 9 | -4.11542 | 5.32369 | Autostable | 40 | 54178 | 3G | NODEB | YOPRNC1 | 330 | 2081 | 0 | 6 | 22 | 1999 x 429 x 196 | ASI4517R3v18 | 44.2 | 17 | 2100 | N/A | N/A | 65° | 7,5° | CIE |  |  | FH | 42498 | 5.32369,-4.11542
2021 | Mai | Mtn | CI00178 | 3G_CI00178_DirInform |  | CI00178 | PLATEAU | ABIDJAN | ABIDJAN | DISTRICT AUTONOME ABIDJAN | 1 | N/A | 4 | -4.01341666666667 | 5.31919444444444 | Mural | 5 | 31780 | 3G | NODEB | BGVRNC1 | 0 | 2091 | 0 | 0 | 22 | 1999 x 429 x 196 | ASI4517R3v18 | 23 | 17 | 2100 | N/A | N/A | 65° | 7,5° | CIE |  |  | FO | 43022 | 5.31919444444444,-4.01341666666667
2021 | Mai | Mtn | CI02422 | 3G_CI02422_AboboNanan |  | CI02422 | ABOBO | ABIDJAN | ABIDJAN | DISTRICT AUTONOME ABIDJAN | 1 | N/A | 12 | -4.07528 | 5.46444 | Autostable | 55 | 54226 | 3G | NODEB | YOPRNC1 | 15 | 2083 | 0 | 5 | 57.3 | 1999 x 429 x 196 | ASI4517R3v18 | 44.2 | 17 | 2100 | N/A | N/A | 65° | 7,5° | CIE |  |  | FH | 42542 | 5.46444,-4.07528
2021 | Mai | Mtn | CI00178 | 3G_CI00178_DirInform |  | CI00178 | PLATEAU | ABIDJAN | ABIDJAN | DISTRICT AUTONOME ABIDJAN | 1 | N/A | 4 | -4.01341666666667 | 5.31919444444444 | Mural | 5 | 31781 | 3G | NODEB | BGVRNC1 | 0 | 2091 | 0 | 0 | 22 | 1999 x 429 x 196 | ASI4517R3v18 | 23 | 17 | 2100 | N/A | N/A | 65° | 7,5° | CIE |  |  | FO | 43022 | 5.31919444444444,-4.01341666666667
2021 | Mai | Mtn | CI02422 | 3G_CI02422_AboboNanan |  | CI02422 | ABOBO | ABIDJAN | ABIDJAN | DISTRICT AUTONOME ABIDJAN | 1 | N/A | 12 | -4.07528 | 5.46444 | Autostable | 55 | 54227 | 3G | NODEB | YOPRNC1 | 105 | 2083 | 0 | 5 | 57.3 | 1999 x 429 x 196 | ASI4517R3v18 | 44.2 | 17 | 2100 | N/A | N/A | 65° | 7,5° | CIE |  |  | FH | 42542 | 5.46444,-4.07528
2021 | Mai | Mtn | CI00178 | 3G_CI00178_DirInform |  | CI00178 | PLATEAU | ABIDJAN | ABIDJAN | DISTRICT AUTONOME ABIDJAN | 1 | N/A | 4 | -4.01341666666667 | 5.31919444444444 | Mural | 5 | 31782 | 3G | NODEB | BGVRNC1 | 0 | 2091 | 0 | 0 | 22 | 1999 x 429 x 196 | ASI4517R3v18 | 23 | 17 | 2100 | N/A | N/A | 65° | 7,5° | CIE |  |  | FO | 43022 | 5.31919444444444,-4.01341666666667
2021 | Mai | Mtn | CI02422 | 3G_CI02422_AboboNanan |  | CI02422 | ABOBO | ABIDJAN | ABIDJAN | DISTRICT AUTONOME ABIDJAN | 1 | N/A | 12 | -4.07528 | 5.46444 | Autostable | 55 | 54228 | 3G | NODEB | YOPRNC1 | 210 | 2083 | 0 | 5 | 57.3 | 1999 x 429 x 196 | ASI4517R3v18 | 44.2 | 17 | 2100 | N/A | N/A | 65° | 7,5° | CIE |  |  | FH | 42542 | 5.46444,-4.07528
2021 | Mai | Mtn | CI00178 | 3G_CI00178_DirInform |  | CI00178 | PLATEAU | ABIDJAN | ABIDJAN | DISTRICT AUTONOME ABIDJAN | 1 | N/A | 4 | -4.01341666666667 | 5.31919444444444 | Mural | 5 | 1786 | 3G | NODEB | BGVRNC1 | 0 | 2091 | 0 | 0 | 22 | 1999 x 429 x 196 | ASI4517R3v18 | 23 | 17 | 2100 | N/A | N/A | 65° | 7,5° | CIE |  |  | FO | 43022 | 5.31919444444444,-4.01341666666667
2021 | Mai | Mtn | CI02424 | 3G_CI02424_AbPlaqueCentre |  | CI02424 | ABOBO | ABIDJAN | ABIDJAN | DISTRICT AUTONOME ABIDJAN | 1 | N/A | 12 | -4.00625164 | 5.43630623 | Haubané | 21 | 54246 | 3G | NODEB | YOPRNC1 | 55 | 2083 | 0 | 0 | 18 | 1999 x 429 x 196 | ASI4517R3v18 | 44.2 | 17 | 2100 | N/A | N/A | 65° | 7,5° | CIE |  |  | FO | 42605 | 5.43630623,-4.00625164
2021 | Mai | Mtn | CI02758 | 3G_CI02758_AdjameFraternite |  | CI02758 | ADJAME | ABIDJAN | ABIDJAN | DISTRICT AUTONOME ABIDJAN | 1 | N/A | 9 | -4.020161 | 5.347828 | Haubané | 24 | 57580 | 3G | NODEB | BGVRNC1 | 0 | 2092 | 0 | 4 | 22 | 1999 x 429 x 196 | ASI4517R3v18 | 44.2 | 17 | 2100 | N/A | N/A | 65° | 7,5° | CIE |  |  | FO | 43041 | 5.347828,-4.020161
2021 | Mai | Mtn | CI02424 | 3G_CI02424_AbPlaqueCentre |  | CI02424 | ABOBO | ABIDJAN | ABIDJAN | DISTRICT AUTONOME ABIDJAN | 1 | N/A | 12 | -4.00625164 | 5.43630623 | Haubané | 21 | 54247 | 3G | NODEB | YOPRNC1 | 175 | 2083 | 0 | 0 | 18 | 1999 x 429 x 196 | ASI4517R3v18 | 44.2 | 17 | 2100 | N/A | N/A | 65° | 7,5° | CIE |  |  | FO | 42605 | 5.43630623,-4.00625164
2021 | Mai | Mtn | CI02758 | 3G_CI02758_AdjameFraternite |  | CI02758 | ADJAME | ABIDJAN | ABIDJAN | DISTRICT AUTONOME ABIDJAN | 1 | N/A | 9 | -4.020161 | 5.347828 | Haubané | 24 | 57581 | 3G | NODEB | BGVRNC1 | 120 | 2092 | 0 | 4 | 22 | 1999 x 429 x 196 | ASI4517R3v18 | 44.2 | 17 | 2100 | N/A | N/A | 65° | 7,5° | CIE |  |  | FO | 43041 | 5.347828,-4.020161
2021 | Mai | Mtn | CI02424 | 3G_CI02424_AbPlaqueCentre |  | CI02424 | ABOBO | ABIDJAN | ABIDJAN | DISTRICT AUTONOME ABIDJAN | 1 | N/A | 12 | -4.00625164 | 5.43630623 | Haubané | 21 | 54248 | 3G | NODEB | YOPRNC1 | 290 | 2083 | 0 | 0 | 18 | 1999 x 429 x 196 | ASI4517R3v18 | 44.2 | 17 | 2100 | N/A | N/A | 65° | 7,5° | CIE |  |  | FO | 42605 | 5.43630623,-4.00625164
2021 | Mai | Mtn | CI02758 | 3G_CI02758_AdjameFraternite |  | CI02758 | ADJAME | ABIDJAN | ABIDJAN | DISTRICT AUTONOME ABIDJAN | 1 | N/A | 9 | -4.020161 | 5.347828 | Haubané | 24 | 57582 | 3G | NODEB | BGVRNC1 | 240 | 2092 | 0 | 4 | 22 | 1999 x 429 x 196 | ASI4517R3v18 | 44.2 | 17 | 2100 | N/A | N/A | 65° | 7,5° | CIE |  |  | FO | 43041 | 5.347828,-4.020161
2021 | Mai | Mtn | CI02758 | 3G_CI02758_AdjameFraternite |  | CI02758 | ADJAME | ABIDJAN | ABIDJAN | DISTRICT AUTONOME ABIDJAN | 1 | N/A | 9 | -4.020161 | 5.347828 | Haubané | 24 | 57583 | 3G | NODEB | BGVRNC1 | 0 | 2092 | 0 | 4 | 22 | 1999 x 429 x 196 | ASI4517R3v18 | 44.2 | 17 | 2100 | N/A | N/A | 65° | 7,5° | CIE |  |  | FO | 43041 | 5.347828,-4.020161
2021 | Mai | Mtn | CI00155 | 3G_CI00155_Avocatier |  | CI00155 | ABOBO | ABIDJAN | ABIDJAN | DISTRICT AUTONOME ABIDJAN | 1 | N/A | 21 | -4.02963888888889 | 5.44047222222222 | Mat | 15 | 31556 | 3G | NODEB | YOPRNC1 | 80 | 2083 | 0 | 4 | 15 | 1999 x 429 x 196 | ASI4517R3v18 | 46 | 17 | 2100 | N/A | N/A | 65° | 7,5° | CIE |  |  | FO | 42007 | 5.44047222222222,-4.02963888888889
2021 | Mai | Mtn | CI02758 | 3G_CI02758_AdjameFraternite |  | CI02758 | ADJAME | ABIDJAN | ABIDJAN | DISTRICT AUTONOME ABIDJAN | 1 | N/A | 9 | -4.020161 | 5.347828 | Haubané | 24 | 57584 | 3G | NODEB | BGVRNC1 | 120 | 2092 | 0 | 4 | 22 | 1999 x 429 x 196 | ASI4517R3v18 | 44.2 | 17 | 2100 | N/A | N/A | 65° | 7,5° | CIE |  |  | FO | 43041 | 5.347828,-4.020161
2021 | Mai | Mtn | CI00155 | 3G_CI00155_Avocatier |  | CI00155 | ABOBO | ABIDJAN | ABIDJAN | DISTRICT AUTONOME ABIDJAN | 1 | N/A | 21 | -4.02963888888889 | 5.44047222222222 | Mat | 15 | 31557 | 3G | NODEB | YOPRNC1 | 170 | 2083 | 0 | 5 | 15 | 1999 x 429 x 196 | ASI4517R3v18 | 46 | 17 | 2100 | N/A | N/A | 65° | 7,5° | CIE |  |  | FO | 42007 | 5.44047222222222,-4.02963888888889
2021 | Mai | Mtn | CI02758 | 3G_CI02758_AdjameFraternite |  | CI02758 | ADJAME | ABIDJAN | ABIDJAN | DISTRICT AUTONOME ABIDJAN | 1 | N/A | 9 | -4.020161 | 5.347828 | Haubané | 24 | 57585 | 3G | NODEB | BGVRNC1 | 240 | 2092 | 0 | 4 | 22 | 1999 x 429 x 196 | ASI4517R3v18 | 44.2 | 17 | 2100 | N/A | N/A | 65° | 7,5° | CIE |  |  | FO | 43041 | 5.347828,-4.020161
2021 | Mai | Mtn | CI00155 | 3G_CI00155_Avocatier |  | CI00155 | ABOBO | ABIDJAN | ABIDJAN | DISTRICT AUTONOME ABIDJAN | 1 | N/A | 21 | -4.02963888888889 | 5.44047222222222 | Mat | 15 | 31558 | 3G | NODEB | YOPRNC1 | 180 | 2083 | 0 | 4 | 15 | 1999 x 429 x 196 | ASI4517R3v18 | 46 | 17 | 2100 | N/A | N/A | 65° | 7,5° | CIE |  |  | FO | 42007 | 5.44047222222222,-4.02963888888889
2021 | Mai | Mtn | CI02814 | 3G_CI02814_CocodyCiteDonMello |  | CI02814 | COCODY | ABIDJAN | ABIDJAN | DISTRICT AUTONOME ABIDJAN | 1 | N/A | 12 | -3.92317 | 5.33982 | Autostable | 50 | 58140 | 3G | NODEB | BGVRNC1 | 80 | 2092 | 6 | 4 | 35 | 1999 x 429 x 196 | ASI4517R3v18 | 44.2 | 17 | 2100 | N/A | N/A | 65° | 7,5° | CIE |  |  | FO | 43041 | 5.33982,-3.92317
2021 | Mai | Mtn | CI02429 | 3G_CI02429_YOPGUICHANROLAIN |  | CI02429 | YOPOUGON | ABIDJAN | ABIDJAN | DISTRICT AUTONOME ABIDJAN | 1 | N/A | 21 | -4.09223 | 5.35003 | Autostable | 12 | 54296 | 3G | NODEB | YOPRNC1 | 30 | 2081 | 0 | 0 | 15 | 1999 x 429 x 196 | ASI4517R3v18 | 46 | 17 | 2100 | N/A | N/A | 65° | 7,5° | CIE |  |  | FO | 42909 | 5.35003,-4.09223
2021 | Mai | Mtn | CI02814 | 3G_CI02814_CocodyCiteDonMello |  | CI02814 | COCODY | ABIDJAN | ABIDJAN | DISTRICT AUTONOME ABIDJAN | 1 | N/A | 12 | -3.92317 | 5.33982 | Autostable | 50 | 58141 | 3G | NODEB | BGVRNC1 | 180 | 2092 | 6 | 4 | 35 | 1999 x 429 x 196 | ASI4517R3v18 | 44.2 | 17 | 2100 | N/A | N/A | 65° | 7,5° | CIE |  |  | FO | 43041 | 5.33982,-3.92317
2021 | Mai | Mtn | CI02814 | 3G_CI02814_CocodyCiteDonMello |  | CI02814 | COCODY | ABIDJAN | ABIDJAN | DISTRICT AUTONOME ABIDJAN | 1 | N/A | 12 | -3.92317 | 5.33982 | Autostable | 50 | 58142 | 3G | NODEB | BGVRNC1 | 350 | 2092 | 6 | 4 | 35 | 1999 x 429 x 196 | ASI4517R3v18 | 44.2 | 17 | 2100 | N/A | N/A | 65° | 7,5° | CIE |  |  | FO | 43041 | 5.33982,-3.92317
2021 | Mai | Mtn | CI02814 | 3G_CI02814_CocodyCiteDonMello |  | CI02814 | COCODY | ABIDJAN | ABIDJAN | DISTRICT AUTONOME ABIDJAN | 1 | N/A | 12 | -3.92317 | 5.33982 | Autostable | 50 | 58143 | 3G | NODEB | BGVRNC1 | 80 | 2092 | 6 | 4 | 35 | 1999 x 429 x 196 | ASI4517R3v18 | 44.2 | 17 | 2100 | N/A | N/A | 65° | 7,5° | CIE |  |  | FO | 43041 | 5.33982,-3.92317
2021 | Mai | Mtn | CI02429 | 3G_CI02429_YOPGUICHANROLAIN |  | CI02429 | YOPOUGON | ABIDJAN | ABIDJAN | DISTRICT AUTONOME ABIDJAN | 1 | N/A | 21 | -4.09223 | 5.35003 | Autostable | 12 | 54297 | 3G | NODEB | YOPRNC1 | 155 | 2081 | 0 | 0 | 15 | 1999 x 429 x 196 | ASI4517R3v18 | 46 | 17 | 2100 | N/A | N/A | 65° | 7,5° | CIE |  |  | FO | 42909 | 5.35003,-4.09223
2021 | Mai | Mtn | CI02814 | 3G_CI02814_CocodyCiteDonMello |  | CI02814 | COCODY | ABIDJAN | ABIDJAN | DISTRICT AUTONOME ABIDJAN | 1 | N/A | 12 | -3.92317 | 5.33982 | Autostable | 50 | 58144 | 3G | NODEB | BGVRNC1 | 180 | 2092 | 6 | 4 | 35 | 1999 x 429 x 196 | ASI4517R3v18 | 44.2 | 17 | 2100 | N/A | N/A | 65° | 7,5° | CIE |  |  | FO | 43041 | 5.33982,-3.92317
2021 | Mai | Mtn | CI02429 | 3G_CI02429_YOPGUICHANROLAIN |  | CI02429 | YOPOUGON | ABIDJAN | ABIDJAN | DISTRICT AUTONOME ABIDJAN | 1 | N/A | 21 | -4.09223 | 5.35003 | Autostable | 12 | 54298 | 3G | NODEB | YOPRNC1 | 245 | 2081 | 0 | 0 | 15 | 1999 x 429 x 196 | ASI4517R3v18 | 46 | 17 | 2100 | N/A | N/A | 65° | 7,5° | CIE |  |  | FO | 42909 | 5.35003,-4.09223
2021 | Mai | Mtn | CI02814 | 3G_CI02814_CocodyCiteDonMello |  | CI02814 | COCODY | ABIDJAN | ABIDJAN | DISTRICT AUTONOME ABIDJAN | 1 | N/A | 12 | -3.92317 | 5.33982 | Autostable | 50 | 58145 | 3G | NODEB | BGVRNC1 | 350 | 2092 | 6 | 4 | 35 | 1999 x 429 x 196 | ASI4517R3v18 | 44.2 | 17 | 2100 | N/A | N/A | 65° | 7,5° | CIE |  |  | FO | 43041 | 5.33982,-3.92317
2021 | Mai | Mtn | CI02430 | 3G_CI02430_YOPGOTAM |  | CI02430 | YOPOUGON | ABIDJAN | ABIDJAN | DISTRICT AUTONOME ABIDJAN | 1 | N/A | 12 | -4.0655 | 5.33253 | Haubané | 27 | 54306 | 3G | NODEB | YOPRNC1 | 0 | 2081 | 0 | 0 | 15 | 1999 x 429 x 196 | ASI4517R3v18 | 44.2 | 17 | 2100 | N/A | N/A | 65° | 7,5° | CIE |  |  | FO | 42964 | 5.33253,-4.0655
2021 | Mai | Mtn | CI00425 | 3G_CI00425_RivieraIbiscus |  | CI00425 | COCODY | ABIDJAN | ABIDJAN | DISTRICT AUTONOME ABIDJAN | 1 | N/A | 12 | -3.96294 | 5.34588 | Autostable | 36 | 34256 | 3G | NODEB | BGVRNC1 | 30 | 2091 | 0 | 6 | 57.3 | 1999 x 429 x 196 | ASI4517R3v18 | 44.2 | 17 | 2100 | N/A | N/A | 65° | 7,5° | CIE |  |  | FO | 41244 | 5.34588,-3.96294
2021 | Mai | Mtn | CI02430 | 3G_CI02430_YOPGOTAM |  | CI02430 | YOPOUGON | ABIDJAN | ABIDJAN | DISTRICT AUTONOME ABIDJAN | 1 | N/A | 12 | -4.0655 | 5.33253 | Haubané | 27 | 54307 | 3G | NODEB | YOPRNC1 | 170 | 2081 | 0 | 0 | 15 | 1999 x 429 x 196 | ASI4517R3v18 | 44.2 | 17 | 2100 | N/A | N/A | 65° | 7,5° | CIE |  |  | FO | 42964 | 5.33253,-4.0655
2021 | Mai | Mtn | CI00425 | 3G_CI00425_RivieraIbiscus |  | CI00425 | COCODY | ABIDJAN | ABIDJAN | DISTRICT AUTONOME ABIDJAN | 1 | N/A | 12 | -3.96294 | 5.34588 | Autostable | 36 | 34257 | 3G | NODEB | BGVRNC1 | 132 | 2091 | 0 | 6 | 57.3 | 1999 x 429 x 196 | ASI4517R3v18 | 44.2 | 17 | 2100 | N/A | N/A | 65° | 7,5° | CIE |  |  | FO | 41244 | 5.34588,-3.96294
2021 | Mai | Mtn | CI02430 | 3G_CI02430_YOPGOTAM |  | CI02430 | YOPOUGON | ABIDJAN | ABIDJAN | DISTRICT AUTONOME ABIDJAN | 1 | N/A | 12 | -4.0655 | 5.33253 | Haubané | 27 | 54308 | 3G | NODEB | YOPRNC1 | 350 | 2081 | 0 | 0 | 15 | 1999 x 429 x 196 | ASI4517R3v18 | 44.2 | 17 | 2100 | N/A | N/A | 65° | 7,5° | CIE |  |  | FO | 42964 | 5.33253,-4.0655
2021 | Mai | Mtn | CI00425 | 3G_CI00425_RivieraIbiscus |  | CI00425 | COCODY | ABIDJAN | ABIDJAN | DISTRICT AUTONOME ABIDJAN | 1 | N/A | 12 | -3.96294 | 5.34588 | Autostable | 36 | 34258 | 3G | NODEB | BGVRNC1 | 226 | 2091 | 0 | 6 | 57.3 | 1999 x 429 x 196 | ASI4517R3v18 | 44.2 | 17 | 2100 | N/A | N/A | 65° | 7,5° | CIE |  |  | FO | 41244 | 5.34588,-3.96294
2021 | Mai | Mtn | CI02447 | 3G_CI02447_AboboFamaOCI |  | CI02447 | ABOBO | ABIDJAN | ABIDJAN | DISTRICT AUTONOME ABIDJAN | 1 | N/A | 21 | -4.02963889 | 5.44572778 | Haubané | 27 | 54476 | 3G | NODEB | YOPRNC1 | 100 | 2083 | 0 | 4 | 15 | 1999 x 429 x 196 | ASI4517R3v18 | 46 | 17 | 2100 | N/A | N/A | 65° | 7,5° | CIE |  |  | FO | 42581 | 5.44572778,-4.02963889
2021 | Mai | Mtn | CI00429 | 3G_CI00429_AngreDjibi |  | CI00429 | COCODY | ABIDJAN | ABIDJAN | DISTRICT AUTONOME ABIDJAN | 1 | N/A | 11 | -3.97958333333333 | 5.40875 | Haubané | 21 | 34296 | 3G | NODEB | BGVRNC1 | 20 | 2093 | 0 | 3 | 21 | 1999 x 429 x 196 | ASI4517R3v18 | 44.2 | 17 | 2100 | N/A | N/A | 65° | 7,5° | CIE |  |  | FO | 41909 | 5.40875,-3.97958333333333
2021 | Mai | Mtn | CI02447 | 3G_CI02447_AboboFamaOCI |  | CI02447 | ABOBO | ABIDJAN | ABIDJAN | DISTRICT AUTONOME ABIDJAN | 1 | N/A | 21 | -4.02963889 | 5.44572778 | Haubané | 27 | 54477 | 3G | NODEB | YOPRNC1 | 260 | 2083 | 0 | 4 | 15 | 1999 x 429 x 196 | ASI4517R3v18 | 46 | 17 | 2100 | N/A | N/A | 65° | 7,5° | CIE |  |  | FO | 42581 | 5.44572778,-4.02963889
2021 | Mai | Mtn | CI00429 | 3G_CI00429_AngreDjibi |  | CI00429 | COCODY | ABIDJAN | ABIDJAN | DISTRICT AUTONOME ABIDJAN | 1 | N/A | 11 | -3.97958333333333 | 5.40875 | Haubané | 21 | 34297 | 3G | NODEB | BGVRNC1 | 110 | 2093 | 0 | 3 | 21 | 1999 x 429 x 196 | ASI4517R3v18 | 44.2 | 17 | 2100 | N/A | N/A | 65° | 7,5° | CIE |  |  | FO | 41909 | 5.40875,-3.97958333333333
2021 | Mai | Mtn | CI02447 | 3G_CI02447_AboboFamaOCI |  | CI02447 | ABOBO | ABIDJAN | ABIDJAN | DISTRICT AUTONOME ABIDJAN | 1 | N/A | 21 | -4.02963889 | 5.44572778 | Haubané | 27 | 54478 | 3G | NODEB | YOPRNC1 | 350 | 2083 | 0 | 4 | 15 | 1999 x 429 x 196 | ASI4517R3v18 | 46 | 17 | 2100 | N/A | N/A | 65° | 7,5° | CIE |  |  | FO | 42581 | 5.44572778,-4.02963889
2021 | Mai | Mtn | CI00429 | 3G_CI00429_AngreDjibi |  | CI00429 | COCODY | ABIDJAN | ABIDJAN | DISTRICT AUTONOME ABIDJAN | 1 | N/A | 11 | -3.97958333333333 | 5.40875 | Haubané | 21 | 34298 | 3G | NODEB | BGVRNC1 | 260 | 2093 | 0 | 3 | 21 | 1999 x 429 x 196 | ASI4517R3v18 | 44.2 | 17 | 2100 | N/A | N/A | 65° | 7,5° | CIE |  |  | FO | 41909 | 5.40875,-3.97958333333333
2021 | Mai | Mtn | CI02448 | 3G_CI02448_LokodjroExt2 |  | CI02448 | ATTECOUBE | ABIDJAN | ABIDJAN | DISTRICT AUTONOME ABIDJAN | 1 | N/A | 12 | -4.03841328 | 5.32108117 | Autostable | 32 | 54486 | 3G | NODEB | YOPRNC1 | 10 | 2081 | 0 | 4 | 57.3 | 1999 x 429 x 196 | ASI4517R3v18 | 44.1 | 17 | 2100 | N/A | N/A | 65° | 7,5° | CIE |  |  | FO | 42618 | 5.32108117,-4.03841328
2021 | Mai | Mtn | CI01799 | 3G_CI01799_WilliamsCrsNew |  | CI01799 | ADJAME | ABIDJAN | ABIDJAN | DISTRICT AUTONOME ABIDJAN | 1 | N/A | 21 | -4.02642 | 5.37094 | Haubané | 27 | 47996 | 3G | NODEB | BGVRNC1 | 0 | 2092 | 4 | 7 | 57.3 | 1999 x 429 x 196 | ASI4517R3v18 | 46 | 17 | 2100 | N/A | N/A | 65° | 7,5° | CIE |  |  | FO | 41244 | 5.37094,-4.02642
2021 | Mai | Mtn | CI02448 | 3G_CI02448_LokodjroExt2 |  | CI02448 | ATTECOUBE | ABIDJAN | ABIDJAN | DISTRICT AUTONOME ABIDJAN | 1 | N/A | 12 | -4.03841328 | 5.32108117 | Autostable | 32 | 54487 | 3G | NODEB | YOPRNC1 | 150 | 2081 | 0 | 4 | 57.3 | 1999 x 429 x 196 | ASI4517R3v18 | 44.1 | 17 | 2100 | N/A | N/A | 65° | 7,5° | CIE |  |  | FO | 42618 | 5.32108117,-4.03841328
2021 | Mai | Mtn | CI01799 | 3G_CI01799_WilliamsCrsNew |  | CI01799 | ADJAME | ABIDJAN | ABIDJAN | DISTRICT AUTONOME ABIDJAN | 1 | N/A | 21 | -4.02642 | 5.37094 | Haubané | 27 | 47997 | 3G | NODEB | BGVRNC1 | 100 | 2092 | 4 | 7 | 57.3 | 1999 x 429 x 196 | ASI4517R3v18 | 46 | 17 | 2100 | N/A | N/A | 65° | 7,5° | CIE |  |  | FO | 41244 | 5.37094,-4.02642
2021 | Mai | Mtn | CI02448 | 3G_CI02448_LokodjroExt2 |  | CI02448 | ATTECOUBE | ABIDJAN | ABIDJAN | DISTRICT AUTONOME ABIDJAN | 1 | N/A | 12 | -4.03841328 | 5.32108117 | Autostable | 32 | 54488 | 3G | NODEB | YOPRNC1 | 290 | 2081 | 0 | 4 | 57.3 | 1999 x 429 x 196 | ASI4517R3v18 | 44.1 | 17 | 2100 | N/A | N/A | 65° | 7,5° | CIE |  |  | FO | 42618 | 5.32108117,-4.03841328
2021 | Mai | Mtn | CI01799 | 3G_CI01799_WilliamsCrsNew |  | CI01799 | ADJAME | ABIDJAN | ABIDJAN | DISTRICT AUTONOME ABIDJAN | 1 | N/A | 21 | -4.02642 | 5.37094 | Haubané | 27 | 47998 | 3G | NODEB | BGVRNC1 | 215 | 2092 | 4 | 7 | 57.3 | 1999 x 429 x 196 | ASI4517R3v18 | 46 | 17 | 2100 | N/A | N/A | 65° | 7,5° | CIE |  |  | FO | 41244 | 5.37094,-4.02642
2021 | Mai | Mtn | CI02452 | 3G_CI02452_AboboNKOCHIOCI |  | CI02452 | ABOBO | ABIDJAN | ABIDJAN | DISTRICT AUTONOME ABIDJAN | 1 | N/A | 12 | -3.99477348 | 5.43236349 | Autostable | 32 | 54526 | 3G | NODEB | YOPRNC1 | 60 | 2083 | 0 | 0 | 32 | 1999 x 429 x 196 | ASI4517R3v18 | 46 | 17 | 2100 | N/A | N/A | 65° | 7,5° | CIE |  |  | FH | 42541 | 5.43236349,-3.99477348
2021 | Mai | Mtn | CI00431 | 3G_CI00431_Douzieme |  | CI00431 | COCODY | ABIDJAN | ABIDJAN | DISTRICT AUTONOME ABIDJAN | 1 | N/A | 12 | -3.99425 | 5.375075 | Autostable | 32 | 34316 | 3G | NODEB | BGVRNC1 | 30 | 2093 | 0 | 6 | 57.3 | 1999 x 429 x 196 | ASI4517R3v18 | 44.2 | 17 | 2100 | N/A | N/A | 65° | 7,5° | CIE |  |  | FO | 41244 | 5.375075,-3.99425
2021 | Mai | Mtn | CI02452 | 3G_CI02452_AboboNKOCHIOCI |  | CI02452 | ABOBO | ABIDJAN | ABIDJAN | DISTRICT AUTONOME ABIDJAN | 1 | N/A | 12 | -3.99477348 | 5.43236349 | Autostable | 32 | 54527 | 3G | NODEB | YOPRNC1 | 190 | 2083 | 0 | 0 | 32 | 1999 x 429 x 196 | ASI4517R3v18 | 46 | 17 | 2100 | N/A | N/A | 65° | 7,5° | CIE |  |  | FH | 42541 | 5.43236349,-3.99477348
2021 | Mai | Mtn | CI00431 | 3G_CI00431_Douzieme |  | CI00431 | COCODY | ABIDJAN | ABIDJAN | DISTRICT AUTONOME ABIDJAN | 1 | N/A | 12 | -3.99425 | 5.375075 | Autostable | 32 | 34317 | 3G | NODEB | BGVRNC1 | 150 | 2093 | 0 | 5 | 57.3 | 1999 x 429 x 196 | ASI4517R3v18 | 44.2 | 17 | 2100 | N/A | N/A | 65° | 7,5° | CIE |  |  | FO | 41244 | 5.375075,-3.99425
2021 | Mai | Mtn | CI02452 | 3G_CI02452_AboboNKOCHIOCI |  | CI02452 | ABOBO | ABIDJAN | ABIDJAN | DISTRICT AUTONOME ABIDJAN | 1 | N/A | 12 | -3.99477348 | 5.43236349 | Autostable | 32 | 54528 | 3G | NODEB | YOPRNC1 | 300 | 2083 | 0 | 0 | 32 | 1999 x 429 x 196 | ASI4517R3v18 | 46 | 17 | 2100 | N/A | N/A | 65° | 7,5° | CIE |  |  | FH | 42541 | 5.43236349,-3.99477348
2021 | Mai | Mtn | CI00431 | 3G_CI00431_Douzieme |  | CI00431 | COCODY | ABIDJAN | ABIDJAN | DISTRICT AUTONOME ABIDJAN | 1 | N/A | 12 | -3.99425 | 5.375075 | Autostable | 32 | 34318 | 3G | NODEB | BGVRNC1 | 330 | 2093 | 0 | 5 | 57.3 | 1999 x 429 x 196 | ASI4517R3v18 | 44.2 | 17 | 2100 | N/A | N/A | 65° | 7,5° | CIE |  |  | FO | 41244 | 5.375075,-3.99425
2021 | Mai | Mtn | CI02466 | 3G_CI02466_AboboMetan |  | CI02466 | ABOBO | ABIDJAN | ABIDJAN | DISTRICT AUTONOME ABIDJAN | 1 | N/A | 18 | -4.0101655 | 5.43432786 | Haubané | 27 | 54666 | 3G | NODEB | YOPRNC1 | 65 | 2083 | 0 | 4 | 22 | 1999 x 429 x 196 | ASI4517R3v18 | 46 | 17 | 2100 | N/A | N/A | 65° | 7,5° | CIE |  |  | FO | 42581 | 5.43432786,-4.0101655
2021 | Mai | Mtn | CI00439 | 3G_CI00439_StJoseph |  | CI00439 | ATTECOUBE | ABIDJAN | ABIDJAN | DISTRICT AUTONOME ABIDJAN | 1 | N/A | 9 | -4.03366666666667 | 5.353225 | Haubané | 25.4 | 34396 | 3G | NODEB | BGVRNC1 | 32 | 2092 | 0 | 6 | 22 | 1999 x 429 x 196 | ASI4517R3v18 | 44.2 | 17 | 2100 | N/A | N/A | 65° | 7,5° | CIE |  |  | FO | 42135 | 5.353225,-4.03366666666667
2021 | Mai | Mtn | CI02466 | 3G_CI02466_AboboMetan |  | CI02466 | ABOBO | ABIDJAN | ABIDJAN | DISTRICT AUTONOME ABIDJAN | 1 | N/A | 18 | -4.0101655 | 5.43432786 | Haubané | 27 | 54667 | 3G | NODEB | YOPRNC1 | 180 | 2083 | 0 | 4 | 22 | 1999 x 429 x 196 | ASI4517R3v18 | 46 | 17 | 2100 | N/A | N/A | 65° | 7,5° | CIE |  |  | FO | 42581 | 5.43432786,-4.0101655
2021 | Mai | Mtn | CI00439 | 3G_CI00439_StJoseph |  | CI00439 | ATTECOUBE | ABIDJAN | ABIDJAN | DISTRICT AUTONOME ABIDJAN | 1 | N/A | 9 | -4.03366666666667 | 5.353225 | Haubané | 25.4 | 34397 | 3G | NODEB | BGVRNC1 | 144 | 2092 | 0 | 6 | 22 | 1999 x 429 x 196 | ASI4517R3v18 | 44.2 | 17 | 2100 | N/A | N/A | 65° | 7,5° | CIE |  |  | FO | 42135 | 5.353225,-4.03366666666667
2021 | Mai | Mtn | CI02466 | 3G_CI02466_AboboMetan |  | CI02466 | ABOBO | ABIDJAN | ABIDJAN | DISTRICT AUTONOME ABIDJAN | 1 | N/A | 18 | -4.0101655 | 5.43432786 | Haubané | 27 | 54668 | 3G | NODEB | YOPRNC1 | 315 | 2083 | 0 | 4 | 22 | 1999 x 429 x 196 | ASI4517R3v18 | 46 | 17 | 2100 | N/A | N/A | 65° | 7,5° | CIE |  |  | FO | 42581 | 5.43432786,-4.0101655
2021 | Mai | Mtn | CI00439 | 3G_CI00439_StJoseph |  | CI00439 | ATTECOUBE | ABIDJAN | ABIDJAN | DISTRICT AUTONOME ABIDJAN | 1 | N/A | 9 | -4.03366666666667 | 5.353225 | Haubané | 25.4 | 34398 | 3G | NODEB | BGVRNC1 | 260 | 2092 | 0 | 6 | 22 | 1999 x 429 x 196 | ASI4517R3v18 | 44.2 | 17 | 2100 | N/A | N/A | 65° | 7,5° | CIE |  |  | FO | 42135 | 5.353225,-4.03366666666667
2021 | Mai | Mtn | CI02468 | 3G_CI02468_YopAdventis |  | CI02468 | YOPOUGON | ABIDJAN | ABIDJAN | DISTRICT AUTONOME ABIDJAN | 1 | N/A | 12 | -4.10533 | 5.32219 | Haubané | 24 | 54686 | 3G | NODEB | YOPRNC1 | 120 | 2081 | 2 | 4 | 21 | 1999 x 429 x 196 | ASI4517R3v18 | 46 | 17 | 2100 | N/A | N/A | 65° | 7,5° | CIE |  |  | FO | 42569 | 5.32219,-4.10533
2021 | Mai | Mtn | CI00440 | 3G_CI00440_YopTerminus4 |  | CI00440 | ATTECOUBE | ABIDJAN | ABIDJAN | DISTRICT AUTONOME ABIDJAN | 1 | N/A | 18 | -4.03508333333333 | 5.34463888888889 | Mat | 16.1 | 34406 | 3G | NODEB | BGVRNC1 | 0 | 2092 | 0 | 2 | 22 | 1999 x 429 x 196 | ASI4517R3v18 | 46 | 17 | 2100 | N/A | N/A | 65° | 7,5° | CIE |  |  | FO | 42039 | 5.34463888888889,-4.03508333333333
2021 | Mai | Mtn | CI02468 | 3G_CI02468_YopAdventis |  | CI02468 | YOPOUGON | ABIDJAN | ABIDJAN | DISTRICT AUTONOME ABIDJAN | 1 | N/A | 12 | -4.10533 | 5.32219 | Haubané | 24 | 54687 | 3G | NODEB | YOPRNC1 | 220 | 2081 | 0 | 4 | 22 | 1999 x 429 x 196 | ASI4517R3v18 | 46 | 17 | 2100 | N/A | N/A | 65° | 7,5° | CIE |  |  | FO | 42569 | 5.32219,-4.10533
2021 | Mai | Mtn | CI00440 | 3G_CI00440_YopTerminus4 |  | CI00440 | ATTECOUBE | ABIDJAN | ABIDJAN | DISTRICT AUTONOME ABIDJAN | 1 | N/A | 18 | -4.03508333333333 | 5.34463888888889 | Mat | 16.1 | 34407 | 3G | NODEB | BGVRNC1 | 140 | 2092 | 0 | 2 | 22 | 1999 x 429 x 196 | ASI4517R3v18 | 46 | 17 | 2100 | N/A | N/A | 65° | 7,5° | CIE |  |  | FO | 42039 | 5.34463888888889,-4.03508333333333
2021 | Mai | Mtn | CI00440 | 3G_CI00440_YopTerminus4 |  | CI00440 | ATTECOUBE | ABIDJAN | ABIDJAN | DISTRICT AUTONOME ABIDJAN | 1 | N/A | 18 | -4.03508333333333 | 5.34463888888889 | Mat | 16.1 | 34408 | 3G | NODEB | BGVRNC1 | 260 | 2092 | 0 | 2 | 22 | 1999 x 429 x 196 | ASI4517R3v18 | 46 | 17 | 2100 | N/A | N/A | 65° | 7,5° | CIE |  |  | FO | 42039 | 5.34463888888889,-4.03508333333333
2021 | Mai | Mtn | CI02468 | 3G_CI02468_YopAdventis |  | CI02468 | YOPOUGON | ABIDJAN | ABIDJAN | DISTRICT AUTONOME ABIDJAN | 1 | N/A | 12 | -4.10533 | 5.32219 | Haubané | 24 | 54688 | 3G | NODEB | YOPRNC1 | 320 | 2081 | 0 | 4 | 21 | 1999 x 429 x 196 | ASI4517R3v18 | 46 | 17 | 2100 | N/A | N/A | 65° | 7,5° | CIE |  |  | FO | 42569 | 5.32219,-4.10533
2021 | Mai | Mtn | CI00139 | 3G_CI00139_Agban |  | CI00139 | COCODY | ABIDJAN | ABIDJAN | DISTRICT AUTONOME ABIDJAN | 1 | N/A | 21 | -4.01263888888889 | 5.36641666666667 | Haubané | 34 | 31396 | 3G | NODEB | BGVRNC1 | 0 | 2092 | 5 | 6 | 57.3 | 1999 x 429 x 196 | ASI4517R3v18 | 46 | 17 | 2100 | N/A | N/A | 65° | 7,5° | CIE |  |  | FO | 41244 | 5.36641666666667,-4.01263888888889
2021 | Mai | Mtn | CI00139 | 3G_CI00139_Agban |  | CI00139 | COCODY | ABIDJAN | ABIDJAN | DISTRICT AUTONOME ABIDJAN | 1 | N/A | 21 | -4.01263888888889 | 5.36641666666667 | Haubané | 34 | 31397 | 3G | NODEB | BGVRNC1 | 135 | 2092 | 5 | 6 | 57.3 | 1999 x 429 x 196 | ASI4517R3v18 | 46 | 17 | 2100 | N/A | N/A | 65° | 7,5° | CIE |  |  | FO | 41244 | 5.36641666666667,-4.01263888888889
2021 | Mai | Mtn | CI00156 | 3G_CI00156_Azito |  | CI00156 | YOPOUGON | ABIDJAN | ABIDJAN | DISTRICT AUTONOME ABIDJAN | 1 | N/A | 12 | -4.08873 | 5.31456 | Mat | 21 | 31566 | 3G | NODEB | YOPRNC1 | 0 | 2081 | 0 | 6 | 57.3 | 1999 x 429 x 196 | ASI4517R3v18 | 44.2 | 17 | 2100 | N/A | N/A | 65° | 7,5° | CIE |  |  | FO | 41825 | 5.31456,-4.08873
2021 | Mai | Mtn | CI00139 | 3G_CI00139_Agban |  | CI00139 | COCODY | ABIDJAN | ABIDJAN | DISTRICT AUTONOME ABIDJAN | 1 | N/A | 21 | -4.01263888888889 | 5.36641666666667 | Haubané | 34 | 31398 | 3G | NODEB | BGVRNC1 | 245 | 2092 | 5 | 6 | 57.3 | 1999 x 429 x 196 | ASI4517R3v18 | 46 | 17 | 2100 | N/A | N/A | 65° | 7,5° | CIE |  |  | FO | 41244 | 5.36641666666667,-4.01263888888889
2021 | Mai | Mtn | CI00156 | 3G_CI00156_Azito |  | CI00156 | YOPOUGON | ABIDJAN | ABIDJAN | DISTRICT AUTONOME ABIDJAN | 1 | N/A | 12 | -4.08873 | 5.31456 | Mat | 21 | 31567 | 3G | NODEB | YOPRNC1 | 90 | 2081 | 0 | 6 | 57.3 | 1999 x 429 x 196 | ASI4517R3v18 | 44.2 | 17 | 2100 | N/A | N/A | 65° | 7,5° | CIE |  |  | FO | 41825 | 5.31456,-4.08873
2021 | Mai | Mtn | CI00449 | 3G_CI00449_MSC3 |  | CI00449 | COCODY | ABIDJAN | ABIDJAN | DISTRICT AUTONOME ABIDJAN | 1 | N/A | 12 | -3.96694444444444 | 5.35147222222222 | Autostable | 60 | 34496 | 3G | NODEB | BGVRNC1 | 30 | 2092 | 0 | 10 | 57.3 | 1999 x 429 x 196 | ASI4517R3v18 | 44.2 | 17 | 2100 | N/A | N/A | 65° | 7,5° | CIE |  |  | FO | 41244 | 5.35147222222222,-3.96694444444444
2021 | Mai | Mtn | CI00156 | 3G_CI00156_Azito |  | CI00156 | YOPOUGON | ABIDJAN | ABIDJAN | DISTRICT AUTONOME ABIDJAN | 1 | N/A | 12 | -4.08873 | 5.31456 | Mat | 21 | 31568 | 3G | NODEB | YOPRNC1 | 150 | 2081 | 0 | 6 | 57.3 | 1999 x 429 x 196 | ASI4517R3v18 | 44.2 | 17 | 2100 | N/A | N/A | 65° | 7,5° | CIE |  |  | FO | 41825 | 5.31456,-4.08873
2021 | Mai | Mtn | CI00449 | 3G_CI00449_MSC3 |  | CI00449 | COCODY | ABIDJAN | ABIDJAN | DISTRICT AUTONOME ABIDJAN | 1 | N/A | 12 | -3.96694444444444 | 5.35147222222222 | Autostable | 60 | 34497 | 3G | NODEB | BGVRNC1 | 120 | 2092 | 0 | 10 | 57.3 | 1999 x 429 x 196 | ASI4517R3v18 | 44.2 | 17 | 2100 | N/A | N/A | 65° | 7,5° | CIE |  |  | FO | 41244 | 5.35147222222222,-3.96694444444444
2021 | Mai | Mtn | CI02469 | 3G_CI02469_YopAlley |  | CI02469 | YOPOUGON | ABIDJAN | ABIDJAN | DISTRICT AUTONOME ABIDJAN | 1 | N/A | 21 | -4.06877976 | 5.32697181 | Haubané | 36 | 54696 | 3G | NODEB | YOPRNC1 | 10 | 2081 | 0 | 0 | 33 | 1999 x 429 x 196 | ASI4517R3v18 | 46 | 17 | 2100 | N/A | N/A | 65° | 7,5° | CIE |  |  | FO | 42612 | 5.32697181,-4.06877976
2021 | Mai | Mtn | CI00449 | 3G_CI00449_MSC3 |  | CI00449 | COCODY | ABIDJAN | ABIDJAN | DISTRICT AUTONOME ABIDJAN | 1 | N/A | 12 | -3.96694444444444 | 5.35147222222222 | Autostable | 60 | 34498 | 3G | NODEB | BGVRNC1 | 290 | 2092 | 0 | 10 | 57.3 | 1999 x 429 x 196 | ASI4517R3v18 | 44.2 | 17 | 2100 | N/A | N/A | 65° | 7,5° | CIE |  |  | FO | 41244 | 5.35147222222222,-3.96694444444444
2021 | Mai | Mtn | CI02469 | 3G_CI02469_YopAlley |  | CI02469 | YOPOUGON | ABIDJAN | ABIDJAN | DISTRICT AUTONOME ABIDJAN | 1 | N/A | 21 | -4.06877976 | 5.32697181 | Haubané | 36 | 54697 | 3G | NODEB | YOPRNC1 | 130 | 2081 | 0 | 0 | 33 | 1999 x 429 x 196 | ASI4517R3v18 | 46 | 17 | 2100 | N/A | N/A | 65° | 7,5° | CIE |  |  | FO | 42612 | 5.32697181,-4.06877976
2021 | Mai | Mtn | CI00450 | 3G_CI00450_DerSococe |  | CI00450 | COCODY | ABIDJAN | ABIDJAN | DISTRICT AUTONOME ABIDJAN | 1 | N/A | 12 | -4.00229 | 5.37428 | Haubané | 18 | 34506 | 3G | NODEB | BGVRNC1 | 50 | 2093 | 2 | 6 | 57.3 | 1999 x 429 x 196 | ASI4517R3v18 | 46 | 17 | 2100 | N/A | N/A | 65° | 7,5° | CIE |  |  | FO | 41244 | 5.37428,-4.00229
2021 | Mai | Mtn | CI02469 | 3G_CI02469_YopAlley |  | CI02469 | YOPOUGON | ABIDJAN | ABIDJAN | DISTRICT AUTONOME ABIDJAN | 1 | N/A | 21 | -4.06877976 | 5.32697181 | Haubané | 36 | 54698 | 3G | NODEB | YOPRNC1 | 270 | 2081 | 0 | 0 | 33 | 1999 x 429 x 196 | ASI4517R3v18 | 46 | 17 | 2100 | N/A | N/A | 65° | 7,5° | CIE |  |  | FO | 42612 | 5.32697181,-4.06877976
2021 | Mai | Mtn | CI02470 | 3G_CI02470_YopBonikroExt1 |  | CI02470 | YOPOUGON | ABIDJAN | ABIDJAN | DISTRICT AUTONOME ABIDJAN | 1 | N/A | 12 | -4.11072222222222 | 5.35844444444444 | Autostable | 55 | 54706 | 3G | NODEB | YOPRNC1 | 75 | 2081 | 0 | 6 | 15 | 1999 x 429 x 196 | ASI4517R3v18 | 44.2 | 17 | 2100 | N/A | N/A | 65° | 7,5° | CIE |  |  | FH | 42613 | 5.35844444444444,-4.11072222222222
2021 | Mai | Mtn | CI02470 | 3G_CI02470_YopBonikroExt1 |  | CI02470 | YOPOUGON | ABIDJAN | ABIDJAN | DISTRICT AUTONOME ABIDJAN | 1 | N/A | 12 | -4.11072222222222 | 5.35844444444444 | Autostable | 55 | 54707 | 3G | NODEB | YOPRNC1 | 195 | 2081 | 0 | 6 | 15 | 1999 x 429 x 196 | ASI4517R3v18 | 44.2 | 17 | 2100 | N/A | N/A | 65° | 7,5° | CIE |  |  | FH | 42613 | 5.35844444444444,-4.11072222222222
2021 | Mai | Mtn | CI02470 | 3G_CI02470_YopBonikroExt1 |  | CI02470 | YOPOUGON | ABIDJAN | ABIDJAN | DISTRICT AUTONOME ABIDJAN | 1 | N/A | 12 | -4.11072222222222 | 5.35844444444444 | Autostable | 55 | 54708 | 3G | NODEB | YOPRNC1 | 0 | 2081 | 0 | 6 | 15 | 1999 x 429 x 196 | ASI4517R3v18 | 44.2 | 17 | 2100 | N/A | N/A | 65° | 7,5° | CIE |  |  | FH | 42613 | 5.35844444444444,-4.11072222222222
2021 | Mai | Mtn | CI02471 | 3G_CI02471_YopCamelia |  | CI02471 | YOPOUGON | ABIDJAN | ABIDJAN | DISTRICT AUTONOME ABIDJAN | 1 | N/A | 12 | -4.09667 | 5.35477 | Haubané | 36 | 54716 | 3G | NODEB | YOPRNC1 | 0 | 2081 | 5 | 6 | 15 | 1999 x 429 x 196 | ASI4517R3v18 | 44.2 | 17 | 2100 | N/A | N/A | 65° | 7,5° | CIE |  |  | FO | 42599 | 5.35477,-4.09667
2021 | Mai | Mtn | CI00450 | 3G_CI00450_DerSococe |  | CI00450 | COCODY | ABIDJAN | ABIDJAN | DISTRICT AUTONOME ABIDJAN | 1 | N/A | 12 | -4.00229 | 5.37428 | Haubané | 18 | 34507 | 3G | NODEB | BGVRNC1 | 133 | 2093 | 2 | 6 | 57.3 | 1999 x 429 x 196 | ASI4517R3v18 | 44.2 | 17 | 2100 | N/A | N/A | 65° | 7,5° | CIE |  |  | FO | 41244 | 5.37428,-4.00229
2021 | Mai | Mtn | CI00450 | 3G_CI00450_DerSococe |  | CI00450 | COCODY | ABIDJAN | ABIDJAN | DISTRICT AUTONOME ABIDJAN | 1 | N/A | 12 | -4.00229 | 5.37428 | Haubané | 18 | 34508 | 3G | NODEB | BGVRNC1 | 285 | 2093 | 2 | 6 | 57.3 | 1999 x 429 x 196 | ASI4517R3v18 | 46 | 17 | 2100 | N/A | N/A | 65° | 7,5° | CIE |  |  | FO | 41244 | 5.37428,-4.00229
2021 | Mai | Mtn | CI02471 | 3G_CI02471_YopCamelia |  | CI02471 | YOPOUGON | ABIDJAN | ABIDJAN | DISTRICT AUTONOME ABIDJAN | 1 | N/A | 12 | -4.09667 | 5.35477 | Haubané | 36 | 54717 | 3G | NODEB | YOPRNC1 | 90 | 2081 | 5 | 6 | 15 | 1999 x 429 x 196 | ASI4517R3v18 | 44.2 | 17 | 2100 | N/A | N/A | 65° | 7,5° | CIE |  |  | FO | 42599 | 5.35477,-4.09667
2021 | Mai | Mtn | CI00451 | 3G_CI00451_HuitTrancheNew |  | CI00451 | COCODY | ABIDJAN | ABIDJAN | DISTRICT AUTONOME ABIDJAN | 1 | N/A | 12 | -3.97958333333333 | 5.39569444444444 | Haubané | 21 | 34516 | 3G | NODEB | BGVRNC1 | 30 | 2093 | 0 | 4 | 57.3 | 1999 x 429 x 196 | ASI4517R3v18 | 44.2 | 17 | 2100 | N/A | N/A | 65° | 7,5° | CIE |  |  | FO | 41856 | 5.39569444444444,-3.97958333333333
2021 | Mai | Mtn | CI02471 | 3G_CI02471_YopCamelia |  | CI02471 | YOPOUGON | ABIDJAN | ABIDJAN | DISTRICT AUTONOME ABIDJAN | 1 | N/A | 12 | -4.09667 | 5.35477 | Haubané | 36 | 54718 | 3G | NODEB | YOPRNC1 | 250 | 2081 | 5 | 6 | 15 | 1999 x 429 x 196 | ASI4517R3v18 | 44.2 | 17 | 2100 | N/A | N/A | 65° | 7,5° | CIE |  |  | FO | 42599 | 5.35477,-4.09667
2021 | Mai | Mtn | CI00451 | 3G_CI00451_HuitTrancheNew |  | CI00451 | COCODY | ABIDJAN | ABIDJAN | DISTRICT AUTONOME ABIDJAN | 1 | N/A | 12 | -3.97958333333333 | 5.39569444444444 | Haubané | 21 | 34517 | 3G | NODEB | BGVRNC1 | 120 | 2093 | 0 | 4 | 57.3 | 1999 x 429 x 196 | ASI4517R3v18 | 44.2 | 17 | 2100 | N/A | N/A | 65° | 7,5° | CIE |  |  | FO | 41856 | 5.39569444444444,-3.97958333333333
2021 | Mai | Mtn | CI02472 | 3G_CI02472_YopFallone |  | CI02472 | YOPOUGON | ABIDJAN | ABIDJAN | DISTRICT AUTONOME ABIDJAN | 1 | N/A | 12 | -4.0918 | 5.33998 | Mat | 21 | 54726 | 3G | NODEB | YOPRNC1 | 55 | 2081 | 0 | 6 | 57.3 | 1999 x 429 x 196 | ASI4517R3v18 | 44.2 | 17 | 2100 | N/A | N/A | 65° | 7,5° | CIE |  |  | FO | 42587 | 5.33998,-4.0918
2021 | Mai | Mtn | CI00451 | 3G_CI00451_HuitTrancheNew |  | CI00451 | COCODY | ABIDJAN | ABIDJAN | DISTRICT AUTONOME ABIDJAN | 1 | N/A | 12 | -3.97958333333333 | 5.39569444444444 | Haubané | 21 | 34518 | 3G | NODEB | BGVRNC1 | 290 | 2093 | 0 | 4 | 57.3 | 1999 x 429 x 196 | ASI4517R3v18 | 44.2 | 17 | 2100 | N/A | N/A | 65° | 7,5° | CIE |  |  | FO | 41856 | 5.39569444444444,-3.97958333333333
2021 | Mai | Mtn | CI02472 | 3G_CI02472_YopFallone |  | CI02472 | YOPOUGON | ABIDJAN | ABIDJAN | DISTRICT AUTONOME ABIDJAN | 1 | N/A | 12 | -4.0918 | 5.33998 | Mat | 21 | 54727 | 3G | NODEB | YOPRNC1 | 230 | 2081 | 0 | 6 | 57.3 | 1999 x 429 x 196 | ASI4517R3v18 | 44.2 | 17 | 2100 | N/A | N/A | 65° | 7,5° | CIE |  |  | FO | 42587 | 5.33998,-4.0918
2021 | Mai | Mtn | CI00456 | 3G_CI00456_CampusCite |  | CI00456 | COCODY | ABIDJAN | ABIDJAN | DISTRICT AUTONOME ABIDJAN | 1 | N/A | 12 | -3.98915 | 5.33856 | Autostable | 32 | 34566 | 3G | NODEB | BGVRNC1 | 0 | 2091 | 4 | 5 | 57.3 | 1999 x 429 x 196 | ASI4517R3v18 | 44.2 | 17 | 2100 | N/A | N/A | 65° | 7,5° | CIE |  |  | FO | 41275 | 5.33856,-3.98915
2021 | Mai | Mtn | CI02472 | 3G_CI02472_YopFallone |  | CI02472 | YOPOUGON | ABIDJAN | ABIDJAN | DISTRICT AUTONOME ABIDJAN | 1 | N/A | 12 | -4.0918 | 5.33998 | Mat | 21 | 54728 | 3G | NODEB | YOPRNC1 | 305 | 2081 | 0 | 6 | 57.3 | 1999 x 429 x 196 | ASI4517R3v18 | 44.2 | 17 | 2100 | N/A | N/A | 65° | 7,5° | CIE |  |  | FO | 42587 | 5.33998,-4.0918
2021 | Mai | Mtn | CI00456 | 3G_CI00456_CampusCite |  | CI00456 | COCODY | ABIDJAN | ABIDJAN | DISTRICT AUTONOME ABIDJAN | 1 | N/A | 12 | -3.98915 | 5.33856 | Autostable | 32 | 34567 | 3G | NODEB | BGVRNC1 | 120 | 2091 | 4 | 5 | 57.3 | 1999 x 429 x 196 | ASI4517R3v18 | 44.2 | 17 | 2100 | N/A | N/A | 65° | 7,5° | CIE |  |  | FO | 41275 | 5.33856,-3.98915
2021 | Mai | Mtn | CI02473 | 3G_CI02473_YopGescoNew |  | CI02473 | YOPOUGON | ABIDJAN | ABIDJAN | DISTRICT AUTONOME ABIDJAN | 1 | N/A | 12 | -4.10556 | 5.35111 | Autostable | 40 | 54736 | 3G | NODEB | YOPRNC1 | 60 | 2081 | 0 | 5 | 57.3 | 1999 x 429 x 196 | ASI4517R3v18 | 44.2 | 17 | 2100 | N/A | N/A | 65° | 7,5° | CIE |  |  | FO | 42613 | 5.35111,-4.10556
2021 | Mai | Mtn | CI00456 | 3G_CI00456_CampusCite |  | CI00456 | COCODY | ABIDJAN | ABIDJAN | DISTRICT AUTONOME ABIDJAN | 1 | N/A | 12 | -3.98915 | 5.33856 | Autostable | 32 | 34568 | 3G | NODEB | BGVRNC1 | 240 | 2091 | 4 | 5 | 57.3 | 1999 x 429 x 196 | ASI4517R3v18 | 44.2 | 17 | 2100 | N/A | N/A | 65° | 7,5° | CIE |  |  | FO | 41275 | 5.33856,-3.98915
2021 | Mai | Mtn | CI02473 | 3G_CI02473_YopGescoNew |  | CI02473 | YOPOUGON | ABIDJAN | ABIDJAN | DISTRICT AUTONOME ABIDJAN | 1 | N/A | 12 | -4.10556 | 5.35111 | Autostable | 40 | 54737 | 3G | NODEB | YOPRNC1 | 170 | 2081 | 0 | 5 | 57.3 | 1999 x 429 x 196 | ASI4517R3v18 | 44.2 | 17 | 2100 | N/A | N/A | 65° | 7,5° | CIE |  |  | FO | 42613 | 5.35111,-4.10556
2021 | Mai | Mtn | CI00464 | 3G_CI00464_AgbanArobase |  | CI00464 | ADJAME | ABIDJAN | ABIDJAN | DISTRICT AUTONOME ABIDJAN | 1 | N/A | 9 | -4.01886 | 5.36117 | Autostable | 48 | 34646 | 3G | NODEB | BGVRNC1 | 0 | 2092 | 0 | 0 | 22 | 1999 x 429 x 196 | ASI4517R3v18 | 44.2 | 17 | 2100 | N/A | N/A | 65° | 7,5° | CIE |  |  | FO | 41562 | 5.36117,-4.01886
2021 | Mai | Mtn | CI02473 | 3G_CI02473_YopGescoNew |  | CI02473 | YOPOUGON | ABIDJAN | ABIDJAN | DISTRICT AUTONOME ABIDJAN | 1 | N/A | 12 | -4.10556 | 5.35111 | Autostable | 40 | 54738 | 3G | NODEB | YOPRNC1 | 320 | 2081 | 0 | 5 | 57.3 | 1999 x 429 x 196 | ASI4517R3v18 | 44.2 | 17 | 2100 | N/A | N/A | 65° | 7,5° | CIE |  |  | FO | 42613 | 5.35111,-4.10556
2021 | Mai | Mtn | CI00464 | 3G_CI00464_AgbanArobase |  | CI00464 | ADJAME | ABIDJAN | ABIDJAN | DISTRICT AUTONOME ABIDJAN | 1 | N/A | 9 | -4.01886 | 5.36117 | Autostable | 48 | 34647 | 3G | NODEB | BGVRNC1 | 120 | 2092 | 0 | 0 | 22 | 1999 x 429 x 196 | ASI4517R3v18 | 44.2 | 17 | 2100 | N/A | N/A | 65° | 7,5° | CIE |  |  | FO | 41562 | 5.36117,-4.01886
2021 | Mai | Mtn | CI02474 | 3G_CI02474_YopZiRteMaca |  | CI02474 | YOPOUGON | ABIDJAN | ABIDJAN | DISTRICT AUTONOME ABIDJAN | 1 | N/A | 12 | -4.07525 | 5.3804 | Autostable | 32 | 54746 | 3G | NODEB | YOPRNC1 | 205 | 2081 | 0 | 6 | 57.3 | 1999 x 429 x 196 | ASI4517R3v18 | 44.2 | 17 | 2100 | N/A | N/A | 65° | 7,5° | CIE |  |  | FO | 42604 | 5.3804,-4.07525
2021 | Mai | Mtn | CI00464 | 3G_CI00464_AgbanArobase |  | CI00464 | ADJAME | ABIDJAN | ABIDJAN | DISTRICT AUTONOME ABIDJAN | 1 | N/A | 9 | -4.01886 | 5.36117 | Autostable | 48 | 34648 | 3G | NODEB | BGVRNC1 | 220 | 2092 | 0 | 0 | 22 | 1999 x 429 x 196 | ASI4517R3v18 | 44.2 | 17 | 2100 | N/A | N/A | 65° | 7,5° | CIE |  |  | FO | 41562 | 5.36117,-4.01886
2021 | Mai | Mtn | CI02474 | 3G_CI02474_YopZiRteMaca |  | CI02474 | YOPOUGON | ABIDJAN | ABIDJAN | DISTRICT AUTONOME ABIDJAN | 1 | N/A | 12 | -4.07525 | 5.3804 | Autostable | 32 | 54747 | 3G | NODEB | YOPRNC1 | 275 | 2081 | 0 | 6 | 57.3 | 1999 x 429 x 196 | ASI4517R3v18 | 44.2 | 17 | 2100 | N/A | N/A | 65° | 7,5° | CIE |  |  | FO | 42604 | 5.3804,-4.07525
2021 | Mai | Mtn | CI00465 | 3G_CI00465_Sebroko |  | CI00465 | ATTECOUBE | ABIDJAN | ABIDJAN | DISTRICT AUTONOME ABIDJAN | 1 | N/A | 12 | -4.031 | 5.33875 | Haubané | 33 | 34656 | 3G | NODEB | BGVRNC1 | 0 | 2092 | 0 | 4 | 57.3 | 1999 x 429 x 196 | ASI4517R3v18 | 44.2 | 17 | 2100 | N/A | N/A | 65° | 7,5° | CIE |  |  | FO | 41244 | 5.33875,-4.031
2021 | Mai | Mtn | CI02474 | 3G_CI02474_YopZiRteMaca |  | CI02474 | YOPOUGON | ABIDJAN | ABIDJAN | DISTRICT AUTONOME ABIDJAN | 1 | N/A | 12 | -4.07525 | 5.3804 | Autostable | 32 | 54748 | 3G | NODEB | YOPRNC1 | 345 | 2081 | 0 | 6 | 57.3 | 1999 x 429 x 196 | ASI4517R3v18 | 44.2 | 17 | 2100 | N/A | N/A | 65° | 7,5° | CIE |  |  | FO | 42604 | 5.3804,-4.07525
2021 | Mai | Mtn | CI00465 | 3G_CI00465_Sebroko |  | CI00465 | ATTECOUBE | ABIDJAN | ABIDJAN | DISTRICT AUTONOME ABIDJAN | 1 | N/A | 12 | -4.031 | 5.33875 | Haubané | 33 | 34657 | 3G | NODEB | BGVRNC1 | 230 | 2092 | 0 | 4 | 57.3 | 1999 x 429 x 196 | ASI4517R3v18 | 44.2 | 17 | 2100 | N/A | N/A | 65° | 7,5° | CIE |  |  | FO | 41244 | 5.33875,-4.031
2021 | Mai | Mtn | CI02475 | 3G_CI02475_YopMagatigui |  | CI02475 | YOPOUGON | ABIDJAN | ABIDJAN | DISTRICT AUTONOME ABIDJAN | 1 | N/A | 12 | -4.05360556 | 5.34583611 | Haubané | 21 | 54756 | 3G | NODEB | YOPRNC1 | 0 | 2081 | 0 | 4 | 15 | 1999 x 429 x 196 | ASI4517R3v18 | 44.2 | 17 | 2100 | N/A | N/A | 65° | 7,5° | CIE |  |  | FO | 42696 | 5.34583611,-4.05360556
2021 | Mai | Mtn | CI00465 | 3G_CI00465_Sebroko |  | CI00465 | ATTECOUBE | ABIDJAN | ABIDJAN | DISTRICT AUTONOME ABIDJAN | 1 | N/A | 12 | -4.031 | 5.33875 | Haubané | 33 | 34658 | 3G | NODEB | BGVRNC1 | 110 | 2092 | 0 | 4 | 57.3 | 1999 x 429 x 196 | ASI4517R3v18 | 44.2 | 17 | 2100 | N/A | N/A | 65° | 7,5° | CIE |  |  | FO | 41244 | 5.33875,-4.031
2021 | Mai | Mtn | CI02475 | 3G_CI02475_YopMagatigui |  | CI02475 | YOPOUGON | ABIDJAN | ABIDJAN | DISTRICT AUTONOME ABIDJAN | 1 | N/A | 12 | -4.05360556 | 5.34583611 | Haubané | 21 | 54757 | 3G | NODEB | YOPRNC1 | 160 | 2081 | 0 | 4 | 15 | 1999 x 429 x 196 | ASI4517R3v18 | 44.2 | 17 | 2100 | N/A | N/A | 65° | 7,5° | CIE |  |  | FO | 42696 | 5.34583611,-4.05360556
2021 | Mai | Mtn | CI00142 | 3G_CI00142_Akouedo |  | CI00142 | COCODY | ABIDJAN | ABIDJAN | DISTRICT AUTONOME ABIDJAN | 1 | N/A | 12 | -3.93852777777778 | 5.35508333333333 | Haubané | 18.6 | 31426 | 3G | NODEB | BGVRNC1 | 5 | 2092 | 0 | 6 | 57.3 | 1999 x 429 x 196 | ASI4517R3v18 | 44.2 | 17 | 2100 | N/A | N/A | 65° | 7,5° | CIE |  |  | FO | 41526 | 5.35508333333333,-3.93852777777778
2021 | Mai | Mtn | CI02475 | 3G_CI02475_YopMagatigui |  | CI02475 | YOPOUGON | ABIDJAN | ABIDJAN | DISTRICT AUTONOME ABIDJAN | 1 | N/A | 12 | -4.05360556 | 5.34583611 | Haubané | 21 | 54758 | 3G | NODEB | YOPRNC1 | 280 | 2081 | 0 | 4 | 15 | 1999 x 429 x 196 | ASI4517R3v18 | 44.2 | 17 | 2100 | N/A | N/A | 65° | 7,5° | CIE |  |  | FO | 42696 | 5.34583611,-4.05360556
2021 | Mai | Mtn | CI00142 | 3G_CI00142_Akouedo |  | CI00142 | COCODY | ABIDJAN | ABIDJAN | DISTRICT AUTONOME ABIDJAN | 1 | N/A | 12 | -3.93852777777778 | 5.35508333333333 | Haubané | 18.6 | 31427 | 3G | NODEB | BGVRNC1 | 100 | 2092 | 0 | 6 | 57.3 | 1999 x 429 x 196 | ASI4517R3v18 | 44.2 | 17 | 2100 | N/A | N/A | 65° | 7,5° | CIE |  |  | FO | 41526 | 5.35508333333333,-3.93852777777778
2021 | Mai | Mtn | CI02477 | 3G_CI02477_YopOrchidee |  | CI02477 | YOPOUGON | ABIDJAN | ABIDJAN | DISTRICT AUTONOME ABIDJAN | 1 | N/A | 12 | -4.07861 | 5.33583 | Mat | 15 | 54776 | 3G | NODEB | YOPRNC1 | 25 | 2081 | 0 | 0 | 57.3 | 1999 x 429 x 196 | ASI4517R3v18 | 44.2 | 17 | 2100 | N/A | N/A | 65° | 7,5° | CIE |  |  | FO | 42581 | 5.33583,-4.07861
2021 | Mai | Mtn | CI00142 | 3G_CI00142_Akouedo |  | CI00142 | COCODY | ABIDJAN | ABIDJAN | DISTRICT AUTONOME ABIDJAN | 1 | N/A | 12 | -3.93852777777778 | 5.35508333333333 | Haubané | 18.6 | 31428 | 3G | NODEB | BGVRNC1 | 230 | 2092 | 0 | 6 | 57.3 | 1999 x 429 x 196 | ASI4517R3v18 | 44.2 | 17 | 2100 | N/A | N/A | 65° | 7,5° | CIE |  |  | FO | 41526 | 5.35508333333333,-3.93852777777778
2021 | Mai | Mtn | CI02477 | 3G_CI02477_YopOrchidee |  | CI02477 | YOPOUGON | ABIDJAN | ABIDJAN | DISTRICT AUTONOME ABIDJAN | 1 | N/A | 12 | -4.07861 | 5.33583 | Mat | 15 | 54777 | 3G | NODEB | YOPRNC1 | 140 | 2081 | 0 | 0 | 57.3 | 1999 x 429 x 196 | ASI4517R3v18 | 44.2 | 17 | 2100 | N/A | N/A | 65° | 7,5° | CIE |  |  | FO | 42581 | 5.33583,-4.07861
2021 | Mai | Mtn | CI00822 | 3G_CI00822_DokouiDjomi |  | CI00822 | COCODY | ABIDJAN | ABIDJAN | DISTRICT AUTONOME ABIDJAN | 1 | N/A | 9 | -3.99694444444444 | 5.40355555555556 | Mat | 22 | 38226 | 3G | NODEB | BGVRNC1 | 0 | 2093 | 3 | 4 | 22 | 1999 x 429 x 196 | ASI4517R3v18 | 44.2 | 17 | 2100 | N/A | N/A | 65° | 7,5° | CIE |  |  | FO | 41562 | 5.40355555555556,-3.99694444444444
2021 | Mai | Mtn | CI02477 | 3G_CI02477_YopOrchidee |  | CI02477 | YOPOUGON | ABIDJAN | ABIDJAN | DISTRICT AUTONOME ABIDJAN | 1 | N/A | 12 | -4.07861 | 5.33583 | Mat | 15 | 54778 | 3G | NODEB | YOPRNC1 | 315 | 2081 | 0 | 0 | 57.3 | 1999 x 429 x 196 | ASI4517R3v18 | 44.2 | 17 | 2100 | N/A | N/A | 65° | 7,5° | CIE |  |  | FO | 42581 | 5.33583,-4.07861
2021 | Mai | Mtn | CI00822 | 3G_CI00822_DokouiDjomi |  | CI00822 | COCODY | ABIDJAN | ABIDJAN | DISTRICT AUTONOME ABIDJAN | 1 | N/A | 9 | -3.99694444444444 | 5.40355555555556 | Mat | 22 | 38227 | 3G | NODEB | BGVRNC1 | 120 | 2093 | 3 | 4 | 22 | 1999 x 429 x 196 | ASI4517R3v18 | 44.2 | 17 | 2100 | N/A | N/A | 65° | 7,5° | CIE |  |  | FO | 41562 | 5.40355555555556,-3.99694444444444
2021 | Mai | Mtn | CI02478 | 3G_CI02478_YopPortBouet2New |  | CI02478 | YOPOUGON | ABIDJAN | ABIDJAN | DISTRICT AUTONOME ABIDJAN | 1 | N/A | 21 | -4.08768 | 5.35025 | Mat | 18 | 54786 | 3G | NODEB | YOPRNC1 | 0 | 2081 | 4 | 5 | 18 | 1999 x 429 x 196 | ASI4517R3v18 | 46 | 17 | 2100 | N/A | N/A | 65° | 7,5° | CIE |  |  | FH | 42573 | 5.35025,-4.08768
2021 | Mai | Mtn | CI00822 | 3G_CI00822_DokouiDjomi |  | CI00822 | COCODY | ABIDJAN | ABIDJAN | DISTRICT AUTONOME ABIDJAN | 1 | N/A | 9 | -3.99694444444444 | 5.40355555555556 | Mat | 22 | 38228 | 3G | NODEB | BGVRNC1 | 220 | 2093 | 3 | 4 | 22 | 1999 x 429 x 196 | ASI4517R3v18 | 44.2 | 17 | 2100 | N/A | N/A | 65° | 7,5° | CIE |  |  | FO | 41562 | 5.40355555555556,-3.99694444444444
2021 | Mai | Mtn | CI02478 | 3G_CI02478_YopPortBouet2New |  | CI02478 | YOPOUGON | ABIDJAN | ABIDJAN | DISTRICT AUTONOME ABIDJAN | 1 | N/A | 21 | -4.08768 | 5.35025 | Mat | 18 | 54787 | 3G | NODEB | YOPRNC1 | 0 | 2081 | 4 | 5 | 18 | 1999 x 429 x 196 | ASI4517R3v18 | 46 | 17 | 2100 | N/A | N/A | 65° | 7,5° | CIE |  |  | FH | 42573 | 5.35025,-4.08768
2021 | Mai | Mtn | CI00148 | 3G_CI00148_Angre |  | CI00148 | COCODY | ABIDJAN | ABIDJAN | DISTRICT AUTONOME ABIDJAN | 1 | N/A | 15 | -3.98375 | 5.40463888888889 | Mat | 20 | 31486 | 3G | NODEB | BGVRNC1 | 0 | 2093 | 2 | 6 | 57.3 | 1999 x 429 x 196 | ASI4517R3v18 | 43 | 17 | 2100 | N/A | N/A | 65° | 7,5° | CIE |  |  | FO | 41244 | 5.40463888888889,-3.98375
2021 | Mai | Mtn | CI02478 | 3G_CI02478_YopPortBouet2New |  | CI02478 | YOPOUGON | ABIDJAN | ABIDJAN | DISTRICT AUTONOME ABIDJAN | 1 | N/A | 21 | -4.08768 | 5.35025 | Mat | 18 | 54788 | 3G | NODEB | YOPRNC1 | 0 | 2081 | 4 | 5 | 18 | 1999 x 429 x 196 | ASI4517R3v18 | 46 | 17 | 2100 | N/A | N/A | 65° | 7,5° | CIE |  |  | FH | 42573 | 5.35025,-4.08768
2021 | Mai | Mtn | CI00148 | 3G_CI00148_Angre |  | CI00148 | COCODY | ABIDJAN | ABIDJAN | DISTRICT AUTONOME ABIDJAN | 1 | N/A | 15 | -3.98375 | 5.40463888888889 | Mat | 20 | 31487 | 3G | NODEB | BGVRNC1 | 120 | 2093 | 2 | 6 | 57.3 | 1999 x 429 x 196 | ASI4517R3v18 | 44.2 | 17 | 2100 | N/A | N/A | 65° | 7,5° | CIE |  |  | FO | 41244 | 5.40463888888889,-3.98375
2021 | Mai | Mtn | CI00157 | 3G_CI00157_BancoNew |  | CI00157 | YOPOUGON | ABIDJAN | ABIDJAN | DISTRICT AUTONOME ABIDJAN | 1 | N/A | 21 | -4.07333333333333 | 5.33119444444444 | Haubané | 30 | 31576 | 3G | NODEB | YOPRNC1 | 0 | 2081 | 0 | 7 | 57.3 | 1999 x 429 x 196 | ASI4517R3v18 | 46 | 17 | 2100 | N/A | N/A | 65° | 7,5° | CIE |  |  | FO | 41244 | 5.33119444444444,-4.07333333333333
2021 | Mai | Mtn | CI00148 | 3G_CI00148_Angre |  | CI00148 | COCODY | ABIDJAN | ABIDJAN | DISTRICT AUTONOME ABIDJAN | 1 | N/A | 15 | -3.98375 | 5.40463888888889 | Mat | 20 | 31488 | 3G | NODEB | BGVRNC1 | 240 | 2093 | 2 | 6 | 57.3 | 1999 x 429 x 196 | ASI4517R3v18 | 44.2 | 17 | 2100 | N/A | N/A | 65° | 7,5° | CIE |  |  | FO | 41244 | 5.40463888888889,-3.98375
2021 | Mai | Mtn | CI00157 | 3G_CI00157_BancoNew |  | CI00157 | YOPOUGON | ABIDJAN | ABIDJAN | DISTRICT AUTONOME ABIDJAN | 1 | N/A | 21 | -4.07333333333333 | 5.33119444444444 | Haubané | 30 | 31577 | 3G | NODEB | YOPRNC1 | 130 | 2081 | 0 | 7 | 57.3 | 1999 x 429 x 196 | ASI4517R3v18 | 46 | 17 | 2100 | N/A | N/A | 65° | 7,5° | CIE |  |  | FO | 41244 | 5.33119444444444,-4.07333333333333
2021 | Mai | Mtn | CI00823 | 3G_CI00823_AdjameMirador |  | CI00823 | ADJAME | ABIDJAN | ABIDJAN | DISTRICT AUTONOME ABIDJAN | 1 | N/A | 18 | -4.02361 | 5.35676 | Haubané | 18 | 38236 | 3G | NODEB | BGVRNC1 | 240 | 2092 | 0 | 6 | 22 | 1999 x 429 x 196 | ASI4517R3v18 | 46 | 17 | 2100 | N/A | N/A | 65° | 7,5° | CIE |  |  | FO | 42135 | 5.35676,-4.02361
2021 | Mai | Mtn | CI00157 | 3G_CI00157_BancoNew |  | CI00157 | YOPOUGON | ABIDJAN | ABIDJAN | DISTRICT AUTONOME ABIDJAN | 1 | N/A | 21 | -4.07333333333333 | 5.33119444444444 | Haubané | 30 | 31578 | 3G | NODEB | YOPRNC1 | 240 | 2081 | 0 | 7 | 57.3 | 1999 x 429 x 196 | ASI4517R3v18 | 46 | 17 | 2100 | N/A | N/A | 65° | 7,5° | CIE |  |  | FO | 41244 | 5.33119444444444,-4.07333333333333
2021 | Mai | Mtn | CI00823 | 3G_CI00823_AdjameMirador |  | CI00823 | ADJAME | ABIDJAN | ABIDJAN | DISTRICT AUTONOME ABIDJAN | 1 | N/A | 18 | -4.02361 | 5.35676 | Haubané | 18 | 38237 | 3G | NODEB | BGVRNC1 | 30 | 2092 | 0 | 6 | 22 | 1999 x 429 x 196 | ASI4517R3v18 | 46 | 17 | 2100 | N/A | N/A | 65° | 7,5° | CIE |  |  | FO | 42135 | 5.35676,-4.02361
2021 | Mai | Mtn | CI02479 | 3G_CI02479_YOPUNIWAX |  | CI02479 | YOPOUGON | ABIDJAN | ABIDJAN | DISTRICT AUTONOME ABIDJAN | 1 | N/A | 18 | -4.07612748 | 5.36445032 | Autostable | 26 | 54796 | 3G | NODEB | YOPRNC1 | 0 | 2081 | 4 | 5 | 22 | 1999 x 429 x 196 | ASI4517R3v18 | 46 | 17 | 2100 | N/A | N/A | 65° | 7,5° | CIE |  |  | FO | 42612 | 5.36445032,-4.07612748
2021 | Mai | Mtn | CI00823 | 3G_CI00823_AdjameMirador |  | CI00823 | ADJAME | ABIDJAN | ABIDJAN | DISTRICT AUTONOME ABIDJAN | 1 | N/A | 18 | -4.02361 | 5.35676 | Haubané | 18 | 38238 | 3G | NODEB | BGVRNC1 | 300 | 2092 | 0 | 6 | 22 | 1999 x 429 x 196 | ASI4517R3v18 | 46 | 17 | 2100 | N/A | N/A | 65° | 7,5° | CIE |  |  | FO | 42135 | 5.35676,-4.02361
2021 | Mai | Mtn | CI02479 | 3G_CI02479_YOPUNIWAX |  | CI02479 | YOPOUGON | ABIDJAN | ABIDJAN | DISTRICT AUTONOME ABIDJAN | 1 | N/A | 18 | -4.07612748 | 5.36445032 | Autostable | 26 | 54797 | 3G | NODEB | YOPRNC1 | 0 | 2081 | 4 | 5 | 22 | 1999 x 429 x 196 | ASI4517R3v18 | 46 | 17 | 2100 | N/A | N/A | 65° | 7,5° | CIE |  |  | FO | 42612 | 5.36445032,-4.07612748
2021 | Mai | Mtn | CI00825 | 3G_CI00825_AdjameRoxy |  | CI00825 | ADJAME | ABIDJAN | ABIDJAN | DISTRICT AUTONOME ABIDJAN | 1 | N/A | 18 | -4.02588 | 5.34898 | Mat | 12 | 38256 | 3G | NODEB | BGVRNC1 | 30 | 2092 | 0 | 8 | 22 | 1999 x 429 x 196 | ASI4517R3v18 | 46 | 17 | 2100 | N/A | N/A | 65° | 7,5° | CIE |  |  | FO | 42495 | 5.34898,-4.02588
2021 | Mai | Mtn | CI02479 | 3G_CI02479_YOPUNIWAX |  | CI02479 | YOPOUGON | ABIDJAN | ABIDJAN | DISTRICT AUTONOME ABIDJAN | 1 | N/A | 18 | -4.07612748 | 5.36445032 | Autostable | 26 | 54798 | 3G | NODEB | YOPRNC1 | 0 | 2081 | 4 | 5 | 22 | 1999 x 429 x 196 | ASI4517R3v18 | 46 | 17 | 2100 | N/A | N/A | 65° | 7,5° | CIE |  |  | FO | 42612 | 5.36445032,-4.07612748
2021 | Mai | Mtn | CI00825 | 3G_CI00825_AdjameRoxy |  | CI00825 | ADJAME | ABIDJAN | ABIDJAN | DISTRICT AUTONOME ABIDJAN | 1 | N/A | 18 | -4.02588 | 5.34898 | Mat | 12 | 38257 | 3G | NODEB | BGVRNC1 | 150 | 2092 | 0 | 8 | 22 | 1999 x 429 x 196 | ASI4517R3v18 | 46 | 17 | 2100 | N/A | N/A | 65° | 7,5° | CIE |  |  | FO | 42495 | 5.34898,-4.02588
2021 | Mai | Mtn | CI02481 | 3G_CI02481_YopYOPLAIT |  | CI02481 | YOPOUGON | ABIDJAN | ABIDJAN | DISTRICT AUTONOME ABIDJAN | 1 | N/A | 18 | -4.09017 | 5.36693 | Autostable | 32 | 54816 | 3G | NODEB | YOPRNC1 | 0 | 2081 | 4 | 5 | 30 | 1999 x 429 x 196 | ASI4517R3v18 | 46 | 17 | 2100 | N/A | N/A | 65° | 7,5° | CIE |  |  | FO | 42579 | 5.36693,-4.09017
2021 | Mai | Mtn | CI00825 | 3G_CI00825_AdjameRoxy |  | CI00825 | ADJAME | ABIDJAN | ABIDJAN | DISTRICT AUTONOME ABIDJAN | 1 | N/A | 18 | -4.02588 | 5.34898 | Mat | 12 | 38258 | 3G | NODEB | BGVRNC1 | 270 | 2092 | 0 | 8 | 22 | 1999 x 429 x 196 | ASI4517R3v18 | 46 | 17 | 2100 | N/A | N/A | 65° | 7,5° | CIE |  |  | FO | 42495 | 5.34898,-4.02588
2021 | Mai | Mtn | CI02481 | 3G_CI02481_YopYOPLAIT |  | CI02481 | YOPOUGON | ABIDJAN | ABIDJAN | DISTRICT AUTONOME ABIDJAN | 1 | N/A | 18 | -4.09017 | 5.36693 | Autostable | 32 | 54817 | 3G | NODEB | YOPRNC1 | 0 | 2081 | 4 | 5 | 30 | 1999 x 429 x 196 | ASI4517R3v18 | 46 | 17 | 2100 | N/A | N/A | 65° | 7,5° | CIE |  |  | FO | 42579 | 5.36693,-4.09017
2021 | Mai | Mtn | CI00901 | 3G_CI00901_Attecoube |  | CI00901 | ATTECOUBE | ABIDJAN | ABIDJAN | DISTRICT AUTONOME ABIDJAN | 1 | N/A | 9 | -4.03791666666667 | 5.34602777777778 | Mat | 18 | 39016 | 3G | NODEB | BGVRNC1 | 0 | 2092 | 0 | 2 | 22 | 1999 x 429 x 196 | ASI4517R3v18 | 44.2 | 17 | 2100 | N/A | N/A | 65° | 7,5° | CIE |  |  | FO | 42130 | 5.34602777777778,-4.03791666666667
2021 | Mai | Mtn | CI02481 | 3G_CI02481_YopYOPLAIT |  | CI02481 | YOPOUGON | ABIDJAN | ABIDJAN | DISTRICT AUTONOME ABIDJAN | 1 | N/A | 18 | -4.09017 | 5.36693 | Autostable | 32 | 54818 | 3G | NODEB | YOPRNC1 | 0 | 2081 | 4 | 5 | 30 | 1999 x 429 x 196 | ASI4517R3v18 | 46 | 17 | 2100 | N/A | N/A | 65° | 7,5° | CIE |  |  | FO | 42579 | 5.36693,-4.09017
2021 | Mai | Mtn | CI00901 | 3G_CI00901_Attecoube |  | CI00901 | ATTECOUBE | ABIDJAN | ABIDJAN | DISTRICT AUTONOME ABIDJAN | 1 | N/A | 9 | -4.03791666666667 | 5.34602777777778 | Mat | 18 | 39017 | 3G | NODEB | BGVRNC1 | 150 | 2092 | 0 | 2 | 22 | 1999 x 429 x 196 | ASI4517R3v18 | 44.2 | 17 | 2100 | N/A | N/A | 65° | 7,5° | CIE |  |  | FO | 42130 | 5.34602777777778,-4.03791666666667
2021 | Mai | Mtn | CI02482 | 3G_CI02482_YOPZIORANGE |  | CI02482 | YOPOUGON | ABIDJAN | ABIDJAN | DISTRICT AUTONOME ABIDJAN | 1 | N/A | 9 | -4.081108 | 5.37000278 | Autostable | 30 | 54826 | 3G | NODEB | YOPRNC1 | 60 | 2081 | 0 | 6 | 22 | 1999 x 429 x 196 | ASI4517R3v18 | 44.2 | 17 | 2100 | N/A | N/A | 65° | 7,5° | CIE |  |  | FO | 42607 | 5.37000278,-4.081108
2021 | Mai | Mtn | CI00901 | 3G_CI00901_Attecoube |  | CI00901 | ATTECOUBE | ABIDJAN | ABIDJAN | DISTRICT AUTONOME ABIDJAN | 1 | N/A | 9 | -4.03791666666667 | 5.34602777777778 | Mat | 18 | 39018 | 3G | NODEB | BGVRNC1 | 250 | 2092 | 0 | 2 | 22 | 1999 x 429 x 196 | ASI4517R3v18 | 44.2 | 17 | 2100 | N/A | N/A | 65° | 7,5° | CIE |  |  | FO | 42130 | 5.34602777777778,-4.03791666666667
2021 | Mai | Mtn | CI02482 | 3G_CI02482_YOPZIORANGE |  | CI02482 | YOPOUGON | ABIDJAN | ABIDJAN | DISTRICT AUTONOME ABIDJAN | 1 | N/A | 9 | -4.081108 | 5.37000278 | Autostable | 30 | 54827 | 3G | NODEB | YOPRNC1 | 150 | 2081 | 0 | 6 | 22 | 1999 x 429 x 196 | ASI4517R3v18 | 44.2 | 17 | 2100 | N/A | N/A | 65° | 7,5° | CIE |  |  | FO | 42607 | 5.37000278,-4.081108
2021 | Mai | Mtn | CI00151 | 3G_CI00151_Anono |  | CI00151 | COCODY | ABIDJAN | ABIDJAN | DISTRICT AUTONOME ABIDJAN | 1 | N/A | 12 | -3.96991666666667 | 5.34522222222222 | Haubané | 24 | 31516 | 3G | NODEB | BGVRNC1 | 60 | 2091 | 0 | 6 | 57.3 | 1999 x 429 x 196 | ASI4517R3v18 | 44.2 | 17 | 2100 | N/A | N/A | 65° | 7,5° | CIE |  |  | FO | 41509 | 5.34522222222222,-3.96991666666667
2021 | Mai | Mtn | CI02482 | 3G_CI02482_YOPZIORANGE |  | CI02482 | YOPOUGON | ABIDJAN | ABIDJAN | DISTRICT AUTONOME ABIDJAN | 1 | N/A | 9 | -4.081108 | 5.37000278 | Autostable | 30 | 54828 | 3G | NODEB | YOPRNC1 | 280 | 2081 | 0 | 6 | 22 | 1999 x 429 x 196 | ASI4517R3v18 | 44.2 | 17 | 2100 | N/A | N/A | 65° | 7,5° | CIE |  |  | FO | 42607 | 5.37000278,-4.081108
2021 | Mai | Mtn | CI00151 | 3G_CI00151_Anono |  | CI00151 | COCODY | ABIDJAN | ABIDJAN | DISTRICT AUTONOME ABIDJAN | 1 | N/A | 12 | -3.96991666666667 | 5.34522222222222 | Haubané | 24 | 31517 | 3G | NODEB | BGVRNC1 | 180 | 2091 | 0 | 6 | 57.3 | 1999 x 429 x 196 | ASI4517R3v18 | 44.2 | 17 | 2100 | N/A | N/A | 65° | 7,5° | CIE |  |  | FO | 41509 | 5.34522222222222,-3.96991666666667
2021 | Mai | Mtn | CI02483 | 3G_CI02483_AboboAnyama |  | CI02483 | ANYAMA | ABIDJAN | ABIDJAN | DISTRICT AUTONOME ABIDJAN | 1 | N/A | 12 | -4.045111 | 5.469944 | Autostable | 35 | 54836 | 3G | NODEB | YOPRNC1 | 65 | 2083 | 0 | 4 | 57.3 | 1999 x 429 x 196 | ASI4517R3v18 | 44.2 | 17 | 2100 | N/A | N/A | 65° | 7,5° | CIE |  |  | FH | 42605 | 5.469944,-4.045111
2021 | Mai | Mtn | CI00151 | 3G_CI00151_Anono |  | CI00151 | COCODY | ABIDJAN | ABIDJAN | DISTRICT AUTONOME ABIDJAN | 1 | N/A | 12 | -3.96991666666667 | 5.34522222222222 | Haubané | 24 | 31518 | 3G | NODEB | BGVRNC1 | 300 | 2091 | 0 | 6 | 57.3 | 1999 x 429 x 196 | ASI4517R3v18 | 44.2 | 17 | 2100 | N/A | N/A | 65° | 7,5° | CIE |  |  | FO | 41509 | 5.34522222222222,-3.96991666666667
2021 | Mai | Mtn | CI02483 | 3G_CI02483_AboboAnyama |  | CI02483 | ANYAMA | ABIDJAN | ABIDJAN | DISTRICT AUTONOME ABIDJAN | 1 | N/A | 12 | -4.045111 | 5.469944 | Autostable | 35 | 54837 | 3G | NODEB | YOPRNC1 | 185 | 2083 | 0 | 4 | 57.3 | 1999 x 429 x 196 | ASI4517R3v18 | 44.2 | 17 | 2100 | N/A | N/A | 65° | 7,5° | CIE |  |  | FH | 42605 | 5.469944,-4.045111
2021 | Mai | Mtn | CI00907 | 3G_CI00907_MacaciComplexe |  | CI00907 | ADJAME | ABIDJAN | ABIDJAN | DISTRICT AUTONOME ABIDJAN | 1 | N/A | 9 | -4.02231 | 5.37563 | Haubané | 24 | 39076 | 3G | NODEB | BGVRNC1 | 120 | 2092 | 0 | 4 | 22 | 1999 x 429 x 196 | ASI4517R3v18 | 46 | 17 | 2100 | N/A | N/A | 65° | 7,5° | CIE |  |  | FO | 42035 | 5.37563,-4.02231
2021 | Mai | Mtn | CI02483 | 3G_CI02483_AboboAnyama |  | CI02483 | ANYAMA | ABIDJAN | ABIDJAN | DISTRICT AUTONOME ABIDJAN | 1 | N/A | 12 | -4.045111 | 5.469944 | Autostable | 35 | 54838 | 3G | NODEB | YOPRNC1 | 320 | 2083 | 0 | 4 | 57.3 | 1999 x 429 x 196 | ASI4517R3v18 | 44.2 | 17 | 2100 | N/A | N/A | 65° | 7,5° | CIE |  |  | FH | 42605 | 5.469944,-4.045111
2021 | Mai | Mtn | CI00907 | 3G_CI00907_MacaciComplexe |  | CI00907 | ADJAME | ABIDJAN | ABIDJAN | DISTRICT AUTONOME ABIDJAN | 1 | N/A | 9 | -4.02231 | 5.37563 | Haubané | 24 | 39077 | 3G | NODEB | BGVRNC1 | 180 | 2092 | 0 | 4 | 22 | 1999 x 429 x 196 | ASI4517R3v18 | 46 | 17 | 2100 | N/A | N/A | 65° | 7,5° | CIE |  |  | FO | 42035 | 5.37563,-4.02231
2021 | Mai | Mtn | CI02485 | 3G_CI02485_AboboBCNew |  | CI02485 | ABOBO | ABIDJAN | ABIDJAN | DISTRICT AUTONOME ABIDJAN | 1 | N/A | 21 | -4.020583 | 5.457417 | Autostable | 35 | 54856 | 3G | NODEB | YOPRNC1 | 110 | 2083 | 0 | 0 | 36 | 1999 x 429 x 196 | ASI4517R3v18 | 46 | 17 | 2100 | N/A | N/A | 65° | 7,5° | CIE |  |  | FH | 42639 | 5.457417,-4.020583
2021 | Mai | Mtn | CI00907 | 3G_CI00907_MacaciComplexe |  | CI00907 | ADJAME | ABIDJAN | ABIDJAN | DISTRICT AUTONOME ABIDJAN | 1 | N/A | 9 | -4.02231 | 5.37563 | Haubané | 24 | 39078 | 3G | NODEB | BGVRNC1 | 270 | 2092 | 0 | 4 | 22 | 1999 x 429 x 196 | ASI4517R3v18 | 46 | 17 | 2100 | N/A | N/A | 65° | 7,5° | CIE |  |  | FO | 42035 | 5.37563,-4.02231
2021 | Mai | Mtn | CI02485 | 3G_CI02485_AboboBCNew |  | CI02485 | ABOBO | ABIDJAN | ABIDJAN | DISTRICT AUTONOME ABIDJAN | 1 | N/A | 21 | -4.020583 | 5.457417 | Autostable | 35 | 54857 | 3G | NODEB | YOPRNC1 | 240 | 2083 | 0 | 0 | 36 | 1999 x 429 x 196 | ASI4517R3v18 | 46 | 17 | 2100 | N/A | N/A | 65° | 7,5° | CIE |  |  | FH | 42639 | 5.457417,-4.020583
2021 | Mai | Mtn | CI00936 | 3G_CI00936_PatientNew |  | CI00936 | ADJAME | ABIDJAN | ABIDJAN | DISTRICT AUTONOME ABIDJAN | 1 | N/A | 12 | -4.02715 | 5.36033 | Autostable | 32 | 39366 | 3G | NODEB | BGVRNC1 | 0 | 2092 | 0 | 10 | 24 | 1999 x 429 x 196 | ASI4517R3v18 | 44.1 | 17 | 2100 | N/A | N/A | 65° | 7,5° | CIE |  |  | FO | 41610 | 5.36033,-4.02715
2021 | Mai | Mtn | CI02485 | 3G_CI02485_AboboBCNew |  | CI02485 | ABOBO | ABIDJAN | ABIDJAN | DISTRICT AUTONOME ABIDJAN | 1 | N/A | 21 | -4.020583 | 5.457417 | Autostable | 35 | 54858 | 3G | NODEB | YOPRNC1 | 315 | 2083 | 0 | 0 | 36 | 1999 x 429 x 196 | ASI4517R3v18 | 46 | 17 | 2100 | N/A | N/A | 65° | 7,5° | CIE |  |  | FH | 42639 | 5.457417,-4.020583
2021 | Mai | Mtn | CI00936 | 3G_CI00936_PatientNew |  | CI00936 | ADJAME | ABIDJAN | ABIDJAN | DISTRICT AUTONOME ABIDJAN | 1 | N/A | 12 | -4.02715 | 5.36033 | Autostable | 32 | 39367 | 3G | NODEB | BGVRNC1 | 120 | 2092 | 0 | 10 | 24 | 1999 x 429 x 196 | ASI4517R3v18 | 44.1 | 17 | 2100 | N/A | N/A | 65° | 7,5° | CIE |  |  | FO | 41610 | 5.36033,-4.02715
2021 | Mai | Mtn | CI02486 | 3G_CI02486_AboboCarrefour |  | CI02486 | ABOBO | ABIDJAN | ABIDJAN | DISTRICT AUTONOME ABIDJAN | 1 | N/A | 21 | -4.009611 | 5.421333 | Autostable | 36 | 54866 | 3G | NODEB | YOPRNC1 | 35 | 2083 | 0 | 6 | 36 | 1999 x 429 x 196 | ASI4517R3v18 | 46 | 17 | 2100 | N/A | N/A | 65° | 7,5° | CIE |  |  | FO | 42698 | 5.421333,-4.009611
2021 | Mai | Mtn | CI00936 | 3G_CI00936_PatientNew |  | CI00936 | ADJAME | ABIDJAN | ABIDJAN | DISTRICT AUTONOME ABIDJAN | 1 | N/A | 12 | -4.02715 | 5.36033 | Autostable | 32 | 39368 | 3G | NODEB | BGVRNC1 | 240 | 2092 | 0 | 10 | 24 | 1999 x 429 x 196 | ASI4517R3v18 | 44.1 | 17 | 2100 | N/A | N/A | 65° | 7,5° | CIE |  |  | FO | 41610 | 5.36033,-4.02715
2021 | Mai | Mtn | CI02486 | 3G_CI02486_AboboCarrefour |  | CI02486 | ABOBO | ABIDJAN | ABIDJAN | DISTRICT AUTONOME ABIDJAN | 1 | N/A | 21 | -4.009611 | 5.421333 | Autostable | 36 | 54867 | 3G | NODEB | YOPRNC1 | 170 | 2083 | 0 | 6 | 36 | 1999 x 429 x 196 | ASI4517R3v18 | 46 | 17 | 2100 | N/A | N/A | 65° | 7,5° | CIE |  |  | FO | 42698 | 5.421333,-4.009611
2021 | Mai | Mtn | CI00937 | 3G_CI00937_CinemeEgalite |  | CI00937 | ATTECOUBE | ABIDJAN | ABIDJAN | DISTRICT AUTONOME ABIDJAN | 1 | N/A | 9 | -4.02411111111111 | 5.36444444444444 | Autostable | 32 | 39376 | 3G | NODEB | BGVRNC1 | 0 | 2092 | 0 | 2 | 22 | 1999 x 429 x 196 | ASI4517R3v18 | 44.2 | 17 | 2100 | N/A | N/A | 65° | 7,5° | CIE |  |  | FO | 42041 | 5.36444444444444,-4.02411111111111
2021 | Mai | Mtn | CI02486 | 3G_CI02486_AboboCarrefour |  | CI02486 | ABOBO | ABIDJAN | ABIDJAN | DISTRICT AUTONOME ABIDJAN | 1 | N/A | 21 | -4.009611 | 5.421333 | Autostable | 36 | 54868 | 3G | NODEB | YOPRNC1 | 270 | 2083 | 0 | 6 | 36 | 1999 x 429 x 196 | ASI4517R3v18 | 46 | 17 | 2100 | N/A | N/A | 65° | 7,5° | CIE |  |  | FO | 42698 | 5.421333,-4.009611
2021 | Mai | Mtn | CI00937 | 3G_CI00937_CinemeEgalite |  | CI00937 | ATTECOUBE | ABIDJAN | ABIDJAN | DISTRICT AUTONOME ABIDJAN | 1 | N/A | 9 | -4.02411111111111 | 5.36444444444444 | Autostable | 32 | 39377 | 3G | NODEB | BGVRNC1 | 120 | 2092 | 0 | 2 | 22 | 1999 x 429 x 196 | ASI4517R3v18 | 44.2 | 17 | 2100 | N/A | N/A | 65° | 7,5° | CIE |  |  | FO | 42041 | 5.36444444444444,-4.02411111111111
2021 | Mai | Mtn | CI02491 | 3G_CI02491_AnyamaAdjame |  | CI02491 | ANYAMA | ABIDJAN | ABIDJAN | DISTRICT AUTONOME ABIDJAN | 1 | N/A | 12 | -4.035117 | 5.48775 | Autostable | 55 | 54916 | 3G | NODEB | YOPRNC1 | 35 | 2083 | 0 | 4 | 57.3 | 1999 x 429 x 196 | ASI4517R3v18 | 44.2 | 17 | 2100 | N/A | N/A | 65° | 7,5° | CIE |  |  | FH | 42576 | 5.48775,-4.035117
2021 | Mai | Mtn | CI02491 | 3G_CI02491_AnyamaAdjame |  | CI02491 | ANYAMA | ABIDJAN | ABIDJAN | DISTRICT AUTONOME ABIDJAN | 1 | N/A | 12 | -4.035117 | 5.48775 | Autostable | 55 | 54917 | 3G | NODEB | YOPRNC1 | 180 | 2083 | 0 | 4 | 57.3 | 1999 x 429 x 196 | ASI4517R3v18 | 44.2 | 17 | 2100 | N/A | N/A | 65° | 7,5° | CIE |  |  | FH | 42576 | 5.48775,-4.035117
2021 | Mai | Mtn | CI00937 | 3G_CI00937_CinemeEgalite |  | CI00937 | ATTECOUBE | ABIDJAN | ABIDJAN | DISTRICT AUTONOME ABIDJAN | 1 | N/A | 9 | -4.02411111111111 | 5.36444444444444 | Autostable | 32 | 39378 | 3G | NODEB | BGVRNC1 | 240 | 2092 | 0 | 2 | 22 | 1999 x 429 x 196 | ASI4517R3v18 | 44.2 | 17 | 2100 | N/A | N/A | 65° | 7,5° | CIE |  |  | FO | 42041 | 5.36444444444444,-4.02411111111111
2021 | Mai | Mtn | CI00955 | 3G_CI00955_Corniche |  | CI00955 | COCODY | ABIDJAN | ABIDJAN | DISTRICT AUTONOME ABIDJAN | 1 | N/A | 9 | -4.01180555555556 | 5.33611111111111 | Autostable | 32 | 39556 | 3G | NODEB | BGVRNC1 | 0 | 2091 | 0 | 6 | 22 | 1999 x 429 x 196 | ASI4517R3v18 | 44.2 | 17 | 2100 | N/A | N/A | 65° | 7,5° | CIE |  |  | FO | 41516 | 5.33611111111111,-4.01180555555556
2021 | Mai | Mtn | CI02491 | 3G_CI02491_AnyamaAdjame |  | CI02491 | ANYAMA | ABIDJAN | ABIDJAN | DISTRICT AUTONOME ABIDJAN | 1 | N/A | 12 | -4.035117 | 5.48775 | Autostable | 55 | 54918 | 3G | NODEB | YOPRNC1 | 285 | 2083 | 0 | 4 | 57.3 | 1999 x 429 x 196 | ASI4517R3v18 | 44.2 | 17 | 2100 | N/A | N/A | 65° | 7,5° | CIE |  |  | FH | 42576 | 5.48775,-4.035117
2021 | Mai | Mtn | CI00955 | 3G_CI00955_Corniche |  | CI00955 | COCODY | ABIDJAN | ABIDJAN | DISTRICT AUTONOME ABIDJAN | 1 | N/A | 9 | -4.01180555555556 | 5.33611111111111 | Autostable | 32 | 39557 | 3G | NODEB | BGVRNC1 | 110 | 2091 | 0 | 6 | 22 | 1999 x 429 x 196 | ASI4517R3v18 | 44.2 | 17 | 2100 | N/A | N/A | 65° | 7,5° | CIE |  |  | FO | 41516 | 5.33611111111111,-4.01180555555556
2021 | Mai | Mtn | CI02492 | 3G_CI02492_AnyamaNQ |  | CI02492 | ANYAMA | ABIDJAN | ABIDJAN | DISTRICT AUTONOME ABIDJAN | 1 | N/A | 12 | -4.045694 | 5.504472 | Autostable | 55 | 54926 | 3G | NODEB | YOPRNC1 | 35 | 2083 | 0 | 2 | 57.3 | 1999 x 429 x 196 | ASI4517R3v18 | 44.2 | 17 | 2100 | N/A | N/A | 65° | 7,5° | CIE |  |  | FH | 42576 | 5.504472,-4.045694
2021 | Mai | Mtn | CI00955 | 3G_CI00955_Corniche |  | CI00955 | COCODY | ABIDJAN | ABIDJAN | DISTRICT AUTONOME ABIDJAN | 1 | N/A | 9 | -4.01180555555556 | 5.33611111111111 | Autostable | 32 | 39558 | 3G | NODEB | BGVRNC1 | 250 | 2091 | 0 | 6 | 22 | 1999 x 429 x 196 | ASI4517R3v18 | 44.2 | 17 | 2100 | N/A | N/A | 65° | 7,5° | CIE |  |  | FO | 41516 | 5.33611111111111,-4.01180555555556
2021 | Mai | Mtn | CI02492 | 3G_CI02492_AnyamaNQ |  | CI02492 | ANYAMA | ABIDJAN | ABIDJAN | DISTRICT AUTONOME ABIDJAN | 1 | N/A | 12 | -4.045694 | 5.504472 | Autostable | 55 | 54927 | 3G | NODEB | YOPRNC1 | 155 | 2083 | 0 | 2 | 57.3 | 1999 x 429 x 196 | ASI4517R3v18 | 44.2 | 17 | 2100 | N/A | N/A | 65° | 7,5° | CIE |  |  | FH | 42576 | 5.504472,-4.045694
2021 | Mai | Mtn | CI00152 | 3G_CI00152_Anoumanbo |  | CI00152 | MARCORY | ABIDJAN | ABIDJAN | DISTRICT AUTONOME ABIDJAN | 1 | N/A | 12 | -3.97169 | 5.309833 | Mat | 21 | 31526 | 3G | NODEB | BGVRNC1 | 70 | 2091 | 0 | 6 | 57.3 | 1999 x 429 x 196 | ASI4517R3v18 | 44.2 | 17 | 2100 | N/A | N/A | 65° | 7,5° | CIE |  |  | FO | 41244 | 5.309833,-3.97169
2021 | Mai | Mtn | CI02492 | 3G_CI02492_AnyamaNQ |  | CI02492 | ANYAMA | ABIDJAN | ABIDJAN | DISTRICT AUTONOME ABIDJAN | 1 | N/A | 12 | -4.045694 | 5.504472 | Autostable | 55 | 54928 | 3G | NODEB | YOPRNC1 | 255 | 2083 | 0 | 4 | 57.3 | 1999 x 429 x 196 | ASI4517R3v18 | 44.2 | 17 | 2100 | N/A | N/A | 65° | 7,5° | CIE |  |  | FH | 42576 | 5.504472,-4.045694
2021 | Mai | Mtn | CI00152 | 3G_CI00152_Anoumanbo |  | CI00152 | MARCORY | ABIDJAN | ABIDJAN | DISTRICT AUTONOME ABIDJAN | 1 | N/A | 12 | -3.97169 | 5.309833 | Mat | 21 | 31527 | 3G | NODEB | BGVRNC1 | 130 | 2091 | 0 | 6 | 57.3 | 1999 x 429 x 196 | ASI4517R3v18 | 44.2 | 17 | 2100 | N/A | N/A | 65° | 7,5° | CIE |  |  | FO | 41244 | 5.309833,-3.97169
2021 | Mai | Mtn | CI00171 | 3G_CI00171_CitePoliciere |  | CI00171 | YOPOUGON | ABIDJAN | ABIDJAN | DISTRICT AUTONOME ABIDJAN | 1 | N/A | 12 | -4.09172222222222 | 5.36433333333333 | Haubané | 25.2 | 31716 | 3G | NODEB | YOPRNC1 | 50 | 2081 | 0 | 5 | 57.3 | 1999 x 429 x 196 | ASI4517R3v18 | 44.2 | 17 | 2100 | N/A | N/A | 65° | 7,5° | CIE |  |  | FO | 41764 | 5.36433333333333,-4.09172222222222
2021 | Mai | Mtn | CI00152 | 3G_CI00152_Anoumanbo |  | CI00152 | MARCORY | ABIDJAN | ABIDJAN | DISTRICT AUTONOME ABIDJAN | 1 | N/A | 12 | -3.97169 | 5.309833 | Mat | 21 | 31528 | 3G | NODEB | BGVRNC1 | 275 | 2091 | 0 | 6 | 57.3 | 1999 x 429 x 196 | ASI4517R3v18 | 44.2 | 17 | 2100 | N/A | N/A | 65° | 7,5° | CIE |  |  | FO | 41244 | 5.309833,-3.97169
2021 | Mai | Mtn | CI00171 | 3G_CI00171_CitePoliciere |  | CI00171 | YOPOUGON | ABIDJAN | ABIDJAN | DISTRICT AUTONOME ABIDJAN | 1 | N/A | 12 | -4.09172222222222 | 5.36433333333333 | Haubané | 25.2 | 31717 | 3G | NODEB | YOPRNC1 | 0 | 2081 | 2 | 0 | 15 | 1999 x 429 x 196 | ASI4517R3v18 | 44.2 | 17 | 2100 | N/A | N/A | 65° | 7,5° | CIE |  |  | FO | 41764 | 5.36433333333333,-4.09172222222222
2021 | Mai | Mtn | CI00969 | 3G_CI00969_Bingerville2 |  | CI00969 | BINGERVILLE | ABIDJAN | ABIDJAN | DISTRICT AUTONOME ABIDJAN | 1 | N/A | 18 | -3.87361111111111 | 5.35963888888889 | Autostable | 36 | 39696 | 3G | NODEB | BGVRNC1 | 0 | 2092 | 4 | 5 | 24 | 1999 x 429 x 196 | ASI4517R3v18 | 46 | 17 | 2100 | N/A | N/A | 65° | 7,5° | CIE |  |  | FH | 42143 | 5.35963888888889,-3.87361111111111
2021 | Mai | Mtn | CI00171 | 3G_CI00171_CitePoliciere |  | CI00171 | YOPOUGON | ABIDJAN | ABIDJAN | DISTRICT AUTONOME ABIDJAN | 1 | N/A | 12 | -4.09172222222222 | 5.36433333333333 | Haubané | 25.2 | 31718 | 3G | NODEB | YOPRNC1 | 50 | 2081 | 2 | 0 | 15 | 1999 x 429 x 196 | ASI4517R3v18 | 44.2 | 17 | 2100 | N/A | N/A | 65° | 7,5° | CIE |  |  | FO | 41764 | 5.36433333333333,-4.09172222222222
2021 | Mai | Mtn | CI00969 | 3G_CI00969_Bingerville2 |  | CI00969 | BINGERVILLE | ABIDJAN | ABIDJAN | DISTRICT AUTONOME ABIDJAN | 1 | N/A | 18 | -3.87361111111111 | 5.35963888888889 | Autostable | 36 | 39697 | 3G | NODEB | BGVRNC1 | 0 | 2092 | 4 | 5 | 24 | 1999 x 429 x 196 | ASI4517R3v18 | 46 | 17 | 2100 | N/A | N/A | 65° | 7,5° | CIE |  |  | FH | 42143 | 5.35963888888889,-3.87361111111111
2021 | Mai | Mtn | CI02493 | 3G_CI02493_AboboCampONUCI |  | CI02493 | ABOBO | ABIDJAN | ABIDJAN | DISTRICT AUTONOME ABIDJAN | 1 | N/A | 12 | -4.05569444444444 | 5.42552777777778 | Autostable | 55 | 54936 | 3G | NODEB | YOPRNC1 | 25 | 2083 | 0 | 5 | 55 | 1999 x 429 x 196 | ASI4517R3v18 | 43 | 17 | 2100 | N/A | N/A | 65° | 7,5° | CIE |  |  | FH | 42587 | 5.42552777777778,-4.05569444444444
2021 | Mai | Mtn | CI00969 | 3G_CI00969_Bingerville2 |  | CI00969 | BINGERVILLE | ABIDJAN | ABIDJAN | DISTRICT AUTONOME ABIDJAN | 1 | N/A | 18 | -3.87361111111111 | 5.35963888888889 | Autostable | 36 | 39698 | 3G | NODEB | BGVRNC1 | 0 | 2092 | 4 | 5 | 24 | 1999 x 429 x 196 | ASI4517R3v18 | 46 | 17 | 2100 | N/A | N/A | 65° | 7,5° | CIE |  |  | FH | 42143 | 5.35963888888889,-3.87361111111111
2021 | Mai | Mtn | CI00976 | 3G_CI00976_RivieraBessikoi |  | CI00976 | COCODY | ABIDJAN | ABIDJAN | DISTRICT AUTONOME ABIDJAN | 1 | N/A | 12 | -3.96426 | 5.39059 | Autostable | 20 | 39766 | 3G | NODEB | BGVRNC1 | 330 | 2093 | 0 | 5 | 15 | 1999 x 429 x 196 | ASI4517R3v18 | 44.2 | 17 | 2100 | N/A | N/A | 65° | 7,5° | CIE |  |  | FO | 41244 | 5.39059,-3.96426
2021 | Mai | Mtn | CI00976 | 3G_CI00976_RivieraBessikoi |  | CI00976 | COCODY | ABIDJAN | ABIDJAN | DISTRICT AUTONOME ABIDJAN | 1 | N/A | 12 | -3.96426 | 5.39059 | Autostable | 20 | 39767 | 3G | NODEB | BGVRNC1 | 120 | 2093 | 0 | 5 | 15 | 1999 x 429 x 196 | ASI4517R3v18 | 44.2 | 17 | 2100 | N/A | N/A | 65° | 7,5° | CIE |  |  | FO | 41244 | 5.39059,-3.96426
2021 | Mai | Mtn | CI02493 | 3G_CI02493_AboboCampONUCI |  | CI02493 | ABOBO | ABIDJAN | ABIDJAN | DISTRICT AUTONOME ABIDJAN | 1 | N/A | 12 | -4.05569444444444 | 5.42552777777778 | Autostable | 55 | 54937 | 3G | NODEB | YOPRNC1 | 100 | 2083 | 0 | 5 | 55 | 1999 x 429 x 196 | ASI4517R3v18 | 44.1 | 17 | 2100 | N/A | N/A | 65° | 7,5° | CIE |  |  | FH | 42587 | 5.42552777777778,-4.05569444444444
2021 | Mai | Mtn | CI00976 | 3G_CI00976_RivieraBessikoi |  | CI00976 | COCODY | ABIDJAN | ABIDJAN | DISTRICT AUTONOME ABIDJAN | 1 | N/A | 12 | -3.96426 | 5.39059 | Autostable | 20 | 39768 | 3G | NODEB | BGVRNC1 | 240 | 2093 | 0 | 5 | 15 | 1999 x 429 x 196 | ASI4517R3v18 | 44.2 | 17 | 2100 | N/A | N/A | 65° | 7,5° | CIE |  |  | FO | 41244 | 5.39059,-3.96426
2021 | Mai | Mtn | CI02493 | 3G_CI02493_AboboCampONUCI |  | CI02493 | ABOBO | ABIDJAN | ABIDJAN | DISTRICT AUTONOME ABIDJAN | 1 | N/A | 12 | -4.05569444444444 | 5.42552777777778 | Autostable | 55 | 54938 | 3G | NODEB | YOPRNC1 | 300 | 2083 | 0 | 5 | 55 | 1999 x 429 x 196 | ASI4517R3v18 | 44.1 | 17 | 2100 | N/A | N/A | 65° | 7,5° | CIE |  |  | FH | 42587 | 5.42552777777778,-4.05569444444444
2021 | Mai | Mtn | CI02512 | 3G_CI02512_EBIMPE |  | CI02512 | ANYAMA | ABIDJAN | ABIDJAN | DISTRICT AUTONOME ABIDJAN | 1 | N/A | 12 | -4.083 | 5.496389 | Autostable | 36 | 55126 | 3G | NODEB | YOPRNC1 | 20 | 2083 | 0 | 2 | 57.3 | 1999 x 429 x 196 | ASI4517R3v18 | 44.2 | 17 | 2100 | N/A | N/A | 65° | 7,5° | CIE |  |  | FH | 42682 | 5.496389,-4.083
2021 | Mai | Mtn | CI00977 | 3G_CI00977_Terminus04SF |  | CI00977 | ATTECOUBE | ABIDJAN | ABIDJAN | DISTRICT AUTONOME ABIDJAN | 1 | N/A | 9 | -4.03286111111111 | 5.34608333333333 | Mat | 16 | 39776 | 3G | NODEB | BGVRNC1 | 20 | 2092 | 0 | 6 | 22 | 1999 x 429 x 196 | ASI4517R3v18 | 44.2 | 17 | 2100 | N/A | N/A | 65° | 7,5° | CIE |  |  | FO | 42135 | 5.34608333333333,-4.03286111111111
2021 | Mai | Mtn | CI02512 | 3G_CI02512_EBIMPE |  | CI02512 | ANYAMA | ABIDJAN | ABIDJAN | DISTRICT AUTONOME ABIDJAN | 1 | N/A | 12 | -4.083 | 5.496389 | Autostable | 36 | 55127 | 3G | NODEB | YOPRNC1 | 110 | 2083 | 0 | 4 | 57.3 | 1999 x 429 x 196 | ASI4517R3v18 | 44.2 | 17 | 2100 | N/A | N/A | 65° | 7,5° | CIE |  |  | FH | 42682 | 5.496389,-4.083
2021 | Mai | Mtn | CI00977 | 3G_CI00977_Terminus04SF |  | CI00977 | ATTECOUBE | ABIDJAN | ABIDJAN | DISTRICT AUTONOME ABIDJAN | 1 | N/A | 9 | -4.03286111111111 | 5.34608333333333 | Mat | 16 | 39777 | 3G | NODEB | BGVRNC1 | 100 | 2092 | 0 | 6 | 22 | 1999 x 429 x 196 | ASI4517R3v18 | 44.2 | 17 | 2100 | N/A | N/A | 65° | 7,5° | CIE |  |  | FO | 42135 | 5.34608333333333,-4.03286111111111
2021 | Mai | Mtn | CI02512 | 3G_CI02512_EBIMPE |  | CI02512 | ANYAMA | ABIDJAN | ABIDJAN | DISTRICT AUTONOME ABIDJAN | 1 | N/A | 12 | -4.083 | 5.496389 | Autostable | 36 | 55128 | 3G | NODEB | YOPRNC1 | 245 | 2083 | 0 | 2 | 57.3 | 1999 x 429 x 196 | ASI4517R3v18 | 44.2 | 17 | 2100 | N/A | N/A | 65° | 7,5° | CIE |  |  | FH | 42682 | 5.496389,-4.083
2021 | Mai | Mtn | CI00977 | 3G_CI00977_Terminus04SF |  | CI00977 | ATTECOUBE | ABIDJAN | ABIDJAN | DISTRICT AUTONOME ABIDJAN | 1 | N/A | 9 | -4.03286111111111 | 5.34608333333333 | Mat | 16 | 39778 | 3G | NODEB | BGVRNC1 | 240 | 2092 | 0 | 6 | 22 | 1999 x 429 x 196 | ASI4517R3v18 | 44.2 | 17 | 2100 | N/A | N/A | 65° | 7,5° | CIE |  |  | FO | 42135 | 5.34608333333333,-4.03286111111111
2021 | Mai | Mtn | CI02542 | 3G_CI02542_YopMicaoExt |  | CI02542 | YOPOUGON | ABIDJAN | ABIDJAN | DISTRICT AUTONOME ABIDJAN | 1 | N/A | 21 | -4.09356 | 5.38859 | Autostable | 55 | 55426 | 3G | NODEB | YOPRNC1 | 90 | 2081 | 6 | 3 | 50 | 1999 x 429 x 196 | ASI4517R3v18 | 46 | 17 | 2100 | N/A | N/A | 65° | 7,5° | CIE |  |  | FO | 42590 | 5.38859,-4.09356
2021 | Mai | Mtn | CI00984 | 3G_CI00984_AdjameGbetre |  | CI00984 | ADJAME | ABIDJAN | ABIDJAN | DISTRICT AUTONOME ABIDJAN | 1 | N/A | 9 | -4.02027777777778 | 5.35294444444444 | Mat | 21 | 39846 | 3G | NODEB | BGVRNC1 | 0 | 2092 | 3 | 3 | 22 | 1999 x 429 x 196 | ASI4517R3v18 | 44.2 | 17 | 2100 | N/A | N/A | 65° | 7,5° | CIE |  |  | FO | 41244 | 5.35294444444444,-4.02027777777778
2021 | Mai | Mtn | CI02542 | 3G_CI02542_YopMicaoExt |  | CI02542 | YOPOUGON | ABIDJAN | ABIDJAN | DISTRICT AUTONOME ABIDJAN | 1 | N/A | 21 | -4.09356 | 5.38859 | Autostable | 55 | 55427 | 3G | NODEB | YOPRNC1 | 200 | 2081 | 0 | 4 | 50 | 1999 x 429 x 196 | ASI4517R3v18 | 46 | 17 | 2100 | N/A | N/A | 65° | 7,5° | CIE |  |  | FO | 42590 | 5.38859,-4.09356
2021 | Mai | Mtn | CI00984 | 3G_CI00984_AdjameGbetre |  | CI00984 | ADJAME | ABIDJAN | ABIDJAN | DISTRICT AUTONOME ABIDJAN | 1 | N/A | 9 | -4.02027777777778 | 5.35294444444444 | Mat | 21 | 39847 | 3G | NODEB | BGVRNC1 | 100 | 2092 | 3 | 3 | 22 | 1999 x 429 x 196 | ASI4517R3v18 | 44.2 | 17 | 2100 | N/A | N/A | 65° | 7,5° | CIE |  |  | FO | 41244 | 5.35294444444444,-4.02027777777778
2021 | Mai | Mtn | CI00984 | 3G_CI00984_AdjameGbetre |  | CI00984 | ADJAME | ABIDJAN | ABIDJAN | DISTRICT AUTONOME ABIDJAN | 1 | N/A | 9 | -4.02027777777778 | 5.35294444444444 | Mat | 21 | 39848 | 3G | NODEB | BGVRNC1 | 240 | 2092 | 3 | 3 | 22 | 1999 x 429 x 196 | ASI4517R3v18 | 44.2 | 17 | 2100 | N/A | N/A | 65° | 7,5° | CIE |  |  | FO | 41244 | 5.35294444444444,-4.02027777777778
2021 | Mai | Mtn | CI02542 | 3G_CI02542_YopMicaoExt |  | CI02542 | YOPOUGON | ABIDJAN | ABIDJAN | DISTRICT AUTONOME ABIDJAN | 1 | N/A | 21 | -4.09356 | 5.38859 | Autostable | 55 | 55428 | 3G | NODEB | YOPRNC1 | 280 | 2081 | 0 | 4 | 50 | 1999 x 429 x 196 | ASI4517R3v18 | 46 | 17 | 2100 | N/A | N/A | 65° | 7,5° | CIE |  |  | FO | 42590 | 5.38859,-4.09356
2021 | Mai | Mtn | CI01204 | 3G_CI01204_Akomiembla2 |  | CI01204 | MARCORY | ABIDJAN | ABIDJAN | DISTRICT AUTONOME ABIDJAN | 1 | N/A | 9 | -3.95188888888889 | 5.31 | Haubané | 21.3 | 42046 | 3G | NODEB | BGVRNC1 | 0 | 2091 | 2 | 0 | 22 | 1999 x 429 x 196 | ASI4517R3v18 | 44.2 | 17 | 2100 | N/A | N/A | 65° | 7,5° | CIE |  |  | FO | 41828 | 5.31,-3.95188888888889
2021 | Mai | Mtn | CI02543 | 3G_CI02543_YopNiangonRteDatou |  | CI02543 | YOPOUGON | ABIDJAN | ABIDJAN | DISTRICT AUTONOME ABIDJAN | 1 | N/A | 12 | -4.11787 | 5.340765 | Autostable | 55 | 55436 | 3G | NODEB | YOPRNC1 | 20 | 2081 | 0 | 6 | 15 | 1999 x 429 x 196 | ASI4517R3v18 | 44.2 | 17 | 2100 | N/A | N/A | 65° | 7,5° | CIE |  |  | FH | 42599 | 5.340765,-4.11787
2021 | Mai | Mtn | CI01204 | 3G_CI01204_Akomiembla2 |  | CI01204 | MARCORY | ABIDJAN | ABIDJAN | DISTRICT AUTONOME ABIDJAN | 1 | N/A | 9 | -3.95188888888889 | 5.31 | Haubané | 21.3 | 42047 | 3G | NODEB | BGVRNC1 | 110 | 2091 | 2 | 0 | 22 | 1999 x 429 x 196 | ASI4517R3v18 | 44.2 | 17 | 2100 | N/A | N/A | 65° | 7,5° | CIE |  |  | FO | 41828 | 5.31,-3.95188888888889
2021 | Mai | Mtn | CI02543 | 3G_CI02543_YopNiangonRteDatou |  | CI02543 | YOPOUGON | ABIDJAN | ABIDJAN | DISTRICT AUTONOME ABIDJAN | 1 | N/A | 12 | -4.11787 | 5.340765 | Autostable | 55 | 55437 | 3G | NODEB | YOPRNC1 | 200 | 2081 | 0 | 6 | 15 | 1999 x 429 x 196 | ASI4517R3v18 | 44.2 | 17 | 2100 | N/A | N/A | 65° | 7,5° | CIE |  |  | FH | 42599 | 5.340765,-4.11787
2021 | Mai | Mtn | CI01204 | 3G_CI01204_Akomiembla2 |  | CI01204 | MARCORY | ABIDJAN | ABIDJAN | DISTRICT AUTONOME ABIDJAN | 1 | N/A | 9 | -3.95188888888889 | 5.31 | Haubané | 21.3 | 42048 | 3G | NODEB | BGVRNC1 | 230 | 2091 | 0 | 2 | 22 | 1999 x 429 x 196 | ASI4517R3v18 | 44.2 | 17 | 2100 | N/A | N/A | 65° | 7,5° | CIE |  |  | FO | 41828 | 5.31,-3.95188888888889
2021 | Mai | Mtn | CI02543 | 3G_CI02543_YopNiangonRteDatou |  | CI02543 | YOPOUGON | ABIDJAN | ABIDJAN | DISTRICT AUTONOME ABIDJAN | 1 | N/A | 12 | -4.11787 | 5.340765 | Autostable | 55 | 55438 | 3G | NODEB | YOPRNC1 | 300 | 2081 | 0 | 6 | 15 | 1999 x 429 x 196 | ASI4517R3v18 | 44.2 | 17 | 2100 | N/A | N/A | 65° | 7,5° | CIE |  |  | FH | 42599 | 5.340765,-4.11787
2021 | Mai | Mtn | CI01211 | 3G_CI01211_LyceeTechArobase |  | CI01211 | COCODY | ABIDJAN | ABIDJAN | DISTRICT AUTONOME ABIDJAN | 1 | N/A | 12 | -4.010922 | 5.344514 | Autostable | 32 | 42116 | 3G | NODEB | BGVRNC1 | 45 | 2092 | 0 | 4 | 15 | 1999 x 429 x 196 | ASI4517R3v18 | 44.2 | 17 | 2100 | N/A | N/A | 65° | 7,5° | CIE |  |  | FO | 41854 | 5.344514,-4.010922
2021 | Mai | Mtn | CI00173 | 3G_CI00173_CiteeVerte |  | CI00173 | YOPOUGON | ABIDJAN | ABIDJAN | DISTRICT AUTONOME ABIDJAN | 1 | N/A | 12 | -4.10661111111111 | 5.33125 | Mat | 20.5 | 31736 | 3G | NODEB | YOPRNC1 | 0 | 2081 | 0 | 4 | 57.3 | 1999 x 429 x 196 | ASI4517R3v18 | 44.2 | 17 | 2100 | N/A | N/A | 65° | 7,5° | CIE |  |  | FO | 42178 | 5.33125,-4.10661111111111
2021 | Mai | Mtn | CI01211 | 3G_CI01211_LyceeTechArobase |  | CI01211 | COCODY | ABIDJAN | ABIDJAN | DISTRICT AUTONOME ABIDJAN | 1 | N/A | 12 | -4.010922 | 5.344514 | Autostable | 32 | 42117 | 3G | NODEB | BGVRNC1 | 150 | 2092 | 0 | 4 | 15 | 1999 x 429 x 196 | ASI4517R3v18 | 44.2 | 17 | 2100 | N/A | N/A | 65° | 7,5° | CIE |  |  | FO | 41854 | 5.344514,-4.010922
2021 | Mai | Mtn | CI00173 | 3G_CI00173_CiteeVerte |  | CI00173 | YOPOUGON | ABIDJAN | ABIDJAN | DISTRICT AUTONOME ABIDJAN | 1 | N/A | 12 | -4.10661111111111 | 5.33125 | Mat | 20.5 | 31737 | 3G | NODEB | YOPRNC1 | 120 | 2081 | 0 | 4 | 57.3 | 1999 x 429 x 196 | ASI4517R3v18 | 44.2 | 17 | 2100 | N/A | N/A | 65° | 7,5° | CIE |  |  | FO | 42178 | 5.33125,-4.10661111111111
2021 | Mai | Mtn | CI01211 | 3G_CI01211_LyceeTechArobase |  | CI01211 | COCODY | ABIDJAN | ABIDJAN | DISTRICT AUTONOME ABIDJAN | 1 | N/A | 12 | -4.010922 | 5.344514 | Autostable | 32 | 42118 | 3G | NODEB | BGVRNC1 | 245 | 2092 | 0 | 4 | 15 | 1999 x 429 x 196 | ASI4517R3v18 | 44.2 | 17 | 2100 | N/A | N/A | 65° | 7,5° | CIE |  |  | FO | 41854 | 5.344514,-4.010922
2021 | Mai | Mtn | CI00173 | 3G_CI00173_CiteeVerte |  | CI00173 | YOPOUGON | ABIDJAN | ABIDJAN | DISTRICT AUTONOME ABIDJAN | 1 | N/A | 12 | -4.10661111111111 | 5.33125 | Mat | 20.5 | 31738 | 3G | NODEB | YOPRNC1 | 220 | 2081 | 0 | 4 | 57.3 | 1999 x 429 x 196 | ASI4517R3v18 | 44.2 | 17 | 2100 | N/A | N/A | 65° | 7,5° | CIE |  |  | FO | 42178 | 5.33125,-4.10661111111111
2021 | Mai | Mtn | CI01252 | 3G_CI01252_BingervilleCarriere |  | CI01252 | BINGERVILLE | ABIDJAN | ABIDJAN | DISTRICT AUTONOME ABIDJAN | 1 | N/A | 18 | -3.88808333333333 | 5.34813888888889 | Autostable | 51 | 42526 | 3G | NODEB | BGVRNC1 | 0 | 2092 | 0 | 4 | 22 | 1999 x 429 x 196 | ASI4517R3v18 | 46 | 17 | 2100 | N/A | N/A | 65° | 7,5° | CIE |  |  | FH | 42143 | 5.34813888888889,-3.88808333333333
2021 | Mai | Mtn | CI02544 | 3G_CI02544_YopPayBasExt |  | CI02544 | YOPOUGON | ABIDJAN | ABIDJAN | DISTRICT AUTONOME ABIDJAN | 1 | N/A | 12 | -4.113722 | 5.333139 | Autostable | 40 | 55446 | 3G | NODEB | YOPRNC1 | 40 | 2081 | 2 | 4 | 37 | 1999 x 429 x 196 | ASI4517R3v18 | 44.1 | 17 | 2100 | N/A | N/A | 65° | 7,5° | CIE |  |  | FO | 42613 | 5.333139,-4.113722
2021 | Mai | Mtn | CI01252 | 3G_CI01252_BingervilleCarriere |  | CI01252 | BINGERVILLE | ABIDJAN | ABIDJAN | DISTRICT AUTONOME ABIDJAN | 1 | N/A | 18 | -3.88808333333333 | 5.34813888888889 | Autostable | 51 | 42527 | 3G | NODEB | BGVRNC1 | 120 | 2092 | 0 | 4 | 22 | 1999 x 429 x 196 | ASI4517R3v18 | 46 | 17 | 2100 | N/A | N/A | 65° | 7,5° | CIE |  |  | FH | 42143 | 5.34813888888889,-3.88808333333333
2021 | Mai | Mtn | CI02544 | 3G_CI02544_YopPayBasExt |  | CI02544 | YOPOUGON | ABIDJAN | ABIDJAN | DISTRICT AUTONOME ABIDJAN | 1 | N/A | 12 | -4.113722 | 5.333139 | Autostable | 40 | 55447 | 3G | NODEB | YOPRNC1 | 150 | 2081 | 2 | 8 | 37 | 1999 x 429 x 196 | ASI4517R3v18 | 44.1 | 17 | 2100 | N/A | N/A | 65° | 7,5° | CIE |  |  | FO | 42613 | 5.333139,-4.113722
2021 | Mai | Mtn | CI01252 | 3G_CI01252_BingervilleCarriere |  | CI01252 | BINGERVILLE | ABIDJAN | ABIDJAN | DISTRICT AUTONOME ABIDJAN | 1 | N/A | 18 | -3.88808333333333 | 5.34813888888889 | Autostable | 51 | 42528 | 3G | NODEB | BGVRNC1 | 240 | 2092 | 0 | 4 | 22 | 1999 x 429 x 196 | ASI4517R3v18 | 46 | 17 | 2100 | N/A | N/A | 65° | 7,5° | CIE |  |  | FH | 42143 | 5.34813888888889,-3.88808333333333
2021 | Mai | Mtn | CI02544 | 3G_CI02544_YopPayBasExt |  | CI02544 | YOPOUGON | ABIDJAN | ABIDJAN | DISTRICT AUTONOME ABIDJAN | 1 | N/A | 12 | -4.113722 | 5.333139 | Autostable | 40 | 55448 | 3G | NODEB | YOPRNC1 | 300 | 2081 | 2 | 8 | 37 | 1999 x 429 x 196 | ASI4517R3v18 | 44.1 | 17 | 2100 | N/A | N/A | 65° | 7,5° | CIE |  |  | FO | 42613 | 5.333139,-4.113722
2021 | Mai | Mtn | CI01255 | 3G_CI01255_EmbassadeSA |  | CI01255 | COCODY | ABIDJAN | ABIDJAN | DISTRICT AUTONOME ABIDJAN | 1 | N/A | 9 | -3.9984 | 5.3253 | Autostable | 20 | 42556 | 3G | NODEB | BGVRNC1 | 100 | 2091 | 0 | 4 | 22 | 1999 x 429 x 196 | ASI4517R3v18 | 44.2 | 17 | 2100 | N/A | N/A | 65° | 7,5° | CIE |  |  | FO | 41244 | 5.3253,-3.9984
2021 | Mai | Mtn | CI02545 | 3G_CI02545_YopWassakara |  | CI02545 | YOPOUGON | ABIDJAN | ABIDJAN | DISTRICT AUTONOME ABIDJAN | 1 | N/A | 12 | -4.068211 | 5.350094 | Haubané | 30 | 55456 | 3G | NODEB | YOPRNC1 | 20 | 2081 | 4 | 7 | 17 | 1999 x 429 x 196 | ASI4517R3v18 | 44.2 | 17 | 2100 | N/A | N/A | 65° | 7,5° | CIE |  |  | FO | 42620 | 5.350094,-4.068211
2021 | Mai | Mtn | CI01255 | 3G_CI01255_EmbassadeSA |  | CI01255 | COCODY | ABIDJAN | ABIDJAN | DISTRICT AUTONOME ABIDJAN | 1 | N/A | 9 | -3.9984 | 5.3253 | Autostable | 20 | 42557 | 3G | NODEB | BGVRNC1 | 235 | 2091 | 0 | 4 | 22 | 1999 x 429 x 196 | ASI4517R3v18 | 44.2 | 17 | 2100 | N/A | N/A | 65° | 7,5° | CIE |  |  | FO | 41244 | 5.3253,-3.9984
2021 | Mai | Mtn | CI02545 | 3G_CI02545_YopWassakara |  | CI02545 | YOPOUGON | ABIDJAN | ABIDJAN | DISTRICT AUTONOME ABIDJAN | 1 | N/A | 12 | -4.068211 | 5.350094 | Haubané | 30 | 55457 | 3G | NODEB | YOPRNC1 | 180 | 2081 | 5 | 7 | 17 | 1999 x 429 x 196 | ASI4517R3v18 | 44.2 | 17 | 2100 | N/A | N/A | 65° | 7,5° | CIE |  |  | FO | 42620 | 5.350094,-4.068211
2021 | Mai | Mtn | CI01255 | 3G_CI01255_EmbassadeSA |  | CI01255 | COCODY | ABIDJAN | ABIDJAN | DISTRICT AUTONOME ABIDJAN | 1 | N/A | 9 | -3.9984 | 5.3253 | Autostable | 20 | 42558 | 3G | NODEB | BGVRNC1 | 330 | 2091 | 0 | 4 | 22 | 1999 x 429 x 196 | ASI4517R3v18 | 44.2 | 17 | 2100 | N/A | N/A | 65° | 7,5° | CIE |  |  | FO | 41244 | 5.3253,-3.9984
2021 | Mai | Mtn | CI02545 | 3G_CI02545_YopWassakara |  | CI02545 | YOPOUGON | ABIDJAN | ABIDJAN | DISTRICT AUTONOME ABIDJAN | 1 | N/A | 12 | -4.068211 | 5.350094 | Haubané | 30 | 55458 | 3G | NODEB | YOPRNC1 | 280 | 2081 | 4 | 7 | 17 | 1999 x 429 x 196 | ASI4517R3v18 | 44.2 | 17 | 2100 | N/A | N/A | 65° | 7,5° | CIE |  |  | FO | 42620 | 5.350094,-4.068211
2021 | Mai | Mtn | CI01297 | 3G_CI01297_Adjame1 |  | CI01297 | ADJAME | ABIDJAN | ABIDJAN | DISTRICT AUTONOME ABIDJAN | 1 | N/A | 9 | -4.02982777777778 | 5.34937777777778 | Haubané | 21.8 | 42976 | 3G | NODEB | BGVRNC1 | 0 | 2092 | 0 | 4 | 22 | 1999 x 429 x 196 | ASI4517R3v18 | 44.2 | 17 | 2100 | N/A | N/A | 65° | 7,5° | CIE |  |  | FO | 42042 | 5.34937777777778,-4.02982777777778
2021 | Mai | Mtn | CI02549 | 3G_CI02549_YopMossikro2 |  | CI02549 | YOPOUGON | ABIDJAN | ABIDJAN | DISTRICT AUTONOME ABIDJAN | 1 | N/A | 12 | -4.045997 | 5.340469 | Autostable | 32 | 55496 | 3G | NODEB | YOPRNC1 | 160 | 2081 | 0 | 2 | 15 | 1999 x 429 x 196 | ASI4517R3v18 | 44.2 | 17 | 2100 | N/A | N/A | 65° | 7,5° | CIE |  |  | FO | 42642 | 5.340469,-4.045997
2021 | Mai | Mtn | CI01297 | 3G_CI01297_Adjame1 |  | CI01297 | ADJAME | ABIDJAN | ABIDJAN | DISTRICT AUTONOME ABIDJAN | 1 | N/A | 9 | -4.02982777777778 | 5.34937777777778 | Haubané | 21.8 | 42977 | 3G | NODEB | BGVRNC1 | 120 | 2092 | 0 | 4 | 22 | 1999 x 429 x 196 | ASI4517R3v18 | 44.2 | 17 | 2100 | N/A | N/A | 65° | 7,5° | CIE |  |  | FO | 42042 | 5.34937777777778,-4.02982777777778
2021 | Mai | Mtn | CI02549 | 3G_CI02549_YopMossikro2 |  | CI02549 | YOPOUGON | ABIDJAN | ABIDJAN | DISTRICT AUTONOME ABIDJAN | 1 | N/A | 12 | -4.045997 | 5.340469 | Autostable | 32 | 55497 | 3G | NODEB | YOPRNC1 | 255 | 2081 | 0 | 2 | 15 | 1999 x 429 x 196 | ASI4517R3v18 | 44.2 | 17 | 2100 | N/A | N/A | 65° | 7,5° | CIE |  |  | FO | 42642 | 5.340469,-4.045997
2021 | Mai | Mtn | CI01297 | 3G_CI01297_Adjame1 |  | CI01297 | ADJAME | ABIDJAN | ABIDJAN | DISTRICT AUTONOME ABIDJAN | 1 | N/A | 9 | -4.02982777777778 | 5.34937777777778 | Haubané | 21.8 | 42978 | 3G | NODEB | BGVRNC1 | 240 | 2092 | 0 | 4 | 22 | 1999 x 429 x 196 | ASI4517R3v18 | 44.2 | 17 | 2100 | N/A | N/A | 65° | 7,5° | CIE |  |  | FO | 42042 | 5.34937777777778,-4.02982777777778
2021 | Mai | Mtn | CI02549 | 3G_CI02549_YopMossikro2 |  | CI02549 | YOPOUGON | ABIDJAN | ABIDJAN | DISTRICT AUTONOME ABIDJAN | 1 | N/A | 12 | -4.045997 | 5.340469 | Autostable | 32 | 55498 | 3G | NODEB | YOPRNC1 | 340 | 2081 | 0 | 2 | 15 | 1999 x 429 x 196 | ASI4517R3v18 | 44.2 | 17 | 2100 | N/A | N/A | 65° | 7,5° | CIE |  |  | FO | 42642 | 5.340469,-4.045997
2021 | Mai | Mtn | CI01303 | 3G_CI01303_BingervilleMarche |  | CI01303 | BINGERVILLE | ABIDJAN | ABIDJAN | DISTRICT AUTONOME ABIDJAN | 1 | N/A | 18 | -3.88193888888889 | 5.354375 | Autostable | 36 | 43036 | 3G | NODEB | BGVRNC1 | 0 | 2092 | 4 | 5 | 22 | 1999 x 429 x 196 | ASI4517R3v18 | 46 | 17 | 2100 | N/A | N/A | 65° | 7,5° | CIE |  |  | FH | 42163 | 5.354375,-3.88193888888889
2021 | Mai | Mtn | CI01303 | 3G_CI01303_BingervilleMarche |  | CI01303 | BINGERVILLE | ABIDJAN | ABIDJAN | DISTRICT AUTONOME ABIDJAN | 1 | N/A | 18 | -3.88193888888889 | 5.354375 | Autostable | 36 | 43037 | 3G | NODEB | BGVRNC1 | 0 | 2092 | 4 | 5 | 22 | 1999 x 429 x 196 | ASI4517R3v18 | 46 | 17 | 2100 | N/A | N/A | 65° | 7,5° | CIE |  |  | FH | 42163 | 5.354375,-3.88193888888889
2021 | Mai | Mtn | CI02564 | 3G_CI02564_YOPMillionnaire |  | CI02564 | YOPOUGON | ABIDJAN | ABIDJAN | DISTRICT AUTONOME ABIDJAN | 1 | N/A | 12 | -4.060137 | 5.355774 | Autostable | 55 | 55646 | 3G | NODEB | YOPRNC1 | 60 | 2081 | 0 | 11 | 57.3 | 1999 x 429 x 196 | ASI4517R3v18 | 44.1 | 17 | 2100 | N/A | N/A | 65° | 7,5° | CIE |  |  | FO | 42628 | 5.355774,-4.060137
2021 | Mai | Mtn | CI01303 | 3G_CI01303_BingervilleMarche |  | CI01303 | BINGERVILLE | ABIDJAN | ABIDJAN | DISTRICT AUTONOME ABIDJAN | 1 | N/A | 18 | -3.88193888888889 | 5.354375 | Autostable | 36 | 43038 | 3G | NODEB | BGVRNC1 | 0 | 2092 | 4 | 5 | 22 | 1999 x 429 x 196 | ASI4517R3v18 | 46 | 17 | 2100 | N/A | N/A | 65° | 7,5° | CIE |  |  | FH | 42163 | 5.354375,-3.88193888888889
2021 | Mai | Mtn | CI02564 | 3G_CI02564_YOPMillionnaire |  | CI02564 | YOPOUGON | ABIDJAN | ABIDJAN | DISTRICT AUTONOME ABIDJAN | 1 | N/A | 12 | -4.060137 | 5.355774 | Autostable | 55 | 55647 | 3G | NODEB | YOPRNC1 | 180 | 2081 | 0 | 6 | 57.3 | 1999 x 429 x 196 | ASI4517R3v18 | 44.1 | 17 | 2100 | N/A | N/A | 65° | 7,5° | CIE |  |  | FO | 42628 | 5.355774,-4.060137
2021 | Mai | Mtn | CI01325 | 3G_CI01325_Riviera2 |  | CI01325 | COCODY | ABIDJAN | ABIDJAN | DISTRICT AUTONOME ABIDJAN | 1 | N/A | 12 | -3.97651111111111 | 5.35196111111111 | Autostable | 49 | 43256 | 3G | NODEB | BGVRNC1 | 40 | 2092 | 4 | 3 | 57.3 | 1999 x 429 x 196 | ASI4517R3v18 | 44.2 | 17 | 2100 | N/A | N/A | 65° | 7,5° | CIE |  |  | FO | 41244 | 5.35196111111111,-3.97651111111111
2021 | Mai | Mtn | CI02564 | 3G_CI02564_YOPMillionnaire |  | CI02564 | YOPOUGON | ABIDJAN | ABIDJAN | DISTRICT AUTONOME ABIDJAN | 1 | N/A | 12 | -4.060137 | 5.355774 | Autostable | 55 | 55648 | 3G | NODEB | YOPRNC1 | 300 | 2081 | 0 | 9 | 57.3 | 1999 x 429 x 196 | ASI4517R3v18 | 44.1 | 17 | 2100 | N/A | N/A | 65° | 7,5° | CIE |  |  | FO | 42628 | 5.355774,-4.060137
2021 | Mai | Mtn | CI02594 | 3G_CI02594_YopLokouaExt |  | CI02594 | YOPOUGON | ABIDJAN | ABIDJAN | DISTRICT AUTONOME ABIDJAN | 1 | N/A | 12 | -4.105778 | 5.311611 | Autostable | 36 | 55946 | 3G | NODEB | YOPRNC1 | 0 | 2081 | 0 | 5 | 15 | 1999 x 429 x 196 | ASI4517R3v18 | 44.2 | 17 | 2100 | N/A | N/A | 65° | 7,5° | CIE |  |  | FO | 42610 | 5.311611,-4.105778
2021 | Mai | Mtn | CI01325 | 3G_CI01325_Riviera2 |  | CI01325 | COCODY | ABIDJAN | ABIDJAN | DISTRICT AUTONOME ABIDJAN | 1 | N/A | 12 | -3.97651111111111 | 5.35196111111111 | Autostable | 49 | 43257 | 3G | NODEB | BGVRNC1 | 130 | 2092 | 4 | 3 | 57.3 | 1999 x 429 x 196 | ASI4517R3v18 | 44.2 | 17 | 2100 | N/A | N/A | 65° | 7,5° | CIE |  |  | FO | 41244 | 5.35196111111111,-3.97651111111111
2021 | Mai | Mtn | CI02594 | 3G_CI02594_YopLokouaExt |  | CI02594 | YOPOUGON | ABIDJAN | ABIDJAN | DISTRICT AUTONOME ABIDJAN | 1 | N/A | 12 | -4.105778 | 5.311611 | Autostable | 36 | 55947 | 3G | NODEB | YOPRNC1 | 100 | 2081 | 0 | 5 | 15 | 1999 x 429 x 196 | ASI4517R3v18 | 44.2 | 17 | 2100 | N/A | N/A | 65° | 7,5° | CIE |  |  | FO | 42610 | 5.311611,-4.105778
2021 | Mai | Mtn | CI01325 | 3G_CI01325_Riviera2 |  | CI01325 | COCODY | ABIDJAN | ABIDJAN | DISTRICT AUTONOME ABIDJAN | 1 | N/A | 12 | -3.97651111111111 | 5.35196111111111 | Autostable | 49 | 43258 | 3G | NODEB | BGVRNC1 | 280 | 2092 | 4 | 3 | 57.3 | 1999 x 429 x 196 | ASI4517R3v18 | 44.2 | 17 | 2100 | N/A | N/A | 65° | 7,5° | CIE |  |  | FO | 41244 | 5.35196111111111,-3.97651111111111
2021 | Mai | Mtn | CI02594 | 3G_CI02594_YopLokouaExt |  | CI02594 | YOPOUGON | ABIDJAN | ABIDJAN | DISTRICT AUTONOME ABIDJAN | 1 | N/A | 12 | -4.105778 | 5.311611 | Autostable | 36 | 55948 | 3G | NODEB | YOPRNC1 | 280 | 2081 | 0 | 5 | 15 | 1999 x 429 x 196 | ASI4517R3v18 | 44.2 | 17 | 2100 | N/A | N/A | 65° | 7,5° | CIE |  |  | FO | 42610 | 5.311611,-4.105778
2021 | Mai | Mtn | CI01327 | 3G_CI01327_Filtisac |  | CI01327 | ABOBO | ABIDJAN | ABIDJAN | DISTRICT AUTONOME ABIDJAN | 1 | N/A | 18 | -4.02136111111111 | 5.39511944444445 | Autostable | 32 | 43276 | 3G | NODEB | BGVRNC1 | 0 | 2092 | 0 | 2 | 22 | 1999 x 429 x 196 | ASI4517R3v18 | 46 | 17 | 2100 | N/A | N/A | 65° | 7,5° | CIE |  |  | FO | 41589 | 5.39511944444445,-4.02136111111111
2021 | Mai | Mtn | CI00182 | 3G_CI00182_Dokui2 |  | CI00182 | COCODY | ABIDJAN | ABIDJAN | DISTRICT AUTONOME ABIDJAN | 1 | N/A | 12 | -4.01076388888889 | 5.40233888888889 | Mat | 21 | 31826 | 3G | NODEB | YOPRNC1 | 0 | 2083 | 2 | 3 | 18 | 1999 x 429 x 196 | ASI4517R3v18 | 46 | 17 | 2100 | N/A | N/A | 65° | 7,5° | CIE |  |  | FO | 41244 | 5.40233888888889,-4.01076388888889
2021 | Mai | Mtn | CI01327 | 3G_CI01327_Filtisac |  | CI01327 | ABOBO | ABIDJAN | ABIDJAN | DISTRICT AUTONOME ABIDJAN | 1 | N/A | 18 | -4.02136111111111 | 5.39511944444445 | Autostable | 32 | 43277 | 3G | NODEB | BGVRNC1 | 150 | 2092 | 0 | 2 | 22 | 1999 x 429 x 196 | ASI4517R3v18 | 46 | 17 | 2100 | N/A | N/A | 65° | 7,5° | CIE |  |  | FO | 41589 | 5.39511944444445,-4.02136111111111
2021 | Mai | Mtn | CI00182 | 3G_CI00182_Dokui2 |  | CI00182 | COCODY | ABIDJAN | ABIDJAN | DISTRICT AUTONOME ABIDJAN | 1 | N/A | 12 | -4.01076388888889 | 5.40233888888889 | Mat | 21 | 31827 | 3G | NODEB | YOPRNC1 | 120 | 2083 | 2 | 3 | 18 | 1999 x 429 x 196 | ASI4517R3v18 | 46 | 17 | 2100 | N/A | N/A | 65° | 7,5° | CIE |  |  | FO | 41244 | 5.40233888888889,-4.01076388888889
2021 | Mai | Mtn | CI01327 | 3G_CI01327_Filtisac |  | CI01327 | ABOBO | ABIDJAN | ABIDJAN | DISTRICT AUTONOME ABIDJAN | 1 | N/A | 18 | -4.02136111111111 | 5.39511944444445 | Autostable | 32 | 43278 | 3G | NODEB | BGVRNC1 | 230 | 2092 | 0 | 2 | 22 | 1999 x 429 x 196 | ASI4517R3v18 | 46 | 17 | 2100 | N/A | N/A | 65° | 7,5° | CIE |  |  | FO | 41589 | 5.39511944444445,-4.02136111111111
2021 | Mai | Mtn | CI00182 | 3G_CI00182_Dokui2 |  | CI00182 | COCODY | ABIDJAN | ABIDJAN | DISTRICT AUTONOME ABIDJAN | 1 | N/A | 12 | -4.01076388888889 | 5.40233888888889 | Mat | 21 | 31828 | 3G | NODEB | YOPRNC1 | 210 | 2083 | 2 | 3 | 18 | 1999 x 429 x 196 | ASI4517R3v18 | 46 | 17 | 2100 | N/A | N/A | 65° | 7,5° | CIE |  |  | FO | 41244 | 5.40233888888889,-4.01076388888889
2021 | Mai | Mtn | CI01330 | 3G_CI01330_RivieraPalmeraie |  | CI01330 | COCODY | ABIDJAN | ABIDJAN | DISTRICT AUTONOME ABIDJAN | 1 | N/A | 21 | -3.95936944444444 | 5.37815 | Autostable | 40 | 43306 | 3G | NODEB | BGVRNC1 | 30 | 2092 | 0 | 4 | 20 | 1999 x 429 x 196 | ASI4517R3v18 | 46 | 17 | 2100 | N/A | N/A | 65° | 7,5° | CIE |  |  | FO | 41244 | 5.37815,-3.95936944444444
2021 | Mai | Mtn | CI02767 | 3G_CI02767_AboboPK18OCI |  | CI02767 | ABOBO | ABIDJAN | ABIDJAN | DISTRICT AUTONOME ABIDJAN | 1 | N/A | 21 | -4.05513 | 5.45479 | Mat | 21 | 57676 | 3G | NODEB | YOPRNC1 | 0 | 2083 | 0 | 5 | 15 | 1999 x 429 x 196 | ASI4517R3v18 | 46 | 17 | 2100 | N/A | N/A | 65° | 7,5° | CIE |  |  | FH | 42648 | 5.45479,-4.05513
2021 | Mai | Mtn | CI01330 | 3G_CI01330_RivieraPalmeraie |  | CI01330 | COCODY | ABIDJAN | ABIDJAN | DISTRICT AUTONOME ABIDJAN | 1 | N/A | 21 | -3.95936944444444 | 5.37815 | Autostable | 40 | 43307 | 3G | NODEB | BGVRNC1 | 160 | 2092 | 0 | 4 | 20 | 1999 x 429 x 196 | ASI4517R3v18 | 46 | 17 | 2100 | N/A | N/A | 65° | 7,5° | CIE |  |  | FO | 41244 | 5.37815,-3.95936944444444
2021 | Mai | Mtn | CI02767 | 3G_CI02767_AboboPK18OCI |  | CI02767 | ABOBO | ABIDJAN | ABIDJAN | DISTRICT AUTONOME ABIDJAN | 1 | N/A | 21 | -4.05513 | 5.45479 | Mat | 21 | 57677 | 3G | NODEB | YOPRNC1 | 140 | 2083 | 0 | 5 | 15 | 1999 x 429 x 196 | ASI4517R3v18 | 46 | 17 | 2100 | N/A | N/A | 65° | 7,5° | CIE |  |  | FH | 42648 | 5.45479,-4.05513
2021 | Mai | Mtn | CI01330 | 3G_CI01330_RivieraPalmeraie |  | CI01330 | COCODY | ABIDJAN | ABIDJAN | DISTRICT AUTONOME ABIDJAN | 1 | N/A | 21 | -3.95936944444444 | 5.37815 | Autostable | 40 | 43308 | 3G | NODEB | BGVRNC1 | 250 | 2092 | 0 | 4 | 20 | 1999 x 429 x 196 | ASI4517R3v18 | 46 | 17 | 2100 | N/A | N/A | 65° | 7,5° | CIE |  |  | FO | 41244 | 5.37815,-3.95936944444444
2021 | Mai | Mtn | CI02767 | 3G_CI02767_AboboPK18OCI |  | CI02767 | ABOBO | ABIDJAN | ABIDJAN | DISTRICT AUTONOME ABIDJAN | 1 | N/A | 21 | -4.05513 | 5.45479 | Mat | 21 | 57678 | 3G | NODEB | YOPRNC1 | 280 | 2083 | 0 | 5 | 15 | 1999 x 429 x 196 | ASI4517R3v18 | 46 | 17 | 2100 | N/A | N/A | 65° | 7,5° | CIE |  |  | FH | 42648 | 5.45479,-4.05513
2021 | Mai | Mtn | CI01375 | 3G_CI01375_MarcheGouro |  | CI01375 | ADJAME | ABIDJAN | ABIDJAN | DISTRICT AUTONOME ABIDJAN | 1 | N/A | 12 | -4.023809 | 5.347864 | Mat | 12 | 43756 | 3G | NODEB | BGVRNC1 | 30 | 2092 | 0 | 2 | 22 | 1999 x 429 x 196 | ASI4517R3v18 | 46 | 17 | 2100 | N/A | N/A | 65° | 7,5° | CIE |  |  | FO | 42517 | 5.347864,-4.023809
2021 | Mai | Mtn | CI02792 | 3G_CI02792_ANYAMABELLEVILLE2 |  | CI02792 | ANYAMA | ABIDJAN | ABIDJAN | DISTRICT AUTONOME ABIDJAN | 1 | N/A | 12 | -4.02509 | 5.46508 | Autostable | 36 | 57926 | 3G | NODEB | YOPRNC1 | 110 | 2083 | 3 | 4 | 57.3 | 1999 x 429 x 196 | ASI4517R3v18 | 44.2 | 17 | 2100 | N/A | N/A | 65° | 7,5° | CIE |  |  | FH | 42779 | 5.46508,-4.02509
2021 | Mai | Mtn | CI01375 | 3G_CI01375_MarcheGouro |  | CI01375 | ADJAME | ABIDJAN | ABIDJAN | DISTRICT AUTONOME ABIDJAN | 1 | N/A | 12 | -4.023809 | 5.347864 | Mat | 12 | 43757 | 3G | NODEB | BGVRNC1 | 142 | 2092 | 0 | 2 | 22 | 1999 x 429 x 196 | ASI4517R3v18 | 46 | 17 | 2100 | N/A | N/A | 65° | 7,5° | CIE |  |  | FO | 42517 | 5.347864,-4.023809
2021 | Mai | Mtn | CI02792 | 3G_CI02792_ANYAMABELLEVILLE2 |  | CI02792 | ANYAMA | ABIDJAN | ABIDJAN | DISTRICT AUTONOME ABIDJAN | 1 | N/A | 12 | -4.02509 | 5.46508 | Autostable | 36 | 57927 | 3G | NODEB | YOPRNC1 | 220 | 2083 | 3 | 4 | 57.3 | 1999 x 429 x 196 | ASI4517R3v18 | 44.2 | 17 | 2100 | N/A | N/A | 65° | 7,5° | CIE |  |  | FH | 42779 | 5.46508,-4.02509
2021 | Mai | Mtn | CI01454 | 3G_CI01454_AgbanNew |  | CI01454 | COCODY | ABIDJAN | ABIDJAN | DISTRICT AUTONOME ABIDJAN | 1 | N/A | 12 | -4.00066666666667 | 5.36819444444444 | Haubané | 36 | 44546 | 3G | NODEB | BGVRNC1 | 0 | 2092 | 6 | 4 | 26 | 1999 x 429 x 196 | ASI4517R3v18 | 44.2 | 17 | 2100 | N/A | N/A | 65° | 7,5° | CIE |  |  | FO | 41854 | 5.36819444444444,-4.00066666666667
2021 | Mai | Mtn | CI02792 | 3G_CI02792_ANYAMABELLEVILLE2 |  | CI02792 | ANYAMA | ABIDJAN | ABIDJAN | DISTRICT AUTONOME ABIDJAN | 1 | N/A | 12 | -4.02509 | 5.46508 | Autostable | 36 | 57928 | 3G | NODEB | YOPRNC1 | 325 | 2083 | 3 | 4 | 57.3 | 1999 x 429 x 196 | ASI4517R3v18 | 44.2 | 17 | 2100 | N/A | N/A | 65° | 7,5° | CIE |  |  | FH | 42779 | 5.46508,-4.02509
2021 | Mai | Mtn | CI01454 | 3G_CI01454_AgbanNew |  | CI01454 | COCODY | ABIDJAN | ABIDJAN | DISTRICT AUTONOME ABIDJAN | 1 | N/A | 12 | -4.00066666666667 | 5.36819444444444 | Haubané | 36 | 44547 | 3G | NODEB | BGVRNC1 | 140 | 2092 | 6 | 4 | 26 | 1999 x 429 x 196 | ASI4517R3v18 | 44.2 | 17 | 2100 | N/A | N/A | 65° | 7,5° | CIE |  |  | FO | 41854 | 5.36819444444444,-4.00066666666667
2021 | Mai | Mtn | CI00189 | 3G_CI00189_IleVerte |  | CI00189 | ABOBO | ABIDJAN | ABIDJAN | DISTRICT AUTONOME ABIDJAN | 1 | N/A | 12 | -4.00558333333333 | 5.44697222222222 | Haubané | 22 | 31896 | 3G | NODEB | YOPRNC1 | 0 | 2083 | 0 | 4 | 22 | 1999 x 429 x 196 | ASI4517R3v18 | 44.2 | 17 | 2100 | N/A | N/A | 65° | 7,5° | CIE |  |  | FO | 42221 | 5.44697222222222,-4.00558333333333
2021 | Mai | Mtn | CI01454 | 3G_CI01454_AgbanNew |  | CI01454 | COCODY | ABIDJAN | ABIDJAN | DISTRICT AUTONOME ABIDJAN | 1 | N/A | 12 | -4.00066666666667 | 5.36819444444444 | Haubané | 36 | 44548 | 3G | NODEB | BGVRNC1 | 250 | 2092 | 6 | 4 | 26 | 1999 x 429 x 196 | ASI4517R3v18 | 44.2 | 17 | 2100 | N/A | N/A | 65° | 7,5° | CIE |  |  | FO | 41854 | 5.36819444444444,-4.00066666666667
2021 | Mai | Mtn | CI00189 | 3G_CI00189_IleVerte |  | CI00189 | ABOBO | ABIDJAN | ABIDJAN | DISTRICT AUTONOME ABIDJAN | 1 | N/A | 12 | -4.00558333333333 | 5.44697222222222 | Haubané | 22 | 31897 | 3G | NODEB | YOPRNC1 | 120 | 2083 | 0 | 4 | 22 | 1999 x 429 x 196 | ASI4517R3v18 | 44.2 | 17 | 2100 | N/A | N/A | 65° | 7,5° | CIE |  |  | FO | 42221 | 5.44697222222222,-4.00558333333333
2021 | Mai | Mtn | CI01456 | 3G_CI01456_Abatta |  | CI01456 | COCODY | ABIDJAN | ABIDJAN | DISTRICT AUTONOME ABIDJAN | 1 | N/A | 12 | -3.9187 | 5.34471 | Haubané | 27 | 44567 | 3G | NODEB | BGVRNC1 | 220 | 2092 | 0 | 6 | 57.3 | 1999 x 429 x 196 | ASI4517R3v18 | 44.2 | 17 | 2100 | N/A | N/A | 65° | 7,5° | CIE |  |  | FH | 41244 | 5.34471,-3.9187
2021 | Mai | Mtn | CI00189 | 3G_CI00189_IleVerte |  | CI00189 | ABOBO | ABIDJAN | ABIDJAN | DISTRICT AUTONOME ABIDJAN | 1 | N/A | 12 | -4.00558333333333 | 5.44697222222222 | Haubané | 22 | 31898 | 3G | NODEB | YOPRNC1 | 240 | 2083 | 0 | 4 | 22 | 1999 x 429 x 196 | ASI4517R3v18 | 44.2 | 17 | 2100 | N/A | N/A | 65° | 7,5° | CIE |  |  | FO | 42221 | 5.44697222222222,-4.00558333333333
2021 | Mai | Mtn | CI01456 | 3G_CI01456_Abatta |  | CI01456 | COCODY | ABIDJAN | ABIDJAN | DISTRICT AUTONOME ABIDJAN | 1 | N/A | 12 | -3.9187 | 5.34471 | Haubané | 27 | 44568 | 3G | NODEB | BGVRNC1 | 330 | 2092 | 0 | 6 | 57.3 | 1999 x 429 x 196 | ASI4517R3v18 | 44.2 | 17 | 2100 | N/A | N/A | 65° | 7,5° | CIE |  |  | FH | 41244 | 5.34471,-3.9187
2021 | Mai | Mtn | CI02850 | 3G_CI02850_NdotreCobakro2 |  | CI02850 | ABOBO | ABIDJAN | ABIDJAN | DISTRICT AUTONOME ABIDJAN | 1 | N/A | 12 | -4.08108 | 5.45475 | Autostable | 36 | 58506 | 3G | NODEB | YOPRNC1 | 0 | 2083 | 0 | 0 | 34 | 1999 x 429 x 196 | ASI4517R3v18 | 44.2 | 17 | 2100 | N/A | N/A | 65° | 7,5° | CIE |  |  | FH | 42769 | 5.45475,-4.08108
2021 | Mai | Mtn | CI01456 | 3G_CI01456_Abatta |  | CI01456 | COCODY | ABIDJAN | ABIDJAN | DISTRICT AUTONOME ABIDJAN | 1 | N/A | 12 | -3.9187 | 5.34471 | Haubané | 27 | 44566 | 3G | NODEB | BGVRNC1 | 110 | 2092 | 0 | 4 | 57.3 | 1999 x 429 x 196 | ASI4517R3v18 | 44.2 | 17 | 2100 | N/A | N/A | 65° | 7,5° | CIE |  |  | FH | 41244 | 5.34471,-3.9187
2021 | Mai | Mtn | CI02850 | 3G_CI02850_NdotreCobakro2 |  | CI02850 | ABOBO | ABIDJAN | ABIDJAN | DISTRICT AUTONOME ABIDJAN | 1 | N/A | 12 | -4.08108 | 5.45475 | Autostable | 36 | 58507 | 3G | NODEB | YOPRNC1 | 110 | 2083 | 0 | 0 | 34 | 1999 x 429 x 196 | ASI4517R3v18 | 44.2 | 17 | 2100 | N/A | N/A | 65° | 7,5° | CIE |  |  | FH | 42769 | 5.45475,-4.08108
2021 | Mai | Mtn | CI01457 | 3G_CI01457_CiteSir |  | CI01457 | COCODY | ABIDJAN | ABIDJAN | DISTRICT AUTONOME ABIDJAN | 1 | N/A | 12 | -3.92905 | 5.38607 | Autostable | 32 | 44576 | 3G | NODEB | BGVRNC1 | 0 | 2093 | 5 | 5 | 57.3 | 1999 x 429 x 196 | ASI4517R3v18 | 44.2 | 17 | 2100 | N/A | N/A | 65° | 7,5° | CIE |  |  | FO | 41244 | 5.38607,-3.92905
2021 | Mai | Mtn | CI02850 | 3G_CI02850_NdotreCobakro2 |  | CI02850 | ABOBO | ABIDJAN | ABIDJAN | DISTRICT AUTONOME ABIDJAN | 1 | N/A | 12 | -4.08108 | 5.45475 | Autostable | 36 | 58508 | 3G | NODEB | YOPRNC1 | 240 | 2083 | 0 | 0 | 34 | 1999 x 429 x 196 | ASI4517R3v18 | 44.2 | 17 | 2100 | N/A | N/A | 65° | 7,5° | CIE |  |  | FH | 42769 | 5.45475,-4.08108
2021 | Mai | Mtn | CI01457 | 3G_CI01457_CiteSir |  | CI01457 | COCODY | ABIDJAN | ABIDJAN | DISTRICT AUTONOME ABIDJAN | 1 | N/A | 12 | -3.92905 | 5.38607 | Autostable | 32 | 44577 | 3G | NODEB | BGVRNC1 | 120 | 2093 | 5 | 5 | 57.3 | 1999 x 429 x 196 | ASI4517R3v18 | 44.2 | 17 | 2100 | N/A | N/A | 65° | 7,5° | CIE |  |  | FO | 41244 | 5.38607,-3.92905
2021 | Mai | Mtn | CI02859 | 3G_CI02859_YopBonikro2 |  | CI02859 | YOPOUGON | ABIDJAN | ABIDJAN | DISTRICT AUTONOME ABIDJAN | 1 | N/A | 12 | -4.115889 | 5.36409 | Autostable | 36 | 58596 | 3G | NODEB | YOPRNC1 | 0 | 2081 | 0 | 6 | 15 | 1999 x 429 x 196 | ASI4517R3v18 | 44.1 | 17 | 2100 | N/A | N/A | 65° | 7,5° | CIE |  |  | FH | 42779 | 5.36409,-4.115889
2021 | Mai | Mtn | CI01457 | 3G_CI01457_CiteSir |  | CI01457 | COCODY | ABIDJAN | ABIDJAN | DISTRICT AUTONOME ABIDJAN | 1 | N/A | 12 | -3.92905 | 5.38607 | Autostable | 32 | 44578 | 3G | NODEB | BGVRNC1 | 230 | 2093 | 5 | 5 | 57.3 | 1999 x 429 x 196 | ASI4517R3v18 | 44.2 | 17 | 2100 | N/A | N/A | 65° | 7,5° | CIE |  |  | FO | 41244 | 5.38607,-3.92905
2021 | Mai | Mtn | CI02859 | 3G_CI02859_YopBonikro2 |  | CI02859 | YOPOUGON | ABIDJAN | ABIDJAN | DISTRICT AUTONOME ABIDJAN | 1 | N/A | 12 | -4.115889 | 5.36409 | Autostable | 36 | 58597 | 3G | NODEB | YOPRNC1 | 120 | 2081 | 0 | 6 | 15 | 1999 x 429 x 196 | ASI4517R3v18 | 44.1 | 17 | 2100 | N/A | N/A | 65° | 7,5° | CIE |  |  | FH | 42779 | 5.36409,-4.115889
2021 | Mai | Mtn | CI01458 | 3G_CI01458_8TrancheExt |  | CI01458 | COCODY | ABIDJAN | ABIDJAN | DISTRICT AUTONOME ABIDJAN | 1 | N/A | 12 | -3.97072222222222 | 5.40025 | Haubané | 21 | 44586 | 3G | NODEB | BGVRNC1 | 50 | 2093 | 0 | 4 | 57.3 | 1999 x 429 x 196 | ASI4517R3v18 | 44.2 | 17 | 2100 | N/A | N/A | 65° | 7,5° | CIE |  |  | FO | 42170 | 5.40025,-3.97072222222222
2021 | Mai | Mtn | CI02859 | 3G_CI02859_YopBonikro2 |  | CI02859 | YOPOUGON | ABIDJAN | ABIDJAN | DISTRICT AUTONOME ABIDJAN | 1 | N/A | 12 | -4.115889 | 5.36409 | Autostable | 36 | 58598 | 3G | NODEB | YOPRNC1 | 200 | 2081 | 0 | 6 | 15 | 1999 x 429 x 196 | ASI4517R3v18 | 44.1 | 17 | 2100 | N/A | N/A | 65° | 7,5° | CIE |  |  | FH | 42779 | 5.36409,-4.115889
2021 | Mai | Mtn | CI01458 | 3G_CI01458_8TrancheExt |  | CI01458 | COCODY | ABIDJAN | ABIDJAN | DISTRICT AUTONOME ABIDJAN | 1 | N/A | 12 | -3.97072222222222 | 5.40025 | Haubané | 21 | 44587 | 3G | NODEB | BGVRNC1 | 120 | 2093 | 0 | 4 | 57.3 | 1999 x 429 x 196 | ASI4517R3v18 | 44.2 | 17 | 2100 | N/A | N/A | 65° | 7,5° | CIE |  |  | FO | 42170 | 5.40025,-3.97072222222222
2021 | Mai | Mtn | CI02864 | 3G_CI02864_YopZICOSAV |  | CI02864 | YOPOUGON | ABIDJAN | ABIDJAN | DISTRICT AUTONOME ABIDJAN | 1 | N/A | 12 | -4.08539 | 5.39139 | Autostable | 49 | 58646 | 3G | NODEB | YOPRNC1 | 185 | 2081 | 4 | 3 | 30 | 1999 x 429 x 196 | ASI4517R3v18 | 44.2 | 17 | 2100 | N/A | N/A | 65° | 7,5° | CIE |  |  | FH | 42643 | 5.39139,-4.08539
2021 | Mai | Mtn | CI01458 | 3G_CI01458_8TrancheExt |  | CI01458 | COCODY | ABIDJAN | ABIDJAN | DISTRICT AUTONOME ABIDJAN | 1 | N/A | 12 | -3.97072222222222 | 5.40025 | Haubané | 21 | 44588 | 3G | NODEB | BGVRNC1 | 310 | 2093 | 0 | 4 | 57.3 | 1999 x 429 x 196 | ASI4517R3v18 | 44.2 | 17 | 2100 | N/A | N/A | 65° | 7,5° | CIE |  |  | FO | 42170 | 5.40025,-3.97072222222222
2021 | Mai | Mtn | CI02864 | 3G_CI02864_YopZICOSAV |  | CI02864 | YOPOUGON | ABIDJAN | ABIDJAN | DISTRICT AUTONOME ABIDJAN | 1 | N/A | 12 | -4.08539 | 5.39139 | Autostable | 49 | 58647 | 3G | NODEB | YOPRNC1 | 280 | 2081 | 2 | 2 | 30 | 1999 x 429 x 196 | ASI4517R3v18 | 44.2 | 17 | 2100 | N/A | N/A | 65° | 7,5° | CIE |  |  | FH | 42643 | 5.39139,-4.08539
2021 | Mai | Mtn | CI01459 | 3G_CI01459_PalmeraieNew |  | CI01459 | COCODY | ABIDJAN | ABIDJAN | DISTRICT AUTONOME ABIDJAN | 1 | N/A | 12 | -3.972097 | 5.380042 | Haubané | 24 | 44596 | 3G | NODEB | BGVRNC1 | 0 | 2093 | 3 | 5 | 22 | 1999 x 429 x 196 | ASI4517R3v18 | 44.2 | 17 | 2100 | N/A | N/A | 65° | 7,5° | CIE |  |  | FO | 41562 | 5.380042,-3.972097
2021 | Mai | Mtn | CI02864 | 3G_CI02864_YopZICOSAV |  | CI02864 | YOPOUGON | ABIDJAN | ABIDJAN | DISTRICT AUTONOME ABIDJAN | 1 | N/A | 12 | -4.08539 | 5.39139 | Autostable | 49 | 58648 | 3G | NODEB | YOPRNC1 | 350 | 2081 | 3 | 3 | 30 | 1999 x 429 x 196 | ASI4517R3v18 | 44.2 | 17 | 2100 | N/A | N/A | 65° | 7,5° | CIE |  |  | FH | 42643 | 5.39139,-4.08539
2021 | Mai | Mtn | CI01459 | 3G_CI01459_PalmeraieNew |  | CI01459 | COCODY | ABIDJAN | ABIDJAN | DISTRICT AUTONOME ABIDJAN | 1 | N/A | 12 | -3.972097 | 5.380042 | Haubané | 24 | 44597 | 3G | NODEB | BGVRNC1 | 120 | 2093 | 3 | 5 | 22 | 1999 x 429 x 196 | ASI4517R3v18 | 44.2 | 17 | 2100 | N/A | N/A | 65° | 7,5° | CIE |  |  | FO | 41562 | 5.380042,-3.972097
2021 | Mai | Mtn | CI02897 | 3G_CI02897_YopToitRougeSadem |  | CI02897 | YOPOUGON | ABIDJAN | ABIDJAN | DISTRICT AUTONOME ABIDJAN | 1 | N/A | 12 | -4.04656 | 5.32981 | Haubané | 18 | 58976 | 3G | NODEB | YOPRNC1 | 20 | 2081 | 0 | 0 | 15 | 1999 x 429 x 196 | ASI4517R3v18 | 44.2 | 17 | 2100 | N/A | N/A | 65° | 7,5° | CIE |  |  | FH | 42657 | 5.32981,-4.04656
2021 | Mai | Mtn | CI01459 | 3G_CI01459_PalmeraieNew |  | CI01459 | COCODY | ABIDJAN | ABIDJAN | DISTRICT AUTONOME ABIDJAN | 1 | N/A | 12 | -3.972097 | 5.380042 | Haubané | 24 | 44598 | 3G | NODEB | BGVRNC1 | 240 | 2093 | 3 | 5 | 22 | 1999 x 429 x 196 | ASI4517R3v18 | 44.2 | 17 | 2100 | N/A | N/A | 65° | 7,5° | CIE |  |  | FO | 41562 | 5.380042,-3.972097
2021 | Mai | Mtn | CI02897 | 3G_CI02897_YopToitRougeSadem |  | CI02897 | YOPOUGON | ABIDJAN | ABIDJAN | DISTRICT AUTONOME ABIDJAN | 1 | N/A | 12 | -4.04656 | 5.32981 | Haubané | 18 | 58977 | 3G | NODEB | YOPRNC1 | 165 | 2081 | 0 | 0 | 15 | 1999 x 429 x 196 | ASI4517R3v18 | 44.2 | 17 | 2100 | N/A | N/A | 65° | 7,5° | CIE |  |  | FH | 42657 | 5.32981,-4.04656
2021 | Mai | Mtn | CI01516 | 3G_CI01516_Genie2000 |  | CI01516 | COCODY | ABIDJAN | ABIDJAN | DISTRICT AUTONOME ABIDJAN | 1 | N/A | 21 | -3.93641666666667 | 5.37405555555556 | Autostable | 32 | 45166 | 3G | NODEB | BGVRNC1 | 0 | 2092 | 0 | 6 | 57.3 | 1999 x 429 x 196 | ASI4517R3v18 | 46 | 17 | 2100 | N/A | N/A | 65° | 7,5° | CIE |  |  | FO | 41244 | 5.37405555555556,-3.93641666666667
2021 | Mai | Mtn | CI02897 | 3G_CI02897_YopToitRougeSadem |  | CI02897 | YOPOUGON | ABIDJAN | ABIDJAN | DISTRICT AUTONOME ABIDJAN | 1 | N/A | 12 | -4.04656 | 5.32981 | Haubané | 18 | 58978 | 3G | NODEB | YOPRNC1 | 245 | 2081 | 0 | 0 | 15 | 1999 x 429 x 196 | ASI4517R3v18 | 44.2 | 17 | 2100 | N/A | N/A | 65° | 7,5° | CIE |  |  | FH | 42657 | 5.32981,-4.04656
2021 | Mai | Mtn | CI01516 | 3G_CI01516_Genie2000 |  | CI01516 | COCODY | ABIDJAN | ABIDJAN | DISTRICT AUTONOME ABIDJAN | 1 | N/A | 21 | -3.93641666666667 | 5.37405555555556 | Autostable | 32 | 45167 | 3G | NODEB | BGVRNC1 | 70 | 2092 | 0 | 6 | 57.3 | 1999 x 429 x 196 | ASI4517R3v18 | 46 | 17 | 2100 | N/A | N/A | 65° | 7,5° | CIE |  |  | FO | 41244 | 5.37405555555556,-3.93641666666667
2021 | Mai | Mtn | CI02904 | 3G_CI02904_YopZISud |  | CI02904 | YOPOUGON | ABIDJAN | ABIDJAN | DISTRICT AUTONOME ABIDJAN | 1 | N/A | 21 | -4.102556 | 5.374861 | Autostable | 36 | 59046 | 3G | NODEB | YOPRNC1 | 0 | 2081 | 3 | 4 | 57.3 | 1999 x 429 x 196 | ASI4517R3v18 | 46 | 17 | 2100 | N/A | N/A | 65° | 7,5° | CIE |  |  | FO | 42810 | 5.374861,-4.102556
2021 | Mai | Mtn | CI01516 | 3G_CI01516_Genie2000 |  | CI01516 | COCODY | ABIDJAN | ABIDJAN | DISTRICT AUTONOME ABIDJAN | 1 | N/A | 21 | -3.93641666666667 | 5.37405555555556 | Autostable | 32 | 45168 | 3G | NODEB | BGVRNC1 | 240 | 2092 | 0 | 6 | 57.3 | 1999 x 429 x 196 | ASI4517R3v18 | 46 | 17 | 2100 | N/A | N/A | 65° | 7,5° | CIE |  |  | FO | 41244 | 5.37405555555556,-3.93641666666667
2021 | Mai | Mtn | CI02904 | 3G_CI02904_YopZISud |  | CI02904 | YOPOUGON | ABIDJAN | ABIDJAN | DISTRICT AUTONOME ABIDJAN | 1 | N/A | 21 | -4.102556 | 5.374861 | Autostable | 36 | 59047 | 3G | NODEB | YOPRNC1 | 120 | 2081 | 3 | 4 | 57.3 | 1999 x 429 x 196 | ASI4517R3v18 | 46 | 17 | 2100 | N/A | N/A | 65° | 7,5° | CIE |  |  | FO | 42810 | 5.374861,-4.102556
2021 | Mai | Mtn | CI00163 | 3G_CI00163_Bonoumin |  | CI00163 | COCODY | ABIDJAN | ABIDJAN | DISTRICT AUTONOME ABIDJAN | 1 | N/A | 12 | -3.96687 | 5.35825 | Haubané | 30 | 31636 | 3G | NODEB | BGVRNC1 | 60 | 2092 | 5 | 4 | 57.3 | 1999 x 429 x 196 | ASI4517R3v18 | 44.2 | 17 | 2100 | N/A | N/A | 65° | 7,5° | CIE |  |  | FO | 41244 | 5.35825,-3.96687
2021 | Mai | Mtn | CI02904 | 3G_CI02904_YopZISud |  | CI02904 | YOPOUGON | ABIDJAN | ABIDJAN | DISTRICT AUTONOME ABIDJAN | 1 | N/A | 21 | -4.102556 | 5.374861 | Autostable | 36 | 59048 | 3G | NODEB | YOPRNC1 | 240 | 2081 | 3 | 4 | 57.3 | 1999 x 429 x 196 | ASI4517R3v18 | 46 | 17 | 2100 | N/A | N/A | 65° | 7,5° | CIE |  |  | FO | 42810 | 5.374861,-4.102556
2021 | Mai | Mtn | CI00163 | 3G_CI00163_Bonoumin |  | CI00163 | COCODY | ABIDJAN | ABIDJAN | DISTRICT AUTONOME ABIDJAN | 1 | N/A | 12 | -3.96687 | 5.35825 | Haubané | 30 | 31637 | 3G | NODEB | BGVRNC1 | 240 | 2092 | 5 | 4 | 57.3 | 1999 x 429 x 196 | ASI4517R3v18 | 44.2 | 17 | 2100 | N/A | N/A | 65° | 7,5° | CIE |  |  | FO | 41244 | 5.35825,-3.96687
2021 | Mai | Mtn | CI02911 | 3G_CI02911_DokuiBelle |  | CI02911 | ABOBO | ABIDJAN | ABIDJAN | DISTRICT AUTONOME ABIDJAN | 1 | N/A | 9 | -4.00524 | 5.40676 | Mat | 21 | 59116 | 3G | NODEB | YOPRNC1 | 30 | 2083 | 4 | 0 | 22 | 1999 x 429 x 196 | ASI4517R3v18 | 44.2 | 17 | 2100 | N/A | N/A | 65° | 7,5° | CIE |  |  | FH | 42655 | 5.40676,-4.00524
2021 | Mai | Mtn | CI00163 | 3G_CI00163_Bonoumin |  | CI00163 | COCODY | ABIDJAN | ABIDJAN | DISTRICT AUTONOME ABIDJAN | 1 | N/A | 12 | -3.96687 | 5.35825 | Haubané | 30 | 31638 | 3G | NODEB | BGVRNC1 | 310 | 2092 | 5 | 4 | 57.3 | 1999 x 429 x 196 | ASI4517R3v18 | 44.2 | 17 | 2100 | N/A | N/A | 65° | 7,5° | CIE |  |  | FO | 41244 | 5.35825,-3.96687
2021 | Mai | Mtn | CI02911 | 3G_CI02911_DokuiBelle |  | CI02911 | ABOBO | ABIDJAN | ABIDJAN | DISTRICT AUTONOME ABIDJAN | 1 | N/A | 9 | -4.00524 | 5.40676 | Mat | 21 | 59117 | 3G | NODEB | YOPRNC1 | 160 | 2083 | 4 | 0 | 22 | 1999 x 429 x 196 | ASI4517R3v18 | 44.2 | 17 | 2100 | N/A | N/A | 65° | 7,5° | CIE |  |  | FH | 42655 | 5.40676,-4.00524
2021 | Mai | Mtn | CI01548 | 3G_CI01548_LabogemNew |  | CI01548 | COCODY | ABIDJAN | ABIDJAN | DISTRICT AUTONOME ABIDJAN | 1 | N/A | 12 | -3.96037 | 5.36517 | Mat | 23.7 | 45486 | 3G | NODEB | BGVRNC1 | 0 | 2092 | 4 | 5 | 57.3 | 1999 x 429 x 196 | ASI4517R3v18 | 44.2 | 17 | 2100 | N/A | N/A | 65° | 7,5° | CIE |  |  | FO | 41244 | 5.36517,-3.96037
2021 | Mai | Mtn | CI02911 | 3G_CI02911_DokuiBelle |  | CI02911 | ABOBO | ABIDJAN | ABIDJAN | DISTRICT AUTONOME ABIDJAN | 1 | N/A | 9 | -4.00524 | 5.40676 | Mat | 21 | 59118 | 3G | NODEB | YOPRNC1 | 300 | 2083 | 4 | 0 | 22 | 1999 x 429 x 196 | ASI4517R3v18 | 44.2 | 17 | 2100 | N/A | N/A | 65° | 7,5° | CIE |  |  | FH | 42655 | 5.40676,-4.00524
2021 | Mai | Mtn | CI01548 | 3G_CI01548_LabogemNew |  | CI01548 | COCODY | ABIDJAN | ABIDJAN | DISTRICT AUTONOME ABIDJAN | 1 | N/A | 12 | -3.96037 | 5.36517 | Mat | 23.7 | 45487 | 3G | NODEB | BGVRNC1 | 110 | 2092 | 4 | 5 | 57.3 | 1999 x 429 x 196 | ASI4517R3v18 | 44.2 | 17 | 2100 | N/A | N/A | 65° | 7,5° | CIE |  |  | FO | 41244 | 5.36517,-3.96037
2021 | Mai | Mtn | CI00196 | 3G_CI00196_YopJeanPaul2 |  | CI00196 | YOPOUGON | ABIDJAN | ABIDJAN | DISTRICT AUTONOME ABIDJAN | 1 | N/A | 12 | -4.04397222222222 | 5.32919444444444 | Mat | 21 | 31966 | 3G | NODEB | YOPRNC1 | 20 | 2081 | 0 | 0 | 57.3 | 1999 x 429 x 196 | ASI4517R3v18 | 44.2 | 17 | 2100 | N/A | N/A | 65° | 7,5° | CIE |  |  | FO | 41244 | 5.32919444444444,-4.04397222222222
2021 | Mai | Mtn | CI01548 | 3G_CI01548_LabogemNew |  | CI01548 | COCODY | ABIDJAN | ABIDJAN | DISTRICT AUTONOME ABIDJAN | 1 | N/A | 12 | -3.96037 | 5.36517 | Mat | 23.7 | 45488 | 3G | NODEB | BGVRNC1 | 240 | 2092 | 4 | 5 | 57.3 | 1999 x 429 x 196 | ASI4517R3v18 | 44.2 | 17 | 2100 | N/A | N/A | 65° | 7,5° | CIE |  |  | FO | 41244 | 5.36517,-3.96037
2021 | Mai | Mtn | CI00196 | 3G_CI00196_YopJeanPaul2 |  | CI00196 | YOPOUGON | ABIDJAN | ABIDJAN | DISTRICT AUTONOME ABIDJAN | 1 | N/A | 12 | -4.04397222222222 | 5.32919444444444 | Mat | 21 | 31967 | 3G | NODEB | YOPRNC1 | 90 | 2081 | 0 | 6 | 57.3 | 1999 x 429 x 196 | ASI4517R3v18 | 44.2 | 17 | 2100 | N/A | N/A | 65° | 7,5° | CIE |  |  | FO | 41244 | 5.32919444444444,-4.04397222222222
2021 | Mai | Mtn | CI01561 | 3G_CI01561_AngreChateau |  | CI01561 | COCODY | ABIDJAN | ABIDJAN | DISTRICT AUTONOME ABIDJAN | 1 | N/A | 12 | -3.9829 | 5.4133 | Haubané | 24 | 45616 | 3G | NODEB | BGVRNC1 | 40 | 2093 | 3 | 5 | 15 | 1999 x 429 x 196 | ASI4517R3v18 | 44.2 | 17 | 2100 | N/A | N/A | 65° | 7,5° | CIE |  |  | FO | 41244 | 5.4133,-3.9829
2021 | Mai | Mtn | CI00196 | 3G_CI00196_YopJeanPaul2 |  | CI00196 | YOPOUGON | ABIDJAN | ABIDJAN | DISTRICT AUTONOME ABIDJAN | 1 | N/A | 12 | -4.04397222222222 | 5.32919444444444 | Mat | 21 | 31968 | 3G | NODEB | YOPRNC1 | 170 | 2081 | 0 | 3 | 57.3 | 1999 x 429 x 196 | ASI4517R3v18 | 44.2 | 17 | 2100 | N/A | N/A | 65° | 7,5° | CIE |  |  | FO | 41244 | 5.32919444444444,-4.04397222222222
2021 | Mai | Mtn | CI01561 | 3G_CI01561_AngreChateau |  | CI01561 | COCODY | ABIDJAN | ABIDJAN | DISTRICT AUTONOME ABIDJAN | 1 | N/A | 12 | -3.9829 | 5.4133 | Haubané | 24 | 45617 | 3G | NODEB | BGVRNC1 | 150 | 2093 | 3 | 5 | 15 | 1999 x 429 x 196 | ASI4517R3v18 | 44.2 | 17 | 2100 | N/A | N/A | 65° | 7,5° | CIE |  |  | FO | 41244 | 5.4133,-3.9829
2021 | Mai | Mtn | CI02927 | 3G_CI02927_Abadjin |  | CI02927 | ABADJIN-KOUTE | ABIDJAN | ABIDJAN | DISTRICT AUTONOME ABIDJAN | 1 | N/A | 12 | -4.14194 | 5.33861 | Autostable | 46 | 59276 | 3G | NODEB | YOPRNC1 | 55 | 2081 | 0 | 2 | 57.3 | 1999 x 429 x 196 | ASI4517R3v18 | 44.2 | 17 | 2100 | N/A | N/A | 65° | 7,5° | CIE |  |  | FH | 42912 | 5.33861,-4.14194
2021 | Mai | Mtn | CI01561 | 3G_CI01561_AngreChateau |  | CI01561 | COCODY | ABIDJAN | ABIDJAN | DISTRICT AUTONOME ABIDJAN | 1 | N/A | 12 | -3.9829 | 5.4133 | Haubané | 24 | 45618 | 3G | NODEB | BGVRNC1 | 260 | 2093 | 3 | 5 | 15 | 1999 x 429 x 196 | ASI4517R3v18 | 44.2 | 17 | 2100 | N/A | N/A | 65° | 7,5° | CIE |  |  | FO | 41244 | 5.4133,-3.9829
2021 | Mai | Mtn | CI02927 | 3G_CI02927_Abadjin |  | CI02927 | ABADJIN-KOUTE | ABIDJAN | ABIDJAN | DISTRICT AUTONOME ABIDJAN | 1 | N/A | 12 | -4.14194 | 5.33861 | Autostable | 46 | 59277 | 3G | NODEB | YOPRNC1 | 230 | 2081 | 0 | 2 | 57.3 | 1999 x 429 x 196 | ASI4517R3v18 | 44.2 | 17 | 2100 | N/A | N/A | 65° | 7,5° | CIE |  |  | FH | 42912 | 5.33861,-4.14194
2021 | Mai | Mtn | CI01584 | 3G_CI01584_AdjameCasse |  | CI01584 | ADJAME | ABIDJAN | ABIDJAN | DISTRICT AUTONOME ABIDJAN | 1 | N/A | 21 | -4.02655555555556 | 5.36711111111111 | Autostable | 32 | 45846 | 3G | NODEB | BGVRNC1 | 0 | 2092 | 0 | 6 | 22 | 1999 x 429 x 196 | ASI4517R3v18 | 44.2 | 17 | 2100 | N/A | N/A | 65° | 7,5° | CIE |  |  | FO | 42109 | 5.36711111111111,-4.02655555555556
2021 | Mai | Mtn | CI02927 | 3G_CI02927_Abadjin |  | CI02927 | ABADJIN-KOUTE | ABIDJAN | ABIDJAN | DISTRICT AUTONOME ABIDJAN | 1 | N/A | 12 | -4.14194 | 5.33861 | Autostable | 46 | 59278 | 3G | NODEB | YOPRNC1 | 305 | 2081 | 0 | 2 | 57.3 | 1999 x 429 x 196 | ASI4517R3v18 | 44.2 | 17 | 2100 | N/A | N/A | 65° | 7,5° | CIE |  |  | FH | 42912 | 5.33861,-4.14194
2021 | Mai | Mtn | CI01584 | 3G_CI01584_AdjameCasse |  | CI01584 | ADJAME | ABIDJAN | ABIDJAN | DISTRICT AUTONOME ABIDJAN | 1 | N/A | 21 | -4.02655555555556 | 5.36711111111111 | Autostable | 32 | 45847 | 3G | NODEB | BGVRNC1 | 120 | 2092 | 0 | 6 | 22 | 1999 x 429 x 196 | ASI4517R3v18 | 44.2 | 17 | 2100 | N/A | N/A | 65° | 7,5° | CIE |  |  | FO | 42109 | 5.36711111111111,-4.02655555555556
2021 | Mai | Mtn | CI02233 | 3G_CI02233_Yoplehi |  | CI02233 | YOPOUGON | ABIDJAN | ABIDJAN | DISTRICT AUTONOME ABIDJAN | 1 | N/A | 12 | -4.0956 | 5.334 | Haubané | 30 | 52336 | 3G | NODEB | YOPRNC1 | 0 | 2081 | 0 | 0 | 57.3 | 1999 x 429 x 196 | ASI4517R3v18 | 46 | 17 | 2100 | N/A | N/A | 65° | 7,5° | CIE |  |  | FH | 42600 | 5.334,-4.0956
2021 | Mai | Mtn | CI01584 | 3G_CI01584_AdjameCasse |  | CI01584 | ADJAME | ABIDJAN | ABIDJAN | DISTRICT AUTONOME ABIDJAN | 1 | N/A | 21 | -4.02655555555556 | 5.36711111111111 | Autostable | 32 | 45848 | 3G | NODEB | BGVRNC1 | 240 | 2092 | 0 | 6 | 22 | 1999 x 429 x 196 | ASI4517R3v18 | 44.2 | 17 | 2100 | N/A | N/A | 65° | 7,5° | CIE |  |  | FO | 42109 | 5.36711111111111,-4.02655555555556
2021 | Mai | Mtn | CI02233 | 3G_CI02233_Yoplehi |  | CI02233 | YOPOUGON | ABIDJAN | ABIDJAN | DISTRICT AUTONOME ABIDJAN | 1 | N/A | 12 | -4.0956 | 5.334 | Haubané | 30 | 52337 | 3G | NODEB | YOPRNC1 | 125 | 2081 | 0 | 0 | 57.3 | 1999 x 429 x 196 | ASI4517R3v18 | 46 | 17 | 2100 | N/A | N/A | 65° | 7,5° | CIE |  |  | FH | 42600 | 5.334,-4.0956
2021 | Mai | Mtn | CI01585 | 3G_CI01585_AdjameRan |  | CI01585 | ADJAME | ABIDJAN | ABIDJAN | DISTRICT AUTONOME ABIDJAN | 1 | N/A | 12 | -4.02931 | 5.3576 | Mat | 9 | 45856 | 3G | NODEB | BGVRNC1 | 0 | 2092 | 0 | 2 | 10 | 1999 x 429 x 196 | ASI4517R3v18 | 44.2 | 17 | 2100 | N/A | N/A | 65° | 7,5° | CIE |  |  | FO | 42521 | 5.3576,-4.02931
2021 | Mai | Mtn | CI02233 | 3G_CI02233_Yoplehi |  | CI02233 | YOPOUGON | ABIDJAN | ABIDJAN | DISTRICT AUTONOME ABIDJAN | 1 | N/A | 12 | -4.0956 | 5.334 | Haubané | 30 | 52338 | 3G | NODEB | YOPRNC1 | 245 | 2081 | 0 | 0 | 57.3 | 1999 x 429 x 196 | ASI4517R3v18 | 46 | 17 | 2100 | N/A | N/A | 65° | 7,5° | CIE |  |  | FH | 42600 | 5.334,-4.0956
2021 | Mai | Mtn | CI01585 | 3G_CI01585_AdjameRan |  | CI01585 | ADJAME | ABIDJAN | ABIDJAN | DISTRICT AUTONOME ABIDJAN | 1 | N/A | 12 | -4.02931 | 5.3576 | Mat | 9 | 45857 | 3G | NODEB | BGVRNC1 | 120 | 2092 | 0 | 2 | 10 | 1999 x 429 x 196 | ASI4517R3v18 | 44.2 | 17 | 2100 | N/A | N/A | 65° | 7,5° | CIE |  |  | FO | 42521 | 5.3576,-4.02931
2021 | Mai | Mtn | CI01792 | 3G_CI01792_KolatierNew |  | CI01792 | ABOBO | ABIDJAN | ABIDJAN | DISTRICT AUTONOME ABIDJAN | 1 | N/A | 12 | -4.01208333333333 | 5.44083333333333 | Mat | 18 | 47926 | 3G | NODEB | YOPRNC1 | 0 | 2083 | 0 | 0 | 17 | 1999 x 429 x 196 | ASI4517R3v18 | 44.2 | 17 | 2100 | N/A | N/A | 65° | 7,5° | CIE |  |  | FO | 41562 | 5.44083333333333,-4.01208333333333
2021 | Mai | Mtn | CI01585 | 3G_CI01585_AdjameRan |  | CI01585 | ADJAME | ABIDJAN | ABIDJAN | DISTRICT AUTONOME ABIDJAN | 1 | N/A | 12 | -4.02931 | 5.3576 | Mat | 9 | 45858 | 3G | NODEB | BGVRNC1 | 240 | 2092 | 0 | 2 | 10 | 1999 x 429 x 196 | ASI4517R3v18 | 44.2 | 17 | 2100 | N/A | N/A | 65° | 7,5° | CIE |  |  | FO | 42521 | 5.3576,-4.02931
2021 | Mai | Mtn | CI01792 | 3G_CI01792_KolatierNew |  | CI01792 | ABOBO | ABIDJAN | ABIDJAN | DISTRICT AUTONOME ABIDJAN | 1 | N/A | 12 | -4.01208333333333 | 5.44083333333333 | Mat | 18 | 47927 | 3G | NODEB | YOPRNC1 | 180 | 2083 | 0 | 0 | 17 | 1999 x 429 x 196 | ASI4517R3v18 | 44.2 | 17 | 2100 | N/A | N/A | 65° | 7,5° | CIE |  |  | FO | 41562 | 5.44083333333333,-4.01208333333333
2021 | Mai | Mtn | CI00164 | 3G_CI00164_Bonoumin2 |  | CI00164 | COCODY | ABIDJAN | ABIDJAN | DISTRICT AUTONOME ABIDJAN | 1 | N/A | 12 | -3.97294444444444 | 5.36897222222222 | Autostable | 30 | 31646 | 3G | NODEB | BGVRNC1 | 80 | 2092 | 0 | 5 | 57.3 | 1999 x 429 x 196 | ASI4517R3v18 | 44.2 | 17 | 2100 | N/A | N/A | 65° | 7,5° | CIE |  |  | FH | 41244 | 5.36897222222222,-3.97294444444444
2021 | Mai | Mtn | CI01792 | 3G_CI01792_KolatierNew |  | CI01792 | ABOBO | ABIDJAN | ABIDJAN | DISTRICT AUTONOME ABIDJAN | 1 | N/A | 12 | -4.01208333333333 | 5.44083333333333 | Mat | 18 | 47928 | 3G | NODEB | YOPRNC1 | 270 | 2083 | 0 | 0 | 17 | 1999 x 429 x 196 | ASI4517R3v18 | 44.2 | 17 | 2100 | N/A | N/A | 65° | 7,5° | CIE |  |  | FO | 41562 | 5.44083333333333,-4.01208333333333
2021 | Mai | Mtn | CI00164 | 3G_CI00164_Bonoumin2 |  | CI00164 | COCODY | ABIDJAN | ABIDJAN | DISTRICT AUTONOME ABIDJAN | 1 | N/A | 12 | -3.97294444444444 | 5.36897222222222 | Autostable | 30 | 31647 | 3G | NODEB | BGVRNC1 | 200 | 2092 | 0 | 6 | 57.3 | 1999 x 429 x 196 | ASI4517R3v18 | 44.2 | 17 | 2100 | N/A | N/A | 65° | 7,5° | CIE |  |  | FH | 41244 | 5.36897222222222,-3.97294444444444
2021 | Mai | Mtn | CI00206 | 3G_CI00206_YopKoweit |  | CI00206 | YOPOUGON | ABIDJAN | ABIDJAN | DISTRICT AUTONOME ABIDJAN | 1 | N/A | 12 | -4.05577777777778 | 5.31786111111111 | Mat | 15.2 | 32066 | 3G | NODEB | YOPRNC1 | 0 | 2081 | 2 | 2 | 12.2 | 1999 x 429 x 196 | ASI4517R3v18 | 44.2 | 17 | 2100 | N/A | N/A | 65° | 7,5° | CIE |  |  | FO | 41780 | 5.31786111111111,-4.05577777777778
2021 | Mai | Mtn | CI00164 | 3G_CI00164_Bonoumin2 |  | CI00164 | COCODY | ABIDJAN | ABIDJAN | DISTRICT AUTONOME ABIDJAN | 1 | N/A | 12 | -3.97294444444444 | 5.36897222222222 | Autostable | 30 | 31648 | 3G | NODEB | BGVRNC1 | 300 | 2092 | 0 | 6 | 57.3 | 1999 x 429 x 196 | ASI4517R3v18 | 44.2 | 17 | 2100 | N/A | N/A | 65° | 7,5° | CIE |  |  | FH | 41244 | 5.36897222222222,-3.97294444444444
2021 | Mai | Mtn | CI00206 | 3G_CI00206_YopKoweit |  | CI00206 | YOPOUGON | ABIDJAN | ABIDJAN | DISTRICT AUTONOME ABIDJAN | 1 | N/A | 12 | -4.05577777777778 | 5.31786111111111 | Mat | 15.2 | 32067 | 3G | NODEB | YOPRNC1 | 120 | 2081 | 2 | 2 | 12.2 | 1999 x 429 x 196 | ASI4517R3v18 | 44.2 | 17 | 2100 | N/A | N/A | 65° | 7,5° | CIE |  |  | FO | 41780 | 5.31786111111111,-4.05577777777778
2021 | Mai | Mtn | CI01682 | 3G_CI01682_PalmierHotelIvoire |  | CI01682 | COCODY | ABIDJAN | ABIDJAN | DISTRICT AUTONOME ABIDJAN | 1 | N/A | 15 | -4.004607 | 5.325549 | Autostable | 20 | 46826 | 3G | NODEB | BGVRNC1 | 10 | 2091 | 2 | 6 | 20 | 1999 x 429 x 196 | ASI4517R3v18 | 46 | 17 | 2100 | N/A | N/A | 65° | 7,5° | CIE |  |  | FH | 42986 | 5.325549,-4.004607
2021 | Mai | Mtn | CI00206 | 3G_CI00206_YopKoweit |  | CI00206 | YOPOUGON | ABIDJAN | ABIDJAN | DISTRICT AUTONOME ABIDJAN | 1 | N/A | 12 | -4.05577777777778 | 5.31786111111111 | Mat | 15.2 | 32068 | 3G | NODEB | YOPRNC1 | 270 | 2081 | 2 | 2 | 12.2 | 1999 x 429 x 196 | ASI4517R3v18 | 44.2 | 17 | 2100 | N/A | N/A | 65° | 7,5° | CIE |  |  | FO | 41780 | 5.31786111111111,-4.05577777777778
2021 | Mai | Mtn | CI01682 | 3G_CI01682_PalmierHotelIvoire |  | CI01682 | COCODY | ABIDJAN | ABIDJAN | DISTRICT AUTONOME ABIDJAN | 1 | N/A | 15 | -4.004607 | 5.325549 | Autostable | 20 | 46827 | 3G | NODEB | BGVRNC1 | 160 | 2091 | 2 | 6 | 20 | 1999 x 429 x 196 | ASI4517R3v18 | 46 | 17 | 2100 | N/A | N/A | 65° | 7,5° | CIE |  |  | FH | 42986 | 5.325549,-4.004607
2021 | Mai | Mtn | CI00912 | 3G_CI00912_LokodjoroFO |  | CI00912 | ATTECOUBE | ABIDJAN | ABIDJAN | DISTRICT AUTONOME ABIDJAN | 1 | N/A | 12 | -4.04022222222222 | 5.31544444444444 | Autostable | 42 | 39126 | 3G | NODEB | YOPRNC1 | 0 | 2081 | 0 | 8 | 57.3 | 1999 x 429 x 196 | ASI4517R3v18 | 44.2 | 17 | 2100 | N/A | N/A | 65° | 7,5° | CIE |  |  | FO | 41275 | 5.31544444444444,-4.04022222222222
2021 | Mai | Mtn | CI01682 | 3G_CI01682_PalmierHotelIvoire |  | CI01682 | COCODY | ABIDJAN | ABIDJAN | DISTRICT AUTONOME ABIDJAN | 1 | N/A | 15 | -4.004607 | 5.325549 | Autostable | 20 | 46828 | 3G | NODEB | BGVRNC1 | 325 | 2091 | 2 | 6 | 20 | 1999 x 429 x 196 | ASI4517R3v18 | 46 | 17 | 2100 | N/A | N/A | 65° | 7,5° | CIE |  |  | FH | 42986 | 5.325549,-4.004607
2021 | Mai | Mtn | CI00912 | 3G_CI00912_LokodjoroFO |  | CI00912 | ATTECOUBE | ABIDJAN | ABIDJAN | DISTRICT AUTONOME ABIDJAN | 1 | N/A | 12 | -4.04022222222222 | 5.31544444444444 | Autostable | 42 | 39127 | 3G | NODEB | YOPRNC1 | 150 | 2081 | 0 | 8 | 57.3 | 1999 x 429 x 196 | ASI4517R3v18 | 44.2 | 17 | 2100 | N/A | N/A | 65° | 7,5° | CIE |  |  | FO | 41275 | 5.31544444444444,-4.04022222222222
2021 | Mai | Mtn | CI01686 | 3G_CI01686_AbattaNew |  | CI01686 | COCODY | ABIDJAN | ABIDJAN | DISTRICT AUTONOME ABIDJAN | 1 | N/A | 12 | -3.9251 | 5.3539 | Mat | 21 | 46866 | 3G | NODEB | BGVRNC1 | 20 | 2092 | 3 | 5 | 57.3 | 1999 x 429 x 196 | ASI4517R3v18 | 44.2 | 17 | 2100 | N/A | N/A | 65° | 7,5° | CIE |  |  | FO | 41733 | 5.3539,-3.9251
2021 | Mai | Mtn | CI00912 | 3G_CI00912_LokodjoroFO |  | CI00912 | ATTECOUBE | ABIDJAN | ABIDJAN | DISTRICT AUTONOME ABIDJAN | 1 | N/A | 12 | -4.04022222222222 | 5.31544444444444 | Autostable | 42 | 39128 | 3G | NODEB | YOPRNC1 | 220 | 2081 | 0 | 8 | 57.3 | 1999 x 429 x 196 | ASI4517R3v18 | 44.2 | 17 | 2100 | N/A | N/A | 65° | 7,5° | CIE |  |  | FO | 41275 | 5.31544444444444,-4.04022222222222
2021 | Mai | Mtn | CI01686 | 3G_CI01686_AbattaNew |  | CI01686 | COCODY | ABIDJAN | ABIDJAN | DISTRICT AUTONOME ABIDJAN | 1 | N/A | 12 | -3.9251 | 5.3539 | Mat | 21 | 46867 | 3G | NODEB | BGVRNC1 | 230 | 2092 | 3 | 5 | 57.3 | 1999 x 429 x 196 | ASI4517R3v18 | 44.2 | 17 | 2100 | N/A | N/A | 65° | 7,5° | CIE |  |  | FO | 41733 | 5.3539,-3.9251
2021 | Mai | Mtn | CI00223 | 3G_CI00223_NDotre |  | CI00223 | ABOBO | ABIDJAN | ABIDJAN | DISTRICT AUTONOME ABIDJAN | 1 | N/A | 12 | -4.06897222222222 | 5.44444444444444 | Haubané | 21.1 | 32236 | 3G | NODEB | YOPRNC1 | 20 | 2083 | 0 | 4 | 57.3 | 1999 x 429 x 196 | ASI4517R3v18 | 44.2 | 17 | 2100 | N/A | N/A | 65° | 7,5° | CIE |  |  | FO | 42177 | 5.44444444444444,-4.06897222222222
2021 | Mai | Mtn | CI01686 | 3G_CI01686_AbattaNew |  | CI01686 | COCODY | ABIDJAN | ABIDJAN | DISTRICT AUTONOME ABIDJAN | 1 | N/A | 12 | -3.9251 | 5.3539 | Mat | 21 | 46868 | 3G | NODEB | BGVRNC1 | 330 | 2092 | 3 | 5 | 57.3 | 1999 x 429 x 196 | ASI4517R3v18 | 44.2 | 17 | 2100 | N/A | N/A | 65° | 7,5° | CIE |  |  | FO | 41733 | 5.3539,-3.9251
2021 | Mai | Mtn | CI00223 | 3G_CI00223_NDotre |  | CI00223 | ABOBO | ABIDJAN | ABIDJAN | DISTRICT AUTONOME ABIDJAN | 1 | N/A | 12 | -4.06897222222222 | 5.44444444444444 | Haubané | 21.1 | 32237 | 3G | NODEB | YOPRNC1 | 120 | 2083 | 0 | 4 | 57.3 | 1999 x 429 x 196 | ASI4517R3v18 | 44.2 | 17 | 2100 | N/A | N/A | 65° | 7,5° | CIE |  |  | FO | 42177 | 5.44444444444444,-4.06897222222222
2021 | Mai | Mtn | CI01793 | 3G_CI01793_LMKOUMASSI |  | CI01793 | MARCORY | ABIDJAN | ABIDJAN | DISTRICT AUTONOME ABIDJAN | 1 | N/A | 20 | -3.9453 | 5.31248 | Autostable | 38 | 47936 | 3G | NODEB | BGVRNC1 | 60 | 2091 | 0 | 6 | 57.3 | 1999 x 429 x 196 | ASI4517R3v18 | 46 | 17 | 2100 | N/A | N/A | 65° | 7,5° | CIE |  |  | FO | 41857 | 5.31248,-3.9453
2021 | Mai | Mtn | CI00223 | 3G_CI00223_NDotre |  | CI00223 | ABOBO | ABIDJAN | ABIDJAN | DISTRICT AUTONOME ABIDJAN | 1 | N/A | 12 | -4.06897222222222 | 5.44444444444444 | Haubané | 21.1 | 32238 | 3G | NODEB | YOPRNC1 | 240 | 2083 | 0 | 4 | 57.3 | 1999 x 429 x 196 | ASI4517R3v18 | 44.2 | 17 | 2100 | N/A | N/A | 65° | 7,5° | CIE |  |  | FO | 42177 | 5.44444444444444,-4.06897222222222
2021 | Mai | Mtn | CI01793 | 3G_CI01793_LMKOUMASSI |  | CI01793 | MARCORY | ABIDJAN | ABIDJAN | DISTRICT AUTONOME ABIDJAN | 1 | N/A | 20 | -3.9453 | 5.31248 | Autostable | 38 | 47937 | 3G | NODEB | BGVRNC1 | 180 | 2091 | 0 | 6 | 57.3 | 1999 x 429 x 196 | ASI4517R3v18 | 46 | 17 | 2100 | N/A | N/A | 65° | 7,5° | CIE |  |  | FO | 41857 | 5.31248,-3.9453
2021 | Mai | Mtn | CI00224 | 3G_CI00224_NiangNord |  | CI00224 | YOPOUGON | ABIDJAN | ABIDJAN | DISTRICT AUTONOME ABIDJAN | 1 | N/A | 12 | -4.10138888888889 | 5.34422222222222 | Mat | 18.6 | 32246 | 3G | NODEB | YOPRNC1 | 340 | 2081 | 0 | 4 | 57.3 | 1999 x 429 x 196 | ASI4517R3v18 | 44.2 | 17 | 2100 | N/A | N/A | 65° | 7,5° | CIE |  |  | FO | 42026 | 5.34422222222222,-4.10138888888889
2021 | Mai | Mtn | CI00224 | 3G_CI00224_NiangNord |  | CI00224 | YOPOUGON | ABIDJAN | ABIDJAN | DISTRICT AUTONOME ABIDJAN | 1 | N/A | 12 | -4.10138888888889 | 5.34422222222222 | Mat | 18.6 | 32247 | 3G | NODEB | YOPRNC1 | 120 | 2081 | 0 | 4 | 57.3 | 1999 x 429 x 196 | ASI4517R3v18 | 44.2 | 17 | 2100 | N/A | N/A | 65° | 7,5° | CIE |  |  | FO | 42026 | 5.34422222222222,-4.10138888888889
2021 | Mai | Mtn | CI01793 | 3G_CI01793_LMKOUMASSI |  | CI01793 | MARCORY | ABIDJAN | ABIDJAN | DISTRICT AUTONOME ABIDJAN | 1 | N/A | 20 | -3.9453 | 5.31248 | Autostable | 38 | 47938 | 3G | NODEB | BGVRNC1 | 275 | 2091 | 0 | 6 | 57.3 | 1999 x 429 x 196 | ASI4517R3v18 | 46 | 17 | 2100 | N/A | N/A | 65° | 7,5° | CIE |  |  | FO | 41857 | 5.31248,-3.9453
2021 | Mai | Mtn | CI00224 | 3G_CI00224_NiangNord |  | CI00224 | YOPOUGON | ABIDJAN | ABIDJAN | DISTRICT AUTONOME ABIDJAN | 1 | N/A | 12 | -4.10138888888889 | 5.34422222222222 | Mat | 18.6 | 32248 | 3G | NODEB | YOPRNC1 | 240 | 2081 | 0 | 4 | 57.3 | 1999 x 429 x 196 | ASI4517R3v18 | 44.2 | 17 | 2100 | N/A | N/A | 65° | 7,5° | CIE |  |  | FO | 42026 | 5.34422222222222,-4.10138888888889
2021 | Mai | Mtn | CI01795 | 3G_CI01795_QuartierRougeNew |  | CI01795 | ADJAME | ABIDJAN | ABIDJAN | DISTRICT AUTONOME ABIDJAN | 1 | N/A | 12 | -4.02774 | 5.34122 | Haubané | 24 | 47956 | 3G | NODEB | BGVRNC1 | 130 | 2092 | 0 | 0 | 18 | 1999 x 429 x 196 | ASI4517R3v18 | 44.2 | 17 | 2100 | N/A | N/A | 65° | 7,5° | CIE |  |  | FO | 42492 | 5.34122,-4.02774
2021 | Mai | Mtn | CI00225 | 3G_CI00225_Niangon |  | CI00225 | YOPOUGON | ABIDJAN | ABIDJAN | DISTRICT AUTONOME ABIDJAN | 1 | N/A | 12 | -4.09338888888889 | 5.32211111111111 | Mat | 15 | 32256 | 3G | NODEB | YOPRNC1 | 0 | 2081 | 0 | 4 | 57.3 | 1999 x 429 x 196 | ASI4517R3v18 | 44.2 | 17 | 2100 | N/A | N/A | 65° | 7,5° | CIE |  |  | FO | 41244 | 5.32211111111111,-4.09338888888889
2021 | Mai | Mtn | CI01795 | 3G_CI01795_QuartierRougeNew |  | CI01795 | ADJAME | ABIDJAN | ABIDJAN | DISTRICT AUTONOME ABIDJAN | 1 | N/A | 12 | -4.02774 | 5.34122 | Haubané | 24 | 47957 | 3G | NODEB | BGVRNC1 | 260 | 2092 | 0 | 0 | 18 | 1999 x 429 x 196 | ASI4517R3v18 | 44.2 | 17 | 2100 | N/A | N/A | 65° | 7,5° | CIE |  |  | FO | 42492 | 5.34122,-4.02774
2021 | Mai | Mtn | CI00225 | 3G_CI00225_Niangon |  | CI00225 | YOPOUGON | ABIDJAN | ABIDJAN | DISTRICT AUTONOME ABIDJAN | 1 | N/A | 12 | -4.09338888888889 | 5.32211111111111 | Mat | 15 | 32257 | 3G | NODEB | YOPRNC1 | 120 | 2081 | 0 | 4 | 57.3 | 1999 x 429 x 196 | ASI4517R3v18 | 44.2 | 17 | 2100 | N/A | N/A | 65° | 7,5° | CIE |  |  | FO | 41244 | 5.32211111111111,-4.09338888888889
2021 | Mai | Mtn | CI01795 | 3G_CI01795_QuartierRougeNew |  | CI01795 | ADJAME | ABIDJAN | ABIDJAN | DISTRICT AUTONOME ABIDJAN | 1 | N/A | 12 | -4.02774 | 5.34122 | Haubané | 24 | 47958 | 3G | NODEB | BGVRNC1 | 310 | 2092 | 0 | 0 | 18 | 1999 x 429 x 196 | ASI4517R3v18 | 44.2 | 17 | 2100 | N/A | N/A | 65° | 7,5° | CIE |  |  | FO | 42492 | 5.34122,-4.02774
2021 | Mai | Mtn | CI01798 | 3G_CI01798_WilliamsVille2New |  | CI01798 | ADJAME | ABIDJAN | ABIDJAN | DISTRICT AUTONOME ABIDJAN | 1 | N/A | 11 | -4.03012 | 5.37584 | Haubané | 24 | 47986 | 3G | NODEB | BGVRNC1 | 10 | 2092 | 0 | 6 | 57.3 | 1999 x 429 x 196 | ASI4517R3v18 | 44.2 | 17 | 2100 | N/A | N/A | 65° | 7,5° | CIE |  |  | FO | 42215 | 5.37584,-4.03012
2021 | Mai | Mtn | CI01798 | 3G_CI01798_WilliamsVille2New |  | CI01798 | ADJAME | ABIDJAN | ABIDJAN | DISTRICT AUTONOME ABIDJAN | 1 | N/A | 11 | -4.03012 | 5.37584 | Haubané | 24 | 47987 | 3G | NODEB | BGVRNC1 | 90 | 2092 | 0 | 6 | 57.3 | 1999 x 429 x 196 | ASI4517R3v18 | 44.2 | 17 | 2100 | N/A | N/A | 65° | 7,5° | CIE |  |  | FO | 42215 | 5.37584,-4.03012
2021 | Mai | Mtn | CI00225 | 3G_CI00225_Niangon |  | CI00225 | YOPOUGON | ABIDJAN | ABIDJAN | DISTRICT AUTONOME ABIDJAN | 1 | N/A | 12 | -4.09338888888889 | 5.32211111111111 | Mat | 15 | 32258 | 3G | NODEB | YOPRNC1 | 290 | 2081 | 0 | 4 | 57.3 | 1999 x 429 x 196 | ASI4517R3v18 | 44.2 | 17 | 2100 | N/A | N/A | 65° | 7,5° | CIE |  |  | FO | 41244 | 5.32211111111111,-4.09338888888889
2021 | Mai | Mtn | CI01798 | 3G_CI01798_WilliamsVille2New |  | CI01798 | ADJAME | ABIDJAN | ABIDJAN | DISTRICT AUTONOME ABIDJAN | 1 | N/A | 11 | -4.03012 | 5.37584 | Haubané | 24 | 47988 | 3G | NODEB | BGVRNC1 | 180 | 2092 | 0 | 6 | 57.3 | 1999 x 429 x 196 | ASI4517R3v18 | 44.2 | 17 | 2100 | N/A | N/A | 65° | 7,5° | CIE |  |  | FO | 42215 | 5.37584,-4.03012
2021 | Mai | Mtn | CI00227 | 3G_CI00227_NPonon |  | CI00227 | ABOBO | ABIDJAN | ABIDJAN | DISTRICT AUTONOME ABIDJAN | 1 | N/A | 12 | -4.02358333333333 | 5.43569444444444 | Mat | 31.6 | 32276 | 3G | NODEB | YOPRNC1 | 15 | 2083 | 0 | 3 | 57.3 | 1999 x 429 x 196 | ASI4517R3v18 | 44.2 | 17 | 2100 | N/A | N/A | 65° | 7,5° | CIE |  |  | FO | 41842 | 5.43569444444444,-4.02358333333333
2021 | Mai | Mtn | CI00227 | 3G_CI00227_NPonon |  | CI00227 | ABOBO | ABIDJAN | ABIDJAN | DISTRICT AUTONOME ABIDJAN | 1 | N/A | 12 | -4.02358333333333 | 5.43569444444444 | Mat | 31.6 | 32277 | 3G | NODEB | YOPRNC1 | 100 | 2083 | 0 | 3 | 57.3 | 1999 x 429 x 196 | ASI4517R3v18 | 44.2 | 17 | 2100 | N/A | N/A | 65° | 7,5° | CIE |  |  | FO | 41842 | 5.43569444444444,-4.02358333333333
2021 | Mai | Mtn | CI00227 | 3G_CI00227_NPonon |  | CI00227 | ABOBO | ABIDJAN | ABIDJAN | DISTRICT AUTONOME ABIDJAN | 1 | N/A | 12 | -4.02358333333333 | 5.43569444444444 | Mat | 31.6 | 32278 | 3G | NODEB | YOPRNC1 | 245 | 2083 | 0 | 3 | 57.3 | 1999 x 429 x 196 | ASI4517R3v18 | 44.2 | 17 | 2100 | N/A | N/A | 65° | 7,5° | CIE |  |  | FO | 41842 | 5.43569444444444,-4.02358333333333
2021 | Mai | Mtn | CI00228 | 3G_CI00228_OkaHotel |  | CI00228 | ABOBO | ABIDJAN | ABIDJAN | DISTRICT AUTONOME ABIDJAN | 1 | N/A | 21 | -3.99809 | 5.42499 | Haubané | 24 | 32286 | 3G | NODEB | YOPRNC1 | 30 | 2083 | 0 | 5 | 18 | 1999 x 429 x 196 | ASI4517R3v18 | 44.2 | 17 | 2100 | N/A | N/A | 65° | 7,5° | CIE |  |  | FO | 41834 | 5.42499,-3.99809
2021 | Mai | Mtn | CI00228 | 3G_CI00228_OkaHotel |  | CI00228 | ABOBO | ABIDJAN | ABIDJAN | DISTRICT AUTONOME ABIDJAN | 1 | N/A | 21 | -3.99809 | 5.42499 | Haubané | 24 | 32287 | 3G | NODEB | YOPRNC1 | 120 | 2083 | 0 | 5 | 18 | 1999 x 429 x 196 | ASI4517R3v18 | 44.2 | 17 | 2100 | N/A | N/A | 65° | 7,5° | CIE |  |  | FO | 41834 | 5.42499,-3.99809
2021 | Mai | Mtn | CI00228 | 3G_CI00228_OkaHotel |  | CI00228 | ABOBO | ABIDJAN | ABIDJAN | DISTRICT AUTONOME ABIDJAN | 1 | N/A | 21 | -3.99809 | 5.42499 | Haubané | 24 | 32288 | 3G | NODEB | YOPRNC1 | 220 | 2083 | 0 | 5 | 18 | 1999 x 429 x 196 | ASI4517R3v18 | 44.2 | 17 | 2100 | N/A | N/A | 65° | 7,5° | CIE |  |  | FO | 41834 | 5.42499,-3.99809
2021 | Mai | Mtn | CI00234 | 3G_CI00234_YopPetroIvoire |  | CI00234 | YOPOUGON | ABIDJAN | ABIDJAN | DISTRICT AUTONOME ABIDJAN | 1 | N/A | 12 | -4.09097222222222 | 5.33530555555556 | Mat | 12.83 | 32346 | 3G | NODEB | YOPRNC1 | 65 | 2081 | 0 | 2 | 57.3 | 1999 x 429 x 196 | ASI4517R3v18 | 44.2 | 17 | 2100 | N/A | N/A | 65° | 7,5° | CIE |  |  | FO | 41813 | 5.33530555555556,-4.09097222222222
2021 | Mai | Mtn | CI00234 | 3G_CI00234_YopPetroIvoire |  | CI00234 | YOPOUGON | ABIDJAN | ABIDJAN | DISTRICT AUTONOME ABIDJAN | 1 | N/A | 12 | -4.09097222222222 | 5.33530555555556 | Mat | 12.83 | 32347 | 3G | NODEB | YOPRNC1 | 220 | 2081 | 0 | 2 | 57.3 | 1999 x 429 x 196 | ASI4517R3v18 | 44.2 | 17 | 2100 | N/A | N/A | 65° | 7,5° | CIE |  |  | FO | 41813 | 5.33530555555556,-4.09097222222222
2021 | Mai | Mtn | CI00234 | 3G_CI00234_YopPetroIvoire |  | CI00234 | YOPOUGON | ABIDJAN | ABIDJAN | DISTRICT AUTONOME ABIDJAN | 1 | N/A | 12 | -4.09097222222222 | 5.33530555555556 | Mat | 12.83 | 32348 | 3G | NODEB | YOPRNC1 | 340 | 2081 | 0 | 2 | 57.3 | 1999 x 429 x 196 | ASI4517R3v18 | 44.2 | 17 | 2100 | N/A | N/A | 65° | 7,5° | CIE |  |  | FO | 41813 | 5.33530555555556,-4.09097222222222
2021 | Mai | Mtn | CI00235 | 3G_CI00235_PK18 |  | CI00235 | ABOBO | ABIDJAN | ABIDJAN | DISTRICT AUTONOME ABIDJAN | 1 | N/A | 12 | -4.05263888888889 | 5.44069444444444 | Autostable | 36 | 32356 | 3G | NODEB | YOPRNC1 | 0 | 2083 | 2 | 8 | 57.3 | 1999 x 429 x 196 | ASI4517R3v18 | 44.2 | 17 | 2100 | N/A | N/A | 65° | 7,5° | CIE |  |  | FO | 41850 | 5.44069444444444,-4.05263888888889
2021 | Mai | Mtn | CI00235 | 3G_CI00235_PK18 |  | CI00235 | ABOBO | ABIDJAN | ABIDJAN | DISTRICT AUTONOME ABIDJAN | 1 | N/A | 12 | -4.05263888888889 | 5.44069444444444 | Autostable | 36 | 32357 | 3G | NODEB | YOPRNC1 | 80 | 2083 | 2 | 8 | 57.3 | 1999 x 429 x 196 | ASI4517R3v18 | 44.2 | 17 | 2100 | N/A | N/A | 65° | 7,5° | CIE |  |  | FO | 41850 | 5.44069444444444,-4.05263888888889
2021 | Mai | Mtn | CI00235 | 3G_CI00235_PK18 |  | CI00235 | ABOBO | ABIDJAN | ABIDJAN | DISTRICT AUTONOME ABIDJAN | 1 | N/A | 12 | -4.05263888888889 | 5.44069444444444 | Autostable | 36 | 32358 | 3G | NODEB | YOPRNC1 | 290 | 2083 | 2 | 8 | 57.3 | 1999 x 429 x 196 | ASI4517R3v18 | 44.2 | 17 | 2100 | N/A | N/A | 65° | 7,5° | CIE |  |  | FO | 41850 | 5.44069444444444,-4.05263888888889
2021 | Mai | Mtn | CI00250 | 3G_CI00250_StLouis |  | CI00250 | ATTECOUBE | ABIDJAN | ABIDJAN | DISTRICT AUTONOME ABIDJAN | 1 | N/A | 12 | -4.04805555555556 | 5.34613888888889 | Haubané | 21 | 32506 | 3G | NODEB | YOPRNC1 | 30 | 2081 | 0 | 8 | 57.3 | 1999 x 429 x 196 | ASI4517R3v18 | 44.2 | 17 | 2100 | N/A | N/A | 65° | 7,5° | CIE |  |  | FO | 41244 | 5.34613888888889,-4.04805555555556
2021 | Mai | Mtn | CI00250 | 3G_CI00250_StLouis |  | CI00250 | ATTECOUBE | ABIDJAN | ABIDJAN | DISTRICT AUTONOME ABIDJAN | 1 | N/A | 12 | -4.04805555555556 | 5.34613888888889 | Haubané | 21 | 32507 | 3G | NODEB | YOPRNC1 | 120 | 2081 | 0 | 8 | 57.3 | 1999 x 429 x 196 | ASI4517R3v18 | 44.2 | 17 | 2100 | N/A | N/A | 65° | 7,5° | CIE |  |  | FO | 41244 | 5.34613888888889,-4.04805555555556
2021 | Mai | Mtn | CI00250 | 3G_CI00250_StLouis |  | CI00250 | ATTECOUBE | ABIDJAN | ABIDJAN | DISTRICT AUTONOME ABIDJAN | 1 | N/A | 12 | -4.04805555555556 | 5.34613888888889 | Haubané | 21 | 32508 | 3G | NODEB | YOPRNC1 | 260 | 2081 | 0 | 8 | 57.3 | 1999 x 429 x 196 | ASI4517R3v18 | 44.2 | 17 | 2100 | N/A | N/A | 65° | 7,5° | CIE |  |  | FO | 41244 | 5.34613888888889,-4.04805555555556
2021 | Mai | Mtn | CI00262 | 3G_CI00262_ToitRouge |  | CI00262 | YOPOUGON | ABIDJAN | ABIDJAN | DISTRICT AUTONOME ABIDJAN | 1 | N/A | 21 | -4.05477777777778 | 5.33347222222222 | Mat | 13 | 32626 | 3G | NODEB | YOPRNC1 | 0 | 2081 | 0 | 0 | 11 | 1999 x 429 x 196 | ASI4517R3v18 | 46 | 17 | 2100 | N/A | N/A | 65° | 7,5° | CIE |  |  | FO | 41244 | 5.33347222222222,-4.05477777777778
2021 | Mai | Mtn | CI00262 | 3G_CI00262_ToitRouge |  | CI00262 | YOPOUGON | ABIDJAN | ABIDJAN | DISTRICT AUTONOME ABIDJAN | 1 | N/A | 21 | -4.05477777777778 | 5.33347222222222 | Mat | 13 | 32627 | 3G | NODEB | YOPRNC1 | 120 | 2081 | 0 | 3 | 11 | 1999 x 429 x 196 | ASI4517R3v18 | 46 | 17 | 2100 | N/A | N/A | 65° | 7,5° | CIE |  |  | FO | 41244 | 5.33347222222222,-4.05477777777778
2021 | Mai | Mtn | CI00262 | 3G_CI00262_ToitRouge |  | CI00262 | YOPOUGON | ABIDJAN | ABIDJAN | DISTRICT AUTONOME ABIDJAN | 1 | N/A | 21 | -4.05477777777778 | 5.33347222222222 | Mat | 13 | 32628 | 3G | NODEB | YOPRNC1 | 230 | 2081 | 0 | 0 | 11 | 1999 x 429 x 196 | ASI4517R3v18 | 46 | 17 | 2100 | N/A | N/A | 65° | 7,5° | CIE |  |  | FO | 41244 | 5.33347222222222,-4.05477777777778
2021 | Mai | Mtn | CI00276 | 3G_CI00276_YopWakouboue |  | CI00276 | YOPOUGON | ABIDJAN | ABIDJAN | DISTRICT AUTONOME ABIDJAN | 1 | N/A | 12 | -4.07358333333333 | 5.33988888888889 | Haubané | 22.66 | 32766 | 3G | NODEB | YOPRNC1 | 50 | 2081 | 0 | 6 | 57.3 | 1999 x 429 x 196 | ASI4517R3v18 | 44.1 | 17 | 2100 | N/A | N/A | 65° | 7,5° | CIE |  |  | FO | 41569 | 5.33988888888889,-4.07358333333333
2021 | Mai | Mtn | CI00276 | 3G_CI00276_YopWakouboue |  | CI00276 | YOPOUGON | ABIDJAN | ABIDJAN | DISTRICT AUTONOME ABIDJAN | 1 | N/A | 12 | -4.07358333333333 | 5.33988888888889 | Haubané | 22.66 | 32767 | 3G | NODEB | YOPRNC1 | 150 | 2081 | 0 | 6 | 57.3 | 1999 x 429 x 196 | ASI4517R3v18 | 44.1 | 17 | 2100 | N/A | N/A | 65° | 7,5° | CIE |  |  | FO | 41569 | 5.33988888888889,-4.07358333333333
2021 | Mai | Mtn | CI00276 | 3G_CI00276_YopWakouboue |  | CI00276 | YOPOUGON | ABIDJAN | ABIDJAN | DISTRICT AUTONOME ABIDJAN | 1 | N/A | 12 | -4.07358333333333 | 5.33988888888889 | Haubané | 22.66 | 32768 | 3G | NODEB | YOPRNC1 | 310 | 2081 | 0 | 6 | 57.3 | 1999 x 429 x 196 | ASI4517R3v18 | 44.1 | 17 | 2100 | N/A | N/A | 65° | 7,5° | CIE |  |  | FO | 41569 | 5.33988888888889,-4.07358333333333
2021 | Mai | Mtn | CI00279 | 3G_CI00279_Yopmaca |  | CI00279 | YOPOUGON | ABIDJAN | ABIDJAN | DISTRICT AUTONOME ABIDJAN | 1 | N/A | 12 | -4.08022222222222 | 5.38838888888889 | Autostable | 30 | 32796 | 3G | NODEB | YOPRNC1 | 0 | 2081 | 0 | 6 | 57.3 | 1999 x 429 x 196 | ASI4517R3v18 | 44.2 | 17 | 2100 | N/A | N/A | 65° | 7,5° | CIE |  |  | FO | 41765 | 5.38838888888889,-4.08022222222222
2021 | Mai | Mtn | CI00279 | 3G_CI00279_Yopmaca |  | CI00279 | YOPOUGON | ABIDJAN | ABIDJAN | DISTRICT AUTONOME ABIDJAN | 1 | N/A | 12 | -4.08022222222222 | 5.38838888888889 | Autostable | 30 | 32797 | 3G | NODEB | YOPRNC1 | 150 | 2081 | 0 | 6 | 57.3 | 1999 x 429 x 196 | ASI4517R3v18 | 44.2 | 17 | 2100 | N/A | N/A | 65° | 7,5° | CIE |  |  | FO | 41765 | 5.38838888888889,-4.08022222222222
2021 | Mai | Mtn | CI00279 | 3G_CI00279_Yopmaca |  | CI00279 | YOPOUGON | ABIDJAN | ABIDJAN | DISTRICT AUTONOME ABIDJAN | 1 | N/A | 12 | -4.08022222222222 | 5.38838888888889 | Autostable | 30 | 32798 | 3G | NODEB | YOPRNC1 | 240 | 2081 | 2 | 6 | 57.3 | 1999 x 429 x 196 | ASI4517R3v18 | 44.2 | 17 | 2100 | N/A | N/A | 65° | 7,5° | CIE |  |  | FO | 41765 | 5.38838888888889,-4.08022222222222
2021 | Mai | Mtn | CI00280 | 3G_CI00280_Yop8tranche |  | CI00280 | YOPOUGON | ABIDJAN | ABIDJAN | DISTRICT AUTONOME ABIDJAN | 1 | N/A | 12 | -4.0845 | 5.34102777777778 | Mat | 18 | 32806 | 3G | NODEB | YOPRNC1 | 0 | 2081 | 0 | 5 | 14 | 1999 x 429 x 196 | ASI4517R3v18 | 46 | 17 | 2100 | N/A | N/A | 65° | 7,5° | CIE |  |  | FO | 41244 | 5.34102777777778,-4.0845
2021 | Mai | Mtn | CI00280 | 3G_CI00280_Yop8tranche |  | CI00280 | YOPOUGON | ABIDJAN | ABIDJAN | DISTRICT AUTONOME ABIDJAN | 1 | N/A | 12 | -4.0845 | 5.34102777777778 | Mat | 18 | 32807 | 3G | NODEB | YOPRNC1 | 120 | 2081 | 0 | 6 | 14 | 1999 x 429 x 196 | ASI4517R3v18 | 46 | 17 | 2100 | N/A | N/A | 65° | 7,5° | CIE |  |  | FO | 41244 | 5.34102777777778,-4.0845
2021 | Mai | Mtn | CI00280 | 3G_CI00280_Yop8tranche |  | CI00280 | YOPOUGON | ABIDJAN | ABIDJAN | DISTRICT AUTONOME ABIDJAN | 1 | N/A | 12 | -4.0845 | 5.34102777777778 | Mat | 18 | 32808 | 3G | NODEB | YOPRNC1 | 240 | 2081 | 0 | 6 | 14 | 1999 x 429 x 196 | ASI4517R3v18 | 46 | 17 | 2100 | N/A | N/A | 65° | 7,5° | CIE |  |  | FO | 41244 | 5.34102777777778,-4.0845
2021 | Mai | Mtn | CI00281 | 3G_CI00281_YopAndokoi |  | CI00281 | YOPOUGON | ABIDJAN | ABIDJAN | DISTRICT AUTONOME ABIDJAN | 1 | N/A | 12 | -4.07038888888889 | 5.36794444444444 | Mat | 22.4 | 32816 | 3G | NODEB | YOPRNC1 | 130 | 2081 | 0 | 5 | 57.3 | 1999 x 429 x 196 | ASI4517R3v18 | 44.2 | 17 | 2100 | N/A | N/A | 65° | 7,5° | CIE |  |  | FO | 41842 | 5.36794444444444,-4.07038888888889
2021 | Mai | Mtn | CI00281 | 3G_CI00281_YopAndokoi |  | CI00281 | YOPOUGON | ABIDJAN | ABIDJAN | DISTRICT AUTONOME ABIDJAN | 1 | N/A | 12 | -4.07038888888889 | 5.36794444444444 | Mat | 22.4 | 32817 | 3G | NODEB | YOPRNC1 | 220 | 2081 | 0 | 5 | 57.3 | 1999 x 429 x 196 | ASI4517R3v18 | 44.2 | 17 | 2100 | N/A | N/A | 65° | 7,5° | CIE |  |  | FO | 41842 | 5.36794444444444,-4.07038888888889
2021 | Mai | Mtn | CI00281 | 3G_CI00281_YopAndokoi |  | CI00281 | YOPOUGON | ABIDJAN | ABIDJAN | DISTRICT AUTONOME ABIDJAN | 1 | N/A | 12 | -4.07038888888889 | 5.36794444444444 | Mat | 22.4 | 32818 | 3G | NODEB | YOPRNC1 | 330 | 2081 | 0 | 5 | 57.3 | 1999 x 429 x 196 | ASI4517R3v18 | 44.2 | 17 | 2100 | N/A | N/A | 65° | 7,5° | CIE |  |  | FO | 41842 | 5.36794444444444,-4.07038888888889
2021 | Mai | Mtn | CI00282 | 3G_CI00282_YopAttie |  | CI00282 | YOPOUGON | ABIDJAN | ABIDJAN | DISTRICT AUTONOME ABIDJAN | 1 | N/A | 12 | -4.07266666666667 | 5.34680555555556 | Mat | 22 | 32826 | 3G | NODEB | YOPRNC1 | 130 | 2081 | 0 | 10 | 21 | 1999 x 429 x 196 | ASI4517R3v18 | 46 | 17 | 2100 | N/A | N/A | 65° | 7,5° | CIE |  |  | FO | 41244 | 5.34680555555556,-4.07266666666667
2021 | Mai | Mtn | CI00282 | 3G_CI00282_YopAttie |  | CI00282 | YOPOUGON | ABIDJAN | ABIDJAN | DISTRICT AUTONOME ABIDJAN | 1 | N/A | 12 | -4.07266666666667 | 5.34680555555556 | Mat | 22 | 32827 | 3G | NODEB | YOPRNC1 | 240 | 2081 | 0 | 10 | 21 | 1999 x 429 x 196 | ASI4517R3v18 | 46 | 17 | 2100 | N/A | N/A | 65° | 7,5° | CIE |  |  | FO | 41244 | 5.34680555555556,-4.07266666666667
2021 | Mai | Mtn | CI00282 | 3G_CI00282_YopAttie |  | CI00282 | YOPOUGON | ABIDJAN | ABIDJAN | DISTRICT AUTONOME ABIDJAN | 1 | N/A | 12 | -4.07266666666667 | 5.34680555555556 | Mat | 22 | 32828 | 3G | NODEB | YOPRNC1 | 300 | 2081 | 0 | 10 | 21 | 1999 x 429 x 196 | ASI4517R3v18 | 46 | 17 | 2100 | N/A | N/A | 65° | 7,5° | CIE |  |  | FO | 41244 | 5.34680555555556,-4.07266666666667
2021 | Mai | Mtn | CI00283 | 3G_CI00283_YopBaptist |  | CI00283 | YOPOUGON | ABIDJAN | ABIDJAN | DISTRICT AUTONOME ABIDJAN | 1 | N/A | 12 | -4.05947 | 5.32496 | Mat | 18 | 32836 | 3G | NODEB | YOPRNC1 | 0 | 2081 | 0 | 4 | 57.3 | 1999 x 429 x 196 | ASI4517R3v18 | 46 | 17 | 2100 | N/A | N/A | 65° | 7,5° | CIE |  |  | FO | 41244 | 5.32496,-4.05947
2021 | Mai | Mtn | CI00283 | 3G_CI00283_YopBaptist |  | CI00283 | YOPOUGON | ABIDJAN | ABIDJAN | DISTRICT AUTONOME ABIDJAN | 1 | N/A | 12 | -4.05947 | 5.32496 | Mat | 18 | 32837 | 3G | NODEB | YOPRNC1 | 150 | 2081 | 0 | 4 | 57.3 | 1999 x 429 x 196 | ASI4517R3v18 | 46 | 17 | 2100 | N/A | N/A | 65° | 7,5° | CIE |  |  | FO | 41244 | 5.32496,-4.05947
2021 | Mai | Mtn | CI00283 | 3G_CI00283_YopBaptist |  | CI00283 | YOPOUGON | ABIDJAN | ABIDJAN | DISTRICT AUTONOME ABIDJAN | 1 | N/A | 12 | -4.05947 | 5.32496 | Mat | 18 | 32838 | 3G | NODEB | YOPRNC1 | 240 | 2081 | 0 | 4 | 57.3 | 1999 x 429 x 196 | ASI4517R3v18 | 44.2 | 17 | 2100 | N/A | N/A | 65° | 7,5° | CIE |  |  | FO | 41244 | 5.32496,-4.05947
2021 | Mai | Mtn | CI00284 | 3G_CI00284_YopComplexe |  | CI00284 | YOPOUGON | ABIDJAN | ABIDJAN | DISTRICT AUTONOME ABIDJAN | 1 | N/A | 12 | -4.06311111111111 | 5.34063888888889 | Mat | 21 | 32846 | 3G | NODEB | YOPRNC1 | 0 | 2081 | 0 | 4 | 15 | 1999 x 429 x 196 | ASI4517R3v18 | 46 | 17 | 2100 | N/A | N/A | 65° | 7,5° | CIE |  |  | FO | 41244 | 5.34063888888889,-4.06311111111111
2021 | Mai | Mtn | CI00284 | 3G_CI00284_YopComplexe |  | CI00284 | YOPOUGON | ABIDJAN | ABIDJAN | DISTRICT AUTONOME ABIDJAN | 1 | N/A | 12 | -4.06311111111111 | 5.34063888888889 | Mat | 21 | 32847 | 3G | NODEB | YOPRNC1 | 170 | 2081 | 0 | 4 | 15 | 1999 x 429 x 196 | ASI4517R3v18 | 46 | 17 | 2100 | N/A | N/A | 65° | 7,5° | CIE |  |  | FO | 41244 | 5.34063888888889,-4.06311111111111
2021 | Mai | Mtn | CI00284 | 3G_CI00284_YopComplexe |  | CI00284 | YOPOUGON | ABIDJAN | ABIDJAN | DISTRICT AUTONOME ABIDJAN | 1 | N/A | 12 | -4.06311111111111 | 5.34063888888889 | Mat | 21 | 32848 | 3G | NODEB | YOPRNC1 | 260 | 2081 | 0 | 4 | 15 | 1999 x 429 x 196 | ASI4517R3v18 | 46 | 17 | 2100 | N/A | N/A | 65° | 7,5° | CIE |  |  | FO | 41244 | 5.34063888888889,-4.06311111111111
2021 | Mai | Mtn | CI00287 | 3G_CI00287_YopKoute |  | CI00287 | YOPOUGON | ABIDJAN | ABIDJAN | DISTRICT AUTONOME ABIDJAN | 1 | N/A | 12 | -4.07135 | 5.32366 | Mat | 21 | 32876 | 3G | NODEB | YOPRNC1 | 0 | 2081 | 0 | 3 | 57.3 | 1999 x 429 x 196 | ASI4517R3v18 | 44.2 | 17 | 2100 | N/A | N/A | 65° | 7,5° | CIE |  |  | FO | 41825 | 5.32366,-4.07135
2021 | Mai | Mtn | CI00287 | 3G_CI00287_YopKoute |  | CI00287 | YOPOUGON | ABIDJAN | ABIDJAN | DISTRICT AUTONOME ABIDJAN | 1 | N/A | 12 | -4.07135 | 5.32366 | Mat | 21 | 32877 | 3G | NODEB | YOPRNC1 | 120 | 2081 | 0 | 3 | 57.3 | 1999 x 429 x 196 | ASI4517R3v18 | 44.2 | 17 | 2100 | N/A | N/A | 65° | 7,5° | CIE |  |  | FO | 41825 | 5.32366,-4.07135
2021 | Mai | Mtn | CI00287 | 3G_CI00287_YopKoute |  | CI00287 | YOPOUGON | ABIDJAN | ABIDJAN | DISTRICT AUTONOME ABIDJAN | 1 | N/A | 12 | -4.07135 | 5.32366 | Mat | 21 | 32878 | 3G | NODEB | YOPRNC1 | 240 | 2081 | 0 | 3 | 57.3 | 1999 x 429 x 196 | ASI4517R3v18 | 44.2 | 17 | 2100 | N/A | N/A | 65° | 7,5° | CIE |  |  | FO | 41825 | 5.32366,-4.07135
2021 | Mai | Mtn | CI00288 | 3G_CI00288_YopLycee |  | CI00288 | YOPOUGON | ABIDJAN | ABIDJAN | DISTRICT AUTONOME ABIDJAN | 1 | N/A | 12 | -4.081 | 5.35513888888889 | Mat | 17.7 | 32886 | 3G | NODEB | YOPRNC1 | 0 | 2081 | 0 | 4 | 57.3 | 1999 x 429 x 196 | ASI4517R3v18 | 44.2 | 17 | 2100 | N/A | N/A | 65° | 7,5° | CIE |  |  | FO | 42170 | 5.35513888888889,-4.081
2021 | Mai | Mtn | CI00288 | 3G_CI00288_YopLycee |  | CI00288 | YOPOUGON | ABIDJAN | ABIDJAN | DISTRICT AUTONOME ABIDJAN | 1 | N/A | 12 | -4.081 | 5.35513888888889 | Mat | 17.7 | 32887 | 3G | NODEB | YOPRNC1 | 120 | 2081 | 0 | 4 | 57.3 | 1999 x 429 x 196 | ASI4517R3v18 | 44.2 | 17 | 2100 | N/A | N/A | 65° | 7,5° | CIE |  |  | FO | 42170 | 5.35513888888889,-4.081
2021 | Mai | Mtn | CI00288 | 3G_CI00288_YopLycee |  | CI00288 | YOPOUGON | ABIDJAN | ABIDJAN | DISTRICT AUTONOME ABIDJAN | 1 | N/A | 12 | -4.081 | 5.35513888888889 | Mat | 17.7 | 32888 | 3G | NODEB | YOPRNC1 | 240 | 2081 | 0 | 4 | 57.3 | 1999 x 429 x 196 | ASI4517R3v18 | 44.2 | 17 | 2100 | N/A | N/A | 65° | 7,5° | CIE |  |  | FO | 42170 | 5.35513888888889,-4.081
2021 | Mai | Mtn | CI00289 | 3G_CI00289_YopougonGF |  | CI00289 | YOPOUGON | ABIDJAN | ABIDJAN | DISTRICT AUTONOME ABIDJAN | 1 | N/A | 12 | -4.06366666666667 | 5.35011111111111 | Mat | 21.7 | 32896 | 3G | NODEB | YOPRNC1 | 0 | 2081 | 0 | 6 | 18 | 1999 x 429 x 196 | ASI4517R3v18 | 46 | 17 | 2100 | N/A | N/A | 65° | 7,5° | CIE |  |  | FO | 42248 | 5.35011111111111,-4.06366666666667
2021 | Mai | Mtn | CI00289 | 3G_CI00289_YopougonGF |  | CI00289 | YOPOUGON | ABIDJAN | ABIDJAN | DISTRICT AUTONOME ABIDJAN | 1 | N/A | 12 | -4.06366666666667 | 5.35011111111111 | Mat | 21.7 | 32897 | 3G | NODEB | YOPRNC1 | 150 | 2081 | 3 | 0 | 18 | 1999 x 429 x 196 | ASI4517R3v18 | 46 | 17 | 2100 | N/A | N/A | 65° | 7,5° | CIE |  |  | FO | 42248 | 5.35011111111111,-4.06366666666667
2021 | Mai | Mtn | CI00289 | 3G_CI00289_YopougonGF |  | CI00289 | YOPOUGON | ABIDJAN | ABIDJAN | DISTRICT AUTONOME ABIDJAN | 1 | N/A | 12 | -4.06366666666667 | 5.35011111111111 | Mat | 21.7 | 32898 | 3G | NODEB | YOPRNC1 | 230 | 2081 | 0 | 0 | 18 | 1999 x 429 x 196 | ASI4517R3v18 | 46 | 17 | 2100 | N/A | N/A | 65° | 7,5° | CIE |  |  | FO | 42248 | 5.35011111111111,-4.06366666666667
2021 | Mai | Mtn | CI00339 | 3G_CI00339_Abobo4etages |  | CI00339 | ABOBO | ABIDJAN | ABIDJAN | DISTRICT AUTONOME ABIDJAN | 1 | N/A | 12 | -4.00783333333333 | 5.44061111111111 | Haubané | 25 | 33396 | 3G | NODEB | YOPRNC1 | 20 | 2083 | 0 | 2 | 57.3 | 1999 x 429 x 196 | ASI4517R3v18 | 44.2 | 17 | 2100 | N/A | N/A | 65° | 7,5° | CIE |  |  | FO | 42215 | 5.44061111111111,-4.00783333333333
2021 | Mai | Mtn | CI00339 | 3G_CI00339_Abobo4etages |  | CI00339 | ABOBO | ABIDJAN | ABIDJAN | DISTRICT AUTONOME ABIDJAN | 1 | N/A | 12 | -4.00783333333333 | 5.44061111111111 | Haubané | 25 | 33397 | 3G | NODEB | YOPRNC1 | 190 | 2083 | 0 | 2 | 57.3 | 1999 x 429 x 196 | ASI4517R3v18 | 44.2 | 17 | 2100 | N/A | N/A | 65° | 7,5° | CIE |  |  | FO | 42215 | 5.44061111111111,-4.00783333333333
2021 | Mai | Mtn | CI00339 | 3G_CI00339_Abobo4etages |  | CI00339 | ABOBO | ABIDJAN | ABIDJAN | DISTRICT AUTONOME ABIDJAN | 1 | N/A | 12 | -4.00783333333333 | 5.44061111111111 | Haubané | 25 | 33398 | 3G | NODEB | YOPRNC1 | 300 | 2083 | 0 | 2 | 57.3 | 1999 x 429 x 196 | ASI4517R3v18 | 44.2 | 17 | 2100 | N/A | N/A | 65° | 7,5° | CIE |  |  | FO | 42215 | 5.44061111111111,-4.00783333333333
2021 | Mai | Mtn | CI00340 | 3G_CI00340_AboboAgence |  | CI00340 | ABOBO | ABIDJAN | ABIDJAN | DISTRICT AUTONOME ABIDJAN | 1 | N/A | 9 | -4.01916666666667 | 5.42505555555556 | Haubané | 16.8 | 33406 | 3G | NODEB | YOPRNC1 | 0 | 2083 | 0 | 4 | 57.3 | 1999 x 429 x 196 | ASI4517R3v18 | 44.2 | 17 | 2100 | N/A | N/A | 65° | 7,5° | CIE |  |  | FO | 42002 | 5.42505555555556,-4.01916666666667
2021 | Mai | Mtn | CI00340 | 3G_CI00340_AboboAgence |  | CI00340 | ABOBO | ABIDJAN | ABIDJAN | DISTRICT AUTONOME ABIDJAN | 1 | N/A | 9 | -4.01916666666667 | 5.42505555555556 | Haubané | 16.8 | 33407 | 3G | NODEB | YOPRNC1 | 120 | 2083 | 0 | 4 | 57.3 | 1999 x 429 x 196 | ASI4517R3v18 | 44.2 | 17 | 2100 | N/A | N/A | 65° | 7,5° | CIE |  |  | FO | 42002 | 5.42505555555556,-4.01916666666667
2021 | Mai | Mtn | CI00342 | 3G_CI00342_AboboBanco |  | CI00342 | ABOBO | ABIDJAN | ABIDJAN | DISTRICT AUTONOME ABIDJAN | 1 | N/A | 21 | -4.02016666666667 | 5.41147222222222 | Mat | 21.4 | 33426 | 3G | NODEB | YOPRNC1 | 90 | 2083 | 0 | 12 | 21 | 1999 x 429 x 196 | ASI4517R3v18 | 46 | 17 | 2100 | N/A | N/A | 65° | 7,5° | CIE |  |  | FO | 42035 | 5.41147222222222,-4.02016666666667
2021 | Mai | Mtn | CI00342 | 3G_CI00342_AboboBanco |  | CI00342 | ABOBO | ABIDJAN | ABIDJAN | DISTRICT AUTONOME ABIDJAN | 1 | N/A | 21 | -4.02016666666667 | 5.41147222222222 | Mat | 21.4 | 33427 | 3G | NODEB | YOPRNC1 | 190 | 2083 | 0 | 12 | 21 | 1999 x 429 x 196 | ASI4517R3v18 | 46 | 17 | 2100 | N/A | N/A | 65° | 7,5° | CIE |  |  | FO | 42035 | 5.41147222222222,-4.02016666666667
2021 | Mai | Mtn | CI00342 | 3G_CI00342_AboboBanco |  | CI00342 | ABOBO | ABIDJAN | ABIDJAN | DISTRICT AUTONOME ABIDJAN | 1 | N/A | 21 | -4.02016666666667 | 5.41147222222222 | Mat | 21.4 | 33428 | 3G | NODEB | YOPRNC1 | 320 | 2083 | 0 | 12 | 21 | 1999 x 429 x 196 | ASI4517R3v18 | 46 | 17 | 2100 | N/A | N/A | 65° | 7,5° | CIE |  |  | FO | 42035 | 5.41147222222222,-4.02016666666667
2021 | Mai | Mtn | CI00343 | 3G_CI00343_AboboCentre |  | CI00343 | ABOBO | ABIDJAN | ABIDJAN | DISTRICT AUTONOME ABIDJAN | 1 | N/A | 21 | -4.01505555555556 | 5.42063888888889 | Haubané | 21 | 33436 | 3G | NODEB | YOPRNC1 | 110 | 2083 | 0 | 10 | 9 | 1999 x 429 x 196 | ASI4517R3v18 | 46 | 17 | 2100 | N/A | N/A | 65° | 7,5° | CIE |  |  | FO | 42040 | 5.42063888888889,-4.01505555555556
2021 | Mai | Mtn | CI00343 | 3G_CI00343_AboboCentre |  | CI00343 | ABOBO | ABIDJAN | ABIDJAN | DISTRICT AUTONOME ABIDJAN | 1 | N/A | 21 | -4.01505555555556 | 5.42063888888889 | Haubané | 21 | 33437 | 3G | NODEB | YOPRNC1 | 190 | 2083 | 0 | 10 | 9 | 1999 x 429 x 196 | ASI4517R3v18 | 46 | 17 | 2100 | N/A | N/A | 65° | 7,5° | CIE |  |  | FO | 42040 | 5.42063888888889,-4.01505555555556
2021 | Mai | Mtn | CI00343 | 3G_CI00343_AboboCentre |  | CI00343 | ABOBO | ABIDJAN | ABIDJAN | DISTRICT AUTONOME ABIDJAN | 1 | N/A | 21 | -4.01505555555556 | 5.42063888888889 | Haubané | 21 | 33438 | 3G | NODEB | YOPRNC1 | 280 | 2083 | 0 | 10 | 9 | 1999 x 429 x 196 | ASI4517R3v18 | 46 | 17 | 2100 | N/A | N/A | 65° | 7,5° | CIE |  |  | FO | 42040 | 5.42063888888889,-4.01505555555556
2021 | Mai | Mtn | CI00344 | 3G_CI00344_AbHabitat |  | CI00344 | ABOBO | ABIDJAN | ABIDJAN | DISTRICT AUTONOME ABIDJAN | 1 | N/A | 21 | -4.01413888888889 | 5.4335 | Haubané | 21 | 33446 | 3G | NODEB | YOPRNC1 | 0 | 2083 | 3 | 3 | 57.3 | 1999 x 429 x 196 | ASI4517R3v18 | 46 | 17 | 2100 | N/A | N/A | 65° | 7,5° | CIE |  |  | FO | 41244 | 5.4335,-4.01413888888889
2021 | Mai | Mtn | CI00344 | 3G_CI00344_AbHabitat |  | CI00344 | ABOBO | ABIDJAN | ABIDJAN | DISTRICT AUTONOME ABIDJAN | 1 | N/A | 21 | -4.01413888888889 | 5.4335 | Haubané | 21 | 33447 | 3G | NODEB | YOPRNC1 | 120 | 2083 | 3 | 3 | 57.3 | 1999 x 429 x 196 | ASI4517R3v18 | 46 | 17 | 2100 | N/A | N/A | 65° | 7,5° | CIE |  |  | FO | 41244 | 5.4335,-4.01413888888889
2021 | Mai | Mtn | CI00344 | 3G_CI00344_AbHabitat |  | CI00344 | ABOBO | ABIDJAN | ABIDJAN | DISTRICT AUTONOME ABIDJAN | 1 | N/A | 21 | -4.01413888888889 | 5.4335 | Haubané | 21 | 33448 | 3G | NODEB | YOPRNC1 | 240 | 2083 | 3 | 3 | 57.3 | 1999 x 429 x 196 | ASI4517R3v18 | 46 | 17 | 2100 | N/A | N/A | 65° | 7,5° | CIE |  |  | FO | 41244 | 5.4335,-4.01413888888889
2021 | Mai | Mtn | CI00347 | 3G_CI00347_AkekoiExt |  | CI00347 | ABOBO | ABIDJAN | ABIDJAN | DISTRICT AUTONOME ABIDJAN | 1 | N/A | 12 | -4.01355555555556 | 5.44947222222222 | Haubané | 21.7 | 33476 | 3G | NODEB | YOPRNC1 | 0 | 2083 | 0 | 6 | 57.3 | 1999 x 429 x 196 | ASI4517R3v18 | 44.2 | 17 | 2100 | N/A | N/A | 65° | 7,5° | CIE |  |  | FO | 41569 | 5.44947222222222,-4.01355555555556
2021 | Mai | Mtn | CI00347 | 3G_CI00347_AkekoiExt |  | CI00347 | ABOBO | ABIDJAN | ABIDJAN | DISTRICT AUTONOME ABIDJAN | 1 | N/A | 12 | -4.01355555555556 | 5.44947222222222 | Haubané | 21.7 | 33477 | 3G | NODEB | YOPRNC1 | 120 | 2083 | 0 | 6 | 57.3 | 1999 x 429 x 196 | ASI4517R3v18 | 44.2 | 17 | 2100 | N/A | N/A | 65° | 7,5° | CIE |  |  | FO | 41569 | 5.44947222222222,-4.01355555555556
2021 | Mai | Mtn | CI00347 | 3G_CI00347_AkekoiExt |  | CI00347 | ABOBO | ABIDJAN | ABIDJAN | DISTRICT AUTONOME ABIDJAN | 1 | N/A | 12 | -4.01355555555556 | 5.44947222222222 | Haubané | 21.7 | 33478 | 3G | NODEB | YOPRNC1 | 220 | 2083 | 0 | 6 | 57.3 | 1999 x 429 x 196 | ASI4517R3v18 | 44.2 | 17 | 2100 | N/A | N/A | 65° | 7,5° | CIE |  |  | FO | 41569 | 5.44947222222222,-4.01355555555556
2021 | Mai | Mtn | CI00348 | 3G_CI00348_AkekoiVillage |  | CI00348 | ABOBO | ABIDJAN | ABIDJAN | DISTRICT AUTONOME ABIDJAN | 1 | N/A | 12 | -4.01025 | 5.45566666666667 | Haubané | 38.3 | 33486 | 3G | NODEB | YOPRNC1 | 20 | 2083 | 0 | 0 | 24.4 | 1999 x 429 x 196 | ASI4517R3v18 | 44.2 | 17 | 2100 | N/A | N/A | 65° | 7,5° | CIE |  |  | FO | 42040 | 5.45566666666667,-4.01025
2021 | Mai | Mtn | CI00348 | 3G_CI00348_AkekoiVillage |  | CI00348 | ABOBO | ABIDJAN | ABIDJAN | DISTRICT AUTONOME ABIDJAN | 1 | N/A | 12 | -4.01025 | 5.45566666666667 | Haubané | 38.3 | 33487 | 3G | NODEB | YOPRNC1 | 120 | 2083 | 0 | 0 | 24.4 | 1999 x 429 x 196 | ASI4517R3v18 | 44.2 | 17 | 2100 | N/A | N/A | 65° | 7,5° | CIE |  |  | FO | 42040 | 5.45566666666667,-4.01025
2021 | Mai | Mtn | CI00348 | 3G_CI00348_AkekoiVillage |  | CI00348 | ABOBO | ABIDJAN | ABIDJAN | DISTRICT AUTONOME ABIDJAN | 1 | N/A | 12 | -4.01025 | 5.45566666666667 | Haubané | 38.3 | 33488 | 3G | NODEB | YOPRNC1 | 260 | 2083 | 0 | 0 | 24.4 | 1999 x 429 x 196 | ASI4517R3v18 | 44.2 | 17 | 2100 | N/A | N/A | 65° | 7,5° | CIE |  |  | FO | 42040 | 5.45566666666667,-4.01025
2021 | Mai | Mtn | CI00354 | 3G_CI00354_YopSideci |  | CI00354 | YOPOUGON | ABIDJAN | ABIDJAN | DISTRICT AUTONOME ABIDJAN | 1 | N/A | 21 | -4.08094444444444 | 5.32444444444444 | Haubané | 24 | 33546 | 3G | NODEB | YOPRNC1 | 0 | 2081 | 1 | 4 | 18 | 1999 x 429 x 196 | ASI4517R3v18 | 46 | 17 | 2100 | N/A | N/A | 65° | 7,5° | CIE |  |  | FO | 41244 | 5.32444444444444,-4.08094444444444
2021 | Mai | Mtn | CI00354 | 3G_CI00354_YopSideci |  | CI00354 | YOPOUGON | ABIDJAN | ABIDJAN | DISTRICT AUTONOME ABIDJAN | 1 | N/A | 21 | -4.08094444444444 | 5.32444444444444 | Haubané | 24 | 33547 | 3G | NODEB | YOPRNC1 | 150 | 2081 | 1 | 4 | 18 | 1999 x 429 x 196 | ASI4517R3v18 | 46 | 17 | 2100 | N/A | N/A | 65° | 7,5° | CIE |  |  | FO | 41244 | 5.32444444444444,-4.08094444444444
2021 | Mai | Mtn | CI00354 | 3G_CI00354_YopSideci |  | CI00354 | YOPOUGON | ABIDJAN | ABIDJAN | DISTRICT AUTONOME ABIDJAN | 1 | N/A | 21 | -4.08094444444444 | 5.32444444444444 | Haubané | 24 | 33548 | 3G | NODEB | YOPRNC1 | 260 | 2081 | 1 | 4 | 18 | 1999 x 429 x 196 | ASI4517R3v18 | 46 | 17 | 2100 | N/A | N/A | 65° | 7,5° | CIE |  |  | FO | 41244 | 5.32444444444444,-4.08094444444444
2021 | Mai | Mtn | CI00357 | 3G_CI00357_YopEauAwa |  | CI00357 | YOPOUGON | ABIDJAN | ABIDJAN | DISTRICT AUTONOME ABIDJAN | 1 | N/A | 21 | -4.048851 | 5.32319 | Mat | 18 | 33576 | 3G | NODEB | YOPRNC1 | 0 | 2081 | 0 | 6 | 57.3 | 1999 x 429 x 196 | ASI4517R3v18 | 46 | 17 | 2100 | N/A | N/A | 65° | 7,5° | CIE |  |  | FO | 41461 | 5.32319,-4.048851
2021 | Mai | Mtn | CI00357 | 3G_CI00357_YopEauAwa |  | CI00357 | YOPOUGON | ABIDJAN | ABIDJAN | DISTRICT AUTONOME ABIDJAN | 1 | N/A | 21 | -4.048851 | 5.32319 | Mat | 18 | 33577 | 3G | NODEB | YOPRNC1 | 100 | 2081 | 0 | 5 | 57.3 | 1999 x 429 x 196 | ASI4517R3v18 | 46 | 17 | 2100 | N/A | N/A | 65° | 7,5° | CIE |  |  | FO | 41461 | 5.32319,-4.048851
2021 | Mai | Mtn | CI00357 | 3G_CI00357_YopEauAwa |  | CI00357 | YOPOUGON | ABIDJAN | ABIDJAN | DISTRICT AUTONOME ABIDJAN | 1 | N/A | 21 | -4.048851 | 5.32319 | Mat | 18 | 33578 | 3G | NODEB | YOPRNC1 | 240 | 2081 | 0 | 5 | 57.3 | 1999 x 429 x 196 | ASI4517R3v18 | 46 | 17 | 2100 | N/A | N/A | 65° | 7,5° | CIE |  |  | FO | 41461 | 5.32319,-4.048851
2021 | Mai | Mtn | CI00358 | 3G_CI00358_YopEcis |  | CI00358 | YOPOUGON | ABIDJAN | ABIDJAN | DISTRICT AUTONOME ABIDJAN | 1 | N/A | 12 | -4.07166666666667 | 5.3545 | Autostable | 30 | 33586 | 3G | NODEB | YOPRNC1 | 40 | 2081 | 2 | 6 | 28 | 1999 x 429 x 196 | ASI4517R3v18 | 44.2 | 17 | 2100 | N/A | N/A | 65° | 7,5° | CIE |  |  | FO | 41244 | 5.3545,-4.07166666666667
2021 | Mai | Mtn | CI00358 | 3G_CI00358_YopEcis |  | CI00358 | YOPOUGON | ABIDJAN | ABIDJAN | DISTRICT AUTONOME ABIDJAN | 1 | N/A | 12 | -4.07166666666667 | 5.3545 | Autostable | 30 | 33587 | 3G | NODEB | YOPRNC1 | 200 | 2081 | 2 | 0 | 28 | 1999 x 429 x 196 | ASI4517R3v18 | 44.2 | 17 | 2100 | N/A | N/A | 65° | 7,5° | CIE |  |  | FO | 41244 | 5.3545,-4.07166666666667
2021 | Mai | Mtn | CI00358 | 3G_CI00358_YopEcis |  | CI00358 | YOPOUGON | ABIDJAN | ABIDJAN | DISTRICT AUTONOME ABIDJAN | 1 | N/A | 12 | -4.07166666666667 | 5.3545 | Autostable | 30 | 33588 | 3G | NODEB | YOPRNC1 | 270 | 2081 | 2 | 8 | 28 | 1999 x 429 x 196 | ASI4517R3v18 | 44.2 | 17 | 2100 | N/A | N/A | 65° | 7,5° | CIE |  |  | FO | 41244 | 5.3545,-4.07166666666667
2021 | Mai | Mtn | CI00370 | 3G_CI00370_YopPortBouet2 |  | CI00370 | YOPOUGON | ABIDJAN | ABIDJAN | DISTRICT AUTONOME ABIDJAN | 1 | N/A | 12 | -4.08775 | 5.34538888888889 | Mat | 15 | 33706 | 3G | NODEB | YOPRNC1 | 0 | 2081 | 0 | 5 | 57.3 | 1999 x 429 x 196 | ASI4517R3v18 | 44.2 | 17 | 2100 | N/A | N/A | 65° | 7,5° | CIE |  |  | FO | 42136 | 5.34538888888889,-4.08775
2021 | Mai | Mtn | CI00370 | 3G_CI00370_YopPortBouet2 |  | CI00370 | YOPOUGON | ABIDJAN | ABIDJAN | DISTRICT AUTONOME ABIDJAN | 1 | N/A | 12 | -4.08775 | 5.34538888888889 | Mat | 15 | 33707 | 3G | NODEB | YOPRNC1 | 85 | 2081 | 0 | 5 | 57.3 | 1999 x 429 x 196 | ASI4517R3v18 | 44.2 | 17 | 2100 | N/A | N/A | 65° | 7,5° | CIE |  |  | FO | 42136 | 5.34538888888889,-4.08775
2021 | Mai | Mtn | CI00370 | 3G_CI00370_YopPortBouet2 |  | CI00370 | YOPOUGON | ABIDJAN | ABIDJAN | DISTRICT AUTONOME ABIDJAN | 1 | N/A | 12 | -4.08775 | 5.34538888888889 | Mat | 15 | 33708 | 3G | NODEB | YOPRNC1 | 250 | 2081 | 0 | 5 | 57.3 | 1999 x 429 x 196 | ASI4517R3v18 | 44.2 | 17 | 2100 | N/A | N/A | 65° | 7,5° | CIE |  |  | FO | 42136 | 5.34538888888889,-4.08775
2021 | Mai | Mtn | CI00373 | 3G_CI00373_YopRouteDabou |  | CI00373 | YOPOUGON | ABIDJAN | ABIDJAN | DISTRICT AUTONOME ABIDJAN | 1 | N/A | 12 | -4.10002777777778 | 5.35841666666667 | Haubané | 21 | 33736 | 3G | NODEB | YOPRNC1 | 0 | 2081 | 0 | 3 | 57.3 | 1999 x 429 x 196 | ASI4517R3v18 | 44.1 | 17 | 2100 | N/A | N/A | 65° | 7,5° | CIE |  |  | FO | 41841 | 5.35841666666667,-4.10002777777778
2021 | Mai | Mtn | CI00373 | 3G_CI00373_YopRouteDabou |  | CI00373 | YOPOUGON | ABIDJAN | ABIDJAN | DISTRICT AUTONOME ABIDJAN | 1 | N/A | 12 | -4.10002777777778 | 5.35841666666667 | Haubané | 21 | 33737 | 3G | NODEB | YOPRNC1 | 110 | 2081 | 0 | 3 | 57.3 | 1999 x 429 x 196 | ASI4517R3v18 | 44.1 | 17 | 2100 | N/A | N/A | 65° | 7,5° | CIE |  |  | FO | 41841 | 5.35841666666667,-4.10002777777778
2021 | Mai | Mtn | CI00373 | 3G_CI00373_YopRouteDabou |  | CI00373 | YOPOUGON | ABIDJAN | ABIDJAN | DISTRICT AUTONOME ABIDJAN | 1 | N/A | 12 | -4.10002777777778 | 5.35841666666667 | Haubané | 21 | 33738 | 3G | NODEB | YOPRNC1 | 210 | 2081 | 0 | 3 | 57.3 | 1999 x 429 x 196 | ASI4517R3v18 | 44.1 | 17 | 2100 | N/A | N/A | 65° | 7,5° | CIE |  |  | FO | 41841 | 5.35841666666667,-4.10002777777778
2021 | Mai | Mtn | CI00380 | 3G_CI00380_Attecoube3 |  | CI00380 | ATTECOUBE | ABIDJAN | ABIDJAN | DISTRICT AUTONOME ABIDJAN | 1 | N/A | 12 | -4.04666666666667 | 5.35619444444444 | Autostable | 60 | 33806 | 3G | NODEB | YOPRNC1 | 60 | 2081 | 0 | 5 | 57.3 | 1999 x 429 x 196 | ASI4517R3v18 | 44.2 | 17 | 2100 | N/A | N/A | 65° | 7,5° | CIE |  |  | FO | 41589 | 5.35619444444444,-4.04666666666667
2021 | Mai | Mtn | CI00380 | 3G_CI00380_Attecoube3 |  | CI00380 | ATTECOUBE | ABIDJAN | ABIDJAN | DISTRICT AUTONOME ABIDJAN | 1 | N/A | 12 | -4.04666666666667 | 5.35619444444444 | Autostable | 60 | 33807 | 3G | NODEB | YOPRNC1 | 140 | 2081 | 0 | 5 | 57.3 | 1999 x 429 x 196 | ASI4517R3v18 | 44.2 | 17 | 2100 | N/A | N/A | 65° | 7,5° | CIE |  |  | FO | 41589 | 5.35619444444444,-4.04666666666667
2021 | Mai | Mtn | CI00380 | 3G_CI00380_Attecoube3 |  | CI00380 | ATTECOUBE | ABIDJAN | ABIDJAN | DISTRICT AUTONOME ABIDJAN | 1 | N/A | 12 | -4.04666666666667 | 5.35619444444444 | Autostable | 60 | 33808 | 3G | NODEB | YOPRNC1 | 260 | 2081 | 0 | 5 | 57.3 | 1999 x 429 x 196 | ASI4517R3v18 | 44.2 | 17 | 2100 | N/A | N/A | 65° | 7,5° | CIE |  |  | FO | 41589 | 5.35619444444444,-4.04666666666667
2021 | Mai | Mtn | CI00958 | 3G_CI00958_Sikensi2 |  | CI00958 | SIKENSI | SIKENSI | SIKENSI | AGNEBY-TIASSA | 1 | N/A | 9 | -4.57525 | 5.67222222222222 | Autostable | 54 | 39583 | 3G | NODEB | YOPRNC1 | 0 | 2082 | 0 | 0 | 53 | 1999 x 429 x 196 | ASI4517R3v18 | 46 | 17 | 2100 | N/A | N/A | 65° | 7,5° | CIE |  |  | FH | 42196 | 5.67222222222222,-4.57525
2021 | Mai | Mtn | CI00958 | 3G_CI00958_Sikensi2 |  | CI00958 | SIKENSI | SIKENSI | SIKENSI | AGNEBY-TIASSA | 1 | N/A | 9 | -4.57525 | 5.67222222222222 | Autostable | 54 | 39584 | 3G | NODEB | YOPRNC1 | 85 | 2082 | 0 | 0 | 53 | 1999 x 429 x 196 | ASI4517R3v18 | 46 | 17 | 2100 | N/A | N/A | 65° | 7,5° | CIE |  |  | FH | 42196 | 5.67222222222222,-4.57525
2021 | Mai | Mtn | CI00958 | 3G_CI00958_Sikensi2 |  | CI00958 | SIKENSI | SIKENSI | SIKENSI | AGNEBY-TIASSA | 1 | N/A | 9 | -4.57525 | 5.67222222222222 | Autostable | 54 | 39585 | 3G | NODEB | YOPRNC1 | 240 | 2082 | 0 | 0 | 53 | 1999 x 429 x 196 | ASI4517R3v18 | 46 | 17 | 2100 | N/A | N/A | 65° | 7,5° | CIE |  |  | FH | 42196 | 5.67222222222222,-4.57525
2021 | Mai | Mtn | CI00035 | 3G_CI00035_Dabou |  | CI00035 | DABOU | DABOU | DABOU | GRANDS PONTS | 1 | N/A | 9 | -4.37830555555556 | 5.32294444444444 | Autostable | 40 | 30353 | 3G | NODEB | YOPRNC1 | 40 | 2082 | 2 | 2 | 32 | 1999 x 429 x 196 | ASI4517R3v18 | 46 | 17 | 2100 | N/A | N/A | 65° | 7,5° | CIE |  |  | FH | 41793 | 5.32294444444444,-4.37830555555556
2021 | Mai | Mtn | CI00035 | 3G_CI00035_Dabou |  | CI00035 | DABOU | DABOU | DABOU | GRANDS PONTS | 1 | N/A | 9 | -4.37830555555556 | 5.32294444444444 | Autostable | 40 | 30354 | 3G | NODEB | YOPRNC1 | 150 | 2082 | 2 | 2 | 32 | 1999 x 429 x 196 | ASI4517R3v18 | 46 | 17 | 2100 | N/A | N/A | 65° | 7,5° | CIE |  |  | FH | 41793 | 5.32294444444444,-4.37830555555556
2021 | Mai | Mtn | CI00035 | 3G_CI00035_Dabou |  | CI00035 | DABOU | DABOU | DABOU | GRANDS PONTS | 1 | N/A | 9 | -4.37830555555556 | 5.32294444444444 | Autostable | 40 | 30355 | 3G | NODEB | YOPRNC1 | 260 | 2082 | 2 | 2 | 32 | 1999 x 429 x 196 | ASI4517R3v18 | 46 | 17 | 2100 | N/A | N/A | 65° | 7,5° | CIE |  |  | FH | 41793 | 5.32294444444444,-4.37830555555556
2021 | Mai | Mtn | CI00099 | 3G_CI00099_Sikensi |  | CI00099 | SIKENSI | SIKENSI | SIKENSI | AGNEBY-TIASSA | 1 | N/A | 6 | -4.57075 | 5.65886111111111 | Autostable | 92 | 30993 | 3G | NODEB | YOPRNC1 | 50 | 2082 | 0 | 0 | 22 | 1999 x 429 x 196 | ASI4517R3v18 | 46 | 17 | 2100 | N/A | N/A | 65° | 7,5° | CIE |  |  | FH | 42228 | 5.65886111111111,-4.57075
2021 | Mai | Mtn | CI00099 | 3G_CI00099_Sikensi |  | CI00099 | SIKENSI | SIKENSI | SIKENSI | AGNEBY-TIASSA | 1 | N/A | 6 | -4.57075 | 5.65886111111111 | Autostable | 92 | 30994 | 3G | NODEB | YOPRNC1 | 200 | 2082 | 0 | 0 | 22 | 1999 x 429 x 196 | ASI4517R3v18 | 46 | 17 | 2100 | N/A | N/A | 65° | 7,5° | CIE |  |  | FH | 42228 | 5.65886111111111,-4.57075
2021 | Mai | Mtn | CI00099 | 3G_CI00099_Sikensi |  | CI00099 | SIKENSI | SIKENSI | SIKENSI | AGNEBY-TIASSA | 1 | N/A | 6 | -4.57075 | 5.65886111111111 | Autostable | 92 | 30995 | 3G | NODEB | YOPRNC1 | 320 | 2082 | 0 | 0 | 22 | 1999 x 429 x 196 | ASI4517R3v18 | 46 | 17 | 2100 | N/A | N/A | 65° | 7,5° | CIE |  |  | FH | 42228 | 5.65886111111111,-4.57075
2021 | Mai | Mtn | CI02232 | 3G_CI02232_DangoteCement |  | CI02232 | ATTINGUIE | ABIDJAN | ABIDJAN | DISTRICT AUTONOME ABIDJAN | 1 | N/A | 12 | -4.17358 | 5.451 | Autostable | 36 | 52320 | 3G | NODEB | YOPRNC1 | 30 | 2082 | 0 | 0 | 30 | 1999 x 429 x 196 | ASI4517R3v18 | 43 | 17 | 2100 | N/A | N/A | 65° | 7,5° | CIE |  |  | FH | 43107 | 5.451,-4.17358
2021 | Mai | Mtn | CI02232 | 3G_CI02232_DangoteCement |  | CI02232 | ATTINGUIE | ABIDJAN | ABIDJAN | DISTRICT AUTONOME ABIDJAN | 1 | N/A | 12 | -4.17358 | 5.451 | Autostable | 36 | 52321 | 3G | NODEB | YOPRNC1 | 175 | 2082 | 0 | 0 | 30 | 1999 x 429 x 196 | ASI4517R3v18 | 43 | 17 | 2100 | N/A | N/A | 65° | 7,5° | CIE |  |  | FH | 43107 | 5.451,-4.17358
2021 | Mai | Mtn | CI02232 | 3G_CI02232_DangoteCement |  | CI02232 | ATTINGUIE | ABIDJAN | ABIDJAN | DISTRICT AUTONOME ABIDJAN | 1 | N/A | 12 | -4.17358 | 5.451 | Autostable | 36 | 52322 | 3G | NODEB | YOPRNC1 | 250 | 2082 | 0 | 0 | 30 | 1999 x 429 x 196 | ASI4517R3v18 | 43 | 17 | 2100 | N/A | N/A | 65° | 7,5° | CIE |  |  | FH | 43107 | 5.451,-4.17358
2021 | Mai | Mtn | CI02232 | 3G_CI02232_DangoteCement |  | CI02232 | ATTINGUIE | ABIDJAN | ABIDJAN | DISTRICT AUTONOME ABIDJAN | 1 | N/A | 12 | -4.17358 | 5.451 | Autostable | 36 | 52323 | 3G | NODEB | YOPRNC1 | 30 | 2082 | 0 | 0 | 30 | 1999 x 429 x 196 | ASI4517R3v18 | 43 | 17 | 2100 | N/A | N/A | 65° | 7,5° | CIE |  |  | FH | 43107 | 5.451,-4.17358
2021 | Mai | Mtn | CI02232 | 3G_CI02232_DangoteCement |  | CI02232 | ATTINGUIE | ABIDJAN | ABIDJAN | DISTRICT AUTONOME ABIDJAN | 1 | N/A | 12 | -4.17358 | 5.451 | Autostable | 36 | 52324 | 3G | NODEB | YOPRNC1 | 175 | 2082 | 0 | 0 | 30 | 1999 x 429 x 196 | ASI4517R3v18 | 43 | 17 | 2100 | N/A | N/A | 65° | 7,5° | CIE |  |  | FH | 43107 | 5.451,-4.17358
2021 | Mai | Mtn | CI02232 | 3G_CI02232_DangoteCement |  | CI02232 | ATTINGUIE | ABIDJAN | ABIDJAN | DISTRICT AUTONOME ABIDJAN | 1 | N/A | 12 | -4.17358 | 5.451 | Autostable | 36 | 52325 | 3G | NODEB | YOPRNC1 | 250 | 2082 | 0 | 0 | 30 | 1999 x 429 x 196 | ASI4517R3v18 | 43 | 17 | 2100 | N/A | N/A | 65° | 7,5° | CIE |  |  | FH | 43107 | 5.451,-4.17358
2021 | Mai | Mtn | CI02418 | 3G_CI02418_DabouRwod |  | CI02418 | DABOU | DABOU | DABOU | GRANDS PONTS | 1 | N/A | 6 | -4.3711667 | 5.33725 | Autostable | 50 | 54180 | 3G | NODEB | YOPRNC1 | 120 | 2082 | 4 | 0 | 22 | 1999 x 429 x 196 | ASI4517R3v18 | 46 | 17 | 2100 | N/A | N/A | 65° | 7,5° | CIE |  |  | FH | 43123 | 5.33725,-4.3711667
2021 | Mai | Mtn | CI02418 | 3G_CI02418_DabouRwod |  | CI02418 | DABOU | DABOU | DABOU | GRANDS PONTS | 1 | N/A | 6 | -4.3711667 | 5.33725 | Autostable | 50 | 54181 | 3G | NODEB | YOPRNC1 | 210 | 2082 | 4 | 0 | 22 | 1999 x 429 x 196 | ASI4517R3v18 | 46 | 17 | 2100 | N/A | N/A | 65° | 7,5° | CIE |  |  | FH | 43123 | 5.33725,-4.3711667
2021 | Mai | Mtn | CI02418 | 3G_CI02418_DabouRwod |  | CI02418 | DABOU | DABOU | DABOU | GRANDS PONTS | 1 | N/A | 6 | -4.3711667 | 5.33725 | Autostable | 50 | 54182 | 3G | NODEB | YOPRNC1 | 340 | 2082 | 4 | 0 | 22 | 1999 x 429 x 196 | ASI4517R3v18 | 46 | 17 | 2100 | N/A | N/A | 65° | 7,5° | CIE |  |  | FH | 43123 | 5.33725,-4.3711667
2021 | Mai | Mtn | CI02418 | 3G_CI02418_DabouRwod |  | CI02418 | DABOU | DABOU | DABOU | GRANDS PONTS | 1 | N/A | 6 | -4.3711667 | 5.33725 | Autostable | 50 | 54183 | 3G | NODEB | YOPRNC1 | 120 | 2082 | 4 | 0 | 22 | 1999 x 429 x 196 | ASI4517R3v18 | 46 | 17 | 2100 | N/A | N/A | 65° | 7,5° | CIE |  |  | FH | 43123 | 5.33725,-4.3711667
2021 | Mai | Mtn | CI02418 | 3G_CI02418_DabouRwod |  | CI02418 | DABOU | DABOU | DABOU | GRANDS PONTS | 1 | N/A | 6 | -4.3711667 | 5.33725 | Autostable | 50 | 54184 | 3G | NODEB | YOPRNC1 | 210 | 2082 | 4 | 0 | 22 | 1999 x 429 x 196 | ASI4517R3v18 | 46 | 17 | 2100 | N/A | N/A | 65° | 7,5° | CIE |  |  | FH | 43123 | 5.33725,-4.3711667
2021 | Mai | Mtn | CI02418 | 3G_CI02418_DabouRwod |  | CI02418 | DABOU | DABOU | DABOU | GRANDS PONTS | 1 | N/A | 6 | -4.3711667 | 5.33725 | Autostable | 50 | 54185 | 3G | NODEB | YOPRNC1 | 340 | 2082 | 4 | 0 | 22 | 1999 x 429 x 196 | ASI4517R3v18 | 46 | 17 | 2100 | N/A | N/A | 65° | 7,5° | CIE |  |  | FH | 43123 | 5.33725,-4.3711667
2021 | Mai | Mtn | CI02232 | 3G_CI02232_DangoteCement |  | CI02232 | ATTINGUIE | ABIDJAN | ABIDJAN | DISTRICT AUTONOME ABIDJAN | 1 | N/A | 12 | -4.17358 | 5.451 | Autostable | 36 | 22327 | 3G | NODEB | YOPRNC1 | 30 | 2082 | 0 | 0 | 30 | 1999 x 429 x 196 | ASI4517R3v18 | 43 | 17 | 900 | N/A | N/A | 65° | 7,5° | CIE |  |  | FH | 43107 | 5.451,-4.17358
2021 | Mai | Mtn | CI02232 | 3G_CI02232_DangoteCement |  | CI02232 | ATTINGUIE | ABIDJAN | ABIDJAN | DISTRICT AUTONOME ABIDJAN | 1 | N/A | 12 | -4.17358 | 5.451 | Autostable | 36 | 22328 | 3G | NODEB | YOPRNC1 | 175 | 2082 | 0 | 0 | 30 | 1999 x 429 x 196 | ASI4517R3v18 | 43 | 17 | 900 | N/A | N/A | 65° | 7,5° | CIE |  |  | FH | 43107 | 5.451,-4.17358
2021 | Mai | Mtn | CI02232 | 3G_CI02232_DangoteCement |  | CI02232 | ATTINGUIE | ABIDJAN | ABIDJAN | DISTRICT AUTONOME ABIDJAN | 1 | N/A | 12 | -4.17358 | 5.451 | Autostable | 36 | 22329 | 3G | NODEB | YOPRNC1 | 250 | 2082 | 0 | 0 | 30 | 1999 x 429 x 196 | ASI4517R3v18 | 43 | 17 | 900 | N/A | N/A | 65° | 7,5° | CIE |  |  | FH | 43107 | 5.451,-4.17358
2021 | Mai | Mtn | CI02819 | 3G_CI02819_YopVillageAzito |  | CI02819 | YOPOUGON | ABIDJAN | ABIDJAN | DISTRICT AUTONOME ABIDJAN | 1 | N/A | 12 | -4.08626 | 5.30767 | Mat | 24 | 58190 | 3G | NODEB | YOPRNC1 | 60 | 2081 | 0 | 4 | 6 | 1999 x 429 x 196 | ASI4517R3v18 | 44.2 | 17 | 2100 | N/A | N/A | 65° | 7,5° | CIE |  |  | FO | 43155 | 5.30767,-4.08626
2021 | Mai | Mtn | CI02819 | 3G_CI02819_YopVillageAzito |  | CI02819 | YOPOUGON | ABIDJAN | ABIDJAN | DISTRICT AUTONOME ABIDJAN | 1 | N/A | 12 | -4.08626 | 5.30767 | Mat | 24 | 58191 | 3G | NODEB | YOPRNC1 | 120 | 2081 | 2 | 4 | 6 | 1999 x 429 x 196 | ASI4517R3v18 | 44.2 | 17 | 2100 | N/A | N/A | 65° | 7,5° | CIE |  |  | FO | 43155 | 5.30767,-4.08626
2021 | Mai | Mtn | CI02819 | 3G_CI02819_YopVillageAzito |  | CI02819 | YOPOUGON | ABIDJAN | ABIDJAN | DISTRICT AUTONOME ABIDJAN | 1 | N/A | 12 | -4.08626 | 5.30767 | Mat | 24 | 58192 | 3G | NODEB | YOPRNC1 | 300 | 2081 | 0 | 4 | 6 | 1999 x 429 x 196 | ASI4517R3v18 | 44.2 | 17 | 2100 | N/A | N/A | 65° | 7,5° | CIE |  |  | FO | 43155 | 5.30767,-4.08626
2021 | Mai | Mtn | CI02819 | 3G_CI02819_YopVillageAzito |  | CI02819 | YOPOUGON | ABIDJAN | ABIDJAN | DISTRICT AUTONOME ABIDJAN | 1 | N/A | 12 | -4.08626 | 5.30767 | Mat | 24 | 58193 | 3G | NODEB | YOPRNC1 | 60 | 2081 | 0 | 4 | 6 | 1999 x 429 x 196 | ASI4517R3v18 | 44.2 | 17 | 2100 | N/A | N/A | 65° | 7,5° | CIE |  |  | FO | 43155 | 5.30767,-4.08626
2021 | Mai | Mtn | CI02819 | 3G_CI02819_YopVillageAzito |  | CI02819 | YOPOUGON | ABIDJAN | ABIDJAN | DISTRICT AUTONOME ABIDJAN | 1 | N/A | 12 | -4.08626 | 5.30767 | Mat | 24 | 58194 | 3G | NODEB | YOPRNC1 | 120 | 2081 | 2 | 4 | 6 | 1999 x 429 x 196 | ASI4517R3v18 | 44.2 | 17 | 2100 | N/A | N/A | 65° | 7,5° | CIE |  |  | FO | 43155 | 5.30767,-4.08626
2021 | Mai | Mtn | CI02819 | 3G_CI02819_YopVillageAzito |  | CI02819 | YOPOUGON | ABIDJAN | ABIDJAN | DISTRICT AUTONOME ABIDJAN | 1 | N/A | 12 | -4.08626 | 5.30767 | Mat | 24 | 58195 | 3G | NODEB | YOPRNC1 | 300 | 2081 | 0 | 4 | 6 | 1999 x 429 x 196 | ASI4517R3v18 | 44.2 | 17 | 2100 | N/A | N/A | 65° | 7,5° | CIE |  |  | FO | 43155 | 5.30767,-4.08626
2021 | Mai | Mtn | CI03263 | 3G_CI03263_ZipSiteBago |  | CI03263 | BAGO | DABOU | DABOU | GRANDS PONTS | 1 | N/A | 4 | -4.29333 | 5.4875 | Autostable | 15 | 62630 | 3G | NODEB | YOPRNC1 | 20 | 2082 | 0 | 0 | 22 | 1999 x 429 x 196 | ASI4517R3v18 | 46 | 17 | 2100 | N/A | N/A | 65° | 7,5° | CIE |  |  | FH | 43211 | 5.4875,-4.29333
2021 | Mai | Mtn | CI03263 | 3G_CI03263_ZipSiteBago |  | CI03263 | BAGO | DABOU | DABOU | GRANDS PONTS | 1 | N/A | 4 | -4.29333 | 5.4875 | Autostable | 15 | 62631 | 3G | NODEB | YOPRNC1 | 220 | 2082 | 0 | 0 | 22 | 1999 x 429 x 196 | ASI4517R3v18 | 46 | 17 | 2100 | N/A | N/A | 65° | 7,5° | CIE |  |  | FH | 43211 | 5.4875,-4.29333
2021 | Mai | Mtn | CI03263 | 3G_CI03263_ZipSiteBago |  | CI03263 | BAGO | DABOU | DABOU | GRANDS PONTS | 1 | N/A | 4 | -4.29333 | 5.4875 | Autostable | 15 | 62633 | 3G | NODEB | YOPRNC1 | 20 | 2082 | 0 | 0 | 22 | 1999 x 429 x 196 | ASI4517R3v18 | 46 | 17 | 2100 | N/A | N/A | 65° | 7,5° | CIE |  |  | FH | 43211 | 5.4875,-4.29333
2021 | Mai | Mtn | CI03263 | 3G_CI03263_ZipSiteBago |  | CI03263 | BAGO | DABOU | DABOU | GRANDS PONTS | 1 | N/A | 4 | -4.29333 | 5.4875 | Autostable | 15 | 62634 | 3G | NODEB | YOPRNC1 | 220 | 2082 | 0 | 0 | 22 | 1999 x 429 x 196 | ASI4517R3v18 | 46 | 17 | 2100 | N/A | N/A | 65° | 7,5° | CIE |  |  | FH | 43211 | 5.4875,-4.29333
2021 | Mai | Mtn | CI00280 | 3G_CI00280_Yop8tranche |  | CI00280 | YOPOUGON | ABIDJAN | ABIDJAN | DISTRICT AUTONOME ABIDJAN | 1 | N/A | 12 | -4.0845 | 5.34102777777778 | Mat | 18 | 2809 | 3G | NODEB | YOPRNC1 | 240 | 2081 | 0 | 2 | 14 | 1999 x 429 x 196 | ASI4517R3v18 | 46 | 17 | 900 | N/A | N/A | 65° | 7,5° | CIE |  |  | FO | 41244 | 5.34102777777778,-4.0845
2021 | Mai | Mtn | CI01296 | 3G_CI01296_Yop6 |  | CI01296 | YOPOUGON | ABIDJAN | ABIDJAN | DISTRICT AUTONOME ABIDJAN | 1 | N/A | 21 | -4.07160555555556 | 5.36233055555556 | Mat | 25 | 12967 | 3G | NODEB | YOPRNC1 | 79 | 2081 | 0 | 2 | 57.3 | 1999 x 429 x 196 | ASI4517R3v18 | 46 | 17 | 900 | N/A | N/A | 65° | 7,5° | CIE |  |  | FO | 42003 | 5.36233055555556,-4.07160555555556
2021 | Mai | Mtn | CI01296 | 3G_CI01296_Yop6 |  | CI01296 | YOPOUGON | ABIDJAN | ABIDJAN | DISTRICT AUTONOME ABIDJAN | 1 | N/A | 21 | -4.07160555555556 | 5.36233055555556 | Mat | 25 | 12968 | 3G | NODEB | YOPRNC1 | 175 | 2081 | 0 | 2 | 57.3 | 1999 x 429 x 196 | ASI4517R3v18 | 46 | 17 | 900 | N/A | N/A | 65° | 7,5° | CIE |  |  | FO | 42003 | 5.36233055555556,-4.07160555555556
2021 | Mai | Mtn | CI01296 | 3G_CI01296_Yop6 |  | CI01296 | YOPOUGON | ABIDJAN | ABIDJAN | DISTRICT AUTONOME ABIDJAN | 1 | N/A | 21 | -4.07160555555556 | 5.36233055555556 | Mat | 25 | 12969 | 3G | NODEB | YOPRNC1 | 248 | 2081 | 0 | 2 | 57.3 | 1999 x 429 x 196 | ASI4517R3v18 | 46 | 17 | 900 | N/A | N/A | 65° | 7,5° | CIE |  |  | FO | 42003 | 5.36233055555556,-4.07160555555556
2021 | Mai | Mtn | CI00156 | 3G_CI00156_Azito |  | CI00156 | YOPOUGON | ABIDJAN | ABIDJAN | DISTRICT AUTONOME ABIDJAN | 1 | N/A | 12 | -4.08873 | 5.31456 | Mat | 21 | 1567 | 3G | NODEB | YOPRNC1 | 0 | 2081 | 0 | 2 | 57.3 | 1999 x 429 x 196 | ASI4517R3v18 | 46 | 17 | 900 | N/A | N/A | 65° | 7,5° | CIE |  |  | FO | 41825 | 5.31456,-4.08873
2021 | Mai | Mtn | CI00156 | 3G_CI00156_Azito |  | CI00156 | YOPOUGON | ABIDJAN | ABIDJAN | DISTRICT AUTONOME ABIDJAN | 1 | N/A | 12 | -4.08873 | 5.31456 | Mat | 21 | 1568 | 3G | NODEB | YOPRNC1 | 90 | 2081 | 0 | 2 | 57.3 | 1999 x 429 x 196 | ASI4517R3v18 | 46 | 17 | 900 | N/A | N/A | 65° | 7,5° | CIE |  |  | FO | 41825 | 5.31456,-4.08873
2021 | Mai | Mtn | CI00156 | 3G_CI00156_Azito |  | CI00156 | YOPOUGON | ABIDJAN | ABIDJAN | DISTRICT AUTONOME ABIDJAN | 1 | N/A | 12 | -4.08873 | 5.31456 | Mat | 21 | 1569 | 3G | NODEB | YOPRNC1 | 150 | 2081 | 0 | 2 | 57.3 | 1999 x 429 x 196 | ASI4517R3v18 | 46 | 17 | 900 | N/A | N/A | 65° | 7,5° | CIE |  |  | FO | 41825 | 5.31456,-4.08873
2021 | Mai | Mtn | CI02477 | 3G_CI02477_YopOrchidee |  | CI02477 | YOPOUGON | ABIDJAN | ABIDJAN | DISTRICT AUTONOME ABIDJAN | 1 | N/A | 12 | -4.07861 | 5.33583 | Mat | 15 | 24777 | 3G | NODEB | YOPRNC1 | 0 | 2081 | 0 | 2 | 57.3 | 1999 x 429 x 196 | ASI4517R3v18 | 46 | 17 | 900 | N/A | N/A | 65° | 7,5° | CIE |  |  | FO | 42581 | 5.33583,-4.07861
2021 | Mai | Mtn | CI02477 | 3G_CI02477_YopOrchidee |  | CI02477 | YOPOUGON | ABIDJAN | ABIDJAN | DISTRICT AUTONOME ABIDJAN | 1 | N/A | 12 | -4.07861 | 5.33583 | Mat | 15 | 24778 | 3G | NODEB | YOPRNC1 | 0 | 2081 | 0 | 2 | 57.3 | 1999 x 429 x 196 | ASI4517R3v18 | 46 | 17 | 900 | N/A | N/A | 65° | 7,5° | CIE |  |  | FO | 42581 | 5.33583,-4.07861
2021 | Mai | Mtn | CI02477 | 3G_CI02477_YopOrchidee |  | CI02477 | YOPOUGON | ABIDJAN | ABIDJAN | DISTRICT AUTONOME ABIDJAN | 1 | N/A | 12 | -4.07861 | 5.33583 | Mat | 15 | 24779 | 3G | NODEB | YOPRNC1 | 0 | 2081 | 0 | 2 | 57.3 | 1999 x 429 x 196 | ASI4517R3v18 | 46 | 17 | 900 | N/A | N/A | 65° | 7,5° | CIE |  |  | FO | 42581 | 5.33583,-4.07861
2021 | Mai | Mtn | CI02472 | 3G_CI02472_YopFallone |  | CI02472 | YOPOUGON | ABIDJAN | ABIDJAN | DISTRICT AUTONOME ABIDJAN | 1 | N/A | 12 | -4.0918 | 5.33998 | Mat | 21 | 24727 | 3G | NODEB | YOPRNC1 | 0 | 2081 | 0 | 2 | 57.3 | 1999 x 429 x 196 | ASI4517R3v18 | 44.7 | 17 | 900 | N/A | N/A | 65° | 7,5° | CIE |  |  | FO | 42587 | 5.33998,-4.0918
2021 | Mai | Mtn | CI02472 | 3G_CI02472_YopFallone |  | CI02472 | YOPOUGON | ABIDJAN | ABIDJAN | DISTRICT AUTONOME ABIDJAN | 1 | N/A | 12 | -4.0918 | 5.33998 | Mat | 21 | 24728 | 3G | NODEB | YOPRNC1 | 0 | 2081 | 0 | 2 | 57.3 | 1999 x 429 x 196 | ASI4517R3v18 | 44.7 | 17 | 900 | N/A | N/A | 65° | 7,5° | CIE |  |  | FO | 42587 | 5.33998,-4.0918
2021 | Mai | Mtn | CI02472 | 3G_CI02472_YopFallone |  | CI02472 | YOPOUGON | ABIDJAN | ABIDJAN | DISTRICT AUTONOME ABIDJAN | 1 | N/A | 12 | -4.0918 | 5.33998 | Mat | 21 | 24729 | 3G | NODEB | YOPRNC1 | 0 | 2081 | 0 | 2 | 57.3 | 1999 x 429 x 196 | ASI4517R3v18 | 46 | 17 | 900 | N/A | N/A | 65° | 7,5° | CIE |  |  | FO | 42587 | 5.33998,-4.0918
2021 | Mai | Mtn | CI00343 | 3G_CI00343_AboboCentre |  | CI00343 | ABOBO | ABIDJAN | ABIDJAN | DISTRICT AUTONOME ABIDJAN | 1 | N/A | 21 | -4.01505555555556 | 5.42063888888889 | Haubané | 21 | 3437 | 3G | NODEB | YOPRNC1 | 110 | 2083 | 0 | 2 | 9 | 1999 x 429 x 196 | ASI4517R3v18 | 46 | 17 | 900 | N/A | N/A | 65° | 7,5° | CIE |  |  | FO | 42040 | 5.42063888888889,-4.01505555555556
2021 | Mai | Mtn | CI00343 | 3G_CI00343_AboboCentre |  | CI00343 | ABOBO | ABIDJAN | ABIDJAN | DISTRICT AUTONOME ABIDJAN | 1 | N/A | 21 | -4.01505555555556 | 5.42063888888889 | Haubané | 21 | 3438 | 3G | NODEB | YOPRNC1 | 190 | 2083 | 0 | 2 | 9 | 1999 x 429 x 196 | ASI4517R3v18 | 46 | 17 | 900 | N/A | N/A | 65° | 7,5° | CIE |  |  | FO | 42040 | 5.42063888888889,-4.01505555555556
2021 | Mai | Mtn | CI00343 | 3G_CI00343_AboboCentre |  | CI00343 | ABOBO | ABIDJAN | ABIDJAN | DISTRICT AUTONOME ABIDJAN | 1 | N/A | 21 | -4.01505555555556 | 5.42063888888889 | Haubané | 21 | 3439 | 3G | NODEB | YOPRNC1 | 280 | 2083 | 0 | 2 | 9 | 1999 x 429 x 196 | ASI4517R3v18 | 46 | 17 | 900 | N/A | N/A | 65° | 7,5° | CIE |  |  | FO | 42040 | 5.42063888888889,-4.01505555555556
2021 | Mai | Mtn | CI01590 | 3G_CI01590_OkahotelBis |  | CI01590 | ABOBO | ABIDJAN | ABIDJAN | DISTRICT AUTONOME ABIDJAN | 1 | N/A | 12 | -4.00298 | 5.42477 | Autostable | 23 | 15907 | 3G | NODEB | YOPRNC1 | 0 | 2083 | 0 | 2 | 57.3 | 1999 x 429 x 196 | ASI4517R3v18 | 46 | 17 | 900 | N/A | N/A | 65° | 7,5° | CIE |  |  | FO | 42220 | 5.42477,-4.00298
2021 | Mai | Mtn | CI01590 | 3G_CI01590_OkahotelBis |  | CI01590 | ABOBO | ABIDJAN | ABIDJAN | DISTRICT AUTONOME ABIDJAN | 1 | N/A | 12 | -4.00298 | 5.42477 | Autostable | 23 | 15908 | 3G | NODEB | YOPRNC1 | 0 | 2083 | 0 | 2 | 57.3 | 1999 x 429 x 196 | ASI4517R3v18 | 46 | 17 | 900 | N/A | N/A | 65° | 7,5° | CIE |  |  | FO | 42220 | 5.42477,-4.00298
2021 | Mai | Mtn | CI01590 | 3G_CI01590_OkahotelBis |  | CI01590 | ABOBO | ABIDJAN | ABIDJAN | DISTRICT AUTONOME ABIDJAN | 1 | N/A | 12 | -4.00298 | 5.42477 | Autostable | 23 | 15909 | 3G | NODEB | YOPRNC1 | 0 | 2083 | 0 | 2 | 57.3 | 1999 x 429 x 196 | ASI4517R3v18 | 46 | 17 | 900 | N/A | N/A | 65° | 7,5° | CIE |  |  | FO | 42220 | 5.42477,-4.00298
2021 | Mai | Mtn | CI02233 | 3G_CI02233_Yoplehi |  | CI02233 | YOPOUGON | ABIDJAN | ABIDJAN | DISTRICT AUTONOME ABIDJAN | 1 | N/A | 12 | -4.0956 | 5.334 | Haubané | 30 | 22337 | 3G | NODEB | YOPRNC1 | 0 | 2081 | 0 | 2 | 57.3 | 1999 x 429 x 196 | ASI4517R3v18 | 46 | 17 | 900 | N/A | N/A | 65° | 7,5° | CIE |  |  | FH | 42600 | 5.334,-4.0956
2021 | Mai | Mtn | CI02233 | 3G_CI02233_Yoplehi |  | CI02233 | YOPOUGON | ABIDJAN | ABIDJAN | DISTRICT AUTONOME ABIDJAN | 1 | N/A | 12 | -4.0956 | 5.334 | Haubané | 30 | 22338 | 3G | NODEB | YOPRNC1 | 125 | 2081 | 0 | 2 | 57.3 | 1999 x 429 x 196 | ASI4517R3v18 | 46 | 17 | 900 | N/A | N/A | 65° | 7,5° | CIE |  |  | FH | 42600 | 5.334,-4.0956
2021 | Mai | Mtn | CI02233 | 3G_CI02233_Yoplehi |  | CI02233 | YOPOUGON | ABIDJAN | ABIDJAN | DISTRICT AUTONOME ABIDJAN | 1 | N/A | 12 | -4.0956 | 5.334 | Haubané | 30 | 22339 | 3G | NODEB | YOPRNC1 | 245 | 2081 | 0 | 2 | 57.3 | 1999 x 429 x 196 | ASI4517R3v18 | 46 | 17 | 900 | N/A | N/A | 65° | 7,5° | CIE |  |  | FH | 42600 | 5.334,-4.0956
2021 | Mai | Mtn | CI01593 | 3G_CI01593_Terminu42Yop |  | CI01593 | YOPOUGON | ABIDJAN | ABIDJAN | DISTRICT AUTONOME ABIDJAN | 1 | N/A | 12 | -4.07968 | 5.31765 | Haubané | 27.3 | 15937 | 3G | NODEB | YOPRNC1 | 15 | 2081 | 0 | 2 | 57.3 | 1999 x 429 x 196 | ASI4517R3v18 | 46 | 17 | 900 | N/A | N/A | 65° | 7,5° | CIE |  |  | FO | 42170 | 5.31765,-4.07968
2021 | Mai | Mtn | CI01593 | 3G_CI01593_Terminu42Yop |  | CI01593 | YOPOUGON | ABIDJAN | ABIDJAN | DISTRICT AUTONOME ABIDJAN | 1 | N/A | 12 | -4.07968 | 5.31765 | Haubané | 27.3 | 15938 | 3G | NODEB | YOPRNC1 | 150 | 2081 | 0 | 2 | 57.3 | 1999 x 429 x 196 | ASI4517R3v18 | 46 | 17 | 900 | N/A | N/A | 65° | 7,5° | CIE |  |  | FO | 42170 | 5.31765,-4.07968
2021 | Mai | Mtn | CI01593 | 3G_CI01593_Terminu42Yop |  | CI01593 | YOPOUGON | ABIDJAN | ABIDJAN | DISTRICT AUTONOME ABIDJAN | 1 | N/A | 12 | -4.07968 | 5.31765 | Haubané | 27.3 | 15939 | 3G | NODEB | YOPRNC1 | 260 | 2081 | 0 | 2 | 57.3 | 1999 x 429 x 196 | ASI4517R3v18 | 46 | 17 | 900 | N/A | N/A | 65° | 7,5° | CIE |  |  | FO | 42170 | 5.31765,-4.07968
2021 | Mai | Mtn | CI02011 | 3G_CI02011_Krogba |  | CI02011 | KROGBA | ABIDJAN | ABIDJAN | DISTRICT AUTONOME ABIDJAN | 1 | N/A | 3 | -4.2410278 | 5.50566667 | Autostable | 76 | 20117 | 3G | NODEB | YOPRNC1 | 20 | 2081 | 0 | 0 | 57.3 | 1999 x 429 x 196 | ASI4517R3v18 | 46 | 17 | 900 | N/A | N/A | 65° | 7,5° | CIE |  |  | FH | 43250 | 5.50566667,-4.2410278
2021 | Mai | Mtn | CI02011 | 3G_CI02011_Krogba |  | CI02011 | KROGBA | ABIDJAN | ABIDJAN | DISTRICT AUTONOME ABIDJAN | 1 | N/A | 3 | -4.2410278 | 5.50566667 | Autostable | 76 | 20118 | 3G | NODEB | YOPRNC1 | 135 | 2081 | 0 | 0 | 57.3 | 1999 x 429 x 196 | ASI4517R3v18 | 46 | 17 | 900 | N/A | N/A | 65° | 7,5° | CIE |  |  | FH | 43250 | 5.50566667,-4.2410278
2021 | Mai | Mtn | CI02011 | 3G_CI02011_Krogba |  | CI02011 | KROGBA | ABIDJAN | ABIDJAN | DISTRICT AUTONOME ABIDJAN | 1 | N/A | 3 | -4.2410278 | 5.50566667 | Autostable | 76 | 20119 | 3G | NODEB | YOPRNC1 | 250 | 2081 | 0 | 0 | 57.3 | 1999 x 429 x 196 | ASI4517R3v18 | 44.7 | 17 | 900 | N/A | N/A | 65° | 7,5° | CIE |  |  | FH | 43250 | 5.50566667,-4.2410278
2021 | Mai | Mtn | CI01900 | 3G_CI01900_Kossihouen |  | CI01900 | KOSSIHOUEN | ABIDJAN | ABIDJAN | DISTRICT AUTONOME ABIDJAN | 1 | N/A | 12 | -4.282387 | 5.528499 | Autostable | 72 | 19007 | 3G | NODEB | YOPRNC1 | 140 | 2082 | 0 | 0 | 70 | 1999 x 429 x 196 | ASI4517R3v18 | 43 | 17 | 900 | N/A | N/A | 65° | 7,5° | CIE |  |  | FH | 43251 | 5.528499,-4.282387
2021 | Mai | Mtn | CI01900 | 3G_CI01900_Kossihouen |  | CI01900 | KOSSIHOUEN | ABIDJAN | ABIDJAN | DISTRICT AUTONOME ABIDJAN | 1 | N/A | 12 | -4.282387 | 5.528499 | Autostable | 72 | 19008 | 3G | NODEB | YOPRNC1 | 240 | 2082 | 0 | 0 | 70 | 1999 x 429 x 196 | ASI4517R3v18 | 43 | 17 | 900 | N/A | N/A | 65° | 7,5° | CIE |  |  | FH | 43251 | 5.528499,-4.282387
2021 | Mai | Mtn | CI01900 | 3G_CI01900_Kossihouen |  | CI01900 | KOSSIHOUEN | ABIDJAN | ABIDJAN | DISTRICT AUTONOME ABIDJAN | 1 | N/A | 12 | -4.282387 | 5.528499 | Autostable | 72 | 19009 | 3G | NODEB | YOPRNC1 | 310 | 2082 | 0 | 0 | 70 | 1999 x 429 x 196 | ASI4517R3v18 | 43 | 17 | 900 | N/A | N/A | 65° | 7,5° | CIE |  |  | FH | 43251 | 5.528499,-4.282387
2021 | Mai | Mtn | CI00083 | 3G_CI00083_Nzianoua |  | CI00083 | NZIANOUA | TIASSALE | TIASSALE | AGNEBY-TIASSA | 1 | N/A | 9 | -4.81625 | 5.99122 | Autostable | 72 | 30833 | 3G | NODEB | YOPRNC1 | 120 | 2082 | 0 | 2 | 65.47 | 1999 x 429 x 196 | ASI4517R3v18 | 46 | 17 | 2100 | N/A | N/A | 65° | 7,5° | CIE |  |  | FO | 42091 | 5.99122,-4.81625
2021 | Mai | Mtn | CI00083 | 3G_CI00083_Nzianoua |  | CI00083 | NZIANOUA | TIASSALE | TIASSALE | AGNEBY-TIASSA | 1 | N/A | 9 | -4.81625 | 5.99122 | Autostable | 72 | 30834 | 3G | NODEB | YOPRNC1 | 260 | 2082 | 0 | 2 | 65.47 | 1999 x 429 x 196 | ASI4517R3v18 | 46 | 17 | 2100 | N/A | N/A | 65° | 7,5° | CIE |  |  | FO | 42091 | 5.99122,-4.81625
2021 | Mai | Mtn | CI00083 | 3G_CI00083_Nzianoua |  | CI00083 | NZIANOUA | TIASSALE | TIASSALE | AGNEBY-TIASSA | 1 | N/A | 9 | -4.81625 | 5.99122 | Autostable | 72 | 30835 | 3G | NODEB | YOPRNC1 | 330 | 2082 | 0 | 2 | 65.47 | 1999 x 429 x 196 | ASI4517R3v18 | 46 | 17 | 2100 | N/A | N/A | 65° | 7,5° | CIE |  |  | FO | 42091 | 5.99122,-4.81625
2021 | Mai | Mtn | CI02947 | 3G_CI02947_PK50 |  | CI02947 | PK50 | ABIDJAN | ABIDJAN | DISTRICT AUTONOME ABIDJAN | 1 | N/A | 3 | -4.33410921 | 5.55341502 | Autostable | 80 | 29477 | 3G | NODEB | YOPRNC1 | 80 | 2082 | 0 | 2 | 15 | 1999 x 429 x 196 | ASI4517R3v18 | 46 | 17 | 900 | N/A | N/A | 65° | 7,5° | CIE |  |  | FH | 43292 | 5.55341502,-4.33410921
2021 | Mai | Mtn | CI02947 | 3G_CI02947_PK50 |  | CI02947 | PK50 | ABIDJAN | ABIDJAN | DISTRICT AUTONOME ABIDJAN | 1 | N/A | 3 | -4.33410921 | 5.55341502 | Autostable | 80 | 29478 | 3G | NODEB | YOPRNC1 | 118 | 2082 | 0 | 2 | 15 | 1999 x 429 x 196 | ASI4517R3v18 | 46 | 17 | 900 | N/A | N/A | 65° | 7,5° | CIE |  |  | FH | 43292 | 5.55341502,-4.33410921
2021 | Mai | Mtn | CI02947 | 3G_CI02947_PK50 |  | CI02947 | PK50 | ABIDJAN | ABIDJAN | DISTRICT AUTONOME ABIDJAN | 1 | N/A | 3 | -4.33410921 | 5.55341502 | Autostable | 80 | 29479 | 3G | NODEB | YOPRNC1 | 300 | 2082 | 0 | 2 | 15 | 1999 x 429 x 196 | ASI4517R3v18 | 46 | 17 | 900 | N/A | N/A | 65° | 7,5° | CIE |  |  | FH | 43292 | 5.55341502,-4.33410921
2021 | Mai | Mtn | CI02015 | 3G_CI02015_Kassassou |  | CI02015 | KASSASSOU | TIASSALE | TIASSALE | AGNEBY-TIASSA | 1 | N/A | 3 | -4.76717 | 5.97081 | Autostable | 76 | 20157 | 3G | NODEB | YOPRNC1 | 40 | 2082 | 0 | 2 | 15 | 1999 x 429 x 196 | ASI4517R3v18 | 46 | 17 | 900 | N/A | N/A | 65° | 7,5° | CIE |  |  | FH | 43307 | 5.97081,-4.76717
2021 | Mai | Mtn | CI02015 | 3G_CI02015_Kassassou |  | CI02015 | KASSASSOU | TIASSALE | TIASSALE | AGNEBY-TIASSA | 1 | N/A | 3 | -4.76717 | 5.97081 | Autostable | 76 | 20158 | 3G | NODEB | YOPRNC1 | 126 | 2082 | 0 | 2 | 15 | 1999 x 429 x 196 | ASI4517R3v18 | 46 | 17 | 900 | N/A | N/A | 65° | 7,5° | CIE |  |  | FH | 43307 | 5.97081,-4.76717
2021 | Mai | Mtn | CI02015 | 3G_CI02015_Kassassou |  | CI02015 | KASSASSOU | TIASSALE | TIASSALE | AGNEBY-TIASSA | 1 | N/A | 3 | -4.76717 | 5.97081 | Autostable | 76 | 20159 | 3G | NODEB | YOPRNC1 | 292 | 2082 | 0 | 2 | 15 | 1999 x 429 x 196 | ASI4517R3v18 | 46 | 17 | 900 | N/A | N/A | 65° | 7,5° | CIE |  |  | FH | 43307 | 5.97081,-4.76717
2021 | Mai | Mtn | CI00041 | 3G_CI00041_Diegonefla |  | CI00041 | DIEGONEFLA | OUME | OUME | GOH | 1 | N/A | 12 | -5.58211111111111 | 6.28338888888889 | Autostable | 60 | 30416 | 3G | NODEB | YOPRNC1 | 0 | 2082 | 0 | 2 | 41 | 1999 x 429 x 196 | ASI4517R3v18 | 43 | 17 | 2100 | N/A | N/A | 65° | 7,5° | CIE |  |  | FH | 42199 | 6.28338888888889,-5.58211111111111
2021 | Mai | Mtn | CI00041 | 3G_CI00041_Diegonefla |  | CI00041 | DIEGONEFLA | OUME | OUME | GOH | 1 | N/A | 12 | -5.58211111111111 | 6.28338888888889 | Autostable | 60 | 30417 | 3G | NODEB | YOPRNC1 | 120 | 2082 | 0 | 2 | 41 | 1999 x 429 x 196 | ASI4517R3v18 | 43 | 17 | 2100 | N/A | N/A | 65° | 7,5° | CIE |  |  | FH | 42199 | 6.28338888888889,-5.58211111111111
2021 | Mai | Mtn | CI00041 | 3G_CI00041_Diegonefla |  | CI00041 | DIEGONEFLA | OUME | OUME | GOH | 1 | N/A | 12 | -5.58211111111111 | 6.28338888888889 | Autostable | 60 | 30418 | 3G | NODEB | YOPRNC1 | 240 | 2082 | 0 | 2 | 41 | 1999 x 429 x 196 | ASI4517R3v18 | 43 | 17 | 2100 | N/A | N/A | 65° | 7,5° | CIE |  |  | FH | 42199 | 6.28338888888889,-5.58211111111111
2021 | Mai | Mtn | CI02220 | 3G_CI02220_Adiapoto |  | CI02220 | ADIAPOTO 1 | ABIDJAN | ABIDJAN | DISTRICT AUTONOME ABIDJAN | 1 | N/A | 12 | -4.19446 | 5.31778 | Autostable | 49 | 22207 | 3G | NODEB | YOPRNC1 | 35 | 2082 | 0 | 2 | 15 | 1999 x 429 x 196 | ASI4517R3v18 | 46 | 17 | 900 | N/A | N/A | 65° | 7,5° | CIE |  |  | FH | 43335 | 5.31778,-4.19446
2021 | Mai | Mtn | CI02220 | 3G_CI02220_Adiapoto |  | CI02220 | ADIAPOTO 1 | ABIDJAN | ABIDJAN | DISTRICT AUTONOME ABIDJAN | 1 | N/A | 12 | -4.19446 | 5.31778 | Autostable | 49 | 22208 | 3G | NODEB | YOPRNC1 | 125 | 2082 | 0 | 2 | 15 | 1999 x 429 x 196 | ASI4517R3v18 | 46 | 17 | 900 | N/A | N/A | 65° | 7,5° | CIE |  |  | FH | 43335 | 5.31778,-4.19446
2021 | Mai | Mtn | CI02220 | 3G_CI02220_Adiapoto |  | CI02220 | ADIAPOTO 1 | ABIDJAN | ABIDJAN | DISTRICT AUTONOME ABIDJAN | 1 | N/A | 12 | -4.19446 | 5.31778 | Autostable | 49 | 22209 | 3G | NODEB | YOPRNC1 | 270 | 2082 | 0 | 2 | 15 | 1999 x 429 x 196 | ASI4517R3v18 | 46 | 17 | 900 | N/A | N/A | 65° | 7,5° | CIE |  |  | FH | 43335 | 5.31778,-4.19446
2021 | Mai | Mtn | CI02013 | 3G_CI02013_Kavi |  | CI02013 | KAVI | AGBOVILLE | AGBOVILLE | AGNEBY-TIASSA | 1 | N/A | 3 | -4.583417 | 5.811472 | Autostable | 76 | 20137 | 3G | NODEB | YOPRNC1 | 35 | 2082 | 0 | 2 | 15 | 1999 x 429 x 196 | ASI4517R3v18 | 46 | 17 | 900 | N/A | N/A | 65° | 7,5° | CIE |  |  | FH | 43335 | 5.811472,-4.583417
2021 | Mai | Mtn | CI02013 | 3G_CI02013_Kavi |  | CI02013 | KAVI | AGBOVILLE | AGBOVILLE | AGNEBY-TIASSA | 1 | N/A | 3 | -4.583417 | 5.811472 | Autostable | 76 | 20138 | 3G | NODEB | YOPRNC1 | 152 | 2082 | 0 | 2 | 15 | 1999 x 429 x 196 | ASI4517R3v18 | 46 | 17 | 900 | N/A | N/A | 65° | 7,5° | CIE |  |  | FH | 43335 | 5.811472,-4.583417
2021 | Mai | Mtn | CI02013 | 3G_CI02013_Kavi |  | CI02013 | KAVI | AGBOVILLE | AGBOVILLE | AGNEBY-TIASSA | 1 | N/A | 3 | -4.583417 | 5.811472 | Autostable | 76 | 20139 | 3G | NODEB | YOPRNC1 | 305 | 2082 | 0 | 2 | 15 | 1999 x 429 x 196 | ASI4517R3v18 | 46 | 17 | 900 | N/A | N/A | 65° | 7,5° | CIE |  |  | FH | 43335 | 5.811472,-4.583417
2021 | Mai | Mtn | CI02424 | 3G_CI02424_AbPlaqueCentre |  | CI02424 | ABOBO | ABIDJAN | ABIDJAN | DISTRICT AUTONOME ABIDJAN | 1 | N/A | 12 | -4.00625164 | 5.43630623 | Haubané | 21 | 24247 | 3G | NODEB | YOPRNC1 | 55 | 2083 | 0 | 2 | 18 | 1999 x 429 x 196 | ASI4517R3v18 | 43 | 17 | 900 | N/A | N/A | 65° | 7,5° | CIE |  |  | FO | 42605 | 5.43630623,-4.00625164
2021 | Mai | Mtn | CI02424 | 3G_CI02424_AbPlaqueCentre |  | CI02424 | ABOBO | ABIDJAN | ABIDJAN | DISTRICT AUTONOME ABIDJAN | 1 | N/A | 12 | -4.00625164 | 5.43630623 | Haubané | 21 | 24248 | 3G | NODEB | YOPRNC1 | 175 | 2083 | 0 | 2 | 18 | 1999 x 429 x 196 | ASI4517R3v18 | 43 | 17 | 900 | N/A | N/A | 65° | 7,5° | CIE |  |  | FO | 42605 | 5.43630623,-4.00625164
2021 | Mai | Mtn | CI02424 | 3G_CI02424_AbPlaqueCentre |  | CI02424 | ABOBO | ABIDJAN | ABIDJAN | DISTRICT AUTONOME ABIDJAN | 1 | N/A | 12 | -4.00625164 | 5.43630623 | Haubané | 21 | 24249 | 3G | NODEB | YOPRNC1 | 290 | 2083 | 0 | 2 | 18 | 1999 x 429 x 196 | ASI4517R3v18 | 43 | 17 | 900 | N/A | N/A | 65° | 7,5° | CIE |  |  | FO | 42605 | 5.43630623,-4.00625164
2021 | Mai | Mtn | CI02447 | 3G_CI02447_AboboFamaOCI |  | CI02447 | ABOBO | ABIDJAN | ABIDJAN | DISTRICT AUTONOME ABIDJAN | 1 | N/A | 21 | -4.02963889 | 5.44572778 | Haubané | 27 | 24477 | 3G | NODEB | YOPRNC1 | 100 | 2083 | 0 | 2 | 15 | 1999 x 429 x 196 | ASI4517R3v18 | 46 | 17 | 900 | N/A | N/A | 65° | 7,5° | CIE |  |  | FO | 42581 | 5.44572778,-4.02963889
2021 | Mai | Mtn | CI02447 | 3G_CI02447_AboboFamaOCI |  | CI02447 | ABOBO | ABIDJAN | ABIDJAN | DISTRICT AUTONOME ABIDJAN | 1 | N/A | 21 | -4.02963889 | 5.44572778 | Haubané | 27 | 24478 | 3G | NODEB | YOPRNC1 | 260 | 2083 | 0 | 2 | 15 | 1999 x 429 x 196 | ASI4517R3v18 | 43 | 17 | 900 | N/A | N/A | 65° | 7,5° | CIE |  |  | FO | 42581 | 5.44572778,-4.02963889
2021 | Mai | Mtn | CI02447 | 3G_CI02447_AboboFamaOCI |  | CI02447 | ABOBO | ABIDJAN | ABIDJAN | DISTRICT AUTONOME ABIDJAN | 1 | N/A | 21 | -4.02963889 | 5.44572778 | Haubané | 27 | 24479 | 3G | NODEB | YOPRNC1 | 350 | 2083 | 0 | 2 | 15 | 1999 x 429 x 196 | ASI4517R3v18 | 43 | 17 | 900 | N/A | N/A | 65° | 7,5° | CIE |  |  | FO | 42581 | 5.44572778,-4.02963889
2021 | Mai | Mtn | CI02452 | 3G_CI02452_AboboNKOCHIOCI |  | CI02452 | ABOBO | ABIDJAN | ABIDJAN | DISTRICT AUTONOME ABIDJAN | 1 | N/A | 12 | -3.99477348 | 5.43236349 | Autostable | 32 | 24527 | 3G | NODEB | YOPRNC1 | 60 | 2083 | 0 | 2 | 32 | 1999 x 429 x 196 | ASI4517R3v18 | 43 | 17 | 900 | N/A | N/A | 65° | 7,5° | CIE |  |  | FH | 42541 | 5.43236349,-3.99477348
2021 | Mai | Mtn | CI02452 | 3G_CI02452_AboboNKOCHIOCI |  | CI02452 | ABOBO | ABIDJAN | ABIDJAN | DISTRICT AUTONOME ABIDJAN | 1 | N/A | 12 | -3.99477348 | 5.43236349 | Autostable | 32 | 24528 | 3G | NODEB | YOPRNC1 | 190 | 2083 | 0 | 2 | 32 | 1999 x 429 x 196 | ASI4517R3v18 | 46 | 17 | 900 | N/A | N/A | 65° | 7,5° | CIE |  |  | FH | 42541 | 5.43236349,-3.99477348
2021 | Mai | Mtn | CI02452 | 3G_CI02452_AboboNKOCHIOCI |  | CI02452 | ABOBO | ABIDJAN | ABIDJAN | DISTRICT AUTONOME ABIDJAN | 1 | N/A | 12 | -3.99477348 | 5.43236349 | Autostable | 32 | 24529 | 3G | NODEB | YOPRNC1 | 300 | 2083 | 0 | 2 | 32 | 1999 x 429 x 196 | ASI4517R3v18 | 46 | 17 | 900 | N/A | N/A | 65° | 7,5° | CIE |  |  | FH | 42541 | 5.43236349,-3.99477348
2021 | Mai | Mtn | CI00895 | 3G_CI00895_AboboKennedy |  | CI00895 | ABOBO | ABIDJAN | ABIDJAN | DISTRICT AUTONOME ABIDJAN | 1 | N/A | 21 | -4.005889 | 5.417806 | Autostable | 72 | 8959 | 3G | NODEB | YOPRNC1 | 240 | 2083 | 0 | 2 | 22.5 | 1999 x 429 x 196 | ASI4517R3v18 | 46 | 17 | 900 | N/A | N/A | 65° | 7,5° | CIE |  |  | FO | 41402 | 5.417806,-4.005889
2021 | Mai | Mtn | CI00351 | 3G_CI00351_Anonkoua3 |  | CI00351 | ABOBO | ABIDJAN | ABIDJAN | DISTRICT AUTONOME ABIDJAN | 1 | N/A | 12 | -4.03066666666667 | 5.43133333333333 | Autostable | 32 | 3517 | 3G | NODEB | YOPRNC1 | 75 | 2083 | 0 | 2 | 25 | 1999 x 429 x 196 | ASI4517R3v18 | 46 | 17 | 900 | N/A | N/A | 65° | 7,5° | CIE |  |  | FO | 41860 | 5.43133333333333,-4.03066666666667
2021 | Mai | Mtn | CI00351 | 3G_CI00351_Anonkoua3 |  | CI00351 | ABOBO | ABIDJAN | ABIDJAN | DISTRICT AUTONOME ABIDJAN | 1 | N/A | 12 | -4.03066666666667 | 5.43133333333333 | Autostable | 32 | 3518 | 3G | NODEB | YOPRNC1 | 170 | 2083 | 0 | 2 | 25 | 1999 x 429 x 196 | ASI4517R3v18 | 46 | 17 | 900 | N/A | N/A | 65° | 7,5° | CIE |  |  | FO | 41860 | 5.43133333333333,-4.03066666666667
2021 | Mai | Mtn | CI00351 | 3G_CI00351_Anonkoua3 |  | CI00351 | ABOBO | ABIDJAN | ABIDJAN | DISTRICT AUTONOME ABIDJAN | 1 | N/A | 12 | -4.03066666666667 | 5.43133333333333 | Autostable | 32 | 3519 | 3G | NODEB | YOPRNC1 | 285 | 2083 | 0 | 2 | 25 | 1999 x 429 x 196 | ASI4517R3v18 | 46 | 17 | 900 | N/A | N/A | 65° | 7,5° | CIE |  |  | FO | 41860 | 5.43133333333333,-4.03066666666667
2021 | Mai | Mtn | CI00360 | 3G_CI00360_AboboBADRail |  | CI00360 | ABOBO | ABIDJAN | ABIDJAN | DISTRICT AUTONOME ABIDJAN | 1 | N/A | 21 | -4.02333333333333 | 5.42741666666667 | Autostable | 32 | 3609 | 3G | NODEB | YOPRNC1 | 240 | 2083 | 0 | 2 | 22 | 1999 x 429 x 196 | ASI4517R3v18 | 46 | 17 | 900 | N/A | N/A | 65° | 7,5° | CIE |  |  | FO | 41738 | 5.42741666666667,-4.02333333333333
2021 | Mai | Mtn | CI02485 | 3G_CI02485_AboboBCNew |  | CI02485 | ABOBO | ABIDJAN | ABIDJAN | DISTRICT AUTONOME ABIDJAN | 1 | N/A | 21 | -4.020583 | 5.457417 | Autostable | 35 | 24857 | 3G | NODEB | YOPRNC1 | 110 | 2083 | 0 | 2 | 36 | 1999 x 429 x 196 | ASI4517R3v18 | 46 | 17 | 900 | N/A | N/A | 65° | 7,5° | CIE |  |  | FH | 42639 | 5.457417,-4.020583
2021 | Mai | Mtn | CI02485 | 3G_CI02485_AboboBCNew |  | CI02485 | ABOBO | ABIDJAN | ABIDJAN | DISTRICT AUTONOME ABIDJAN | 1 | N/A | 21 | -4.020583 | 5.457417 | Autostable | 35 | 24858 | 3G | NODEB | YOPRNC1 | 240 | 2083 | 0 | 2 | 36 | 1999 x 429 x 196 | ASI4517R3v18 | 46 | 17 | 900 | N/A | N/A | 65° | 7,5° | CIE |  |  | FH | 42639 | 5.457417,-4.020583
2021 | Mai | Mtn | CI02485 | 3G_CI02485_AboboBCNew |  | CI02485 | ABOBO | ABIDJAN | ABIDJAN | DISTRICT AUTONOME ABIDJAN | 1 | N/A | 21 | -4.020583 | 5.457417 | Autostable | 35 | 24859 | 3G | NODEB | YOPRNC1 | 315 | 2083 | 0 | 2 | 36 | 1999 x 429 x 196 | ASI4517R3v18 | 46 | 17 | 900 | N/A | N/A | 65° | 7,5° | CIE |  |  | FH | 42639 | 5.457417,-4.020583
2021 | Mai | Mtn | CI02486 | 3G_CI02486_AboboCarrefour |  | CI02486 | ABOBO | ABIDJAN | ABIDJAN | DISTRICT AUTONOME ABIDJAN | 1 | N/A | 21 | -4.009611 | 5.421333 | Autostable | 36 | 24867 | 3G | NODEB | YOPRNC1 | 35 | 2083 | 0 | 2 | 36 | 1999 x 429 x 196 | ASI4517R3v18 | 43 | 17 | 900 | N/A | N/A | 65° | 7,5° | CIE |  |  | FO | 42698 | 5.421333,-4.009611
2021 | Mai | Mtn | CI02486 | 3G_CI02486_AboboCarrefour |  | CI02486 | ABOBO | ABIDJAN | ABIDJAN | DISTRICT AUTONOME ABIDJAN | 1 | N/A | 21 | -4.009611 | 5.421333 | Autostable | 36 | 24868 | 3G | NODEB | YOPRNC1 | 170 | 2083 | 0 | 2 | 36 | 1999 x 429 x 196 | ASI4517R3v18 | 46 | 17 | 900 | N/A | N/A | 65° | 7,5° | CIE |  |  | FO | 42698 | 5.421333,-4.009611
2021 | Mai | Mtn | CI02486 | 3G_CI02486_AboboCarrefour |  | CI02486 | ABOBO | ABIDJAN | ABIDJAN | DISTRICT AUTONOME ABIDJAN | 1 | N/A | 21 | -4.009611 | 5.421333 | Autostable | 36 | 24869 | 3G | NODEB | YOPRNC1 | 270 | 2083 | 0 | 2 | 36 | 1999 x 429 x 196 | ASI4517R3v18 | 46 | 17 | 900 | N/A | N/A | 65° | 7,5° | CIE |  |  | FO | 42698 | 5.421333,-4.009611
2021 | Mai | Mtn | CI02493 | 3G_CI02493_AboboCampONUCI |  | CI02493 | ABOBO | ABIDJAN | ABIDJAN | DISTRICT AUTONOME ABIDJAN | 1 | N/A | 12 | -4.05569444444444 | 5.42552777777778 | Autostable | 55 | 24937 | 3G | NODEB | YOPRNC1 | 25 | 2083 | 0 | 2 | 55 | 1999 x 429 x 196 | ASI4517R3v18 | 43 | 17 | 900 | N/A | N/A | 65° | 7,5° | CIE |  |  | FH | 42587 | 5.42552777777778,-4.05569444444444
2021 | Mai | Mtn | CI02493 | 3G_CI02493_AboboCampONUCI |  | CI02493 | ABOBO | ABIDJAN | ABIDJAN | DISTRICT AUTONOME ABIDJAN | 1 | N/A | 12 | -4.05569444444444 | 5.42552777777778 | Autostable | 55 | 24938 | 3G | NODEB | YOPRNC1 | 100 | 2083 | 0 | 2 | 55 | 1999 x 429 x 196 | ASI4517R3v18 | 43 | 17 | 900 | N/A | N/A | 65° | 7,5° | CIE |  |  | FH | 42587 | 5.42552777777778,-4.05569444444444
2021 | Mai | Mtn | CI02493 | 3G_CI02493_AboboCampONUCI |  | CI02493 | ABOBO | ABIDJAN | ABIDJAN | DISTRICT AUTONOME ABIDJAN | 1 | N/A | 12 | -4.05569444444444 | 5.42552777777778 | Autostable | 55 | 24939 | 3G | NODEB | YOPRNC1 | 300 | 2083 | 0 | 2 | 55 | 1999 x 429 x 196 | ASI4517R3v18 | 43 | 17 | 900 | N/A | N/A | 65° | 7,5° | CIE |  |  | FH | 42587 | 5.42552777777778,-4.05569444444444
2021 | Mai | Mtn | CI00228 | 3G_CI00228_OkaHotel |  | CI00228 | ABOBO | ABIDJAN | ABIDJAN | DISTRICT AUTONOME ABIDJAN | 1 | N/A | 21 | -3.99809 | 5.42499 | Haubané | 24 | 2287 | 3G | NODEB | YOPRNC1 | 0 | 2083 | 0 | 2 | 18 | 1999 x 429 x 196 | ASI4517R3v18 | 43 | 17 | 900 | N/A | N/A | 65° | 7,5° | CIE |  |  | FO | 41834 | 5.42499,-3.99809
2021 | Mai | Mtn | CI00228 | 3G_CI00228_OkaHotel |  | CI00228 | ABOBO | ABIDJAN | ABIDJAN | DISTRICT AUTONOME ABIDJAN | 1 | N/A | 21 | -3.99809 | 5.42499 | Haubané | 24 | 2288 | 3G | NODEB | YOPRNC1 | 120 | 2083 | 0 | 2 | 18 | 1999 x 429 x 196 | ASI4517R3v18 | 46 | 17 | 900 | N/A | N/A | 65° | 7,5° | CIE |  |  | FO | 41834 | 5.42499,-3.99809
2021 | Mai | Mtn | CI00228 | 3G_CI00228_OkaHotel |  | CI00228 | ABOBO | ABIDJAN | ABIDJAN | DISTRICT AUTONOME ABIDJAN | 1 | N/A | 21 | -3.99809 | 5.42499 | Haubané | 24 | 2289 | 3G | NODEB | YOPRNC1 | 240 | 2083 | 0 | 2 | 18 | 1999 x 429 x 196 | ASI4517R3v18 | 43 | 17 | 900 | N/A | N/A | 65° | 7,5° | CIE |  |  | FO | 41834 | 5.42499,-3.99809
2021 | Mai | Mtn | CI01791 | 3G_CI01791_AboboCasse |  | CI01791 | ABOBO | ABIDJAN | ABIDJAN | DISTRICT AUTONOME ABIDJAN | 1 | N/A | 15 | -4.013833 | 5.41075 | Haubané | 27 | 17917 | 3G | NODEB | YOPRNC1 | 45 | 2083 | 0 | 2 | 25 | 1999 x 429 x 196 | ASI4517R3v18 | 46 | 17 | 900 | N/A | N/A | 65° | 7,5° | CIE |  |  | FO | 42042 | 5.41075,-4.013833
2021 | Mai | Mtn | CI01791 | 3G_CI01791_AboboCasse |  | CI01791 | ABOBO | ABIDJAN | ABIDJAN | DISTRICT AUTONOME ABIDJAN | 1 | N/A | 15 | -4.013833 | 5.41075 | Haubané | 27 | 17918 | 3G | NODEB | YOPRNC1 | 180 | 2083 | 0 | 2 | 25 | 1999 x 429 x 196 | ASI4517R3v18 | 43 | 17 | 900 | N/A | N/A | 65° | 7,5° | CIE |  |  | FO | 42042 | 5.41075,-4.013833
2021 | Mai | Mtn | CI01791 | 3G_CI01791_AboboCasse |  | CI01791 | ABOBO | ABIDJAN | ABIDJAN | DISTRICT AUTONOME ABIDJAN | 1 | N/A | 15 | -4.013833 | 5.41075 | Haubané | 27 | 17919 | 3G | NODEB | YOPRNC1 | 310 | 2083 | 0 | 2 | 25 | 1999 x 429 x 196 | ASI4517R3v18 | 43 | 17 | 900 | N/A | N/A | 65° | 7,5° | CIE |  |  | FO | 42042 | 5.41075,-4.013833
2021 | Mai | Mtn | CI01539 | 3G_CI01539_AboboGareNew |  | CI01539 | ABOBO | ABIDJAN | ABIDJAN | DISTRICT AUTONOME ABIDJAN | 1 | N/A | 12 | -4.01777777777778 | 5.41722222222222 | Autostable | 20 | 15399 | 3G | NODEB | YOPRNC1 | 240 | 2083 | 0 | 8 | 17 | 1999 x 429 x 196 | ASI4517R3v18 | 43 | 17 | 900 | N/A | N/A | 65° | 7,5° | CIE |  |  | FO | 41843 | 5.41722222222222,-4.01777777777778
2021 | Mai | Mtn | CI00135 | 3G_CI00135_Abobote |  | CI00135 | ABOBO | ABIDJAN | ABIDJAN | DISTRICT AUTONOME ABIDJAN | 1 | N/A | 12 | -3.99963888888889 | 5.41125 | Haubané | 27 | 1359 | 3G | NODEB | YOPRNC1 | 270 | 2083 | 0 | 2 | 24 | 1999 x 429 x 196 | ASI4517R3v18 | 46 | 17 | 900 | N/A | N/A | 65° | 7,5° | CIE |  |  | FO | 41244 | 5.41125,-3.99963888888889
2021 | Mai | Mtn | CI00127 | 3G_CI00127_Agbekoi |  | CI00127 | ABOBO | ABIDJAN | ABIDJAN | DISTRICT AUTONOME ABIDJAN | 1 | N/A | 12 | -4.011198 | 5.42624 | Mat | 17.75 | 1277 | 3G | NODEB | YOPRNC1 | 0 | 2083 | 0 | 2 | 14.88 | 1999 x 429 x 196 | ASI4517R3v18 | 46 | 17 | 900 | N/A | N/A | 65° | 7,5° | CIE |  |  | FO | 42023 | 5.42624,-4.011198
2021 | Mai | Mtn | CI00127 | 3G_CI00127_Agbekoi |  | CI00127 | ABOBO | ABIDJAN | ABIDJAN | DISTRICT AUTONOME ABIDJAN | 1 | N/A | 12 | -4.011198 | 5.42624 | Mat | 17.75 | 1278 | 3G | NODEB | YOPRNC1 | 120 | 2083 | 0 | 2 | 14.88 | 1999 x 429 x 196 | ASI4517R3v18 | 46 | 17 | 900 | N/A | N/A | 65° | 7,5° | CIE |  |  | FO | 42023 | 5.42624,-4.011198
2021 | Mai | Mtn | CI00127 | 3G_CI00127_Agbekoi |  | CI00127 | ABOBO | ABIDJAN | ABIDJAN | DISTRICT AUTONOME ABIDJAN | 1 | N/A | 12 | -4.011198 | 5.42624 | Mat | 17.75 | 1279 | 3G | NODEB | YOPRNC1 | 240 | 2083 | 0 | 2 | 14.88 | 1999 x 429 x 196 | ASI4517R3v18 | 46 | 17 | 900 | N/A | N/A | 65° | 7,5° | CIE |  |  | FO | 42023 | 5.42624,-4.011198
2021 | Mai | Mtn | CI00284 | 3G_CI00284_YopComplexe |  | CI00284 | YOPOUGON | ABIDJAN | ABIDJAN | DISTRICT AUTONOME ABIDJAN | 1 | N/A | 12 | -4.06311111111111 | 5.34063888888889 | Mat | 21 | 2849 | 3G | NODEB | YOPRNC1 | 260 | 2081 | 0 | 2 | 15 | 1999 x 429 x 196 | ASI4517R3v18 | 43 | 17 | 900 | N/A | N/A | 65° | 7,5° | CIE |  |  | FO | 41244 | 5.34063888888889,-4.06311111111111
2021 | Mai | Mtn | CI00189 | 3G_CI00189_IleVerte |  | CI00189 | ABOBO | ABIDJAN | ABIDJAN | DISTRICT AUTONOME ABIDJAN | 1 | N/A | 12 | -4.00558333333333 | 5.44697222222222 | Haubané | 22 | 1897 | 3G | NODEB | YOPRNC1 | 0 | 2083 | 0 | 2 | 22 | 1999 x 429 x 196 | ASI4517R3v18 | 46 | 17 | 900 | N/A | N/A | 65° | 7,5° | CIE |  |  | FO | 42221 | 5.44697222222222,-4.00558333333333
2021 | Mai | Mtn | CI00189 | 3G_CI00189_IleVerte |  | CI00189 | ABOBO | ABIDJAN | ABIDJAN | DISTRICT AUTONOME ABIDJAN | 1 | N/A | 12 | -4.00558333333333 | 5.44697222222222 | Haubané | 22 | 1898 | 3G | NODEB | YOPRNC1 | 120 | 2083 | 0 | 2 | 22 | 1999 x 429 x 196 | ASI4517R3v18 | 43 | 17 | 900 | N/A | N/A | 65° | 7,5° | CIE |  |  | FO | 42221 | 5.44697222222222,-4.00558333333333
2021 | Mai | Mtn | CI00189 | 3G_CI00189_IleVerte |  | CI00189 | ABOBO | ABIDJAN | ABIDJAN | DISTRICT AUTONOME ABIDJAN | 1 | N/A | 12 | -4.00558333333333 | 5.44697222222222 | Haubané | 22 | 1899 | 3G | NODEB | YOPRNC1 | 240 | 2083 | 0 | 2 | 22 | 1999 x 429 x 196 | ASI4517R3v18 | 46 | 17 | 900 | N/A | N/A | 65° | 7,5° | CIE |  |  | FO | 42221 | 5.44697222222222,-4.00558333333333
2021 | Mai | Mtn | CI00130 | 3G_CI00130_AboboEtoile |  | CI00130 | ABOBO | ABIDJAN | ABIDJAN | DISTRICT AUTONOME ABIDJAN | 1 | N/A | 12 | -4.019695 | 5.42919 | Mat | 16 | 1307 | 3G | NODEB | YOPRNC1 | 40 | 2083 | 0 | 2 | 13 | 1999 x 429 x 196 | ASI4517R3v18 | 46 | 17 | 900 | N/A | N/A | 65° | 7,5° | CIE |  |  | FO | 42006 | 5.42919,-4.019695
2021 | Mai | Mtn | CI00130 | 3G_CI00130_AboboEtoile |  | CI00130 | ABOBO | ABIDJAN | ABIDJAN | DISTRICT AUTONOME ABIDJAN | 1 | N/A | 12 | -4.019695 | 5.42919 | Mat | 16 | 1308 | 3G | NODEB | YOPRNC1 | 130 | 2083 | 0 | 2 | 13 | 1999 x 429 x 196 | ASI4517R3v18 | 46 | 17 | 900 | N/A | N/A | 65° | 7,5° | CIE |  |  | FO | 42006 | 5.42919,-4.019695
2021 | Mai | Mtn | CI00130 | 3G_CI00130_AboboEtoile |  | CI00130 | ABOBO | ABIDJAN | ABIDJAN | DISTRICT AUTONOME ABIDJAN | 1 | N/A | 12 | -4.019695 | 5.42919 | Mat | 16 | 1309 | 3G | NODEB | YOPRNC1 | 250 | 2083 | 0 | 2 | 13 | 1999 x 429 x 196 | ASI4517R3v18 | 43 | 17 | 900 | N/A | N/A | 65° | 7,5° | CIE |  |  | FO | 42006 | 5.42919,-4.019695
2021 | Mai | Mtn | CI00134 | 3G_CI00134_AboboSteFoi |  | CI00134 | ABOBO | ABIDJAN | ABIDJAN | DISTRICT AUTONOME ABIDJAN | 1 | N/A | 12 | -4.02291666666667 | 5.44230555555556 | Haubané | 21 | 1347 | 3G | NODEB | YOPRNC1 | 0 | 2083 | 0 | 2 | 16 | 1999 x 429 x 196 | ASI4517R3v18 | 43 | 17 | 900 | N/A | N/A | 65° | 7,5° | CIE |  |  | FO | 41816 | 5.44230555555556,-4.02291666666667
2021 | Mai | Mtn | CI00134 | 3G_CI00134_AboboSteFoi |  | CI00134 | ABOBO | ABIDJAN | ABIDJAN | DISTRICT AUTONOME ABIDJAN | 1 | N/A | 12 | -4.02291666666667 | 5.44230555555556 | Haubané | 21 | 1348 | 3G | NODEB | YOPRNC1 | 120 | 2083 | 0 | 2 | 16 | 1999 x 429 x 196 | ASI4517R3v18 | 43 | 17 | 900 | N/A | N/A | 65° | 7,5° | CIE |  |  | FO | 41816 | 5.44230555555556,-4.02291666666667
2021 | Mai | Mtn | CI00134 | 3G_CI00134_AboboSteFoi |  | CI00134 | ABOBO | ABIDJAN | ABIDJAN | DISTRICT AUTONOME ABIDJAN | 1 | N/A | 12 | -4.02291666666667 | 5.44230555555556 | Haubané | 21 | 1349 | 3G | NODEB | YOPRNC1 | 240 | 2083 | 0 | 2 | 16 | 1999 x 429 x 196 | ASI4517R3v18 | 43 | 17 | 900 | N/A | N/A | 65° | 7,5° | CIE |  |  | FO | 41816 | 5.44230555555556,-4.02291666666667
2021 | Mai | Mtn | CI00128 | 3G_CI00128_AboboBaoule |  | CI00128 | ABOBO | ABIDJAN | ABIDJAN | DISTRICT AUTONOME ABIDJAN | 1 | N/A | 12 | -3.982444444 | 5.425027778 | Autostable | 35 | 1287 | 3G | NODEB | YOPRNC1 | 0 | 2083 | 0 | 2 | 30 | 1999 x 429 x 196 | ASI4517R3v18 | 43 | 17 | 900 | N/A | N/A | 65° | 7,5° | CIE |  |  | FO | 42065 | 5.425027778,-3.982444444
2021 | Mai | Mtn | CI00128 | 3G_CI00128_AboboBaoule |  | CI00128 | ABOBO | ABIDJAN | ABIDJAN | DISTRICT AUTONOME ABIDJAN | 1 | N/A | 12 | -3.982444444 | 5.425027778 | Autostable | 35 | 1288 | 3G | NODEB | YOPRNC1 | 130 | 2083 | 0 | 1 | 30 | 1999 x 429 x 196 | ASI4517R3v18 | 43 | 17 | 900 | N/A | N/A | 65° | 7,5° | CIE |  |  | FO | 42065 | 5.425027778,-3.982444444
2021 | Mai | Mtn | CI00128 | 3G_CI00128_AboboBaoule |  | CI00128 | ABOBO | ABIDJAN | ABIDJAN | DISTRICT AUTONOME ABIDJAN | 1 | N/A | 12 | -3.982444444 | 5.425027778 | Autostable | 35 | 1289 | 3G | NODEB | YOPRNC1 | 270 | 2083 | 0 | 2 | 30 | 1999 x 429 x 196 | ASI4517R3v18 | 43 | 17 | 900 | N/A | N/A | 65° | 7,5° | CIE |  |  | FO | 42065 | 5.425027778,-3.982444444
2021 | Mai | Mtn | CI00289 | 3G_CI00289_YopougonGF |  | CI00289 | YOPOUGON | ABIDJAN | ABIDJAN | DISTRICT AUTONOME ABIDJAN | 1 | N/A | 12 | -4.06366666666667 | 5.35011111111111 | Mat | 21.7 | 2897 | 3G | NODEB | YOPRNC1 | 0 | 2081 | 0 | 5 | 18 | 1999 x 429 x 196 | ASI4517R3v18 | 46 | 17 | 900 | N/A | N/A | 65° | 7,5° | CIE |  |  | FO | 42248 | 5.35011111111111,-4.06366666666667
2021 | Mai | Mtn | CI00289 | 3G_CI00289_YopougonGF |  | CI00289 | YOPOUGON | ABIDJAN | ABIDJAN | DISTRICT AUTONOME ABIDJAN | 1 | N/A | 12 | -4.06366666666667 | 5.35011111111111 | Mat | 21.7 | 2898 | 3G | NODEB | YOPRNC1 | 150 | 2081 | 0 | 7 | 18 | 1999 x 429 x 196 | ASI4517R3v18 | 43 | 17 | 900 | N/A | N/A | 65° | 7,5° | CIE |  |  | FO | 42248 | 5.35011111111111,-4.06366666666667
2021 | Mai | Mtn | CI00289 | 3G_CI00289_YopougonGF |  | CI00289 | YOPOUGON | ABIDJAN | ABIDJAN | DISTRICT AUTONOME ABIDJAN | 1 | N/A | 12 | -4.06366666666667 | 5.35011111111111 | Mat | 21.7 | 2899 | 3G | NODEB | YOPRNC1 | 230 | 2081 | 0 | 3 | 18 | 1999 x 429 x 196 | ASI4517R3v18 | 46 | 17 | 900 | N/A | N/A | 65° | 7,5° | CIE |  |  | FO | 42248 | 5.35011111111111,-4.06366666666667
2021 | Mai | Mtn | CI00433 | 3G_CI00433_PK18Assonmin |  | CI00433 | ABOBO | ABIDJAN | ABIDJAN | DISTRICT AUTONOME ABIDJAN | 1 | N/A | 21 | -4.05705555555556 | 5.43833333333333 | Autostable | 32 | 4337 | 3G | NODEB | YOPRNC1 | 0 | 2083 | 0 | 2 | 26 | 1999 x 429 x 196 | ASI4517R3v18 | 43 | 17 | 900 | N/A | N/A | 65° | 7,5° | CIE |  |  | FO | 42507 | 5.43833333333333,-4.05705555555556
2021 | Mai | Mtn | CI00433 | 3G_CI00433_PK18Assonmin |  | CI00433 | ABOBO | ABIDJAN | ABIDJAN | DISTRICT AUTONOME ABIDJAN | 1 | N/A | 21 | -4.05705555555556 | 5.43833333333333 | Autostable | 32 | 4338 | 3G | NODEB | YOPRNC1 | 120 | 2083 | 0 | 2 | 26 | 1999 x 429 x 196 | ASI4517R3v18 | 43 | 17 | 900 | N/A | N/A | 65° | 7,5° | CIE |  |  | FO | 42507 | 5.43833333333333,-4.05705555555556
2021 | Mai | Mtn | CI00433 | 3G_CI00433_PK18Assonmin |  | CI00433 | ABOBO | ABIDJAN | ABIDJAN | DISTRICT AUTONOME ABIDJAN | 1 | N/A | 21 | -4.05705555555556 | 5.43833333333333 | Autostable | 32 | 4339 | 3G | NODEB | YOPRNC1 | 260 | 2083 | 0 | 2 | 26 | 1999 x 429 x 196 | ASI4517R3v18 | 43 | 17 | 900 | N/A | N/A | 65° | 7,5° | CIE |  |  | FO | 42507 | 5.43833333333333,-4.05705555555556
2021 | Mai | Mtn | CI00262 | 3G_CI00262_ToitRouge |  | CI00262 | YOPOUGON | ABIDJAN | ABIDJAN | DISTRICT AUTONOME ABIDJAN | 1 | N/A | 21 | -4.05477777777778 | 5.33347222222222 | Mat | 13 | 2627 | 3G | NODEB | YOPRNC1 | 0 | 2081 | 0 | 2 | 11 | 1999 x 429 x 196 | ASI4517R3v18 | 46 | 17 | 900 | N/A | N/A | 65° | 7,5° | CIE |  |  | FO | 41244 | 5.33347222222222,-4.05477777777778
2021 | Mai | Mtn | CI00262 | 3G_CI00262_ToitRouge |  | CI00262 | YOPOUGON | ABIDJAN | ABIDJAN | DISTRICT AUTONOME ABIDJAN | 1 | N/A | 21 | -4.05477777777778 | 5.33347222222222 | Mat | 13 | 2628 | 3G | NODEB | YOPRNC1 | 120 | 2081 | 0 | 2 | 11 | 1999 x 429 x 196 | ASI4517R3v18 | 43 | 17 | 900 | N/A | N/A | 65° | 7,5° | CIE |  |  | FO | 41244 | 5.33347222222222,-4.05477777777778
2021 | Mai | Mtn | CI00262 | 3G_CI00262_ToitRouge |  | CI00262 | YOPOUGON | ABIDJAN | ABIDJAN | DISTRICT AUTONOME ABIDJAN | 1 | N/A | 21 | -4.05477777777778 | 5.33347222222222 | Mat | 13 | 2629 | 3G | NODEB | YOPRNC1 | 230 | 2081 | 0 | 2 | 11 | 1999 x 429 x 196 | ASI4517R3v18 | 46 | 17 | 900 | N/A | N/A | 65° | 7,5° | CIE |  |  | FO | 41244 | 5.33347222222222,-4.05477777777778
2021 | Mai | Mtn | CI00435 | 3G_CI00435_Agnisankoi |  | CI00435 | ABOBO | ABIDJAN | ABIDJAN | DISTRICT AUTONOME ABIDJAN | 1 | N/A | 12 | -4.03752 | 5.43921 | Mat | 21 | 4357 | 3G | NODEB | YOPRNC1 | 0 | 2083 | 0 | 2 | 18 | 1999 x 429 x 196 | ASI4517R3v18 | 46 | 17 | 900 | N/A | N/A | 65° | 7,5° | CIE |  |  | FO | 42227 | 5.43921,-4.03752
2021 | Mai | Mtn | CI00435 | 3G_CI00435_Agnisankoi |  | CI00435 | ABOBO | ABIDJAN | ABIDJAN | DISTRICT AUTONOME ABIDJAN | 1 | N/A | 12 | -4.03752 | 5.43921 | Mat | 21 | 4358 | 3G | NODEB | YOPRNC1 | 120 | 2083 | 0 | 2 | 18 | 1999 x 429 x 196 | ASI4517R3v18 | 43 | 17 | 900 | N/A | N/A | 65° | 7,5° | CIE |  |  | FO | 42227 | 5.43921,-4.03752
2021 | Mai | Mtn | CI00435 | 3G_CI00435_Agnisankoi |  | CI00435 | ABOBO | ABIDJAN | ABIDJAN | DISTRICT AUTONOME ABIDJAN | 1 | N/A | 12 | -4.03752 | 5.43921 | Mat | 21 | 4359 | 3G | NODEB | YOPRNC1 | 240 | 2083 | 0 | 2 | 18 | 1999 x 429 x 196 | ASI4517R3v18 | 46 | 17 | 900 | N/A | N/A | 65° | 7,5° | CIE |  |  | FO | 42227 | 5.43921,-4.03752
2021 | Mai | Mtn | CI00979 | 3G_CI00979_YopAndokoi2 |  | CI00979 | YOPOUGON | ABIDJAN | ABIDJAN | DISTRICT AUTONOME ABIDJAN | 1 | N/A | 12 | -4.06345 | 5.36119 | Mat | 20.1 | 9797 | 3G | NODEB | YOPRNC1 | 0 | 2081 | 0 | 2 | 17.6 | 1999 x 429 x 196 | ASI4517R3v18 | 43 | 17 | 900 | N/A | N/A | 65° | 7,5° | CIE |  |  | FO | 42184 | 5.36119,-4.06345
2021 | Mai | Mtn | CI00979 | 3G_CI00979_YopAndokoi2 |  | CI00979 | YOPOUGON | ABIDJAN | ABIDJAN | DISTRICT AUTONOME ABIDJAN | 1 | N/A | 12 | -4.06345 | 5.36119 | Mat | 20.1 | 9798 | 3G | NODEB | YOPRNC1 | 120 | 2081 | 0 | 2 | 17.6 | 1999 x 429 x 196 | ASI4517R3v18 | 43 | 17 | 900 | N/A | N/A | 65° | 7,5° | CIE |  |  | FO | 42184 | 5.36119,-4.06345
2021 | Mai | Mtn | CI00979 | 3G_CI00979_YopAndokoi2 |  | CI00979 | YOPOUGON | ABIDJAN | ABIDJAN | DISTRICT AUTONOME ABIDJAN | 1 | N/A | 12 | -4.06345 | 5.36119 | Mat | 20.1 | 9799 | 3G | NODEB | YOPRNC1 | 240 | 2081 | 0 | 2 | 17.6 | 1999 x 429 x 196 | ASI4517R3v18 | 43 | 17 | 900 | N/A | N/A | 65° | 7,5° | CIE |  |  | FO | 42184 | 5.36119,-4.06345
2021 | Mai | Mtn | CI02207 | 3G_CI02207_AnyamaBelleville |  | CI02207 | ANYAMA | ABIDJAN | ABIDJAN | DISTRICT AUTONOME ABIDJAN | 1 | N/A | 12 | -4.037917 | 5.465333 | Autostable | 40 | 22077 | 3G | NODEB | YOPRNC1 | 40 | 2083 | 0 | 2 | 40 | 1999 x 429 x 196 | ASI4517R3v18 | 43 | 17 | 900 | N/A | N/A | 65° | 7,5° | CIE |  |  | FH | 42507 | 5.465333,-4.037917
2021 | Mai | Mtn | CI02207 | 3G_CI02207_AnyamaBelleville |  | CI02207 | ANYAMA | ABIDJAN | ABIDJAN | DISTRICT AUTONOME ABIDJAN | 1 | N/A | 12 | -4.037917 | 5.465333 | Autostable | 40 | 22078 | 3G | NODEB | YOPRNC1 | 125 | 2083 | 0 | 2 | 40 | 1999 x 429 x 196 | ASI4517R3v18 | 43 | 17 | 900 | N/A | N/A | 65° | 7,5° | CIE |  |  | FH | 42507 | 5.465333,-4.037917
2021 | Mai | Mtn | CI02207 | 3G_CI02207_AnyamaBelleville |  | CI02207 | ANYAMA | ABIDJAN | ABIDJAN | DISTRICT AUTONOME ABIDJAN | 1 | N/A | 12 | -4.037917 | 5.465333 | Autostable | 40 | 22079 | 3G | NODEB | YOPRNC1 | 260 | 2083 | 0 | 2 | 40 | 1999 x 429 x 196 | ASI4517R3v18 | 43 | 17 | 900 | N/A | N/A | 65° | 7,5° | CIE |  |  | FH | 42507 | 5.465333,-4.037917
2021 | Mai | Mtn | CI01557 | 3G_CI01557_YopSante |  | CI01557 | YOPOUGON | ABIDJAN | ABIDJAN | DISTRICT AUTONOME ABIDJAN | 1 | N/A | 12 | -4.04424 | 5.30999 | Autostable | 17 | 15577 | 3G | NODEB | YOPRNC1 | 0 | 2081 | 0 | 2 | 17 | 1999 x 429 x 196 | ASI4517R3v18 | 43 | 17 | 900 | N/A | N/A | 65° | 7,5° | CIE |  |  | FO | 42114 | 5.30999,-4.04424
2021 | Mai | Mtn | CI01557 | 3G_CI01557_YopSante |  | CI01557 | YOPOUGON | ABIDJAN | ABIDJAN | DISTRICT AUTONOME ABIDJAN | 1 | N/A | 12 | -4.04424 | 5.30999 | Autostable | 17 | 15578 | 3G | NODEB | YOPRNC1 | 150 | 2081 | 0 | 2 | 17 | 1999 x 429 x 196 | ASI4517R3v18 | 43 | 17 | 900 | N/A | N/A | 65° | 7,5° | CIE |  |  | FO | 42114 | 5.30999,-4.04424
2021 | Mai | Mtn | CI01557 | 3G_CI01557_YopSante |  | CI01557 | YOPOUGON | ABIDJAN | ABIDJAN | DISTRICT AUTONOME ABIDJAN | 1 | N/A | 12 | -4.04424 | 5.30999 | Autostable | 17 | 15579 | 3G | NODEB | YOPRNC1 | 240 | 2081 | 0 | 2 | 17 | 1999 x 429 x 196 | ASI4517R3v18 | 46 | 17 | 900 | N/A | N/A | 65° | 7,5° | CIE |  |  | FO | 42114 | 5.30999,-4.04424
2021 | Mai | Mtn | CI00206 | 3G_CI00206_YopKoweit |  | CI00206 | YOPOUGON | ABIDJAN | ABIDJAN | DISTRICT AUTONOME ABIDJAN | 1 | N/A | 12 | -4.05577777777778 | 5.31786111111111 | Mat | 15.2 | 2067 | 3G | NODEB | YOPRNC1 | 0 | 2081 | 0 | 2 | 12.2 | 1999 x 429 x 196 | ASI4517R3v18 | 44.2 | 17 | 900 | N/A | N/A | 65° | 7,5° | CIE |  |  | FO | 41780 | 5.31786111111111,-4.05577777777778
2021 | Mai | Mtn | CI00206 | 3G_CI00206_YopKoweit |  | CI00206 | YOPOUGON | ABIDJAN | ABIDJAN | DISTRICT AUTONOME ABIDJAN | 1 | N/A | 12 | -4.05577777777778 | 5.31786111111111 | Mat | 15.2 | 2068 | 3G | NODEB | YOPRNC1 | 120 | 2081 | 0 | 2 | 12.2 | 1999 x 429 x 196 | ASI4517R3v18 | 44.2 | 17 | 900 | N/A | N/A | 65° | 7,5° | CIE |  |  | FO | 41780 | 5.31786111111111,-4.05577777777778
2021 | Mai | Mtn | CI00206 | 3G_CI00206_YopKoweit |  | CI00206 | YOPOUGON | ABIDJAN | ABIDJAN | DISTRICT AUTONOME ABIDJAN | 1 | N/A | 12 | -4.05577777777778 | 5.31786111111111 | Mat | 15.2 | 2069 | 3G | NODEB | YOPRNC1 | 280 | 2081 | 0 | 2 | 12.2 | 1999 x 429 x 196 | ASI4517R3v18 | 44.2 | 17 | 900 | N/A | N/A | 65° | 7,5° | CIE |  |  | FO | 41780 | 5.31786111111111,-4.05577777777778
2021 | Mai | Mtn | CI00182 | 3G_CI00182_Dokui2 |  | CI00182 | COCODY | ABIDJAN | ABIDJAN | DISTRICT AUTONOME ABIDJAN | 1 | N/A | 12 | -4.01076388888889 | 5.40233888888889 | Mat | 21 | 1829 | 3G | NODEB | YOPRNC1 | 235 | 2083 | 0 | 2 | 18 | 1999 x 429 x 196 | ASI4517R3v18 | 43 | 17 | 900 | N/A | N/A | 65° | 7,5° | CIE |  |  | FO | 41244 | 5.40233888888889,-4.01076388888889
2021 | Mai | Mtn | CI00282 | 3G_CI00282_YopAttie |  | CI00282 | YOPOUGON | ABIDJAN | ABIDJAN | DISTRICT AUTONOME ABIDJAN | 1 | N/A | 12 | -4.07266666666667 | 5.34680555555556 | Mat | 22 | 2829 | 3G | NODEB | YOPRNC1 | 280 | 2081 | 0 | 2 | 21 | 1999 x 429 x 196 | ASI4517R3v18 | 43 | 17 | 900 | N/A | N/A | 65° | 7,5° | CIE |  |  | FO | 41244 | 5.34680555555556,-4.07266666666667
2021 | Mai | Mtn | CI02925 | 3G_CI02925_AllokoiZI |  | CI02925 | ALLOKOI | ABIDJAN | ABIDJAN | DISTRICT AUTONOME ABIDJAN | 1 | N/A | 12 | -4.14456 | 5.40499 | Autostable | 72 | 29257 | 3G | NODEB | YOPRNC1 | 0 | 2082 | 0 | 2 | 60 | 1999 x 429 x 196 | ASI4517R3v18 | 43 | 17 | 900 | N/A | N/A | 65° | 7,5° | CIE |  |  | FH | 42983 | 5.40499,-4.14456
2021 | Mai | Mtn | CI02925 | 3G_CI02925_AllokoiZI |  | CI02925 | ALLOKOI | ABIDJAN | ABIDJAN | DISTRICT AUTONOME ABIDJAN | 1 | N/A | 12 | -4.14456 | 5.40499 | Autostable | 72 | 29258 | 3G | NODEB | YOPRNC1 | 120 | 2082 | 0 | 2 | 60 | 1999 x 429 x 196 | ASI4517R3v18 | 43 | 17 | 900 | N/A | N/A | 65° | 7,5° | CIE |  |  | FH | 42983 | 5.40499,-4.14456
2021 | Mai | Mtn | CI02925 | 3G_CI02925_AllokoiZI |  | CI02925 | ALLOKOI | ABIDJAN | ABIDJAN | DISTRICT AUTONOME ABIDJAN | 1 | N/A | 12 | -4.14456 | 5.40499 | Autostable | 72 | 29259 | 3G | NODEB | YOPRNC1 | 240 | 2082 | 0 | 2 | 60 | 1999 x 429 x 196 | ASI4517R3v18 | 43 | 17 | 900 | N/A | N/A | 65° | 7,5° | CIE |  |  | FH | 42983 | 5.40499,-4.14456
2021 | Mai | Mtn | CI02475 | 3G_CI02475_YopMagatigui |  | CI02475 | YOPOUGON | ABIDJAN | ABIDJAN | DISTRICT AUTONOME ABIDJAN | 1 | N/A | 12 | -4.05360556 | 5.34583611 | Haubané | 21 | 24757 | 3G | NODEB | YOPRNC1 | 0 | 2081 | 0 | 2 | 15 | 1999 x 429 x 196 | ASI4517R3v18 | 43 | 17 | 900 | N/A | N/A | 65° | 7,5° | CIE |  |  | FO | 42696 | 5.34583611,-4.05360556
2021 | Mai | Mtn | CI02475 | 3G_CI02475_YopMagatigui |  | CI02475 | YOPOUGON | ABIDJAN | ABIDJAN | DISTRICT AUTONOME ABIDJAN | 1 | N/A | 12 | -4.05360556 | 5.34583611 | Haubané | 21 | 24758 | 3G | NODEB | YOPRNC1 | 160 | 2081 | 0 | 2 | 15 | 1999 x 429 x 196 | ASI4517R3v18 | 46 | 17 | 900 | N/A | N/A | 65° | 7,5° | CIE |  |  | FO | 42696 | 5.34583611,-4.05360556
2021 | Mai | Mtn | CI02475 | 3G_CI02475_YopMagatigui |  | CI02475 | YOPOUGON | ABIDJAN | ABIDJAN | DISTRICT AUTONOME ABIDJAN | 1 | N/A | 12 | -4.05360556 | 5.34583611 | Haubané | 21 | 24759 | 3G | NODEB | YOPRNC1 | 280 | 2081 | 0 | 2 | 15 | 1999 x 429 x 196 | ASI4517R3v18 | 43 | 17 | 900 | N/A | N/A | 65° | 7,5° | CIE |  |  | FO | 42696 | 5.34583611,-4.05360556
2021 | Mai | Mtn | CI02469 | 3G_CI02469_YopAlley |  | CI02469 | YOPOUGON | ABIDJAN | ABIDJAN | DISTRICT AUTONOME ABIDJAN | 1 | N/A | 21 | -4.06877976 | 5.32697181 | Haubané | 36 | 24697 | 3G | NODEB | YOPRNC1 | 10 | 2081 | 0 | 2 | 33 | 1999 x 429 x 196 | ASI4517R3v18 | 46 | 17 | 900 | N/A | N/A | 65° | 7,5° | CIE |  |  | FO | 42612 | 5.32697181,-4.06877976
2021 | Mai | Mtn | CI02469 | 3G_CI02469_YopAlley |  | CI02469 | YOPOUGON | ABIDJAN | ABIDJAN | DISTRICT AUTONOME ABIDJAN | 1 | N/A | 21 | -4.06877976 | 5.32697181 | Haubané | 36 | 24698 | 3G | NODEB | YOPRNC1 | 130 | 2081 | 0 | 2 | 33 | 1999 x 429 x 196 | ASI4517R3v18 | 46 | 17 | 900 | N/A | N/A | 65° | 7,5° | CIE |  |  | FO | 42612 | 5.32697181,-4.06877976
2021 | Mai | Mtn | CI02469 | 3G_CI02469_YopAlley |  | CI02469 | YOPOUGON | ABIDJAN | ABIDJAN | DISTRICT AUTONOME ABIDJAN | 1 | N/A | 21 | -4.06877976 | 5.32697181 | Haubané | 36 | 24699 | 3G | NODEB | YOPRNC1 | 270 | 2081 | 0 | 2 | 33 | 1999 x 429 x 196 | ASI4517R3v18 | 46 | 17 | 900 | N/A | N/A | 65° | 7,5° | CIE |  |  | FO | 42612 | 5.32697181,-4.06877976
2021 | Mai | Mtn | CI00348 | 3G_CI00348_AkekoiVillage |  | CI00348 | ABOBO | ABIDJAN | ABIDJAN | DISTRICT AUTONOME ABIDJAN | 1 | N/A | 12 | -4.01025 | 5.45566666666667 | Haubané | 38.3 | 3487 | 3G | NODEB | YOPRNC1 | 20 | 2083 | 0 | 2 | 24.4 | 1999 x 429 x 196 | ASI4517R3v18 | 46 | 17 | 900 | N/A | N/A | 65° | 7,5° | CIE |  |  | FO | 42040 | 5.45566666666667,-4.01025
2021 | Mai | Mtn | CI00348 | 3G_CI00348_AkekoiVillage |  | CI00348 | ABOBO | ABIDJAN | ABIDJAN | DISTRICT AUTONOME ABIDJAN | 1 | N/A | 12 | -4.01025 | 5.45566666666667 | Haubané | 38.3 | 3488 | 3G | NODEB | YOPRNC1 | 120 | 2083 | 0 | 2 | 24.4 | 1999 x 429 x 196 | ASI4517R3v18 | 43 | 17 | 900 | N/A | N/A | 65° | 7,5° | CIE |  |  | FO | 42040 | 5.45566666666667,-4.01025
2021 | Mai | Mtn | CI00348 | 3G_CI00348_AkekoiVillage |  | CI00348 | ABOBO | ABIDJAN | ABIDJAN | DISTRICT AUTONOME ABIDJAN | 1 | N/A | 12 | -4.01025 | 5.45566666666667 | Haubané | 38.3 | 3489 | 3G | NODEB | YOPRNC1 | 260 | 2083 | 0 | 2 | 24.4 | 1999 x 429 x 196 | ASI4517R3v18 | 43 | 17 | 900 | N/A | N/A | 65° | 7,5° | CIE |  |  | FO | 42040 | 5.45566666666667,-4.01025
2021 | Mai | Mtn | CI02172 | 3G_CI02172_AzaguieSocifab |  | CI02172 | THOMASSET | ABIDJAN | ABIDJAN | DISTRICT AUTONOME ABIDJAN | 1 | N/A | 3 | -4.072417 | 5.56675 | Autostable | 55 | 21727 | 3G | NODEB | YOPRNC1 | 80 | 2083 | 0 | 2 | 32 | 1999 x 429 x 196 | ASI4517R3v18 | 43 | 17 | 900 | N/A | N/A | 65° | 7,5° | CIE |  |  | FH | 43341 | 5.56675,-4.072417
2021 | Mai | Mtn | CI02172 | 3G_CI02172_AzaguieSocifab |  | CI02172 | THOMASSET | ABIDJAN | ABIDJAN | DISTRICT AUTONOME ABIDJAN | 1 | N/A | 3 | -4.072417 | 5.56675 | Autostable | 55 | 21728 | 3G | NODEB | YOPRNC1 | 180 | 2083 | 0 | 2 | 32 | 1999 x 429 x 196 | ASI4517R3v18 | 46 | 17 | 900 | N/A | N/A | 65° | 7,5° | CIE |  |  | FH | 43341 | 5.56675,-4.072417
2021 | Mai | Mtn | CI02172 | 3G_CI02172_AzaguieSocifab |  | CI02172 | THOMASSET | ABIDJAN | ABIDJAN | DISTRICT AUTONOME ABIDJAN | 1 | N/A | 3 | -4.072417 | 5.56675 | Autostable | 55 | 21729 | 3G | NODEB | YOPRNC1 | 300 | 2083 | 0 | 2 | 32 | 1999 x 429 x 196 | ASI4517R3v18 | 43 | 17 | 900 | N/A | N/A | 65° | 7,5° | CIE |  |  | FH | 43341 | 5.56675,-4.072417
2021 | Mai | Mtn | CI00358 | 3G_CI00358_YopEcis |  | CI00358 | YOPOUGON | ABIDJAN | ABIDJAN | DISTRICT AUTONOME ABIDJAN | 1 | N/A | 12 | -4.07166666666667 | 5.3545 | Autostable | 30 | 3589 | 3G | NODEB | YOPRNC1 | 240 | 2081 | 0 | 4 | 22 | 1999 x 429 x 196 | ASI4517R3v18 | 43 | 17 | 900 | N/A | N/A | 65° | 7,5° | CIE |  |  | FO | 41244 | 5.3545,-4.07166666666667
2021 | Mai | Mtn | CI01294 | 3G_CI01294_ToitRouge2 |  | CI01294 | YOPOUGON | ABIDJAN | ABIDJAN | DISTRICT AUTONOME ABIDJAN | 1 | N/A | 12 | -4.053074 | 5.32853 | Haubané | 21.3 | 12947 | 3G | NODEB | YOPRNC1 | 0 | 2081 | 0 | 2 | 18 | 1999 x 429 x 196 | ASI4517R3v18 | 43 | 17 | 900 | N/A | N/A | 65° | 7,5° | CIE |  |  | FO | 41792 | 5.32853,-4.053074
2021 | Mai | Mtn | CI01294 | 3G_CI01294_ToitRouge2 |  | CI01294 | YOPOUGON | ABIDJAN | ABIDJAN | DISTRICT AUTONOME ABIDJAN | 1 | N/A | 12 | -4.053074 | 5.32853 | Haubané | 21.3 | 12948 | 3G | NODEB | YOPRNC1 | 120 | 2081 | 0 | 2 | 18 | 1999 x 429 x 196 | ASI4517R3v18 | 43 | 17 | 900 | N/A | N/A | 65° | 7,5° | CIE |  |  | FO | 41792 | 5.32853,-4.053074
2021 | Mai | Mtn | CI01294 | 3G_CI01294_ToitRouge2 |  | CI01294 | YOPOUGON | ABIDJAN | ABIDJAN | DISTRICT AUTONOME ABIDJAN | 1 | N/A | 12 | -4.053074 | 5.32853 | Haubané | 21.3 | 12949 | 3G | NODEB | YOPRNC1 | 240 | 2081 | 0 | 2 | 18 | 1999 x 429 x 196 | ASI4517R3v18 | 43 | 17 | 900 | N/A | N/A | 65° | 7,5° | CIE |  |  | FO | 41792 | 5.32853,-4.053074
2021 | Mai | Mtn | CI02123 | 3G_CI02123_Azaguieblida |  | CI02123 | AZAGUIE-BLIDA | ABIDJAN | ABIDJAN | DISTRICT AUTONOME ABIDJAN | 1 | N/A | 3 | -4.09138888888889 | 5.52686111111111 | Autostable | 51 | 21237 | 3G | NODEB | YOPRNC1 | 35 | 2083 | 0 | 2 | 51 | 1999 x 429 x 196 | ASI4517R3v18 | 43 | 17 | 900 | N/A | N/A | 65° | 7,5° | CIE |  |  | FH | 43341 | 5.52686111111111,-4.09138888888889
2021 | Mai | Mtn | CI02123 | 3G_CI02123_Azaguieblida |  | CI02123 | AZAGUIE-BLIDA | ABIDJAN | ABIDJAN | DISTRICT AUTONOME ABIDJAN | 1 | N/A | 3 | -4.09138888888889 | 5.52686111111111 | Autostable | 51 | 21238 | 3G | NODEB | YOPRNC1 | 160 | 2083 | 0 | 2 | 51 | 1999 x 429 x 196 | ASI4517R3v18 | 43 | 17 | 900 | N/A | N/A | 65° | 7,5° | CIE |  |  | FH | 43341 | 5.52686111111111,-4.09138888888889
2021 | Mai | Mtn | CI02123 | 3G_CI02123_Azaguieblida |  | CI02123 | AZAGUIE-BLIDA | ABIDJAN | ABIDJAN | DISTRICT AUTONOME ABIDJAN | 1 | N/A | 3 | -4.09138888888889 | 5.52686111111111 | Autostable | 51 | 21239 | 3G | NODEB | YOPRNC1 | 285 | 2083 | 0 | 2 | 51 | 1999 x 429 x 196 | ASI4517R3v18 | 43 | 17 | 900 | N/A | N/A | 65° | 7,5° | CIE |  |  | FH | 43341 | 5.52686111111111,-4.09138888888889
2021 | Mai | Mtn | CI01677 | 3G_CI01677_TerminusNew |  | CI01677 | ABOBO | ABIDJAN | ABIDJAN | DISTRICT AUTONOME ABIDJAN | 1 | N/A | 9 | -4.03502777777778 | 5.41668333333333 | Autostable | 35 | 16777 | 3G | NODEB | YOPRNC1 | 0 | 2083 | 0 | 2 | 20 | 1999 x 429 x 196 | ASI4517R3v18 | 46 | 17 | 900 | N/A | N/A | 65° | 7,5° | CIE |  |  | FH | 42247 | 5.41668333333333,-4.03502777777778
2021 | Mai | Mtn | CI01677 | 3G_CI01677_TerminusNew |  | CI01677 | ABOBO | ABIDJAN | ABIDJAN | DISTRICT AUTONOME ABIDJAN | 1 | N/A | 9 | -4.03502777777778 | 5.41668333333333 | Autostable | 35 | 16778 | 3G | NODEB | YOPRNC1 | 140 | 2083 | 0 | 2 | 20 | 1999 x 429 x 196 | ASI4517R3v18 | 46 | 17 | 900 | N/A | N/A | 65° | 7,5° | CIE |  |  | FH | 42247 | 5.41668333333333,-4.03502777777778
2021 | Mai | Mtn | CI01677 | 3G_CI01677_TerminusNew |  | CI01677 | ABOBO | ABIDJAN | ABIDJAN | DISTRICT AUTONOME ABIDJAN | 1 | N/A | 9 | -4.03502777777778 | 5.41668333333333 | Autostable | 35 | 16779 | 3G | NODEB | YOPRNC1 | 230 | 2083 | 0 | 2 | 20 | 1999 x 429 x 196 | ASI4517R3v18 | 46 | 17 | 900 | N/A | N/A | 65° | 7,5° | CIE |  |  | FH | 42247 | 5.41668333333333,-4.03502777777778
2021 | Mai | Mtn | CI01646 | 3G_CI01646_AboboExtNew |  | CI01646 | ABOBO | ABIDJAN | ABIDJAN | DISTRICT AUTONOME ABIDJAN | 1 | N/A | 12 | -4.01888888888889 | 5.44644444444444 | Autostable | 32 | 16467 | 3G | NODEB | YOPRNC1 | 0 | 2083 | 0 | 2 | 24 | 1999 x 429 x 196 | ASI4517R3v18 | 43 | 17 | 900 | N/A | N/A | 65° | 7,5° | CIE |  |  | FO | 42184 | 5.44644444444444,-4.01888888888889
2021 | Mai | Mtn | CI01646 | 3G_CI01646_AboboExtNew |  | CI01646 | ABOBO | ABIDJAN | ABIDJAN | DISTRICT AUTONOME ABIDJAN | 1 | N/A | 12 | -4.01888888888889 | 5.44644444444444 | Autostable | 32 | 16468 | 3G | NODEB | YOPRNC1 | 120 | 2083 | 0 | 2 | 24 | 1999 x 429 x 196 | ASI4517R3v18 | 46 | 17 | 900 | N/A | N/A | 65° | 7,5° | CIE |  |  | FO | 42184 | 5.44644444444444,-4.01888888888889
2021 | Mai | Mtn | CI01646 | 3G_CI01646_AboboExtNew |  | CI01646 | ABOBO | ABIDJAN | ABIDJAN | DISTRICT AUTONOME ABIDJAN | 1 | N/A | 12 | -4.01888888888889 | 5.44644444444444 | Autostable | 32 | 16469 | 3G | NODEB | YOPRNC1 | 230 | 2083 | 0 | 2 | 24 | 1999 x 429 x 196 | ASI4517R3v18 | 43 | 17 | 900 | N/A | N/A | 65° | 7,5° | CIE |  |  | FO | 42184 | 5.44644444444444,-4.01888888888889
2021 | Mai | Mtn | CI02857 | 3G_CI02857_Anno |  | CI02857 | ANNO | AGBOVILLE | AGBOVILLE | AGNEBY-TIASSA | 1 | N/A | 3 | -4.38361 | 5.86611 | Autostable | 65 | 28577 | 3G | NODEB | YOPRNC1 | 55 | 2082 | 0 | 2 | 15 | 1999 x 429 x 196 | ASI4517R3v18 | 46 | 17 | 900 | N/A | N/A | 65° | 7,5° | CIE |  |  | FH | 43353 | 5.86611,-4.38361
2021 | Mai | Mtn | CI02857 | 3G_CI02857_Anno |  | CI02857 | ANNO | AGBOVILLE | AGBOVILLE | AGNEBY-TIASSA | 1 | N/A | 3 | -4.38361 | 5.86611 | Autostable | 65 | 28578 | 3G | NODEB | YOPRNC1 | 140 | 2082 | 0 | 2 | 15 | 1999 x 429 x 196 | ASI4517R3v18 | 46 | 17 | 900 | N/A | N/A | 65° | 7,5° | CIE |  |  | FH | 43353 | 5.86611,-4.38361
2021 | Mai | Mtn | CI02857 | 3G_CI02857_Anno |  | CI02857 | ANNO | AGBOVILLE | AGBOVILLE | AGNEBY-TIASSA | 1 | N/A | 3 | -4.38361 | 5.86611 | Autostable | 65 | 28579 | 3G | NODEB | YOPRNC1 | 176 | 2082 | 0 | 2 | 15 | 1999 x 429 x 196 | ASI4517R3v18 | 46 | 17 | 900 | N/A | N/A | 65° | 7,5° | CIE |  |  | FH | 43353 | 5.86611,-4.38361
2021 | Mai | Mtn | CI02864 | 3G_CI02864_YopZICOSAV |  | CI02864 | YOPOUGON | ABIDJAN | ABIDJAN | DISTRICT AUTONOME ABIDJAN | 1 | N/A | 12 | -4.08539 | 5.39139 | Autostable | 49 | 28647 | 3G | NODEB | YOPRNC1 | 185 | 2081 | 0 | 6 | 30 | 1999 x 429 x 196 | ASI4517R3v18 | 43 | 17 | 900 | N/A | N/A | 65° | 7,5° | CIE |  |  | FH | 42643 | 5.39139,-4.08539
2021 | Mai | Mtn | CI02864 | 3G_CI02864_YopZICOSAV |  | CI02864 | YOPOUGON | ABIDJAN | ABIDJAN | DISTRICT AUTONOME ABIDJAN | 1 | N/A | 12 | -4.08539 | 5.39139 | Autostable | 49 | 28648 | 3G | NODEB | YOPRNC1 | 280 | 2081 | 0 | 4 | 30 | 1999 x 429 x 196 | ASI4517R3v18 | 43 | 17 | 900 | N/A | N/A | 65° | 7,5° | CIE |  |  | FH | 42643 | 5.39139,-4.08539
2021 | Mai | Mtn | CI02864 | 3G_CI02864_YopZICOSAV |  | CI02864 | YOPOUGON | ABIDJAN | ABIDJAN | DISTRICT AUTONOME ABIDJAN | 1 | N/A | 12 | -4.08539 | 5.39139 | Autostable | 49 | 28649 | 3G | NODEB | YOPRNC1 | 350 | 2081 | 0 | 4 | 30 | 1999 x 429 x 196 | ASI4517R3v18 | 43 | 17 | 900 | N/A | N/A | 65° | 7,5° | CIE |  |  | FH | 42643 | 5.39139,-4.08539
2021 | Mai | Mtn | CI02542 | 3G_CI02542_YopMicaoExt |  | CI02542 | YOPOUGON | ABIDJAN | ABIDJAN | DISTRICT AUTONOME ABIDJAN | 1 | N/A | 21 | -4.09356 | 5.38859 | Autostable | 55 | 25427 | 3G | NODEB | YOPRNC1 | 90 | 2081 | 0 | 2 | 50 | 1999 x 429 x 196 | ASI4517R3v18 | 43 | 17 | 900 | N/A | N/A | 65° | 7,5° | CIE |  |  | FO | 42590 | 5.38859,-4.09356
2021 | Mai | Mtn | CI02542 | 3G_CI02542_YopMicaoExt |  | CI02542 | YOPOUGON | ABIDJAN | ABIDJAN | DISTRICT AUTONOME ABIDJAN | 1 | N/A | 21 | -4.09356 | 5.38859 | Autostable | 55 | 25428 | 3G | NODEB | YOPRNC1 | 200 | 2081 | 0 | 2 | 50 | 1999 x 429 x 196 | ASI4517R3v18 | 43 | 17 | 900 | N/A | N/A | 65° | 7,5° | CIE |  |  | FO | 42590 | 5.38859,-4.09356
2021 | Mai | Mtn | CI02542 | 3G_CI02542_YopMicaoExt |  | CI02542 | YOPOUGON | ABIDJAN | ABIDJAN | DISTRICT AUTONOME ABIDJAN | 1 | N/A | 21 | -4.09356 | 5.38859 | Autostable | 55 | 25429 | 3G | NODEB | YOPRNC1 | 280 | 2081 | 0 | 2 | 50 | 1999 x 429 x 196 | ASI4517R3v18 | 46 | 17 | 900 | N/A | N/A | 65° | 7,5° | CIE |  |  | FO | 42590 | 5.38859,-4.09356
2021 | Mai | Mtn | CI01792 | 3G_CI01792_KolatierNew |  | CI01792 | ABOBO | ABIDJAN | ABIDJAN | DISTRICT AUTONOME ABIDJAN | 1 | N/A | 12 | -4.01208333333333 | 5.44083333333333 | Mat | 18 | 17927 | 3G | NODEB | YOPRNC1 | 0 | 2083 | 0 | 2 | 17 | 1999 x 429 x 196 | ASI4517R3v18 | 43 | 17 | 900 | N/A | N/A | 65° | 7,5° | CIE |  |  | FO | 41562 | 5.44083333333333,-4.01208333333333
2021 | Mai | Mtn | CI01792 | 3G_CI01792_KolatierNew |  | CI01792 | ABOBO | ABIDJAN | ABIDJAN | DISTRICT AUTONOME ABIDJAN | 1 | N/A | 12 | -4.01208333333333 | 5.44083333333333 | Mat | 18 | 17928 | 3G | NODEB | YOPRNC1 | 180 | 2083 | 0 | 2 | 17 | 1999 x 429 x 196 | ASI4517R3v18 | 43 | 17 | 900 | N/A | N/A | 65° | 7,5° | CIE |  |  | FO | 41562 | 5.44083333333333,-4.01208333333333
2021 | Mai | Mtn | CI01792 | 3G_CI01792_KolatierNew |  | CI01792 | ABOBO | ABIDJAN | ABIDJAN | DISTRICT AUTONOME ABIDJAN | 1 | N/A | 12 | -4.01208333333333 | 5.44083333333333 | Mat | 18 | 17929 | 3G | NODEB | YOPRNC1 | 270 | 2083 | 0 | 2 | 17 | 1999 x 429 x 196 | ASI4517R3v18 | 46 | 17 | 900 | N/A | N/A | 65° | 7,5° | CIE |  |  | FO | 41562 | 5.44083333333333,-4.01208333333333
2021 | Mai | Mtn | CI02819 | 3G_CI02819_YopVillageAzito |  | CI02819 | YOPOUGON | ABIDJAN | ABIDJAN | DISTRICT AUTONOME ABIDJAN | 1 | N/A | 12 | -4.08626 | 5.30767 | Mat | 24 | 28197 | 3G | NODEB | YOPRNC1 | 60 | 2081 | 0 | 4 | 6 | 1999 x 429 x 196 | ASI4517R3v18 | 46 | 17 | 900 | N/A | N/A | 65° | 7,5° | CIE |  |  | FO | 43155 | 5.30767,-4.08626
2021 | Mai | Mtn | CI02819 | 3G_CI02819_YopVillageAzito |  | CI02819 | YOPOUGON | ABIDJAN | ABIDJAN | DISTRICT AUTONOME ABIDJAN | 1 | N/A | 12 | -4.08626 | 5.30767 | Mat | 24 | 28198 | 3G | NODEB | YOPRNC1 | 120 | 2081 | 2 | 7 | 6 | 1999 x 429 x 196 | ASI4517R3v18 | 43 | 17 | 900 | N/A | N/A | 65° | 7,5° | CIE |  |  | FO | 43155 | 5.30767,-4.08626
2021 | Mai | Mtn | CI02819 | 3G_CI02819_YopVillageAzito |  | CI02819 | YOPOUGON | ABIDJAN | ABIDJAN | DISTRICT AUTONOME ABIDJAN | 1 | N/A | 12 | -4.08626 | 5.30767 | Mat | 24 | 28199 | 3G | NODEB | YOPRNC1 | 300 | 2081 | 0 | 7 | 6 | 1999 x 429 x 196 | ASI4517R3v18 | 46 | 17 | 900 | N/A | N/A | 65° | 7,5° | CIE |  |  | FO | 43155 | 5.30767,-4.08626
2021 | Mai | Mtn | CI02478 | 3G_CI02478_YopPortBouet2New |  | CI02478 | YOPOUGON | ABIDJAN | ABIDJAN | DISTRICT AUTONOME ABIDJAN | 1 | N/A | 21 | -4.08768 | 5.35025 | Mat | 18 | 24787 | 3G | NODEB | YOPRNC1 | 135 | 2081 | 0 | 2 | 18 | 1999 x 429 x 196 | ASI4517R3v18 | 46 | 17 | 900 | N/A | N/A | 65° | 7,5° | CIE |  |  | FH | 42573 | 5.35025,-4.08768
2021 | Mai | Mtn | CI02478 | 3G_CI02478_YopPortBouet2New |  | CI02478 | YOPOUGON | ABIDJAN | ABIDJAN | DISTRICT AUTONOME ABIDJAN | 1 | N/A | 21 | -4.08768 | 5.35025 | Mat | 18 | 24788 | 3G | NODEB | YOPRNC1 | 255 | 2081 | 0 | 2 | 18 | 1999 x 429 x 196 | ASI4517R3v18 | 46 | 17 | 900 | N/A | N/A | 65° | 7,5° | CIE |  |  | FH | 42573 | 5.35025,-4.08768
2021 | Mai | Mtn | CI02478 | 3G_CI02478_YopPortBouet2New |  | CI02478 | YOPOUGON | ABIDJAN | ABIDJAN | DISTRICT AUTONOME ABIDJAN | 1 | N/A | 21 | -4.08768 | 5.35025 | Mat | 18 | 24789 | 3G | NODEB | YOPRNC1 | 340 | 2081 | 0 | 2 | 18 | 1999 x 429 x 196 | ASI4517R3v18 | 46 | 17 | 900 | N/A | N/A | 65° | 7,5° | CIE |  |  | FH | 42573 | 5.35025,-4.08768
2021 | Mai | Mtn | CI00102 | 3G_CI00102_Songondagbe |  | CI00102 | SONGON DAGBE | ABIDJAN | ABIDJAN | DISTRICT AUTONOME ABIDJAN | 1 | N/A | 12 | -4.23225 | 5.32505 | Autostable | 68 | 1027 | 3G | NODEB | YOPRNC1 | 100 | 2082 | 0 | 2 | 65 | 1999 x 429 x 196 | ASI4517R3v18 | 43 | 17 | 900 | N/A | N/A | 65° | 7,5° | CIE |  |  | FH | 42541 | 5.32505,-4.23225
2021 | Mai | Mtn | CI00102 | 3G_CI00102_Songondagbe |  | CI00102 | SONGON DAGBE | ABIDJAN | ABIDJAN | DISTRICT AUTONOME ABIDJAN | 1 | N/A | 12 | -4.23225 | 5.32505 | Autostable | 68 | 1028 | 3G | NODEB | YOPRNC1 | 200 | 2082 | 0 | 2 | 65 | 1999 x 429 x 196 | ASI4517R3v18 | 43 | 17 | 900 | N/A | N/A | 65° | 7,5° | CIE |  |  | FH | 42541 | 5.32505,-4.23225
2021 | Mai | Mtn | CI00102 | 3G_CI00102_Songondagbe |  | CI00102 | SONGON DAGBE | ABIDJAN | ABIDJAN | DISTRICT AUTONOME ABIDJAN | 1 | N/A | 12 | -4.23225 | 5.32505 | Autostable | 68 | 1029 | 3G | NODEB | YOPRNC1 | 270 | 2082 | 0 | 2 | 65 | 1999 x 429 x 196 | ASI4517R3v18 | 43 | 17 | 900 | N/A | N/A | 65° | 7,5° | CIE |  |  | FH | 42541 | 5.32505,-4.23225
2021 | Mai | Mtn | CI02755 | 3G_CI02755_YopSable |  | CI02755 | YOPOUGON | ABIDJAN | ABIDJAN | DISTRICT AUTONOME ABIDJAN | 1 | N/A | 9 | -4.065559 | 5.353334 | Mat | 24 | 57556 | 3G | NODEB | YOPRNC1 | 15 | 2081 | 2 | 0 | 18 | 1999 x 429 x 196 | ASI4517R3v18 | 44.2 | 17 | 2100 | N/A | N/A | 65° | 7,5° | CIE |  |  | FH | 43046 | 5.353334,-4.065559
2021 | Mai | Mtn | CI02755 | 3G_CI02755_YopSable |  | CI02755 | YOPOUGON | ABIDJAN | ABIDJAN | DISTRICT AUTONOME ABIDJAN | 1 | N/A | 9 | -4.065559 | 5.353334 | Mat | 24 | 57557 | 3G | NODEB | YOPRNC1 | 140 | 2081 | 2 | 0 | 18 | 1999 x 429 x 196 | ASI4517R3v18 | 44.2 | 17 | 2100 | N/A | N/A | 65° | 7,5° | CIE |  |  | FH | 43046 | 5.353334,-4.065559
2021 | Mai | Mtn | CI02755 | 3G_CI02755_YopSable |  | CI02755 | YOPOUGON | ABIDJAN | ABIDJAN | DISTRICT AUTONOME ABIDJAN | 1 | N/A | 9 | -4.065559 | 5.353334 | Mat | 24 | 57558 | 3G | NODEB | YOPRNC1 | 260 | 2081 | 2 | 0 | 18 | 1999 x 429 x 196 | ASI4517R3v18 | 44.2 | 17 | 2100 | N/A | N/A | 65° | 7,5° | CIE |  |  | FH | 43046 | 5.353334,-4.065559
2021 | Mai | Mtn | CI02763 | 3G_CI02763_YopGesco |  | CI02763 | YOPOUGON | ABIDJAN | ABIDJAN | DISTRICT AUTONOME ABIDJAN | 1 | N/A | 18 | -4.09855 | 5.36242 | Haubané | 35 | 57637 | 3G | NODEB | YOPRNC1 | 0 | 2081 | 4 | 5 | 22 | 1999 x 429 x 196 | ASI4517R3v18 | 46 | 17 | 2100 | N/A | N/A | 65° | 7,5° | CIE |  |  | FH | 43042 | 5.36242,-4.09855
2021 | Mai | Mtn | CI02763 | 3G_CI02763_YopGesco |  | CI02763 | YOPOUGON | ABIDJAN | ABIDJAN | DISTRICT AUTONOME ABIDJAN | 1 | N/A | 18 | -4.09855 | 5.36242 | Haubané | 35 | 57638 | 3G | NODEB | YOPRNC1 | 0 | 2081 | 4 | 5 | 22 | 1999 x 429 x 196 | ASI4517R3v18 | 46 | 17 | 2100 | N/A | N/A | 65° | 7,5° | CIE |  |  | FH | 43042 | 5.36242,-4.09855
2021 | Mai | Mtn | CI02763 | 3G_CI02763_YopGesco |  | CI02763 | YOPOUGON | ABIDJAN | ABIDJAN | DISTRICT AUTONOME ABIDJAN | 1 | N/A | 18 | -4.09855 | 5.36242 | Haubané | 35 | 57636 | 3G | NODEB | YOPRNC1 | 0 | 2081 | 4 | 5 | 22 | 1999 x 429 x 196 | ASI4517R3v18 | 46 | 17 | 2100 | N/A | N/A | 65° | 7,5° | CIE |  |  | FH | 43042 | 5.36242,-4.09855
2021 | Mai | Mtn | CI00075 | 3G_CI00075_Mbrou |  | CI00075 | MBROU | ABIDJAN | ABIDJAN | DISTRICT AUTONOME ABIDJAN | 1 | N/A | 3 | -4.36177 | 5.57571 | Autostable | 68 | 757 | 3G | NODEB | YOPRNC1 | 0 | 2082 | 0 | 2 | 65 | 1999 x 429 x 196 | ASI4517R3v18 | 43 | 17 | 900 | N/A | N/A | 65° | 7,5° | CIE |  |  | FO | 43343 | 5.57571,-4.36177
2021 | Mai | Mtn | CI00075 | 3G_CI00075_Mbrou |  | CI00075 | MBROU | ABIDJAN | ABIDJAN | DISTRICT AUTONOME ABIDJAN | 1 | N/A | 3 | -4.36177 | 5.57571 | Autostable | 68 | 758 | 3G | NODEB | YOPRNC1 | 125 | 2082 | 0 | 2 | 65 | 1999 x 429 x 196 | ASI4517R3v18 | 43 | 17 | 900 | N/A | N/A | 65° | 7,5° | CIE |  |  | FO | 43343 | 5.57571,-4.36177
2021 | Mai | Mtn | CI00075 | 3G_CI00075_Mbrou |  | CI00075 | MBROU | ABIDJAN | ABIDJAN | DISTRICT AUTONOME ABIDJAN | 1 | N/A | 3 | -4.36177 | 5.57571 | Autostable | 68 | 759 | 3G | NODEB | YOPRNC1 | 295 | 2082 | 0 | 2 | 65 | 1999 x 429 x 196 | ASI4517R3v18 | 43 | 17 | 900 | N/A | N/A | 65° | 7,5° | CIE |  |  | FO | 43343 | 5.57571,-4.36177
2021 | Mai | Mtn | CI02430 | 3G_CI02430_YOPGOTAM |  | CI02430 | YOPOUGON | ABIDJAN | ABIDJAN | DISTRICT AUTONOME ABIDJAN | 1 | N/A | 12 | -4.0655 | 5.33253 | Haubané | 27 | 24307 | 3G | NODEB | YOPRNC1 | 0 | 2081 | 0 | 2 | 15 | 1999 x 429 x 196 | ASI4517R3v18 | 43 | 17 | 900 | N/A | N/A | 65° | 7,5° | CIE |  |  | FO | 42964 | 5.33253,-4.0655
2021 | Mai | Mtn | CI02430 | 3G_CI02430_YOPGOTAM |  | CI02430 | YOPOUGON | ABIDJAN | ABIDJAN | DISTRICT AUTONOME ABIDJAN | 1 | N/A | 12 | -4.0655 | 5.33253 | Haubané | 27 | 24308 | 3G | NODEB | YOPRNC1 | 170 | 2081 | 0 | 2 | 15 | 1999 x 429 x 196 | ASI4517R3v18 | 43 | 17 | 900 | N/A | N/A | 65° | 7,5° | CIE |  |  | FO | 42964 | 5.33253,-4.0655
2021 | Mai | Mtn | CI02430 | 3G_CI02430_YOPGOTAM |  | CI02430 | YOPOUGON | ABIDJAN | ABIDJAN | DISTRICT AUTONOME ABIDJAN | 1 | N/A | 12 | -4.0655 | 5.33253 | Haubané | 27 | 24309 | 3G | NODEB | YOPRNC1 | 285 | 2081 | 0 | 2 | 15 | 1999 x 429 x 196 | ASI4517R3v18 | 43 | 17 | 900 | N/A | N/A | 65° | 7,5° | CIE |  |  | FO | 42964 | 5.33253,-4.0655
2021 | Mai | Mtn | CI02543 | 3G_CI02543_YopNiangonRteDatou |  | CI02543 | YOPOUGON | ABIDJAN | ABIDJAN | DISTRICT AUTONOME ABIDJAN | 1 | N/A | 12 | -4.11787 | 5.340765 | Autostable | 55 | 25437 | 3G | NODEB | YOPRNC1 | 20 | 2081 | 0 | 2 | 15 | 1999 x 429 x 196 | ASI4517R3v18 | 46 | 17 | 900 | N/A | N/A | 65° | 7,5° | CIE |  |  | FH | 42599 | 5.340765,-4.11787
2021 | Mai | Mtn | CI02543 | 3G_CI02543_YopNiangonRteDatou |  | CI02543 | YOPOUGON | ABIDJAN | ABIDJAN | DISTRICT AUTONOME ABIDJAN | 1 | N/A | 12 | -4.11787 | 5.340765 | Autostable | 55 | 25438 | 3G | NODEB | YOPRNC1 | 200 | 2081 | 0 | 2 | 15 | 1999 x 429 x 196 | ASI4517R3v18 | 43 | 17 | 900 | N/A | N/A | 65° | 7,5° | CIE |  |  | FH | 42599 | 5.340765,-4.11787
2021 | Mai | Mtn | CI02543 | 3G_CI02543_YopNiangonRteDatou |  | CI02543 | YOPOUGON | ABIDJAN | ABIDJAN | DISTRICT AUTONOME ABIDJAN | 1 | N/A | 12 | -4.11787 | 5.340765 | Autostable | 55 | 25439 | 3G | NODEB | YOPRNC1 | 300 | 2081 | 0 | 2 | 15 | 1999 x 429 x 196 | ASI4517R3v18 | 43 | 17 | 900 | N/A | N/A | 65° | 7,5° | CIE |  |  | FH | 42599 | 5.340765,-4.11787
2021 | Mai | Mtn | CI02850 | 3G_CI02850_NdotreCobakro2 |  | CI02850 | ABOBO | ABIDJAN | ABIDJAN | DISTRICT AUTONOME ABIDJAN | 1 | N/A | 12 | -4.08108 | 5.45475 | Autostable | 36 | 28507 | 3G | NODEB | YOPRNC1 | 0 | 2083 | 0 | 2 | 34 | 1999 x 429 x 196 | ASI4517R3v18 | 43 | 17 | 900 | N/A | N/A | 65° | 7,5° | CIE |  |  | FH | 42769 | 5.45475,-4.08108
2021 | Mai | Mtn | CI02850 | 3G_CI02850_NdotreCobakro2 |  | CI02850 | ABOBO | ABIDJAN | ABIDJAN | DISTRICT AUTONOME ABIDJAN | 1 | N/A | 12 | -4.08108 | 5.45475 | Autostable | 36 | 28508 | 3G | NODEB | YOPRNC1 | 120 | 2083 | 0 | 2 | 34 | 1999 x 429 x 196 | ASI4517R3v18 | 43 | 17 | 900 | N/A | N/A | 65° | 7,5° | CIE |  |  | FH | 42769 | 5.45475,-4.08108
2021 | Mai | Mtn | CI02850 | 3G_CI02850_NdotreCobakro2 |  | CI02850 | ABOBO | ABIDJAN | ABIDJAN | DISTRICT AUTONOME ABIDJAN | 1 | N/A | 12 | -4.08108 | 5.45475 | Autostable | 36 | 28509 | 3G | NODEB | YOPRNC1 | 240 | 2083 | 0 | 2 | 34 | 1999 x 429 x 196 | ASI4517R3v18 | 43 | 17 | 900 | N/A | N/A | 65° | 7,5° | CIE |  |  | FH | 42769 | 5.45475,-4.08108
2021 | Mai | Mtn | CI02471 | 3G_CI02471_YopCamelia |  | CI02471 | YOPOUGON | ABIDJAN | ABIDJAN | DISTRICT AUTONOME ABIDJAN | 1 | N/A | 12 | -4.09667 | 5.35477 | Haubané | 36 | 24717 | 3G | NODEB | YOPRNC1 | 0 | 2081 | 0 | 2 | 15 | 1999 x 429 x 196 | ASI4517R3v18 | 43 | 17 | 900 | N/A | N/A | 65° | 7,5° | CIE |  |  | FO | 42599 | 5.35477,-4.09667
2021 | Mai | Mtn | CI02471 | 3G_CI02471_YopCamelia |  | CI02471 | YOPOUGON | ABIDJAN | ABIDJAN | DISTRICT AUTONOME ABIDJAN | 1 | N/A | 12 | -4.09667 | 5.35477 | Haubané | 36 | 24718 | 3G | NODEB | YOPRNC1 | 90 | 2081 | 0 | 2 | 15 | 1999 x 429 x 196 | ASI4517R3v18 | 43 | 17 | 900 | N/A | N/A | 65° | 7,5° | CIE |  |  | FO | 42599 | 5.35477,-4.09667
2021 | Mai | Mtn | CI02471 | 3G_CI02471_YopCamelia |  | CI02471 | YOPOUGON | ABIDJAN | ABIDJAN | DISTRICT AUTONOME ABIDJAN | 1 | N/A | 12 | -4.09667 | 5.35477 | Haubané | 36 | 24719 | 3G | NODEB | YOPRNC1 | 250 | 2081 | 0 | 2 | 15 | 1999 x 429 x 196 | ASI4517R3v18 | 43 | 17 | 900 | N/A | N/A | 65° | 7,5° | CIE |  |  | FO | 42599 | 5.35477,-4.09667
2021 | Mai | Mtn | CI02470 | 3G_CI02470_YopBonikroExt1 |  | CI02470 | YOPOUGON | ABIDJAN | ABIDJAN | DISTRICT AUTONOME ABIDJAN | 1 | N/A | 12 | -4.11072222222222 | 5.35844444444444 | Autostable | 55 | 24707 | 3G | NODEB | YOPRNC1 | 75 | 2081 | 0 | 2 | 15 | 1999 x 429 x 196 | ASI4517R3v18 | 43 | 17 | 900 | N/A | N/A | 65° | 7,5° | CIE |  |  | FH | 42613 | 5.35844444444444,-4.11072222222222
2021 | Mai | Mtn | CI02470 | 3G_CI02470_YopBonikroExt1 |  | CI02470 | YOPOUGON | ABIDJAN | ABIDJAN | DISTRICT AUTONOME ABIDJAN | 1 | N/A | 12 | -4.11072222222222 | 5.35844444444444 | Autostable | 55 | 24708 | 3G | NODEB | YOPRNC1 | 195 | 2081 | 0 | 2 | 15 | 1999 x 429 x 196 | ASI4517R3v18 | 43 | 17 | 900 | N/A | N/A | 65° | 7,5° | CIE |  |  | FH | 42613 | 5.35844444444444,-4.11072222222222
2021 | Mai | Mtn | CI02470 | 3G_CI02470_YopBonikroExt1 |  | CI02470 | YOPOUGON | ABIDJAN | ABIDJAN | DISTRICT AUTONOME ABIDJAN | 1 | N/A | 12 | -4.11072222222222 | 5.35844444444444 | Autostable | 55 | 24709 | 3G | NODEB | YOPRNC1 | 315 | 2081 | 0 | 2 | 15 | 1999 x 429 x 196 | ASI4517R3v18 | 43 | 17 | 900 | N/A | N/A | 65° | 7,5° | CIE |  |  | FH | 42613 | 5.35844444444444,-4.11072222222222
2021 | Mai | Mtn | CI02594 | 3G_CI02594_YopLokouaExt |  | CI02594 | YOPOUGON | ABIDJAN | ABIDJAN | DISTRICT AUTONOME ABIDJAN | 1 | N/A | 12 | -4.105778 | 5.311611 | Autostable | 36 | 25947 | 3G | NODEB | YOPRNC1 | 10 | 2081 | 0 | 2 | 15 | 1999 x 429 x 196 | ASI4517R3v18 | 43 | 17 | 900 | N/A | N/A | 65° | 7,5° | CIE |  |  | FO | 42610 | 5.311611,-4.105778
2021 | Mai | Mtn | CI02594 | 3G_CI02594_YopLokouaExt |  | CI02594 | YOPOUGON | ABIDJAN | ABIDJAN | DISTRICT AUTONOME ABIDJAN | 1 | N/A | 12 | -4.105778 | 5.311611 | Autostable | 36 | 25948 | 3G | NODEB | YOPRNC1 | 90 | 2081 | 0 | 2 | 15 | 1999 x 429 x 196 | ASI4517R3v18 | 43 | 17 | 900 | N/A | N/A | 65° | 7,5° | CIE |  |  | FO | 42610 | 5.311611,-4.105778
2021 | Mai | Mtn | CI02594 | 3G_CI02594_YopLokouaExt |  | CI02594 | YOPOUGON | ABIDJAN | ABIDJAN | DISTRICT AUTONOME ABIDJAN | 1 | N/A | 12 | -4.105778 | 5.311611 | Autostable | 36 | 25949 | 3G | NODEB | YOPRNC1 | 270 | 2081 | 0 | 2 | 15 | 1999 x 429 x 196 | ASI4517R3v18 | 43 | 17 | 900 | N/A | N/A | 65° | 7,5° | CIE |  |  | FO | 42610 | 5.311611,-4.105778
2021 | Mai | Mtn | CI02859 | 3G_CI02859_YopBonikro2 |  | CI02859 | YOPOUGON | ABIDJAN | ABIDJAN | DISTRICT AUTONOME ABIDJAN | 1 | N/A | 12 | -4.115889 | 5.36409 | Autostable | 36 | 28597 | 3G | NODEB | YOPRNC1 | 0 | 2081 | 0 | 2 | 15 | 1999 x 429 x 196 | ASI4517R3v18 | 43 | 17 | 900 | N/A | N/A | 65° | 7,5° | CIE |  |  | FH | 42779 | 5.36409,-4.115889
2021 | Mai | Mtn | CI02859 | 3G_CI02859_YopBonikro2 |  | CI02859 | YOPOUGON | ABIDJAN | ABIDJAN | DISTRICT AUTONOME ABIDJAN | 1 | N/A | 12 | -4.115889 | 5.36409 | Autostable | 36 | 28598 | 3G | NODEB | YOPRNC1 | 90 | 2081 | 0 | 2 | 15 | 1999 x 429 x 196 | ASI4517R3v18 | 43 | 17 | 900 | N/A | N/A | 65° | 7,5° | CIE |  |  | FH | 42779 | 5.36409,-4.115889
2021 | Mai | Mtn | CI02859 | 3G_CI02859_YopBonikro2 |  | CI02859 | YOPOUGON | ABIDJAN | ABIDJAN | DISTRICT AUTONOME ABIDJAN | 1 | N/A | 12 | -4.115889 | 5.36409 | Autostable | 36 | 28599 | 3G | NODEB | YOPRNC1 | 170 | 2081 | 0 | 2 | 15 | 1999 x 429 x 196 | ASI4517R3v18 | 43 | 17 | 900 | N/A | N/A | 65° | 7,5° | CIE |  |  | FH | 42779 | 5.36409,-4.115889
2021 | Mai | Mtn | CI01531 | 3G_CI01531_YopougonGFNew |  | CI01531 | YOPOUGON | ABIDJAN | ABIDJAN | DISTRICT AUTONOME ABIDJAN | 1 | N/A | 12 | -4.05745277777778 | 5.35065833333333 | Autostable | 32 | 15317 | 3G | NODEB | YOPRNC1 | 40 | 2081 | 0 | 2 | 15 | 1999 x 429 x 196 | ASI4517R3v18 | 43 | 17 | 900 | N/A | N/A | 65° | 7,5° | CIE |  |  | FO | 41244 | 5.35065833333333,-4.05745277777778
2021 | Mai | Mtn | CI01531 | 3G_CI01531_YopougonGFNew |  | CI01531 | YOPOUGON | ABIDJAN | ABIDJAN | DISTRICT AUTONOME ABIDJAN | 1 | N/A | 12 | -4.05745277777778 | 5.35065833333333 | Autostable | 32 | 15318 | 3G | NODEB | YOPRNC1 | 150 | 2081 | 0 | 2 | 15 | 1999 x 429 x 196 | ASI4517R3v18 | 43 | 17 | 900 | N/A | N/A | 65° | 7,5° | CIE |  |  | FO | 41244 | 5.35065833333333,-4.05745277777778
2021 | Mai | Mtn | CI01531 | 3G_CI01531_YopougonGFNew |  | CI01531 | YOPOUGON | ABIDJAN | ABIDJAN | DISTRICT AUTONOME ABIDJAN | 1 | N/A | 12 | -4.05745277777778 | 5.35065833333333 | Autostable | 32 | 15319 | 3G | NODEB | YOPRNC1 | 300 | 2081 | 0 | 2 | 15 | 1999 x 429 x 196 | ASI4517R3v18 | 43 | 17 | 900 | N/A | N/A | 65° | 7,5° | CIE |  |  | FO | 41244 | 5.35065833333333,-4.05745277777778
2021 | Mai | Mtn | CI00342 | 3G_CI00342_AboboBanco |  | CI00342 | ABOBO | ABIDJAN | ABIDJAN | DISTRICT AUTONOME ABIDJAN | 1 | N/A | 21 | -4.02016666666667 | 5.41147222222222 | Mat | 21.4 | 3427 | 3G | NODEB | YOPRNC1 | 90 | 2083 | 0 | 12 | 21 | 1999 x 429 x 196 | ASI4517R3v18 | 43 | 17 | 900 | N/A | N/A | 65° | 7,5° | CIE |  |  | FO | 42035 | 5.41147222222222,-4.02016666666667
2021 | Mai | Mtn | CI00342 | 3G_CI00342_AboboBanco |  | CI00342 | ABOBO | ABIDJAN | ABIDJAN | DISTRICT AUTONOME ABIDJAN | 1 | N/A | 21 | -4.02016666666667 | 5.41147222222222 | Mat | 21.4 | 3428 | 3G | NODEB | YOPRNC1 | 190 | 2083 | 0 | 12 | 21 | 1999 x 429 x 196 | ASI4517R3v18 | 43 | 17 | 900 | N/A | N/A | 65° | 7,5° | CIE |  |  | FO | 42035 | 5.41147222222222,-4.02016666666667
2021 | Mai | Mtn | CI00342 | 3G_CI00342_AboboBanco |  | CI00342 | ABOBO | ABIDJAN | ABIDJAN | DISTRICT AUTONOME ABIDJAN | 1 | N/A | 21 | -4.02016666666667 | 5.41147222222222 | Mat | 21.4 | 3429 | 3G | NODEB | YOPRNC1 | 320 | 2083 | 0 | 12 | 21 | 1999 x 429 x 196 | ASI4517R3v18 | 46 | 17 | 900 | N/A | N/A | 65° | 7,5° | CIE |  |  | FO | 42035 | 5.41147222222222,-4.02016666666667
2021 | Mai | Mtn | CI02070 | 3G_CI02070_YopAkelie |  | CI02070 | YOPOUGON | ABIDJAN | ABIDJAN | DISTRICT AUTONOME ABIDJAN | 1 | N/A | 12 | -4.03806 | 5.32833 | Autostable | 32 | 20707 | 3G | NODEB | YOPRNC1 | 180 | 2081 | 0 | 2 | 15 | 1999 x 429 x 196 | ASI4517R3v18 | 46 | 17 | 900 | N/A | N/A | 65° | 7,5° | CIE |  |  | FH | 42060 | 5.32833,-4.03806
2021 | Mai | Mtn | CI02070 | 3G_CI02070_YopAkelie |  | CI02070 | YOPOUGON | ABIDJAN | ABIDJAN | DISTRICT AUTONOME ABIDJAN | 1 | N/A | 12 | -4.03806 | 5.32833 | Autostable | 32 | 20708 | 3G | NODEB | YOPRNC1 | 260 | 2081 | 0 | 2 | 15 | 1999 x 429 x 196 | ASI4517R3v18 | 46 | 17 | 900 | N/A | N/A | 65° | 7,5° | CIE |  |  | FH | 42060 | 5.32833,-4.03806
2021 | Mai | Mtn | CI02070 | 3G_CI02070_YopAkelie |  | CI02070 | YOPOUGON | ABIDJAN | ABIDJAN | DISTRICT AUTONOME ABIDJAN | 1 | N/A | 12 | -4.03806 | 5.32833 | Autostable | 32 | 20709 | 3G | NODEB | YOPRNC1 | 350 | 2081 | 0 | 2 | 15 | 1999 x 429 x 196 | ASI4517R3v18 | 46 | 17 | 900 | N/A | N/A | 65° | 7,5° | CIE |  |  | FH | 42060 | 5.32833,-4.03806
2021 | Mai | Mtn | CI00036 | 3G_CI00036_Dabou2 |  | CI00036 | DABOU | DABOU | DABOU | GRANDS PONTS | 1 | N/A | 9 | -4.3735 | 5.32869444444444 | Autostable | 29.5 | 367 | 3G | NODEB | YOPRNC1 | 0 | 2082 | 0 | 2 | 26.5 | 1999 x 429 x 196 | ASI4517R3v18 | 46 | 17 | 900 | N/A | N/A | 65° | 7,5° | CIE |  |  | FH | 42493 | 5.32869444444444,-4.3735
2021 | Mai | Mtn | CI00036 | 3G_CI00036_Dabou2 |  | CI00036 | DABOU | DABOU | DABOU | GRANDS PONTS | 1 | N/A | 9 | -4.3735 | 5.32869444444444 | Autostable | 29.5 | 368 | 3G | NODEB | YOPRNC1 | 125 | 2082 | 0 | 2 | 26.5 | 1999 x 429 x 196 | ASI4517R3v18 | 46 | 17 | 900 | N/A | N/A | 65° | 7,5° | CIE |  |  | FH | 42493 | 5.32869444444444,-4.3735
2021 | Mai | Mtn | CI00036 | 3G_CI00036_Dabou2 |  | CI00036 | DABOU | DABOU | DABOU | GRANDS PONTS | 1 | N/A | 9 | -4.3735 | 5.32869444444444 | Autostable | 29.5 | 369 | 3G | NODEB | YOPRNC1 | 220 | 2082 | 0 | 2 | 26.5 | 1999 x 429 x 196 | ASI4517R3v18 | 46 | 17 | 900 | N/A | N/A | 65° | 7,5° | CIE |  |  | FH | 42493 | 5.32869444444444,-4.3735
2021 | Mai | Mtn | CI00836 | 3G_CI00836_DabouFO |  | CI00836 | DABOU | DABOU | DABOU | GRANDS PONTS | 1 | N/A | 9 | -4.37888888888889 | 5.32033333333333 | Autostable | 72 | 8367 | 3G | NODEB | YOPRNC1 | 60 | 2082 | 0 | 2 | 66 | 1999 x 429 x 196 | ASI4517R3v18 | 46 | 17 | 900 | N/A | N/A | 65° | 7,5° | CIE |  |  | FO | 42024 | 5.32033333333333,-4.37888888888889
2021 | Mai | Mtn | CI00836 | 3G_CI00836_DabouFO |  | CI00836 | DABOU | DABOU | DABOU | GRANDS PONTS | 1 | N/A | 9 | -4.37888888888889 | 5.32033333333333 | Autostable | 72 | 8368 | 3G | NODEB | YOPRNC1 | 180 | 2082 | 0 | 2 | 66 | 1999 x 429 x 196 | ASI4517R3v18 | 46 | 17 | 900 | N/A | N/A | 65° | 7,5° | CIE |  |  | FO | 42024 | 5.32033333333333,-4.37888888888889
2021 | Mai | Mtn | CI00836 | 3G_CI00836_DabouFO |  | CI00836 | DABOU | DABOU | DABOU | GRANDS PONTS | 1 | N/A | 9 | -4.37888888888889 | 5.32033333333333 | Autostable | 72 | 8369 | 3G | NODEB | YOPRNC1 | 300 | 2082 | 0 | 2 | 66 | 1999 x 429 x 196 | ASI4517R3v18 | 46 | 17 | 900 | N/A | N/A | 65° | 7,5° | CIE |  |  | FO | 42024 | 5.32033333333333,-4.37888888888889
2021 | Mai | Mtn | CI00958 | 3G_CI00958_Sikensi2 |  | CI00958 | SIKENSI | SIKENSI | SIKENSI | AGNEBY-TIASSA | 1 | N/A | 9 | -4.57525 | 5.67222222222222 | Autostable | 54 | 9587 | 3G | NODEB | YOPRNC1 | 0 | 2082 | 0 | 2 | 53 | 1999 x 429 x 196 | ASI4517R3v18 | 46 | 17 | 900 | N/A | N/A | 65° | 7,5° | CIE |  |  | FH | 42196 | 5.67222222222222,-4.57525
2021 | Mai | Mtn | CI00958 | 3G_CI00958_Sikensi2 |  | CI00958 | SIKENSI | SIKENSI | SIKENSI | AGNEBY-TIASSA | 1 | N/A | 9 | -4.57525 | 5.67222222222222 | Autostable | 54 | 9588 | 3G | NODEB | YOPRNC1 | 85 | 2082 | 0 | 2 | 53 | 1999 x 429 x 196 | ASI4517R3v18 | 46 | 17 | 900 | N/A | N/A | 65° | 7,5° | CIE |  |  | FH | 42196 | 5.67222222222222,-4.57525
2021 | Mai | Mtn | CI00958 | 3G_CI00958_Sikensi2 |  | CI00958 | SIKENSI | SIKENSI | SIKENSI | AGNEBY-TIASSA | 1 | N/A | 9 | -4.57525 | 5.67222222222222 | Autostable | 54 | 9589 | 3G | NODEB | YOPRNC1 | 240 | 2082 | 0 | 2 | 53 | 1999 x 429 x 196 | ASI4517R3v18 | 46 | 17 | 900 | N/A | N/A | 65° | 7,5° | CIE |  |  | FH | 42196 | 5.67222222222222,-4.57525
2021 | Mai | Mtn | CI00035 | 3G_CI00035_Dabou |  | CI00035 | DABOU | DABOU | DABOU | GRANDS PONTS | 1 | N/A | 9 | -4.37830555555556 | 5.32294444444444 | Autostable | 40 | 357 | 3G | NODEB | YOPRNC1 | 60 | 2082 | 0 | 2 | 32 | 1999 x 429 x 196 | ASI4517R3v18 | 46 | 17 | 900 | N/A | N/A | 65° | 7,5° | CIE |  |  | FH | 41793 | 5.32294444444444,-4.37830555555556
2021 | Mai | Mtn | CI00035 | 3G_CI00035_Dabou |  | CI00035 | DABOU | DABOU | DABOU | GRANDS PONTS | 1 | N/A | 9 | -4.37830555555556 | 5.32294444444444 | Autostable | 40 | 358 | 3G | NODEB | YOPRNC1 | 120 | 2082 | 0 | 2 | 32 | 1999 x 429 x 196 | ASI4517R3v18 | 46 | 17 | 900 | N/A | N/A | 65° | 7,5° | CIE |  |  | FH | 41793 | 5.32294444444444,-4.37830555555556
2021 | Mai | Mtn | CI00035 | 3G_CI00035_Dabou |  | CI00035 | DABOU | DABOU | DABOU | GRANDS PONTS | 1 | N/A | 9 | -4.37830555555556 | 5.32294444444444 | Autostable | 40 | 359 | 3G | NODEB | YOPRNC1 | 240 | 2082 | 0 | 2 | 32 | 1999 x 429 x 196 | ASI4517R3v18 | 46 | 17 | 900 | N/A | N/A | 65° | 7,5° | CIE |  |  | FH | 41793 | 5.32294444444444,-4.37830555555556
2021 | Mai | Mtn | CI02897 | 3G_CI02897_YopToitRougeSadem |  | CI02897 | YOPOUGON | ABIDJAN | ABIDJAN | DISTRICT AUTONOME ABIDJAN | 1 | N/A | 12 | -4.04656 | 5.32981 | Haubané | 18 | 28977 | 3G | NODEB | YOPRNC1 | 0 | 2081 | 0 | 2 | 15 | 1999 x 429 x 196 | ASI4517R3v18 | 46 | 17 | 900 | N/A | N/A | 65° | 7,5° | CIE |  |  | FH | 42657 | 5.32981,-4.04656
2021 | Mai | Mtn | CI02897 | 3G_CI02897_YopToitRougeSadem |  | CI02897 | YOPOUGON | ABIDJAN | ABIDJAN | DISTRICT AUTONOME ABIDJAN | 1 | N/A | 12 | -4.04656 | 5.32981 | Haubané | 18 | 28978 | 3G | NODEB | YOPRNC1 | 120 | 2081 | 0 | 2 | 15 | 1999 x 429 x 196 | ASI4517R3v18 | 43 | 17 | 900 | N/A | N/A | 65° | 7,5° | CIE |  |  | FH | 42657 | 5.32981,-4.04656
2021 | Mai | Mtn | CI02897 | 3G_CI02897_YopToitRougeSadem |  | CI02897 | YOPOUGON | ABIDJAN | ABIDJAN | DISTRICT AUTONOME ABIDJAN | 1 | N/A | 12 | -4.04656 | 5.32981 | Haubané | 18 | 28979 | 3G | NODEB | YOPRNC1 | 240 | 2081 | 0 | 2 | 15 | 1999 x 429 x 196 | ASI4517R3v18 | 43 | 17 | 900 | N/A | N/A | 65° | 7,5° | CIE |  |  | FH | 42657 | 5.32981,-4.04656
2021 | Mai | Mtn | CI00079 | 3G_CI00079_Ndouci |  | CI00079 | N'DOUCI | TIASSALE | TIASSALE | AGNEBY-TIASSA | 1 | N/A | 12 | -4.75411111111111 | 5.86958333333333 | Autostable | 92 | 30793 | 3G | NODEB | YOPRNC1 | 20 | 2082 | 0 | 2 | 57.3 | 1999 x 429 x 196 | ASI4517R3v18 | 44.2 | 17 | 2100 | N/A | N/A | 65° | 7,5° | CIE |  |  | FH | 42188 | 5.86958333333333,-4.75411111111111
2021 | Mai | Mtn | CI00079 | 3G_CI00079_Ndouci |  | CI00079 | N'DOUCI | TIASSALE | TIASSALE | AGNEBY-TIASSA | 1 | N/A | 12 | -4.75411111111111 | 5.86958333333333 | Autostable | 92 | 30794 | 3G | NODEB | YOPRNC1 | 140 | 2082 | 0 | 2 | 57.3 | 1999 x 429 x 196 | ASI4517R3v18 | 44.2 | 17 | 2100 | N/A | N/A | 65° | 7,5° | CIE |  |  | FH | 42188 | 5.86958333333333,-4.75411111111111
2021 | Mai | Mtn | CI00079 | 3G_CI00079_Ndouci |  | CI00079 | N'DOUCI | TIASSALE | TIASSALE | AGNEBY-TIASSA | 1 | N/A | 12 | -4.75411111111111 | 5.86958333333333 | Autostable | 92 | 30795 | 3G | NODEB | YOPRNC1 | 290 | 2082 | 0 | 2 | 57.3 | 1999 x 429 x 196 | ASI4517R3v18 | 44.2 | 17 | 2100 | N/A | N/A | 65° | 7,5° | CIE |  |  | FH | 42188 | 5.86958333333333,-4.75411111111111
2021 | Mai | Mtn | CI00088 | 3G_CI00088_Oume |  | CI00088 | OUME | OUME | OUME | GOH | 1 | N/A | 12 | -5.41280555555556 | 6.38155555555555 | Haubané | 30 | 887 | 3G | NODEB | YOPRNC1 | 70 | 2082 | 0 | 2 | 27 | 1999 x 429 x 196 | ASI4517R3v18 | 46 | 17 | 900 | N/A | N/A | 65° | 7,5° | CIE |  |  | FH | 42213 | 6.38155555555555,-5.41280555555556
2021 | Mai | Mtn | CI00088 | 3G_CI00088_Oume |  | CI00088 | OUME | OUME | OUME | GOH | 1 | N/A | 12 | -5.41280555555556 | 6.38155555555555 | Haubané | 30 | 888 | 3G | NODEB | YOPRNC1 | 270 | 2082 | 0 | 2 | 27 | 1999 x 429 x 196 | ASI4517R3v18 | 46 | 17 | 900 | N/A | N/A | 65° | 7,5° | CIE |  |  | FH | 42213 | 6.38155555555555,-5.41280555555556
2021 | Mai | Mtn | CI00088 | 3G_CI00088_Oume |  | CI00088 | OUME | OUME | OUME | GOH | 1 | N/A | 12 | -5.41280555555556 | 6.38155555555555 | Haubané | 30 | 889 | 3G | NODEB | YOPRNC1 | 330 | 2082 | 0 | 2 | 27 | 1999 x 429 x 196 | ASI4517R3v18 | 46 | 17 | 900 | N/A | N/A | 65° | 7,5° | CIE |  |  | FH | 42213 | 6.38155555555555,-5.41280555555556
2021 | Mai | Mtn | CI00397 | 3G_CI00397_Oume2 |  | CI00397 | OUME | OUME | OUME | GOH | 1 | N/A | 9 | -5.42102777777778 | 6.37677777777778 | Autostable | 36 | 3977 | 3G | NODEB | YOPRNC1 | 10 | 2082 | 0 | 2 | 32.5 | 1999 x 429 x 196 | ASI4517R3v18 | 46 | 17 | 900 | N/A | N/A | 65° | 7,5° | CIE |  |  | FH | 42219 | 6.37677777777778,-5.42102777777778
2021 | Mai | Mtn | CI00397 | 3G_CI00397_Oume2 |  | CI00397 | OUME | OUME | OUME | GOH | 1 | N/A | 9 | -5.42102777777778 | 6.37677777777778 | Autostable | 36 | 3978 | 3G | NODEB | YOPRNC1 | 140 | 2082 | 0 | 2 | 32.5 | 1999 x 429 x 196 | ASI4517R3v18 | 46 | 17 | 900 | N/A | N/A | 65° | 7,5° | CIE |  |  | FH | 42219 | 6.37677777777778,-5.42102777777778
2021 | Mai | Mtn | CI00397 | 3G_CI00397_Oume2 |  | CI00397 | OUME | OUME | OUME | GOH | 1 | N/A | 9 | -5.42102777777778 | 6.37677777777778 | Autostable | 36 | 3979 | 3G | NODEB | YOPRNC1 | 260 | 2082 | 0 | 2 | 32.5 | 1999 x 429 x 196 | ASI4517R3v18 | 46 | 17 | 900 | N/A | N/A | 65° | 7,5° | CIE |  |  | FH | 42219 | 6.37677777777778,-5.42102777777778
2021 | Mai | Mtn | CI02143 | 3G_CI02143_Ndjem |  | CI02143 | NDJEM | JACQUEVILLE | JACQUEVILLE | GRANDS PONTS | 1 | N/A | 9 | -4.23796 | 5.26634 | Autostable | 45 | 21437 | 3G | NODEB | YOPRNC1 | 180 | 2082 | 0 | 2 | 45 | 1999 x 429 x 196 | ASI4517R3v18 | 46 | 17 | 900 | N/A | N/A | 65° | 7,5° | CIE |  |  | FH | 42541 | 5.26634,-4.23796
2021 | Mai | Mtn | CI02143 | 3G_CI02143_Ndjem |  | CI02143 | NDJEM | JACQUEVILLE | JACQUEVILLE | GRANDS PONTS | 1 | N/A | 9 | -4.23796 | 5.26634 | Autostable | 45 | 21438 | 3G | NODEB | YOPRNC1 | 265 | 2082 | 0 | 2 | 45 | 1999 x 429 x 196 | ASI4517R3v18 | 46 | 17 | 900 | N/A | N/A | 65° | 7,5° | CIE |  |  | FH | 42541 | 5.26634,-4.23796
2021 | Mai | Mtn | CI02143 | 3G_CI02143_Ndjem |  | CI02143 | NDJEM | JACQUEVILLE | JACQUEVILLE | GRANDS PONTS | 1 | N/A | 9 | -4.23796 | 5.26634 | Autostable | 45 | 21439 | 3G | NODEB | YOPRNC1 | 345 | 2082 | 0 | 2 | 45 | 1999 x 429 x 196 | ASI4517R3v18 | 46 | 17 | 900 | N/A | N/A | 65° | 7,5° | CIE |  |  | FH | 42541 | 5.26634,-4.23796
2021 | Mai | Mtn | CI00041 | 3G_CI00041_Diegonefla |  | CI00041 | DIEGONEFLA | OUME | OUME | GOH | 1 | N/A | 12 | -5.58211111111111 | 6.28338888888889 | Autostable | 60 | 417 | 3G | NODEB | YOPRNC1 | 20 | 2082 | 0 | 2 | 41 | 1999 x 429 x 196 | ASI4517R3v18 | 43 | 17 | 900 | N/A | N/A | 65° | 7,5° | CIE |  |  | FH | 42199 | 6.28338888888889,-5.58211111111111
2021 | Mai | Mtn | CI00041 | 3G_CI00041_Diegonefla |  | CI00041 | DIEGONEFLA | OUME | OUME | GOH | 1 | N/A | 12 | -5.58211111111111 | 6.28338888888889 | Autostable | 60 | 418 | 3G | NODEB | YOPRNC1 | 120 | 2082 | 0 | 2 | 41 | 1999 x 429 x 196 | ASI4517R3v18 | 43 | 17 | 900 | N/A | N/A | 65° | 7,5° | CIE |  |  | FH | 42199 | 6.28338888888889,-5.58211111111111
2021 | Mai | Mtn | CI00041 | 3G_CI00041_Diegonefla |  | CI00041 | DIEGONEFLA | OUME | OUME | GOH | 1 | N/A | 12 | -5.58211111111111 | 6.28338888888889 | Autostable | 60 | 419 | 3G | NODEB | YOPRNC1 | 240 | 2082 | 0 | 2 | 41 | 1999 x 429 x 196 | ASI4517R3v18 | 43 | 17 | 900 | N/A | N/A | 65° | 7,5° | CIE |  |  | FH | 42199 | 6.28338888888889,-5.58211111111111
2021 | Mai | Mtn | CI03047 | 3G_CI03047_ScierieJacob |  | CI03047 | SCIERIE JACOB | OUME | OUME | GOH | 1 | N/A | 3 | -5.52799 | 6.32618 | Autostable | 60 | 30477 | 3G | NODEB | YOPRNC1 | 40 | 2082 | 0 | 2 | 15 | 1999 x 429 x 196 | ASI4517R3v18 | 46 | 17 | 900 | N/A | N/A | 65° | 7,5° | CIE |  |  | FH | 43364 | 6.32618,-5.52799
2021 | Mai | Mtn | CI03047 | 3G_CI03047_ScierieJacob |  | CI03047 | SCIERIE JACOB | OUME | OUME | GOH | 1 | N/A | 3 | -5.52799 | 6.32618 | Autostable | 60 | 30478 | 3G | NODEB | YOPRNC1 | 90 | 2082 | 0 | 2 | 15 | 1999 x 429 x 196 | ASI4517R3v18 | 46 | 17 | 900 | N/A | N/A | 65° | 7,5° | CIE |  |  | FH | 43364 | 6.32618,-5.52799
2021 | Mai | Mtn | CI03047 | 3G_CI03047_ScierieJacob |  | CI03047 | SCIERIE JACOB | OUME | OUME | GOH | 1 | N/A | 3 | -5.52799 | 6.32618 | Autostable | 60 | 30479 | 3G | NODEB | YOPRNC1 | 200 | 2082 | 0 | 2 | 15 | 1999 x 429 x 196 | ASI4517R3v18 | 46 | 17 | 900 | N/A | N/A | 65° | 7,5° | CIE |  |  | FH | 43364 | 6.32618,-5.52799
2021 | Mai | Mtn | CI02696 | 3G_CI02696_PK65 |  | CI02696 | PK_65 | SIKENSI | SIKENSI | AGNEBY-TIASSA | 1 | N/A | 3 | -4.44298 | 5.62362 | Autostable | 76 | 26967 | 3G | NODEB | YOPRNC1 | 125 | 2082 | 0 | 2 | 31 | 1999 x 429 x 196 | ASI4517R3v18 | 46 | 17 | 900 | N/A | N/A | 65° | 7,5° | CIE |  |  | FH | 43371 | 5.62362,-4.44298
2021 | Mai | Mtn | CI02696 | 3G_CI02696_PK65 |  | CI02696 | PK_65 | SIKENSI | SIKENSI | AGNEBY-TIASSA | 1 | N/A | 3 | -4.44298 | 5.62362 | Autostable | 76 | 26968 | 3G | NODEB | YOPRNC1 | 240 | 2082 | 0 | 2 | 31 | 1999 x 429 x 196 | ASI4517R3v18 | 46 | 17 | 900 | N/A | N/A | 65° | 7,5° | CIE |  |  | FH | 43371 | 5.62362,-4.44298
2021 | Mai | Mtn | CI02696 | 3G_CI02696_PK65 |  | CI02696 | PK_65 | SIKENSI | SIKENSI | AGNEBY-TIASSA | 1 | N/A | 3 | -4.44298 | 5.62362 | Autostable | 76 | 26969 | 3G | NODEB | YOPRNC1 | 310 | 2082 | 0 | 2 | 31 | 1999 x 429 x 196 | ASI4517R3v18 | 46 | 17 | 900 | N/A | N/A | 65° | 7,5° | CIE |  |  | FH | 43371 | 5.62362,-4.44298
2021 | Mai | Mtn | CI02283 | 3G_CI02283_AkradioVillage |  | CI02283 | AKRADIO | DABOU | DABOU | GRANDS PONTS | 1 | N/A | 3 | -4.359556 | 5.432781 | Autostable | 73 | 22837 | 3G | NODEB | YOPRNC1 | 0 | 2082 | 0 | 2 | 39 | 1999 x 429 x 196 | ASI4517R3v18 | 46 | 17 | 900 | N/A | N/A | 65° | 7,5° | CIE |  |  | FH | 43371 | 5.432781,-4.359556
2021 | Mai | Mtn | CI02283 | 3G_CI02283_AkradioVillage |  | CI02283 | AKRADIO | DABOU | DABOU | GRANDS PONTS | 1 | N/A | 3 | -4.359556 | 5.432781 | Autostable | 73 | 22838 | 3G | NODEB | YOPRNC1 | 120 | 2082 | 0 | 2 | 39 | 1999 x 429 x 196 | ASI4517R3v18 | 46 | 17 | 900 | N/A | N/A | 65° | 7,5° | CIE |  |  | FH | 43371 | 5.432781,-4.359556
2021 | Mai | Mtn | CI02283 | 3G_CI02283_AkradioVillage |  | CI02283 | AKRADIO | DABOU | DABOU | GRANDS PONTS | 1 | N/A | 3 | -4.359556 | 5.432781 | Autostable | 73 | 22839 | 3G | NODEB | YOPRNC1 | 240 | 2082 | 0 | 2 | 39 | 1999 x 429 x 196 | ASI4517R3v18 | 46 | 17 | 900 | N/A | N/A | 65° | 7,5° | CIE |  |  | FH | 43371 | 5.432781,-4.359556
2021 | Mai | Mtn | CI00112 | 3G_CI00112_Toupa |  | CI00112 | TOUPAH | DABOU | DABOU | GRANDS PONTS | 1 | N/A | 2 | -4.56130555555556 | 5.31202777777778 | Autostable | 72 | 1127 | 3G | NODEB | YOPRNC1 | 70 | 2082 | 0 | 2 | 56 | 1999 x 429 x 196 | ASI4517R3v18 | 46 | 17 | 900 | N/A | N/A | 65° | 7,5° | CIE |  |  | FH | 43371 | 5.31202777777778,-4.56130555555556
2021 | Mai | Mtn | CI00112 | 3G_CI00112_Toupa |  | CI00112 | TOUPAH | DABOU | DABOU | GRANDS PONTS | 1 | N/A | 2 | -4.56130555555556 | 5.31202777777778 | Autostable | 72 | 1128 | 3G | NODEB | YOPRNC1 | 210 | 2082 | 0 | 2 | 56 | 1999 x 429 x 196 | ASI4517R3v18 | 46 | 17 | 900 | N/A | N/A | 65° | 7,5° | CIE |  |  | FH | 43371 | 5.31202777777778,-4.56130555555556
2021 | Mai | Mtn | CI00950 | 3G_CI00950_GrandLahou2 |  | CI00950 | GRAND-LAHOU | GRAND-LAHOU | GRAND-LAHOU | GRANDS PONTS | 1 | N/A | 3 | -5.009528 | 5.274861 | Autostable | 36.5 | 9507 | 3G | NODEB | YOPRNC1 | 0 | 2082 | 2 | 0 | 36 | 1999 x 429 x 196 | ASI4517R3v18 | 46 | 17 | 900 | N/A | N/A | 65° | 7,5° | CIE |  |  | FH | 43389 | 5.274861,-5.009528
2021 | Mai | Mtn | CI00950 | 3G_CI00950_GrandLahou2 |  | CI00950 | GRAND-LAHOU | GRAND-LAHOU | GRAND-LAHOU | GRANDS PONTS | 1 | N/A | 3 | -5.009528 | 5.274861 | Autostable | 36.5 | 9508 | 3G | NODEB | YOPRNC1 | 120 | 2082 | 2 | 0 | 36 | 1999 x 429 x 196 | ASI4517R3v18 | 46 | 17 | 900 | N/A | N/A | 65° | 7,5° | CIE |  |  | FH | 43389 | 5.274861,-5.009528
2021 | Mai | Mtn | CI00950 | 3G_CI00950_GrandLahou2 |  | CI00950 | GRAND-LAHOU | GRAND-LAHOU | GRAND-LAHOU | GRANDS PONTS | 1 | N/A | 3 | -5.009528 | 5.274861 | Autostable | 36.5 | 9509 | 3G | NODEB | YOPRNC1 | 240 | 2082 | 2 | 0 | 36 | 1999 x 429 x 196 | ASI4517R3v18 | 46 | 17 | 900 | N/A | N/A | 65° | 7,5° | CIE |  |  | FH | 43389 | 5.274861,-5.009528
2021 | Mai | Mtn | CI02155 | 3G_CI02155_Niamazra |  | CI02155 | NIAMAZRA | TIASSALE | TIASSALE | AGNEBY-TIASSA | 1 | N/A | 3 | -4.64981944444444 | 5.88238888888889 | Autostable | 78 | 21557 | 3G | NODEB | YOPRNC1 | 70 | 2082 | 0 | 2 | 78 | 1999 x 429 x 196 | ASI4517R3v18 | 46 | 17 | 900 | N/A | N/A | 65° | 7,5° | CIE |  |  | FH | 43371 | 5.88238888888889,-4.64981944444444
2021 | Mai | Mtn | CI02155 | 3G_CI02155_Niamazra |  | CI02155 | NIAMAZRA | TIASSALE | TIASSALE | AGNEBY-TIASSA | 1 | N/A | 3 | -4.64981944444444 | 5.88238888888889 | Autostable | 78 | 21558 | 3G | NODEB | YOPRNC1 | 160 | 2082 | 0 | 2 | 78 | 1999 x 429 x 196 | ASI4517R3v18 | 46 | 17 | 900 | N/A | N/A | 65° | 7,5° | CIE |  |  | FH | 43371 | 5.88238888888889,-4.64981944444444
2021 | Mai | Mtn | CI02155 | 3G_CI02155_Niamazra |  | CI02155 | NIAMAZRA | TIASSALE | TIASSALE | AGNEBY-TIASSA | 1 | N/A | 3 | -4.64981944444444 | 5.88238888888889 | Autostable | 78 | 21559 | 3G | NODEB | YOPRNC1 | 270 | 2082 | 0 | 2 | 78 | 1999 x 429 x 196 | ASI4517R3v18 | 46 | 17 | 900 | N/A | N/A | 65° | 7,5° | CIE |  |  | FH | 43371 | 5.88238888888889,-4.64981944444444
2021 | Mai | Mtn | CI01958 | 3G_CI01958_Tieviessou |  | CI01958 | TIEVIESSOU | GRAND-LAHOU | GRAND-LAHOU | GRANDS PONTS | 1 | N/A | 3 | -4.889 | 5.35375 | Autostable | 75 | 19587 | 3G | NODEB | YOPRNC1 | 75 | 2082 | 0 | 2 | 75 | 1999 x 429 x 196 | ASI4517R3v18 | 46 | 17 | 900 | N/A | N/A | 65° | 7,5° | CIE |  |  | FH | 43371 | 5.35375,-4.889
2021 | Mai | Mtn | CI01958 | 3G_CI01958_Tieviessou |  | CI01958 | TIEVIESSOU | GRAND-LAHOU | GRAND-LAHOU | GRANDS PONTS | 1 | N/A | 3 | -4.889 | 5.35375 | Autostable | 75 | 19588 | 3G | NODEB | YOPRNC1 | 160 | 2082 | 0 | 2 | 75 | 1999 x 429 x 196 | ASI4517R3v18 | 46 | 17 | 900 | N/A | N/A | 65° | 7,5° | CIE |  |  | FH | 43371 | 5.35375,-4.889
2021 | Mai | Mtn | CI01958 | 3G_CI01958_Tieviessou |  | CI01958 | TIEVIESSOU | GRAND-LAHOU | GRAND-LAHOU | GRANDS PONTS | 1 | N/A | 3 | -4.889 | 5.35375 | Autostable | 75 | 19589 | 3G | NODEB | YOPRNC1 | 225 | 2082 | 0 | 2 | 75 | 1999 x 429 x 196 | ASI4517R3v18 | 46 | 17 | 900 | N/A | N/A | 65° | 7,5° | CIE |  |  | FH | 43371 | 5.35375,-4.889
2021 | Mai | Mtn | CI01932 | 3G_CI01932_Pandah |  | CI01932 | PANDAH | DABOU | DABOU | GRANDS PONTS | 1 | N/A | 3 | -4.52968055555556 | 5.27736111111111 | Autostable | 80 | 19327 | 3G | NODEB | YOPRNC1 | 25 | 2082 | 0 | 2 | 72 | 1999 x 429 x 196 | ASI4517R3v18 | 46 | 17 | 900 | N/A | N/A | 65° | 7,5° | CIE |  |  | FH | 43371 | 5.27736111111111,-4.52968055555556
2021 | Mai | Mtn | CI01932 | 3G_CI01932_Pandah |  | CI01932 | PANDAH | DABOU | DABOU | GRANDS PONTS | 1 | N/A | 3 | -4.52968055555556 | 5.27736111111111 | Autostable | 80 | 19328 | 3G | NODEB | YOPRNC1 | 90 | 2082 | 0 | 2 | 72 | 1999 x 429 x 196 | ASI4517R3v18 | 46 | 17 | 900 | N/A | N/A | 65° | 7,5° | CIE |  |  | FH | 43371 | 5.27736111111111,-4.52968055555556
2021 | Mai | Mtn | CI01932 | 3G_CI01932_Pandah |  | CI01932 | PANDAH | DABOU | DABOU | GRANDS PONTS | 1 | N/A | 3 | -4.52968055555556 | 5.27736111111111 | Autostable | 80 | 19329 | 3G | NODEB | YOPRNC1 | 250 | 2082 | 0 | 2 | 72 | 1999 x 429 x 196 | ASI4517R3v18 | 46 | 17 | 900 | N/A | N/A | 65° | 7,5° | CIE |  |  | FH | 43371 | 5.27736111111111,-4.52968055555556
2021 | Mai | Mtn | CI01930 | 3G_CI01930_Otope1 |  | CI01930 | OTOPE1 | AGBOVILLE | AGBOVILLE | AGNEBY-TIASSA | 1 | N/A | 3 | -4.29772 | 5.70297 | Autostable | 75 | 19307 | 3G | NODEB | YOPRNC1 | 65 | 2082 | 0 | 2 | 60 | 1999 x 429 x 196 | ASI4517R3v18 | 46 | 17 | 900 | N/A | N/A | 65° | 7,5° | CIE |  |  | FH | 43371 | 5.70297,-4.29772
2021 | Mai | Mtn | CI01930 | 3G_CI01930_Otope1 |  | CI01930 | OTOPE1 | AGBOVILLE | AGBOVILLE | AGNEBY-TIASSA | 1 | N/A | 3 | -4.29772 | 5.70297 | Autostable | 75 | 19308 | 3G | NODEB | YOPRNC1 | 115 | 2082 | 0 | 2 | 60 | 1999 x 429 x 196 | ASI4517R3v18 | 46 | 17 | 900 | N/A | N/A | 65° | 7,5° | CIE |  |  | FH | 43371 | 5.70297,-4.29772
2021 | Mai | Mtn | CI01930 | 3G_CI01930_Otope1 |  | CI01930 | OTOPE1 | AGBOVILLE | AGBOVILLE | AGNEBY-TIASSA | 1 | N/A | 3 | -4.29772 | 5.70297 | Autostable | 75 | 19309 | 3G | NODEB | YOPRNC1 | 250 | 2082 | 0 | 2 | 60 | 1999 x 429 x 196 | ASI4517R3v18 | 46 | 17 | 900 | N/A | N/A | 65° | 7,5° | CIE |  |  | FH | 43371 | 5.70297,-4.29772
2021 | Mai | Mtn | CI01751 | 3G_CI01751_Offoumpo |  | CI01751 | OFFOUMPO | AGBOVILLE | AGBOVILLE | AGNEBY-TIASSA | 1 | N/A | 3 | -4.45944444444444 | 5.96072222222222 | Autostable | 72 | 17517 | 3G | NODEB | YOPRNC1 | 0 | 2082 | 0 | 2 | 66 | 1999 x 429 x 196 | ASI4517R3v18 | 46 | 17 | 900 | N/A | N/A | 65° | 7,5° | CIE |  |  | FH | 43371 | 5.96072222222222,-4.45944444444444
2021 | Mai | Mtn | CI01751 | 3G_CI01751_Offoumpo |  | CI01751 | OFFOUMPO | AGBOVILLE | AGBOVILLE | AGNEBY-TIASSA | 1 | N/A | 3 | -4.45944444444444 | 5.96072222222222 | Autostable | 72 | 17518 | 3G | NODEB | YOPRNC1 | 115 | 2082 | 0 | 2 | 66 | 1999 x 429 x 196 | ASI4517R3v18 | 46 | 17 | 900 | N/A | N/A | 65° | 7,5° | CIE |  |  | FH | 43371 | 5.96072222222222,-4.45944444444444
2021 | Mai | Mtn | CI01751 | 3G_CI01751_Offoumpo |  | CI01751 | OFFOUMPO | AGBOVILLE | AGBOVILLE | AGNEBY-TIASSA | 1 | N/A | 3 | -4.45944444444444 | 5.96072222222222 | Autostable | 72 | 17519 | 3G | NODEB | YOPRNC1 | 225 | 2082 | 0 | 2 | 66 | 1999 x 429 x 196 | ASI4517R3v18 | 46 | 17 | 900 | N/A | N/A | 65° | 7,5° | CIE |  |  | FH | 43371 | 5.96072222222222,-4.45944444444444
2021 | Mai | Mtn | CI01955 | 3G_CI01955_Tamabovillage |  | CI01955 | TAMABOVILLAGE | GRAND-LAHOU | GRAND-LAHOU | GRANDS PONTS | 1 | N/A | 3 | -4.82061 | 5.41106 | Autostable | 85 | 19557 | 3G | NODEB | YOPRNC1 | 70 | 2082 | 0 | 2 | 85 | 1999 x 429 x 196 | ASI4517R3v18 | 46 | 17 | 900 | N/A | N/A | 65° | 7,5° | CIE |  |  | FH | 43371 | 5.41106,-4.82061
2021 | Mai | Mtn | CI01955 | 3G_CI01955_Tamabovillage |  | CI01955 | TAMABOVILLAGE | GRAND-LAHOU | GRAND-LAHOU | GRANDS PONTS | 1 | N/A | 3 | -4.82061 | 5.41106 | Autostable | 85 | 19558 | 3G | NODEB | YOPRNC1 | 150 | 2082 | 0 | 2 | 85 | 1999 x 429 x 196 | ASI4517R3v18 | 46 | 17 | 900 | N/A | N/A | 65° | 7,5° | CIE |  |  | FH | 43371 | 5.41106,-4.82061
2021 | Mai | Mtn | CI01955 | 3G_CI01955_Tamabovillage |  | CI01955 | TAMABOVILLAGE | GRAND-LAHOU | GRAND-LAHOU | GRANDS PONTS | 1 | N/A | 3 | -4.82061 | 5.41106 | Autostable | 85 | 19559 | 3G | NODEB | YOPRNC1 | 255 | 2082 | 0 | 2 | 85 | 1999 x 429 x 196 | ASI4517R3v18 | 46 | 17 | 900 | N/A | N/A | 65° | 7,5° | CIE |  |  | FH | 43371 | 5.41106,-4.82061
2021 | Mai | Mtn | CI01479 | 3G_CI01479_GoudiGoh |  | CI01479 | GOUDI | OUME | OUME | GOH | 1 | N/A | 3 | -5.583209 | 6.228744 | Autostable | 72 | 14797 | 3G | NODEB | YOPRNC1 | 0 | 2082 | 2 | 0 | 15 | 1999 x 429 x 196 | ASI4517R3v18 | 46 | 17 | 900 | N/A | N/A | 65° | 7,5° | CIE |  |  | FH | 43372 | 6.228744,-5.583209
2021 | Mai | Mtn | CI01479 | 3G_CI01479_GoudiGoh |  | CI01479 | GOUDI | OUME | OUME | GOH | 1 | N/A | 3 | -5.583209 | 6.228744 | Autostable | 72 | 14798 | 3G | NODEB | YOPRNC1 | 120 | 2082 | 2 | 0 | 15 | 1999 x 429 x 196 | ASI4517R3v18 | 46 | 17 | 900 | N/A | N/A | 65° | 7,5° | CIE |  |  | FH | 43372 | 6.228744,-5.583209
2021 | Mai | Mtn | CI01479 | 3G_CI01479_GoudiGoh |  | CI01479 | GOUDI | OUME | OUME | GOH | 1 | N/A | 3 | -5.583209 | 6.228744 | Autostable | 72 | 14799 | 3G | NODEB | YOPRNC1 | 240 | 2082 | 2 | 0 | 15 | 1999 x 429 x 196 | ASI4517R3v18 | 46 | 17 | 900 | N/A | N/A | 65° | 7,5° | CIE |  |  | FH | 43372 | 6.228744,-5.583209
2021 | Mai | Mtn | CI01922 | 3G_CI01922_NIEKYBONJOUR |  | CI01922 | NIEKY BONJOUR | ABIDJAN | ABIDJAN | DISTRICT AUTONOME ABIDJAN | 1 | N/A | 3 | -4.25155556 | 5.42117222 | Autostable | 72 | 19227 | 3G | NODEB | YOPRNC1 | 0 | 2082 | 0 | 2 | 15 | 1999 x 429 x 196 | ASI4517R3v18 | 46 | 17 | 900 | N/A | N/A | 65° | 7,5° | CIE |  |  | FH | 43382 | 5.42117222,-4.25155556
2021 | Mai | Mtn | CI01922 | 3G_CI01922_NIEKYBONJOUR |  | CI01922 | NIEKY BONJOUR | ABIDJAN | ABIDJAN | DISTRICT AUTONOME ABIDJAN | 1 | N/A | 3 | -4.25155556 | 5.42117222 | Autostable | 72 | 19228 | 3G | NODEB | YOPRNC1 | 120 | 2082 | 0 | 2 | 15 | 1999 x 429 x 196 | ASI4517R3v18 | 46 | 17 | 900 | N/A | N/A | 65° | 7,5° | CIE |  |  | FH | 43382 | 5.42117222,-4.25155556
2021 | Mai | Mtn | CI01922 | 3G_CI01922_NIEKYBONJOUR |  | CI01922 | NIEKY BONJOUR | ABIDJAN | ABIDJAN | DISTRICT AUTONOME ABIDJAN | 1 | N/A | 3 | -4.25155556 | 5.42117222 | Autostable | 72 | 19229 | 3G | NODEB | YOPRNC1 | 240 | 2082 | 0 | 2 | 15 | 1999 x 429 x 196 | ASI4517R3v18 | 46 | 17 | 900 | N/A | N/A | 65° | 7,5° | CIE |  |  | FH | 43382 | 5.42117222,-4.25155556
2021 | Mai | Mtn | CI01451 | 3G_CI01451_ILESBOULEY |  | CI01451 | ILES BOULEY | ABIDJAN | ABIDJAN | DISTRICT AUTONOME ABIDJAN | 1 | N/A | 12 | -4.08128 | 5.26869 | Autostable | 51 | 44516 | 3G | NODEB | YOPRNC1 | 0 | 2081 | 0 | 8 | 57.3 | 1999 x 429 x 196 | ASI4517R3v18 | 44.1 | 17 | 2100 | N/A | N/A | 65° | 7,5° | CIE |  |  | FH | 42643 | 5.26869,-4.08128
2021 | Mai | Mtn | CI01451 | 3G_CI01451_ILESBOULEY |  | CI01451 | ILES BOULEY | ABIDJAN | ABIDJAN | DISTRICT AUTONOME ABIDJAN | 1 | N/A | 12 | -4.08128 | 5.26869 | Autostable | 51 | 44517 | 3G | NODEB | YOPRNC1 | 120 | 2081 | 0 | 8 | 57.3 | 1999 x 429 x 196 | ASI4517R3v18 | 44.1 | 17 | 2100 | N/A | N/A | 65° | 7,5° | CIE |  |  | FH | 42643 | 5.26869,-4.08128
2021 | Mai | Mtn | CI01451 | 3G_CI01451_ILESBOULEY |  | CI01451 | ILES BOULEY | ABIDJAN | ABIDJAN | DISTRICT AUTONOME ABIDJAN | 1 | N/A | 12 | -4.08128 | 5.26869 | Autostable | 51 | 44518 | 3G | NODEB | YOPRNC1 | 240 | 2081 | 0 | 8 | 57.3 | 1999 x 429 x 196 | ASI4517R3v18 | 44.1 | 17 | 2100 | N/A | N/A | 65° | 7,5° | CIE |  |  | FH | 42643 | 5.26869,-4.08128
2021 | Mai | Mtn | CI02925 | 3G_CI02925_AllokoiZI |  | CI02925 | ALLOKOI | ABIDJAN | ABIDJAN | DISTRICT AUTONOME ABIDJAN | 1 | N/A | 12 | -4.14456 | 5.40499 | Autostable | 72 | 59256 | 3G | NODEB | YOPRNC1 | 10 | 2082 | 0 | 8 | 60 | 1999 x 429 x 196 | ASI4517R3v18 | 44.1 | 17 | 2100 | N/A | N/A | 65° | 7,5° | CIE |  |  | FH | 42983 | 5.40499,-4.14456
2021 | Mai | Mtn | CI02925 | 3G_CI02925_AllokoiZI |  | CI02925 | ALLOKOI | ABIDJAN | ABIDJAN | DISTRICT AUTONOME ABIDJAN | 1 | N/A | 12 | -4.14456 | 5.40499 | Autostable | 72 | 59257 | 3G | NODEB | YOPRNC1 | 165 | 2082 | 0 | 8 | 60 | 1999 x 429 x 196 | ASI4517R3v18 | 44.1 | 17 | 2100 | N/A | N/A | 65° | 7,5° | CIE |  |  | FH | 42983 | 5.40499,-4.14456
2021 | Mai | Mtn | CI02925 | 3G_CI02925_AllokoiZI |  | CI02925 | ALLOKOI | ABIDJAN | ABIDJAN | DISTRICT AUTONOME ABIDJAN | 1 | N/A | 12 | -4.14456 | 5.40499 | Autostable | 72 | 59258 | 3G | NODEB | YOPRNC1 | 315 | 2082 | 0 | 8 | 60 | 1999 x 429 x 196 | ASI4517R3v18 | 44.1 | 17 | 2100 | N/A | N/A | 65° | 7,5° | CIE |  |  | FH | 42983 | 5.40499,-4.14456
2021 | Mai | Mtn | CI01781 | 3G_CI01781_Agbaou |  | CI01781 | AGBAOU | DIVO | DIVO | LOH-DJIBOUA | 1 | N/A | 3 | -5.20791666666667 | 6.07905555555556 | Autostable | 72 | 17817 | 3G | NODEB | YOPRNC1 | 100 | 2082 | 0 | 2 | 67 | 1999 x 429 x 196 | ASI4517R3v18 | 46 | 17 | 900 | N/A | N/A | 65° | 7,5° | CIE |  |  | FH | 43382 | 6.07905555555556,-5.20791666666667
2021 | Mai | Mtn | CI01781 | 3G_CI01781_Agbaou |  | CI01781 | AGBAOU | DIVO | DIVO | LOH-DJIBOUA | 1 | N/A | 3 | -5.20791666666667 | 6.07905555555556 | Autostable | 72 | 17818 | 3G | NODEB | YOPRNC1 | 200 | 2082 | 0 | 2 | 67 | 1999 x 429 x 196 | ASI4517R3v18 | 46 | 17 | 900 | N/A | N/A | 65° | 7,5° | CIE |  |  | FH | 43382 | 6.07905555555556,-5.20791666666667
2021 | Mai | Mtn | CI01781 | 3G_CI01781_Agbaou |  | CI01781 | AGBAOU | DIVO | DIVO | LOH-DJIBOUA | 1 | N/A | 3 | -5.20791666666667 | 6.07905555555556 | Autostable | 72 | 17819 | 3G | NODEB | YOPRNC1 | 320 | 2082 | 0 | 2 | 67 | 1999 x 429 x 196 | ASI4517R3v18 | 46 | 17 | 900 | N/A | N/A | 65° | 7,5° | CIE |  |  | FH | 43382 | 6.07905555555556,-5.20791666666667
2021 | Mai | Mtn | CI02881 | 3G_CI02881_Ndakro |  | CI02881 | NDAKRO | TIASSALE | TIASSALE | AGNEBY-TIASSA | 1 | N/A | 3 | -4.7279 | 5.9492 | Autostable | 72 | 28817 | 3G | NODEB | YOPRNC1 | 135 | 2082 | 2 | 0 | 15 | 1999 x 429 x 196 | ASI4517R3v18 | 46 | 17 | 900 | N/A | N/A | 65° | 7,5° | CIE |  |  | FH | 43395 | 5.9492,-4.7279
2021 | Mai | Mtn | CI02881 | 3G_CI02881_Ndakro |  | CI02881 | NDAKRO | TIASSALE | TIASSALE | AGNEBY-TIASSA | 1 | N/A | 3 | -4.7279 | 5.9492 | Autostable | 72 | 28818 | 3G | NODEB | YOPRNC1 | 205 | 2082 | 2 | 0 | 15 | 1999 x 429 x 196 | ASI4517R3v18 | 46 | 17 | 900 | N/A | N/A | 65° | 7,5° | CIE |  |  | FH | 43395 | 5.9492,-4.7279
2021 | Mai | Mtn | CI02881 | 3G_CI02881_Ndakro |  | CI02881 | NDAKRO | TIASSALE | TIASSALE | AGNEBY-TIASSA | 1 | N/A | 3 | -4.7279 | 5.9492 | Autostable | 72 | 28819 | 3G | NODEB | YOPRNC1 | 290 | 2082 | 2 | 0 | 15 | 1999 x 429 x 196 | ASI4517R3v18 | 46 | 17 | 900 | N/A | N/A | 65° | 7,5° | CIE |  |  | FH | 43395 | 5.9492,-4.7279
2021 | Mai | Mtn | CI03024 | 3G_CI03024_Booda |  | CI03024 | BOODA | OUME | OUME | GOH | 1 | N/A | 3 | -5.68585 | 6.35706 | Autostable | 60 | 30247 | 3G | NODEB | YOPRNC1 | 60 | 2082 | 2 | 0 | 15 | 1999 x 429 x 196 | ASI4517R3v18 | 46 | 17 | 900 | N/A | N/A | 65° | 7,5° | CIE |  |  | FH | 43397 | 6.35706,-5.68585
2021 | Mai | Mtn | CI03024 | 3G_CI03024_Booda |  | CI03024 | BOODA | OUME | OUME | GOH | 1 | N/A | 3 | -5.68585 | 6.35706 | Autostable | 60 | 30248 | 3G | NODEB | YOPRNC1 | 250 | 2082 | 2 | 0 | 15 | 1999 x 429 x 196 | ASI4517R3v18 | 46 | 17 | 900 | N/A | N/A | 65° | 7,5° | CIE |  |  | FH | 43397 | 6.35706,-5.68585
2021 | Mai | Mtn | CI03024 | 3G_CI03024_Booda |  | CI03024 | BOODA | OUME | OUME | GOH | 1 | N/A | 3 | -5.68585 | 6.35706 | Autostable | 60 | 30249 | 3G | NODEB | YOPRNC1 | 330 | 2082 | 2 | 0 | 15 | 1999 x 429 x 196 | ASI4517R3v18 | 46 | 17 | 900 | N/A | N/A | 65° | 7,5° | CIE |  |  | FH | 43397 | 6.35706,-5.68585
2021 | Mai | Mtn | CI00355 | 3G_CI00355_DerRail |  | CI00355 | ABOBO | ABIDJAN | ABIDJAN | DISTRICT AUTONOME ABIDJAN | 1 | N/A | 9 | -4.02544444444444 | 5.42 | Autostable | 32 | 3557 | 3G | NODEB | YOPRNC1 | 0 | 2083 | 2 | 0 | 23 | 1999 x 429 x 196 | ASI4517R3v18 | 46 | 17 | 900 | N/A | N/A | 65° | 7,5° | CIE |  |  | FO | 42028 | 5.42,-4.02544444444444
2021 | Mai | Mtn | CI00355 | 3G_CI00355_DerRail |  | CI00355 | ABOBO | ABIDJAN | ABIDJAN | DISTRICT AUTONOME ABIDJAN | 1 | N/A | 9 | -4.02544444444444 | 5.42 | Autostable | 32 | 3558 | 3G | NODEB | YOPRNC1 | 160 | 2083 | 2 | 0 | 23 | 1999 x 429 x 196 | ASI4517R3v18 | 46 | 17 | 900 | N/A | N/A | 65° | 7,5° | CIE |  |  | FO | 42028 | 5.42,-4.02544444444444
2021 | Mai | Mtn | CI00355 | 3G_CI00355_DerRail |  | CI00355 | ABOBO | ABIDJAN | ABIDJAN | DISTRICT AUTONOME ABIDJAN | 1 | N/A | 9 | -4.02544444444444 | 5.42 | Autostable | 32 | 3559 | 3G | NODEB | YOPRNC1 | 240 | 2083 | 2 | 0 | 23 | 1999 x 429 x 196 | ASI4517R3v18 | 46 | 17 | 900 | N/A | N/A | 65° | 7,5° | CIE |  |  | FO | 42028 | 5.42,-4.02544444444444
2021 | Mai | Mtn | CI01587 | 3G_CI01587_AboboBocabo |  | CI01587 | ABOBO | ABIDJAN | ABIDJAN | DISTRICT AUTONOME ABIDJAN | 1 | N/A | 21 | -4.03391666666667 | 5.42561111111111 | Autostable | 32 | 15877 | 3G | NODEB | YOPRNC1 | 0 | 2083 | 2 | 0 | 30 | 1999 x 429 x 196 | ASI4517R3v18 | 46 | 17 | 900 | N/A | N/A | 65° | 7,5° | CIE |  |  | FO | 42030 | 5.42561111111111,-4.03391666666667
2021 | Mai | Mtn | CI01587 | 3G_CI01587_AboboBocabo |  | CI01587 | ABOBO | ABIDJAN | ABIDJAN | DISTRICT AUTONOME ABIDJAN | 1 | N/A | 21 | -4.03391666666667 | 5.42561111111111 | Autostable | 32 | 15878 | 3G | NODEB | YOPRNC1 | 120 | 2083 | 2 | 0 | 30 | 1999 x 429 x 196 | ASI4517R3v18 | 46 | 17 | 900 | N/A | N/A | 65° | 7,5° | CIE |  |  | FO | 42030 | 5.42561111111111,-4.03391666666667
2021 | Mai | Mtn | CI01587 | 3G_CI01587_AboboBocabo |  | CI01587 | ABOBO | ABIDJAN | ABIDJAN | DISTRICT AUTONOME ABIDJAN | 1 | N/A | 21 | -4.03391666666667 | 5.42561111111111 | Autostable | 32 | 15879 | 3G | NODEB | YOPRNC1 | 240 | 2083 | 2 | 0 | 30 | 1999 x 429 x 196 | ASI4517R3v18 | 46 | 17 | 900 | N/A | N/A | 65° | 7,5° | CIE |  |  | FO | 42030 | 5.42561111111111,-4.03391666666667
2021 | Mai | Mtn | CI00967 | 3G_CI00967_AnyamaRanExt |  | CI00967 | ANYAMA | ABIDJAN | ABIDJAN | DISTRICT AUTONOME ABIDJAN | 1 | N/A | 21 | -4.0425 | 5.4785 | Autostable | 36.56 | 9677 | 3G | NODEB | YOPRNC1 | 0 | 2083 | 2 | 0 | 34 | 1999 x 429 x 196 | ASI4517R3v18 | 46 | 17 | 900 | N/A | N/A | 65° | 7,5° | CIE |  |  | FH | 42055 | 5.4785,-4.0425
2021 | Mai | Mtn | CI00967 | 3G_CI00967_AnyamaRanExt |  | CI00967 | ANYAMA | ABIDJAN | ABIDJAN | DISTRICT AUTONOME ABIDJAN | 1 | N/A | 21 | -4.0425 | 5.4785 | Autostable | 36.56 | 9678 | 3G | NODEB | YOPRNC1 | 120 | 2083 | 2 | 0 | 34 | 1999 x 429 x 196 | ASI4517R3v18 | 46 | 17 | 900 | N/A | N/A | 65° | 7,5° | CIE |  |  | FH | 42055 | 5.4785,-4.0425
2021 | Mai | Mtn | CI00967 | 3G_CI00967_AnyamaRanExt |  | CI00967 | ANYAMA | ABIDJAN | ABIDJAN | DISTRICT AUTONOME ABIDJAN | 1 | N/A | 21 | -4.0425 | 5.4785 | Autostable | 36.56 | 9679 | 3G | NODEB | YOPRNC1 | 240 | 2083 | 2 | 0 | 34 | 1999 x 429 x 196 | ASI4517R3v18 | 46 | 17 | 900 | N/A | N/A | 65° | 7,5° | CIE |  |  | FH | 42055 | 5.4785,-4.0425
2021 | Mai | Mtn | CI00971 | 3G_CI00971_Kolotcha2 |  | CI00971 | ABOBO | ABIDJAN | ABIDJAN | DISTRICT AUTONOME ABIDJAN | 1 | N/A | 12 | -3.99736111111111 | 5.41938888888889 | Autostable | 20 | 9717 | 3G | NODEB | YOPRNC1 | 50 | 2083 | 0 | 0 | 15.2 | 1999 x 429 x 196 | ASI4517R3v18 | 43 | 17 | 900 | N/A | N/A | 65° | 7,5° | CIE |  |  | FO | 42003 | 5.41938888888889,-3.99736111111111
2021 | Mai | Mtn | CI00971 | 3G_CI00971_Kolotcha2 |  | CI00971 | ABOBO | ABIDJAN | ABIDJAN | DISTRICT AUTONOME ABIDJAN | 1 | N/A | 12 | -3.99736111111111 | 5.41938888888889 | Autostable | 20 | 9718 | 3G | NODEB | YOPRNC1 | 150 | 2083 | 0 | 0 | 15.2 | 1999 x 429 x 196 | ASI4517R3v18 | 46 | 17 | 900 | N/A | N/A | 65° | 7,5° | CIE |  |  | FO | 42003 | 5.41938888888889,-3.99736111111111
2021 | Mai | Mtn | CI00971 | 3G_CI00971_Kolotcha2 |  | CI00971 | ABOBO | ABIDJAN | ABIDJAN | DISTRICT AUTONOME ABIDJAN | 1 | N/A | 12 | -3.99736111111111 | 5.41938888888889 | Autostable | 20 | 9719 | 3G | NODEB | YOPRNC1 | 240 | 2083 | 0 | 0 | 15.2 | 1999 x 429 x 196 | ASI4517R3v18 | 43 | 17 | 900 | N/A | N/A | 65° | 7,5° | CIE |  |  | FO | 42003 | 5.41938888888889,-3.99736111111111
2021 | Mai | Mtn | CI01592 | 3G_CI01592_YopMGouro |  | CI01592 | YOPOUGON | ABIDJAN | ABIDJAN | DISTRICT AUTONOME ABIDJAN | 1 | N/A | 12 | -4.07642 | 5.35081 | Haubané | 27 | 15929 | 3G | NODEB | YOPRNC1 | 270 | 2081 | 2 | 0 | 25 | 1999 x 429 x 196 | ASI4517R3v18 | 46 | 17 | 900 | N/A | N/A | 65° | 7,5° | CIE |  |  | FO | 41786 | 5.35081,-4.07642
2021 | Mai | Mtn | CI00083 | 3G_CI00083_Nzianoua |  | CI00083 | NZIANOUA | TIASSALE | TIASSALE | AGNEBY-TIASSA | 1 | N/A | 9 | -4.81625 | 5.99122 | Autostable | 72 | 837 | 3G | NODEB | YOPRNC1 | 120 | 2082 | 2 | 0 | 65.47 | 1999 x 429 x 196 | ASI4517R3v18 | 46 | 17 | 900 | N/A | N/A | 65° | 7,5° | CIE |  |  | FO | 42091 | 5.99122,-4.81625
2021 | Mai | Mtn | CI00083 | 3G_CI00083_Nzianoua |  | CI00083 | NZIANOUA | TIASSALE | TIASSALE | AGNEBY-TIASSA | 1 | N/A | 9 | -4.81625 | 5.99122 | Autostable | 72 | 838 | 3G | NODEB | YOPRNC1 | 260 | 2082 | 2 | 0 | 65.47 | 1999 x 429 x 196 | ASI4517R3v18 | 46 | 17 | 900 | N/A | N/A | 65° | 7,5° | CIE |  |  | FO | 42091 | 5.99122,-4.81625
2021 | Mai | Mtn | CI00083 | 3G_CI00083_Nzianoua |  | CI00083 | NZIANOUA | TIASSALE | TIASSALE | AGNEBY-TIASSA | 1 | N/A | 9 | -4.81625 | 5.99122 | Autostable | 72 | 839 | 3G | NODEB | YOPRNC1 | 330 | 2082 | 2 | 0 | 65.47 | 1999 x 429 x 196 | ASI4517R3v18 | 46 | 17 | 900 | N/A | N/A | 65° | 7,5° | CIE |  |  | FO | 42091 | 5.99122,-4.81625
2021 | Mai | Mtn | CI01705 | 3G_CI01705_Bacanon |  | CI01705 | BACANON | SIKENSI | SIKENSI | AGNEBY-TIASSA | 1 | N/A | 3 | -4.63694444444444 | 5.59469444444444 | Autostable | 72 | 17057 | 3G | NODEB | YOPRNC1 | 48 | 2082 | 2 | 0 | 69 | 1999 x 429 x 196 | ASI4517R3v18 | 46 | 17 | 900 | N/A | N/A | 65° | 7,5° | CIE |  |  | FH | 43410 | 5.59469444444444,-4.63694444444444
2021 | Mai | Mtn | CI01705 | 3G_CI01705_Bacanon |  | CI01705 | BACANON | SIKENSI | SIKENSI | AGNEBY-TIASSA | 1 | N/A | 3 | -4.63694444444444 | 5.59469444444444 | Autostable | 72 | 17058 | 3G | NODEB | YOPRNC1 | 118 | 2082 | 2 | 0 | 69 | 1999 x 429 x 196 | ASI4517R3v18 | 46 | 17 | 900 | N/A | N/A | 65° | 7,5° | CIE |  |  | FH | 43410 | 5.59469444444444,-4.63694444444444
2021 | Mai | Mtn | CI01705 | 3G_CI01705_Bacanon |  | CI01705 | BACANON | SIKENSI | SIKENSI | AGNEBY-TIASSA | 1 | N/A | 3 | -4.63694444444444 | 5.59469444444444 | Autostable | 72 | 17059 | 3G | NODEB | YOPRNC1 | 292 | 2082 | 2 | 0 | 69 | 1999 x 429 x 196 | ASI4517R3v18 | 46 | 17 | 900 | N/A | N/A | 65° | 7,5° | CIE |  |  | FH | 43410 | 5.59469444444444,-4.63694444444444
2021 | Mai | Mtn | CI01713 | 3G_CI01713_Broubrou |  | CI01713 | BROUBROU | TIASSALE | TIASSALE | AGNEBY-TIASSA | 1 | N/A | 3 | -4.81905555555555 | 5.7225 | Autostable | 75 | 17137 | 3G | NODEB | YOPRNC1 | 20 | 2082 | 2 | 0 | 69 | 1999 x 429 x 196 | ASI4517R3v18 | 46 | 17 | 900 | N/A | N/A | 65° | 7,5° | CIE |  |  | FH | 43410 | 5.7225,-4.81905555555555
2021 | Mai | Mtn | CI01713 | 3G_CI01713_Broubrou |  | CI01713 | BROUBROU | TIASSALE | TIASSALE | AGNEBY-TIASSA | 1 | N/A | 3 | -4.81905555555555 | 5.7225 | Autostable | 75 | 17138 | 3G | NODEB | YOPRNC1 | 150 | 2082 | 2 | 0 | 69 | 1999 x 429 x 196 | ASI4517R3v18 | 46 | 17 | 900 | N/A | N/A | 65° | 7,5° | CIE |  |  | FH | 43410 | 5.7225,-4.81905555555555
2021 | Mai | Mtn | CI01713 | 3G_CI01713_Broubrou |  | CI01713 | BROUBROU | TIASSALE | TIASSALE | AGNEBY-TIASSA | 1 | N/A | 3 | -4.81905555555555 | 5.7225 | Autostable | 75 | 17139 | 3G | NODEB | YOPRNC1 | 265 | 2082 | 2 | 0 | 69 | 1999 x 429 x 196 | ASI4517R3v18 | 46 | 17 | 900 | N/A | N/A | 65° | 7,5° | CIE |  |  | FH | 43410 | 5.7225,-4.81905555555555
2021 | Mai | Mtn | CI02121 | 3G_CI02121_Zangue |  | CI02121 | ZANGUE | OUME | OUME | GOH | 1 | N/A | 3 | -5.35443889 | 6.42822222 | Autostable | 63 | 21217 | 3G | NODEB | YOPRNC1 | 85 | 2082 | 2 | 0 | 63 | 1999 x 429 x 196 | ASI4517R3v18 | 46 | 17 | 900 | N/A | N/A | 65° | 7,5° | CIE |  |  | FH | 43411 | 6.42822222,-5.35443889
2021 | Mai | Mtn | CI02121 | 3G_CI02121_Zangue |  | CI02121 | ZANGUE | OUME | OUME | GOH | 1 | N/A | 3 | -5.35443889 | 6.42822222 | Autostable | 63 | 21218 | 3G | NODEB | YOPRNC1 | 215 | 2082 | 2 | 0 | 63 | 1999 x 429 x 196 | ASI4517R3v18 | 46 | 17 | 900 | N/A | N/A | 65° | 7,5° | CIE |  |  | FH | 43411 | 6.42822222,-5.35443889
2021 | Mai | Mtn | CI02121 | 3G_CI02121_Zangue |  | CI02121 | ZANGUE | OUME | OUME | GOH | 1 | N/A | 3 | -5.35443889 | 6.42822222 | Autostable | 63 | 21219 | 3G | NODEB | YOPRNC1 | 345 | 2082 | 2 | 0 | 63 | 1999 x 429 x 196 | ASI4517R3v18 | 46 | 17 | 900 | N/A | N/A | 65° | 7,5° | CIE |  |  | FH | 43411 | 6.42822222,-5.35443889
2021 | Mai | Mtn | CI01723 | 3G_CI01723_Doukouya |  | CI01723 | DOUKOUYA | OUME | OUME | GOH | 1 | N/A | 3 | -5.56422222222222 | 6.4175 | Autostable | 55 | 17237 | 3G | NODEB | YOPRNC1 | 0 | 2082 | 2 | 0 | 53 | 1999 x 429 x 196 | ASI4517R3v18 | 46 | 17 | 900 | N/A | N/A | 65° | 7,5° | CIE |  |  | FH | 43411 | 6.4175,-5.56422222222222
2021 | Mai | Mtn | CI01723 | 3G_CI01723_Doukouya |  | CI01723 | DOUKOUYA | OUME | OUME | GOH | 1 | N/A | 3 | -5.56422222222222 | 6.4175 | Autostable | 55 | 17238 | 3G | NODEB | YOPRNC1 | 110 | 2082 | 2 | 0 | 53 | 1999 x 429 x 196 | ASI4517R3v18 | 46 | 17 | 900 | N/A | N/A | 65° | 7,5° | CIE |  |  | FH | 43411 | 6.4175,-5.56422222222222
2021 | Mai | Mtn | CI01723 | 3G_CI01723_Doukouya |  | CI01723 | DOUKOUYA | OUME | OUME | GOH | 1 | N/A | 3 | -5.56422222222222 | 6.4175 | Autostable | 55 | 17239 | 3G | NODEB | YOPRNC1 | 288 | 2082 | 2 | 0 | 53 | 1999 x 429 x 196 | ASI4517R3v18 | 46 | 17 | 900 | N/A | N/A | 65° | 7,5° | CIE |  |  | FH | 43411 | 6.4175,-5.56422222222222
2021 | Mai | Mtn | CI01771 | 3G_CI01771_SCBSpadi |  | CI01771 | SCBSPADI | TIASSALE | TIASSALE | AGNEBY-TIASSA | 1 | N/A | 3 | -4.79402777777778 | 5.96161111111111 | Autostable | 72 | 17717 | 3G | NODEB | YOPRNC1 | 0 | 2082 | 2 | 0 | 69 | 1999 x 429 x 196 | ASI4517R3v18 | 46 | 17 | 900 | N/A | N/A | 65° | 7,5° | CIE |  |  | FH | 43411 | 5.96161111111111,-4.79402777777778
2021 | Mai | Mtn | CI01771 | 3G_CI01771_SCBSpadi |  | CI01771 | SCBSPADI | TIASSALE | TIASSALE | AGNEBY-TIASSA | 1 | N/A | 3 | -4.79402777777778 | 5.96161111111111 | Autostable | 72 | 17718 | 3G | NODEB | YOPRNC1 | 75 | 2082 | 2 | 0 | 69 | 1999 x 429 x 196 | ASI4517R3v18 | 46 | 17 | 900 | N/A | N/A | 65° | 7,5° | CIE |  |  | FH | 43411 | 5.96161111111111,-4.79402777777778
2021 | Mai | Mtn | CI01771 | 3G_CI01771_SCBSpadi |  | CI01771 | SCBSPADI | TIASSALE | TIASSALE | AGNEBY-TIASSA | 1 | N/A | 3 | -4.79402777777778 | 5.96161111111111 | Autostable | 72 | 17719 | 3G | NODEB | YOPRNC1 | 175 | 2082 | 2 | 0 | 69 | 1999 x 429 x 196 | ASI4517R3v18 | 46 | 17 | 900 | N/A | N/A | 65° | 7,5° | CIE |  |  | FH | 43411 | 5.96161111111111,-4.79402777777778
2021 | Mai | Mtn | CI02589 | 3G_CI02589_Kotiessou |  | CI02589 | KOTIESSOU | TAABO | TAABO | AGNEBY-TIASSA | 1 | N/A | 3 | -5.064048 | 6.177207 | Autostable | 65 | 25897 | 3G | NODEB | YOPRNC1 | 15 | 2082 | 2 | 0 | 65 | 1999 x 429 x 196 | ASI4517R3v18 | 46 | 17 | 900 | N/A | N/A | 65° | 7,5° | CIE |  |  | FH | 43413 | 6.177207,-5.064048
2021 | Mai | Mtn | CI02589 | 3G_CI02589_Kotiessou |  | CI02589 | KOTIESSOU | TAABO | TAABO | AGNEBY-TIASSA | 1 | N/A | 3 | -5.064048 | 6.177207 | Autostable | 65 | 25898 | 3G | NODEB | YOPRNC1 | 100 | 2082 | 2 | 0 | 65 | 1999 x 429 x 196 | ASI4517R3v18 | 46 | 17 | 900 | N/A | N/A | 65° | 7,5° | CIE |  |  | FH | 43413 | 6.177207,-5.064048
2021 | Mai | Mtn | CI02589 | 3G_CI02589_Kotiessou |  | CI02589 | KOTIESSOU | TAABO | TAABO | AGNEBY-TIASSA | 1 | N/A | 3 | -5.064048 | 6.177207 | Autostable | 65 | 25899 | 3G | NODEB | YOPRNC1 | 295 | 2082 | 2 | 0 | 65 | 1999 x 429 x 196 | ASI4517R3v18 | 43 | 17 | 900 | N/A | N/A | 65° | 7,5° | CIE |  |  | FH | 43413 | 6.177207,-5.064048
2021 | Mai | Mtn | CI02257 | 3G_CI02257_Yocoboue |  | CI02257 | YOCOBOUE | GUITRY | GUITRY | LOH-DJIBOUA | 1 | N/A | 3 | -5.10925 | 5.27530556 | Autostable | 50 | 22577 | 3G | NODEB | YOPRNC1 | 90 | 2082 | 2 | 0 | 50 | 1999 x 429 x 196 | ASI4517R3v18 | 46 | 17 | 900 | N/A | N/A | 65° | 7,5° | CIE |  |  | FH | 43416 | 5.27530556,-5.10925
2021 | Mai | Mtn | CI02257 | 3G_CI02257_Yocoboue |  | CI02257 | YOCOBOUE | GUITRY | GUITRY | LOH-DJIBOUA | 1 | N/A | 3 | -5.10925 | 5.27530556 | Autostable | 50 | 22578 | 3G | NODEB | YOPRNC1 | 165 | 2082 | 2 | 0 | 50 | 1999 x 429 x 196 | ASI4517R3v18 | 46 | 17 | 900 | N/A | N/A | 65° | 7,5° | CIE |  |  | FH | 43416 | 5.27530556,-5.10925
2021 | Mai | Mtn | CI02257 | 3G_CI02257_Yocoboue |  | CI02257 | YOCOBOUE | GUITRY | GUITRY | LOH-DJIBOUA | 1 | N/A | 3 | -5.10925 | 5.27530556 | Autostable | 50 | 22579 | 3G | NODEB | YOPRNC1 | 278 | 2082 | 2 | 0 | 50 | 1999 x 429 x 196 | ASI4517R3v18 | 46 | 17 | 900 | N/A | N/A | 65° | 7,5° | CIE |  |  | FH | 43416 | 5.27530556,-5.10925
2021 | Mai | Mtn | CI02980 | 3G_CI02980_LampsiteYopCOSMOS |  | CI02980 | YOPOUGON | ABIDJAN | ABIDJAN | DISTRICT AUTONOME ABIDJAN | 1 | N/A | 3 | -4.074529 | 5.349162 | Mural | 3 | 59800 | 3G | NODEB | YOPRNC1 | 0 | 2081 | 0 | 0 | 15 | 1999 x 429 x 196 | ASI4517R3v18 | 23 | 17 | 2100 | N/A | N/A | 65° | 7,5° | CIE |  |  | FO | 43425 | 5.349162,-4.074529
2021 | Mai | Mtn | CI02980 | 3G_CI02980_LampsiteYopCOSMOS |  | CI02980 | YOPOUGON | ABIDJAN | ABIDJAN | DISTRICT AUTONOME ABIDJAN | 1 | N/A | 3 | -4.074529 | 5.349162 | Mural | 3 | 59801 | 3G | NODEB | YOPRNC1 | 0 | 2081 | 0 | 0 | 15 | 1999 x 429 x 196 | ASI4517R3v18 | 23 | 17 | 2100 | N/A | N/A | 65° | 7,5° | CIE |  |  | FO | 43425 | 5.349162,-4.074529
2021 | Mai | Mtn | CI02980 | 3G_CI02980_LampsiteYopCOSMOS |  | CI02980 | YOPOUGON | ABIDJAN | ABIDJAN | DISTRICT AUTONOME ABIDJAN | 1 | N/A | 3 | -4.074529 | 5.349162 | Mural | 3 | 59802 | 3G | NODEB | YOPRNC1 | 0 | 2081 | 0 | 0 | 15 | 1999 x 429 x 196 | ASI4517R3v18 | 23 | 17 | 2100 | N/A | N/A | 65° | 7,5° | CIE |  |  | FO | 43425 | 5.349162,-4.074529
2021 | Mai | Mtn | CI02549 | 3G_CI02549_YopMossikro2 |  | CI02549 | YOPOUGON | ABIDJAN | ABIDJAN | DISTRICT AUTONOME ABIDJAN | 1 | N/A | 12 | -4.045997 | 5.340469 | Autostable | 32 | 25497 | 3G | NODEB | YOPRNC1 | 160 | 2081 | 2 | 0 | 15 | 1999 x 429 x 196 | ASI4517R3v18 | 46 | 17 | 900 | N/A | N/A | 65° | 7,5° | CIE |  |  | FO | 42642 | 5.340469,-4.045997
2021 | Mai | Mtn | CI02549 | 3G_CI02549_YopMossikro2 |  | CI02549 | YOPOUGON | ABIDJAN | ABIDJAN | DISTRICT AUTONOME ABIDJAN | 1 | N/A | 12 | -4.045997 | 5.340469 | Autostable | 32 | 25498 | 3G | NODEB | YOPRNC1 | 255 | 2081 | 2 | 0 | 15 | 1999 x 429 x 196 | ASI4517R3v18 | 46 | 17 | 900 | N/A | N/A | 65° | 7,5° | CIE |  |  | FO | 42642 | 5.340469,-4.045997
2021 | Mai | Mtn | CI02549 | 3G_CI02549_YopMossikro2 |  | CI02549 | YOPOUGON | ABIDJAN | ABIDJAN | DISTRICT AUTONOME ABIDJAN | 1 | N/A | 12 | -4.045997 | 5.340469 | Autostable | 32 | 25499 | 3G | NODEB | YOPRNC1 | 341 | 2081 | 2 | 0 | 15 | 1999 x 429 x 196 | ASI4517R3v18 | 46 | 17 | 900 | N/A | N/A | 65° | 7,5° | CIE |  |  | FO | 42642 | 5.340469,-4.045997
2021 | Mai | Mtn | CI02429 | 3G_CI02429_YOPGUICHANROLAIN |  | CI02429 | YOPOUGON | ABIDJAN | ABIDJAN | DISTRICT AUTONOME ABIDJAN | 1 | N/A | 21 | -4.09223 | 5.35003 | Autostable | 12 | 24297 | 3G | NODEB | YOPRNC1 | 40 | 2081 | 2 | 0 | 15 | 1999 x 429 x 196 | ASI4517R3v18 | 46 | 17 | 900 | N/A | N/A | 65° | 7,5° | CIE |  |  | FO | 42909 | 5.35003,-4.09223
2021 | Mai | Mtn | CI02429 | 3G_CI02429_YOPGUICHANROLAIN |  | CI02429 | YOPOUGON | ABIDJAN | ABIDJAN | DISTRICT AUTONOME ABIDJAN | 1 | N/A | 21 | -4.09223 | 5.35003 | Autostable | 12 | 24298 | 3G | NODEB | YOPRNC1 | 145 | 2081 | 2 | 0 | 15 | 1999 x 429 x 196 | ASI4517R3v18 | 46 | 17 | 900 | N/A | N/A | 65° | 7,5° | CIE |  |  | FO | 42909 | 5.35003,-4.09223
2021 | Mai | Mtn | CI01800 | 3G_CI01800_WilliamsvilleNew |  | CI01800 | ADJAME | ABIDJAN | ABIDJAN | DISTRICT AUTONOME ABIDJAN | 1 | N/A | 21 | -4.02116 | 5.3667 | Haubané | 24 | 48006 | 3G | NODEB | BGVRNC1 | 0 | 2092 | 4 | 10 | 21 | 1999 x 429 x 196 | ASI4517R3v18 | 46 | 17 | 2100 | N/A | N/A | 65° | 7,5° | CIE |  |  | FO | 42215 | 5.3667,-4.02116
2021 | Mai | Mtn | CI02429 | 3G_CI02429_YOPGUICHANROLAIN |  | CI02429 | YOPOUGON | ABIDJAN | ABIDJAN | DISTRICT AUTONOME ABIDJAN | 1 | N/A | 21 | -4.09223 | 5.35003 | Autostable | 12 | 24299 | 3G | NODEB | YOPRNC1 | 230 | 2081 | 2 | 0 | 15 | 1999 x 429 x 196 | ASI4517R3v18 | 46 | 17 | 900 | N/A | N/A | 65° | 7,5° | CIE |  |  | FO | 42909 | 5.35003,-4.09223
2021 | Mai | Mtn | CI00420 | 3G_CI00420_TreichCenter |  | CI00420 | TREICHVILLE | ABIDJAN | ABIDJAN | DISTRICT AUTONOME ABIDJAN | 1 | N/A | 10 | -4.0135 | 5.31008333333333 | Mat | 12 | 34203 | 3G | NODEB | BGVRNC1 | 60 | 2091 | 0 | 4 | 11 | 1999 x 429 x 196 | ASI4517R3v18 | 44.2 | 17 | 2100 | N/A | N/A | 65° | 7,5° | CIE |  |  | FO | 42076 | 5.31008333333333,-4.0135
2021 | Mai | Mtn | CI00420 | 3G_CI00420_TreichCenter |  | CI00420 | TREICHVILLE | ABIDJAN | ABIDJAN | DISTRICT AUTONOME ABIDJAN | 1 | N/A | 10 | -4.0135 | 5.31008333333333 | Mat | 12 | 34204 | 3G | NODEB | BGVRNC1 | 120 | 2091 | 0 | 4 | 11 | 1999 x 429 x 196 | ASI4517R3v18 | 44.2 | 17 | 2100 | N/A | N/A | 65° | 7,5° | CIE |  |  | FO | 42076 | 5.31008333333333,-4.0135
2021 | Mai | Mtn | CI01321 | 3G_CI01321_YopGSPM |  | CI01321 | YOPOUGON | ABIDJAN | ABIDJAN | DISTRICT AUTONOME ABIDJAN | 1 | N/A | 12 | -4.060259 | 5.328521 | Autostable | 40 | 13217 | 3G | NODEB | YOPRNC1 | 0 | 2081 | 2 | 0 | 15 | 1999 x 429 x 196 | ASI4517R3v18 | 46 | 17 | 900 | N/A | N/A | 65° | 7,5° | CIE |  |  | FO | 41855 | 5.328521,-4.060259
2021 | Mai | Mtn | CI00420 | 3G_CI00420_TreichCenter |  | CI00420 | TREICHVILLE | ABIDJAN | ABIDJAN | DISTRICT AUTONOME ABIDJAN | 1 | N/A | 10 | -4.0135 | 5.31008333333333 | Mat | 12 | 34205 | 3G | NODEB | BGVRNC1 | 240 | 2091 | 0 | 4 | 11 | 1999 x 429 x 196 | ASI4517R3v18 | 44.2 | 17 | 2100 | N/A | N/A | 65° | 7,5° | CIE |  |  | FO | 42076 | 5.31008333333333,-4.0135
2021 | Mai | Mtn | CI01321 | 3G_CI01321_YopGSPM |  | CI01321 | YOPOUGON | ABIDJAN | ABIDJAN | DISTRICT AUTONOME ABIDJAN | 1 | N/A | 12 | -4.060259 | 5.328521 | Autostable | 40 | 13218 | 3G | NODEB | YOPRNC1 | 100 | 2081 | 2 | 0 | 15 | 1999 x 429 x 196 | ASI4517R3v18 | 46 | 17 | 900 | N/A | N/A | 65° | 7,5° | CIE |  |  | FO | 41855 | 5.328521,-4.060259
2021 | Mai | Mtn | CI01307 | 3G_CI01307_MarcoryAfnet |  | CI01307 | MARCORY | ABIDJAN | ABIDJAN | DISTRICT AUTONOME ABIDJAN | 1 | N/A | 6 | -3.99497 | 5.311222 | Haubané | 36 | 43070 | 3G | NODEB | BGVRNC1 | 0 | 2091 | 0 | 3 | 22 | 1999 x 429 x 196 | ASI4517R3v18 | 46 | 17 | 2100 | N/A | N/A | 65° | 7,5° | CIE |  |  | FO | 41244 | 5.311222,-3.99497
2021 | Mai | Mtn | CI01321 | 3G_CI01321_YopGSPM |  | CI01321 | YOPOUGON | ABIDJAN | ABIDJAN | DISTRICT AUTONOME ABIDJAN | 1 | N/A | 12 | -4.060259 | 5.328521 | Autostable | 40 | 13219 | 3G | NODEB | YOPRNC1 | 270 | 2081 | 2 | 0 | 15 | 1999 x 429 x 196 | ASI4517R3v18 | 46 | 17 | 900 | N/A | N/A | 65° | 7,5° | CIE |  |  | FO | 41855 | 5.328521,-4.060259
2021 | Mai | Mtn | CI01307 | 3G_CI01307_MarcoryAfnet |  | CI01307 | MARCORY | ABIDJAN | ABIDJAN | DISTRICT AUTONOME ABIDJAN | 1 | N/A | 6 | -3.99497 | 5.311222 | Haubané | 36 | 43071 | 3G | NODEB | BGVRNC1 | 125 | 2091 | 0 | 6 | 22 | 1999 x 429 x 196 | ASI4517R3v18 | 46 | 17 | 2100 | N/A | N/A | 65° | 7,5° | CIE |  |  | FO | 41244 | 5.311222,-3.99497
2021 | Mai | Mtn | CI01307 | 3G_CI01307_MarcoryAfnet |  | CI01307 | MARCORY | ABIDJAN | ABIDJAN | DISTRICT AUTONOME ABIDJAN | 1 | N/A | 6 | -3.99497 | 5.311222 | Haubané | 36 | 43072 | 3G | NODEB | BGVRNC1 | 230 | 2091 | 0 | 3 | 22 | 1999 x 429 x 196 | ASI4517R3v18 | 46 | 17 | 2100 | N/A | N/A | 65° | 7,5° | CIE |  |  | FO | 41244 | 5.311222,-3.99497
2021 | Mai | Mtn | CI03112 | 3G_CI03112_Taboue |  | CI03112 | TABOUE | GUITRY | GUITRY | LOH-DJIBOUA | 1 | N/A | 3 | -5.041189 | 5.271483 | Autostable | 60 | 31127 | 3G | NODEB | YOPRNC1 | 0 | 2082 | 2 | 0 | 15 | 1999 x 429 x 196 | ASI4517R3v18 | 46 | 17 | 900 | N/A | N/A | 65° | 7,5° | CIE |  |  | FH | 43418 | 5.271483,-5.041189
2021 | Mai | Mtn | CI01307 | 3G_CI01307_MarcoryAfnet |  | CI01307 | MARCORY | ABIDJAN | ABIDJAN | DISTRICT AUTONOME ABIDJAN | 1 | N/A | 6 | -3.99497 | 5.311222 | Haubané | 36 | 43073 | 3G | NODEB | BGVRNC1 | 0 | 2091 | 0 | 3 | 22 | 1999 x 429 x 196 | ASI4517R3v18 | 46 | 17 | 2100 | N/A | N/A | 65° | 7,5° | CIE |  |  | FO | 41244 | 5.311222,-3.99497
2021 | Mai | Mtn | CI01307 | 3G_CI01307_MarcoryAfnet |  | CI01307 | MARCORY | ABIDJAN | ABIDJAN | DISTRICT AUTONOME ABIDJAN | 1 | N/A | 6 | -3.99497 | 5.311222 | Haubané | 36 | 43074 | 3G | NODEB | BGVRNC1 | 125 | 2091 | 0 | 6 | 22 | 1999 x 429 x 196 | ASI4517R3v18 | 46 | 17 | 2100 | N/A | N/A | 65° | 7,5° | CIE |  |  | FO | 41244 | 5.311222,-3.99497
2021 | Mai | Mtn | CI01307 | 3G_CI01307_MarcoryAfnet |  | CI01307 | MARCORY | ABIDJAN | ABIDJAN | DISTRICT AUTONOME ABIDJAN | 1 | N/A | 6 | -3.99497 | 5.311222 | Haubané | 36 | 43075 | 3G | NODEB | BGVRNC1 | 230 | 2091 | 0 | 3 | 22 | 1999 x 429 x 196 | ASI4517R3v18 | 46 | 17 | 2100 | N/A | N/A | 65° | 7,5° | CIE |  |  | FO | 41244 | 5.311222,-3.99497
2021 | Mai | Mtn | CI03112 | 3G_CI03112_Taboue |  | CI03112 | TABOUE | GUITRY | GUITRY | LOH-DJIBOUA | 1 | N/A | 3 | -5.041189 | 5.271483 | Autostable | 60 | 31128 | 3G | NODEB | YOPRNC1 | 120 | 2082 | 2 | 0 | 15 | 1999 x 429 x 196 | ASI4517R3v18 | 46 | 17 | 900 | N/A | N/A | 65° | 7,5° | CIE |  |  | FH | 43418 | 5.271483,-5.041189
2021 | Mai | Mtn | CI00992 | 3G_CI00992_TreichNew |  | CI00992 | TREICHVILLE | ABIDJAN | ABIDJAN | DISTRICT AUTONOME ABIDJAN | 1 | N/A | 9 | -4.01285 | 5.3076 | Mat | 20.8 | 39920 | 3G | NODEB | BGVRNC1 | 30 | 2091 | 2 | 10 | 20 | 1999 x 429 x 196 | ASI4517R3v18 | 44.3 | 17 | 2100 | N/A | N/A | 65° | 7,5° | CIE |  |  | FO | 41820 | 5.3076,-4.01285
2021 | Mai | Mtn | CI03112 | 3G_CI03112_Taboue |  | CI03112 | TABOUE | GUITRY | GUITRY | LOH-DJIBOUA | 1 | N/A | 3 | -5.041189 | 5.271483 | Autostable | 60 | 31129 | 3G | NODEB | YOPRNC1 | 240 | 2082 | 2 | 0 | 15 | 1999 x 429 x 196 | ASI4517R3v18 | 46 | 17 | 900 | N/A | N/A | 65° | 7,5° | CIE |  |  | FH | 43418 | 5.271483,-5.041189
2021 | Mai | Mtn | CI00992 | 3G_CI00992_TreichNew |  | CI00992 | TREICHVILLE | ABIDJAN | ABIDJAN | DISTRICT AUTONOME ABIDJAN | 1 | N/A | 9 | -4.01285 | 5.3076 | Mat | 20.8 | 39921 | 3G | NODEB | BGVRNC1 | 160 | 2091 | 2 | 7 | 20 | 1999 x 429 x 196 | ASI4517R3v18 | 44.3 | 17 | 2100 | N/A | N/A | 65° | 7,5° | CIE |  |  | FO | 41820 | 5.3076,-4.01285
2021 | Mai | Mtn | CI00992 | 3G_CI00992_TreichNew |  | CI00992 | TREICHVILLE | ABIDJAN | ABIDJAN | DISTRICT AUTONOME ABIDJAN | 1 | N/A | 9 | -4.01285 | 5.3076 | Mat | 20.8 | 39922 | 3G | NODEB | BGVRNC1 | 230 | 2091 | 2 | 2 | 20 | 1999 x 429 x 196 | ASI4517R3v18 | 44.3 | 17 | 2100 | N/A | N/A | 65° | 7,5° | CIE |  |  | FO | 41820 | 5.3076,-4.01285
2021 | Mai | Mtn | CI02767 | 3G_CI02767_AboboPK18OCI |  | CI02767 | ABOBO | ABIDJAN | ABIDJAN | DISTRICT AUTONOME ABIDJAN | 1 | N/A | 21 | -4.05513 | 5.45479 | Mat | 21 | 27677 | 3G | NODEB | YOPRNC1 | 0 | 2083 | 2 | 0 | 15 | 1999 x 429 x 196 | ASI4517R3v18 | 46 | 17 | 900 | N/A | N/A | 65° | 7,5° | CIE |  |  | FH | 42648 | 5.45479,-4.05513
2021 | Mai | Mtn | CI00992 | 3G_CI00992_TreichNew |  | CI00992 | TREICHVILLE | ABIDJAN | ABIDJAN | DISTRICT AUTONOME ABIDJAN | 1 | N/A | 9 | -4.01285 | 5.3076 | Mat | 20.8 | 39923 | 3G | NODEB | BGVRNC1 | 30 | 2091 | 2 | 10 | 20 | 1999 x 429 x 196 | ASI4517R3v18 | 44.3 | 17 | 2100 | N/A | N/A | 65° | 7,5° | CIE |  |  | FO | 41820 | 5.3076,-4.01285
2021 | Mai | Mtn | CI02767 | 3G_CI02767_AboboPK18OCI |  | CI02767 | ABOBO | ABIDJAN | ABIDJAN | DISTRICT AUTONOME ABIDJAN | 1 | N/A | 21 | -4.05513 | 5.45479 | Mat | 21 | 27678 | 3G | NODEB | YOPRNC1 | 140 | 2083 | 2 | 0 | 15 | 1999 x 429 x 196 | ASI4517R3v18 | 46 | 17 | 900 | N/A | N/A | 65° | 7,5° | CIE |  |  | FH | 42648 | 5.45479,-4.05513
2021 | Mai | Mtn | CI00992 | 3G_CI00992_TreichNew |  | CI00992 | TREICHVILLE | ABIDJAN | ABIDJAN | DISTRICT AUTONOME ABIDJAN | 1 | N/A | 9 | -4.01285 | 5.3076 | Mat | 20.8 | 39924 | 3G | NODEB | BGVRNC1 | 160 | 2091 | 2 | 7 | 20 | 1999 x 429 x 196 | ASI4517R3v18 | 44.3 | 17 | 2100 | N/A | N/A | 65° | 7,5° | CIE |  |  | FO | 41820 | 5.3076,-4.01285
2021 | Mai | Mtn | CI02767 | 3G_CI02767_AboboPK18OCI |  | CI02767 | ABOBO | ABIDJAN | ABIDJAN | DISTRICT AUTONOME ABIDJAN | 1 | N/A | 21 | -4.05513 | 5.45479 | Mat | 21 | 27679 | 3G | NODEB | YOPRNC1 | 280 | 2083 | 2 | 0 | 15 | 1999 x 429 x 196 | ASI4517R3v18 | 46 | 17 | 900 | N/A | N/A | 65° | 7,5° | CIE |  |  | FH | 42648 | 5.45479,-4.05513
2021 | Mai | Mtn | CI00992 | 3G_CI00992_TreichNew |  | CI00992 | TREICHVILLE | ABIDJAN | ABIDJAN | DISTRICT AUTONOME ABIDJAN | 1 | N/A | 9 | -4.01285 | 5.3076 | Mat | 20.8 | 39925 | 3G | NODEB | BGVRNC1 | 230 | 2091 | 2 | 2 | 20 | 1999 x 429 x 196 | ASI4517R3v18 | 44.3 | 17 | 2100 | N/A | N/A | 65° | 7,5° | CIE |  |  | FO | 41820 | 5.3076,-4.01285
2021 | Mai | Mtn | CI01715 | 3G_CI01715_Ananguie |  | CI01715 | ANANGUIE | AGBOVILLE | AGBOVILLE | AGNEBY-TIASSA | 1 | N/A | 3 | -4.47651 | 6.061 | Autostable | 72 | 17157 | 3G | NODEB | YOPRNC1 | 10 | 2082 | 2 | 0 | 66 | 1999 x 429 x 196 | ASI4517R3v18 | 46 | 17 | 900 | N/A | N/A | 65° | 7,5° | CIE |  |  | FH | 43420 | 6.061,-4.47651
2021 | Mai | Mtn | CI02440 | 3G_CI02440_MarcoryChamprou |  | CI02440 | MARCORY | ABIDJAN | ABIDJAN | DISTRICT AUTONOME ABIDJAN | 1 | N/A | 12 | -3.99194424 | 5.30694772 | Haubané | 30 | 54400 | 3G | NODEB | BGVRNC1 | 75 | 2091 | 0 | 6 | 57.3 | 1999 x 429 x 196 | ASI4517R3v18 | 44.3 | 17 | 2100 | N/A | N/A | 65° | 7,5° | CIE |  |  | FO | 42601 | 5.30694772,-3.99194424
2021 | Mai | Mtn | CI01715 | 3G_CI01715_Ananguie |  | CI01715 | ANANGUIE | AGBOVILLE | AGBOVILLE | AGNEBY-TIASSA | 1 | N/A | 3 | -4.47651 | 6.061 | Autostable | 72 | 17158 | 3G | NODEB | YOPRNC1 | 140 | 2082 | 2 | 0 | 66 | 1999 x 429 x 196 | ASI4517R3v18 | 46 | 17 | 900 | N/A | N/A | 65° | 7,5° | CIE |  |  | FH | 43420 | 6.061,-4.47651
2021 | Mai | Mtn | CI02440 | 3G_CI02440_MarcoryChamprou |  | CI02440 | MARCORY | ABIDJAN | ABIDJAN | DISTRICT AUTONOME ABIDJAN | 1 | N/A | 12 | -3.99194424 | 5.30694772 | Haubané | 30 | 54401 | 3G | NODEB | BGVRNC1 | 150 | 2091 | 0 | 6 | 57.3 | 1999 x 429 x 196 | ASI4517R3v18 | 44.3 | 17 | 2100 | N/A | N/A | 65° | 7,5° | CIE |  |  | FO | 42601 | 5.30694772,-3.99194424
2021 | Mai | Mtn | CI01715 | 3G_CI01715_Ananguie |  | CI01715 | ANANGUIE | AGBOVILLE | AGBOVILLE | AGNEBY-TIASSA | 1 | N/A | 3 | -4.47651 | 6.061 | Autostable | 72 | 17159 | 3G | NODEB | YOPRNC1 | 240 | 2082 | 2 | 0 | 66 | 1999 x 429 x 196 | ASI4517R3v18 | 46 | 17 | 900 | N/A | N/A | 65° | 7,5° | CIE |  |  | FH | 43420 | 6.061,-4.47651
2021 | Mai | Mtn | CI02440 | 3G_CI02440_MarcoryChamprou |  | CI02440 | MARCORY | ABIDJAN | ABIDJAN | DISTRICT AUTONOME ABIDJAN | 1 | N/A | 12 | -3.99194424 | 5.30694772 | Haubané | 30 | 54402 | 3G | NODEB | BGVRNC1 | 255 | 2091 | 0 | 6 | 57.3 | 1999 x 429 x 196 | ASI4517R3v18 | 44.3 | 17 | 2100 | N/A | N/A | 65° | 7,5° | CIE |  |  | FO | 42601 | 5.30694772,-3.99194424
2021 | Mai | Mtn | CI02440 | 3G_CI02440_MarcoryChamprou |  | CI02440 | MARCORY | ABIDJAN | ABIDJAN | DISTRICT AUTONOME ABIDJAN | 1 | N/A | 12 | -3.99194424 | 5.30694772 | Haubané | 30 | 54403 | 3G | NODEB | BGVRNC1 | 75 | 2091 | 0 | 6 | 57.3 | 1999 x 429 x 196 | ASI4517R3v18 | 44.3 | 17 | 2100 | N/A | N/A | 65° | 7,5° | CIE |  |  | FO | 42601 | 5.30694772,-3.99194424
2021 | Mai | Mtn | CI03143 | 3G_CI03143_Nandibo |  | CI03143 | NANDIBO | GRAND-LAHOU | GRAND-LAHOU | GRANDS PONTS | 1 | N/A | 3 | -4.942391 | 5.266996 | Autostable | 60 | 31437 | 3G | NODEB | YOPRNC1 | 30 | 2082 | 0 | 0 | 15 | 1999 x 429 x 196 | ASI4517R3v18 | 46 | 17 | 900 | N/A | N/A | 65° | 7,5° | CIE |  |  | FH | 43431 | 5.266996,-4.942391
2021 | Mai | Mtn | CI02440 | 3G_CI02440_MarcoryChamprou |  | CI02440 | MARCORY | ABIDJAN | ABIDJAN | DISTRICT AUTONOME ABIDJAN | 1 | N/A | 12 | -3.99194424 | 5.30694772 | Haubané | 30 | 54404 | 3G | NODEB | BGVRNC1 | 150 | 2091 | 0 | 6 | 57.3 | 1999 x 429 x 196 | ASI4517R3v18 | 44.3 | 17 | 2100 | N/A | N/A | 65° | 7,5° | CIE |  |  | FO | 42601 | 5.30694772,-3.99194424
2021 | Mai | Mtn | CI03143 | 3G_CI03143_Nandibo |  | CI03143 | NANDIBO | GRAND-LAHOU | GRAND-LAHOU | GRANDS PONTS | 1 | N/A | 3 | -4.942391 | 5.266996 | Autostable | 60 | 31438 | 3G | NODEB | YOPRNC1 | 80 | 2082 | 0 | 0 | 15 | 1999 x 429 x 196 | ASI4517R3v18 | 46 | 17 | 900 | N/A | N/A | 65° | 7,5° | CIE |  |  | FH | 43431 | 5.266996,-4.942391
2021 | Mai | Mtn | CI02440 | 3G_CI02440_MarcoryChamprou |  | CI02440 | MARCORY | ABIDJAN | ABIDJAN | DISTRICT AUTONOME ABIDJAN | 1 | N/A | 12 | -3.99194424 | 5.30694772 | Haubané | 30 | 54405 | 3G | NODEB | BGVRNC1 | 255 | 2091 | 0 | 6 | 57.3 | 1999 x 429 x 196 | ASI4517R3v18 | 44.3 | 17 | 2100 | N/A | N/A | 65° | 7,5° | CIE |  |  | FO | 42601 | 5.30694772,-3.99194424
2021 | Mai | Mtn | CI03143 | 3G_CI03143_Nandibo |  | CI03143 | NANDIBO | GRAND-LAHOU | GRAND-LAHOU | GRANDS PONTS | 1 | N/A | 3 | -4.942391 | 5.266996 | Autostable | 60 | 31439 | 3G | NODEB | YOPRNC1 | 210 | 2082 | 0 | 0 | 15 | 1999 x 429 x 196 | ASI4517R3v18 | 46 | 17 | 900 | N/A | N/A | 65° | 7,5° | CIE |  |  | FH | 43431 | 5.266996,-4.942391
2021 | Mai | Mtn | CI00218 | 3G_CI00218_Ucao |  | CI00218 | COCODY | ABIDJAN | ABIDJAN | DISTRICT AUTONOME ABIDJAN | 1 | N/A | 12 | -3.99383 | 5.33093 | Autostable | 20 | 32180 | 3G | NODEB | BGVRNC1 | 0 | 2091 | 0 | 8 | 57.3 | 1999 x 429 x 196 | ASI4517R3v18 | 44.2 | 17 | 2100 | N/A | N/A | 65° | 7,5° | CIE |  |  | FO | 41244 | 5.33093,-3.99383
2021 | Mai | Mtn | CI03272 | 3G_CI03272_ToupahPalmidustrie |  | CI03272 | TOUPAHPALMIDUSTRIE | DABOU | DABOU | GRANDS PONTS | 1 | N/A | 12 | -4.531631 | 5.331373 | Autostable | 60 | 32727 | 3G | NODEB | YOPRNC1 | 90 | 2082 | 0 | 0 | 15 | 1999 x 429 x 196 | ASI4517R3v18 | 46 | 17 | 900 | N/A | N/A | 65° | 7,5° | CIE |  |  | FH | 43431 | 5.331373,-4.531631
2021 | Mai | Mtn | CI00218 | 3G_CI00218_Ucao |  | CI00218 | COCODY | ABIDJAN | ABIDJAN | DISTRICT AUTONOME ABIDJAN | 1 | N/A | 12 | -3.99383 | 5.33093 | Autostable | 20 | 32181 | 3G | NODEB | BGVRNC1 | 120 | 2091 | 0 | 8 | 57.3 | 1999 x 429 x 196 | ASI4517R3v18 | 44.2 | 17 | 2100 | N/A | N/A | 65° | 7,5° | CIE |  |  | FO | 41244 | 5.33093,-3.99383
2021 | Mai | Mtn | CI03272 | 3G_CI03272_ToupahPalmidustrie |  | CI03272 | TOUPAHPALMIDUSTRIE | DABOU | DABOU | GRANDS PONTS | 1 | N/A | 12 | -4.531631 | 5.331373 | Autostable | 60 | 32728 | 3G | NODEB | YOPRNC1 | 260 | 2082 | 0 | 0 | 15 | 1999 x 429 x 196 | ASI4517R3v18 | 46 | 17 | 900 | N/A | N/A | 65° | 7,5° | CIE |  |  | FH | 43431 | 5.331373,-4.531631
2021 | Mai | Mtn | CI00218 | 3G_CI00218_Ucao |  | CI00218 | COCODY | ABIDJAN | ABIDJAN | DISTRICT AUTONOME ABIDJAN | 1 | N/A | 12 | -3.99383 | 5.33093 | Autostable | 20 | 32182 | 3G | NODEB | BGVRNC1 | 270 | 2091 | 0 | 8 | 57.3 | 1999 x 429 x 196 | ASI4517R3v18 | 44.2 | 17 | 2100 | N/A | N/A | 65° | 7,5° | CIE |  |  | FO | 41244 | 5.33093,-3.99383
2021 | Mai | Mtn | CI00218 | 3G_CI00218_Ucao |  | CI00218 | COCODY | ABIDJAN | ABIDJAN | DISTRICT AUTONOME ABIDJAN | 1 | N/A | 12 | -3.99383 | 5.33093 | Autostable | 20 | 32183 | 3G | NODEB | BGVRNC1 | 0 | 2091 | 0 | 8 | 57.3 | 1999 x 429 x 196 | ASI4517R3v18 | 44.2 | 17 | 2100 | N/A | N/A | 65° | 7,5° | CIE |  |  | FO | 41244 | 5.33093,-3.99383
2021 | Mai | Mtn | CI03272 | 3G_CI03272_ToupahPalmidustrie |  | CI03272 | TOUPAHPALMIDUSTRIE | DABOU | DABOU | GRANDS PONTS | 1 | N/A | 12 | -4.531631 | 5.331373 | Autostable | 60 | 32729 | 3G | NODEB | YOPRNC1 | 330 | 2082 | 0 | 0 | 15 | 1999 x 429 x 196 | ASI4517R3v18 | 46 | 17 | 900 | N/A | N/A | 65° | 7,5° | CIE |  |  | FH | 43431 | 5.331373,-4.531631
2021 | Mai | Mtn | CI00218 | 3G_CI00218_Ucao |  | CI00218 | COCODY | ABIDJAN | ABIDJAN | DISTRICT AUTONOME ABIDJAN | 1 | N/A | 12 | -3.99383 | 5.33093 | Autostable | 20 | 32184 | 3G | NODEB | BGVRNC1 | 120 | 2091 | 0 | 8 | 57.3 | 1999 x 429 x 196 | ASI4517R3v18 | 44.2 | 17 | 2100 | N/A | N/A | 65° | 7,5° | CIE |  |  | FO | 41244 | 5.33093,-3.99383
2021 | Mai | Mtn | CI02903 | 3G_CI02903_DabouRteAbj |  | CI02903 | DABOU | DABOU | DABOU | GRANDS PONTS | 1 | N/A | 6 | -4.358844 | 5.322064 | Autostable | 35 | 59030 | 3G | NODEB | YOPRNC1 | 70 | 2082 | 0 | 0 | 15 | 1999 x 429 x 196 | ASI4517R3v18 | 46 | 17 | 2100 | N/A | N/A | 65° | 7,5° | CIE |  |  | FH | 43432 | 5.322064,-4.358844
2021 | Mai | Mtn | CI00218 | 3G_CI00218_Ucao |  | CI00218 | COCODY | ABIDJAN | ABIDJAN | DISTRICT AUTONOME ABIDJAN | 1 | N/A | 12 | -3.99383 | 5.33093 | Autostable | 20 | 32185 | 3G | NODEB | BGVRNC1 | 270 | 2091 | 0 | 8 | 57.3 | 1999 x 429 x 196 | ASI4517R3v18 | 44.2 | 17 | 2100 | N/A | N/A | 65° | 7,5° | CIE |  |  | FO | 41244 | 5.33093,-3.99383
2021 | Mai | Mtn | CI02903 | 3G_CI02903_DabouRteAbj |  | CI02903 | DABOU | DABOU | DABOU | GRANDS PONTS | 1 | N/A | 6 | -4.358844 | 5.322064 | Autostable | 35 | 59031 | 3G | NODEB | YOPRNC1 | 160 | 2082 | 0 | 0 | 15 | 1999 x 429 x 196 | ASI4517R3v18 | 46 | 17 | 2100 | N/A | N/A | 65° | 7,5° | CIE |  |  | FH | 43432 | 5.322064,-4.358844
2021 | Mai | Mtn | CI01996 | 3G_CI01996_Marcoryfrigelias |  | CI01996 | MARCORY | ABIDJAN | ABIDJAN | DISTRICT AUTONOME ABIDJAN | 1 | N/A | 12 | -3.996428 | 5.316611 | Haubané | 23 | 49960 | 3G | NODEB | BGVRNC1 | 65 | 2091 | 0 | 2 | 57.3 | 1999 x 429 x 196 | ASI4517R3v18 | 44.2 | 17 | 2100 | N/A | N/A | 65° | 7,5° | CIE |  |  | FO | 42034 | 5.316611,-3.996428
2021 | Mai | Mtn | CI02903 | 3G_CI02903_DabouRteAbj |  | CI02903 | DABOU | DABOU | DABOU | GRANDS PONTS | 1 | N/A | 6 | -4.358844 | 5.322064 | Autostable | 35 | 59032 | 3G | NODEB | YOPRNC1 | 280 | 2082 | 0 | 0 | 15 | 1999 x 429 x 196 | ASI4517R3v18 | 46 | 17 | 2100 | N/A | N/A | 65° | 7,5° | CIE |  |  | FH | 43432 | 5.322064,-4.358844
2021 | Mai | Mtn | CI01996 | 3G_CI01996_Marcoryfrigelias |  | CI01996 | MARCORY | ABIDJAN | ABIDJAN | DISTRICT AUTONOME ABIDJAN | 1 | N/A | 12 | -3.996428 | 5.316611 | Haubané | 23 | 49961 | 3G | NODEB | BGVRNC1 | 150 | 2091 | 0 | 2 | 57.3 | 1999 x 429 x 196 | ASI4517R3v18 | 44.2 | 17 | 2100 | N/A | N/A | 65° | 7,5° | CIE |  |  | FO | 42034 | 5.316611,-3.996428
2021 | Mai | Mtn | CI02903 | 3G_CI02903_DabouRteAbj |  | CI02903 | DABOU | DABOU | DABOU | GRANDS PONTS | 1 | N/A | 6 | -4.358844 | 5.322064 | Autostable | 35 | 59033 | 3G | NODEB | YOPRNC1 | 70 | 2082 | 0 | 0 | 15 | 1999 x 429 x 196 | ASI4517R3v18 | 46 | 17 | 2100 | N/A | N/A | 65° | 7,5° | CIE |  |  | FH | 43432 | 5.322064,-4.358844
2021 | Mai | Mtn | CI02903 | 3G_CI02903_DabouRteAbj |  | CI02903 | DABOU | DABOU | DABOU | GRANDS PONTS | 1 | N/A | 6 | -4.358844 | 5.322064 | Autostable | 35 | 59034 | 3G | NODEB | YOPRNC1 | 160 | 2082 | 0 | 0 | 15 | 1999 x 429 x 196 | ASI4517R3v18 | 46 | 17 | 2100 | N/A | N/A | 65° | 7,5° | CIE |  |  | FH | 43432 | 5.322064,-4.358844
2021 | Mai | Mtn | CI01996 | 3G_CI01996_Marcoryfrigelias |  | CI01996 | MARCORY | ABIDJAN | ABIDJAN | DISTRICT AUTONOME ABIDJAN | 1 | N/A | 12 | -3.996428 | 5.316611 | Haubané | 23 | 49962 | 3G | NODEB | BGVRNC1 | 230 | 2091 | 0 | 2 | 57.3 | 1999 x 429 x 196 | ASI4517R3v18 | 44.2 | 17 | 2100 | N/A | N/A | 65° | 7,5° | CIE |  |  | FO | 42034 | 5.316611,-3.996428
2021 | Mai | Mtn | CI02903 | 3G_CI02903_DabouRteAbj |  | CI02903 | DABOU | DABOU | DABOU | GRANDS PONTS | 1 | N/A | 6 | -4.358844 | 5.322064 | Autostable | 35 | 59035 | 3G | NODEB | YOPRNC1 | 280 | 2082 | 0 | 0 | 15 | 1999 x 429 x 196 | ASI4517R3v18 | 46 | 17 | 2100 | N/A | N/A | 65° | 7,5° | CIE |  |  | FH | 43432 | 5.322064,-4.358844
2021 | Mai | Mtn | CI01996 | 3G_CI01996_Marcoryfrigelias |  | CI01996 | MARCORY | ABIDJAN | ABIDJAN | DISTRICT AUTONOME ABIDJAN | 1 | N/A | 12 | -3.996428 | 5.316611 | Haubané | 23 | 49963 | 3G | NODEB | BGVRNC1 | 65 | 2091 | 0 | 2 | 57.3 | 1999 x 429 x 196 | ASI4517R3v18 | 44.2 | 17 | 2100 | N/A | N/A | 65° | 7,5° | CIE |  |  | FO | 42034 | 5.316611,-3.996428
2021 | Mai | Mtn | CI03182 | 3G_CI03182_YopIrca |  | CI03182 | YOPOUGON | ABIDJAN | ABIDJAN | DISTRICT AUTONOME ABIDJAN | 1 | N/A | 12 | -4.148779 | 5.351805 | Autostable | 35 | 61820 | 3G | NODEB | YOPRNC1 | 0 | 2081 | 3 | 0 | 32 | 1999 x 429 x 196 | ASI4517R3v18 | 46 | 17 | 2100 | N/A | N/A | 65° | 7,5° | CIE |  |  | FH | 43434 | 5.351805,-4.148779
2021 | Mai | Mtn | CI01996 | 3G_CI01996_Marcoryfrigelias |  | CI01996 | MARCORY | ABIDJAN | ABIDJAN | DISTRICT AUTONOME ABIDJAN | 1 | N/A | 12 | -3.996428 | 5.316611 | Haubané | 23 | 49964 | 3G | NODEB | BGVRNC1 | 150 | 2091 | 0 | 2 | 57.3 | 1999 x 429 x 196 | ASI4517R3v18 | 44.2 | 17 | 2100 | N/A | N/A | 65° | 7,5° | CIE |  |  | FO | 42034 | 5.316611,-3.996428
2021 | Mai | Mtn | CI03182 | 3G_CI03182_YopIrca |  | CI03182 | YOPOUGON | ABIDJAN | ABIDJAN | DISTRICT AUTONOME ABIDJAN | 1 | N/A | 12 | -4.148779 | 5.351805 | Autostable | 35 | 61821 | 3G | NODEB | YOPRNC1 | 180 | 2081 | 3 | 0 | 32 | 1999 x 429 x 196 | ASI4517R3v18 | 46 | 17 | 2100 | N/A | N/A | 65° | 7,5° | CIE |  |  | FH | 43434 | 5.351805,-4.148779
2021 | Mai | Mtn | CI01996 | 3G_CI01996_Marcoryfrigelias |  | CI01996 | MARCORY | ABIDJAN | ABIDJAN | DISTRICT AUTONOME ABIDJAN | 1 | N/A | 12 | -3.996428 | 5.316611 | Haubané | 23 | 49965 | 3G | NODEB | BGVRNC1 | 230 | 2091 | 0 | 2 | 57.3 | 1999 x 429 x 196 | ASI4517R3v18 | 44.2 | 17 | 2100 | N/A | N/A | 65° | 7,5° | CIE |  |  | FO | 42034 | 5.316611,-3.996428
2021 | Mai | Mtn | CI03182 | 3G_CI03182_YopIrca |  | CI03182 | YOPOUGON | ABIDJAN | ABIDJAN | DISTRICT AUTONOME ABIDJAN | 1 | N/A | 12 | -4.148779 | 5.351805 | Autostable | 35 | 61822 | 3G | NODEB | YOPRNC1 | 240 | 2081 | 2 | 0 | 32 | 1999 x 429 x 196 | ASI4517R3v18 | 46 | 17 | 2100 | N/A | N/A | 65° | 7,5° | CIE |  |  | FH | 43434 | 5.351805,-4.148779
2021 | Mai | Mtn | CI01810 | 3G_CI01810_UniversiteFHB |  | CI01810 | COCODY | ABIDJAN | ABIDJAN | DISTRICT AUTONOME ABIDJAN | 1 | N/A | 12 | -3.988178 | 5.34275 | Autostable | 32 | 48100 | 3G | NODEB | BGVRNC1 | 20 | 2091 | 0 | 4 | 57.3 | 1999 x 429 x 196 | ASI4517R3v18 | 44.3 | 17 | 2100 | N/A | N/A | 65° | 7,5° | CIE |  |  | FO | 42276 | 5.34275,-3.988178
2021 | Mai | Mtn | CI03182 | 3G_CI03182_YopIrca |  | CI03182 | YOPOUGON | ABIDJAN | ABIDJAN | DISTRICT AUTONOME ABIDJAN | 1 | N/A | 12 | -4.148779 | 5.351805 | Autostable | 35 | 61823 | 3G | NODEB | YOPRNC1 | 0 | 2081 | 3 | 0 | 32 | 1999 x 429 x 196 | ASI4517R3v18 | 46 | 17 | 2100 | N/A | N/A | 65° | 7,5° | CIE |  |  | FH | 43434 | 5.351805,-4.148779
2021 | Mai | Mtn | CI01810 | 3G_CI01810_UniversiteFHB |  | CI01810 | COCODY | ABIDJAN | ABIDJAN | DISTRICT AUTONOME ABIDJAN | 1 | N/A | 12 | -3.988178 | 5.34275 | Autostable | 32 | 48101 | 3G | NODEB | BGVRNC1 | 110 | 2091 | 0 | 4 | 57.3 | 1999 x 429 x 196 | ASI4517R3v18 | 44.3 | 17 | 2100 | N/A | N/A | 65° | 7,5° | CIE |  |  | FO | 42276 | 5.34275,-3.988178
2021 | Mai | Mtn | CI03182 | 3G_CI03182_YopIrca |  | CI03182 | YOPOUGON | ABIDJAN | ABIDJAN | DISTRICT AUTONOME ABIDJAN | 1 | N/A | 12 | -4.148779 | 5.351805 | Autostable | 35 | 61824 | 3G | NODEB | YOPRNC1 | 180 | 2081 | 3 | 0 | 32 | 1999 x 429 x 196 | ASI4517R3v18 | 46 | 17 | 2100 | N/A | N/A | 65° | 7,5° | CIE |  |  | FH | 43434 | 5.351805,-4.148779
2021 | Mai | Mtn | CI01810 | 3G_CI01810_UniversiteFHB |  | CI01810 | COCODY | ABIDJAN | ABIDJAN | DISTRICT AUTONOME ABIDJAN | 1 | N/A | 12 | -3.988178 | 5.34275 | Autostable | 32 | 48102 | 3G | NODEB | BGVRNC1 | 280 | 2091 | 0 | 4 | 57.3 | 1999 x 429 x 196 | ASI4517R3v18 | 44.3 | 17 | 2100 | N/A | N/A | 65° | 7,5° | CIE |  |  | FO | 42276 | 5.34275,-3.988178
2021 | Mai | Mtn | CI03182 | 3G_CI03182_YopIrca |  | CI03182 | YOPOUGON | ABIDJAN | ABIDJAN | DISTRICT AUTONOME ABIDJAN | 1 | N/A | 12 | -4.148779 | 5.351805 | Autostable | 35 | 61825 | 3G | NODEB | YOPRNC1 | 240 | 2081 | 2 | 0 | 32 | 1999 x 429 x 196 | ASI4517R3v18 | 46 | 17 | 2100 | N/A | N/A | 65° | 7,5° | CIE |  |  | FH | 43434 | 5.351805,-4.148779
2021 | Mai | Mtn | CI03182 | 3G_CI03182_YopIrca |  | CI03182 | YOPOUGON | ABIDJAN | ABIDJAN | DISTRICT AUTONOME ABIDJAN | 1 | N/A | 12 | -4.148779 | 5.351805 | Autostable | 35 | 61826 | 3G | NODEB | YOPRNC1 | 0 | 2081 | 3 | 0 | 32 | 1999 x 429 x 196 | ASI4517R3v18 | 46 | 17 | 2100 | N/A | N/A | 65° | 7,5° | CIE |  |  | FH | 43434 | 5.351805,-4.148779
2021 | Mai | Mtn | CI01810 | 3G_CI01810_UniversiteFHB |  | CI01810 | COCODY | ABIDJAN | ABIDJAN | DISTRICT AUTONOME ABIDJAN | 1 | N/A | 12 | -3.988178 | 5.34275 | Autostable | 32 | 48103 | 3G | NODEB | BGVRNC1 | 20 | 2091 | 0 | 4 | 57.3 | 1999 x 429 x 196 | ASI4517R3v18 | 44.3 | 17 | 2100 | N/A | N/A | 65° | 7,5° | CIE |  |  | FO | 42276 | 5.34275,-3.988178
2021 | Mai | Mtn | CI03182 | 3G_CI03182_YopIrca |  | CI03182 | YOPOUGON | ABIDJAN | ABIDJAN | DISTRICT AUTONOME ABIDJAN | 1 | N/A | 12 | -4.148779 | 5.351805 | Autostable | 35 | 61827 | 3G | NODEB | YOPRNC1 | 180 | 2081 | 3 | 0 | 32 | 1999 x 429 x 196 | ASI4517R3v18 | 46 | 17 | 2100 | N/A | N/A | 65° | 7,5° | CIE |  |  | FH | 43434 | 5.351805,-4.148779
2021 | Mai | Mtn | CI01810 | 3G_CI01810_UniversiteFHB |  | CI01810 | COCODY | ABIDJAN | ABIDJAN | DISTRICT AUTONOME ABIDJAN | 1 | N/A | 12 | -3.988178 | 5.34275 | Autostable | 32 | 48104 | 3G | NODEB | BGVRNC1 | 110 | 2091 | 0 | 4 | 57.3 | 1999 x 429 x 196 | ASI4517R3v18 | 44.3 | 17 | 2100 | N/A | N/A | 65° | 7,5° | CIE |  |  | FO | 42276 | 5.34275,-3.988178
2021 | Mai | Mtn | CI03182 | 3G_CI03182_YopIrca |  | CI03182 | YOPOUGON | ABIDJAN | ABIDJAN | DISTRICT AUTONOME ABIDJAN | 1 | N/A | 12 | -4.148779 | 5.351805 | Autostable | 35 | 61828 | 3G | NODEB | YOPRNC1 | 240 | 2081 | 2 | 0 | 32 | 1999 x 429 x 196 | ASI4517R3v18 | 46 | 17 | 2100 | N/A | N/A | 65° | 7,5° | CIE |  |  | FH | 43434 | 5.351805,-4.148779
2021 | Mai | Mtn | CI01810 | 3G_CI01810_UniversiteFHB |  | CI01810 | COCODY | ABIDJAN | ABIDJAN | DISTRICT AUTONOME ABIDJAN | 1 | N/A | 12 | -3.988178 | 5.34275 | Autostable | 32 | 48105 | 3G | NODEB | BGVRNC1 | 280 | 2091 | 0 | 4 | 57.3 | 1999 x 429 x 196 | ASI4517R3v18 | 44.3 | 17 | 2100 | N/A | N/A | 65° | 7,5° | CIE |  |  | FO | 42276 | 5.34275,-3.988178
2021 | Mai | Mtn | CI01737 | 3G_CI01737_GRANDDEBOUA |  | CI01737 | GRAND-DEBOUA | LAKOTA | LAKOTA | LOH-DJIBOUA | 1 | N/A | 3 | -5.70652777777778 | 5.95280555555556 | Autostable | 50 | 17377 | 3G | NODEB | YOPRNC1 | 140 | 2082 | 0 | 0 | 15 | 1999 x 429 x 196 | ASI4517R3v18 | 46 | 17 | 900 | N/A | N/A | 65° | 7,5° | CIE |  |  | FH | 43434 | 5.95280555555556,-5.70652777777778
2021 | Mai | Mtn | CI02753 | 3G_CI02753_MARCORYINJS |  | CI02753 | MARCORY | ABIDJAN | ABIDJAN | DISTRICT AUTONOME ABIDJAN | 1 | N/A | 14 | -3.98369 | 5.30917 | Autostable | 33 | 57530 | 3G | NODEB | BGVRNC1 | 75 | 2091 | 4 | 6 | 22 | 1999 x 429 x 196 | ASI4517R3v18 | 44.3 | 17 | 2100 | N/A | N/A | 65° | 7,5° | CIE |  |  | FO | 42702 | 5.30917,-3.98369
2021 | Mai | Mtn | CI01737 | 3G_CI01737_GRANDDEBOUA |  | CI01737 | GRAND-DEBOUA | LAKOTA | LAKOTA | LOH-DJIBOUA | 1 | N/A | 3 | -5.70652777777778 | 5.95280555555556 | Autostable | 50 | 17378 | 3G | NODEB | YOPRNC1 | 315 | 2082 | 0 | 0 | 15 | 1999 x 429 x 196 | ASI4517R3v18 | 46 | 17 | 900 | N/A | N/A | 65° | 7,5° | CIE |  |  | FH | 43434 | 5.95280555555556,-5.70652777777778
2021 | Mai | Mtn | CI01737 | 3G_CI01737_GRANDDEBOUA |  | CI01737 | GRAND-DEBOUA | LAKOTA | LAKOTA | LOH-DJIBOUA | 1 | N/A | 3 | -5.70652777777778 | 5.95280555555556 | Autostable | 50 | 17379 | 3G | NODEB | YOPRNC1 | 200 | 2082 | 0 | 0 | 15 | 1999 x 429 x 196 | ASI4517R3v18 | 46 | 17 | 900 | N/A | N/A | 65° | 7,5° | CIE |  |  | FH | 43434 | 5.95280555555556,-5.70652777777778
2021 | Mai | Mtn | CI02753 | 3G_CI02753_MARCORYINJS |  | CI02753 | MARCORY | ABIDJAN | ABIDJAN | DISTRICT AUTONOME ABIDJAN | 1 | N/A | 14 | -3.98369 | 5.30917 | Autostable | 33 | 57531 | 3G | NODEB | BGVRNC1 | 160 | 2091 | 4 | 6 | 22 | 1999 x 429 x 196 | ASI4517R3v18 | 44.3 | 17 | 2100 | N/A | N/A | 65° | 7,5° | CIE |  |  | FO | 42702 | 5.30917,-3.98369
2021 | Mai | Mtn | CI03256 | 3G_CI03256_YOPSanteExt |  | CI03256 | YOPOUGON | ABIDJAN | ABIDJAN | DISTRICT AUTONOME ABIDJAN | 1 | N/A | 18 | -4.046645 | 5.316027 | Autostable | 35 | 62560 | 3G | NODEB | YOPRNC1 | 30 | 2081 | 0 | 8 | 15 | 1999 x 429 x 196 | ASI4517R3v18 | 46 | 17 | 2100 | N/A | N/A | 65° | 7,5° | CIE |  |  | FH | 43434 | 5.316027,-4.046645
2021 | Mai | Mtn | CI03256 | 3G_CI03256_YOPSanteExt |  | CI03256 | YOPOUGON | ABIDJAN | ABIDJAN | DISTRICT AUTONOME ABIDJAN | 1 | N/A | 18 | -4.046645 | 5.316027 | Autostable | 35 | 62561 | 3G | NODEB | YOPRNC1 | 90 | 2081 | 0 | 8 | 15 | 1999 x 429 x 196 | ASI4517R3v18 | 46 | 17 | 2100 | N/A | N/A | 65° | 7,5° | CIE |  |  | FH | 43434 | 5.316027,-4.046645
2021 | Mai | Mtn | CI02753 | 3G_CI02753_MARCORYINJS |  | CI02753 | MARCORY | ABIDJAN | ABIDJAN | DISTRICT AUTONOME ABIDJAN | 1 | N/A | 14 | -3.98369 | 5.30917 | Autostable | 33 | 57532 | 3G | NODEB | BGVRNC1 | 300 | 2091 | 4 | 6 | 22 | 1999 x 429 x 196 | ASI4517R3v18 | 44.3 | 17 | 2100 | N/A | N/A | 65° | 7,5° | CIE |  |  | FO | 42702 | 5.30917,-3.98369
2021 | Mai | Mtn | CI03256 | 3G_CI03256_YOPSanteExt |  | CI03256 | YOPOUGON | ABIDJAN | ABIDJAN | DISTRICT AUTONOME ABIDJAN | 1 | N/A | 18 | -4.046645 | 5.316027 | Autostable | 35 | 62562 | 3G | NODEB | YOPRNC1 | 210 | 2081 | 0 | 8 | 15 | 1999 x 429 x 196 | ASI4517R3v18 | 46 | 17 | 2100 | N/A | N/A | 65° | 7,5° | CIE |  |  | FH | 43434 | 5.316027,-4.046645
2021 | Mai | Mtn | CI03256 | 3G_CI03256_YOPSanteExt |  | CI03256 | YOPOUGON | ABIDJAN | ABIDJAN | DISTRICT AUTONOME ABIDJAN | 1 | N/A | 18 | -4.046645 | 5.316027 | Autostable | 35 | 62563 | 3G | NODEB | YOPRNC1 | 30 | 2081 | 0 | 8 | 15 | 1999 x 429 x 196 | ASI4517R3v18 | 46 | 17 | 2100 | N/A | N/A | 65° | 7,5° | CIE |  |  | FH | 43434 | 5.316027,-4.046645
2021 | Mai | Mtn | CI03256 | 3G_CI03256_YOPSanteExt |  | CI03256 | YOPOUGON | ABIDJAN | ABIDJAN | DISTRICT AUTONOME ABIDJAN | 1 | N/A | 18 | -4.046645 | 5.316027 | Autostable | 35 | 62564 | 3G | NODEB | YOPRNC1 | 90 | 2081 | 0 | 8 | 15 | 1999 x 429 x 196 | ASI4517R3v18 | 46 | 17 | 2100 | N/A | N/A | 65° | 7,5° | CIE |  |  | FH | 43434 | 5.316027,-4.046645
2021 | Mai | Mtn | CI03256 | 3G_CI03256_YOPSanteExt |  | CI03256 | YOPOUGON | ABIDJAN | ABIDJAN | DISTRICT AUTONOME ABIDJAN | 1 | N/A | 18 | -4.046645 | 5.316027 | Autostable | 35 | 62565 | 3G | NODEB | YOPRNC1 | 210 | 2081 | 0 | 8 | 15 | 1999 x 429 x 196 | ASI4517R3v18 | 46 | 17 | 2100 | N/A | N/A | 65° | 7,5° | CIE |  |  | FH | 43434 | 5.316027,-4.046645
2021 | Mai | Mtn | CI03256 | 3G_CI03256_YOPSanteExt |  | CI03256 | YOPOUGON | ABIDJAN | ABIDJAN | DISTRICT AUTONOME ABIDJAN | 1 | N/A | 18 | -4.046645 | 5.316027 | Autostable | 35 | 62566 | 3G | NODEB | YOPRNC1 | 30 | 2081 | 0 | 8 | 15 | 1999 x 429 x 196 | ASI4517R3v18 | 46 | 17 | 2100 | N/A | N/A | 65° | 7,5° | CIE |  |  | FH | 43434 | 5.316027,-4.046645
2021 | Mai | Mtn | CI02753 | 3G_CI02753_MARCORYINJS |  | CI02753 | MARCORY | ABIDJAN | ABIDJAN | DISTRICT AUTONOME ABIDJAN | 1 | N/A | 14 | -3.98369 | 5.30917 | Autostable | 33 | 57533 | 3G | NODEB | BGVRNC1 | 75 | 2091 | 4 | 6 | 22 | 1999 x 429 x 196 | ASI4517R3v18 | 44.3 | 17 | 2100 | N/A | N/A | 65° | 7,5° | CIE |  |  | FO | 42702 | 5.30917,-3.98369
2021 | Mai | Mtn | CI03256 | 3G_CI03256_YOPSanteExt |  | CI03256 | YOPOUGON | ABIDJAN | ABIDJAN | DISTRICT AUTONOME ABIDJAN | 1 | N/A | 18 | -4.046645 | 5.316027 | Autostable | 35 | 62567 | 3G | NODEB | YOPRNC1 | 90 | 2081 | 0 | 8 | 15 | 1999 x 429 x 196 | ASI4517R3v18 | 46 | 17 | 2100 | N/A | N/A | 65° | 7,5° | CIE |  |  | FH | 43434 | 5.316027,-4.046645
2021 | Mai | Mtn | CI03256 | 3G_CI03256_YOPSanteExt |  | CI03256 | YOPOUGON | ABIDJAN | ABIDJAN | DISTRICT AUTONOME ABIDJAN | 1 | N/A | 18 | -4.046645 | 5.316027 | Autostable | 35 | 62568 | 3G | NODEB | YOPRNC1 | 210 | 2081 | 0 | 8 | 15 | 1999 x 429 x 196 | ASI4517R3v18 | 46 | 17 | 2100 | N/A | N/A | 65° | 7,5° | CIE |  |  | FH | 43434 | 5.316027,-4.046645
2021 | Mai | Mtn | CI02753 | 3G_CI02753_MARCORYINJS |  | CI02753 | MARCORY | ABIDJAN | ABIDJAN | DISTRICT AUTONOME ABIDJAN | 1 | N/A | 14 | -3.98369 | 5.30917 | Autostable | 33 | 57534 | 3G | NODEB | BGVRNC1 | 160 | 2091 | 4 | 6 | 22 | 1999 x 429 x 196 | ASI4517R3v18 | 44.3 | 17 | 2100 | N/A | N/A | 65° | 7,5° | CIE |  |  | FO | 42702 | 5.30917,-3.98369
2021 | Mai | Mtn | CI00806 | 3G_CI00806_Sahue |  | CI00806 | SAHUE | SIKENSI | SIKENSI | AGNEBY-TIASSA | 1 | N/A | 3 | -4.55539 | 5.74878 | Autostable | 72 | 8067 | 3G | NODEB | YOPRNC1 | 130 | 2082 | 0 | 0 | 62 | 1999 x 429 x 196 | ASI4517R3v18 | 46 | 17 | 900 | N/A | N/A | 65° | 7,5° | CIE |  |  | FH | 43448 | 5.74878,-4.55539
2021 | Mai | Mtn | CI02753 | 3G_CI02753_MARCORYINJS |  | CI02753 | MARCORY | ABIDJAN | ABIDJAN | DISTRICT AUTONOME ABIDJAN | 1 | N/A | 14 | -3.98369 | 5.30917 | Autostable | 33 | 57535 | 3G | NODEB | BGVRNC1 | 300 | 2091 | 4 | 6 | 22 | 1999 x 429 x 196 | ASI4517R3v18 | 44.3 | 17 | 2100 | N/A | N/A | 65° | 7,5° | CIE |  |  | FO | 42702 | 5.30917,-3.98369
2021 | Mai | Mtn | CI00806 | 3G_CI00806_Sahue |  | CI00806 | SAHUE | SIKENSI | SIKENSI | AGNEBY-TIASSA | 1 | N/A | 3 | -4.55539 | 5.74878 | Autostable | 72 | 8068 | 3G | NODEB | YOPRNC1 | 255 | 2082 | 0 | 0 | 62 | 1999 x 429 x 196 | ASI4517R3v18 | 46 | 17 | 900 | N/A | N/A | 65° | 7,5° | CIE |  |  | FH | 43448 | 5.74878,-4.55539
2021 | Mai | Mtn | CI00806 | 3G_CI00806_Sahue |  | CI00806 | SAHUE | SIKENSI | SIKENSI | AGNEBY-TIASSA | 1 | N/A | 3 | -4.55539 | 5.74878 | Autostable | 72 | 8069 | 3G | NODEB | YOPRNC1 | 335 | 2082 | 0 | 0 | 62 | 1999 x 429 x 196 | ASI4517R3v18 | 46 | 17 | 900 | N/A | N/A | 65° | 7,5° | CIE |  |  | FH | 43448 | 5.74878,-4.55539
2021 | Mai | Mtn | CI01979 | 3G_CI01979_TreichEcoleduPontFHB |  | CI01979 | TREICHVILLE | ABIDJAN | ABIDJAN | DISTRICT AUTONOME ABIDJAN | 1 | N/A | 12 | -4.018261 | 5.307573 | Autostable | 40 | 49790 | 3G | NODEB | BGVRNC1 | 60 | 2091 | 0 | 6 | 57.3 | 1999 x 429 x 196 | ASI4517R3v18 | 44.2 | 17 | 2100 | N/A | N/A | 65° | 7,5° | CIE |  |  | FO | 41819 | 5.307573,-4.018261
2021 | Mai | Mtn | CI03271 | 3G_CI03271_AboboBelleVille2 |  | CI03271 | COCODY | ABIDJAN | ABIDJAN | DISTRICT AUTONOME ABIDJAN | 1 | N/A | 12 | -3.987046 | 5.437064 | Autostable | 35 | 62710 | 3G | NODEB | YOPRNC1 | 0 | 2083 | 0 | 0 | 15 | 1999 x 429 x 196 | ASI4517R3v18 | 44.2 | 17 | 2100 | N/A | N/A | 65° | 7,5° | CIE |  |  | FH | 43455 | 5.437064,-3.987046
2021 | Mai | Mtn | CI01979 | 3G_CI01979_TreichEcoleduPontFHB |  | CI01979 | TREICHVILLE | ABIDJAN | ABIDJAN | DISTRICT AUTONOME ABIDJAN | 1 | N/A | 12 | -4.018261 | 5.307573 | Autostable | 40 | 49791 | 3G | NODEB | BGVRNC1 | 180 | 2091 | 0 | 6 | 57.3 | 1999 x 429 x 196 | ASI4517R3v18 | 44.2 | 17 | 2100 | N/A | N/A | 65° | 7,5° | CIE |  |  | FO | 41819 | 5.307573,-4.018261
2021 | Mai | Mtn | CI03271 | 3G_CI03271_AboboBelleVille2 |  | CI03271 | COCODY | ABIDJAN | ABIDJAN | DISTRICT AUTONOME ABIDJAN | 1 | N/A | 12 | -3.987046 | 5.437064 | Autostable | 35 | 62711 | 3G | NODEB | YOPRNC1 | 120 | 2083 | 0 | 0 | 15 | 1999 x 429 x 196 | ASI4517R3v18 | 44.2 | 17 | 2100 | N/A | N/A | 65° | 7,5° | CIE |  |  | FH | 43455 | 5.437064,-3.987046
2021 | Mai | Mtn | CI01979 | 3G_CI01979_TreichEcoleduPontFHB |  | CI01979 | TREICHVILLE | ABIDJAN | ABIDJAN | DISTRICT AUTONOME ABIDJAN | 1 | N/A | 12 | -4.018261 | 5.307573 | Autostable | 40 | 49792 | 3G | NODEB | BGVRNC1 | 260 | 2091 | 0 | 6 | 57.3 | 1999 x 429 x 196 | ASI4517R3v18 | 44.2 | 17 | 2100 | N/A | N/A | 65° | 7,5° | CIE |  |  | FO | 41819 | 5.307573,-4.018261
2021 | Mai | Mtn | CI03271 | 3G_CI03271_AboboBelleVille2 |  | CI03271 | COCODY | ABIDJAN | ABIDJAN | DISTRICT AUTONOME ABIDJAN | 1 | N/A | 12 | -3.987046 | 5.437064 | Autostable | 35 | 62712 | 3G | NODEB | YOPRNC1 | 240 | 2083 | 0 | 0 | 15 | 1999 x 429 x 196 | ASI4517R3v18 | 44.2 | 17 | 2100 | N/A | N/A | 65° | 7,5° | CIE |  |  | FH | 43455 | 5.437064,-3.987046
2021 | Mai | Mtn | CI03271 | 3G_CI03271_AboboBelleVille2 |  | CI03271 | COCODY | ABIDJAN | ABIDJAN | DISTRICT AUTONOME ABIDJAN | 1 | N/A | 12 | -3.987046 | 5.437064 | Autostable | 35 | 62713 | 3G | NODEB | YOPRNC1 | 0 | 2083 | 0 | 0 | 15 | 1999 x 429 x 196 | ASI4517R3v18 | 44.2 | 17 | 2100 | N/A | N/A | 65° | 7,5° | CIE |  |  | FH | 43455 | 5.437064,-3.987046
2021 | Mai | Mtn | CI01979 | 3G_CI01979_TreichEcoleduPontFHB |  | CI01979 | TREICHVILLE | ABIDJAN | ABIDJAN | DISTRICT AUTONOME ABIDJAN | 1 | N/A | 12 | -4.018261 | 5.307573 | Autostable | 40 | 49793 | 3G | NODEB | BGVRNC1 | 60 | 2091 | 0 | 6 | 57.3 | 1999 x 429 x 196 | ASI4517R3v18 | 44.2 | 17 | 2100 | N/A | N/A | 65° | 7,5° | CIE |  |  | FO | 41819 | 5.307573,-4.018261
2021 | Mai | Mtn | CI03271 | 3G_CI03271_AboboBelleVille2 |  | CI03271 | COCODY | ABIDJAN | ABIDJAN | DISTRICT AUTONOME ABIDJAN | 1 | N/A | 12 | -3.987046 | 5.437064 | Autostable | 35 | 62714 | 3G | NODEB | YOPRNC1 | 120 | 2083 | 0 | 0 | 15 | 1999 x 429 x 196 | ASI4517R3v18 | 44.2 | 17 | 2100 | N/A | N/A | 65° | 7,5° | CIE |  |  | FH | 43455 | 5.437064,-3.987046
2021 | Mai | Mtn | CI01979 | 3G_CI01979_TreichEcoleduPontFHB |  | CI01979 | TREICHVILLE | ABIDJAN | ABIDJAN | DISTRICT AUTONOME ABIDJAN | 1 | N/A | 12 | -4.018261 | 5.307573 | Autostable | 40 | 49794 | 3G | NODEB | BGVRNC1 | 180 | 2091 | 0 | 6 | 57.3 | 1999 x 429 x 196 | ASI4517R3v18 | 44.2 | 17 | 2100 | N/A | N/A | 65° | 7,5° | CIE |  |  | FO | 41819 | 5.307573,-4.018261
2021 | Mai | Mtn | CI03271 | 3G_CI03271_AboboBelleVille2 |  | CI03271 | COCODY | ABIDJAN | ABIDJAN | DISTRICT AUTONOME ABIDJAN | 1 | N/A | 12 | -3.987046 | 5.437064 | Autostable | 35 | 62715 | 3G | NODEB | YOPRNC1 | 240 | 2083 | 0 | 0 | 15 | 1999 x 429 x 196 | ASI4517R3v18 | 44.2 | 17 | 2100 | N/A | N/A | 65° | 7,5° | CIE |  |  | FH | 43455 | 5.437064,-3.987046
2021 | Mai | Mtn | CI01979 | 3G_CI01979_TreichEcoleduPontFHB |  | CI01979 | TREICHVILLE | ABIDJAN | ABIDJAN | DISTRICT AUTONOME ABIDJAN | 1 | N/A | 12 | -4.018261 | 5.307573 | Autostable | 40 | 49795 | 3G | NODEB | BGVRNC1 | 260 | 2091 | 0 | 6 | 57.3 | 1999 x 429 x 196 | ASI4517R3v18 | 44.2 | 17 | 2100 | N/A | N/A | 65° | 7,5° | CIE |  |  | FO | 41819 | 5.307573,-4.018261
2021 | Mai | Mtn | CI03271 | 3G_CI03271_AboboBelleVille2 |  | CI03271 | COCODY | ABIDJAN | ABIDJAN | DISTRICT AUTONOME ABIDJAN | 1 | N/A | 12 | -3.987046 | 5.437064 | Autostable | 35 | 62716 | 3G | NODEB | YOPRNC1 | 0 | 2083 | 0 | 0 | 15 | 1999 x 429 x 196 | ASI4517R3v18 | 44.2 | 17 | 2100 | N/A | N/A | 65° | 7,5° | CIE |  |  | FH | 43455 | 5.437064,-3.987046
2021 | Mai | Mtn | CI03271 | 3G_CI03271_AboboBelleVille2 |  | CI03271 | COCODY | ABIDJAN | ABIDJAN | DISTRICT AUTONOME ABIDJAN | 1 | N/A | 12 | -3.987046 | 5.437064 | Autostable | 35 | 62717 | 3G | NODEB | YOPRNC1 | 120 | 2083 | 0 | 0 | 15 | 1999 x 429 x 196 | ASI4517R3v18 | 44.2 | 17 | 2100 | N/A | N/A | 65° | 7,5° | CIE |  |  | FH | 43455 | 5.437064,-3.987046
2021 | Mai | Mtn | CI02451 | 3G_CI02451_Mbadon |  | CI02451 | COCODY | ABIDJAN | ABIDJAN | DISTRICT AUTONOME ABIDJAN | 1 | N/A | 12 | -3.9336419 | 5.331281 | Autostable | 55 | 54510 | 3G | NODEB | BGVRNC1 | 130 | 2091 | 0 | 3 | 57.3 | 1999 x 429 x 196 | ASI4517R3v18 | 44.2 | 17 | 2100 | N/A | N/A | 65° | 7,5° | CIE |  |  | FO | 42535 | 5.331281,-3.9336419
2021 | Mai | Mtn | CI03271 | 3G_CI03271_AboboBelleVille2 |  | CI03271 | COCODY | ABIDJAN | ABIDJAN | DISTRICT AUTONOME ABIDJAN | 1 | N/A | 12 | -3.987046 | 5.437064 | Autostable | 35 | 62718 | 3G | NODEB | YOPRNC1 | 240 | 2083 | 0 | 0 | 15 | 1999 x 429 x 196 | ASI4517R3v18 | 44.2 | 17 | 2100 | N/A | N/A | 65° | 7,5° | CIE |  |  | FH | 43455 | 5.437064,-3.987046
2021 | Mai | Mtn | CI02451 | 3G_CI02451_Mbadon |  | CI02451 | COCODY | ABIDJAN | ABIDJAN | DISTRICT AUTONOME ABIDJAN | 1 | N/A | 12 | -3.9336419 | 5.331281 | Autostable | 55 | 54511 | 3G | NODEB | BGVRNC1 | 235 | 2091 | 0 | 7 | 57.3 | 1999 x 429 x 196 | ASI4517R3v18 | 44.2 | 17 | 2100 | N/A | N/A | 65° | 7,5° | CIE |  |  | FO | 42535 | 5.331281,-3.9336419
2021 | Mai | Mtn | CI03182 | 3G_CI03182_YopIrca |  | CI03182 | YOPOUGON | ABIDJAN | ABIDJAN | DISTRICT AUTONOME ABIDJAN | 1 | N/A | 12 | -4.148779 | 5.351805 | Autostable | 35 | 58910 | 3G | NODEB | YOPRNC1 | 0 | 2081 | 3 | 0 | 32 | 1999 x 429 x 196 | ASI4517R3v18 | 46 | 17 | 900 | N/A | N/A | 65° | 7,5° | CIE |  |  | FH | 43434 | 5.351805,-4.148779
2021 | Mai | Mtn | CI02451 | 3G_CI02451_Mbadon |  | CI02451 | COCODY | ABIDJAN | ABIDJAN | DISTRICT AUTONOME ABIDJAN | 1 | N/A | 12 | -3.9336419 | 5.331281 | Autostable | 55 | 54512 | 3G | NODEB | BGVRNC1 | 310 | 2091 | 0 | 0 | 57.3 | 1999 x 429 x 196 | ASI4517R3v18 | 44.2 | 17 | 2100 | N/A | N/A | 65° | 7,5° | CIE |  |  | FO | 42535 | 5.331281,-3.9336419
2021 | Mai | Mtn | CI03182 | 3G_CI03182_YopIrca |  | CI03182 | YOPOUGON | ABIDJAN | ABIDJAN | DISTRICT AUTONOME ABIDJAN | 1 | N/A | 12 | -4.148779 | 5.351805 | Autostable | 35 | 58911 | 3G | NODEB | YOPRNC1 | 180 | 2081 | 3 | 0 | 32 | 1999 x 429 x 196 | ASI4517R3v18 | 46 | 17 | 900 | N/A | N/A | 65° | 7,5° | CIE |  |  | FH | 43434 | 5.351805,-4.148779
2021 | Mai | Mtn | CI02451 | 3G_CI02451_Mbadon |  | CI02451 | COCODY | ABIDJAN | ABIDJAN | DISTRICT AUTONOME ABIDJAN | 1 | N/A | 12 | -3.9336419 | 5.331281 | Autostable | 55 | 54513 | 3G | NODEB | BGVRNC1 | 130 | 2091 | 0 | 3 | 57.3 | 1999 x 429 x 196 | ASI4517R3v18 | 44.2 | 17 | 2100 | N/A | N/A | 65° | 7,5° | CIE |  |  | FO | 42535 | 5.331281,-3.9336419
2021 | Mai | Mtn | CI02451 | 3G_CI02451_Mbadon |  | CI02451 | COCODY | ABIDJAN | ABIDJAN | DISTRICT AUTONOME ABIDJAN | 1 | N/A | 12 | -3.9336419 | 5.331281 | Autostable | 55 | 54514 | 3G | NODEB | BGVRNC1 | 235 | 2091 | 0 | 7 | 57.3 | 1999 x 429 x 196 | ASI4517R3v18 | 44.2 | 17 | 2100 | N/A | N/A | 65° | 7,5° | CIE |  |  | FO | 42535 | 5.331281,-3.9336419
2021 | Mai | Mtn | CI03182 | 3G_CI03182_YopIrca |  | CI03182 | YOPOUGON | ABIDJAN | ABIDJAN | DISTRICT AUTONOME ABIDJAN | 1 | N/A | 12 | -4.148779 | 5.351805 | Autostable | 35 | 58912 | 3G | NODEB | YOPRNC1 | 240 | 2081 | 2 | 0 | 32 | 1999 x 429 x 196 | ASI4517R3v18 | 46 | 17 | 900 | N/A | N/A | 65° | 7,5° | CIE |  |  | FH | 43434 | 5.351805,-4.148779
2021 | Mai | Mtn | CI02451 | 3G_CI02451_Mbadon |  | CI02451 | COCODY | ABIDJAN | ABIDJAN | DISTRICT AUTONOME ABIDJAN | 1 | N/A | 12 | -3.9336419 | 5.331281 | Autostable | 55 | 54515 | 3G | NODEB | BGVRNC1 | 310 | 2091 | 0 | 0 | 57.3 | 1999 x 429 x 196 | ASI4517R3v18 | 44.2 | 17 | 2100 | N/A | N/A | 65° | 7,5° | CIE |  |  | FO | 42535 | 5.331281,-3.9336419
2021 | Mai | Mtn | CI03252 | 3G_CI03252_Oume3 |  | CI03252 | OUME | OUME | OUME | GOH | 1 | N/A | 6 | -5.414517 | 6.387771 | Autostable | 35 | 62520 | 3G | NODEB | YOPRNC1 | 0 | 2082 | 0 | 0 | 32 | 1999 x 429 x 196 | ASI4517R3v18 | 46 | 17 | 2100 | N/A | N/A | 65° | 7,5° | CIE |  |  | FH | 43483 | 6.387771,-5.414517
2021 | Mai | Mtn | CI03252 | 3G_CI03252_Oume3 |  | CI03252 | OUME | OUME | OUME | GOH | 1 | N/A | 6 | -5.414517 | 6.387771 | Autostable | 35 | 62521 | 3G | NODEB | YOPRNC1 | 120 | 2082 | 0 | 0 | 32 | 1999 x 429 x 196 | ASI4517R3v18 | 46 | 17 | 2100 | N/A | N/A | 65° | 7,5° | CIE |  |  | FH | 43483 | 6.387771,-5.414517
2021 | Mai | Mtn | CI00444 | 3G_CI00444_BLagunaire |  | CI00444 | PLATEAU | ABIDJAN | ABIDJAN | DISTRICT AUTONOME ABIDJAN | 1 | N/A | 8 | -4.01858333333333 | 5.32983333333333 | Autostable | 18 | 34440 | 3G | NODEB | BGVRNC1 | 0 | 2091 | 0 | 4 | 22 | 1999 x 429 x 196 | ASI4517R3v18 | 44.3 | 17 | 2100 | N/A | N/A | 65° | 7,5° | CIE |  |  | FO | 41850 | 5.32983333333333,-4.01858333333333
2021 | Mai | Mtn | CI00444 | 3G_CI00444_BLagunaire |  | CI00444 | PLATEAU | ABIDJAN | ABIDJAN | DISTRICT AUTONOME ABIDJAN | 1 | N/A | 8 | -4.01858333333333 | 5.32983333333333 | Autostable | 18 | 34441 | 3G | NODEB | BGVRNC1 | 140 | 2091 | 2 | 8 | 22 | 1999 x 429 x 196 | ASI4517R3v18 | 44.3 | 17 | 2100 | N/A | N/A | 65° | 7,5° | CIE |  |  | FO | 41850 | 5.32983333333333,-4.01858333333333
2021 | Mai | Mtn | CI03252 | 3G_CI03252_Oume3 |  | CI03252 | OUME | OUME | OUME | GOH | 1 | N/A | 6 | -5.414517 | 6.387771 | Autostable | 35 | 62522 | 3G | NODEB | YOPRNC1 | 240 | 2082 | 0 | 0 | 32 | 1999 x 429 x 196 | ASI4517R3v18 | 46 | 17 | 2100 | N/A | N/A | 65° | 7,5° | CIE |  |  | FH | 43483 | 6.387771,-5.414517
2021 | Mai | Mtn | CI00444 | 3G_CI00444_BLagunaire |  | CI00444 | PLATEAU | ABIDJAN | ABIDJAN | DISTRICT AUTONOME ABIDJAN | 1 | N/A | 8 | -4.01858333333333 | 5.32983333333333 | Autostable | 18 | 34443 | 3G | NODEB | BGVRNC1 | 0 | 2091 | 0 | 4 | 22 | 1999 x 429 x 196 | ASI4517R3v18 | 44.3 | 17 | 2100 | N/A | N/A | 65° | 7,5° | CIE |  |  | FO | 41850 | 5.32983333333333,-4.01858333333333
2021 | Mai | Mtn | CI03252 | 3G_CI03252_Oume3 |  | CI03252 | OUME | OUME | OUME | GOH | 1 | N/A | 6 | -5.414517 | 6.387771 | Autostable | 35 | 62523 | 3G | NODEB | YOPRNC1 | 0 | 2082 | 0 | 0 | 32 | 1999 x 429 x 196 | ASI4517R3v18 | 46 | 17 | 2100 | N/A | N/A | 65° | 7,5° | CIE |  |  | FH | 43483 | 6.387771,-5.414517
2021 | Mai | Mtn | CI00444 | 3G_CI00444_BLagunaire |  | CI00444 | PLATEAU | ABIDJAN | ABIDJAN | DISTRICT AUTONOME ABIDJAN | 1 | N/A | 8 | -4.01858333333333 | 5.32983333333333 | Autostable | 18 | 34444 | 3G | NODEB | BGVRNC1 | 140 | 2091 | 2 | 8 | 22 | 1999 x 429 x 196 | ASI4517R3v18 | 44.3 | 17 | 2100 | N/A | N/A | 65° | 7,5° | CIE |  |  | FO | 41850 | 5.32983333333333,-4.01858333333333
2021 | Mai | Mtn | CI03252 | 3G_CI03252_Oume3 |  | CI03252 | OUME | OUME | OUME | GOH | 1 | N/A | 6 | -5.414517 | 6.387771 | Autostable | 35 | 62524 | 3G | NODEB | YOPRNC1 | 120 | 2082 | 0 | 0 | 32 | 1999 x 429 x 196 | ASI4517R3v18 | 46 | 17 | 2100 | N/A | N/A | 65° | 7,5° | CIE |  |  | FH | 43483 | 6.387771,-5.414517
2021 | Mai | Mtn | CI00252 | 3G_CI00252_SGBCI |  | CI00252 | PLATEAU | ABIDJAN | ABIDJAN | DISTRICT AUTONOME ABIDJAN | 1 | N/A | 6 | -4.01805 | 5.32038 | Haubané | 90 | 32520 | 3G | NODEB | BGVRNC1 | 140 | 2091 | 0 | 10 | 22 | 1999 x 429 x 196 | ASI4517R3v18 | 44.3 | 17 | 2100 | N/A | N/A | 65° | 7,5° | CIE |  |  | FO | 42419 | 5.32038,-4.01805
2021 | Mai | Mtn | CI03252 | 3G_CI03252_Oume3 |  | CI03252 | OUME | OUME | OUME | GOH | 1 | N/A | 6 | -5.414517 | 6.387771 | Autostable | 35 | 62525 | 3G | NODEB | YOPRNC1 | 240 | 2082 | 0 | 0 | 32 | 1999 x 429 x 196 | ASI4517R3v18 | 46 | 17 | 2100 | N/A | N/A | 65° | 7,5° | CIE |  |  | FH | 43483 | 6.387771,-5.414517
2021 | Mai | Mtn | CI00252 | 3G_CI00252_SGBCI |  | CI00252 | PLATEAU | ABIDJAN | ABIDJAN | DISTRICT AUTONOME ABIDJAN | 1 | N/A | 6 | -4.01805 | 5.32038 | Haubané | 90 | 32522 | 3G | NODEB | BGVRNC1 | 130 | 2091 | 0 | 10 | 22 | 1999 x 429 x 196 | ASI4517R3v18 | 44.3 | 17 | 2100 | N/A | N/A | 65° | 7,5° | CIE |  |  | FO | 42419 | 5.32038,-4.01805
2021 | Mai | Mtn | CI00808 | 3G_CI00808_SahuyeOCI |  | CI00808 | SAHUYE | SIKENSI | SIKENSI | AGNEBY-TIASSA | 1 | N/A | 3 | -4.5297333 | 5.730017 | Autostable | 49 | 8087 | 3G | NODEB | YOPRNC1 | 0 | 2082 | 0 | 0 | 47 | 1999 x 429 x 196 | ASI4517R3v18 | 46 | 17 | 900 | N/A | N/A | 65° | 7,5° | CIE |  |  | FH | 43489 | 5.730017,-4.5297333
2021 | Mai | Mtn | CI00252 | 3G_CI00252_SGBCI |  | CI00252 | PLATEAU | ABIDJAN | ABIDJAN | DISTRICT AUTONOME ABIDJAN | 1 | N/A | 6 | -4.01805 | 5.32038 | Haubané | 90 | 32523 | 3G | NODEB | BGVRNC1 | 140 | 2091 | 0 | 10 | 22 | 1999 x 429 x 196 | ASI4517R3v18 | 44.3 | 17 | 2100 | N/A | N/A | 65° | 7,5° | CIE |  |  | FO | 42419 | 5.32038,-4.01805
2021 | Mai | Mtn | CI00808 | 3G_CI00808_SahuyeOCI |  | CI00808 | SAHUYE | SIKENSI | SIKENSI | AGNEBY-TIASSA | 1 | N/A | 3 | -4.5297333 | 5.730017 | Autostable | 49 | 8088 | 3G | NODEB | YOPRNC1 | 120 | 2082 | 0 | 0 | 47 | 1999 x 429 x 196 | ASI4517R3v18 | 46 | 17 | 900 | N/A | N/A | 65° | 7,5° | CIE |  |  | FH | 43489 | 5.730017,-4.5297333
2021 | Mai | Mtn | CI00252 | 3G_CI00252_SGBCI |  | CI00252 | PLATEAU | ABIDJAN | ABIDJAN | DISTRICT AUTONOME ABIDJAN | 1 | N/A | 6 | -4.01805 | 5.32038 | Haubané | 90 | 32525 | 3G | NODEB | BGVRNC1 | 130 | 2091 | 0 | 10 | 22 | 1999 x 429 x 196 | ASI4517R3v18 | 44.3 | 17 | 2100 | N/A | N/A | 65° | 7,5° | CIE |  |  | FO | 42419 | 5.32038,-4.01805
2021 | Mai | Mtn | CI00808 | 3G_CI00808_SahuyeOCI |  | CI00808 | SAHUYE | SIKENSI | SIKENSI | AGNEBY-TIASSA | 1 | N/A | 3 | -4.5297333 | 5.730017 | Autostable | 49 | 8089 | 3G | NODEB | YOPRNC1 | 240 | 2082 | 0 | 0 | 47 | 1999 x 429 x 196 | ASI4517R3v18 | 46 | 17 | 900 | N/A | N/A | 65° | 7,5° | CIE |  |  | FH | 43489 | 5.730017,-4.5297333
2021 | Mai | Mtn | CI00252 | 3G_CI00252_SGBCI |  | CI00252 | PLATEAU | ABIDJAN | ABIDJAN | DISTRICT AUTONOME ABIDJAN | 1 | N/A | 6 | -4.01805 | 5.32038 | Haubané | 90 | 32526 | 3G | NODEB | BGVRNC1 | 140 | 2091 | 0 | 10 | 22 | 1999 x 429 x 196 | ASI4517R3v18 | 44.3 | 17 | 2100 | N/A | N/A | 65° | 7,5° | CIE |  |  | FO | 42419 | 5.32038,-4.01805
2021 | Mai | Mtn | CI03247 | 3G_CI03247_CobakroRteAkoue |  | CI03247 | ABOBO | ABIDJAN | ABIDJAN | DISTRICT AUTONOME ABIDJAN | 1 | N/A | 9 | -4.113836 | 5.456678 | Autostable | 35 | 62470 | 3G | NODEB | YOPRNC1 | 0 | 2083 | 0 | 5 | 38 | 1999 x 429 x 196 | ASI4517R3v18 | 44 | 17 | 2100 | N/A | N/A | 65° | 7,5° | CIE |  |  | FH | 43493 | 5.456678,-4.113836
2021 | Mai | Mtn | CI00252 | 3G_CI00252_SGBCI |  | CI00252 | PLATEAU | ABIDJAN | ABIDJAN | DISTRICT AUTONOME ABIDJAN | 1 | N/A | 6 | -4.01805 | 5.32038 | Haubané | 90 | 32528 | 3G | NODEB | BGVRNC1 | 130 | 2091 | 0 | 10 | 22 | 1999 x 429 x 196 | ASI4517R3v18 | 44.3 | 17 | 2100 | N/A | N/A | 65° | 7,5° | CIE |  |  | FO | 42419 | 5.32038,-4.01805
2021 | Mai | Mtn | CI03247 | 3G_CI03247_CobakroRteAkoue |  | CI03247 | ABOBO | ABIDJAN | ABIDJAN | DISTRICT AUTONOME ABIDJAN | 1 | N/A | 9 | -4.113836 | 5.456678 | Autostable | 35 | 62471 | 3G | NODEB | YOPRNC1 | 120 | 2083 | 0 | 5 | 38 | 1999 x 429 x 196 | ASI4517R3v18 | 44 | 17 | 2100 | N/A | N/A | 65° | 7,5° | CIE |  |  | FH | 43493 | 5.456678,-4.113836
2021 | Mai | Mtn | CI01456 | 3G_CI01456_Abatta |  | CI01456 | COCODY | ABIDJAN | ABIDJAN | DISTRICT AUTONOME ABIDJAN | 1 | N/A | 12 | -3.9187 | 5.34471 | Haubané | 27 | 44560 | 3G | NODEB | BGVRNC1 | 110 | 2092 | 0 | 4 | 57.3 | 1999 x 429 x 196 | ASI4517R3v18 | 44.2 | 17 | 2100 | N/A | N/A | 65° | 7,5° | CIE |  |  | FH | 41244 | 5.34471,-3.9187
2021 | Mai | Mtn | CI03247 | 3G_CI03247_CobakroRteAkoue |  | CI03247 | ABOBO | ABIDJAN | ABIDJAN | DISTRICT AUTONOME ABIDJAN | 1 | N/A | 9 | -4.113836 | 5.456678 | Autostable | 35 | 62472 | 3G | NODEB | YOPRNC1 | 240 | 2083 | 0 | 5 | 38 | 1999 x 429 x 196 | ASI4517R3v18 | 44 | 17 | 2100 | N/A | N/A | 65° | 7,5° | CIE |  |  | FH | 43493 | 5.456678,-4.113836
2021 | Mai | Mtn | CI01456 | 3G_CI01456_Abatta |  | CI01456 | COCODY | ABIDJAN | ABIDJAN | DISTRICT AUTONOME ABIDJAN | 1 | N/A | 12 | -3.9187 | 5.34471 | Haubané | 27 | 44561 | 3G | NODEB | BGVRNC1 | 220 | 2092 | 0 | 6 | 57.3 | 1999 x 429 x 196 | ASI4517R3v18 | 44.2 | 17 | 2100 | N/A | N/A | 65° | 7,5° | CIE |  |  | FH | 41244 | 5.34471,-3.9187
2021 | Mai | Mtn | CI01456 | 3G_CI01456_Abatta |  | CI01456 | COCODY | ABIDJAN | ABIDJAN | DISTRICT AUTONOME ABIDJAN | 1 | N/A | 12 | -3.9187 | 5.34471 | Haubané | 27 | 44562 | 3G | NODEB | BGVRNC1 | 330 | 2092 | 0 | 6 | 57.3 | 1999 x 429 x 196 | ASI4517R3v18 | 44.2 | 17 | 2100 | N/A | N/A | 65° | 7,5° | CIE |  |  | FH | 41244 | 5.34471,-3.9187
2021 | Mai | Mtn | CI03247 | 3G_CI03247_CobakroRteAkoue |  | CI03247 | ABOBO | ABIDJAN | ABIDJAN | DISTRICT AUTONOME ABIDJAN | 1 | N/A | 9 | -4.113836 | 5.456678 | Autostable | 35 | 62473 | 3G | NODEB | YOPRNC1 | 0 | 2083 | 0 | 5 | 38 | 1999 x 429 x 196 | ASI4517R3v18 | 44 | 17 | 2100 | N/A | N/A | 65° | 7,5° | CIE |  |  | FH | 43493 | 5.456678,-4.113836
2021 | Mai | Mtn | CI01456 | 3G_CI01456_Abatta |  | CI01456 | COCODY | ABIDJAN | ABIDJAN | DISTRICT AUTONOME ABIDJAN | 1 | N/A | 12 | -3.9187 | 5.34471 | Haubané | 27 | 44563 | 3G | NODEB | BGVRNC1 | 110 | 2092 | 0 | 4 | 57.3 | 1999 x 429 x 196 | ASI4517R3v18 | 44.2 | 17 | 2100 | N/A | N/A | 65° | 7,5° | CIE |  |  | FH | 41244 | 5.34471,-3.9187
2021 | Mai | Mtn | CI03247 | 3G_CI03247_CobakroRteAkoue |  | CI03247 | ABOBO | ABIDJAN | ABIDJAN | DISTRICT AUTONOME ABIDJAN | 1 | N/A | 9 | -4.113836 | 5.456678 | Autostable | 35 | 62474 | 3G | NODEB | YOPRNC1 | 120 | 2083 | 0 | 5 | 38 | 1999 x 429 x 196 | ASI4517R3v18 | 44 | 17 | 2100 | N/A | N/A | 65° | 7,5° | CIE |  |  | FH | 43493 | 5.456678,-4.113836
2021 | Mai | Mtn | CI01456 | 3G_CI01456_Abatta |  | CI01456 | COCODY | ABIDJAN | ABIDJAN | DISTRICT AUTONOME ABIDJAN | 1 | N/A | 12 | -3.9187 | 5.34471 | Haubané | 27 | 44564 | 3G | NODEB | BGVRNC1 | 220 | 2092 | 0 | 6 | 57.3 | 1999 x 429 x 196 | ASI4517R3v18 | 44.2 | 17 | 2100 | N/A | N/A | 65° | 7,5° | CIE |  |  | FH | 41244 | 5.34471,-3.9187
2021 | Mai | Mtn | CI03247 | 3G_CI03247_CobakroRteAkoue |  | CI03247 | ABOBO | ABIDJAN | ABIDJAN | DISTRICT AUTONOME ABIDJAN | 1 | N/A | 9 | -4.113836 | 5.456678 | Autostable | 35 | 62475 | 3G | NODEB | YOPRNC1 | 240 | 2083 | 0 | 5 | 38 | 1999 x 429 x 196 | ASI4517R3v18 | 44 | 17 | 2100 | N/A | N/A | 65° | 7,5° | CIE |  |  | FH | 43493 | 5.456678,-4.113836
2021 | Mai | Mtn | CI01456 | 3G_CI01456_Abatta |  | CI01456 | COCODY | ABIDJAN | ABIDJAN | DISTRICT AUTONOME ABIDJAN | 1 | N/A | 12 | -3.9187 | 5.34471 | Haubané | 27 | 44565 | 3G | NODEB | BGVRNC1 | 330 | 2092 | 0 | 6 | 57.3 | 1999 x 429 x 196 | ASI4517R3v18 | 44.2 | 17 | 2100 | N/A | N/A | 65° | 7,5° | CIE |  |  | FH | 41244 | 5.34471,-3.9187
2021 | Mai | Mtn | CI03247 | 3G_CI03247_CobakroRteAkoue |  | CI03247 | ABOBO | ABIDJAN | ABIDJAN | DISTRICT AUTONOME ABIDJAN | 1 | N/A | 9 | -4.113836 | 5.456678 | Autostable | 35 | 62476 | 3G | NODEB | YOPRNC1 | 0 | 2083 | 0 | 5 | 38 | 1999 x 429 x 196 | ASI4517R3v18 | 44 | 17 | 2100 | N/A | N/A | 65° | 7,5° | CIE |  |  | FH | 43493 | 5.456678,-4.113836
2021 | Mai | Mtn | CI02188 | 3G_CI02188_Abatta2 |  | CI02188 | COCODY | ABIDJAN | ABIDJAN | DISTRICT AUTONOME ABIDJAN | 1 | N/A | 12 | -3.917108 | 5.337221 | Autostable | 50 | 51880 | 3G | NODEB | BGVRNC1 | 50 | 2092 | 6 | 6 | 22 | 1999 x 429 x 196 | ASI4517R3v18 | 44.2 | 17 | 2100 | N/A | N/A | 65° | 7,5° | CIE |  |  | FH | 43124 | 5.337221,-3.917108
2021 | Mai | Mtn | CI03247 | 3G_CI03247_CobakroRteAkoue |  | CI03247 | ABOBO | ABIDJAN | ABIDJAN | DISTRICT AUTONOME ABIDJAN | 1 | N/A | 9 | -4.113836 | 5.456678 | Autostable | 35 | 62477 | 3G | NODEB | YOPRNC1 | 120 | 2083 | 0 | 5 | 38 | 1999 x 429 x 196 | ASI4517R3v18 | 44 | 17 | 2100 | N/A | N/A | 65° | 7,5° | CIE |  |  | FH | 43493 | 5.456678,-4.113836
2021 | Mai | Mtn | CI02188 | 3G_CI02188_Abatta2 |  | CI02188 | COCODY | ABIDJAN | ABIDJAN | DISTRICT AUTONOME ABIDJAN | 1 | N/A | 12 | -3.917108 | 5.337221 | Autostable | 50 | 51881 | 3G | NODEB | BGVRNC1 | 170 | 2092 | 6 | 6 | 22 | 1999 x 429 x 196 | ASI4517R3v18 | 44.2 | 17 | 2100 | N/A | N/A | 65° | 7,5° | CIE |  |  | FH | 43124 | 5.337221,-3.917108
2021 | Mai | Mtn | CI03247 | 3G_CI03247_CobakroRteAkoue |  | CI03247 | ABOBO | ABIDJAN | ABIDJAN | DISTRICT AUTONOME ABIDJAN | 1 | N/A | 9 | -4.113836 | 5.456678 | Autostable | 35 | 62478 | 3G | NODEB | YOPRNC1 | 240 | 2083 | 0 | 5 | 38 | 1999 x 429 x 196 | ASI4517R3v18 | 44 | 17 | 2100 | N/A | N/A | 65° | 7,5° | CIE |  |  | FH | 43493 | 5.456678,-4.113836
2021 | Mai | Mtn | CI02188 | 3G_CI02188_Abatta2 |  | CI02188 | COCODY | ABIDJAN | ABIDJAN | DISTRICT AUTONOME ABIDJAN | 1 | N/A | 12 | -3.917108 | 5.337221 | Autostable | 50 | 51882 | 3G | NODEB | BGVRNC1 | 280 | 2092 | 6 | 6 | 22 | 1999 x 429 x 196 | ASI4517R3v18 | 44.2 | 17 | 2100 | N/A | N/A | 65° | 7,5° | CIE |  |  | FH | 43124 | 5.337221,-3.917108
2021 | Mai | Mtn | CI03269 | 3G_CI03269_AboboEPPSAGBE |  | CI03269 | ADJAME | ABIDJAN | ABIDJAN | DISTRICT AUTONOME ABIDJAN | 1 | N/A | 9 | -4.03064 | 5.42173 | Autostable | 35 | 62690 | 3G | NODEB | YOPRNC1 | 0 | 2083 | 0 | 10 | 32 | 1999 x 429 x 196 | ASI4517R3v18 | 44.2 | 17 | 2100 | N/A | N/A | 65° | 7,5° | CIE |  |  | FH | 43495 | 5.42173,-4.03064
2021 | Mai | Mtn | CI02188 | 3G_CI02188_Abatta2 |  | CI02188 | COCODY | ABIDJAN | ABIDJAN | DISTRICT AUTONOME ABIDJAN | 1 | N/A | 12 | -3.917108 | 5.337221 | Autostable | 50 | 51883 | 3G | NODEB | BGVRNC1 | 50 | 2092 | 6 | 6 | 22 | 1999 x 429 x 196 | ASI4517R3v18 | 44.2 | 17 | 2100 | N/A | N/A | 65° | 7,5° | CIE |  |  | FH | 43124 | 5.337221,-3.917108
2021 | Mai | Mtn | CI03269 | 3G_CI03269_AboboEPPSAGBE |  | CI03269 | ADJAME | ABIDJAN | ABIDJAN | DISTRICT AUTONOME ABIDJAN | 1 | N/A | 9 | -4.03064 | 5.42173 | Autostable | 35 | 62691 | 3G | NODEB | YOPRNC1 | 120 | 2083 | 0 | 10 | 32 | 1999 x 429 x 196 | ASI4517R3v18 | 44.2 | 17 | 2100 | N/A | N/A | 65° | 7,5° | CIE |  |  | FH | 43495 | 5.42173,-4.03064
2021 | Mai | Mtn | CI02188 | 3G_CI02188_Abatta2 |  | CI02188 | COCODY | ABIDJAN | ABIDJAN | DISTRICT AUTONOME ABIDJAN | 1 | N/A | 12 | -3.917108 | 5.337221 | Autostable | 50 | 51884 | 3G | NODEB | BGVRNC1 | 170 | 2092 | 6 | 6 | 22 | 1999 x 429 x 196 | ASI4517R3v18 | 44.2 | 17 | 2100 | N/A | N/A | 65° | 7,5° | CIE |  |  | FH | 43124 | 5.337221,-3.917108
2021 | Mai | Mtn | CI03269 | 3G_CI03269_AboboEPPSAGBE |  | CI03269 | ADJAME | ABIDJAN | ABIDJAN | DISTRICT AUTONOME ABIDJAN | 1 | N/A | 9 | -4.03064 | 5.42173 | Autostable | 35 | 62692 | 3G | NODEB | YOPRNC1 | 240 | 2083 | 0 | 10 | 32 | 1999 x 429 x 196 | ASI4517R3v18 | 44.2 | 17 | 2100 | N/A | N/A | 65° | 7,5° | CIE |  |  | FH | 43495 | 5.42173,-4.03064
2021 | Mai | Mtn | CI02188 | 3G_CI02188_Abatta2 |  | CI02188 | COCODY | ABIDJAN | ABIDJAN | DISTRICT AUTONOME ABIDJAN | 1 | N/A | 12 | -3.917108 | 5.337221 | Autostable | 50 | 51885 | 3G | NODEB | BGVRNC1 | 280 | 2092 | 6 | 6 | 22 | 1999 x 429 x 196 | ASI4517R3v18 | 44.2 | 17 | 2100 | N/A | N/A | 65° | 7,5° | CIE |  |  | FH | 43124 | 5.337221,-3.917108
2021 | Mai | Mtn | CI03269 | 3G_CI03269_AboboEPPSAGBE |  | CI03269 | ADJAME | ABIDJAN | ABIDJAN | DISTRICT AUTONOME ABIDJAN | 1 | N/A | 9 | -4.03064 | 5.42173 | Autostable | 35 | 62693 | 3G | NODEB | YOPRNC1 | 0 | 2083 | 0 | 10 | 32 | 1999 x 429 x 196 | ASI4517R3v18 | 44.2 | 17 | 2100 | N/A | N/A | 65° | 7,5° | CIE |  |  | FH | 43495 | 5.42173,-4.03064
2021 | Mai | Mtn | CI01686 | 3G_CI01686_AbattaNew |  | CI01686 | COCODY | ABIDJAN | ABIDJAN | DISTRICT AUTONOME ABIDJAN | 1 | N/A | 12 | -3.9251 | 5.3539 | Mat | 21 | 46860 | 3G | NODEB | BGVRNC1 | 20 | 2092 | 3 | 5 | 57.3 | 1999 x 429 x 196 | ASI4517R3v18 | 44.2 | 17 | 2100 | N/A | N/A | 65° | 7,5° | CIE |  |  | FO | 41733 | 5.3539,-3.9251
2021 | Mai | Mtn | CI03269 | 3G_CI03269_AboboEPPSAGBE |  | CI03269 | ADJAME | ABIDJAN | ABIDJAN | DISTRICT AUTONOME ABIDJAN | 1 | N/A | 9 | -4.03064 | 5.42173 | Autostable | 35 | 62694 | 3G | NODEB | YOPRNC1 | 120 | 2083 | 0 | 10 | 32 | 1999 x 429 x 196 | ASI4517R3v18 | 44.2 | 17 | 2100 | N/A | N/A | 65° | 7,5° | CIE |  |  | FH | 43495 | 5.42173,-4.03064
2021 | Mai | Mtn | CI01686 | 3G_CI01686_AbattaNew |  | CI01686 | COCODY | ABIDJAN | ABIDJAN | DISTRICT AUTONOME ABIDJAN | 1 | N/A | 12 | -3.9251 | 5.3539 | Mat | 21 | 46861 | 3G | NODEB | BGVRNC1 | 230 | 2092 | 3 | 5 | 57.3 | 1999 x 429 x 196 | ASI4517R3v18 | 44.2 | 17 | 2100 | N/A | N/A | 65° | 7,5° | CIE |  |  | FO | 41733 | 5.3539,-3.9251
2021 | Mai | Mtn | CI03269 | 3G_CI03269_AboboEPPSAGBE |  | CI03269 | ADJAME | ABIDJAN | ABIDJAN | DISTRICT AUTONOME ABIDJAN | 1 | N/A | 9 | -4.03064 | 5.42173 | Autostable | 35 | 62695 | 3G | NODEB | YOPRNC1 | 240 | 2083 | 0 | 10 | 32 | 1999 x 429 x 196 | ASI4517R3v18 | 44.2 | 17 | 2100 | N/A | N/A | 65° | 7,5° | CIE |  |  | FH | 43495 | 5.42173,-4.03064
2021 | Mai | Mtn | CI01686 | 3G_CI01686_AbattaNew |  | CI01686 | COCODY | ABIDJAN | ABIDJAN | DISTRICT AUTONOME ABIDJAN | 1 | N/A | 12 | -3.9251 | 5.3539 | Mat | 21 | 46862 | 3G | NODEB | BGVRNC1 | 330 | 2092 | 3 | 5 | 57.3 | 1999 x 429 x 196 | ASI4517R3v18 | 44.2 | 17 | 2100 | N/A | N/A | 65° | 7,5° | CIE |  |  | FO | 41733 | 5.3539,-3.9251
2021 | Mai | Mtn | CI03269 | 3G_CI03269_AboboEPPSAGBE |  | CI03269 | ADJAME | ABIDJAN | ABIDJAN | DISTRICT AUTONOME ABIDJAN | 1 | N/A | 9 | -4.03064 | 5.42173 | Autostable | 35 | 62696 | 3G | NODEB | YOPRNC1 | 0 | 2083 | 0 | 10 | 32 | 1999 x 429 x 196 | ASI4517R3v18 | 44.2 | 17 | 2100 | N/A | N/A | 65° | 7,5° | CIE |  |  | FH | 43495 | 5.42173,-4.03064
2021 | Mai | Mtn | CI01686 | 3G_CI01686_AbattaNew |  | CI01686 | COCODY | ABIDJAN | ABIDJAN | DISTRICT AUTONOME ABIDJAN | 1 | N/A | 12 | -3.9251 | 5.3539 | Mat | 21 | 46863 | 3G | NODEB | BGVRNC1 | 20 | 2092 | 3 | 5 | 57.3 | 1999 x 429 x 196 | ASI4517R3v18 | 44.2 | 17 | 2100 | N/A | N/A | 65° | 7,5° | CIE |  |  | FO | 41733 | 5.3539,-3.9251
2021 | Mai | Mtn | CI03269 | 3G_CI03269_AboboEPPSAGBE |  | CI03269 | ADJAME | ABIDJAN | ABIDJAN | DISTRICT AUTONOME ABIDJAN | 1 | N/A | 9 | -4.03064 | 5.42173 | Autostable | 35 | 62697 | 3G | NODEB | YOPRNC1 | 120 | 2083 | 0 | 10 | 32 | 1999 x 429 x 196 | ASI4517R3v18 | 44.2 | 17 | 2100 | N/A | N/A | 65° | 7,5° | CIE |  |  | FH | 43495 | 5.42173,-4.03064
2021 | Mai | Mtn | CI01686 | 3G_CI01686_AbattaNew |  | CI01686 | COCODY | ABIDJAN | ABIDJAN | DISTRICT AUTONOME ABIDJAN | 1 | N/A | 12 | -3.9251 | 5.3539 | Mat | 21 | 46864 | 3G | NODEB | BGVRNC1 | 230 | 2092 | 3 | 5 | 57.3 | 1999 x 429 x 196 | ASI4517R3v18 | 44.2 | 17 | 2100 | N/A | N/A | 65° | 7,5° | CIE |  |  | FO | 41733 | 5.3539,-3.9251
2021 | Mai | Mtn | CI03269 | 3G_CI03269_AboboEPPSAGBE |  | CI03269 | ADJAME | ABIDJAN | ABIDJAN | DISTRICT AUTONOME ABIDJAN | 1 | N/A | 9 | -4.03064 | 5.42173 | Autostable | 35 | 62698 | 3G | NODEB | YOPRNC1 | 240 | 2083 | 0 | 10 | 32 | 1999 x 429 x 196 | ASI4517R3v18 | 44.2 | 17 | 2100 | N/A | N/A | 65° | 7,5° | CIE |  |  | FH | 43495 | 5.42173,-4.03064
2021 | Mai | Mtn | CI01686 | 3G_CI01686_AbattaNew |  | CI01686 | COCODY | ABIDJAN | ABIDJAN | DISTRICT AUTONOME ABIDJAN | 1 | N/A | 12 | -3.9251 | 5.3539 | Mat | 21 | 46865 | 3G | NODEB | BGVRNC1 | 330 | 2092 | 3 | 5 | 57.3 | 1999 x 429 x 196 | ASI4517R3v18 | 44.2 | 17 | 2100 | N/A | N/A | 65° | 7,5° | CIE |  |  | FO | 41733 | 5.3539,-3.9251
2021 | Mai | Mtn | CI00382 | 3G_CI00382_AdjameBing |  | CI00382 | BINGERVILLE | ABIDJAN | ABIDJAN | DISTRICT AUTONOME ABIDJAN | 1 | N/A | 12 | -3.872981 | 5.34786 | Autostable | 30 | 33820 | 3G | NODEB | BGVRNC1 | 0 | 2092 | 0 | 7 | 57.3 | 1999 x 429 x 196 | ASI4517R3v18 | 44.2 | 17 | 2100 | N/A | N/A | 65° | 7,5° | CIE |  |  | FO | 42143 | 5.34786,-3.872981
2021 | Mai | Mtn | CI00382 | 3G_CI00382_AdjameBing |  | CI00382 | BINGERVILLE | ABIDJAN | ABIDJAN | DISTRICT AUTONOME ABIDJAN | 1 | N/A | 12 | -3.872981 | 5.34786 | Autostable | 30 | 33821 | 3G | NODEB | BGVRNC1 | 120 | 2092 | 0 | 7 | 57.3 | 1999 x 429 x 196 | ASI4517R3v18 | 44.2 | 17 | 2100 | N/A | N/A | 65° | 7,5° | CIE |  |  | FO | 42143 | 5.34786,-3.872981
2021 | Mai | Mtn | CI00382 | 3G_CI00382_AdjameBing |  | CI00382 | BINGERVILLE | ABIDJAN | ABIDJAN | DISTRICT AUTONOME ABIDJAN | 1 | N/A | 12 | -3.872981 | 5.34786 | Autostable | 30 | 33822 | 3G | NODEB | BGVRNC1 | 240 | 2092 | 0 | 7 | 57.3 | 1999 x 429 x 196 | ASI4517R3v18 | 44.2 | 17 | 2100 | N/A | N/A | 65° | 7,5° | CIE |  |  | FO | 42143 | 5.34786,-3.872981
2021 | Mai | Mtn | CI00382 | 3G_CI00382_AdjameBing |  | CI00382 | BINGERVILLE | ABIDJAN | ABIDJAN | DISTRICT AUTONOME ABIDJAN | 1 | N/A | 12 | -3.872981 | 5.34786 | Autostable | 30 | 33823 | 3G | NODEB | BGVRNC1 | 0 | 2092 | 0 | 7 | 57.3 | 1999 x 429 x 196 | ASI4517R3v18 | 44.2 | 17 | 2100 | N/A | N/A | 65° | 7,5° | CIE |  |  | FO | 42143 | 5.34786,-3.872981
2021 | Mai | Mtn | CI00382 | 3G_CI00382_AdjameBing |  | CI00382 | BINGERVILLE | ABIDJAN | ABIDJAN | DISTRICT AUTONOME ABIDJAN | 1 | N/A | 12 | -3.872981 | 5.34786 | Autostable | 30 | 33824 | 3G | NODEB | BGVRNC1 | 120 | 2092 | 0 | 7 | 57.3 | 1999 x 429 x 196 | ASI4517R3v18 | 44.2 | 17 | 2100 | N/A | N/A | 65° | 7,5° | CIE |  |  | FO | 42143 | 5.34786,-3.872981
2021 | Mai | Mtn | CI00382 | 3G_CI00382_AdjameBing |  | CI00382 | BINGERVILLE | ABIDJAN | ABIDJAN | DISTRICT AUTONOME ABIDJAN | 1 | N/A | 12 | -3.872981 | 5.34786 | Autostable | 30 | 33825 | 3G | NODEB | BGVRNC1 | 240 | 2092 | 0 | 7 | 57.3 | 1999 x 429 x 196 | ASI4517R3v18 | 44.2 | 17 | 2100 | N/A | N/A | 65° | 7,5° | CIE |  |  | FO | 42143 | 5.34786,-3.872981
2021 | Mai | Mtn | CI00121 | 3G_CI00121_Adjame220Lgts |  | CI00121 | ADJAME | ABIDJAN | ABIDJAN | DISTRICT AUTONOME ABIDJAN | 1 | N/A | 12 | -4.01738888888889 | 5.34941666666667 | Mat | 18 | 31210 | 3G | NODEB | BGVRNC1 | 180 | 2092 | 0 | 4 | 3 | 1999 x 429 x 196 | ASI4517R3v18 | 44.2 | 17 | 2100 | N/A | N/A | 65° | 7,5° | CIE |  |  | FO | 42033 | 5.34941666666667,-4.01738888888889
2021 | Mai | Mtn | CI00121 | 3G_CI00121_Adjame220Lgts |  | CI00121 | ADJAME | ABIDJAN | ABIDJAN | DISTRICT AUTONOME ABIDJAN | 1 | N/A | 12 | -4.01738888888889 | 5.34941666666667 | Mat | 18 | 31211 | 3G | NODEB | BGVRNC1 | 280 | 2092 | 2 | 6 | 3 | 1999 x 429 x 196 | ASI4517R3v18 | 44.2 | 17 | 2100 | N/A | N/A | 65° | 7,5° | CIE |  |  | FO | 42033 | 5.34941666666667,-4.01738888888889
2021 | Mai | Mtn | CI00121 | 3G_CI00121_Adjame220Lgts |  | CI00121 | ADJAME | ABIDJAN | ABIDJAN | DISTRICT AUTONOME ABIDJAN | 1 | N/A | 12 | -4.01738888888889 | 5.34941666666667 | Mat | 18 | 31212 | 3G | NODEB | BGVRNC1 | 60 | 2092 | 1 | 10 | 3 | 1999 x 429 x 196 | ASI4517R3v18 | 44.2 | 17 | 2100 | N/A | N/A | 65° | 7,5° | CIE |  |  | FO | 42033 | 5.34941666666667,-4.01738888888889
2021 | Mai | Mtn | CI00121 | 3G_CI00121_Adjame220Lgts |  | CI00121 | ADJAME | ABIDJAN | ABIDJAN | DISTRICT AUTONOME ABIDJAN | 1 | N/A | 12 | -4.01738888888889 | 5.34941666666667 | Mat | 18 | 31213 | 3G | NODEB | BGVRNC1 | 180 | 2092 | 0 | 4 | 3 | 1999 x 429 x 196 | ASI4517R3v18 | 44.2 | 17 | 2100 | N/A | N/A | 65° | 7,5° | CIE |  |  | FO | 42033 | 5.34941666666667,-4.01738888888889
2021 | Mai | Mtn | CI00121 | 3G_CI00121_Adjame220Lgts |  | CI00121 | ADJAME | ABIDJAN | ABIDJAN | DISTRICT AUTONOME ABIDJAN | 1 | N/A | 12 | -4.01738888888889 | 5.34941666666667 | Mat | 18 | 31214 | 3G | NODEB | BGVRNC1 | 280 | 2092 | 2 | 6 | 3 | 1999 x 429 x 196 | ASI4517R3v18 | 44.2 | 17 | 2100 | N/A | N/A | 65° | 7,5° | CIE |  |  | FO | 42033 | 5.34941666666667,-4.01738888888889
2021 | Mai | Mtn | CI00121 | 3G_CI00121_Adjame220Lgts |  | CI00121 | ADJAME | ABIDJAN | ABIDJAN | DISTRICT AUTONOME ABIDJAN | 1 | N/A | 12 | -4.01738888888889 | 5.34941666666667 | Mat | 18 | 31215 | 3G | NODEB | BGVRNC1 | 60 | 2092 | 1 | 10 | 3 | 1999 x 429 x 196 | ASI4517R3v18 | 44.2 | 17 | 2100 | N/A | N/A | 65° | 7,5° | CIE |  |  | FO | 42033 | 5.34941666666667,-4.01738888888889
2021 | Mai | Mtn | CI00421 | 3G_CI00421_AdjameLiberte |  | CI00421 | ADJAME | ABIDJAN | ABIDJAN | DISTRICT AUTONOME ABIDJAN | 1 | N/A | 18 | -4.017472 | 5.353278 | Mat | 14 | 34210 | 3G | NODEB | BGVRNC1 | 0 | 2092 | 0 | 4 | 22 | 1999 x 429 x 196 | ASI4517R3v18 | 46 | 17 | 2100 | N/A | N/A | 65° | 7,5° | CIE |  |  | FO | 42516 | 5.353278,-4.017472
2021 | Mai | Mtn | CI00421 | 3G_CI00421_AdjameLiberte |  | CI00421 | ADJAME | ABIDJAN | ABIDJAN | DISTRICT AUTONOME ABIDJAN | 1 | N/A | 18 | -4.017472 | 5.353278 | Mat | 14 | 34211 | 3G | NODEB | BGVRNC1 | 120 | 2092 | 0 | 4 | 22 | 1999 x 429 x 196 | ASI4517R3v18 | 46 | 17 | 2100 | N/A | N/A | 65° | 7,5° | CIE |  |  | FO | 42516 | 5.353278,-4.017472
2021 | Mai | Mtn | CI00421 | 3G_CI00421_AdjameLiberte |  | CI00421 | ADJAME | ABIDJAN | ABIDJAN | DISTRICT AUTONOME ABIDJAN | 1 | N/A | 18 | -4.017472 | 5.353278 | Mat | 14 | 34212 | 3G | NODEB | BGVRNC1 | 240 | 2092 | 0 | 4 | 22 | 1999 x 429 x 196 | ASI4517R3v18 | 46 | 17 | 2100 | N/A | N/A | 65° | 7,5° | CIE |  |  | FO | 42516 | 5.353278,-4.017472
2021 | Mai | Mtn | CI00421 | 3G_CI00421_AdjameLiberte |  | CI00421 | ADJAME | ABIDJAN | ABIDJAN | DISTRICT AUTONOME ABIDJAN | 1 | N/A | 18 | -4.017472 | 5.353278 | Mat | 14 | 34213 | 3G | NODEB | BGVRNC1 | 0 | 2092 | 0 | 4 | 22 | 1999 x 429 x 196 | ASI4517R3v18 | 46 | 17 | 2100 | N/A | N/A | 65° | 7,5° | CIE |  |  | FO | 42516 | 5.353278,-4.017472
2021 | Mai | Mtn | CI00421 | 3G_CI00421_AdjameLiberte |  | CI00421 | ADJAME | ABIDJAN | ABIDJAN | DISTRICT AUTONOME ABIDJAN | 1 | N/A | 18 | -4.017472 | 5.353278 | Mat | 14 | 34214 | 3G | NODEB | BGVRNC1 | 120 | 2092 | 0 | 4 | 22 | 1999 x 429 x 196 | ASI4517R3v18 | 46 | 17 | 2100 | N/A | N/A | 65° | 7,5° | CIE |  |  | FO | 42516 | 5.353278,-4.017472
2021 | Mai | Mtn | CI00421 | 3G_CI00421_AdjameLiberte |  | CI00421 | ADJAME | ABIDJAN | ABIDJAN | DISTRICT AUTONOME ABIDJAN | 1 | N/A | 18 | -4.017472 | 5.353278 | Mat | 14 | 34215 | 3G | NODEB | BGVRNC1 | 240 | 2092 | 0 | 4 | 22 | 1999 x 429 x 196 | ASI4517R3v18 | 46 | 17 | 2100 | N/A | N/A | 65° | 7,5° | CIE |  |  | FO | 42516 | 5.353278,-4.017472
2021 | Mai | Mtn | CI01796 | 3G_CI01796_AdjDamedesApotres |  | CI01796 | ADJAME | ABIDJAN | ABIDJAN | DISTRICT AUTONOME ABIDJAN | 1 | N/A | 12 | -4.0207 | 5.344323 | Autostable | 42 | 47960 | 3G | NODEB | BGVRNC1 | 70 | 2092 | 0 | 6 | 20 | 1999 x 429 x 196 | ASI4517R3v18 | 44.2 | 17 | 2100 | N/A | N/A | 65° | 7,5° | CIE |  |  | FO | 41857 | 5.344323,-4.0207
2021 | Mai | Mtn | CI01796 | 3G_CI01796_AdjDamedesApotres |  | CI01796 | ADJAME | ABIDJAN | ABIDJAN | DISTRICT AUTONOME ABIDJAN | 1 | N/A | 12 | -4.0207 | 5.344323 | Autostable | 42 | 47961 | 3G | NODEB | BGVRNC1 | 230 | 2092 | 0 | 6 | 20 | 1999 x 429 x 196 | ASI4517R3v18 | 44.2 | 17 | 2100 | N/A | N/A | 65° | 7,5° | CIE |  |  | FO | 41857 | 5.344323,-4.0207
2021 | Mai | Mtn | CI01796 | 3G_CI01796_AdjDamedesApotres |  | CI01796 | ADJAME | ABIDJAN | ABIDJAN | DISTRICT AUTONOME ABIDJAN | 1 | N/A | 12 | -4.0207 | 5.344323 | Autostable | 42 | 47962 | 3G | NODEB | BGVRNC1 | 320 | 2092 | 0 | 6 | 20 | 1999 x 429 x 196 | ASI4517R3v18 | 44.2 | 17 | 2100 | N/A | N/A | 65° | 7,5° | CIE |  |  | FO | 41857 | 5.344323,-4.0207
2021 | Mai | Mtn | CI01796 | 3G_CI01796_AdjDamedesApotres |  | CI01796 | ADJAME | ABIDJAN | ABIDJAN | DISTRICT AUTONOME ABIDJAN | 1 | N/A | 12 | -4.0207 | 5.344323 | Autostable | 42 | 47963 | 3G | NODEB | BGVRNC1 | 70 | 2092 | 0 | 6 | 20 | 1999 x 429 x 196 | ASI4517R3v18 | 44.2 | 17 | 2100 | N/A | N/A | 65° | 7,5° | CIE |  |  | FO | 41857 | 5.344323,-4.0207
2021 | Mai | Mtn | CI01796 | 3G_CI01796_AdjDamedesApotres |  | CI01796 | ADJAME | ABIDJAN | ABIDJAN | DISTRICT AUTONOME ABIDJAN | 1 | N/A | 12 | -4.0207 | 5.344323 | Autostable | 42 | 47964 | 3G | NODEB | BGVRNC1 | 230 | 2092 | 0 | 6 | 20 | 1999 x 429 x 196 | ASI4517R3v18 | 44.2 | 17 | 2100 | N/A | N/A | 65° | 7,5° | CIE |  |  | FO | 41857 | 5.344323,-4.0207
2021 | Mai | Mtn | CI01796 | 3G_CI01796_AdjDamedesApotres |  | CI01796 | ADJAME | ABIDJAN | ABIDJAN | DISTRICT AUTONOME ABIDJAN | 1 | N/A | 12 | -4.0207 | 5.344323 | Autostable | 42 | 47965 | 3G | NODEB | BGVRNC1 | 320 | 2092 | 0 | 6 | 20 | 1999 x 429 x 196 | ASI4517R3v18 | 44.2 | 17 | 2100 | N/A | N/A | 65° | 7,5° | CIE |  |  | FO | 41857 | 5.344323,-4.0207
2021 | Mai | Mtn | CI00142 | 3G_CI00142_Akouedo |  | CI00142 | COCODY | ABIDJAN | ABIDJAN | DISTRICT AUTONOME ABIDJAN | 1 | N/A | 12 | -3.93852777777778 | 5.35508333333333 | Haubané | 18.6 | 31420 | 3G | NODEB | BGVRNC1 | 5 | 2092 | 0 | 6 | 57.3 | 1999 x 429 x 196 | ASI4517R3v18 | 46 | 17 | 2100 | N/A | N/A | 65° | 7,5° | CIE |  |  | FO | 41526 | 5.35508333333333,-3.93852777777778
2021 | Mai | Mtn | CI00142 | 3G_CI00142_Akouedo |  | CI00142 | COCODY | ABIDJAN | ABIDJAN | DISTRICT AUTONOME ABIDJAN | 1 | N/A | 12 | -3.93852777777778 | 5.35508333333333 | Haubané | 18.6 | 31421 | 3G | NODEB | BGVRNC1 | 100 | 2092 | 0 | 6 | 57.3 | 1999 x 429 x 196 | ASI4517R3v18 | 44.2 | 17 | 2100 | N/A | N/A | 65° | 7,5° | CIE |  |  | FO | 41526 | 5.35508333333333,-3.93852777777778
2021 | Mai | Mtn | CI00142 | 3G_CI00142_Akouedo |  | CI00142 | COCODY | ABIDJAN | ABIDJAN | DISTRICT AUTONOME ABIDJAN | 1 | N/A | 12 | -3.93852777777778 | 5.35508333333333 | Haubané | 18.6 | 31422 | 3G | NODEB | BGVRNC1 | 230 | 2092 | 0 | 6 | 57.3 | 1999 x 429 x 196 | ASI4517R3v18 | 44.2 | 17 | 2100 | N/A | N/A | 65° | 7,5° | CIE |  |  | FO | 41526 | 5.35508333333333,-3.93852777777778
2021 | Mai | Mtn | CI00142 | 3G_CI00142_Akouedo |  | CI00142 | COCODY | ABIDJAN | ABIDJAN | DISTRICT AUTONOME ABIDJAN | 1 | N/A | 12 | -3.93852777777778 | 5.35508333333333 | Haubané | 18.6 | 31423 | 3G | NODEB | BGVRNC1 | 5 | 2092 | 0 | 6 | 57.3 | 1999 x 429 x 196 | ASI4517R3v18 | 44.2 | 17 | 2100 | N/A | N/A | 65° | 7,5° | CIE |  |  | FO | 41526 | 5.35508333333333,-3.93852777777778
2021 | Mai | Mtn | CI00142 | 3G_CI00142_Akouedo |  | CI00142 | COCODY | ABIDJAN | ABIDJAN | DISTRICT AUTONOME ABIDJAN | 1 | N/A | 12 | -3.93852777777778 | 5.35508333333333 | Haubané | 18.6 | 31424 | 3G | NODEB | BGVRNC1 | 100 | 2092 | 0 | 6 | 57.3 | 1999 x 429 x 196 | ASI4517R3v18 | 44.2 | 17 | 2100 | N/A | N/A | 65° | 7,5° | CIE |  |  | FO | 41526 | 5.35508333333333,-3.93852777777778
2021 | Mai | Mtn | CI00142 | 3G_CI00142_Akouedo |  | CI00142 | COCODY | ABIDJAN | ABIDJAN | DISTRICT AUTONOME ABIDJAN | 1 | N/A | 12 | -3.93852777777778 | 5.35508333333333 | Haubané | 18.6 | 31425 | 3G | NODEB | BGVRNC1 | 230 | 2092 | 0 | 6 | 57.3 | 1999 x 429 x 196 | ASI4517R3v18 | 44.2 | 17 | 2100 | N/A | N/A | 65° | 7,5° | CIE |  |  | FO | 41526 | 5.35508333333333,-3.93852777777778
2021 | Mai | Mtn | CI02489 | 3G_CI02489_AkouedoLaurier |  | CI02489 | COCODY | ABIDJAN | ABIDJAN | DISTRICT AUTONOME ABIDJAN | 1 | N/A | 21 | -3.9296079 | 5.3624942 | Haubané | 31 | 54890 | 3G | NODEB | BGVRNC1 | 40 | 2092 | 3 | 0 | 57.3 | 1999 x 429 x 196 | ASI4517R3v18 | 46 | 17 | 2100 | N/A | N/A | 65° | 7,5° | CIE |  |  | FH | 42579 | 5.3624942,-3.9296079
2021 | Mai | Mtn | CI02489 | 3G_CI02489_AkouedoLaurier |  | CI02489 | COCODY | ABIDJAN | ABIDJAN | DISTRICT AUTONOME ABIDJAN | 1 | N/A | 21 | -3.9296079 | 5.3624942 | Haubané | 31 | 54891 | 3G | NODEB | BGVRNC1 | 160 | 2092 | 0 | 4 | 57.3 | 1999 x 429 x 196 | ASI4517R3v18 | 46 | 17 | 2100 | N/A | N/A | 65° | 7,5° | CIE |  |  | FH | 42579 | 5.3624942,-3.9296079
2021 | Mai | Mtn | CI02489 | 3G_CI02489_AkouedoLaurier |  | CI02489 | COCODY | ABIDJAN | ABIDJAN | DISTRICT AUTONOME ABIDJAN | 1 | N/A | 21 | -3.9296079 | 5.3624942 | Haubané | 31 | 54892 | 3G | NODEB | BGVRNC1 | 305 | 2092 | 3 | 4 | 57.3 | 1999 x 429 x 196 | ASI4517R3v18 | 46 | 17 | 2100 | N/A | N/A | 65° | 7,5° | CIE |  |  | FH | 42579 | 5.3624942,-3.9296079
2021 | Mai | Mtn | CI02489 | 3G_CI02489_AkouedoLaurier |  | CI02489 | COCODY | ABIDJAN | ABIDJAN | DISTRICT AUTONOME ABIDJAN | 1 | N/A | 21 | -3.9296079 | 5.3624942 | Haubané | 31 | 54893 | 3G | NODEB | BGVRNC1 | 40 | 2092 | 3 | 0 | 57.3 | 1999 x 429 x 196 | ASI4517R3v18 | 46 | 17 | 2100 | N/A | N/A | 65° | 7,5° | CIE |  |  | FH | 42579 | 5.3624942,-3.9296079
2021 | Mai | Mtn | CI02489 | 3G_CI02489_AkouedoLaurier |  | CI02489 | COCODY | ABIDJAN | ABIDJAN | DISTRICT AUTONOME ABIDJAN | 1 | N/A | 21 | -3.9296079 | 5.3624942 | Haubané | 31 | 54894 | 3G | NODEB | BGVRNC1 | 160 | 2092 | 0 | 4 | 57.3 | 1999 x 429 x 196 | ASI4517R3v18 | 46 | 17 | 2100 | N/A | N/A | 65° | 7,5° | CIE |  |  | FH | 42579 | 5.3624942,-3.9296079
2021 | Mai | Mtn | CI02489 | 3G_CI02489_AkouedoLaurier |  | CI02489 | COCODY | ABIDJAN | ABIDJAN | DISTRICT AUTONOME ABIDJAN | 1 | N/A | 21 | -3.9296079 | 5.3624942 | Haubané | 31 | 54895 | 3G | NODEB | BGVRNC1 | 305 | 2092 | 3 | 4 | 57.3 | 1999 x 429 x 196 | ASI4517R3v18 | 46 | 17 | 2100 | N/A | N/A | 65° | 7,5° | CIE |  |  | FH | 42579 | 5.3624942,-3.9296079
2021 | Mai | Mtn | CI00424 | 3G_CI00424_AkouedoNew |  | CI00424 | COCODY | ABIDJAN | ABIDJAN | DISTRICT AUTONOME ABIDJAN | 1 | N/A | 12 | -3.93683 | 5.36445 | Haubané | 27 | 34240 | 3G | NODEB | BGVRNC1 | 89 | 2092 | 4 | 4 | 57.3 | 1999 x 429 x 196 | ASI4517R3v18 | 44.2 | 17 | 2100 | N/A | N/A | 65° | 7,5° | CIE |  |  | FO | 41244 | 5.36445,-3.93683
2021 | Mai | Mtn | CI00424 | 3G_CI00424_AkouedoNew |  | CI00424 | COCODY | ABIDJAN | ABIDJAN | DISTRICT AUTONOME ABIDJAN | 1 | N/A | 12 | -3.93683 | 5.36445 | Haubané | 27 | 34241 | 3G | NODEB | BGVRNC1 | 189 | 2092 | 4 | 4 | 57.3 | 1999 x 429 x 196 | ASI4517R3v18 | 44.2 | 17 | 2100 | N/A | N/A | 65° | 7,5° | CIE |  |  | FO | 41244 | 5.36445,-3.93683
2021 | Mai | Mtn | CI00424 | 3G_CI00424_AkouedoNew |  | CI00424 | COCODY | ABIDJAN | ABIDJAN | DISTRICT AUTONOME ABIDJAN | 1 | N/A | 12 | -3.93683 | 5.36445 | Haubané | 27 | 34242 | 3G | NODEB | BGVRNC1 | 318 | 2092 | 4 | 4 | 57.3 | 1999 x 429 x 196 | ASI4517R3v18 | 44.2 | 17 | 2100 | N/A | N/A | 65° | 7,5° | CIE |  |  | FO | 41244 | 5.36445,-3.93683
2021 | Mai | Mtn | CI00424 | 3G_CI00424_AkouedoNew |  | CI00424 | COCODY | ABIDJAN | ABIDJAN | DISTRICT AUTONOME ABIDJAN | 1 | N/A | 12 | -3.93683 | 5.36445 | Haubané | 27 | 34243 | 3G | NODEB | BGVRNC1 | 89 | 2092 | 4 | 4 | 57.3 | 1999 x 429 x 196 | ASI4517R3v18 | 44.2 | 17 | 2100 | N/A | N/A | 65° | 7,5° | CIE |  |  | FO | 41244 | 5.36445,-3.93683
2021 | Mai | Mtn | CI00424 | 3G_CI00424_AkouedoNew |  | CI00424 | COCODY | ABIDJAN | ABIDJAN | DISTRICT AUTONOME ABIDJAN | 1 | N/A | 12 | -3.93683 | 5.36445 | Haubané | 27 | 34244 | 3G | NODEB | BGVRNC1 | 189 | 2092 | 4 | 4 | 57.3 | 1999 x 429 x 196 | ASI4517R3v18 | 44.2 | 17 | 2100 | N/A | N/A | 65° | 7,5° | CIE |  |  | FO | 41244 | 5.36445,-3.93683
2021 | Mai | Mtn | CI00424 | 3G_CI00424_AkouedoNew |  | CI00424 | COCODY | ABIDJAN | ABIDJAN | DISTRICT AUTONOME ABIDJAN | 1 | N/A | 12 | -3.93683 | 5.36445 | Haubané | 27 | 34245 | 3G | NODEB | BGVRNC1 | 318 | 2092 | 4 | 4 | 57.3 | 1999 x 429 x 196 | ASI4517R3v18 | 44.2 | 17 | 2100 | N/A | N/A | 65° | 7,5° | CIE |  |  | FO | 41244 | 5.36445,-3.93683
2021 | Mai | Mtn | CI00969 | 3G_CI00969_Bingerville2 |  | CI00969 | BINGERVILLE | ABIDJAN | ABIDJAN | DISTRICT AUTONOME ABIDJAN | 1 | N/A | 18 | -3.87361111111111 | 5.35963888888889 | Autostable | 36 | 39690 | 3G | NODEB | BGVRNC1 | 0 | 2092 | 0 | 4 | 24 | 1999 x 429 x 196 | ASI4517R3v18 | 46 | 17 | 2100 | N/A | N/A | 65° | 7,5° | CIE |  |  | FH | 42143 | 5.35963888888889,-3.87361111111111
2021 | Mai | Mtn | CI00969 | 3G_CI00969_Bingerville2 |  | CI00969 | BINGERVILLE | ABIDJAN | ABIDJAN | DISTRICT AUTONOME ABIDJAN | 1 | N/A | 18 | -3.87361111111111 | 5.35963888888889 | Autostable | 36 | 39691 | 3G | NODEB | BGVRNC1 | 180 | 2092 | 0 | 4 | 24 | 1999 x 429 x 196 | ASI4517R3v18 | 46 | 17 | 2100 | N/A | N/A | 65° | 7,5° | CIE |  |  | FH | 42143 | 5.35963888888889,-3.87361111111111
2021 | Mai | Mtn | CI00969 | 3G_CI00969_Bingerville2 |  | CI00969 | BINGERVILLE | ABIDJAN | ABIDJAN | DISTRICT AUTONOME ABIDJAN | 1 | N/A | 18 | -3.87361111111111 | 5.35963888888889 | Autostable | 36 | 39692 | 3G | NODEB | BGVRNC1 | 270 | 2092 | 0 | 4 | 24 | 1999 x 429 x 196 | ASI4517R3v18 | 46 | 17 | 2100 | N/A | N/A | 65° | 7,5° | CIE |  |  | FH | 42143 | 5.35963888888889,-3.87361111111111
2021 | Mai | Mtn | CI00969 | 3G_CI00969_Bingerville2 |  | CI00969 | BINGERVILLE | ABIDJAN | ABIDJAN | DISTRICT AUTONOME ABIDJAN | 1 | N/A | 18 | -3.87361111111111 | 5.35963888888889 | Autostable | 36 | 39693 | 3G | NODEB | BGVRNC1 | 0 | 2092 | 0 | 4 | 24 | 1999 x 429 x 196 | ASI4517R3v18 | 46 | 17 | 2100 | N/A | N/A | 65° | 7,5° | CIE |  |  | FH | 42143 | 5.35963888888889,-3.87361111111111
2021 | Mai | Mtn | CI00969 | 3G_CI00969_Bingerville2 |  | CI00969 | BINGERVILLE | ABIDJAN | ABIDJAN | DISTRICT AUTONOME ABIDJAN | 1 | N/A | 18 | -3.87361111111111 | 5.35963888888889 | Autostable | 36 | 39694 | 3G | NODEB | BGVRNC1 | 180 | 2092 | 0 | 4 | 24 | 1999 x 429 x 196 | ASI4517R3v18 | 46 | 17 | 2100 | N/A | N/A | 65° | 7,5° | CIE |  |  | FH | 42143 | 5.35963888888889,-3.87361111111111
2021 | Mai | Mtn | CI00969 | 3G_CI00969_Bingerville2 |  | CI00969 | BINGERVILLE | ABIDJAN | ABIDJAN | DISTRICT AUTONOME ABIDJAN | 1 | N/A | 18 | -3.87361111111111 | 5.35963888888889 | Autostable | 36 | 39695 | 3G | NODEB | BGVRNC1 | 270 | 2092 | 0 | 4 | 24 | 1999 x 429 x 196 | ASI4517R3v18 | 46 | 17 | 2100 | N/A | N/A | 65° | 7,5° | CIE |  |  | FH | 42143 | 5.35963888888889,-3.87361111111111
2021 | Mai | Mtn | CI01252 | 3G_CI01252_BingervilleCarriere |  | CI01252 | BINGERVILLE | ABIDJAN | ABIDJAN | DISTRICT AUTONOME ABIDJAN | 1 | N/A | 18 | -3.88808333333333 | 5.34813888888889 | Autostable | 51 | 42520 | 3G | NODEB | BGVRNC1 | 0 | 2092 | 0 | 4 | 22 | 1999 x 429 x 196 | ASI4517R3v18 | 46 | 17 | 2100 | N/A | N/A | 65° | 7,5° | CIE |  |  | FH | 42143 | 5.34813888888889,-3.88808333333333
2021 | Mai | Mtn | CI01252 | 3G_CI01252_BingervilleCarriere |  | CI01252 | BINGERVILLE | ABIDJAN | ABIDJAN | DISTRICT AUTONOME ABIDJAN | 1 | N/A | 18 | -3.88808333333333 | 5.34813888888889 | Autostable | 51 | 42521 | 3G | NODEB | BGVRNC1 | 120 | 2092 | 0 | 4 | 22 | 1999 x 429 x 196 | ASI4517R3v18 | 46 | 17 | 2100 | N/A | N/A | 65° | 7,5° | CIE |  |  | FH | 42143 | 5.34813888888889,-3.88808333333333
2021 | Mai | Mtn | CI01252 | 3G_CI01252_BingervilleCarriere |  | CI01252 | BINGERVILLE | ABIDJAN | ABIDJAN | DISTRICT AUTONOME ABIDJAN | 1 | N/A | 18 | -3.88808333333333 | 5.34813888888889 | Autostable | 51 | 42522 | 3G | NODEB | BGVRNC1 | 240 | 2092 | 0 | 4 | 22 | 1999 x 429 x 196 | ASI4517R3v18 | 46 | 17 | 2100 | N/A | N/A | 65° | 7,5° | CIE |  |  | FH | 42143 | 5.34813888888889,-3.88808333333333
2021 | Mai | Mtn | CI01252 | 3G_CI01252_BingervilleCarriere |  | CI01252 | BINGERVILLE | ABIDJAN | ABIDJAN | DISTRICT AUTONOME ABIDJAN | 1 | N/A | 18 | -3.88808333333333 | 5.34813888888889 | Autostable | 51 | 42523 | 3G | NODEB | BGVRNC1 | 0 | 2092 | 0 | 4 | 22 | 1999 x 429 x 196 | ASI4517R3v18 | 46 | 17 | 2100 | N/A | N/A | 65° | 7,5° | CIE |  |  | FH | 42143 | 5.34813888888889,-3.88808333333333
2021 | Mai | Mtn | CI01252 | 3G_CI01252_BingervilleCarriere |  | CI01252 | BINGERVILLE | ABIDJAN | ABIDJAN | DISTRICT AUTONOME ABIDJAN | 1 | N/A | 18 | -3.88808333333333 | 5.34813888888889 | Autostable | 51 | 42524 | 3G | NODEB | BGVRNC1 | 120 | 2092 | 0 | 4 | 22 | 1999 x 429 x 196 | ASI4517R3v18 | 46 | 17 | 2100 | N/A | N/A | 65° | 7,5° | CIE |  |  | FH | 42143 | 5.34813888888889,-3.88808333333333
2021 | Mai | Mtn | CI01252 | 3G_CI01252_BingervilleCarriere |  | CI01252 | BINGERVILLE | ABIDJAN | ABIDJAN | DISTRICT AUTONOME ABIDJAN | 1 | N/A | 18 | -3.88808333333333 | 5.34813888888889 | Autostable | 51 | 42525 | 3G | NODEB | BGVRNC1 | 240 | 2092 | 0 | 4 | 22 | 1999 x 429 x 196 | ASI4517R3v18 | 46 | 17 | 2100 | N/A | N/A | 65° | 7,5° | CIE |  |  | FH | 42143 | 5.34813888888889,-3.88808333333333
2021 | Mai | Mtn | CI02189 | 3G_CI02189_BingerCiteFougere |  | CI02189 | BINGERVILLE | ABIDJAN | ABIDJAN | DISTRICT AUTONOME ABIDJAN | 1 | N/A | 12 | -3.907472 | 5.360861 | Autostable | 55 | 51890 | 3G | NODEB | BGVRNC1 | 60 | 2092 | 0 | 11 | 25 | 1999 x 429 x 196 | ASI4517R3v18 | 44.2 | 17 | 2100 | N/A | N/A | 65° | 7,5° | CIE |  |  | FO | 42516 | 5.360861,-3.907472
2021 | Mai | Mtn | CI02189 | 3G_CI02189_BingerCiteFougere |  | CI02189 | BINGERVILLE | ABIDJAN | ABIDJAN | DISTRICT AUTONOME ABIDJAN | 1 | N/A | 12 | -3.907472 | 5.360861 | Autostable | 55 | 51891 | 3G | NODEB | BGVRNC1 | 150 | 2092 | 0 | 11 | 25 | 1999 x 429 x 196 | ASI4517R3v18 | 44.2 | 17 | 2100 | N/A | N/A | 65° | 7,5° | CIE |  |  | FO | 42516 | 5.360861,-3.907472
2021 | Mai | Mtn | CI02189 | 3G_CI02189_BingerCiteFougere |  | CI02189 | BINGERVILLE | ABIDJAN | ABIDJAN | DISTRICT AUTONOME ABIDJAN | 1 | N/A | 12 | -3.907472 | 5.360861 | Autostable | 55 | 51892 | 3G | NODEB | BGVRNC1 | 330 | 2092 | 0 | 11 | 25 | 1999 x 429 x 196 | ASI4517R3v18 | 44.2 | 17 | 2100 | N/A | N/A | 65° | 7,5° | CIE |  |  | FO | 42516 | 5.360861,-3.907472
2021 | Mai | Mtn | CI02189 | 3G_CI02189_BingerCiteFougere |  | CI02189 | BINGERVILLE | ABIDJAN | ABIDJAN | DISTRICT AUTONOME ABIDJAN | 1 | N/A | 12 | -3.907472 | 5.360861 | Autostable | 55 | 51893 | 3G | NODEB | BGVRNC1 | 60 | 2092 | 0 | 11 | 25 | 1999 x 429 x 196 | ASI4517R3v18 | 44.2 | 17 | 2100 | N/A | N/A | 65° | 7,5° | CIE |  |  | FO | 42516 | 5.360861,-3.907472
2021 | Mai | Mtn | CI02189 | 3G_CI02189_BingerCiteFougere |  | CI02189 | BINGERVILLE | ABIDJAN | ABIDJAN | DISTRICT AUTONOME ABIDJAN | 1 | N/A | 12 | -3.907472 | 5.360861 | Autostable | 55 | 51894 | 3G | NODEB | BGVRNC1 | 150 | 2092 | 0 | 11 | 25 | 1999 x 429 x 196 | ASI4517R3v18 | 44.2 | 17 | 2100 | N/A | N/A | 65° | 7,5° | CIE |  |  | FO | 42516 | 5.360861,-3.907472
2021 | Mai | Mtn | CI02189 | 3G_CI02189_BingerCiteFougere |  | CI02189 | BINGERVILLE | ABIDJAN | ABIDJAN | DISTRICT AUTONOME ABIDJAN | 1 | N/A | 12 | -3.907472 | 5.360861 | Autostable | 55 | 51895 | 3G | NODEB | BGVRNC1 | 330 | 2092 | 0 | 11 | 25 | 1999 x 429 x 196 | ASI4517R3v18 | 44.2 | 17 | 2100 | N/A | N/A | 65° | 7,5° | CIE |  |  | FO | 42516 | 5.360861,-3.907472
2021 | Mai | Mtn | CI02555 | 3G_CI02555_BingervilleExt |  | CI02555 | BINGERVILLE | ABIDJAN | ABIDJAN | DISTRICT AUTONOME ABIDJAN | 1 | N/A | 12 | -3.88944 | 5.37472 | Autostable | 55 | 55550 | 3G | NODEB | BGVRNC1 | 40 | 2092 | 0 | 4 | 57.3 | 1999 x 429 x 196 | ASI4517R3v18 | 44.2 | 17 | 2100 | N/A | N/A | 65° | 7,5° | CIE |  |  | FH | 42569 | 5.37472,-3.88944
2021 | Mai | Mtn | CI02555 | 3G_CI02555_BingervilleExt |  | CI02555 | BINGERVILLE | ABIDJAN | ABIDJAN | DISTRICT AUTONOME ABIDJAN | 1 | N/A | 12 | -3.88944 | 5.37472 | Autostable | 55 | 55551 | 3G | NODEB | BGVRNC1 | 140 | 2092 | 0 | 4 | 57.3 | 1999 x 429 x 196 | ASI4517R3v18 | 44.2 | 17 | 2100 | N/A | N/A | 65° | 7,5° | CIE |  |  | FH | 42569 | 5.37472,-3.88944
2021 | Mai | Mtn | CI02555 | 3G_CI02555_BingervilleExt |  | CI02555 | BINGERVILLE | ABIDJAN | ABIDJAN | DISTRICT AUTONOME ABIDJAN | 1 | N/A | 12 | -3.88944 | 5.37472 | Autostable | 55 | 55552 | 3G | NODEB | BGVRNC1 | 220 | 2092 | 0 | 4 | 57.3 | 1999 x 429 x 196 | ASI4517R3v18 | 44.2 | 17 | 2100 | N/A | N/A | 65° | 7,5° | CIE |  |  | FH | 42569 | 5.37472,-3.88944
2021 | Mai | Mtn | CI02555 | 3G_CI02555_BingervilleExt |  | CI02555 | BINGERVILLE | ABIDJAN | ABIDJAN | DISTRICT AUTONOME ABIDJAN | 1 | N/A | 12 | -3.88944 | 5.37472 | Autostable | 55 | 55553 | 3G | NODEB | BGVRNC1 | 40 | 2092 | 0 | 4 | 57.3 | 1999 x 429 x 196 | ASI4517R3v18 | 44.2 | 17 | 2100 | N/A | N/A | 65° | 7,5° | CIE |  |  | FH | 42569 | 5.37472,-3.88944
2021 | Mai | Mtn | CI02555 | 3G_CI02555_BingervilleExt |  | CI02555 | BINGERVILLE | ABIDJAN | ABIDJAN | DISTRICT AUTONOME ABIDJAN | 1 | N/A | 12 | -3.88944 | 5.37472 | Autostable | 55 | 55554 | 3G | NODEB | BGVRNC1 | 140 | 2092 | 0 | 4 | 57.3 | 1999 x 429 x 196 | ASI4517R3v18 | 44.2 | 17 | 2100 | N/A | N/A | 65° | 7,5° | CIE |  |  | FH | 42569 | 5.37472,-3.88944
2021 | Mai | Mtn | CI02555 | 3G_CI02555_BingervilleExt |  | CI02555 | BINGERVILLE | ABIDJAN | ABIDJAN | DISTRICT AUTONOME ABIDJAN | 1 | N/A | 12 | -3.88944 | 5.37472 | Autostable | 55 | 55555 | 3G | NODEB | BGVRNC1 | 220 | 2092 | 0 | 4 | 57.3 | 1999 x 429 x 196 | ASI4517R3v18 | 44.2 | 17 | 2100 | N/A | N/A | 65° | 7,5° | CIE |  |  | FH | 42569 | 5.37472,-3.88944
2021 | Mai | Mtn | CI01303 | 3G_CI01303_BingervilleMarche |  | CI01303 | BINGERVILLE | ABIDJAN | ABIDJAN | DISTRICT AUTONOME ABIDJAN | 1 | N/A | 18 | -3.88193888888889 | 5.354375 | Autostable | 36 | 43030 | 3G | NODEB | BGVRNC1 | 0 | 2092 | 3 | 5 | 22 | 1999 x 429 x 196 | ASI4517R3v18 | 46 | 17 | 2100 | N/A | N/A | 65° | 7,5° | CIE |  |  | FH | 42163 | 5.354375,-3.88193888888889
2021 | Mai | Mtn | CI01303 | 3G_CI01303_BingervilleMarche |  | CI01303 | BINGERVILLE | ABIDJAN | ABIDJAN | DISTRICT AUTONOME ABIDJAN | 1 | N/A | 18 | -3.88193888888889 | 5.354375 | Autostable | 36 | 43031 | 3G | NODEB | BGVRNC1 | 120 | 2092 | 3 | 5 | 22 | 1999 x 429 x 196 | ASI4517R3v18 | 46 | 17 | 2100 | N/A | N/A | 65° | 7,5° | CIE |  |  | FH | 42163 | 5.354375,-3.88193888888889
2021 | Mai | Mtn | CI01303 | 3G_CI01303_BingervilleMarche |  | CI01303 | BINGERVILLE | ABIDJAN | ABIDJAN | DISTRICT AUTONOME ABIDJAN | 1 | N/A | 18 | -3.88193888888889 | 5.354375 | Autostable | 36 | 43032 | 3G | NODEB | BGVRNC1 | 240 | 2092 | 3 | 5 | 22 | 1999 x 429 x 196 | ASI4517R3v18 | 46 | 17 | 2100 | N/A | N/A | 65° | 7,5° | CIE |  |  | FH | 42163 | 5.354375,-3.88193888888889
2021 | Mai | Mtn | CI01303 | 3G_CI01303_BingervilleMarche |  | CI01303 | BINGERVILLE | ABIDJAN | ABIDJAN | DISTRICT AUTONOME ABIDJAN | 1 | N/A | 18 | -3.88193888888889 | 5.354375 | Autostable | 36 | 43033 | 3G | NODEB | BGVRNC1 | 0 | 2092 | 3 | 5 | 22 | 1999 x 429 x 196 | ASI4517R3v18 | 46 | 17 | 2100 | N/A | N/A | 65° | 7,5° | CIE |  |  | FH | 42163 | 5.354375,-3.88193888888889
2021 | Mai | Mtn | CI01303 | 3G_CI01303_BingervilleMarche |  | CI01303 | BINGERVILLE | ABIDJAN | ABIDJAN | DISTRICT AUTONOME ABIDJAN | 1 | N/A | 18 | -3.88193888888889 | 5.354375 | Autostable | 36 | 43034 | 3G | NODEB | BGVRNC1 | 120 | 2092 | 3 | 5 | 22 | 1999 x 429 x 196 | ASI4517R3v18 | 46 | 17 | 2100 | N/A | N/A | 65° | 7,5° | CIE |  |  | FH | 42163 | 5.354375,-3.88193888888889
2021 | Mai | Mtn | CI01303 | 3G_CI01303_BingervilleMarche |  | CI01303 | BINGERVILLE | ABIDJAN | ABIDJAN | DISTRICT AUTONOME ABIDJAN | 1 | N/A | 18 | -3.88193888888889 | 5.354375 | Autostable | 36 | 43035 | 3G | NODEB | BGVRNC1 | 240 | 2092 | 3 | 5 | 22 | 1999 x 429 x 196 | ASI4517R3v18 | 46 | 17 | 2100 | N/A | N/A | 65° | 7,5° | CIE |  |  | FH | 42163 | 5.354375,-3.88193888888889
2021 | Mai | Mtn | CI01678 | 3G_CI01678_BingervilleNew |  | CI01678 | BINGERVILLE | ABIDJAN | ABIDJAN | DISTRICT AUTONOME ABIDJAN | 1 | N/A | 12 | -3.889278 | 5.358667 | Autostable | 55 | 46780 | 3G | NODEB | BGVRNC1 | 140 | 2092 | 6 | 9 | 57.3 | 1999 x 429 x 196 | ASI4517R3v18 | 44.2 | 17 | 2100 | N/A | N/A | 65° | 7,5° | CIE |  |  | FO | 41244 | 5.358667,-3.889278
2021 | Mai | Mtn | CI01678 | 3G_CI01678_BingervilleNew |  | CI01678 | BINGERVILLE | ABIDJAN | ABIDJAN | DISTRICT AUTONOME ABIDJAN | 1 | N/A | 12 | -3.889278 | 5.358667 | Autostable | 55 | 46781 | 3G | NODEB | BGVRNC1 | 250 | 2092 | 6 | 9 | 57.3 | 1999 x 429 x 196 | ASI4517R3v18 | 44.2 | 17 | 2100 | N/A | N/A | 65° | 7,5° | CIE |  |  | FO | 41244 | 5.358667,-3.889278
2021 | Mai | Mtn | CI01678 | 3G_CI01678_BingervilleNew |  | CI01678 | BINGERVILLE | ABIDJAN | ABIDJAN | DISTRICT AUTONOME ABIDJAN | 1 | N/A | 12 | -3.889278 | 5.358667 | Autostable | 55 | 46782 | 3G | NODEB | BGVRNC1 | 340 | 2092 | 6 | 9 | 57.3 | 1999 x 429 x 196 | ASI4517R3v18 | 44.2 | 17 | 2100 | N/A | N/A | 65° | 7,5° | CIE |  |  | FO | 41244 | 5.358667,-3.889278
2021 | Mai | Mtn | CI01678 | 3G_CI01678_BingervilleNew |  | CI01678 | BINGERVILLE | ABIDJAN | ABIDJAN | DISTRICT AUTONOME ABIDJAN | 1 | N/A | 12 | -3.889278 | 5.358667 | Autostable | 55 | 46783 | 3G | NODEB | BGVRNC1 | 140 | 2092 | 6 | 9 | 57.3 | 1999 x 429 x 196 | ASI4517R3v18 | 44.2 | 17 | 2100 | N/A | N/A | 65° | 7,5° | CIE |  |  | FO | 41244 | 5.358667,-3.889278
2021 | Mai | Mtn | CI01678 | 3G_CI01678_BingervilleNew |  | CI01678 | BINGERVILLE | ABIDJAN | ABIDJAN | DISTRICT AUTONOME ABIDJAN | 1 | N/A | 12 | -3.889278 | 5.358667 | Autostable | 55 | 46784 | 3G | NODEB | BGVRNC1 | 250 | 2092 | 6 | 9 | 57.3 | 1999 x 429 x 196 | ASI4517R3v18 | 44.2 | 17 | 2100 | N/A | N/A | 65° | 7,5° | CIE |  |  | FO | 41244 | 5.358667,-3.889278
2021 | Mai | Mtn | CI01678 | 3G_CI01678_BingervilleNew |  | CI01678 | BINGERVILLE | ABIDJAN | ABIDJAN | DISTRICT AUTONOME ABIDJAN | 1 | N/A | 12 | -3.889278 | 5.358667 | Autostable | 55 | 46785 | 3G | NODEB | BGVRNC1 | 340 | 2092 | 6 | 9 | 57.3 | 1999 x 429 x 196 | ASI4517R3v18 | 44.2 | 17 | 2100 | N/A | N/A | 65° | 7,5° | CIE |  |  | FO | 41244 | 5.358667,-3.889278
2021 | Mai | Mtn | CI02190 | 3G_CI02190_BingHydroFish |  | CI02190 | BINGERVILLE | ABIDJAN | ABIDJAN | DISTRICT AUTONOME ABIDJAN | 1 | N/A | 12 | -3.88225 | 5.33502 | Autostable | 72 | 51900 | 3G | NODEB | BGVRNC1 | 0 | 2092 | 0 | 4 | 57.3 | 1999 x 429 x 196 | ASI4517R3v18 | 44.2 | 17 | 2100 | N/A | N/A | 65° | 7,5° | CIE |  |  | FH | 42144 | 5.33502,-3.88225
2021 | Mai | Mtn | CI02190 | 3G_CI02190_BingHydroFish |  | CI02190 | BINGERVILLE | ABIDJAN | ABIDJAN | DISTRICT AUTONOME ABIDJAN | 1 | N/A | 12 | -3.88225 | 5.33502 | Autostable | 72 | 51901 | 3G | NODEB | BGVRNC1 | 145 | 2092 | 0 | 4 | 57.3 | 1999 x 429 x 196 | ASI4517R3v18 | 44.2 | 17 | 2100 | N/A | N/A | 65° | 7,5° | CIE |  |  | FH | 42144 | 5.33502,-3.88225
2021 | Mai | Mtn | CI02190 | 3G_CI02190_BingHydroFish |  | CI02190 | BINGERVILLE | ABIDJAN | ABIDJAN | DISTRICT AUTONOME ABIDJAN | 1 | N/A | 12 | -3.88225 | 5.33502 | Autostable | 72 | 51902 | 3G | NODEB | BGVRNC1 | 270 | 2092 | 0 | 4 | 57.3 | 1999 x 429 x 196 | ASI4517R3v18 | 44.2 | 17 | 2100 | N/A | N/A | 65° | 7,5° | CIE |  |  | FH | 42144 | 5.33502,-3.88225
2021 | Mai | Mtn | CI02190 | 3G_CI02190_BingHydroFish |  | CI02190 | BINGERVILLE | ABIDJAN | ABIDJAN | DISTRICT AUTONOME ABIDJAN | 1 | N/A | 12 | -3.88225 | 5.33502 | Autostable | 72 | 51903 | 3G | NODEB | BGVRNC1 | 0 | 2092 | 0 | 4 | 57.3 | 1999 x 429 x 196 | ASI4517R3v18 | 44.2 | 17 | 2100 | N/A | N/A | 65° | 7,5° | CIE |  |  | FH | 42144 | 5.33502,-3.88225
2021 | Mai | Mtn | CI02190 | 3G_CI02190_BingHydroFish |  | CI02190 | BINGERVILLE | ABIDJAN | ABIDJAN | DISTRICT AUTONOME ABIDJAN | 1 | N/A | 12 | -3.88225 | 5.33502 | Autostable | 72 | 51904 | 3G | NODEB | BGVRNC1 | 145 | 2092 | 0 | 4 | 57.3 | 1999 x 429 x 196 | ASI4517R3v18 | 44.2 | 17 | 2100 | N/A | N/A | 65° | 7,5° | CIE |  |  | FH | 42144 | 5.33502,-3.88225
2021 | Mai | Mtn | CI02190 | 3G_CI02190_BingHydroFish |  | CI02190 | BINGERVILLE | ABIDJAN | ABIDJAN | DISTRICT AUTONOME ABIDJAN | 1 | N/A | 12 | -3.88225 | 5.33502 | Autostable | 72 | 51905 | 3G | NODEB | BGVRNC1 | 270 | 2092 | 0 | 4 | 57.3 | 1999 x 429 x 196 | ASI4517R3v18 | 44.2 | 17 | 2100 | N/A | N/A | 65° | 7,5° | CIE |  |  | FH | 42144 | 5.33502,-3.88225
2021 | Mai | Mtn | CI02565 | 3G_CI02565_BingHydrofishExt |  | CI02565 | BINGERVILLE | ABIDJAN | ABIDJAN | DISTRICT AUTONOME ABIDJAN | 1 | N/A | 12 | -3.891655 | 5.336584 | Autostable | 50 | 55650 | 3G | NODEB | BGVRNC1 | 50 | 2092 | 4 | 6 | 15 | 1999 x 429 x 196 | ASI4517R3v18 | 44.2 | 17 | 2100 | N/A | N/A | 65° | 7,5° | CIE |  |  | FH | 42664 | 5.336584,-3.891655
2021 | Mai | Mtn | CI02565 | 3G_CI02565_BingHydrofishExt |  | CI02565 | BINGERVILLE | ABIDJAN | ABIDJAN | DISTRICT AUTONOME ABIDJAN | 1 | N/A | 12 | -3.891655 | 5.336584 | Autostable | 50 | 55651 | 3G | NODEB | BGVRNC1 | 170 | 2092 | 4 | 6 | 15 | 1999 x 429 x 196 | ASI4517R3v18 | 44.2 | 17 | 2100 | N/A | N/A | 65° | 7,5° | CIE |  |  | FH | 42664 | 5.336584,-3.891655
2021 | Mai | Mtn | CI02565 | 3G_CI02565_BingHydrofishExt |  | CI02565 | BINGERVILLE | ABIDJAN | ABIDJAN | DISTRICT AUTONOME ABIDJAN | 1 | N/A | 12 | -3.891655 | 5.336584 | Autostable | 50 | 55652 | 3G | NODEB | BGVRNC1 | 285 | 2092 | 4 | 6 | 15 | 1999 x 429 x 196 | ASI4517R3v18 | 44.2 | 17 | 2100 | N/A | N/A | 65° | 7,5° | CIE |  |  | FH | 42664 | 5.336584,-3.891655
2021 | Mai | Mtn | CI02565 | 3G_CI02565_BingHydrofishExt |  | CI02565 | BINGERVILLE | ABIDJAN | ABIDJAN | DISTRICT AUTONOME ABIDJAN | 1 | N/A | 12 | -3.891655 | 5.336584 | Autostable | 50 | 55653 | 3G | NODEB | BGVRNC1 | 50 | 2092 | 4 | 6 | 15 | 1999 x 429 x 196 | ASI4517R3v18 | 44.2 | 17 | 2100 | N/A | N/A | 65° | 7,5° | CIE |  |  | FH | 42664 | 5.336584,-3.891655
2021 | Mai | Mtn | CI02565 | 3G_CI02565_BingHydrofishExt |  | CI02565 | BINGERVILLE | ABIDJAN | ABIDJAN | DISTRICT AUTONOME ABIDJAN | 1 | N/A | 12 | -3.891655 | 5.336584 | Autostable | 50 | 55654 | 3G | NODEB | BGVRNC1 | 170 | 2092 | 4 | 6 | 15 | 1999 x 429 x 196 | ASI4517R3v18 | 44.2 | 17 | 2100 | N/A | N/A | 65° | 7,5° | CIE |  |  | FH | 42664 | 5.336584,-3.891655
2021 | Mai | Mtn | CI02565 | 3G_CI02565_BingHydrofishExt |  | CI02565 | BINGERVILLE | ABIDJAN | ABIDJAN | DISTRICT AUTONOME ABIDJAN | 1 | N/A | 12 | -3.891655 | 5.336584 | Autostable | 50 | 55655 | 3G | NODEB | BGVRNC1 | 285 | 2092 | 4 | 6 | 15 | 1999 x 429 x 196 | ASI4517R3v18 | 44.2 | 17 | 2100 | N/A | N/A | 65° | 7,5° | CIE |  |  | FH | 42664 | 5.336584,-3.891655
2021 | Mai | Mtn | CI02495 | 3G_CI02495_BingJardinBotanique |  | CI02495 | BINGERVILLE | ABIDJAN | ABIDJAN | DISTRICT AUTONOME ABIDJAN | 1 | N/A | 12 | -3.882417 | 5.361667 | Autostable | 55 | 54950 | 3G | NODEB | BGVRNC1 | 35 | 2092 | 0 | 2 | 57.3 | 1999 x 429 x 196 | ASI4517R3v18 | 44.2 | 17 | 2100 | N/A | N/A | 65° | 7,5° | CIE |  |  | FH | 42587 | 5.361667,-3.882417
2021 | Mai | Mtn | CI02495 | 3G_CI02495_BingJardinBotanique |  | CI02495 | BINGERVILLE | ABIDJAN | ABIDJAN | DISTRICT AUTONOME ABIDJAN | 1 | N/A | 12 | -3.882417 | 5.361667 | Autostable | 55 | 54951 | 3G | NODEB | BGVRNC1 | 145 | 2092 | 0 | 4 | 57.3 | 1999 x 429 x 196 | ASI4517R3v18 | 44.2 | 17 | 2100 | N/A | N/A | 65° | 7,5° | CIE |  |  | FH | 42587 | 5.361667,-3.882417
2021 | Mai | Mtn | CI02495 | 3G_CI02495_BingJardinBotanique |  | CI02495 | BINGERVILLE | ABIDJAN | ABIDJAN | DISTRICT AUTONOME ABIDJAN | 1 | N/A | 12 | -3.882417 | 5.361667 | Autostable | 55 | 54952 | 3G | NODEB | BGVRNC1 | 235 | 2092 | 0 | 4 | 57.3 | 1999 x 429 x 196 | ASI4517R3v18 | 44.2 | 17 | 2100 | N/A | N/A | 65° | 7,5° | CIE |  |  | FH | 42587 | 5.361667,-3.882417
2021 | Mai | Mtn | CI02495 | 3G_CI02495_BingJardinBotanique |  | CI02495 | BINGERVILLE | ABIDJAN | ABIDJAN | DISTRICT AUTONOME ABIDJAN | 1 | N/A | 12 | -3.882417 | 5.361667 | Autostable | 55 | 54953 | 3G | NODEB | BGVRNC1 | 35 | 2092 | 0 | 2 | 57.3 | 1999 x 429 x 196 | ASI4517R3v18 | 44.2 | 17 | 2100 | N/A | N/A | 65° | 7,5° | CIE |  |  | FH | 42587 | 5.361667,-3.882417
2021 | Mai | Mtn | CI02495 | 3G_CI02495_BingJardinBotanique |  | CI02495 | BINGERVILLE | ABIDJAN | ABIDJAN | DISTRICT AUTONOME ABIDJAN | 1 | N/A | 12 | -3.882417 | 5.361667 | Autostable | 55 | 54954 | 3G | NODEB | BGVRNC1 | 145 | 2092 | 0 | 4 | 57.3 | 1999 x 429 x 196 | ASI4517R3v18 | 44.2 | 17 | 2100 | N/A | N/A | 65° | 7,5° | CIE |  |  | FH | 42587 | 5.361667,-3.882417
2021 | Mai | Mtn | CI02495 | 3G_CI02495_BingJardinBotanique |  | CI02495 | BINGERVILLE | ABIDJAN | ABIDJAN | DISTRICT AUTONOME ABIDJAN | 1 | N/A | 12 | -3.882417 | 5.361667 | Autostable | 55 | 54955 | 3G | NODEB | BGVRNC1 | 235 | 2092 | 0 | 4 | 57.3 | 1999 x 429 x 196 | ASI4517R3v18 | 44.2 | 17 | 2100 | N/A | N/A | 65° | 7,5° | CIE |  |  | FH | 42587 | 5.361667,-3.882417
2021 | Mai | Mtn | CI00163 | 3G_CI00163_Bonoumin |  | CI00163 | COCODY | ABIDJAN | ABIDJAN | DISTRICT AUTONOME ABIDJAN | 1 | N/A | 12 | -3.96687 | 5.35825 | Haubané | 30 | 31630 | 3G | NODEB | BGVRNC1 | 60 | 2092 | 5 | 4 | 57.3 | 1999 x 429 x 196 | ASI4517R3v18 | 44.2 | 17 | 2100 | N/A | N/A | 65° | 7,5° | CIE |  |  | FO | 41244 | 5.35825,-3.96687
2021 | Mai | Mtn | CI00163 | 3G_CI00163_Bonoumin |  | CI00163 | COCODY | ABIDJAN | ABIDJAN | DISTRICT AUTONOME ABIDJAN | 1 | N/A | 12 | -3.96687 | 5.35825 | Haubané | 30 | 31631 | 3G | NODEB | BGVRNC1 | 240 | 2092 | 5 | 4 | 57.3 | 1999 x 429 x 196 | ASI4517R3v18 | 44.2 | 17 | 2100 | N/A | N/A | 65° | 7,5° | CIE |  |  | FO | 41244 | 5.35825,-3.96687
2021 | Mai | Mtn | CI00163 | 3G_CI00163_Bonoumin |  | CI00163 | COCODY | ABIDJAN | ABIDJAN | DISTRICT AUTONOME ABIDJAN | 1 | N/A | 12 | -3.96687 | 5.35825 | Haubané | 30 | 31632 | 3G | NODEB | BGVRNC1 | 310 | 2092 | 5 | 4 | 57.3 | 1999 x 429 x 196 | ASI4517R3v18 | 44.2 | 17 | 2100 | N/A | N/A | 65° | 7,5° | CIE |  |  | FO | 41244 | 5.35825,-3.96687
2021 | Mai | Mtn | CI00163 | 3G_CI00163_Bonoumin |  | CI00163 | COCODY | ABIDJAN | ABIDJAN | DISTRICT AUTONOME ABIDJAN | 1 | N/A | 12 | -3.96687 | 5.35825 | Haubané | 30 | 31633 | 3G | NODEB | BGVRNC1 | 60 | 2092 | 5 | 4 | 57.3 | 1999 x 429 x 196 | ASI4517R3v18 | 44.2 | 17 | 2100 | N/A | N/A | 65° | 7,5° | CIE |  |  | FO | 41244 | 5.35825,-3.96687
2021 | Mai | Mtn | CI00163 | 3G_CI00163_Bonoumin |  | CI00163 | COCODY | ABIDJAN | ABIDJAN | DISTRICT AUTONOME ABIDJAN | 1 | N/A | 12 | -3.96687 | 5.35825 | Haubané | 30 | 31634 | 3G | NODEB | BGVRNC1 | 240 | 2092 | 5 | 4 | 57.3 | 1999 x 429 x 196 | ASI4517R3v18 | 44.2 | 17 | 2100 | N/A | N/A | 65° | 7,5° | CIE |  |  | FO | 41244 | 5.35825,-3.96687
2021 | Mai | Mtn | CI00163 | 3G_CI00163_Bonoumin |  | CI00163 | COCODY | ABIDJAN | ABIDJAN | DISTRICT AUTONOME ABIDJAN | 1 | N/A | 12 | -3.96687 | 5.35825 | Haubané | 30 | 31635 | 3G | NODEB | BGVRNC1 | 310 | 2092 | 5 | 4 | 57.3 | 1999 x 429 x 196 | ASI4517R3v18 | 44.2 | 17 | 2100 | N/A | N/A | 65° | 7,5° | CIE |  |  | FO | 41244 | 5.35825,-3.96687
2021 | Mai | Mtn | CI00426 | 3G_CI00426_Bonoumin3 |  | CI00426 | COCODY | ABIDJAN | ABIDJAN | DISTRICT AUTONOME ABIDJAN | 1 | N/A | 12 | -3.98102777777778 | 5.35677777777778 | Autostable | 36 | 34260 | 3G | NODEB | BGVRNC1 | 10 | 2092 | 0 | 5 | 57.3 | 1999 x 429 x 196 | ASI4517R3v18 | 44.1 | 17 | 2100 | N/A | N/A | 65° | 7,5° | CIE |  |  | FO | 41244 | 5.35677777777778,-3.98102777777778
2021 | Mai | Mtn | CI00426 | 3G_CI00426_Bonoumin3 |  | CI00426 | COCODY | ABIDJAN | ABIDJAN | DISTRICT AUTONOME ABIDJAN | 1 | N/A | 12 | -3.98102777777778 | 5.35677777777778 | Autostable | 36 | 34261 | 3G | NODEB | BGVRNC1 | 110 | 2092 | 0 | 5 | 57.3 | 1999 x 429 x 196 | ASI4517R3v18 | 44.1 | 17 | 2100 | N/A | N/A | 65° | 7,5° | CIE |  |  | FO | 41244 | 5.35677777777778,-3.98102777777778
2021 | Mai | Mtn | CI00426 | 3G_CI00426_Bonoumin3 |  | CI00426 | COCODY | ABIDJAN | ABIDJAN | DISTRICT AUTONOME ABIDJAN | 1 | N/A | 12 | -3.98102777777778 | 5.35677777777778 | Autostable | 36 | 34262 | 3G | NODEB | BGVRNC1 | 280 | 2092 | 0 | 5 | 57.3 | 1999 x 429 x 196 | ASI4517R3v18 | 44.1 | 17 | 2100 | N/A | N/A | 65° | 7,5° | CIE |  |  | FO | 41244 | 5.35677777777778,-3.98102777777778
2021 | Mai | Mtn | CI00426 | 3G_CI00426_Bonoumin3 |  | CI00426 | COCODY | ABIDJAN | ABIDJAN | DISTRICT AUTONOME ABIDJAN | 1 | N/A | 12 | -3.98102777777778 | 5.35677777777778 | Autostable | 36 | 34263 | 3G | NODEB | BGVRNC1 | 10 | 2092 | 0 | 5 | 57.3 | 1999 x 429 x 196 | ASI4517R3v18 | 44.1 | 17 | 2100 | N/A | N/A | 65° | 7,5° | CIE |  |  | FO | 41244 | 5.35677777777778,-3.98102777777778
2021 | Mai | Mtn | CI00426 | 3G_CI00426_Bonoumin3 |  | CI00426 | COCODY | ABIDJAN | ABIDJAN | DISTRICT AUTONOME ABIDJAN | 1 | N/A | 12 | -3.98102777777778 | 5.35677777777778 | Autostable | 36 | 34264 | 3G | NODEB | BGVRNC1 | 110 | 2092 | 0 | 5 | 57.3 | 1999 x 429 x 196 | ASI4517R3v18 | 44.1 | 17 | 2100 | N/A | N/A | 65° | 7,5° | CIE |  |  | FO | 41244 | 5.35677777777778,-3.98102777777778
2021 | Mai | Mtn | CI00426 | 3G_CI00426_Bonoumin3 |  | CI00426 | COCODY | ABIDJAN | ABIDJAN | DISTRICT AUTONOME ABIDJAN | 1 | N/A | 12 | -3.98102777777778 | 5.35677777777778 | Autostable | 36 | 34265 | 3G | NODEB | BGVRNC1 | 280 | 2092 | 0 | 5 | 57.3 | 1999 x 429 x 196 | ASI4517R3v18 | 44.1 | 17 | 2100 | N/A | N/A | 65° | 7,5° | CIE |  |  | FO | 41244 | 5.35677777777778,-3.98102777777778
2021 | Mai | Mtn | CI02184 | 3G_CI02184_BonouminCentre |  | CI02184 | COCODY | ABIDJAN | ABIDJAN | DISTRICT AUTONOME ABIDJAN | 1 | N/A | 12 | -3.97078055555556 | 5.36218888888889 | Autostable | 28 | 51840 | 3G | NODEB | BGVRNC1 | 20 | 2092 | 3 | 5 | 57.3 | 1999 x 429 x 196 | ASI4517R3v18 | 44.2 | 17 | 2100 | N/A | N/A | 65° | 7,5° | CIE |  |  | FO | 42139 | 5.36218888888889,-3.97078055555556
2021 | Mai | Mtn | CI02184 | 3G_CI02184_BonouminCentre |  | CI02184 | COCODY | ABIDJAN | ABIDJAN | DISTRICT AUTONOME ABIDJAN | 1 | N/A | 12 | -3.97078055555556 | 5.36218888888889 | Autostable | 28 | 51841 | 3G | NODEB | BGVRNC1 | 110 | 2092 | 3 | 5 | 57.3 | 1999 x 429 x 196 | ASI4517R3v18 | 44.2 | 17 | 2100 | N/A | N/A | 65° | 7,5° | CIE |  |  | FO | 42139 | 5.36218888888889,-3.97078055555556
2021 | Mai | Mtn | CI02184 | 3G_CI02184_BonouminCentre |  | CI02184 | COCODY | ABIDJAN | ABIDJAN | DISTRICT AUTONOME ABIDJAN | 1 | N/A | 12 | -3.97078055555556 | 5.36218888888889 | Autostable | 28 | 51842 | 3G | NODEB | BGVRNC1 | 270 | 2092 | 3 | 5 | 57.3 | 1999 x 429 x 196 | ASI4517R3v18 | 44.2 | 17 | 2100 | N/A | N/A | 65° | 7,5° | CIE |  |  | FO | 42139 | 5.36218888888889,-3.97078055555556
2021 | Mai | Mtn | CI02184 | 3G_CI02184_BonouminCentre |  | CI02184 | COCODY | ABIDJAN | ABIDJAN | DISTRICT AUTONOME ABIDJAN | 1 | N/A | 12 | -3.97078055555556 | 5.36218888888889 | Autostable | 28 | 51843 | 3G | NODEB | BGVRNC1 | 20 | 2092 | 3 | 5 | 57.3 | 1999 x 429 x 196 | ASI4517R3v18 | 44.2 | 17 | 2100 | N/A | N/A | 65° | 7,5° | CIE |  |  | FO | 42139 | 5.36218888888889,-3.97078055555556
2021 | Mai | Mtn | CI02184 | 3G_CI02184_BonouminCentre |  | CI02184 | COCODY | ABIDJAN | ABIDJAN | DISTRICT AUTONOME ABIDJAN | 1 | N/A | 12 | -3.97078055555556 | 5.36218888888889 | Autostable | 28 | 51844 | 3G | NODEB | BGVRNC1 | 110 | 2092 | 3 | 5 | 57.3 | 1999 x 429 x 196 | ASI4517R3v18 | 44.2 | 17 | 2100 | N/A | N/A | 65° | 7,5° | CIE |  |  | FO | 42139 | 5.36218888888889,-3.97078055555556
2021 | Mai | Mtn | CI02184 | 3G_CI02184_BonouminCentre |  | CI02184 | COCODY | ABIDJAN | ABIDJAN | DISTRICT AUTONOME ABIDJAN | 1 | N/A | 12 | -3.97078055555556 | 5.36218888888889 | Autostable | 28 | 51845 | 3G | NODEB | BGVRNC1 | 270 | 2092 | 3 | 5 | 57.3 | 1999 x 429 x 196 | ASI4517R3v18 | 44.2 | 17 | 2100 | N/A | N/A | 65° | 7,5° | CIE |  |  | FO | 42139 | 5.36218888888889,-3.97078055555556
2021 | Mai | Mtn | CI01808 | 3G_CI01808_CarrefourLaVie |  | CI01808 | COCODY | ABIDJAN | ABIDJAN | DISTRICT AUTONOME ABIDJAN | 1 | N/A | 12 | -4.002348 | 5.346609 | Mat | 38 | 48080 | 3G | NODEB | BGVRNC1 | 0 | 2092 | 0 | 6 | 57.3 | 1999 x 429 x 196 | ASI4517R3v18 | 44.2 | 17 | 2100 | N/A | N/A | 65° | 7,5° | CIE |  |  | FO | 41826 | 5.346609,-4.002348
2021 | Mai | Mtn | CI01808 | 3G_CI01808_CarrefourLaVie |  | CI01808 | COCODY | ABIDJAN | ABIDJAN | DISTRICT AUTONOME ABIDJAN | 1 | N/A | 12 | -4.002348 | 5.346609 | Mat | 38 | 48081 | 3G | NODEB | BGVRNC1 | 120 | 2092 | 0 | 6 | 57.3 | 1999 x 429 x 196 | ASI4517R3v18 | 44.2 | 17 | 2100 | N/A | N/A | 65° | 7,5° | CIE |  |  | FO | 41826 | 5.346609,-4.002348
2021 | Mai | Mtn | CI01808 | 3G_CI01808_CarrefourLaVie |  | CI01808 | COCODY | ABIDJAN | ABIDJAN | DISTRICT AUTONOME ABIDJAN | 1 | N/A | 12 | -4.002348 | 5.346609 | Mat | 38 | 48082 | 3G | NODEB | BGVRNC1 | 240 | 2092 | 0 | 6 | 57.3 | 1999 x 429 x 196 | ASI4517R3v18 | 44.2 | 17 | 2100 | N/A | N/A | 65° | 7,5° | CIE |  |  | FO | 41826 | 5.346609,-4.002348
2021 | Mai | Mtn | CI01808 | 3G_CI01808_CarrefourLaVie |  | CI01808 | COCODY | ABIDJAN | ABIDJAN | DISTRICT AUTONOME ABIDJAN | 1 | N/A | 12 | -4.002348 | 5.346609 | Mat | 38 | 48083 | 3G | NODEB | BGVRNC1 | 0 | 2092 | 0 | 6 | 57.3 | 1999 x 429 x 196 | ASI4517R3v18 | 44.2 | 17 | 2100 | N/A | N/A | 65° | 7,5° | CIE |  |  | FO | 41826 | 5.346609,-4.002348
2021 | Mai | Mtn | CI01808 | 3G_CI01808_CarrefourLaVie |  | CI01808 | COCODY | ABIDJAN | ABIDJAN | DISTRICT AUTONOME ABIDJAN | 1 | N/A | 12 | -4.002348 | 5.346609 | Mat | 38 | 48084 | 3G | NODEB | BGVRNC1 | 120 | 2092 | 0 | 6 | 57.3 | 1999 x 429 x 196 | ASI4517R3v18 | 44.2 | 17 | 2100 | N/A | N/A | 65° | 7,5° | CIE |  |  | FO | 41826 | 5.346609,-4.002348
2021 | Mai | Mtn | CI01808 | 3G_CI01808_CarrefourLaVie |  | CI01808 | COCODY | ABIDJAN | ABIDJAN | DISTRICT AUTONOME ABIDJAN | 1 | N/A | 12 | -4.002348 | 5.346609 | Mat | 38 | 48085 | 3G | NODEB | BGVRNC1 | 240 | 2092 | 0 | 6 | 57.3 | 1999 x 429 x 196 | ASI4517R3v18 | 44.2 | 17 | 2100 | N/A | N/A | 65° | 7,5° | CIE |  |  | FO | 41826 | 5.346609,-4.002348
2021 | Mai | Mtn | CI00166 | 3G_CI00166_CarrineN |  | CI00166 | ADJAME | ABIDJAN | ABIDJAN | DISTRICT AUTONOME ABIDJAN | 1 | N/A | 12 | -4.01563888888889 | 5.35669444444444 | Haubané | 33 | 31660 | 3G | NODEB | BGVRNC1 | 0 | 2092 | 5 | 4 | 57.3 | 1999 x 429 x 196 | ASI4517R3v18 | 46 | 17 | 2100 | N/A | N/A | 65° | 7,5° | CIE |  |  | FO | 42003 | 5.35669444444444,-4.01563888888889
2021 | Mai | Mtn | CI00166 | 3G_CI00166_CarrineN |  | CI00166 | ADJAME | ABIDJAN | ABIDJAN | DISTRICT AUTONOME ABIDJAN | 1 | N/A | 12 | -4.01563888888889 | 5.35669444444444 | Haubané | 33 | 31661 | 3G | NODEB | BGVRNC1 | 120 | 2092 | 5 | 4 | 57.3 | 1999 x 429 x 196 | ASI4517R3v18 | 46 | 17 | 2100 | N/A | N/A | 65° | 7,5° | CIE |  |  | FO | 42003 | 5.35669444444444,-4.01563888888889
2021 | Mai | Mtn | CI00166 | 3G_CI00166_CarrineN |  | CI00166 | ADJAME | ABIDJAN | ABIDJAN | DISTRICT AUTONOME ABIDJAN | 1 | N/A | 12 | -4.01563888888889 | 5.35669444444444 | Haubané | 33 | 31662 | 3G | NODEB | BGVRNC1 | 240 | 2092 | 5 | 4 | 57.3 | 1999 x 429 x 196 | ASI4517R3v18 | 46 | 17 | 2100 | N/A | N/A | 65° | 7,5° | CIE |  |  | FO | 42003 | 5.35669444444444,-4.01563888888889
2021 | Mai | Mtn | CI00166 | 3G_CI00166_CarrineN |  | CI00166 | ADJAME | ABIDJAN | ABIDJAN | DISTRICT AUTONOME ABIDJAN | 1 | N/A | 12 | -4.01563888888889 | 5.35669444444444 | Haubané | 33 | 31663 | 3G | NODEB | BGVRNC1 | 0 | 2092 | 5 | 4 | 57.3 | 1999 x 429 x 196 | ASI4517R3v18 | 46 | 17 | 2100 | N/A | N/A | 65° | 7,5° | CIE |  |  | FO | 42003 | 5.35669444444444,-4.01563888888889
2021 | Mai | Mtn | CI00166 | 3G_CI00166_CarrineN |  | CI00166 | ADJAME | ABIDJAN | ABIDJAN | DISTRICT AUTONOME ABIDJAN | 1 | N/A | 12 | -4.01563888888889 | 5.35669444444444 | Haubané | 33 | 31664 | 3G | NODEB | BGVRNC1 | 120 | 2092 | 5 | 4 | 57.3 | 1999 x 429 x 196 | ASI4517R3v18 | 46 | 17 | 2100 | N/A | N/A | 65° | 7,5° | CIE |  |  | FO | 42003 | 5.35669444444444,-4.01563888888889
2021 | Mai | Mtn | CI00166 | 3G_CI00166_CarrineN |  | CI00166 | ADJAME | ABIDJAN | ABIDJAN | DISTRICT AUTONOME ABIDJAN | 1 | N/A | 12 | -4.01563888888889 | 5.35669444444444 | Haubané | 33 | 31665 | 3G | NODEB | BGVRNC1 | 240 | 2092 | 5 | 4 | 57.3 | 1999 x 429 x 196 | ASI4517R3v18 | 46 | 17 | 2100 | N/A | N/A | 65° | 7,5° | CIE |  |  | FO | 42003 | 5.35669444444444,-4.01563888888889
2021 | Mai | Mtn | CI00168 | 3G_CI00168_Cinemalux |  | CI00168 | ADJAME | ABIDJAN | ABIDJAN | DISTRICT AUTONOME ABIDJAN | 1 | N/A | 12 | -4.02641666666667 | 5.34175 | Mat | 22.1 | 31680 | 3G | NODEB | BGVRNC1 | 0 | 2092 | 0 | 1 | 57.3 | 1999 x 429 x 196 | ASI4517R3v18 | 44.2 | 17 | 2100 | N/A | N/A | 65° | 7,5° | CIE |  |  | FO | 41841 | 5.34175,-4.02641666666667
2021 | Mai | Mtn | CI00168 | 3G_CI00168_Cinemalux |  | CI00168 | ADJAME | ABIDJAN | ABIDJAN | DISTRICT AUTONOME ABIDJAN | 1 | N/A | 12 | -4.02641666666667 | 5.34175 | Mat | 22.1 | 31681 | 3G | NODEB | BGVRNC1 | 120 | 2092 | 2 | 2 | 57.3 | 1999 x 429 x 196 | ASI4517R3v18 | 44.2 | 17 | 2100 | N/A | N/A | 65° | 7,5° | CIE |  |  | FO | 41841 | 5.34175,-4.02641666666667
2021 | Mai | Mtn | CI00168 | 3G_CI00168_Cinemalux |  | CI00168 | ADJAME | ABIDJAN | ABIDJAN | DISTRICT AUTONOME ABIDJAN | 1 | N/A | 12 | -4.02641666666667 | 5.34175 | Mat | 22.1 | 31682 | 3G | NODEB | BGVRNC1 | 240 | 2092 | 0 | 4 | 57.3 | 1999 x 429 x 196 | ASI4517R3v18 | 44.2 | 17 | 2100 | N/A | N/A | 65° | 7,5° | CIE |  |  | FO | 41841 | 5.34175,-4.02641666666667
2021 | Mai | Mtn | CI00168 | 3G_CI00168_Cinemalux |  | CI00168 | ADJAME | ABIDJAN | ABIDJAN | DISTRICT AUTONOME ABIDJAN | 1 | N/A | 12 | -4.02641666666667 | 5.34175 | Mat | 22.1 | 31683 | 3G | NODEB | BGVRNC1 | 0 | 2092 | 0 | 1 | 57.3 | 1999 x 429 x 196 | ASI4517R3v18 | 44.2 | 17 | 2100 | N/A | N/A | 65° | 7,5° | CIE |  |  | FO | 41841 | 5.34175,-4.02641666666667
2021 | Mai | Mtn | CI00168 | 3G_CI00168_Cinemalux |  | CI00168 | ADJAME | ABIDJAN | ABIDJAN | DISTRICT AUTONOME ABIDJAN | 1 | N/A | 12 | -4.02641666666667 | 5.34175 | Mat | 22.1 | 31684 | 3G | NODEB | BGVRNC1 | 120 | 2092 | 2 | 2 | 57.3 | 1999 x 429 x 196 | ASI4517R3v18 | 44.2 | 17 | 2100 | N/A | N/A | 65° | 7,5° | CIE |  |  | FO | 41841 | 5.34175,-4.02641666666667
2021 | Mai | Mtn | CI00168 | 3G_CI00168_Cinemalux |  | CI00168 | ADJAME | ABIDJAN | ABIDJAN | DISTRICT AUTONOME ABIDJAN | 1 | N/A | 12 | -4.02641666666667 | 5.34175 | Mat | 22.1 | 31685 | 3G | NODEB | BGVRNC1 | 240 | 2092 | 0 | 4 | 57.3 | 1999 x 429 x 196 | ASI4517R3v18 | 44.2 | 17 | 2100 | N/A | N/A | 65° | 7,5° | CIE |  |  | FO | 41841 | 5.34175,-4.02641666666667
2021 | Mai | Mtn | CI02805 | 3G_CI02805_CocodyAgitelNew |  | CI02805 | COCODY | ABIDJAN | ABIDJAN | DISTRICT AUTONOME ABIDJAN | 1 | N/A | 12 | -3.95355 | 5.36264 | Autostable | 32 | 58050 | 3G | NODEB | BGVRNC1 | 60 | 2092 | 4 | 5 | 57.3 | 1999 x 429 x 196 | ASI4517R3v18 | 44.2 | 17 | 2100 | N/A | N/A | 65° | 7,5° | CIE |  |  | FH | 42643 | 5.36264,-3.95355
2021 | Mai | Mtn | CI02805 | 3G_CI02805_CocodyAgitelNew |  | CI02805 | COCODY | ABIDJAN | ABIDJAN | DISTRICT AUTONOME ABIDJAN | 1 | N/A | 12 | -3.95355 | 5.36264 | Autostable | 32 | 58051 | 3G | NODEB | BGVRNC1 | 180 | 2092 | 4 | 5 | 57.3 | 1999 x 429 x 196 | ASI4517R3v18 | 44.2 | 17 | 2100 | N/A | N/A | 65° | 7,5° | CIE |  |  | FH | 42643 | 5.36264,-3.95355
2021 | Mai | Mtn | CI02805 | 3G_CI02805_CocodyAgitelNew |  | CI02805 | COCODY | ABIDJAN | ABIDJAN | DISTRICT AUTONOME ABIDJAN | 1 | N/A | 12 | -3.95355 | 5.36264 | Autostable | 32 | 58052 | 3G | NODEB | BGVRNC1 | 300 | 2092 | 4 | 5 | 57.3 | 1999 x 429 x 196 | ASI4517R3v18 | 44.2 | 17 | 2100 | N/A | N/A | 65° | 7,5° | CIE |  |  | FH | 42643 | 5.36264,-3.95355
2021 | Mai | Mtn | CI02805 | 3G_CI02805_CocodyAgitelNew |  | CI02805 | COCODY | ABIDJAN | ABIDJAN | DISTRICT AUTONOME ABIDJAN | 1 | N/A | 12 | -3.95355 | 5.36264 | Autostable | 32 | 58053 | 3G | NODEB | BGVRNC1 | 60 | 2092 | 4 | 5 | 57.3 | 1999 x 429 x 196 | ASI4517R3v18 | 44.2 | 17 | 2100 | N/A | N/A | 65° | 7,5° | CIE |  |  | FH | 42643 | 5.36264,-3.95355
2021 | Mai | Mtn | CI02805 | 3G_CI02805_CocodyAgitelNew |  | CI02805 | COCODY | ABIDJAN | ABIDJAN | DISTRICT AUTONOME ABIDJAN | 1 | N/A | 12 | -3.95355 | 5.36264 | Autostable | 32 | 58054 | 3G | NODEB | BGVRNC1 | 180 | 2092 | 4 | 5 | 57.3 | 1999 x 429 x 196 | ASI4517R3v18 | 44.2 | 17 | 2100 | N/A | N/A | 65° | 7,5° | CIE |  |  | FH | 42643 | 5.36264,-3.95355
2021 | Mai | Mtn | CI02805 | 3G_CI02805_CocodyAgitelNew |  | CI02805 | COCODY | ABIDJAN | ABIDJAN | DISTRICT AUTONOME ABIDJAN | 1 | N/A | 12 | -3.95355 | 5.36264 | Autostable | 32 | 58055 | 3G | NODEB | BGVRNC1 | 300 | 2092 | 4 | 5 | 57.3 | 1999 x 429 x 196 | ASI4517R3v18 | 44.2 | 17 | 2100 | N/A | N/A | 65° | 7,5° | CIE |  |  | FH | 42643 | 5.36264,-3.95355
2021 | Mai | Mtn | CI02551 | 3G_CI02551_CocodyBelleEpine |  | CI02551 | COCODY | ABIDJAN | ABIDJAN | DISTRICT AUTONOME ABIDJAN | 1 | N/A | 12 | -3.9807469 | 5.348893 | Haubané | 26 | 55510 | 3G | NODEB | BGVRNC1 | 0 | 2092 | 0 | 6 | 57.3 | 1999 x 429 x 196 | ASI4517R3v18 | 44.2 | 17 | 2100 | N/A | N/A | 65° | 7,5° | CIE |  |  | FH | 42569 | 5.348893,-3.9807469
2021 | Mai | Mtn | CI02551 | 3G_CI02551_CocodyBelleEpine |  | CI02551 | COCODY | ABIDJAN | ABIDJAN | DISTRICT AUTONOME ABIDJAN | 1 | N/A | 12 | -3.9807469 | 5.348893 | Haubané | 26 | 55511 | 3G | NODEB | BGVRNC1 | 90 | 2092 | 0 | 6 | 57.3 | 1999 x 429 x 196 | ASI4517R3v18 | 44.2 | 17 | 2100 | N/A | N/A | 65° | 7,5° | CIE |  |  | FH | 42569 | 5.348893,-3.9807469
2021 | Mai | Mtn | CI02551 | 3G_CI02551_CocodyBelleEpine |  | CI02551 | COCODY | ABIDJAN | ABIDJAN | DISTRICT AUTONOME ABIDJAN | 1 | N/A | 12 | -3.9807469 | 5.348893 | Haubané | 26 | 55512 | 3G | NODEB | BGVRNC1 | 165 | 2092 | 0 | 6 | 57.3 | 1999 x 429 x 196 | ASI4517R3v18 | 44.2 | 17 | 2100 | N/A | N/A | 65° | 7,5° | CIE |  |  | FH | 42569 | 5.348893,-3.9807469
2021 | Mai | Mtn | CI02551 | 3G_CI02551_CocodyBelleEpine |  | CI02551 | COCODY | ABIDJAN | ABIDJAN | DISTRICT AUTONOME ABIDJAN | 1 | N/A | 12 | -3.9807469 | 5.348893 | Haubané | 26 | 55513 | 3G | NODEB | BGVRNC1 | 0 | 2092 | 0 | 6 | 57.3 | 1999 x 429 x 196 | ASI4517R3v18 | 44.2 | 17 | 2100 | N/A | N/A | 65° | 7,5° | CIE |  |  | FH | 42569 | 5.348893,-3.9807469
2021 | Mai | Mtn | CI02551 | 3G_CI02551_CocodyBelleEpine |  | CI02551 | COCODY | ABIDJAN | ABIDJAN | DISTRICT AUTONOME ABIDJAN | 1 | N/A | 12 | -3.9807469 | 5.348893 | Haubané | 26 | 55514 | 3G | NODEB | BGVRNC1 | 90 | 2092 | 0 | 6 | 57.3 | 1999 x 429 x 196 | ASI4517R3v18 | 44.2 | 17 | 2100 | N/A | N/A | 65° | 7,5° | CIE |  |  | FH | 42569 | 5.348893,-3.9807469
2021 | Mai | Mtn | CI02551 | 3G_CI02551_CocodyBelleEpine |  | CI02551 | COCODY | ABIDJAN | ABIDJAN | DISTRICT AUTONOME ABIDJAN | 1 | N/A | 12 | -3.9807469 | 5.348893 | Haubané | 26 | 55515 | 3G | NODEB | BGVRNC1 | 165 | 2092 | 0 | 6 | 57.3 | 1999 x 429 x 196 | ASI4517R3v18 | 44.2 | 17 | 2100 | N/A | N/A | 65° | 7,5° | CIE |  |  | FH | 42569 | 5.348893,-3.9807469
2021 | Mai | Mtn | CI02812 | 3G_CI02812_CocodyCarrefourAbatta |  | CI02812 | COCODY | ABIDJAN | ABIDJAN | DISTRICT AUTONOME ABIDJAN | 1 | N/A | 12 | -3.92889 | 5.37222 | Haubané | 32 | 58120 | 3G | NODEB | BGVRNC1 | 0 | 2092 | 4 | 4 | 15 | 1999 x 429 x 196 | ASI4517R3v18 | 44.2 | 17 | 2100 | N/A | N/A | 65° | 7,5° | CIE |  |  | FH | 42661 | 5.37222,-3.92889
2021 | Mai | Mtn | CI02812 | 3G_CI02812_CocodyCarrefourAbatta |  | CI02812 | COCODY | ABIDJAN | ABIDJAN | DISTRICT AUTONOME ABIDJAN | 1 | N/A | 12 | -3.92889 | 5.37222 | Haubané | 32 | 58121 | 3G | NODEB | BGVRNC1 | 120 | 2092 | 4 | 4 | 15 | 1999 x 429 x 196 | ASI4517R3v18 | 44.2 | 17 | 2100 | N/A | N/A | 65° | 7,5° | CIE |  |  | FH | 42661 | 5.37222,-3.92889
2021 | Mai | Mtn | CI02812 | 3G_CI02812_CocodyCarrefourAbatta |  | CI02812 | COCODY | ABIDJAN | ABIDJAN | DISTRICT AUTONOME ABIDJAN | 1 | N/A | 12 | -3.92889 | 5.37222 | Haubané | 32 | 58122 | 3G | NODEB | BGVRNC1 | 240 | 2092 | 4 | 4 | 15 | 1999 x 429 x 196 | ASI4517R3v18 | 44.2 | 17 | 2100 | N/A | N/A | 65° | 7,5° | CIE |  |  | FH | 42661 | 5.37222,-3.92889
2021 | Mai | Mtn | CI02812 | 3G_CI02812_CocodyCarrefourAbatta |  | CI02812 | COCODY | ABIDJAN | ABIDJAN | DISTRICT AUTONOME ABIDJAN | 1 | N/A | 12 | -3.92889 | 5.37222 | Haubané | 32 | 58123 | 3G | NODEB | BGVRNC1 | 0 | 2092 | 4 | 4 | 15 | 1999 x 429 x 196 | ASI4517R3v18 | 44.2 | 17 | 2100 | N/A | N/A | 65° | 7,5° | CIE |  |  | FH | 42661 | 5.37222,-3.92889
2021 | Mai | Mtn | CI02812 | 3G_CI02812_CocodyCarrefourAbatta |  | CI02812 | COCODY | ABIDJAN | ABIDJAN | DISTRICT AUTONOME ABIDJAN | 1 | N/A | 12 | -3.92889 | 5.37222 | Haubané | 32 | 58124 | 3G | NODEB | BGVRNC1 | 120 | 2092 | 4 | 4 | 15 | 1999 x 429 x 196 | ASI4517R3v18 | 44.2 | 17 | 2100 | N/A | N/A | 65° | 7,5° | CIE |  |  | FH | 42661 | 5.37222,-3.92889
2021 | Mai | Mtn | CI02812 | 3G_CI02812_CocodyCarrefourAbatta |  | CI02812 | COCODY | ABIDJAN | ABIDJAN | DISTRICT AUTONOME ABIDJAN | 1 | N/A | 12 | -3.92889 | 5.37222 | Haubané | 32 | 58125 | 3G | NODEB | BGVRNC1 | 240 | 2092 | 4 | 4 | 15 | 1999 x 429 x 196 | ASI4517R3v18 | 44.2 | 17 | 2100 | N/A | N/A | 65° | 7,5° | CIE |  |  | FH | 42661 | 5.37222,-3.92889
2021 | Mai | Mtn | CI02686 | 3G_CI02686_CocodyMadrize |  | CI02686 | COCODY | ABIDJAN | ABIDJAN | DISTRICT AUTONOME ABIDJAN | 1 | N/A | 12 | -3.92556 | 5.37838 | Autostable | 55 | 56860 | 3G | NODEB | BGVRNC1 | 30 | 2093 | 4 | 4 | 15 | 1999 x 429 x 196 | ASI4517R3v18 | 44.1 | 17 | 2100 | N/A | N/A | 65° | 7,5° | CIE |  |  | FO | 42702 | 5.37838,-3.92556
2021 | Mai | Mtn | CI02686 | 3G_CI02686_CocodyMadrize |  | CI02686 | COCODY | ABIDJAN | ABIDJAN | DISTRICT AUTONOME ABIDJAN | 1 | N/A | 12 | -3.92556 | 5.37838 | Autostable | 55 | 56861 | 3G | NODEB | BGVRNC1 | 105 | 2093 | 4 | 4 | 15 | 1999 x 429 x 196 | ASI4517R3v18 | 44.1 | 17 | 2100 | N/A | N/A | 65° | 7,5° | CIE |  |  | FO | 42702 | 5.37838,-3.92556
2021 | Mai | Mtn | CI02686 | 3G_CI02686_CocodyMadrize |  | CI02686 | COCODY | ABIDJAN | ABIDJAN | DISTRICT AUTONOME ABIDJAN | 1 | N/A | 12 | -3.92556 | 5.37838 | Autostable | 55 | 56862 | 3G | NODEB | BGVRNC1 | 285 | 2093 | 4 | 4 | 15 | 1999 x 429 x 196 | ASI4517R3v18 | 44.1 | 17 | 2100 | N/A | N/A | 65° | 7,5° | CIE |  |  | FO | 42702 | 5.37838,-3.92556
2021 | Mai | Mtn | CI02686 | 3G_CI02686_CocodyMadrize |  | CI02686 | COCODY | ABIDJAN | ABIDJAN | DISTRICT AUTONOME ABIDJAN | 1 | N/A | 12 | -3.92556 | 5.37838 | Autostable | 55 | 56863 | 3G | NODEB | BGVRNC1 | 30 | 2093 | 4 | 4 | 15 | 1999 x 429 x 196 | ASI4517R3v18 | 44.1 | 17 | 2100 | N/A | N/A | 65° | 7,5° | CIE |  |  | FO | 42702 | 5.37838,-3.92556
2021 | Mai | Mtn | CI02686 | 3G_CI02686_CocodyMadrize |  | CI02686 | COCODY | ABIDJAN | ABIDJAN | DISTRICT AUTONOME ABIDJAN | 1 | N/A | 12 | -3.92556 | 5.37838 | Autostable | 55 | 56864 | 3G | NODEB | BGVRNC1 | 105 | 2093 | 4 | 4 | 15 | 1999 x 429 x 196 | ASI4517R3v18 | 44.1 | 17 | 2100 | N/A | N/A | 65° | 7,5° | CIE |  |  | FO | 42702 | 5.37838,-3.92556
2021 | Mai | Mtn | CI02686 | 3G_CI02686_CocodyMadrize |  | CI02686 | COCODY | ABIDJAN | ABIDJAN | DISTRICT AUTONOME ABIDJAN | 1 | N/A | 12 | -3.92556 | 5.37838 | Autostable | 55 | 56865 | 3G | NODEB | BGVRNC1 | 285 | 2093 | 4 | 4 | 15 | 1999 x 429 x 196 | ASI4517R3v18 | 44.1 | 17 | 2100 | N/A | N/A | 65° | 7,5° | CIE |  |  | FO | 42702 | 5.37838,-3.92556
2021 | Mai | Mtn | CI02595 | 3G_CI02595_CocodyMALL |  | CI02595 | COCODY | ABIDJAN | ABIDJAN | DISTRICT AUTONOME ABIDJAN | 1 | N/A | 24 | -3.96626 | 5.36109 | Haubané | 21 | 55950 | 3G | NODEB | BGVRNC1 | 25 | 2092 | 2 | 7 | 12 | 1999 x 429 x 196 | ASI4517R3v18 | 46 | 17 | 2100 | N/A | N/A | 65° | 7,5° | CIE |  |  | FO | 42613 | 5.36109,-3.96626
2021 | Mai | Mtn | CI02595 | 3G_CI02595_CocodyMALL |  | CI02595 | COCODY | ABIDJAN | ABIDJAN | DISTRICT AUTONOME ABIDJAN | 1 | N/A | 24 | -3.96626 | 5.36109 | Haubané | 21 | 55951 | 3G | NODEB | BGVRNC1 | 95 | 2092 | 2 | 7 | 12 | 1999 x 429 x 196 | ASI4517R3v18 | 46 | 17 | 2100 | N/A | N/A | 65° | 7,5° | CIE |  |  | FO | 42613 | 5.36109,-3.96626
2021 | Mai | Mtn | CI02595 | 3G_CI02595_CocodyMALL |  | CI02595 | COCODY | ABIDJAN | ABIDJAN | DISTRICT AUTONOME ABIDJAN | 1 | N/A | 24 | -3.96626 | 5.36109 | Haubané | 21 | 55952 | 3G | NODEB | BGVRNC1 | 310 | 2092 | 0 | 7 | 12 | 1999 x 429 x 196 | ASI4517R3v18 | 46 | 17 | 2100 | N/A | N/A | 65° | 7,5° | CIE |  |  | FO | 42613 | 5.36109,-3.96626
2021 | Mai | Mtn | CI02595 | 3G_CI02595_CocodyMALL |  | CI02595 | COCODY | ABIDJAN | ABIDJAN | DISTRICT AUTONOME ABIDJAN | 1 | N/A | 24 | -3.96626 | 5.36109 | Haubané | 21 | 55953 | 3G | NODEB | BGVRNC1 | 25 | 2092 | 2 | 7 | 12 | 1999 x 429 x 196 | ASI4517R3v18 | 46 | 17 | 2100 | N/A | N/A | 65° | 7,5° | CIE |  |  | FO | 42613 | 5.36109,-3.96626
2021 | Mai | Mtn | CI02595 | 3G_CI02595_CocodyMALL |  | CI02595 | COCODY | ABIDJAN | ABIDJAN | DISTRICT AUTONOME ABIDJAN | 1 | N/A | 24 | -3.96626 | 5.36109 | Haubané | 21 | 55954 | 3G | NODEB | BGVRNC1 | 95 | 2092 | 2 | 7 | 12 | 1999 x 429 x 196 | ASI4517R3v18 | 46 | 17 | 2100 | N/A | N/A | 65° | 7,5° | CIE |  |  | FO | 42613 | 5.36109,-3.96626
2021 | Mai | Mtn | CI02595 | 3G_CI02595_CocodyMALL |  | CI02595 | COCODY | ABIDJAN | ABIDJAN | DISTRICT AUTONOME ABIDJAN | 1 | N/A | 24 | -3.96626 | 5.36109 | Haubané | 21 | 55955 | 3G | NODEB | BGVRNC1 | 310 | 2092 | 0 | 7 | 12 | 1999 x 429 x 196 | ASI4517R3v18 | 46 | 17 | 2100 | N/A | N/A | 65° | 7,5° | CIE |  |  | FO | 42613 | 5.36109,-3.96626
2021 | Mai | Mtn | CI00359 | 3G_CI00359_EcoleGend |  | CI00359 | COCODY | ABIDJAN | ABIDJAN | DISTRICT AUTONOME ABIDJAN | 1 | N/A | 12 | -3.99656 | 5.3487 | Haubané | 21 | 33590 | 3G | NODEB | BGVRNC1 | 42 | 2092 | 3 | 5 | 57.3 | 1999 x 429 x 196 | ASI4517R3v18 | 44.2 | 17 | 2100 | N/A | N/A | 65° | 7,5° | CIE |  |  | FO | 41244 | 5.3487,-3.99656
2021 | Mai | Mtn | CI00359 | 3G_CI00359_EcoleGend |  | CI00359 | COCODY | ABIDJAN | ABIDJAN | DISTRICT AUTONOME ABIDJAN | 1 | N/A | 12 | -3.99656 | 5.3487 | Haubané | 21 | 33591 | 3G | NODEB | BGVRNC1 | 162 | 2092 | 3 | 5 | 57.3 | 1999 x 429 x 196 | ASI4517R3v18 | 44.2 | 17 | 2100 | N/A | N/A | 65° | 7,5° | CIE |  |  | FO | 41244 | 5.3487,-3.99656
2021 | Mai | Mtn | CI00359 | 3G_CI00359_EcoleGend |  | CI00359 | COCODY | ABIDJAN | ABIDJAN | DISTRICT AUTONOME ABIDJAN | 1 | N/A | 12 | -3.99656 | 5.3487 | Haubané | 21 | 33592 | 3G | NODEB | BGVRNC1 | 270 | 2092 | 3 | 5 | 57.3 | 1999 x 429 x 196 | ASI4517R3v18 | 44.2 | 17 | 2100 | N/A | N/A | 65° | 7,5° | CIE |  |  | FO | 41244 | 5.3487,-3.99656
2021 | Mai | Mtn | CI00359 | 3G_CI00359_EcoleGend |  | CI00359 | COCODY | ABIDJAN | ABIDJAN | DISTRICT AUTONOME ABIDJAN | 1 | N/A | 12 | -3.99656 | 5.3487 | Haubané | 21 | 33593 | 3G | NODEB | BGVRNC1 | 42 | 2092 | 3 | 5 | 57.3 | 1999 x 429 x 196 | ASI4517R3v18 | 44.2 | 17 | 2100 | N/A | N/A | 65° | 7,5° | CIE |  |  | FO | 41244 | 5.3487,-3.99656
2021 | Mai | Mtn | CI00359 | 3G_CI00359_EcoleGend |  | CI00359 | COCODY | ABIDJAN | ABIDJAN | DISTRICT AUTONOME ABIDJAN | 1 | N/A | 12 | -3.99656 | 5.3487 | Haubané | 21 | 33594 | 3G | NODEB | BGVRNC1 | 162 | 2092 | 3 | 5 | 57.3 | 1999 x 429 x 196 | ASI4517R3v18 | 44.2 | 17 | 2100 | N/A | N/A | 65° | 7,5° | CIE |  |  | FO | 41244 | 5.3487,-3.99656
2021 | Mai | Mtn | CI00359 | 3G_CI00359_EcoleGend |  | CI00359 | COCODY | ABIDJAN | ABIDJAN | DISTRICT AUTONOME ABIDJAN | 1 | N/A | 12 | -3.99656 | 5.3487 | Haubané | 21 | 33595 | 3G | NODEB | BGVRNC1 | 270 | 2092 | 3 | 5 | 57.3 | 1999 x 429 x 196 | ASI4517R3v18 | 44.2 | 17 | 2100 | N/A | N/A | 65° | 7,5° | CIE |  |  | FO | 41244 | 5.3487,-3.99656
2021 | Mai | Mtn | CI02383 | 3G_CI02383_Fekesse |  | CI02383 | COCODY | ABIDJAN | ABIDJAN | DISTRICT AUTONOME ABIDJAN | 1 | N/A | 12 | -3.91056 | 5.37417 | Autostable | 55 | 53830 | 3G | NODEB | BGVRNC1 | 0 | 2092 | 6 | 3 | 57.3 | 1999 x 429 x 196 | ASI4517R3v18 | 44.2 | 17 | 2100 | N/A | N/A | 65° | 7,5° | CIE |  |  | FO | 42259 | 5.37417,-3.91056
2021 | Mai | Mtn | CI02383 | 3G_CI02383_Fekesse |  | CI02383 | COCODY | ABIDJAN | ABIDJAN | DISTRICT AUTONOME ABIDJAN | 1 | N/A | 12 | -3.91056 | 5.37417 | Autostable | 55 | 53831 | 3G | NODEB | BGVRNC1 | 130 | 2092 | 6 | 3 | 57.3 | 1999 x 429 x 196 | ASI4517R3v18 | 44.2 | 17 | 2100 | N/A | N/A | 65° | 7,5° | CIE |  |  | FO | 42259 | 5.37417,-3.91056
2021 | Mai | Mtn | CI02383 | 3G_CI02383_Fekesse |  | CI02383 | COCODY | ABIDJAN | ABIDJAN | DISTRICT AUTONOME ABIDJAN | 1 | N/A | 12 | -3.91056 | 5.37417 | Autostable | 55 | 53832 | 3G | NODEB | BGVRNC1 | 240 | 2092 | 6 | 3 | 57.3 | 1999 x 429 x 196 | ASI4517R3v18 | 44.2 | 17 | 2100 | N/A | N/A | 65° | 7,5° | CIE |  |  | FO | 42259 | 5.37417,-3.91056
2021 | Mai | Mtn | CI02383 | 3G_CI02383_Fekesse |  | CI02383 | COCODY | ABIDJAN | ABIDJAN | DISTRICT AUTONOME ABIDJAN | 1 | N/A | 12 | -3.91056 | 5.37417 | Autostable | 55 | 53833 | 3G | NODEB | BGVRNC1 | 0 | 2092 | 6 | 3 | 57.3 | 1999 x 429 x 196 | ASI4517R3v18 | 44.2 | 17 | 2100 | N/A | N/A | 65° | 7,5° | CIE |  |  | FO | 42259 | 5.37417,-3.91056
2021 | Mai | Mtn | CI02383 | 3G_CI02383_Fekesse |  | CI02383 | COCODY | ABIDJAN | ABIDJAN | DISTRICT AUTONOME ABIDJAN | 1 | N/A | 12 | -3.91056 | 5.37417 | Autostable | 55 | 53834 | 3G | NODEB | BGVRNC1 | 130 | 2092 | 6 | 3 | 57.3 | 1999 x 429 x 196 | ASI4517R3v18 | 44.2 | 17 | 2100 | N/A | N/A | 65° | 7,5° | CIE |  |  | FO | 42259 | 5.37417,-3.91056
2021 | Mai | Mtn | CI02383 | 3G_CI02383_Fekesse |  | CI02383 | COCODY | ABIDJAN | ABIDJAN | DISTRICT AUTONOME ABIDJAN | 1 | N/A | 12 | -3.91056 | 5.37417 | Autostable | 55 | 53835 | 3G | NODEB | BGVRNC1 | 240 | 2092 | 6 | 3 | 57.3 | 1999 x 429 x 196 | ASI4517R3v18 | 44.2 | 17 | 2100 | N/A | N/A | 65° | 7,5° | CIE |  |  | FO | 42259 | 5.37417,-3.91056
2021 | Mai | Mtn | CI01516 | 3G_CI01516_Genie2000 |  | CI01516 | COCODY | ABIDJAN | ABIDJAN | DISTRICT AUTONOME ABIDJAN | 1 | N/A | 21 | -3.93641666666667 | 5.37405555555556 | Autostable | 32 | 45160 | 3G | NODEB | BGVRNC1 | 0 | 2092 | 0 | 6 | 57.3 | 1999 x 429 x 196 | ASI4517R3v18 | 46 | 17 | 2100 | N/A | N/A | 65° | 7,5° | CIE |  |  | FO | 41244 | 5.37405555555556,-3.93641666666667
2021 | Mai | Mtn | CI01516 | 3G_CI01516_Genie2000 |  | CI01516 | COCODY | ABIDJAN | ABIDJAN | DISTRICT AUTONOME ABIDJAN | 1 | N/A | 21 | -3.93641666666667 | 5.37405555555556 | Autostable | 32 | 45161 | 3G | NODEB | BGVRNC1 | 70 | 2092 | 0 | 6 | 57.3 | 1999 x 429 x 196 | ASI4517R3v18 | 46 | 17 | 2100 | N/A | N/A | 65° | 7,5° | CIE |  |  | FO | 41244 | 5.37405555555556,-3.93641666666667
2021 | Mai | Mtn | CI01516 | 3G_CI01516_Genie2000 |  | CI01516 | COCODY | ABIDJAN | ABIDJAN | DISTRICT AUTONOME ABIDJAN | 1 | N/A | 21 | -3.93641666666667 | 5.37405555555556 | Autostable | 32 | 45162 | 3G | NODEB | BGVRNC1 | 240 | 2092 | 0 | 6 | 57.3 | 1999 x 429 x 196 | ASI4517R3v18 | 46 | 17 | 2100 | N/A | N/A | 65° | 7,5° | CIE |  |  | FO | 41244 | 5.37405555555556,-3.93641666666667
2021 | Mai | Mtn | CI01516 | 3G_CI01516_Genie2000 |  | CI01516 | COCODY | ABIDJAN | ABIDJAN | DISTRICT AUTONOME ABIDJAN | 1 | N/A | 21 | -3.93641666666667 | 5.37405555555556 | Autostable | 32 | 45163 | 3G | NODEB | BGVRNC1 | 0 | 2092 | 0 | 6 | 57.3 | 1999 x 429 x 196 | ASI4517R3v18 | 46 | 17 | 2100 | N/A | N/A | 65° | 7,5° | CIE |  |  | FO | 41244 | 5.37405555555556,-3.93641666666667
2021 | Mai | Mtn | CI01516 | 3G_CI01516_Genie2000 |  | CI01516 | COCODY | ABIDJAN | ABIDJAN | DISTRICT AUTONOME ABIDJAN | 1 | N/A | 21 | -3.93641666666667 | 5.37405555555556 | Autostable | 32 | 45164 | 3G | NODEB | BGVRNC1 | 70 | 2092 | 0 | 6 | 57.3 | 1999 x 429 x 196 | ASI4517R3v18 | 46 | 17 | 2100 | N/A | N/A | 65° | 7,5° | CIE |  |  | FO | 41244 | 5.37405555555556,-3.93641666666667
2021 | Mai | Mtn | CI01516 | 3G_CI01516_Genie2000 |  | CI01516 | COCODY | ABIDJAN | ABIDJAN | DISTRICT AUTONOME ABIDJAN | 1 | N/A | 21 | -3.93641666666667 | 5.37405555555556 | Autostable | 32 | 45165 | 3G | NODEB | BGVRNC1 | 240 | 2092 | 0 | 6 | 57.3 | 1999 x 429 x 196 | ASI4517R3v18 | 46 | 17 | 2100 | N/A | N/A | 65° | 7,5° | CIE |  |  | FO | 41244 | 5.37405555555556,-3.93641666666667
2021 | Mai | Mtn | CI00192 | 3G_CI00192_Indenie |  | CI00192 | PLATEAU | ABIDJAN | ABIDJAN | DISTRICT AUTONOME ABIDJAN | 1 | N/A | 12 | -4.02180555555556 | 5.33869444444444 | Mat | 24 | 31920 | 3G | NODEB | BGVRNC1 | 0 | 2092 | 0 | 12 | 57.3 | 1999 x 429 x 196 | ASI4517R3v18 | 44.2 | 17 | 2100 | N/A | N/A | 65° | 7,5° | CIE |  |  | FO | 41244 | 5.33869444444444,-4.02180555555556
2021 | Mai | Mtn | CI00192 | 3G_CI00192_Indenie |  | CI00192 | PLATEAU | ABIDJAN | ABIDJAN | DISTRICT AUTONOME ABIDJAN | 1 | N/A | 12 | -4.02180555555556 | 5.33869444444444 | Mat | 24 | 31921 | 3G | NODEB | BGVRNC1 | 190 | 2092 | 0 | 12 | 57.3 | 1999 x 429 x 196 | ASI4517R3v18 | 44.2 | 17 | 2100 | N/A | N/A | 65° | 7,5° | CIE |  |  | FO | 41244 | 5.33869444444444,-4.02180555555556
2021 | Mai | Mtn | CI00192 | 3G_CI00192_Indenie |  | CI00192 | PLATEAU | ABIDJAN | ABIDJAN | DISTRICT AUTONOME ABIDJAN | 1 | N/A | 12 | -4.02180555555556 | 5.33869444444444 | Mat | 24 | 31922 | 3G | NODEB | BGVRNC1 | 220 | 2092 | 0 | 12 | 57.3 | 1999 x 429 x 196 | ASI4517R3v18 | 44.2 | 17 | 2100 | N/A | N/A | 65° | 7,5° | CIE |  |  | FO | 41244 | 5.33869444444444,-4.02180555555556
2021 | Mai | Mtn | CI00192 | 3G_CI00192_Indenie |  | CI00192 | PLATEAU | ABIDJAN | ABIDJAN | DISTRICT AUTONOME ABIDJAN | 1 | N/A | 12 | -4.02180555555556 | 5.33869444444444 | Mat | 24 | 31923 | 3G | NODEB | BGVRNC1 | 0 | 2092 | 0 | 12 | 57.3 | 1999 x 429 x 196 | ASI4517R3v18 | 44.2 | 17 | 2100 | N/A | N/A | 65° | 7,5° | CIE |  |  | FO | 41244 | 5.33869444444444,-4.02180555555556
2021 | Mai | Mtn | CI00192 | 3G_CI00192_Indenie |  | CI00192 | PLATEAU | ABIDJAN | ABIDJAN | DISTRICT AUTONOME ABIDJAN | 1 | N/A | 12 | -4.02180555555556 | 5.33869444444444 | Mat | 24 | 31924 | 3G | NODEB | BGVRNC1 | 190 | 2092 | 0 | 12 | 57.3 | 1999 x 429 x 196 | ASI4517R3v18 | 44.2 | 17 | 2100 | N/A | N/A | 65° | 7,5° | CIE |  |  | FO | 41244 | 5.33869444444444,-4.02180555555556
2021 | Mai | Mtn | CI00192 | 3G_CI00192_Indenie |  | CI00192 | PLATEAU | ABIDJAN | ABIDJAN | DISTRICT AUTONOME ABIDJAN | 1 | N/A | 12 | -4.02180555555556 | 5.33869444444444 | Mat | 24 | 31925 | 3G | NODEB | BGVRNC1 | 220 | 2092 | 0 | 12 | 57.3 | 1999 x 429 x 196 | ASI4517R3v18 | 44.2 | 17 | 2100 | N/A | N/A | 65° | 7,5° | CIE |  |  | FO | 41244 | 5.33869444444444,-4.02180555555556
2021 | Mai | Mtn | CI00193 | 3G_CI00193_IPNEPT |  | CI00193 | COCODY | ABIDJAN | ABIDJAN | DISTRICT AUTONOME ABIDJAN | 1 | N/A | 12 | -4.00928 | 5.34818 | Autostable | 36 | 31930 | 3G | NODEB | BGVRNC1 | 0 | 2092 | 0 | 9 | 57.3 | 1999 x 429 x 196 | ASI4517R3v18 | 44.2 | 17 | 2100 | N/A | N/A | 65° | 7,5° | CIE |  |  | FO | 41244 | 5.34818,-4.00928
2021 | Mai | Mtn | CI00193 | 3G_CI00193_IPNEPT |  | CI00193 | COCODY | ABIDJAN | ABIDJAN | DISTRICT AUTONOME ABIDJAN | 1 | N/A | 12 | -4.00928 | 5.34818 | Autostable | 36 | 31931 | 3G | NODEB | BGVRNC1 | 100 | 2092 | 0 | 9 | 57.3 | 1999 x 429 x 196 | ASI4517R3v18 | 44.2 | 17 | 2100 | N/A | N/A | 65° | 7,5° | CIE |  |  | FO | 41244 | 5.34818,-4.00928
2021 | Mai | Mtn | CI00193 | 3G_CI00193_IPNEPT |  | CI00193 | COCODY | ABIDJAN | ABIDJAN | DISTRICT AUTONOME ABIDJAN | 1 | N/A | 12 | -4.00928 | 5.34818 | Autostable | 36 | 31932 | 3G | NODEB | BGVRNC1 | 230 | 2092 | 0 | 9 | 57.3 | 1999 x 429 x 196 | ASI4517R3v18 | 44.2 | 17 | 2100 | N/A | N/A | 65° | 7,5° | CIE |  |  | FO | 41244 | 5.34818,-4.00928
2021 | Mai | Mtn | CI00193 | 3G_CI00193_IPNEPT |  | CI00193 | COCODY | ABIDJAN | ABIDJAN | DISTRICT AUTONOME ABIDJAN | 1 | N/A | 12 | -4.00928 | 5.34818 | Autostable | 36 | 31933 | 3G | NODEB | BGVRNC1 | 0 | 2092 | 0 | 9 | 57.3 | 1999 x 429 x 196 | ASI4517R3v18 | 44.2 | 17 | 2100 | N/A | N/A | 65° | 7,5° | CIE |  |  | FO | 41244 | 5.34818,-4.00928
2021 | Mai | Mtn | CI00193 | 3G_CI00193_IPNEPT |  | CI00193 | COCODY | ABIDJAN | ABIDJAN | DISTRICT AUTONOME ABIDJAN | 1 | N/A | 12 | -4.00928 | 5.34818 | Autostable | 36 | 31934 | 3G | NODEB | BGVRNC1 | 100 | 2092 | 0 | 9 | 57.3 | 1999 x 429 x 196 | ASI4517R3v18 | 44.2 | 17 | 2100 | N/A | N/A | 65° | 7,5° | CIE |  |  | FO | 41244 | 5.34818,-4.00928
2021 | Mai | Mtn | CI00193 | 3G_CI00193_IPNEPT |  | CI00193 | COCODY | ABIDJAN | ABIDJAN | DISTRICT AUTONOME ABIDJAN | 1 | N/A | 12 | -4.00928 | 5.34818 | Autostable | 36 | 31935 | 3G | NODEB | BGVRNC1 | 230 | 2092 | 0 | 9 | 57.3 | 1999 x 429 x 196 | ASI4517R3v18 | 44.2 | 17 | 2100 | N/A | N/A | 65° | 7,5° | CIE |  |  | FO | 41244 | 5.34818,-4.00928
2021 | Mai | Mtn | CI02008 | 3G_CI02008_Julesvernes |  | CI02008 | COCODY | ABIDJAN | ABIDJAN | DISTRICT AUTONOME ABIDJAN | 1 | N/A | 12 | -3.92264 | 5.37366 | Autostable | 32 | 50080 | 3G | NODEB | BGVRNC1 | 30 | 2092 | 5 | 4 | 57.3 | 1999 x 429 x 196 | ASI4517R3v18 | 44.2 | 17 | 2100 | N/A | N/A | 65° | 7,5° | CIE |  |  | FO | 42139 | 5.37366,-3.92264
2021 | Mai | Mtn | CI02008 | 3G_CI02008_Julesvernes |  | CI02008 | COCODY | ABIDJAN | ABIDJAN | DISTRICT AUTONOME ABIDJAN | 1 | N/A | 12 | -3.92264 | 5.37366 | Autostable | 32 | 50081 | 3G | NODEB | BGVRNC1 | 170 | 2092 | 5 | 4 | 57.3 | 1999 x 429 x 196 | ASI4517R3v18 | 44.2 | 17 | 2100 | N/A | N/A | 65° | 7,5° | CIE |  |  | FO | 42139 | 5.37366,-3.92264
2021 | Mai | Mtn | CI02008 | 3G_CI02008_Julesvernes |  | CI02008 | COCODY | ABIDJAN | ABIDJAN | DISTRICT AUTONOME ABIDJAN | 1 | N/A | 12 | -3.92264 | 5.37366 | Autostable | 32 | 50082 | 3G | NODEB | BGVRNC1 | 270 | 2092 | 5 | 4 | 57.3 | 1999 x 429 x 196 | ASI4517R3v18 | 44.2 | 17 | 2100 | N/A | N/A | 65° | 7,5° | CIE |  |  | FO | 42139 | 5.37366,-3.92264
2021 | Mai | Mtn | CI02008 | 3G_CI02008_Julesvernes |  | CI02008 | COCODY | ABIDJAN | ABIDJAN | DISTRICT AUTONOME ABIDJAN | 1 | N/A | 12 | -3.92264 | 5.37366 | Autostable | 32 | 50083 | 3G | NODEB | BGVRNC1 | 30 | 2092 | 5 | 4 | 57.3 | 1999 x 429 x 196 | ASI4517R3v18 | 44.2 | 17 | 2100 | N/A | N/A | 65° | 7,5° | CIE |  |  | FO | 42139 | 5.37366,-3.92264
2021 | Mai | Mtn | CI02008 | 3G_CI02008_Julesvernes |  | CI02008 | COCODY | ABIDJAN | ABIDJAN | DISTRICT AUTONOME ABIDJAN | 1 | N/A | 12 | -3.92264 | 5.37366 | Autostable | 32 | 50084 | 3G | NODEB | BGVRNC1 | 170 | 2092 | 5 | 4 | 57.3 | 1999 x 429 x 196 | ASI4517R3v18 | 44.2 | 17 | 2100 | N/A | N/A | 65° | 7,5° | CIE |  |  | FO | 42139 | 5.37366,-3.92264
2021 | Mai | Mtn | CI02008 | 3G_CI02008_Julesvernes |  | CI02008 | COCODY | ABIDJAN | ABIDJAN | DISTRICT AUTONOME ABIDJAN | 1 | N/A | 12 | -3.92264 | 5.37366 | Autostable | 32 | 50085 | 3G | NODEB | BGVRNC1 | 270 | 2092 | 5 | 4 | 57.3 | 1999 x 429 x 196 | ASI4517R3v18 | 44.2 | 17 | 2100 | N/A | N/A | 65° | 7,5° | CIE |  |  | FO | 42139 | 5.37366,-3.92264
2021 | Mai | Mtn | CI00197 | 3G_CI00197_Kaladji |  | CI00197 | COCODY | ABIDJAN | ABIDJAN | DISTRICT AUTONOME ABIDJAN | 1 | N/A | 12 | -4.0155 | 5.34176 | Mat | 3 | 31970 | 3G | NODEB | BGVRNC1 | 0 | 2092 | 0 | 8 | 57.3 | 1999 x 429 x 196 | ASI4517R3v18 | 44.2 | 17 | 2100 | N/A | N/A | 65° | 7,5° | CIE |  |  | FO | 41244 | 5.34176,-4.0155
2021 | Mai | Mtn | CI00197 | 3G_CI00197_Kaladji |  | CI00197 | COCODY | ABIDJAN | ABIDJAN | DISTRICT AUTONOME ABIDJAN | 1 | N/A | 12 | -4.0155 | 5.34176 | Mat | 3 | 31971 | 3G | NODEB | BGVRNC1 | 154 | 2092 | 0 | 8 | 57.3 | 1999 x 429 x 196 | ASI4517R3v18 | 44.2 | 17 | 2100 | N/A | N/A | 65° | 7,5° | CIE |  |  | FO | 41244 | 5.34176,-4.0155
2021 | Mai | Mtn | CI00197 | 3G_CI00197_Kaladji |  | CI00197 | COCODY | ABIDJAN | ABIDJAN | DISTRICT AUTONOME ABIDJAN | 1 | N/A | 12 | -4.0155 | 5.34176 | Mat | 3 | 31972 | 3G | NODEB | BGVRNC1 | 285 | 2092 | 0 | 8 | 57.3 | 1999 x 429 x 196 | ASI4517R3v18 | 44.2 | 17 | 2100 | N/A | N/A | 65° | 7,5° | CIE |  |  | FO | 41244 | 5.34176,-4.0155
2021 | Mai | Mtn | CI00197 | 3G_CI00197_Kaladji |  | CI00197 | COCODY | ABIDJAN | ABIDJAN | DISTRICT AUTONOME ABIDJAN | 1 | N/A | 12 | -4.0155 | 5.34176 | Mat | 3 | 31973 | 3G | NODEB | BGVRNC1 | 0 | 2092 | 0 | 8 | 57.3 | 1999 x 429 x 196 | ASI4517R3v18 | 44.2 | 17 | 2100 | N/A | N/A | 65° | 7,5° | CIE |  |  | FO | 41244 | 5.34176,-4.0155
2021 | Mai | Mtn | CI00197 | 3G_CI00197_Kaladji |  | CI00197 | COCODY | ABIDJAN | ABIDJAN | DISTRICT AUTONOME ABIDJAN | 1 | N/A | 12 | -4.0155 | 5.34176 | Mat | 3 | 31974 | 3G | NODEB | BGVRNC1 | 154 | 2092 | 0 | 8 | 57.3 | 1999 x 429 x 196 | ASI4517R3v18 | 44.2 | 17 | 2100 | N/A | N/A | 65° | 7,5° | CIE |  |  | FO | 41244 | 5.34176,-4.0155
2021 | Mai | Mtn | CI00197 | 3G_CI00197_Kaladji |  | CI00197 | COCODY | ABIDJAN | ABIDJAN | DISTRICT AUTONOME ABIDJAN | 1 | N/A | 12 | -4.0155 | 5.34176 | Mat | 3 | 31975 | 3G | NODEB | BGVRNC1 | 285 | 2092 | 0 | 8 | 57.3 | 1999 x 429 x 196 | ASI4517R3v18 | 44.2 | 17 | 2100 | N/A | N/A | 65° | 7,5° | CIE |  |  | FO | 41244 | 5.34176,-4.0155
2021 | Mai | Mtn | CI01548 | 3G_CI01548_LabogemNew |  | CI01548 | COCODY | ABIDJAN | ABIDJAN | DISTRICT AUTONOME ABIDJAN | 1 | N/A | 12 | -3.96037 | 5.36517 | Mat | 23.7 | 45480 | 3G | NODEB | BGVRNC1 | 0 | 2092 | 4 | 5 | 57.3 | 1999 x 429 x 196 | ASI4517R3v18 | 44.2 | 17 | 2100 | N/A | N/A | 65° | 7,5° | CIE |  |  | FO | 41244 | 5.36517,-3.96037
2021 | Mai | Mtn | CI01548 | 3G_CI01548_LabogemNew |  | CI01548 | COCODY | ABIDJAN | ABIDJAN | DISTRICT AUTONOME ABIDJAN | 1 | N/A | 12 | -3.96037 | 5.36517 | Mat | 23.7 | 45481 | 3G | NODEB | BGVRNC1 | 110 | 2092 | 4 | 5 | 57.3 | 1999 x 429 x 196 | ASI4517R3v18 | 44.2 | 17 | 2100 | N/A | N/A | 65° | 7,5° | CIE |  |  | FO | 41244 | 5.36517,-3.96037
2021 | Mai | Mtn | CI01548 | 3G_CI01548_LabogemNew |  | CI01548 | COCODY | ABIDJAN | ABIDJAN | DISTRICT AUTONOME ABIDJAN | 1 | N/A | 12 | -3.96037 | 5.36517 | Mat | 23.7 | 45482 | 3G | NODEB | BGVRNC1 | 240 | 2092 | 4 | 5 | 57.3 | 1999 x 429 x 196 | ASI4517R3v18 | 44.2 | 17 | 2100 | N/A | N/A | 65° | 7,5° | CIE |  |  | FO | 41244 | 5.36517,-3.96037
2021 | Mai | Mtn | CI01548 | 3G_CI01548_LabogemNew |  | CI01548 | COCODY | ABIDJAN | ABIDJAN | DISTRICT AUTONOME ABIDJAN | 1 | N/A | 12 | -3.96037 | 5.36517 | Mat | 23.7 | 45483 | 3G | NODEB | BGVRNC1 | 0 | 2092 | 4 | 5 | 57.3 | 1999 x 429 x 196 | ASI4517R3v18 | 44.2 | 17 | 2100 | N/A | N/A | 65° | 7,5° | CIE |  |  | FO | 41244 | 5.36517,-3.96037
2021 | Mai | Mtn | CI01548 | 3G_CI01548_LabogemNew |  | CI01548 | COCODY | ABIDJAN | ABIDJAN | DISTRICT AUTONOME ABIDJAN | 1 | N/A | 12 | -3.96037 | 5.36517 | Mat | 23.7 | 45484 | 3G | NODEB | BGVRNC1 | 110 | 2092 | 4 | 5 | 57.3 | 1999 x 429 x 196 | ASI4517R3v18 | 44.2 | 17 | 2100 | N/A | N/A | 65° | 7,5° | CIE |  |  | FO | 41244 | 5.36517,-3.96037
2021 | Mai | Mtn | CI01548 | 3G_CI01548_LabogemNew |  | CI01548 | COCODY | ABIDJAN | ABIDJAN | DISTRICT AUTONOME ABIDJAN | 1 | N/A | 12 | -3.96037 | 5.36517 | Mat | 23.7 | 45485 | 3G | NODEB | BGVRNC1 | 240 | 2092 | 4 | 5 | 57.3 | 1999 x 429 x 196 | ASI4517R3v18 | 44.2 | 17 | 2100 | N/A | N/A | 65° | 7,5° | CIE |  |  | FO | 41244 | 5.36517,-3.96037
2021 | Mai | Mtn | CI00207 | 3G_CI00207_Latrille |  | CI00207 | COCODY | ABIDJAN | ABIDJAN | DISTRICT AUTONOME ABIDJAN | 1 | N/A | 12 | -3.99794444444444 | 5.36138888888889 | Haubané | 21 | 32070 | 3G | NODEB | BGVRNC1 | 40 | 2092 | 4 | 4 | 57.3 | 1999 x 429 x 196 | ASI4517R3v18 | 44.2 | 17 | 2100 | N/A | N/A | 65° | 7,5° | CIE |  |  | FO | 41244 | 5.36138888888889,-3.99794444444444
2021 | Mai | Mtn | CI00207 | 3G_CI00207_Latrille |  | CI00207 | COCODY | ABIDJAN | ABIDJAN | DISTRICT AUTONOME ABIDJAN | 1 | N/A | 12 | -3.99794444444444 | 5.36138888888889 | Haubané | 21 | 32071 | 3G | NODEB | BGVRNC1 | 130 | 2092 | 4 | 4 | 57.3 | 1999 x 429 x 196 | ASI4517R3v18 | 44.2 | 17 | 2100 | N/A | N/A | 65° | 7,5° | CIE |  |  | FO | 41244 | 5.36138888888889,-3.99794444444444
2021 | Mai | Mtn | CI00207 | 3G_CI00207_Latrille |  | CI00207 | COCODY | ABIDJAN | ABIDJAN | DISTRICT AUTONOME ABIDJAN | 1 | N/A | 12 | -3.99794444444444 | 5.36138888888889 | Haubané | 21 | 32072 | 3G | NODEB | BGVRNC1 | 300 | 2092 | 4 | 4 | 57.3 | 1999 x 429 x 196 | ASI4517R3v18 | 44.2 | 17 | 2100 | N/A | N/A | 65° | 7,5° | CIE |  |  | FO | 41244 | 5.36138888888889,-3.99794444444444
2021 | Mai | Mtn | CI00207 | 3G_CI00207_Latrille |  | CI00207 | COCODY | ABIDJAN | ABIDJAN | DISTRICT AUTONOME ABIDJAN | 1 | N/A | 12 | -3.99794444444444 | 5.36138888888889 | Haubané | 21 | 32073 | 3G | NODEB | BGVRNC1 | 40 | 2092 | 4 | 4 | 57.3 | 1999 x 429 x 196 | ASI4517R3v18 | 44.2 | 17 | 2100 | N/A | N/A | 65° | 7,5° | CIE |  |  | FO | 41244 | 5.36138888888889,-3.99794444444444
2021 | Mai | Mtn | CI00207 | 3G_CI00207_Latrille |  | CI00207 | COCODY | ABIDJAN | ABIDJAN | DISTRICT AUTONOME ABIDJAN | 1 | N/A | 12 | -3.99794444444444 | 5.36138888888889 | Haubané | 21 | 32074 | 3G | NODEB | BGVRNC1 | 130 | 2092 | 4 | 4 | 57.3 | 1999 x 429 x 196 | ASI4517R3v18 | 44.2 | 17 | 2100 | N/A | N/A | 65° | 7,5° | CIE |  |  | FO | 41244 | 5.36138888888889,-3.99794444444444
2021 | Mai | Mtn | CI00207 | 3G_CI00207_Latrille |  | CI00207 | COCODY | ABIDJAN | ABIDJAN | DISTRICT AUTONOME ABIDJAN | 1 | N/A | 12 | -3.99794444444444 | 5.36138888888889 | Haubané | 21 | 32075 | 3G | NODEB | BGVRNC1 | 300 | 2092 | 4 | 4 | 57.3 | 1999 x 429 x 196 | ASI4517R3v18 | 44.2 | 17 | 2100 | N/A | N/A | 65° | 7,5° | CIE |  |  | FO | 41244 | 5.36138888888889,-3.99794444444444
2021 | Mai | Mtn | CI00211 | 3G_CI00211_LyceeTech |  | CI00211 | COCODY | ABIDJAN | ABIDJAN | DISTRICT AUTONOME ABIDJAN | 1 | N/A | 12 | -4.00341666666667 | 5.35383333333333 | Haubané | 21 | 32110 | 3G | NODEB | BGVRNC1 | 80 | 2092 | 3 | 4 | 57.3 | 1999 x 429 x 196 | ASI4517R3v18 | 44.2 | 17 | 2100 | N/A | N/A | 65° | 7,5° | CIE |  |  | FO | 41244 | 5.35383333333333,-4.00341666666667
2021 | Mai | Mtn | CI00211 | 3G_CI00211_LyceeTech |  | CI00211 | COCODY | ABIDJAN | ABIDJAN | DISTRICT AUTONOME ABIDJAN | 1 | N/A | 12 | -4.00341666666667 | 5.35383333333333 | Haubané | 21 | 32111 | 3G | NODEB | BGVRNC1 | 190 | 2092 | 3 | 4 | 57.3 | 1999 x 429 x 196 | ASI4517R3v18 | 44.2 | 17 | 2100 | N/A | N/A | 65° | 7,5° | CIE |  |  | FO | 41244 | 5.35383333333333,-4.00341666666667
2021 | Mai | Mtn | CI00211 | 3G_CI00211_LyceeTech |  | CI00211 | COCODY | ABIDJAN | ABIDJAN | DISTRICT AUTONOME ABIDJAN | 1 | N/A | 12 | -4.00341666666667 | 5.35383333333333 | Haubané | 21 | 32112 | 3G | NODEB | BGVRNC1 | 320 | 2092 | 3 | 4 | 57.3 | 1999 x 429 x 196 | ASI4517R3v18 | 44.2 | 17 | 2100 | N/A | N/A | 65° | 7,5° | CIE |  |  | FO | 41244 | 5.35383333333333,-4.00341666666667
2021 | Mai | Mtn | CI00211 | 3G_CI00211_LyceeTech |  | CI00211 | COCODY | ABIDJAN | ABIDJAN | DISTRICT AUTONOME ABIDJAN | 1 | N/A | 12 | -4.00341666666667 | 5.35383333333333 | Haubané | 21 | 32113 | 3G | NODEB | BGVRNC1 | 80 | 2092 | 3 | 4 | 57.3 | 1999 x 429 x 196 | ASI4517R3v18 | 44.2 | 17 | 2100 | N/A | N/A | 65° | 7,5° | CIE |  |  | FO | 41244 | 5.35383333333333,-4.00341666666667
2021 | Mai | Mtn | CI00211 | 3G_CI00211_LyceeTech |  | CI00211 | COCODY | ABIDJAN | ABIDJAN | DISTRICT AUTONOME ABIDJAN | 1 | N/A | 12 | -4.00341666666667 | 5.35383333333333 | Haubané | 21 | 32114 | 3G | NODEB | BGVRNC1 | 190 | 2092 | 3 | 4 | 57.3 | 1999 x 429 x 196 | ASI4517R3v18 | 44.2 | 17 | 2100 | N/A | N/A | 65° | 7,5° | CIE |  |  | FO | 41244 | 5.35383333333333,-4.00341666666667
2021 | Mai | Mtn | CI00211 | 3G_CI00211_LyceeTech |  | CI00211 | COCODY | ABIDJAN | ABIDJAN | DISTRICT AUTONOME ABIDJAN | 1 | N/A | 12 | -4.00341666666667 | 5.35383333333333 | Haubané | 21 | 32115 | 3G | NODEB | BGVRNC1 | 320 | 2092 | 3 | 4 | 57.3 | 1999 x 429 x 196 | ASI4517R3v18 | 44.2 | 17 | 2100 | N/A | N/A | 65° | 7,5° | CIE |  |  | FO | 41244 | 5.35383333333333,-4.00341666666667
2021 | Mai | Mtn | CI01211 | 3G_CI01211_LyceeTechArobase |  | CI01211 | COCODY | ABIDJAN | ABIDJAN | DISTRICT AUTONOME ABIDJAN | 1 | N/A | 12 | -4.010922 | 5.344514 | Autostable | 32 | 42110 | 3G | NODEB | BGVRNC1 | 45 | 2092 | 0 | 4 | 15 | 1999 x 429 x 196 | ASI4517R3v18 | 44.2 | 17 | 2100 | N/A | N/A | 65° | 7,5° | CIE |  |  | FO | 41854 | 5.344514,-4.010922
2021 | Mai | Mtn | CI01211 | 3G_CI01211_LyceeTechArobase |  | CI01211 | COCODY | ABIDJAN | ABIDJAN | DISTRICT AUTONOME ABIDJAN | 1 | N/A | 12 | -4.010922 | 5.344514 | Autostable | 32 | 42111 | 3G | NODEB | BGVRNC1 | 150 | 2092 | 0 | 4 | 15 | 1999 x 429 x 196 | ASI4517R3v18 | 44.2 | 17 | 2100 | N/A | N/A | 65° | 7,5° | CIE |  |  | FO | 41854 | 5.344514,-4.010922
2021 | Mai | Mtn | CI01211 | 3G_CI01211_LyceeTechArobase |  | CI01211 | COCODY | ABIDJAN | ABIDJAN | DISTRICT AUTONOME ABIDJAN | 1 | N/A | 12 | -4.010922 | 5.344514 | Autostable | 32 | 42112 | 3G | NODEB | BGVRNC1 | 245 | 2092 | 0 | 4 | 15 | 1999 x 429 x 196 | ASI4517R3v18 | 44.2 | 17 | 2100 | N/A | N/A | 65° | 7,5° | CIE |  |  | FO | 41854 | 5.344514,-4.010922
2021 | Mai | Mtn | CI01211 | 3G_CI01211_LyceeTechArobase |  | CI01211 | COCODY | ABIDJAN | ABIDJAN | DISTRICT AUTONOME ABIDJAN | 1 | N/A | 12 | -4.010922 | 5.344514 | Autostable | 32 | 42113 | 3G | NODEB | BGVRNC1 | 45 | 2092 | 0 | 4 | 15 | 1999 x 429 x 196 | ASI4517R3v18 | 44.2 | 17 | 2100 | N/A | N/A | 65° | 7,5° | CIE |  |  | FO | 41854 | 5.344514,-4.010922
2021 | Mai | Mtn | CI01211 | 3G_CI01211_LyceeTechArobase |  | CI01211 | COCODY | ABIDJAN | ABIDJAN | DISTRICT AUTONOME ABIDJAN | 1 | N/A | 12 | -4.010922 | 5.344514 | Autostable | 32 | 42114 | 3G | NODEB | BGVRNC1 | 150 | 2092 | 0 | 4 | 15 | 1999 x 429 x 196 | ASI4517R3v18 | 44.2 | 17 | 2100 | N/A | N/A | 65° | 7,5° | CIE |  |  | FO | 41854 | 5.344514,-4.010922
2021 | Mai | Mtn | CI01211 | 3G_CI01211_LyceeTechArobase |  | CI01211 | COCODY | ABIDJAN | ABIDJAN | DISTRICT AUTONOME ABIDJAN | 1 | N/A | 12 | -4.010922 | 5.344514 | Autostable | 32 | 42115 | 3G | NODEB | BGVRNC1 | 245 | 2092 | 0 | 4 | 15 | 1999 x 429 x 196 | ASI4517R3v18 | 44.2 | 17 | 2100 | N/A | N/A | 65° | 7,5° | CIE |  |  | FO | 41854 | 5.344514,-4.010922
2021 | Mai | Mtn | CI00449 | 3G_CI00449_MSC3 |  | CI00449 | COCODY | ABIDJAN | ABIDJAN | DISTRICT AUTONOME ABIDJAN | 1 | N/A | 12 | -3.96694444444444 | 5.35147222222222 | Autostable | 60 | 34490 | 3G | NODEB | BGVRNC1 | 30 | 2092 | 0 | 10 | 57.3 | 1999 x 429 x 196 | ASI4517R3v18 | 44.2 | 17 | 2100 | N/A | N/A | 65° | 7,5° | CIE |  |  | FO | 41244 | 5.35147222222222,-3.96694444444444
2021 | Mai | Mtn | CI00449 | 3G_CI00449_MSC3 |  | CI00449 | COCODY | ABIDJAN | ABIDJAN | DISTRICT AUTONOME ABIDJAN | 1 | N/A | 12 | -3.96694444444444 | 5.35147222222222 | Autostable | 60 | 34491 | 3G | NODEB | BGVRNC1 | 120 | 2092 | 0 | 10 | 57.3 | 1999 x 429 x 196 | ASI4517R3v18 | 44.2 | 17 | 2100 | N/A | N/A | 65° | 7,5° | CIE |  |  | FO | 41244 | 5.35147222222222,-3.96694444444444
2021 | Mai | Mtn | CI00449 | 3G_CI00449_MSC3 |  | CI00449 | COCODY | ABIDJAN | ABIDJAN | DISTRICT AUTONOME ABIDJAN | 1 | N/A | 12 | -3.96694444444444 | 5.35147222222222 | Autostable | 60 | 34492 | 3G | NODEB | BGVRNC1 | 290 | 2092 | 0 | 10 | 57.3 | 1999 x 429 x 196 | ASI4517R3v18 | 44.2 | 17 | 2100 | N/A | N/A | 65° | 7,5° | CIE |  |  | FO | 41244 | 5.35147222222222,-3.96694444444444
2021 | Mai | Mtn | CI00449 | 3G_CI00449_MSC3 |  | CI00449 | COCODY | ABIDJAN | ABIDJAN | DISTRICT AUTONOME ABIDJAN | 1 | N/A | 12 | -3.96694444444444 | 5.35147222222222 | Autostable | 60 | 34493 | 3G | NODEB | BGVRNC1 | 30 | 2092 | 0 | 10 | 57.3 | 1999 x 429 x 196 | ASI4517R3v18 | 44.2 | 17 | 2100 | N/A | N/A | 65° | 7,5° | CIE |  |  | FO | 41244 | 5.35147222222222,-3.96694444444444
2021 | Mai | Mtn | CI00449 | 3G_CI00449_MSC3 |  | CI00449 | COCODY | ABIDJAN | ABIDJAN | DISTRICT AUTONOME ABIDJAN | 1 | N/A | 12 | -3.96694444444444 | 5.35147222222222 | Autostable | 60 | 34494 | 3G | NODEB | BGVRNC1 | 120 | 2092 | 0 | 10 | 57.3 | 1999 x 429 x 196 | ASI4517R3v18 | 44.2 | 17 | 2100 | N/A | N/A | 65° | 7,5° | CIE |  |  | FO | 41244 | 5.35147222222222,-3.96694444444444
2021 | Mai | Mtn | CI00449 | 3G_CI00449_MSC3 |  | CI00449 | COCODY | ABIDJAN | ABIDJAN | DISTRICT AUTONOME ABIDJAN | 1 | N/A | 12 | -3.96694444444444 | 5.35147222222222 | Autostable | 60 | 34495 | 3G | NODEB | BGVRNC1 | 290 | 2092 | 0 | 10 | 57.3 | 1999 x 429 x 196 | ASI4517R3v18 | 44.2 | 17 | 2100 | N/A | N/A | 65° | 7,5° | CIE |  |  | FO | 41244 | 5.35147222222222,-3.96694444444444
2021 | Mai | Mtn | CI00231 | 3G_CI00231_Palmerai2 |  | CI00231 | COCODY | ABIDJAN | ABIDJAN | DISTRICT AUTONOME ABIDJAN | 1 | N/A | 12 | -3.952 | 5.36783333333333 | Haubané | 21 | 32310 | 3G | NODEB | BGVRNC1 | 120 | 2092 | 3 | 5 | 57.3 | 1999 x 429 x 196 | ASI4517R3v18 | 44.2 | 17 | 2100 | N/A | N/A | 65° | 7,5° | CIE |  |  | FO | 43004 | 5.36783333333333,-3.952
2021 | Mai | Mtn | CI00231 | 3G_CI00231_Palmerai2 |  | CI00231 | COCODY | ABIDJAN | ABIDJAN | DISTRICT AUTONOME ABIDJAN | 1 | N/A | 12 | -3.952 | 5.36783333333333 | Haubané | 21 | 32311 | 3G | NODEB | BGVRNC1 | 210 | 2092 | 3 | 5 | 57.3 | 1999 x 429 x 196 | ASI4517R3v18 | 44.2 | 17 | 2100 | N/A | N/A | 65° | 7,5° | CIE |  |  | FO | 43004 | 5.36783333333333,-3.952
2021 | Mai | Mtn | CI00231 | 3G_CI00231_Palmerai2 |  | CI00231 | COCODY | ABIDJAN | ABIDJAN | DISTRICT AUTONOME ABIDJAN | 1 | N/A | 12 | -3.952 | 5.36783333333333 | Haubané | 21 | 32312 | 3G | NODEB | BGVRNC1 | 285 | 2092 | 3 | 5 | 57.3 | 1999 x 429 x 196 | ASI4517R3v18 | 44.2 | 17 | 2100 | N/A | N/A | 65° | 7,5° | CIE |  |  | FO | 43004 | 5.36783333333333,-3.952
2021 | Mai | Mtn | CI00231 | 3G_CI00231_Palmerai2 |  | CI00231 | COCODY | ABIDJAN | ABIDJAN | DISTRICT AUTONOME ABIDJAN | 1 | N/A | 12 | -3.952 | 5.36783333333333 | Haubané | 21 | 32313 | 3G | NODEB | BGVRNC1 | 120 | 2092 | 3 | 5 | 57.3 | 1999 x 429 x 196 | ASI4517R3v18 | 44.2 | 17 | 2100 | N/A | N/A | 65° | 7,5° | CIE |  |  | FO | 43004 | 5.36783333333333,-3.952
2021 | Mai | Mtn | CI00231 | 3G_CI00231_Palmerai2 |  | CI00231 | COCODY | ABIDJAN | ABIDJAN | DISTRICT AUTONOME ABIDJAN | 1 | N/A | 12 | -3.952 | 5.36783333333333 | Haubané | 21 | 32314 | 3G | NODEB | BGVRNC1 | 210 | 2092 | 3 | 5 | 57.3 | 1999 x 429 x 196 | ASI4517R3v18 | 44.2 | 17 | 2100 | N/A | N/A | 65° | 7,5° | CIE |  |  | FO | 43004 | 5.36783333333333,-3.952
2021 | Mai | Mtn | CI00231 | 3G_CI00231_Palmerai2 |  | CI00231 | COCODY | ABIDJAN | ABIDJAN | DISTRICT AUTONOME ABIDJAN | 1 | N/A | 12 | -3.952 | 5.36783333333333 | Haubané | 21 | 32315 | 3G | NODEB | BGVRNC1 | 285 | 2092 | 3 | 5 | 57.3 | 1999 x 429 x 196 | ASI4517R3v18 | 44.2 | 17 | 2100 | N/A | N/A | 65° | 7,5° | CIE |  |  | FO | 43004 | 5.36783333333333,-3.952
2021 | Mai | Mtn | CI01795 | 3G_CI01795_QuartierRougeNew |  | CI01795 | ADJAME | ABIDJAN | ABIDJAN | DISTRICT AUTONOME ABIDJAN | 1 | N/A | 12 | -4.02774 | 5.34122 | Haubané | 24 | 47950 | 3G | NODEB | BGVRNC1 | 130 | 2092 | 4 | 4 | 18 | 1999 x 429 x 196 | ASI4517R3v18 | 44.2 | 17 | 2100 | N/A | N/A | 65° | 7,5° | CIE |  |  | FO | 42492 | 5.34122,-4.02774
2021 | Mai | Mtn | CI01795 | 3G_CI01795_QuartierRougeNew |  | CI01795 | ADJAME | ABIDJAN | ABIDJAN | DISTRICT AUTONOME ABIDJAN | 1 | N/A | 12 | -4.02774 | 5.34122 | Haubané | 24 | 47951 | 3G | NODEB | BGVRNC1 | 260 | 2092 | 4 | 4 | 18 | 1999 x 429 x 196 | ASI4517R3v18 | 44.2 | 17 | 2100 | N/A | N/A | 65° | 7,5° | CIE |  |  | FO | 42492 | 5.34122,-4.02774
2021 | Mai | Mtn | CI01795 | 3G_CI01795_QuartierRougeNew |  | CI01795 | ADJAME | ABIDJAN | ABIDJAN | DISTRICT AUTONOME ABIDJAN | 1 | N/A | 12 | -4.02774 | 5.34122 | Haubané | 24 | 47952 | 3G | NODEB | BGVRNC1 | 310 | 2092 | 4 | 4 | 18 | 1999 x 429 x 196 | ASI4517R3v18 | 44.2 | 17 | 2100 | N/A | N/A | 65° | 7,5° | CIE |  |  | FO | 42492 | 5.34122,-4.02774
2021 | Mai | Mtn | CI01795 | 3G_CI01795_QuartierRougeNew |  | CI01795 | ADJAME | ABIDJAN | ABIDJAN | DISTRICT AUTONOME ABIDJAN | 1 | N/A | 12 | -4.02774 | 5.34122 | Haubané | 24 | 47953 | 3G | NODEB | BGVRNC1 | 130 | 2092 | 4 | 4 | 18 | 1999 x 429 x 196 | ASI4517R3v18 | 44.2 | 17 | 2100 | N/A | N/A | 65° | 7,5° | CIE |  |  | FO | 42492 | 5.34122,-4.02774
2021 | Mai | Mtn | CI01795 | 3G_CI01795_QuartierRougeNew |  | CI01795 | ADJAME | ABIDJAN | ABIDJAN | DISTRICT AUTONOME ABIDJAN | 1 | N/A | 12 | -4.02774 | 5.34122 | Haubané | 24 | 47954 | 3G | NODEB | BGVRNC1 | 260 | 2092 | 4 | 4 | 18 | 1999 x 429 x 196 | ASI4517R3v18 | 44.2 | 17 | 2100 | N/A | N/A | 65° | 7,5° | CIE |  |  | FO | 42492 | 5.34122,-4.02774
2021 | Mai | Mtn | CI01795 | 3G_CI01795_QuartierRougeNew |  | CI01795 | ADJAME | ABIDJAN | ABIDJAN | DISTRICT AUTONOME ABIDJAN | 1 | N/A | 12 | -4.02774 | 5.34122 | Haubané | 24 | 47955 | 3G | NODEB | BGVRNC1 | 310 | 2092 | 4 | 4 | 18 | 1999 x 429 x 196 | ASI4517R3v18 | 44.2 | 17 | 2100 | N/A | N/A | 65° | 7,5° | CIE |  |  | FO | 42492 | 5.34122,-4.02774
2021 | Mai | Mtn | CI01325 | 3G_CI01325_Riviera2 |  | CI01325 | COCODY | ABIDJAN | ABIDJAN | DISTRICT AUTONOME ABIDJAN | 1 | N/A | 12 | -3.97651111111111 | 5.35196111111111 | Autostable | 49 | 43250 | 3G | NODEB | BGVRNC1 | 40 | 2092 | 4 | 3 | 57.3 | 1999 x 429 x 196 | ASI4517R3v18 | 44.2 | 17 | 2100 | N/A | N/A | 65° | 7,5° | CIE |  |  | FO | 41244 | 5.35196111111111,-3.97651111111111
2021 | Mai | Mtn | CI01325 | 3G_CI01325_Riviera2 |  | CI01325 | COCODY | ABIDJAN | ABIDJAN | DISTRICT AUTONOME ABIDJAN | 1 | N/A | 12 | -3.97651111111111 | 5.35196111111111 | Autostable | 49 | 43251 | 3G | NODEB | BGVRNC1 | 130 | 2092 | 4 | 3 | 57.3 | 1999 x 429 x 196 | ASI4517R3v18 | 46 | 17 | 2100 | N/A | N/A | 65° | 7,5° | CIE |  |  | FO | 41244 | 5.35196111111111,-3.97651111111111
2021 | Mai | Mtn | CI01325 | 3G_CI01325_Riviera2 |  | CI01325 | COCODY | ABIDJAN | ABIDJAN | DISTRICT AUTONOME ABIDJAN | 1 | N/A | 12 | -3.97651111111111 | 5.35196111111111 | Autostable | 49 | 43252 | 3G | NODEB | BGVRNC1 | 280 | 2092 | 4 | 3 | 57.3 | 1999 x 429 x 196 | ASI4517R3v18 | 44.2 | 17 | 2100 | N/A | N/A | 65° | 7,5° | CIE |  |  | FO | 41244 | 5.35196111111111,-3.97651111111111
2021 | Mai | Mtn | CI01325 | 3G_CI01325_Riviera2 |  | CI01325 | COCODY | ABIDJAN | ABIDJAN | DISTRICT AUTONOME ABIDJAN | 1 | N/A | 12 | -3.97651111111111 | 5.35196111111111 | Autostable | 49 | 43253 | 3G | NODEB | BGVRNC1 | 40 | 2092 | 4 | 3 | 57.3 | 1999 x 429 x 196 | ASI4517R3v18 | 44.2 | 17 | 2100 | N/A | N/A | 65° | 7,5° | CIE |  |  | FO | 41244 | 5.35196111111111,-3.97651111111111
2021 | Mai | Mtn | CI01325 | 3G_CI01325_Riviera2 |  | CI01325 | COCODY | ABIDJAN | ABIDJAN | DISTRICT AUTONOME ABIDJAN | 1 | N/A | 12 | -3.97651111111111 | 5.35196111111111 | Autostable | 49 | 43254 | 3G | NODEB | BGVRNC1 | 130 | 2092 | 4 | 3 | 57.3 | 1999 x 429 x 196 | ASI4517R3v18 | 44.2 | 17 | 2100 | N/A | N/A | 65° | 7,5° | CIE |  |  | FO | 41244 | 5.35196111111111,-3.97651111111111
2021 | Mai | Mtn | CI01325 | 3G_CI01325_Riviera2 |  | CI01325 | COCODY | ABIDJAN | ABIDJAN | DISTRICT AUTONOME ABIDJAN | 1 | N/A | 12 | -3.97651111111111 | 5.35196111111111 | Autostable | 49 | 43255 | 3G | NODEB | BGVRNC1 | 280 | 2092 | 4 | 3 | 57.3 | 1999 x 429 x 196 | ASI4517R3v18 | 44.2 | 17 | 2100 | N/A | N/A | 65° | 7,5° | CIE |  |  | FO | 41244 | 5.35196111111111,-3.97651111111111
2021 | Mai | Mtn | CI02196 | 3G_CI02196_RivieraAgitel |  | CI02196 | COCODY | ABIDJAN | ABIDJAN | DISTRICT AUTONOME ABIDJAN | 1 | N/A | 12 | -3.948389 | 5.359361 | Haubané | 32 | 51960 | 3G | NODEB | BGVRNC1 | 25 | 2092 | 0 | 6 | 57.3 | 1999 x 429 x 196 | ASI4517R3v18 | 44.2 | 17 | 2100 | N/A | N/A | 65° | 7,5° | CIE |  |  | FH | 42249 | 5.359361,-3.948389
2021 | Mai | Mtn | CI02196 | 3G_CI02196_RivieraAgitel |  | CI02196 | COCODY | ABIDJAN | ABIDJAN | DISTRICT AUTONOME ABIDJAN | 1 | N/A | 12 | -3.948389 | 5.359361 | Haubané | 32 | 51961 | 3G | NODEB | BGVRNC1 | 170 | 2092 | 0 | 6 | 57.3 | 1999 x 429 x 196 | ASI4517R3v18 | 44.2 | 17 | 2100 | N/A | N/A | 65° | 7,5° | CIE |  |  | FH | 42249 | 5.359361,-3.948389
2021 | Mai | Mtn | CI02196 | 3G_CI02196_RivieraAgitel |  | CI02196 | COCODY | ABIDJAN | ABIDJAN | DISTRICT AUTONOME ABIDJAN | 1 | N/A | 12 | -3.948389 | 5.359361 | Haubané | 32 | 51962 | 3G | NODEB | BGVRNC1 | 0 | 2092 | 0 | 6 | 57.3 | 1999 x 429 x 196 | ASI4517R3v18 | 44.2 | 17 | 2100 | N/A | N/A | 65° | 7,5° | CIE |  |  | FH | 42249 | 5.359361,-3.948389
2021 | Mai | Mtn | CI02196 | 3G_CI02196_RivieraAgitel |  | CI02196 | COCODY | ABIDJAN | ABIDJAN | DISTRICT AUTONOME ABIDJAN | 1 | N/A | 12 | -3.948389 | 5.359361 | Haubané | 32 | 51963 | 3G | NODEB | BGVRNC1 | 25 | 2092 | 0 | 6 | 57.3 | 1999 x 429 x 196 | ASI4517R3v18 | 44.2 | 17 | 2100 | N/A | N/A | 65° | 7,5° | CIE |  |  | FH | 42249 | 5.359361,-3.948389
2021 | Mai | Mtn | CI02196 | 3G_CI02196_RivieraAgitel |  | CI02196 | COCODY | ABIDJAN | ABIDJAN | DISTRICT AUTONOME ABIDJAN | 1 | N/A | 12 | -3.948389 | 5.359361 | Haubané | 32 | 51964 | 3G | NODEB | BGVRNC1 | 170 | 2092 | 0 | 6 | 57.3 | 1999 x 429 x 196 | ASI4517R3v18 | 44.2 | 17 | 2100 | N/A | N/A | 65° | 7,5° | CIE |  |  | FH | 42249 | 5.359361,-3.948389
2021 | Mai | Mtn | CI02196 | 3G_CI02196_RivieraAgitel |  | CI02196 | COCODY | ABIDJAN | ABIDJAN | DISTRICT AUTONOME ABIDJAN | 1 | N/A | 12 | -3.948389 | 5.359361 | Haubané | 32 | 51965 | 3G | NODEB | BGVRNC1 | 285 | 2092 | 0 | 6 | 57.3 | 1999 x 429 x 196 | ASI4517R3v18 | 44.2 | 17 | 2100 | N/A | N/A | 65° | 7,5° | CIE |  |  | FH | 42249 | 5.359361,-3.948389
2021 | Mai | Mtn | CI00244 | 3G_CI00244_RivSelmer |  | CI00244 | COCODY | ABIDJAN | ABIDJAN | DISTRICT AUTONOME ABIDJAN | 1 | N/A | 12 | -3.958 | 5.35329 | Haubané | 24 | 32440 | 3G | NODEB | BGVRNC1 | 60 | 2092 | 3 | 4 | 57.3 | 1999 x 429 x 196 | ASI4517R3v18 | 44.2 | 17 | 2100 | N/A | N/A | 65° | 7,5° | CIE |  |  | FO | 41244 | 5.35329,-3.958
2021 | Mai | Mtn | CI00244 | 3G_CI00244_RivSelmer |  | CI00244 | COCODY | ABIDJAN | ABIDJAN | DISTRICT AUTONOME ABIDJAN | 1 | N/A | 12 | -3.958 | 5.35329 | Haubané | 24 | 32441 | 3G | NODEB | BGVRNC1 | 270 | 2092 | 3 | 4 | 57.3 | 1999 x 429 x 196 | ASI4517R3v18 | 44.2 | 17 | 2100 | N/A | N/A | 65° | 7,5° | CIE |  |  | FO | 41244 | 5.35329,-3.958
2021 | Mai | Mtn | CI00244 | 3G_CI00244_RivSelmer |  | CI00244 | COCODY | ABIDJAN | ABIDJAN | DISTRICT AUTONOME ABIDJAN | 1 | N/A | 12 | -3.958 | 5.35329 | Haubané | 24 | 32442 | 3G | NODEB | BGVRNC1 | 330 | 2092 | 3 | 4 | 57.3 | 1999 x 429 x 196 | ASI4517R3v18 | 44.2 | 17 | 2100 | N/A | N/A | 65° | 7,5° | CIE |  |  | FO | 41244 | 5.35329,-3.958
2021 | Mai | Mtn | CI00244 | 3G_CI00244_RivSelmer |  | CI00244 | COCODY | ABIDJAN | ABIDJAN | DISTRICT AUTONOME ABIDJAN | 1 | N/A | 12 | -3.958 | 5.35329 | Haubané | 24 | 32443 | 3G | NODEB | BGVRNC1 | 60 | 2092 | 3 | 4 | 57.3 | 1999 x 429 x 196 | ASI4517R3v18 | 44.2 | 17 | 2100 | N/A | N/A | 65° | 7,5° | CIE |  |  | FO | 41244 | 5.35329,-3.958
2021 | Mai | Mtn | CI00244 | 3G_CI00244_RivSelmer |  | CI00244 | COCODY | ABIDJAN | ABIDJAN | DISTRICT AUTONOME ABIDJAN | 1 | N/A | 12 | -3.958 | 5.35329 | Haubané | 24 | 32444 | 3G | NODEB | BGVRNC1 | 270 | 2092 | 3 | 4 | 57.3 | 1999 x 429 x 196 | ASI4517R3v18 | 44.2 | 17 | 2100 | N/A | N/A | 65° | 7,5° | CIE |  |  | FO | 41244 | 5.35329,-3.958
2021 | Mai | Mtn | CI00244 | 3G_CI00244_RivSelmer |  | CI00244 | COCODY | ABIDJAN | ABIDJAN | DISTRICT AUTONOME ABIDJAN | 1 | N/A | 12 | -3.958 | 5.35329 | Haubané | 24 | 32445 | 3G | NODEB | BGVRNC1 | 330 | 2092 | 3 | 4 | 57.3 | 1999 x 429 x 196 | ASI4517R3v18 | 44.2 | 17 | 2100 | N/A | N/A | 65° | 7,5° | CIE |  |  | FO | 41244 | 5.35329,-3.958
2021 | Mai | Mtn | CI00244 | 3G_CI00244_RivSelmer |  | CI00244 | COCODY | ABIDJAN | ABIDJAN | DISTRICT AUTONOME ABIDJAN | 1 | N/A | 12 | -3.958 | 5.35329 | Haubané | 24 | 32446 | 3G | NODEB | BGVRNC1 | 60 | 2092 | 3 | 4 | 57.3 | 1999 x 429 x 196 | ASI4517R3v18 | 44.2 | 17 | 2100 | N/A | N/A | 65° | 7,5° | CIE |  |  | FO | 41244 | 5.35329,-3.958
2021 | Mai | Mtn | CI00244 | 3G_CI00244_RivSelmer |  | CI00244 | COCODY | ABIDJAN | ABIDJAN | DISTRICT AUTONOME ABIDJAN | 1 | N/A | 12 | -3.958 | 5.35329 | Haubané | 24 | 32447 | 3G | NODEB | BGVRNC1 | 270 | 2092 | 3 | 4 | 57.3 | 1999 x 429 x 196 | ASI4517R3v18 | 44.2 | 17 | 2100 | N/A | N/A | 65° | 7,5° | CIE |  |  | FO | 41244 | 5.35329,-3.958
2021 | Mai | Mtn | CI00244 | 3G_CI00244_RivSelmer |  | CI00244 | COCODY | ABIDJAN | ABIDJAN | DISTRICT AUTONOME ABIDJAN | 1 | N/A | 12 | -3.958 | 5.35329 | Haubané | 24 | 32448 | 3G | NODEB | BGVRNC1 | 330 | 2092 | 3 | 4 | 57.3 | 1999 x 429 x 196 | ASI4517R3v18 | 44.2 | 17 | 2100 | N/A | N/A | 65° | 7,5° | CIE |  |  | FO | 41244 | 5.35329,-3.958
2021 | Mai | Mtn | CI00465 | 3G_CI00465_Sebroko |  | CI00465 | ATTECOUBE | ABIDJAN | ABIDJAN | DISTRICT AUTONOME ABIDJAN | 1 | N/A | 12 | -4.031 | 5.33875 | Haubané | 33 | 34650 | 3G | NODEB | BGVRNC1 | 0 | 2092 | 0 | 4 | 57.3 | 1999 x 429 x 196 | ASI4517R3v18 | 44.2 | 17 | 2100 | N/A | N/A | 65° | 7,5° | CIE |  |  | FO | 41244 | 5.33875,-4.031
2021 | Mai | Mtn | CI00465 | 3G_CI00465_Sebroko |  | CI00465 | ATTECOUBE | ABIDJAN | ABIDJAN | DISTRICT AUTONOME ABIDJAN | 1 | N/A | 12 | -4.031 | 5.33875 | Haubané | 33 | 34651 | 3G | NODEB | BGVRNC1 | 230 | 2092 | 0 | 4 | 57.3 | 1999 x 429 x 196 | ASI4517R3v18 | 44.2 | 17 | 2100 | N/A | N/A | 65° | 7,5° | CIE |  |  | FO | 41244 | 5.33875,-4.031
2021 | Mai | Mtn | CI00465 | 3G_CI00465_Sebroko |  | CI00465 | ATTECOUBE | ABIDJAN | ABIDJAN | DISTRICT AUTONOME ABIDJAN | 1 | N/A | 12 | -4.031 | 5.33875 | Haubané | 33 | 34652 | 3G | NODEB | BGVRNC1 | 110 | 2092 | 0 | 4 | 57.3 | 1999 x 429 x 196 | ASI4517R3v18 | 44.2 | 17 | 2100 | N/A | N/A | 65° | 7,5° | CIE |  |  | FO | 41244 | 5.33875,-4.031
2021 | Mai | Mtn | CI00465 | 3G_CI00465_Sebroko |  | CI00465 | ATTECOUBE | ABIDJAN | ABIDJAN | DISTRICT AUTONOME ABIDJAN | 1 | N/A | 12 | -4.031 | 5.33875 | Haubané | 33 | 34653 | 3G | NODEB | BGVRNC1 | 0 | 2092 | 0 | 4 | 57.3 | 1999 x 429 x 196 | ASI4517R3v18 | 44.2 | 17 | 2100 | N/A | N/A | 65° | 7,5° | CIE |  |  | FO | 41244 | 5.33875,-4.031
2021 | Mai | Mtn | CI00465 | 3G_CI00465_Sebroko |  | CI00465 | ATTECOUBE | ABIDJAN | ABIDJAN | DISTRICT AUTONOME ABIDJAN | 1 | N/A | 12 | -4.031 | 5.33875 | Haubané | 33 | 34654 | 3G | NODEB | BGVRNC1 | 230 | 2092 | 0 | 4 | 57.3 | 1999 x 429 x 196 | ASI4517R3v18 | 44.2 | 17 | 2100 | N/A | N/A | 65° | 7,5° | CIE |  |  | FO | 41244 | 5.33875,-4.031
2021 | Mai | Mtn | CI00465 | 3G_CI00465_Sebroko |  | CI00465 | ATTECOUBE | ABIDJAN | ABIDJAN | DISTRICT AUTONOME ABIDJAN | 1 | N/A | 12 | -4.031 | 5.33875 | Haubané | 33 | 34655 | 3G | NODEB | BGVRNC1 | 110 | 2092 | 0 | 4 | 57.3 | 1999 x 429 x 196 | ASI4517R3v18 | 44.2 | 17 | 2100 | N/A | N/A | 65° | 7,5° | CIE |  |  | FO | 41244 | 5.33875,-4.031
2021 | Mai | Mtn | CI00422 | 3G_CI00422_ShellVallon |  | CI00422 | COCODY | ABIDJAN | ABIDJAN | DISTRICT AUTONOME ABIDJAN | 1 | N/A | 12 | -3.99530555555556 | 5.35475 | Autostable | 32 | 34220 | 3G | NODEB | BGVRNC1 | 0 | 2092 | 0 | 4 | 57.3 | 1999 x 429 x 196 | ASI4517R3v18 | 44.2 | 17 | 2100 | N/A | N/A | 65° | 7,5° | CIE |  |  | FO | 41402 | 5.35475,-3.99530555555556
2021 | Mai | Mtn | CI00422 | 3G_CI00422_ShellVallon |  | CI00422 | COCODY | ABIDJAN | ABIDJAN | DISTRICT AUTONOME ABIDJAN | 1 | N/A | 12 | -3.99530555555556 | 5.35475 | Autostable | 32 | 34221 | 3G | NODEB | BGVRNC1 | 120 | 2092 | 0 | 4 | 57.3 | 1999 x 429 x 196 | ASI4517R3v18 | 44.2 | 17 | 2100 | N/A | N/A | 65° | 7,5° | CIE |  |  | FO | 41402 | 5.35475,-3.99530555555556
2021 | Mai | Mtn | CI00422 | 3G_CI00422_ShellVallon |  | CI00422 | COCODY | ABIDJAN | ABIDJAN | DISTRICT AUTONOME ABIDJAN | 1 | N/A | 12 | -3.99530555555556 | 5.35475 | Autostable | 32 | 34222 | 3G | NODEB | BGVRNC1 | 260 | 2092 | 0 | 4 | 57.3 | 1999 x 429 x 196 | ASI4517R3v18 | 44.2 | 17 | 2100 | N/A | N/A | 65° | 7,5° | CIE |  |  | FO | 41402 | 5.35475,-3.99530555555556
2021 | Mai | Mtn | CI00422 | 3G_CI00422_ShellVallon |  | CI00422 | COCODY | ABIDJAN | ABIDJAN | DISTRICT AUTONOME ABIDJAN | 1 | N/A | 12 | -3.99530555555556 | 5.35475 | Autostable | 32 | 34223 | 3G | NODEB | BGVRNC1 | 0 | 2092 | 0 | 4 | 57.3 | 1999 x 429 x 196 | ASI4517R3v18 | 44.2 | 17 | 2100 | N/A | N/A | 65° | 7,5° | CIE |  |  | FO | 41402 | 5.35475,-3.99530555555556
2021 | Mai | Mtn | CI00422 | 3G_CI00422_ShellVallon |  | CI00422 | COCODY | ABIDJAN | ABIDJAN | DISTRICT AUTONOME ABIDJAN | 1 | N/A | 12 | -3.99530555555556 | 5.35475 | Autostable | 32 | 34224 | 3G | NODEB | BGVRNC1 | 120 | 2092 | 0 | 4 | 57.3 | 1999 x 429 x 196 | ASI4517R3v18 | 44.2 | 17 | 2100 | N/A | N/A | 65° | 7,5° | CIE |  |  | FO | 41402 | 5.35475,-3.99530555555556
2021 | Mai | Mtn | CI00422 | 3G_CI00422_ShellVallon |  | CI00422 | COCODY | ABIDJAN | ABIDJAN | DISTRICT AUTONOME ABIDJAN | 1 | N/A | 12 | -3.99530555555556 | 5.35475 | Autostable | 32 | 34225 | 3G | NODEB | BGVRNC1 | 260 | 2092 | 0 | 4 | 57.3 | 1999 x 429 x 196 | ASI4517R3v18 | 44.2 | 17 | 2100 | N/A | N/A | 65° | 7,5° | CIE |  |  | FO | 41402 | 5.35475,-3.99530555555556
2021 | Mai | Mtn | CI00258 | 3G_CI00258_Sotra |  | CI00258 | COCODY | ABIDJAN | ABIDJAN | DISTRICT AUTONOME ABIDJAN | 1 | N/A | 12 | -3.98694444444444 | 5.35194444444444 | Haubané | 28.1 | 32580 | 3G | NODEB | BGVRNC1 | 90 | 2092 | 4 | 0 | 57.3 | 1999 x 429 x 196 | ASI4517R3v18 | 44.2 | 17 | 2100 | N/A | N/A | 65° | 7,5° | CIE |  |  | FO | 41509 | 5.35194444444444,-3.98694444444444
2021 | Mai | Mtn | CI00258 | 3G_CI00258_Sotra |  | CI00258 | COCODY | ABIDJAN | ABIDJAN | DISTRICT AUTONOME ABIDJAN | 1 | N/A | 12 | -3.98694444444444 | 5.35194444444444 | Haubané | 28.1 | 32581 | 3G | NODEB | BGVRNC1 | 230 | 2092 | 4 | 0 | 57.3 | 1999 x 429 x 196 | ASI4517R3v18 | 44.2 | 17 | 2100 | N/A | N/A | 65° | 7,5° | CIE |  |  | FO | 41509 | 5.35194444444444,-3.98694444444444
2021 | Mai | Mtn | CI00258 | 3G_CI00258_Sotra |  | CI00258 | COCODY | ABIDJAN | ABIDJAN | DISTRICT AUTONOME ABIDJAN | 1 | N/A | 12 | -3.98694444444444 | 5.35194444444444 | Haubané | 28.1 | 32582 | 3G | NODEB | BGVRNC1 | 350 | 2092 | 4 | 0 | 57.3 | 1999 x 429 x 196 | ASI4517R3v18 | 44.2 | 17 | 2100 | N/A | N/A | 65° | 7,5° | CIE |  |  | FO | 41509 | 5.35194444444444,-3.98694444444444
2021 | Mai | Mtn | CI00258 | 3G_CI00258_Sotra |  | CI00258 | COCODY | ABIDJAN | ABIDJAN | DISTRICT AUTONOME ABIDJAN | 1 | N/A | 12 | -3.98694444444444 | 5.35194444444444 | Haubané | 28.1 | 32583 | 3G | NODEB | BGVRNC1 | 90 | 2092 | 4 | 0 | 57.3 | 1999 x 429 x 196 | ASI4517R3v18 | 44.2 | 17 | 2100 | N/A | N/A | 65° | 7,5° | CIE |  |  | FO | 41509 | 5.35194444444444,-3.98694444444444
2021 | Mai | Mtn | CI00258 | 3G_CI00258_Sotra |  | CI00258 | COCODY | ABIDJAN | ABIDJAN | DISTRICT AUTONOME ABIDJAN | 1 | N/A | 12 | -3.98694444444444 | 5.35194444444444 | Haubané | 28.1 | 32584 | 3G | NODEB | BGVRNC1 | 230 | 2092 | 4 | 0 | 57.3 | 1999 x 429 x 196 | ASI4517R3v18 | 44.2 | 17 | 2100 | N/A | N/A | 65° | 7,5° | CIE |  |  | FO | 41509 | 5.35194444444444,-3.98694444444444
2021 | Mai | Mtn | CI00258 | 3G_CI00258_Sotra |  | CI00258 | COCODY | ABIDJAN | ABIDJAN | DISTRICT AUTONOME ABIDJAN | 1 | N/A | 12 | -3.98694444444444 | 5.35194444444444 | Haubané | 28.1 | 32585 | 3G | NODEB | BGVRNC1 | 350 | 2092 | 4 | 0 | 57.3 | 1999 x 429 x 196 | ASI4517R3v18 | 44.2 | 17 | 2100 | N/A | N/A | 65° | 7,5° | CIE |  |  | FO | 41509 | 5.35194444444444,-3.98694444444444
2021 | Mai | Mtn | CI02462 | 3G_CI02462_VallonBaffon |  | CI02462 | COCODY | ABIDJAN | ABIDJAN | DISTRICT AUTONOME ABIDJAN | 1 | N/A | 6 | -3.99139 | 5.36194 | Mat | 22 | 54620 | 3G | NODEB | BGVRNC1 | 90 | 2092 | 4 | 6 | 22 | 1999 x 429 x 196 | ASI4517R3v18 | 46 | 17 | 2100 | N/A | N/A | 65° | 7,5° | CIE |  |  | FO | 42605 | 5.36194,-3.99139
2021 | Mai | Mtn | CI02462 | 3G_CI02462_VallonBaffon |  | CI02462 | COCODY | ABIDJAN | ABIDJAN | DISTRICT AUTONOME ABIDJAN | 1 | N/A | 6 | -3.99139 | 5.36194 | Mat | 22 | 54621 | 3G | NODEB | BGVRNC1 | 235 | 2092 | 4 | 6 | 22 | 1999 x 429 x 196 | ASI4517R3v18 | 46 | 17 | 2100 | N/A | N/A | 65° | 7,5° | CIE |  |  | FO | 42605 | 5.36194,-3.99139
2021 | Mai | Mtn | CI02462 | 3G_CI02462_VallonBaffon |  | CI02462 | COCODY | ABIDJAN | ABIDJAN | DISTRICT AUTONOME ABIDJAN | 1 | N/A | 6 | -3.99139 | 5.36194 | Mat | 22 | 54622 | 3G | NODEB | BGVRNC1 | 320 | 2092 | 4 | 6 | 22 | 1999 x 429 x 196 | ASI4517R3v18 | 46 | 17 | 2100 | N/A | N/A | 65° | 7,5° | CIE |  |  | FO | 42605 | 5.36194,-3.99139
2021 | Mai | Mtn | CI02462 | 3G_CI02462_VallonBaffon |  | CI02462 | COCODY | ABIDJAN | ABIDJAN | DISTRICT AUTONOME ABIDJAN | 1 | N/A | 6 | -3.99139 | 5.36194 | Mat | 22 | 54623 | 3G | NODEB | BGVRNC1 | 90 | 2092 | 4 | 6 | 22 | 1999 x 429 x 196 | ASI4517R3v18 | 46 | 17 | 2100 | N/A | N/A | 65° | 7,5° | CIE |  |  | FO | 42605 | 5.36194,-3.99139
2021 | Mai | Mtn | CI02462 | 3G_CI02462_VallonBaffon |  | CI02462 | COCODY | ABIDJAN | ABIDJAN | DISTRICT AUTONOME ABIDJAN | 1 | N/A | 6 | -3.99139 | 5.36194 | Mat | 22 | 54624 | 3G | NODEB | BGVRNC1 | 235 | 2092 | 4 | 6 | 22 | 1999 x 429 x 196 | ASI4517R3v18 | 46 | 17 | 2100 | N/A | N/A | 65° | 7,5° | CIE |  |  | FO | 42605 | 5.36194,-3.99139
2021 | Mai | Mtn | CI02462 | 3G_CI02462_VallonBaffon |  | CI02462 | COCODY | ABIDJAN | ABIDJAN | DISTRICT AUTONOME ABIDJAN | 1 | N/A | 6 | -3.99139 | 5.36194 | Mat | 22 | 54625 | 3G | NODEB | BGVRNC1 | 320 | 2092 | 4 | 6 | 22 | 1999 x 429 x 196 | ASI4517R3v18 | 46 | 17 | 2100 | N/A | N/A | 65° | 7,5° | CIE |  |  | FO | 42605 | 5.36194,-3.99139
2021 | Mai | Mtn | CI00270 | 3G_CI00270_Vallon |  | CI00270 | COCODY | ABIDJAN | ABIDJAN | DISTRICT AUTONOME ABIDJAN | 1 | N/A | 12 | -3.99008888888889 | 5.35908611111111 | Haubané | 21 | 32700 | 3G | NODEB | BGVRNC1 | 70 | 2092 | 5 | 4 | 57.3 | 1999 x 429 x 196 | ASI4517R3v18 | 44.2 | 17 | 2100 | N/A | N/A | 65° | 7,5° | CIE |  |  | FO | 41275 | 5.35908611111111,-3.99008888888889
2021 | Mai | Mtn | CI00270 | 3G_CI00270_Vallon |  | CI00270 | COCODY | ABIDJAN | ABIDJAN | DISTRICT AUTONOME ABIDJAN | 1 | N/A | 12 | -3.99008888888889 | 5.35908611111111 | Haubané | 21 | 32701 | 3G | NODEB | BGVRNC1 | 180 | 2092 | 5 | 4 | 57.3 | 1999 x 429 x 196 | ASI4517R3v18 | 44.2 | 17 | 2100 | N/A | N/A | 65° | 7,5° | CIE |  |  | FO | 41275 | 5.35908611111111,-3.99008888888889
2021 | Mai | Mtn | CI00270 | 3G_CI00270_Vallon |  | CI00270 | COCODY | ABIDJAN | ABIDJAN | DISTRICT AUTONOME ABIDJAN | 1 | N/A | 12 | -3.99008888888889 | 5.35908611111111 | Haubané | 21 | 32702 | 3G | NODEB | BGVRNC1 | 270 | 2092 | 5 | 4 | 57.3 | 1999 x 429 x 196 | ASI4517R3v18 | 44.2 | 17 | 2100 | N/A | N/A | 65° | 7,5° | CIE |  |  | FO | 41275 | 5.35908611111111,-3.99008888888889
2021 | Mai | Mtn | CI00270 | 3G_CI00270_Vallon |  | CI00270 | COCODY | ABIDJAN | ABIDJAN | DISTRICT AUTONOME ABIDJAN | 1 | N/A | 12 | -3.99008888888889 | 5.35908611111111 | Haubané | 21 | 32703 | 3G | NODEB | BGVRNC1 | 70 | 2092 | 5 | 4 | 57.3 | 1999 x 429 x 196 | ASI4517R3v18 | 44.2 | 17 | 2100 | N/A | N/A | 65° | 7,5° | CIE |  |  | FO | 41275 | 5.35908611111111,-3.99008888888889
2021 | Mai | Mtn | CI00270 | 3G_CI00270_Vallon |  | CI00270 | COCODY | ABIDJAN | ABIDJAN | DISTRICT AUTONOME ABIDJAN | 1 | N/A | 12 | -3.99008888888889 | 5.35908611111111 | Haubané | 21 | 32704 | 3G | NODEB | BGVRNC1 | 180 | 2092 | 5 | 4 | 57.3 | 1999 x 429 x 196 | ASI4517R3v18 | 44.2 | 17 | 2100 | N/A | N/A | 65° | 7,5° | CIE |  |  | FO | 41275 | 5.35908611111111,-3.99008888888889
2021 | Mai | Mtn | CI00270 | 3G_CI00270_Vallon |  | CI00270 | COCODY | ABIDJAN | ABIDJAN | DISTRICT AUTONOME ABIDJAN | 1 | N/A | 12 | -3.99008888888889 | 5.35908611111111 | Haubané | 21 | 32705 | 3G | NODEB | BGVRNC1 | 270 | 2092 | 5 | 4 | 57.3 | 1999 x 429 x 196 | ASI4517R3v18 | 44.2 | 17 | 2100 | N/A | N/A | 65° | 7,5° | CIE |  |  | FO | 41275 | 5.35908611111111,-3.99008888888889
2021 | Mai | Mtn | CI02463 | 3G_CI02463_VallonSIGI |  | CI02463 | COCODY | ABIDJAN | ABIDJAN | DISTRICT AUTONOME ABIDJAN | 1 | N/A | 12 | -3.98028203 | 5.36167181 | Autostable | 32 | 54630 | 3G | NODEB | BGVRNC1 | 0 | 2092 | 5 | 6 | 57.3 | 1999 x 429 x 196 | ASI4517R3v18 | 44.2 | 17 | 2100 | N/A | N/A | 65° | 7,5° | CIE |  |  | FH | 42593 | 5.36167181,-3.98028203
2021 | Mai | Mtn | CI02463 | 3G_CI02463_VallonSIGI |  | CI02463 | COCODY | ABIDJAN | ABIDJAN | DISTRICT AUTONOME ABIDJAN | 1 | N/A | 12 | -3.98028203 | 5.36167181 | Autostable | 32 | 54631 | 3G | NODEB | BGVRNC1 | 115 | 2092 | 5 | 6 | 57.3 | 1999 x 429 x 196 | ASI4517R3v18 | 44.2 | 17 | 2100 | N/A | N/A | 65° | 7,5° | CIE |  |  | FH | 42593 | 5.36167181,-3.98028203
2021 | Mai | Mtn | CI02463 | 3G_CI02463_VallonSIGI |  | CI02463 | COCODY | ABIDJAN | ABIDJAN | DISTRICT AUTONOME ABIDJAN | 1 | N/A | 12 | -3.98028203 | 5.36167181 | Autostable | 32 | 54632 | 3G | NODEB | BGVRNC1 | 270 | 2092 | 5 | 6 | 57.3 | 1999 x 429 x 196 | ASI4517R3v18 | 44.2 | 17 | 2100 | N/A | N/A | 65° | 7,5° | CIE |  |  | FH | 42593 | 5.36167181,-3.98028203
2021 | Mai | Mtn | CI02463 | 3G_CI02463_VallonSIGI |  | CI02463 | COCODY | ABIDJAN | ABIDJAN | DISTRICT AUTONOME ABIDJAN | 1 | N/A | 12 | -3.98028203 | 5.36167181 | Autostable | 32 | 54633 | 3G | NODEB | BGVRNC1 | 0 | 2092 | 5 | 6 | 57.3 | 1999 x 429 x 196 | ASI4517R3v18 | 44.2 | 17 | 2100 | N/A | N/A | 65° | 7,5° | CIE |  |  | FH | 42593 | 5.36167181,-3.98028203
2021 | Mai | Mtn | CI02463 | 3G_CI02463_VallonSIGI |  | CI02463 | COCODY | ABIDJAN | ABIDJAN | DISTRICT AUTONOME ABIDJAN | 1 | N/A | 12 | -3.98028203 | 5.36167181 | Autostable | 32 | 54634 | 3G | NODEB | BGVRNC1 | 115 | 2092 | 5 | 6 | 57.3 | 1999 x 429 x 196 | ASI4517R3v18 | 44.2 | 17 | 2100 | N/A | N/A | 65° | 7,5° | CIE |  |  | FH | 42593 | 5.36167181,-3.98028203
2021 | Mai | Mtn | CI02463 | 3G_CI02463_VallonSIGI |  | CI02463 | COCODY | ABIDJAN | ABIDJAN | DISTRICT AUTONOME ABIDJAN | 1 | N/A | 12 | -3.98028203 | 5.36167181 | Autostable | 32 | 54635 | 3G | NODEB | BGVRNC1 | 270 | 2092 | 5 | 6 | 57.3 | 1999 x 429 x 196 | ASI4517R3v18 | 44.2 | 17 | 2100 | N/A | N/A | 65° | 7,5° | CIE |  |  | FH | 42593 | 5.36167181,-3.98028203
2021 | Mai | Mtn | CI02750 | 3G_CI02750_2PlateauxHirondelle |  | CI02750 | COCODY | ABIDJAN | ABIDJAN | DISTRICT AUTONOME ABIDJAN | 1 | N/A | 12 | -3.99581 | 5.36727 | Autostable | 36 | 57500 | 3G | NODEB | BGVRNC1 | 0 | 2092 | 4 | 6 | 15 | 1999 x 429 x 196 | ASI4517R3v18 | 44.1 | 17 | 2100 | N/A | N/A | 65° | 7,5° | CIE |  |  | FH | 42698 | 5.36727,-3.99581
2021 | Mai | Mtn | CI02750 | 3G_CI02750_2PlateauxHirondelle |  | CI02750 | COCODY | ABIDJAN | ABIDJAN | DISTRICT AUTONOME ABIDJAN | 1 | N/A | 12 | -3.99581 | 5.36727 | Autostable | 36 | 57501 | 3G | NODEB | BGVRNC1 | 120 | 2092 | 4 | 6 | 15 | 1999 x 429 x 196 | ASI4517R3v18 | 44.1 | 17 | 2100 | N/A | N/A | 65° | 7,5° | CIE |  |  | FH | 42698 | 5.36727,-3.99581
2021 | Mai | Mtn | CI02750 | 3G_CI02750_2PlateauxHirondelle |  | CI02750 | COCODY | ABIDJAN | ABIDJAN | DISTRICT AUTONOME ABIDJAN | 1 | N/A | 12 | -3.99581 | 5.36727 | Autostable | 36 | 57502 | 3G | NODEB | BGVRNC1 | 240 | 2092 | 4 | 6 | 15 | 1999 x 429 x 196 | ASI4517R3v18 | 44.1 | 17 | 2100 | N/A | N/A | 65° | 7,5° | CIE |  |  | FH | 42698 | 5.36727,-3.99581
2021 | Mai | Mtn | CI02750 | 3G_CI02750_2PlateauxHirondelle |  | CI02750 | COCODY | ABIDJAN | ABIDJAN | DISTRICT AUTONOME ABIDJAN | 1 | N/A | 12 | -3.99581 | 5.36727 | Autostable | 36 | 57503 | 3G | NODEB | BGVRNC1 | 0 | 2092 | 4 | 6 | 15 | 1999 x 429 x 196 | ASI4517R3v18 | 44.1 | 17 | 2100 | N/A | N/A | 65° | 7,5° | CIE |  |  | FH | 42698 | 5.36727,-3.99581
2021 | Mai | Mtn | CI02750 | 3G_CI02750_2PlateauxHirondelle |  | CI02750 | COCODY | ABIDJAN | ABIDJAN | DISTRICT AUTONOME ABIDJAN | 1 | N/A | 12 | -3.99581 | 5.36727 | Autostable | 36 | 57504 | 3G | NODEB | BGVRNC1 | 120 | 2092 | 4 | 6 | 15 | 1999 x 429 x 196 | ASI4517R3v18 | 44.1 | 17 | 2100 | N/A | N/A | 65° | 7,5° | CIE |  |  | FH | 42698 | 5.36727,-3.99581
2021 | Mai | Mtn | CI02750 | 3G_CI02750_2PlateauxHirondelle |  | CI02750 | COCODY | ABIDJAN | ABIDJAN | DISTRICT AUTONOME ABIDJAN | 1 | N/A | 12 | -3.99581 | 5.36727 | Autostable | 36 | 57505 | 3G | NODEB | BGVRNC1 | 240 | 2092 | 4 | 6 | 15 | 1999 x 429 x 196 | ASI4517R3v18 | 44.1 | 17 | 2100 | N/A | N/A | 65° | 7,5° | CIE |  |  | FH | 42698 | 5.36727,-3.99581
2021 | Mai | Mtn | CI01297 | 3G_CI01297_Adjame1 |  | CI01297 | ADJAME | ABIDJAN | ABIDJAN | DISTRICT AUTONOME ABIDJAN | 1 | N/A | 9 | -4.02982777777778 | 5.34937777777778 | Haubané | 21.8 | 42970 | 3G | NODEB | BGVRNC1 | 0 | 2092 | 0 | 4 | 22 | 1999 x 429 x 196 | ASI4517R3v18 | 44.2 | 17 | 2100 | N/A | N/A | 65° | 7,5° | CIE |  |  | FO | 42042 | 5.34937777777778,-4.02982777777778
2021 | Mai | Mtn | CI01297 | 3G_CI01297_Adjame1 |  | CI01297 | ADJAME | ABIDJAN | ABIDJAN | DISTRICT AUTONOME ABIDJAN | 1 | N/A | 9 | -4.02982777777778 | 5.34937777777778 | Haubané | 21.8 | 42971 | 3G | NODEB | BGVRNC1 | 120 | 2092 | 0 | 4 | 22 | 1999 x 429 x 196 | ASI4517R3v18 | 44.2 | 17 | 2100 | N/A | N/A | 65° | 7,5° | CIE |  |  | FO | 42042 | 5.34937777777778,-4.02982777777778
2021 | Mai | Mtn | CI01297 | 3G_CI01297_Adjame1 |  | CI01297 | ADJAME | ABIDJAN | ABIDJAN | DISTRICT AUTONOME ABIDJAN | 1 | N/A | 9 | -4.02982777777778 | 5.34937777777778 | Haubané | 21.8 | 42972 | 3G | NODEB | BGVRNC1 | 240 | 2092 | 0 | 4 | 22 | 1999 x 429 x 196 | ASI4517R3v18 | 44.2 | 17 | 2100 | N/A | N/A | 65° | 7,5° | CIE |  |  | FO | 42042 | 5.34937777777778,-4.02982777777778
2021 | Mai | Mtn | CI01297 | 3G_CI01297_Adjame1 |  | CI01297 | ADJAME | ABIDJAN | ABIDJAN | DISTRICT AUTONOME ABIDJAN | 1 | N/A | 9 | -4.02982777777778 | 5.34937777777778 | Haubané | 21.8 | 42973 | 3G | NODEB | BGVRNC1 | 0 | 2092 | 0 | 4 | 22 | 1999 x 429 x 196 | ASI4517R3v18 | 44.2 | 17 | 2100 | N/A | N/A | 65° | 7,5° | CIE |  |  | FO | 42042 | 5.34937777777778,-4.02982777777778
2021 | Mai | Mtn | CI01297 | 3G_CI01297_Adjame1 |  | CI01297 | ADJAME | ABIDJAN | ABIDJAN | DISTRICT AUTONOME ABIDJAN | 1 | N/A | 9 | -4.02982777777778 | 5.34937777777778 | Haubané | 21.8 | 42974 | 3G | NODEB | BGVRNC1 | 120 | 2092 | 0 | 4 | 22 | 1999 x 429 x 196 | ASI4517R3v18 | 44.2 | 17 | 2100 | N/A | N/A | 65° | 7,5° | CIE |  |  | FO | 42042 | 5.34937777777778,-4.02982777777778
2021 | Mai | Mtn | CI01297 | 3G_CI01297_Adjame1 |  | CI01297 | ADJAME | ABIDJAN | ABIDJAN | DISTRICT AUTONOME ABIDJAN | 1 | N/A | 9 | -4.02982777777778 | 5.34937777777778 | Haubané | 21.8 | 42975 | 3G | NODEB | BGVRNC1 | 240 | 2092 | 0 | 4 | 22 | 1999 x 429 x 196 | ASI4517R3v18 | 44.2 | 17 | 2100 | N/A | N/A | 65° | 7,5° | CIE |  |  | FO | 42042 | 5.34937777777778,-4.02982777777778
2021 | Mai | Mtn | CI01989 | 3G_CI01989_ADJAMEAGBANVILLAGE |  | CI01989 | ADJAME | ABIDJAN | ABIDJAN | DISTRICT AUTONOME ABIDJAN | 1 | N/A | 12 | -4.0307 | 5.3622 | Mat | 16 | 49890 | 3G | NODEB | BGVRNC1 | 10 | 2092 | 0 | 4 | 57.3 | 1999 x 429 x 196 | ASI4517R3v18 | 44.2 | 17 | 2100 | N/A | N/A | 65° | 7,5° | CIE |  |  | FH | 42056 | 5.3622,-4.0307
2021 | Mai | Mtn | CI01989 | 3G_CI01989_ADJAMEAGBANVILLAGE |  | CI01989 | ADJAME | ABIDJAN | ABIDJAN | DISTRICT AUTONOME ABIDJAN | 1 | N/A | 12 | -4.0307 | 5.3622 | Mat | 16 | 49891 | 3G | NODEB | BGVRNC1 | 155 | 2092 | 0 | 4 | 57.3 | 1999 x 429 x 196 | ASI4517R3v18 | 44.2 | 17 | 2100 | N/A | N/A | 65° | 7,5° | CIE |  |  | FH | 42056 | 5.3622,-4.0307
2021 | Mai | Mtn | CI01989 | 3G_CI01989_ADJAMEAGBANVILLAGE |  | CI01989 | ADJAME | ABIDJAN | ABIDJAN | DISTRICT AUTONOME ABIDJAN | 1 | N/A | 12 | -4.0307 | 5.3622 | Mat | 16 | 49892 | 3G | NODEB | BGVRNC1 | 255 | 2092 | 0 | 4 | 57.3 | 1999 x 429 x 196 | ASI4517R3v18 | 44.2 | 17 | 2100 | N/A | N/A | 65° | 7,5° | CIE |  |  | FH | 42056 | 5.3622,-4.0307
2021 | Mai | Mtn | CI01989 | 3G_CI01989_ADJAMEAGBANVILLAGE |  | CI01989 | ADJAME | ABIDJAN | ABIDJAN | DISTRICT AUTONOME ABIDJAN | 1 | N/A | 12 | -4.0307 | 5.3622 | Mat | 16 | 49893 | 3G | NODEB | BGVRNC1 | 10 | 2092 | 0 | 4 | 57.3 | 1999 x 429 x 196 | ASI4517R3v18 | 44.2 | 17 | 2100 | N/A | N/A | 65° | 7,5° | CIE |  |  | FH | 42056 | 5.3622,-4.0307
2021 | Mai | Mtn | CI01989 | 3G_CI01989_ADJAMEAGBANVILLAGE |  | CI01989 | ADJAME | ABIDJAN | ABIDJAN | DISTRICT AUTONOME ABIDJAN | 1 | N/A | 12 | -4.0307 | 5.3622 | Mat | 16 | 49894 | 3G | NODEB | BGVRNC1 | 155 | 2092 | 0 | 4 | 57.3 | 1999 x 429 x 196 | ASI4517R3v18 | 44.2 | 17 | 2100 | N/A | N/A | 65° | 7,5° | CIE |  |  | FH | 42056 | 5.3622,-4.0307
2021 | Mai | Mtn | CI01989 | 3G_CI01989_ADJAMEAGBANVILLAGE |  | CI01989 | ADJAME | ABIDJAN | ABIDJAN | DISTRICT AUTONOME ABIDJAN | 1 | N/A | 12 | -4.0307 | 5.3622 | Mat | 16 | 49895 | 3G | NODEB | BGVRNC1 | 255 | 2092 | 0 | 4 | 57.3 | 1999 x 429 x 196 | ASI4517R3v18 | 44.2 | 17 | 2100 | N/A | N/A | 65° | 7,5° | CIE |  |  | FH | 42056 | 5.3622,-4.0307
2021 | Mai | Mtn | CI00462 | 3G_CI00462_AdjameBlack |  | CI00462 | ADJAME | ABIDJAN | ABIDJAN | DISTRICT AUTONOME ABIDJAN | 1 | N/A | 18 | -4.02386111111111 | 5.35375 | Haubané | 21 | 34620 | 3G | NODEB | BGVRNC1 | 70 | 2092 | 2 | 10 | 22 | 1999 x 429 x 196 | ASI4517R3v18 | 46 | 17 | 2100 | N/A | N/A | 65° | 7,5° | CIE |  |  | FO | 42034 | 5.35375,-4.02386111111111
2021 | Mai | Mtn | CI00462 | 3G_CI00462_AdjameBlack |  | CI00462 | ADJAME | ABIDJAN | ABIDJAN | DISTRICT AUTONOME ABIDJAN | 1 | N/A | 18 | -4.02386111111111 | 5.35375 | Haubané | 21 | 34621 | 3G | NODEB | BGVRNC1 | 180 | 2092 | 2 | 10 | 22 | 1999 x 429 x 196 | ASI4517R3v18 | 46 | 17 | 2100 | N/A | N/A | 65° | 7,5° | CIE |  |  | FO | 42034 | 5.35375,-4.02386111111111
2021 | Mai | Mtn | CI00462 | 3G_CI00462_AdjameBlack |  | CI00462 | ADJAME | ABIDJAN | ABIDJAN | DISTRICT AUTONOME ABIDJAN | 1 | N/A | 18 | -4.02386111111111 | 5.35375 | Haubané | 21 | 34622 | 3G | NODEB | BGVRNC1 | 330 | 2092 | 2 | 10 | 22 | 1999 x 429 x 196 | ASI4517R3v18 | 46 | 17 | 2100 | N/A | N/A | 65° | 7,5° | CIE |  |  | FO | 42034 | 5.35375,-4.02386111111111
2021 | Mai | Mtn | CI00462 | 3G_CI00462_AdjameBlack |  | CI00462 | ADJAME | ABIDJAN | ABIDJAN | DISTRICT AUTONOME ABIDJAN | 1 | N/A | 18 | -4.02386111111111 | 5.35375 | Haubané | 21 | 34623 | 3G | NODEB | BGVRNC1 | 70 | 2092 | 2 | 10 | 22 | 1999 x 429 x 196 | ASI4517R3v18 | 46 | 17 | 2100 | N/A | N/A | 65° | 7,5° | CIE |  |  | FO | 42034 | 5.35375,-4.02386111111111
2021 | Mai | Mtn | CI00462 | 3G_CI00462_AdjameBlack |  | CI00462 | ADJAME | ABIDJAN | ABIDJAN | DISTRICT AUTONOME ABIDJAN | 1 | N/A | 18 | -4.02386111111111 | 5.35375 | Haubané | 21 | 34624 | 3G | NODEB | BGVRNC1 | 180 | 2092 | 2 | 10 | 22 | 1999 x 429 x 196 | ASI4517R3v18 | 46 | 17 | 2100 | N/A | N/A | 65° | 7,5° | CIE |  |  | FO | 42034 | 5.35375,-4.02386111111111
2021 | Mai | Mtn | CI00462 | 3G_CI00462_AdjameBlack |  | CI00462 | ADJAME | ABIDJAN | ABIDJAN | DISTRICT AUTONOME ABIDJAN | 1 | N/A | 18 | -4.02386111111111 | 5.35375 | Haubané | 21 | 34625 | 3G | NODEB | BGVRNC1 | 330 | 2092 | 2 | 10 | 22 | 1999 x 429 x 196 | ASI4517R3v18 | 46 | 17 | 2100 | N/A | N/A | 65° | 7,5° | CIE |  |  | FO | 42034 | 5.35375,-4.02386111111111
2021 | Mai | Mtn | CI01990 | 3G_CI01990_ADJAMEBLACK2 |  | CI01990 | ADJAME | ABIDJAN | ABIDJAN | DISTRICT AUTONOME ABIDJAN | 1 | N/A | 21 | -4.02702 | 5.35492 | Autostable | 45 | 49900 | 3G | NODEB | BGVRNC1 | 20 | 2092 | 0 | 6 | 57.3 | 1999 x 429 x 196 | ASI4517R3v18 | 44.2 | 17 | 2100 | N/A | N/A | 65° | 7,5° | CIE |  |  | FO | 42494 | 5.35492,-4.02702
2021 | Mai | Mtn | CI01990 | 3G_CI01990_ADJAMEBLACK2 |  | CI01990 | ADJAME | ABIDJAN | ABIDJAN | DISTRICT AUTONOME ABIDJAN | 1 | N/A | 21 | -4.02702 | 5.35492 | Autostable | 45 | 49901 | 3G | NODEB | BGVRNC1 | 130 | 2092 | 0 | 6 | 57.3 | 1999 x 429 x 196 | ASI4517R3v18 | 44.2 | 17 | 2100 | N/A | N/A | 65° | 7,5° | CIE |  |  | FO | 42494 | 5.35492,-4.02702
2021 | Mai | Mtn | CI01990 | 3G_CI01990_ADJAMEBLACK2 |  | CI01990 | ADJAME | ABIDJAN | ABIDJAN | DISTRICT AUTONOME ABIDJAN | 1 | N/A | 21 | -4.02702 | 5.35492 | Autostable | 45 | 49902 | 3G | NODEB | BGVRNC1 | 245 | 2092 | 0 | 6 | 57.3 | 1999 x 429 x 196 | ASI4517R3v18 | 46 | 17 | 2100 | N/A | N/A | 65° | 7,5° | CIE |  |  | FO | 42494 | 5.35492,-4.02702
2021 | Mai | Mtn | CI01990 | 3G_CI01990_ADJAMEBLACK2 |  | CI01990 | ADJAME | ABIDJAN | ABIDJAN | DISTRICT AUTONOME ABIDJAN | 1 | N/A | 21 | -4.02702 | 5.35492 | Autostable | 45 | 49903 | 3G | NODEB | BGVRNC1 | 20 | 2092 | 0 | 6 | 57.3 | 1999 x 429 x 196 | ASI4517R3v18 | 44.2 | 17 | 2100 | N/A | N/A | 65° | 7,5° | CIE |  |  | FO | 42494 | 5.35492,-4.02702
2021 | Mai | Mtn | CI01990 | 3G_CI01990_ADJAMEBLACK2 |  | CI01990 | ADJAME | ABIDJAN | ABIDJAN | DISTRICT AUTONOME ABIDJAN | 1 | N/A | 21 | -4.02702 | 5.35492 | Autostable | 45 | 49904 | 3G | NODEB | BGVRNC1 | 130 | 2092 | 0 | 6 | 57.3 | 1999 x 429 x 196 | ASI4517R3v18 | 44.2 | 17 | 2100 | N/A | N/A | 65° | 7,5° | CIE |  |  | FO | 42494 | 5.35492,-4.02702
2021 | Mai | Mtn | CI01990 | 3G_CI01990_ADJAMEBLACK2 |  | CI01990 | ADJAME | ABIDJAN | ABIDJAN | DISTRICT AUTONOME ABIDJAN | 1 | N/A | 21 | -4.02702 | 5.35492 | Autostable | 45 | 49905 | 3G | NODEB | BGVRNC1 | 245 | 2092 | 0 | 6 | 57.3 | 1999 x 429 x 196 | ASI4517R3v18 | 46 | 17 | 2100 | N/A | N/A | 65° | 7,5° | CIE |  |  | FO | 42494 | 5.35492,-4.02702
2021 | Mai | Mtn | CI00165 | 3G_CI00165_Bramakote |  | CI00165 | ATTECOUBE | ABIDJAN | ABIDJAN | DISTRICT AUTONOME ABIDJAN | 1 | N/A | 12 | -4.03511111111111 | 5.34891666666667 | Haubané | 33 | 31650 | 3G | NODEB | BGVRNC1 | 0 | 2092 | 0 | 10 | 57.3 | 1999 x 429 x 196 | ASI4517R3v18 | 46 | 17 | 2100 | N/A | N/A | 65° | 7,5° | CIE |  |  | FO | 41244 | 5.34891666666667,-4.03511111111111
2021 | Mai | Mtn | CI00165 | 3G_CI00165_Bramakote |  | CI00165 | ATTECOUBE | ABIDJAN | ABIDJAN | DISTRICT AUTONOME ABIDJAN | 1 | N/A | 12 | -4.03511111111111 | 5.34891666666667 | Haubané | 33 | 31651 | 3G | NODEB | BGVRNC1 | 70 | 2092 | 0 | 10 | 57.3 | 1999 x 429 x 196 | ASI4517R3v18 | 44.2 | 17 | 2100 | N/A | N/A | 65° | 7,5° | CIE |  |  | FO | 41244 | 5.34891666666667,-4.03511111111111
2021 | Mai | Mtn | CI00165 | 3G_CI00165_Bramakote |  | CI00165 | ATTECOUBE | ABIDJAN | ABIDJAN | DISTRICT AUTONOME ABIDJAN | 1 | N/A | 12 | -4.03511111111111 | 5.34891666666667 | Haubané | 33 | 31652 | 3G | NODEB | BGVRNC1 | 210 | 2092 | 0 | 10 | 57.3 | 1999 x 429 x 196 | ASI4517R3v18 | 44.2 | 17 | 2100 | N/A | N/A | 65° | 7,5° | CIE |  |  | FO | 41244 | 5.34891666666667,-4.03511111111111
2021 | Mai | Mtn | CI00165 | 3G_CI00165_Bramakote |  | CI00165 | ATTECOUBE | ABIDJAN | ABIDJAN | DISTRICT AUTONOME ABIDJAN | 1 | N/A | 12 | -4.03511111111111 | 5.34891666666667 | Haubané | 33 | 31653 | 3G | NODEB | BGVRNC1 | 0 | 2092 | 0 | 10 | 57.3 | 1999 x 429 x 196 | ASI4517R3v18 | 44.2 | 17 | 2100 | N/A | N/A | 65° | 7,5° | CIE |  |  | FO | 41244 | 5.34891666666667,-4.03511111111111
2021 | Mai | Mtn | CI00165 | 3G_CI00165_Bramakote |  | CI00165 | ATTECOUBE | ABIDJAN | ABIDJAN | DISTRICT AUTONOME ABIDJAN | 1 | N/A | 12 | -4.03511111111111 | 5.34891666666667 | Haubané | 33 | 31654 | 3G | NODEB | BGVRNC1 | 70 | 2092 | 0 | 10 | 57.3 | 1999 x 429 x 196 | ASI4517R3v18 | 44.2 | 17 | 2100 | N/A | N/A | 65° | 7,5° | CIE |  |  | FO | 41244 | 5.34891666666667,-4.03511111111111
2021 | Mai | Mtn | CI00165 | 3G_CI00165_Bramakote |  | CI00165 | ATTECOUBE | ABIDJAN | ABIDJAN | DISTRICT AUTONOME ABIDJAN | 1 | N/A | 12 | -4.03511111111111 | 5.34891666666667 | Haubané | 33 | 31655 | 3G | NODEB | BGVRNC1 | 210 | 2092 | 0 | 10 | 57.3 | 1999 x 429 x 196 | ASI4517R3v18 | 44.2 | 17 | 2100 | N/A | N/A | 65° | 7,5° | CIE |  |  | FO | 41244 | 5.34891666666667,-4.03511111111111
2021 | Mai | Mtn | CI01584 | 3G_CI01584_AdjameCasse |  | CI01584 | ADJAME | ABIDJAN | ABIDJAN | DISTRICT AUTONOME ABIDJAN | 1 | N/A | 21 | -4.02655555555556 | 5.36711111111111 | Autostable | 32 | 45840 | 3G | NODEB | BGVRNC1 | 0 | 2092 | 0 | 6 | 22 | 1999 x 429 x 196 | ASI4517R3v18 | 44.2 | 17 | 2100 | N/A | N/A | 65° | 7,5° | CIE |  |  | FO | 42109 | 5.36711111111111,-4.02655555555556
2021 | Mai | Mtn | CI01584 | 3G_CI01584_AdjameCasse |  | CI01584 | ADJAME | ABIDJAN | ABIDJAN | DISTRICT AUTONOME ABIDJAN | 1 | N/A | 21 | -4.02655555555556 | 5.36711111111111 | Autostable | 32 | 45841 | 3G | NODEB | BGVRNC1 | 120 | 2092 | 0 | 6 | 22 | 1999 x 429 x 196 | ASI4517R3v18 | 44.2 | 17 | 2100 | N/A | N/A | 65° | 7,5° | CIE |  |  | FO | 42109 | 5.36711111111111,-4.02655555555556
2021 | Mai | Mtn | CI01584 | 3G_CI01584_AdjameCasse |  | CI01584 | ADJAME | ABIDJAN | ABIDJAN | DISTRICT AUTONOME ABIDJAN | 1 | N/A | 21 | -4.02655555555556 | 5.36711111111111 | Autostable | 32 | 45842 | 3G | NODEB | BGVRNC1 | 240 | 2092 | 0 | 6 | 22 | 1999 x 429 x 196 | ASI4517R3v18 | 44.2 | 17 | 2100 | N/A | N/A | 65° | 7,5° | CIE |  |  | FO | 42109 | 5.36711111111111,-4.02655555555556
2021 | Mai | Mtn | CI01584 | 3G_CI01584_AdjameCasse |  | CI01584 | ADJAME | ABIDJAN | ABIDJAN | DISTRICT AUTONOME ABIDJAN | 1 | N/A | 21 | -4.02655555555556 | 5.36711111111111 | Autostable | 32 | 45843 | 3G | NODEB | BGVRNC1 | 0 | 2092 | 0 | 6 | 22 | 1999 x 429 x 196 | ASI4517R3v18 | 44.2 | 17 | 2100 | N/A | N/A | 65° | 7,5° | CIE |  |  | FO | 42109 | 5.36711111111111,-4.02655555555556
2021 | Mai | Mtn | CI01584 | 3G_CI01584_AdjameCasse |  | CI01584 | ADJAME | ABIDJAN | ABIDJAN | DISTRICT AUTONOME ABIDJAN | 1 | N/A | 21 | -4.02655555555556 | 5.36711111111111 | Autostable | 32 | 45844 | 3G | NODEB | BGVRNC1 | 120 | 2092 | 0 | 6 | 22 | 1999 x 429 x 196 | ASI4517R3v18 | 44.2 | 17 | 2100 | N/A | N/A | 65° | 7,5° | CIE |  |  | FO | 42109 | 5.36711111111111,-4.02655555555556
2021 | Mai | Mtn | CI01584 | 3G_CI01584_AdjameCasse |  | CI01584 | ADJAME | ABIDJAN | ABIDJAN | DISTRICT AUTONOME ABIDJAN | 1 | N/A | 21 | -4.02655555555556 | 5.36711111111111 | Autostable | 32 | 45845 | 3G | NODEB | BGVRNC1 | 240 | 2092 | 0 | 6 | 22 | 1999 x 429 x 196 | ASI4517R3v18 | 44.2 | 17 | 2100 | N/A | N/A | 65° | 7,5° | CIE |  |  | FO | 42109 | 5.36711111111111,-4.02655555555556
2021 | Mai | Mtn | CI02186 | 3G_CI02186_CampAkouedo |  | CI02186 | COCODY | ABIDJAN | ABIDJAN | DISTRICT AUTONOME ABIDJAN | 1 | N/A | 21 | -3.950806 | 5.375583 | Haubané | 32 | 51860 | 3G | NODEB | BGVRNC1 | 15 | 2092 | 0 | 4 | 57.3 | 1999 x 429 x 196 | ASI4517R3v18 | 46 | 17 | 2100 | N/A | N/A | 65° | 7,5° | CIE |  |  | FH | 42226 | 5.375583,-3.950806
2021 | Mai | Mtn | CI02186 | 3G_CI02186_CampAkouedo |  | CI02186 | COCODY | ABIDJAN | ABIDJAN | DISTRICT AUTONOME ABIDJAN | 1 | N/A | 21 | -3.950806 | 5.375583 | Haubané | 32 | 51861 | 3G | NODEB | BGVRNC1 | 185 | 2092 | 0 | 4 | 57.3 | 1999 x 429 x 196 | ASI4517R3v18 | 46 | 17 | 2100 | N/A | N/A | 65° | 7,5° | CIE |  |  | FH | 42226 | 5.375583,-3.950806
2021 | Mai | Mtn | CI02186 | 3G_CI02186_CampAkouedo |  | CI02186 | COCODY | ABIDJAN | ABIDJAN | DISTRICT AUTONOME ABIDJAN | 1 | N/A | 21 | -3.950806 | 5.375583 | Haubané | 32 | 51862 | 3G | NODEB | BGVRNC1 | 285 | 2092 | 0 | 4 | 57.3 | 1999 x 429 x 196 | ASI4517R3v18 | 46 | 17 | 2100 | N/A | N/A | 65° | 7,5° | CIE |  |  | FH | 42226 | 5.375583,-3.950806
2021 | Mai | Mtn | CI02186 | 3G_CI02186_CampAkouedo |  | CI02186 | COCODY | ABIDJAN | ABIDJAN | DISTRICT AUTONOME ABIDJAN | 1 | N/A | 21 | -3.950806 | 5.375583 | Haubané | 32 | 51863 | 3G | NODEB | BGVRNC1 | 15 | 2092 | 0 | 4 | 57.3 | 1999 x 429 x 196 | ASI4517R3v18 | 46 | 17 | 2100 | N/A | N/A | 65° | 7,5° | CIE |  |  | FH | 42226 | 5.375583,-3.950806
2021 | Mai | Mtn | CI02186 | 3G_CI02186_CampAkouedo |  | CI02186 | COCODY | ABIDJAN | ABIDJAN | DISTRICT AUTONOME ABIDJAN | 1 | N/A | 21 | -3.950806 | 5.375583 | Haubané | 32 | 51864 | 3G | NODEB | BGVRNC1 | 185 | 2092 | 0 | 4 | 57.3 | 1999 x 429 x 196 | ASI4517R3v18 | 46 | 17 | 2100 | N/A | N/A | 65° | 7,5° | CIE |  |  | FH | 42226 | 5.375583,-3.950806
2021 | Mai | Mtn | CI02186 | 3G_CI02186_CampAkouedo |  | CI02186 | COCODY | ABIDJAN | ABIDJAN | DISTRICT AUTONOME ABIDJAN | 1 | N/A | 21 | -3.950806 | 5.375583 | Haubané | 32 | 51865 | 3G | NODEB | BGVRNC1 | 285 | 2092 | 0 | 4 | 57.3 | 1999 x 429 x 196 | ASI4517R3v18 | 46 | 17 | 2100 | N/A | N/A | 65° | 7,5° | CIE |  |  | FH | 42226 | 5.375583,-3.950806
2021 | Mai | Mtn | CI00984 | 3G_CI00984_AdjameGbetre |  | CI00984 | ADJAME | ABIDJAN | ABIDJAN | DISTRICT AUTONOME ABIDJAN | 1 | N/A | 9 | -4.02027777777778 | 5.35294444444444 | Mat | 21 | 39840 | 3G | NODEB | BGVRNC1 | 0 | 2092 | 3 | 3 | 22 | 1999 x 429 x 196 | ASI4517R3v18 | 44.2 | 17 | 2100 | N/A | N/A | 65° | 7,5° | CIE |  |  | FO | 41244 | 5.35294444444444,-4.02027777777778
2021 | Mai | Mtn | CI00984 | 3G_CI00984_AdjameGbetre |  | CI00984 | ADJAME | ABIDJAN | ABIDJAN | DISTRICT AUTONOME ABIDJAN | 1 | N/A | 9 | -4.02027777777778 | 5.35294444444444 | Mat | 21 | 39841 | 3G | NODEB | BGVRNC1 | 100 | 2092 | 3 | 3 | 22 | 1999 x 429 x 196 | ASI4517R3v18 | 44.2 | 17 | 2100 | N/A | N/A | 65° | 7,5° | CIE |  |  | FO | 41244 | 5.35294444444444,-4.02027777777778
2021 | Mai | Mtn | CI00984 | 3G_CI00984_AdjameGbetre |  | CI00984 | ADJAME | ABIDJAN | ABIDJAN | DISTRICT AUTONOME ABIDJAN | 1 | N/A | 9 | -4.02027777777778 | 5.35294444444444 | Mat | 21 | 39842 | 3G | NODEB | BGVRNC1 | 240 | 2092 | 3 | 3 | 22 | 1999 x 429 x 196 | ASI4517R3v18 | 44.2 | 17 | 2100 | N/A | N/A | 65° | 7,5° | CIE |  |  | FO | 41244 | 5.35294444444444,-4.02027777777778
2021 | Mai | Mtn | CI00984 | 3G_CI00984_AdjameGbetre |  | CI00984 | ADJAME | ABIDJAN | ABIDJAN | DISTRICT AUTONOME ABIDJAN | 1 | N/A | 9 | -4.02027777777778 | 5.35294444444444 | Mat | 21 | 39843 | 3G | NODEB | BGVRNC1 | 0 | 2092 | 3 | 3 | 22 | 1999 x 429 x 196 | ASI4517R3v18 | 44.2 | 17 | 2100 | N/A | N/A | 65° | 7,5° | CIE |  |  | FO | 41244 | 5.35294444444444,-4.02027777777778
2021 | Mai | Mtn | CI00984 | 3G_CI00984_AdjameGbetre |  | CI00984 | ADJAME | ABIDJAN | ABIDJAN | DISTRICT AUTONOME ABIDJAN | 1 | N/A | 9 | -4.02027777777778 | 5.35294444444444 | Mat | 21 | 39844 | 3G | NODEB | BGVRNC1 | 100 | 2092 | 3 | 3 | 22 | 1999 x 429 x 196 | ASI4517R3v18 | 44.2 | 17 | 2100 | N/A | N/A | 65° | 7,5° | CIE |  |  | FO | 41244 | 5.35294444444444,-4.02027777777778
2021 | Mai | Mtn | CI00984 | 3G_CI00984_AdjameGbetre |  | CI00984 | ADJAME | ABIDJAN | ABIDJAN | DISTRICT AUTONOME ABIDJAN | 1 | N/A | 9 | -4.02027777777778 | 5.35294444444444 | Mat | 21 | 39845 | 3G | NODEB | BGVRNC1 | 240 | 2092 | 3 | 3 | 22 | 1999 x 429 x 196 | ASI4517R3v18 | 44.2 | 17 | 2100 | N/A | N/A | 65° | 7,5° | CIE |  |  | FO | 41244 | 5.35294444444444,-4.02027777777778
2021 | Mai | Mtn | CI00937 | 3G_CI00937_CinemeEgalite |  | CI00937 | ATTECOUBE | ABIDJAN | ABIDJAN | DISTRICT AUTONOME ABIDJAN | 1 | N/A | 9 | -4.02411111111111 | 5.36444444444444 | Autostable | 32 | 39370 | 3G | NODEB | BGVRNC1 | 0 | 2092 | 0 | 4 | 22 | 1999 x 429 x 196 | ASI4517R3v18 | 44.2 | 17 | 2100 | N/A | N/A | 65° | 7,5° | CIE |  |  | FO | 42041 | 5.36444444444444,-4.02411111111111
2021 | Mai | Mtn | CI00937 | 3G_CI00937_CinemeEgalite |  | CI00937 | ATTECOUBE | ABIDJAN | ABIDJAN | DISTRICT AUTONOME ABIDJAN | 1 | N/A | 9 | -4.02411111111111 | 5.36444444444444 | Autostable | 32 | 39371 | 3G | NODEB | BGVRNC1 | 120 | 2092 | 0 | 4 | 22 | 1999 x 429 x 196 | ASI4517R3v18 | 44.2 | 17 | 2100 | N/A | N/A | 65° | 7,5° | CIE |  |  | FO | 42041 | 5.36444444444444,-4.02411111111111
2021 | Mai | Mtn | CI00937 | 3G_CI00937_CinemeEgalite |  | CI00937 | ATTECOUBE | ABIDJAN | ABIDJAN | DISTRICT AUTONOME ABIDJAN | 1 | N/A | 9 | -4.02411111111111 | 5.36444444444444 | Autostable | 32 | 39372 | 3G | NODEB | BGVRNC1 | 240 | 2092 | 0 | 2 | 22 | 1999 x 429 x 196 | ASI4517R3v18 | 44.2 | 17 | 2100 | N/A | N/A | 65° | 7,5° | CIE |  |  | FO | 42041 | 5.36444444444444,-4.02411111111111
2021 | Mai | Mtn | CI00937 | 3G_CI00937_CinemeEgalite |  | CI00937 | ATTECOUBE | ABIDJAN | ABIDJAN | DISTRICT AUTONOME ABIDJAN | 1 | N/A | 9 | -4.02411111111111 | 5.36444444444444 | Autostable | 32 | 39373 | 3G | NODEB | BGVRNC1 | 0 | 2092 | 0 | 4 | 22 | 1999 x 429 x 196 | ASI4517R3v18 | 44.2 | 17 | 2100 | N/A | N/A | 65° | 7,5° | CIE |  |  | FO | 42041 | 5.36444444444444,-4.02411111111111
2021 | Mai | Mtn | CI00937 | 3G_CI00937_CinemeEgalite |  | CI00937 | ATTECOUBE | ABIDJAN | ABIDJAN | DISTRICT AUTONOME ABIDJAN | 1 | N/A | 9 | -4.02411111111111 | 5.36444444444444 | Autostable | 32 | 39374 | 3G | NODEB | BGVRNC1 | 120 | 2092 | 0 | 4 | 22 | 1999 x 429 x 196 | ASI4517R3v18 | 44.2 | 17 | 2100 | N/A | N/A | 65° | 7,5° | CIE |  |  | FO | 42041 | 5.36444444444444,-4.02411111111111
2021 | Mai | Mtn | CI00937 | 3G_CI00937_CinemeEgalite |  | CI00937 | ATTECOUBE | ABIDJAN | ABIDJAN | DISTRICT AUTONOME ABIDJAN | 1 | N/A | 9 | -4.02411111111111 | 5.36444444444444 | Autostable | 32 | 39375 | 3G | NODEB | BGVRNC1 | 240 | 2092 | 0 | 2 | 22 | 1999 x 429 x 196 | ASI4517R3v18 | 44.2 | 17 | 2100 | N/A | N/A | 65° | 7,5° | CIE |  |  | FO | 42041 | 5.36444444444444,-4.02411111111111
2021 | Mai | Mtn | CI02774 | 3G_CI02774_AdjameLabassi |  | CI02774 | ADJAME | ABIDJAN | ABIDJAN | DISTRICT AUTONOME ABIDJAN | 1 | N/A | 12 | -4.020751 | 5.357861 | Haubané | 24 | 57740 | 3G | NODEB | BGVRNC1 | 0 | 2092 | 4 | 7 | 15 | 1999 x 429 x 196 | ASI4517R3v18 | 44.2 | 17 | 2100 | N/A | N/A | 65° | 7,5° | CIE |  |  | FH | 42655 | 5.357861,-4.020751
2021 | Mai | Mtn | CI02774 | 3G_CI02774_AdjameLabassi |  | CI02774 | ADJAME | ABIDJAN | ABIDJAN | DISTRICT AUTONOME ABIDJAN | 1 | N/A | 12 | -4.020751 | 5.357861 | Haubané | 24 | 57741 | 3G | NODEB | BGVRNC1 | 120 | 2092 | 4 | 7 | 15 | 1999 x 429 x 196 | ASI4517R3v18 | 44.2 | 17 | 2100 | N/A | N/A | 65° | 7,5° | CIE |  |  | FH | 42655 | 5.357861,-4.020751
2021 | Mai | Mtn | CI02774 | 3G_CI02774_AdjameLabassi |  | CI02774 | ADJAME | ABIDJAN | ABIDJAN | DISTRICT AUTONOME ABIDJAN | 1 | N/A | 12 | -4.020751 | 5.357861 | Haubané | 24 | 57742 | 3G | NODEB | BGVRNC1 | 240 | 2092 | 4 | 7 | 15 | 1999 x 429 x 196 | ASI4517R3v18 | 44.2 | 17 | 2100 | N/A | N/A | 65° | 7,5° | CIE |  |  | FH | 42655 | 5.357861,-4.020751
2021 | Mai | Mtn | CI02774 | 3G_CI02774_AdjameLabassi |  | CI02774 | ADJAME | ABIDJAN | ABIDJAN | DISTRICT AUTONOME ABIDJAN | 1 | N/A | 12 | -4.020751 | 5.357861 | Haubané | 24 | 57743 | 3G | NODEB | BGVRNC1 | 0 | 2092 | 4 | 7 | 15 | 1999 x 429 x 196 | ASI4517R3v18 | 44.2 | 17 | 2100 | N/A | N/A | 65° | 7,5° | CIE |  |  | FH | 42655 | 5.357861,-4.020751
2021 | Mai | Mtn | CI02774 | 3G_CI02774_AdjameLabassi |  | CI02774 | ADJAME | ABIDJAN | ABIDJAN | DISTRICT AUTONOME ABIDJAN | 1 | N/A | 12 | -4.020751 | 5.357861 | Haubané | 24 | 57744 | 3G | NODEB | BGVRNC1 | 120 | 2092 | 4 | 7 | 15 | 1999 x 429 x 196 | ASI4517R3v18 | 44.2 | 17 | 2100 | N/A | N/A | 65° | 7,5° | CIE |  |  | FH | 42655 | 5.357861,-4.020751
2021 | Mai | Mtn | CI02774 | 3G_CI02774_AdjameLabassi |  | CI02774 | ADJAME | ABIDJAN | ABIDJAN | DISTRICT AUTONOME ABIDJAN | 1 | N/A | 12 | -4.020751 | 5.357861 | Haubané | 24 | 57745 | 3G | NODEB | BGVRNC1 | 240 | 2092 | 4 | 7 | 15 | 1999 x 429 x 196 | ASI4517R3v18 | 44.2 | 17 | 2100 | N/A | N/A | 65° | 7,5° | CIE |  |  | FH | 42655 | 5.357861,-4.020751
2021 | Mai | Mtn | CI00170 | 3G_CI00170_CiteFermont |  | CI00170 | ATTECOUBE | ABIDJAN | ABIDJAN | DISTRICT AUTONOME ABIDJAN | 1 | N/A | 12 | -4.0355 | 5.35752777777778 | Haubané | 24 | 31700 | 3G | NODEB | BGVRNC1 | 30 | 2092 | 0 | 8 | 57.3 | 1999 x 429 x 196 | ASI4517R3v18 | 44.2 | 17 | 2100 | N/A | N/A | 65° | 7,5° | CIE |  |  | FO | 41244 | 5.35752777777778,-4.0355
2021 | Mai | Mtn | CI00170 | 3G_CI00170_CiteFermont |  | CI00170 | ATTECOUBE | ABIDJAN | ABIDJAN | DISTRICT AUTONOME ABIDJAN | 1 | N/A | 12 | -4.0355 | 5.35752777777778 | Haubané | 24 | 31701 | 3G | NODEB | BGVRNC1 | 100 | 2092 | 0 | 8 | 57.3 | 1999 x 429 x 196 | ASI4517R3v18 | 44.2 | 17 | 2100 | N/A | N/A | 65° | 7,5° | CIE |  |  | FO | 41244 | 5.35752777777778,-4.0355
2021 | Mai | Mtn | CI00170 | 3G_CI00170_CiteFermont |  | CI00170 | ATTECOUBE | ABIDJAN | ABIDJAN | DISTRICT AUTONOME ABIDJAN | 1 | N/A | 12 | -4.0355 | 5.35752777777778 | Haubané | 24 | 31702 | 3G | NODEB | BGVRNC1 | 330 | 2092 | 0 | 8 | 57.3 | 1999 x 429 x 196 | ASI4517R3v18 | 44.2 | 17 | 2100 | N/A | N/A | 65° | 7,5° | CIE |  |  | FO | 41244 | 5.35752777777778,-4.0355
2021 | Mai | Mtn | CI00170 | 3G_CI00170_CiteFermont |  | CI00170 | ATTECOUBE | ABIDJAN | ABIDJAN | DISTRICT AUTONOME ABIDJAN | 1 | N/A | 12 | -4.0355 | 5.35752777777778 | Haubané | 24 | 31703 | 3G | NODEB | BGVRNC1 | 30 | 2092 | 0 | 8 | 57.3 | 1999 x 429 x 196 | ASI4517R3v18 | 44.2 | 17 | 2100 | N/A | N/A | 65° | 7,5° | CIE |  |  | FO | 41244 | 5.35752777777778,-4.0355
2021 | Mai | Mtn | CI00170 | 3G_CI00170_CiteFermont |  | CI00170 | ATTECOUBE | ABIDJAN | ABIDJAN | DISTRICT AUTONOME ABIDJAN | 1 | N/A | 12 | -4.0355 | 5.35752777777778 | Haubané | 24 | 31704 | 3G | NODEB | BGVRNC1 | 100 | 2092 | 0 | 8 | 57.3 | 1999 x 429 x 196 | ASI4517R3v18 | 44.2 | 17 | 2100 | N/A | N/A | 65° | 7,5° | CIE |  |  | FO | 41244 | 5.35752777777778,-4.0355
2021 | Mai | Mtn | CI00170 | 3G_CI00170_CiteFermont |  | CI00170 | ATTECOUBE | ABIDJAN | ABIDJAN | DISTRICT AUTONOME ABIDJAN | 1 | N/A | 12 | -4.0355 | 5.35752777777778 | Haubané | 24 | 31705 | 3G | NODEB | BGVRNC1 | 330 | 2092 | 0 | 8 | 57.3 | 1999 x 429 x 196 | ASI4517R3v18 | 44.2 | 17 | 2100 | N/A | N/A | 65° | 7,5° | CIE |  |  | FO | 41244 | 5.35752777777778,-4.0355
2021 | Mai | Mtn | CI02401 | 3G_CI02401_AdjameMacaci |  | CI02401 | ADJAME | ABIDJAN | ABIDJAN | DISTRICT AUTONOME ABIDJAN | 1 | N/A | 12 | -4.01987665 | 5.3855585 | Autostable | 32 | 54010 | 3G | NODEB | BGVRNC1 | 20 | 2092 | 0 | 12 | 20 | 1999 x 429 x 196 | ASI4517R3v18 | 44.2 | 17 | 2100 | N/A | N/A | 65° | 7,5° | CIE |  |  | FO | 42321 | 5.3855585,-4.01987665
2021 | Mai | Mtn | CI02401 | 3G_CI02401_AdjameMacaci |  | CI02401 | ADJAME | ABIDJAN | ABIDJAN | DISTRICT AUTONOME ABIDJAN | 1 | N/A | 12 | -4.01987665 | 5.3855585 | Autostable | 32 | 54011 | 3G | NODEB | BGVRNC1 | 180 | 2092 | 1 | 6 | 20 | 1999 x 429 x 196 | ASI4517R3v18 | 44.2 | 17 | 2100 | N/A | N/A | 65° | 7,5° | CIE |  |  | FO | 42321 | 5.3855585,-4.01987665
2021 | Mai | Mtn | CI02401 | 3G_CI02401_AdjameMacaci |  | CI02401 | ADJAME | ABIDJAN | ABIDJAN | DISTRICT AUTONOME ABIDJAN | 1 | N/A | 12 | -4.01987665 | 5.3855585 | Autostable | 32 | 54012 | 3G | NODEB | BGVRNC1 | 240 | 2092 | 1 | 4 | 20 | 1999 x 429 x 196 | ASI4517R3v18 | 44.2 | 17 | 2100 | N/A | N/A | 65° | 7,5° | CIE |  |  | FO | 42321 | 5.3855585,-4.01987665
2021 | Mai | Mtn | CI02401 | 3G_CI02401_AdjameMacaci |  | CI02401 | ADJAME | ABIDJAN | ABIDJAN | DISTRICT AUTONOME ABIDJAN | 1 | N/A | 12 | -4.01987665 | 5.3855585 | Autostable | 32 | 54013 | 3G | NODEB | BGVRNC1 | 20 | 2092 | 0 | 12 | 20 | 1999 x 429 x 196 | ASI4517R3v18 | 44.2 | 17 | 2100 | N/A | N/A | 65° | 7,5° | CIE |  |  | FO | 42321 | 5.3855585,-4.01987665
2021 | Mai | Mtn | CI02401 | 3G_CI02401_AdjameMacaci |  | CI02401 | ADJAME | ABIDJAN | ABIDJAN | DISTRICT AUTONOME ABIDJAN | 1 | N/A | 12 | -4.01987665 | 5.3855585 | Autostable | 32 | 54014 | 3G | NODEB | BGVRNC1 | 180 | 2092 | 1 | 6 | 20 | 1999 x 429 x 196 | ASI4517R3v18 | 44.2 | 17 | 2100 | N/A | N/A | 65° | 7,5° | CIE |  |  | FO | 42321 | 5.3855585,-4.01987665
2021 | Mai | Mtn | CI02401 | 3G_CI02401_AdjameMacaci |  | CI02401 | ADJAME | ABIDJAN | ABIDJAN | DISTRICT AUTONOME ABIDJAN | 1 | N/A | 12 | -4.01987665 | 5.3855585 | Autostable | 32 | 54015 | 3G | NODEB | BGVRNC1 | 240 | 2092 | 1 | 4 | 20 | 1999 x 429 x 196 | ASI4517R3v18 | 44.2 | 17 | 2100 | N/A | N/A | 65° | 7,5° | CIE |  |  | FO | 42321 | 5.3855585,-4.01987665
2021 | Mai | Mtn | CI02419 | 3G_CI02419_CocodyEmeraude |  | CI02419 | COCODY | ABIDJAN | ABIDJAN | DISTRICT AUTONOME ABIDJAN | 1 | N/A | 12 | -3.97827778 | 5.37380556 | Autostable | 36 | 54190 | 3G | NODEB | BGVRNC1 | 40 | 2092 | 0 | 8 | 57.3 | 1999 x 429 x 196 | ASI4517R3v18 | 44.2 | 17 | 2100 | N/A | N/A | 65° | 7,5° | CIE |  |  | FH | 42565 | 5.37380556,-3.97827778
2021 | Mai | Mtn | CI02419 | 3G_CI02419_CocodyEmeraude |  | CI02419 | COCODY | ABIDJAN | ABIDJAN | DISTRICT AUTONOME ABIDJAN | 1 | N/A | 12 | -3.97827778 | 5.37380556 | Autostable | 36 | 54191 | 3G | NODEB | BGVRNC1 | 145 | 2092 | 0 | 0 | 57.3 | 1999 x 429 x 196 | ASI4517R3v18 | 44.2 | 17 | 2100 | N/A | N/A | 65° | 7,5° | CIE |  |  | FH | 42565 | 5.37380556,-3.97827778
2021 | Mai | Mtn | CI02419 | 3G_CI02419_CocodyEmeraude |  | CI02419 | COCODY | ABIDJAN | ABIDJAN | DISTRICT AUTONOME ABIDJAN | 1 | N/A | 12 | -3.97827778 | 5.37380556 | Autostable | 36 | 54192 | 3G | NODEB | BGVRNC1 | 250 | 2092 | 0 | 8 | 57.3 | 1999 x 429 x 196 | ASI4517R3v18 | 44.2 | 17 | 2100 | N/A | N/A | 65° | 7,5° | CIE |  |  | FH | 42565 | 5.37380556,-3.97827778
2021 | Mai | Mtn | CI02419 | 3G_CI02419_CocodyEmeraude |  | CI02419 | COCODY | ABIDJAN | ABIDJAN | DISTRICT AUTONOME ABIDJAN | 1 | N/A | 12 | -3.97827778 | 5.37380556 | Autostable | 36 | 54193 | 3G | NODEB | BGVRNC1 | 40 | 2092 | 0 | 8 | 57.3 | 1999 x 429 x 196 | ASI4517R3v18 | 44.2 | 17 | 2100 | N/A | N/A | 65° | 7,5° | CIE |  |  | FH | 42565 | 5.37380556,-3.97827778
2021 | Mai | Mtn | CI02419 | 3G_CI02419_CocodyEmeraude |  | CI02419 | COCODY | ABIDJAN | ABIDJAN | DISTRICT AUTONOME ABIDJAN | 1 | N/A | 12 | -3.97827778 | 5.37380556 | Autostable | 36 | 54194 | 3G | NODEB | BGVRNC1 | 145 | 2092 | 0 | 0 | 57.3 | 1999 x 429 x 196 | ASI4517R3v18 | 44.2 | 17 | 2100 | N/A | N/A | 65° | 7,5° | CIE |  |  | FH | 42565 | 5.37380556,-3.97827778
2021 | Mai | Mtn | CI02419 | 3G_CI02419_CocodyEmeraude |  | CI02419 | COCODY | ABIDJAN | ABIDJAN | DISTRICT AUTONOME ABIDJAN | 1 | N/A | 12 | -3.97827778 | 5.37380556 | Autostable | 36 | 54195 | 3G | NODEB | BGVRNC1 | 250 | 2092 | 0 | 8 | 57.3 | 1999 x 429 x 196 | ASI4517R3v18 | 44.2 | 17 | 2100 | N/A | N/A | 65° | 7,5° | CIE |  |  | FH | 42565 | 5.37380556,-3.97827778
2021 | Mai | Mtn | CI00346 | 3G_CI00346_AdjameMarche |  | CI00346 | ADJAME | ABIDJAN | ABIDJAN | DISTRICT AUTONOME ABIDJAN | 1 | N/A | 21 | -4.02692 | 5.34605 | Haubané | 18 | 33460 | 3G | NODEB | BGVRNC1 | 30 | 2092 | 0 | 7 | 57.3 | 1999 x 429 x 196 | ASI4517R3v18 | 46 | 17 | 2100 | N/A | N/A | 65° | 7,5° | CIE |  |  | FO | 41244 | 5.34605,-4.02692
2021 | Mai | Mtn | CI00346 | 3G_CI00346_AdjameMarche |  | CI00346 | ADJAME | ABIDJAN | ABIDJAN | DISTRICT AUTONOME ABIDJAN | 1 | N/A | 21 | -4.02692 | 5.34605 | Haubané | 18 | 33461 | 3G | NODEB | BGVRNC1 | 170 | 2092 | 0 | 7 | 57.3 | 1999 x 429 x 196 | ASI4517R3v18 | 46 | 17 | 2100 | N/A | N/A | 65° | 7,5° | CIE |  |  | FO | 41244 | 5.34605,-4.02692
2021 | Mai | Mtn | CI00346 | 3G_CI00346_AdjameMarche |  | CI00346 | ADJAME | ABIDJAN | ABIDJAN | DISTRICT AUTONOME ABIDJAN | 1 | N/A | 21 | -4.02692 | 5.34605 | Haubané | 18 | 33462 | 3G | NODEB | BGVRNC1 | 300 | 2092 | 0 | 7 | 57.3 | 1999 x 429 x 196 | ASI4517R3v18 | 46 | 17 | 2100 | N/A | N/A | 65° | 7,5° | CIE |  |  | FO | 41244 | 5.34605,-4.02692
2021 | Mai | Mtn | CI00346 | 3G_CI00346_AdjameMarche |  | CI00346 | ADJAME | ABIDJAN | ABIDJAN | DISTRICT AUTONOME ABIDJAN | 1 | N/A | 21 | -4.02692 | 5.34605 | Haubané | 18 | 33463 | 3G | NODEB | BGVRNC1 | 30 | 2092 | 0 | 7 | 57.3 | 1999 x 429 x 196 | ASI4517R3v18 | 46 | 17 | 2100 | N/A | N/A | 65° | 7,5° | CIE |  |  | FO | 41244 | 5.34605,-4.02692
2021 | Mai | Mtn | CI00346 | 3G_CI00346_AdjameMarche |  | CI00346 | ADJAME | ABIDJAN | ABIDJAN | DISTRICT AUTONOME ABIDJAN | 1 | N/A | 21 | -4.02692 | 5.34605 | Haubané | 18 | 33464 | 3G | NODEB | BGVRNC1 | 170 | 2092 | 0 | 7 | 57.3 | 1999 x 429 x 196 | ASI4517R3v18 | 46 | 17 | 2100 | N/A | N/A | 65° | 7,5° | CIE |  |  | FO | 41244 | 5.34605,-4.02692
2021 | Mai | Mtn | CI00346 | 3G_CI00346_AdjameMarche |  | CI00346 | ADJAME | ABIDJAN | ABIDJAN | DISTRICT AUTONOME ABIDJAN | 1 | N/A | 21 | -4.02692 | 5.34605 | Haubané | 18 | 33465 | 3G | NODEB | BGVRNC1 | 300 | 2092 | 0 | 7 | 57.3 | 1999 x 429 x 196 | ASI4517R3v18 | 46 | 17 | 2100 | N/A | N/A | 65° | 7,5° | CIE |  |  | FO | 41244 | 5.34605,-4.02692
2021 | Mai | Mtn | CI02597 | 3G_CI02597_CocodyLaurier |  | CI02597 | COCODY | ABIDJAN | ABIDJAN | DISTRICT AUTONOME ABIDJAN | 1 | N/A | 9 | -3.970016 | 5.374261 | Haubané | 30 | 55970 | 3G | NODEB | BGVRNC1 | 70 | 2093 | 0 | 4 | 22 | 1999 x 429 x 196 | ASI4517R3v18 | 46 | 17 | 2100 | N/A | N/A | 65° | 7,5° | CIE |  |  | FO | 42602 | 5.374261,-3.970016
2021 | Mai | Mtn | CI02597 | 3G_CI02597_CocodyLaurier |  | CI02597 | COCODY | ABIDJAN | ABIDJAN | DISTRICT AUTONOME ABIDJAN | 1 | N/A | 9 | -3.970016 | 5.374261 | Haubané | 30 | 55971 | 3G | NODEB | BGVRNC1 | 150 | 2093 | 0 | 4 | 22 | 1999 x 429 x 196 | ASI4517R3v18 | 46 | 17 | 2100 | N/A | N/A | 65° | 7,5° | CIE |  |  | FO | 42602 | 5.374261,-3.970016
2021 | Mai | Mtn | CI02597 | 3G_CI02597_CocodyLaurier |  | CI02597 | COCODY | ABIDJAN | ABIDJAN | DISTRICT AUTONOME ABIDJAN | 1 | N/A | 9 | -3.970016 | 5.374261 | Haubané | 30 | 55972 | 3G | NODEB | BGVRNC1 | 335 | 2093 | 0 | 4 | 22 | 1999 x 429 x 196 | ASI4517R3v18 | 46 | 17 | 2100 | N/A | N/A | 65° | 7,5° | CIE |  |  | FO | 42602 | 5.374261,-3.970016
2021 | Mai | Mtn | CI02597 | 3G_CI02597_CocodyLaurier |  | CI02597 | COCODY | ABIDJAN | ABIDJAN | DISTRICT AUTONOME ABIDJAN | 1 | N/A | 9 | -3.970016 | 5.374261 | Haubané | 30 | 55973 | 3G | NODEB | BGVRNC1 | 70 | 2093 | 0 | 4 | 22 | 1999 x 429 x 196 | ASI4517R3v18 | 46 | 17 | 2100 | N/A | N/A | 65° | 7,5° | CIE |  |  | FO | 42602 | 5.374261,-3.970016
2021 | Mai | Mtn | CI02597 | 3G_CI02597_CocodyLaurier |  | CI02597 | COCODY | ABIDJAN | ABIDJAN | DISTRICT AUTONOME ABIDJAN | 1 | N/A | 9 | -3.970016 | 5.374261 | Haubané | 30 | 55974 | 3G | NODEB | BGVRNC1 | 150 | 2093 | 0 | 4 | 22 | 1999 x 429 x 196 | ASI4517R3v18 | 46 | 17 | 2100 | N/A | N/A | 65° | 7,5° | CIE |  |  | FO | 42602 | 5.374261,-3.970016
2021 | Mai | Mtn | CI02597 | 3G_CI02597_CocodyLaurier |  | CI02597 | COCODY | ABIDJAN | ABIDJAN | DISTRICT AUTONOME ABIDJAN | 1 | N/A | 9 | -3.970016 | 5.374261 | Haubané | 30 | 55975 | 3G | NODEB | BGVRNC1 | 335 | 2093 | 0 | 4 | 22 | 1999 x 429 x 196 | ASI4517R3v18 | 46 | 17 | 2100 | N/A | N/A | 65° | 7,5° | CIE |  |  | FO | 42602 | 5.374261,-3.970016
2021 | Mai | Mtn | CI00823 | 3G_CI00823_AdjameMirador |  | CI00823 | ADJAME | ABIDJAN | ABIDJAN | DISTRICT AUTONOME ABIDJAN | 1 | N/A | 18 | -4.02361 | 5.35676 | Haubané | 18 | 38230 | 3G | NODEB | BGVRNC1 | 240 | 2092 | 0 | 6 | 22 | 1999 x 429 x 196 | ASI4517R3v18 | 46 | 17 | 2100 | N/A | N/A | 65° | 7,5° | CIE |  |  | FO | 42135 | 5.35676,-4.02361
2021 | Mai | Mtn | CI00823 | 3G_CI00823_AdjameMirador |  | CI00823 | ADJAME | ABIDJAN | ABIDJAN | DISTRICT AUTONOME ABIDJAN | 1 | N/A | 18 | -4.02361 | 5.35676 | Haubané | 18 | 38231 | 3G | NODEB | BGVRNC1 | 30 | 2092 | 0 | 6 | 22 | 1999 x 429 x 196 | ASI4517R3v18 | 46 | 17 | 2100 | N/A | N/A | 65° | 7,5° | CIE |  |  | FO | 42135 | 5.35676,-4.02361
2021 | Mai | Mtn | CI00823 | 3G_CI00823_AdjameMirador |  | CI00823 | ADJAME | ABIDJAN | ABIDJAN | DISTRICT AUTONOME ABIDJAN | 1 | N/A | 18 | -4.02361 | 5.35676 | Haubané | 18 | 38232 | 3G | NODEB | BGVRNC1 | 300 | 2092 | 0 | 6 | 22 | 1999 x 429 x 196 | ASI4517R3v18 | 43 | 17 | 2100 | N/A | N/A | 65° | 7,5° | CIE |  |  | FO | 42135 | 5.35676,-4.02361
2021 | Mai | Mtn | CI00823 | 3G_CI00823_AdjameMirador |  | CI00823 | ADJAME | ABIDJAN | ABIDJAN | DISTRICT AUTONOME ABIDJAN | 1 | N/A | 18 | -4.02361 | 5.35676 | Haubané | 18 | 38233 | 3G | NODEB | BGVRNC1 | 240 | 2092 | 0 | 6 | 22 | 1999 x 429 x 196 | ASI4517R3v18 | 46 | 17 | 2100 | N/A | N/A | 65° | 7,5° | CIE |  |  | FO | 42135 | 5.35676,-4.02361
2021 | Mai | Mtn | CI00823 | 3G_CI00823_AdjameMirador |  | CI00823 | ADJAME | ABIDJAN | ABIDJAN | DISTRICT AUTONOME ABIDJAN | 1 | N/A | 18 | -4.02361 | 5.35676 | Haubané | 18 | 38234 | 3G | NODEB | BGVRNC1 | 30 | 2092 | 0 | 6 | 22 | 1999 x 429 x 196 | ASI4517R3v18 | 46 | 17 | 2100 | N/A | N/A | 65° | 7,5° | CIE |  |  | FO | 42135 | 5.35676,-4.02361
2021 | Mai | Mtn | CI00823 | 3G_CI00823_AdjameMirador |  | CI00823 | ADJAME | ABIDJAN | ABIDJAN | DISTRICT AUTONOME ABIDJAN | 1 | N/A | 18 | -4.02361 | 5.35676 | Haubané | 18 | 38235 | 3G | NODEB | BGVRNC1 | 300 | 2092 | 0 | 6 | 22 | 1999 x 429 x 196 | ASI4517R3v18 | 43 | 17 | 2100 | N/A | N/A | 65° | 7,5° | CIE |  |  | FO | 42135 | 5.35676,-4.02361
2021 | Mai | Mtn | CI01585 | 3G_CI01585_AdjameRan |  | CI01585 | ADJAME | ABIDJAN | ABIDJAN | DISTRICT AUTONOME ABIDJAN | 1 | N/A | 12 | -4.02931 | 5.3576 | Mat | 9 | 45850 | 3G | NODEB | BGVRNC1 | 0 | 2092 | 0 | 6 | 10 | 1999 x 429 x 196 | ASI4517R3v18 | 44.2 | 17 | 2100 | N/A | N/A | 65° | 7,5° | CIE |  |  | FO | 42521 | 5.3576,-4.02931
2021 | Mai | Mtn | CI01585 | 3G_CI01585_AdjameRan |  | CI01585 | ADJAME | ABIDJAN | ABIDJAN | DISTRICT AUTONOME ABIDJAN | 1 | N/A | 12 | -4.02931 | 5.3576 | Mat | 9 | 45851 | 3G | NODEB | BGVRNC1 | 120 | 2092 | 0 | 0 | 10 | 1999 x 429 x 196 | ASI4517R3v18 | 44.2 | 17 | 2100 | N/A | N/A | 65° | 7,5° | CIE |  |  | FO | 42521 | 5.3576,-4.02931
2021 | Mai | Mtn | CI01585 | 3G_CI01585_AdjameRan |  | CI01585 | ADJAME | ABIDJAN | ABIDJAN | DISTRICT AUTONOME ABIDJAN | 1 | N/A | 12 | -4.02931 | 5.3576 | Mat | 9 | 45852 | 3G | NODEB | BGVRNC1 | 240 | 2092 | 0 | 3 | 10 | 1999 x 429 x 196 | ASI4517R3v18 | 44.2 | 17 | 2100 | N/A | N/A | 65° | 7,5° | CIE |  |  | FO | 42521 | 5.3576,-4.02931
2021 | Mai | Mtn | CI01585 | 3G_CI01585_AdjameRan |  | CI01585 | ADJAME | ABIDJAN | ABIDJAN | DISTRICT AUTONOME ABIDJAN | 1 | N/A | 12 | -4.02931 | 5.3576 | Mat | 9 | 45853 | 3G | NODEB | BGVRNC1 | 0 | 2092 | 0 | 6 | 10 | 1999 x 429 x 196 | ASI4517R3v18 | 44.2 | 17 | 2100 | N/A | N/A | 65° | 7,5° | CIE |  |  | FO | 42521 | 5.3576,-4.02931
2021 | Mai | Mtn | CI01585 | 3G_CI01585_AdjameRan |  | CI01585 | ADJAME | ABIDJAN | ABIDJAN | DISTRICT AUTONOME ABIDJAN | 1 | N/A | 12 | -4.02931 | 5.3576 | Mat | 9 | 45854 | 3G | NODEB | BGVRNC1 | 120 | 2092 | 0 | 0 | 10 | 1999 x 429 x 196 | ASI4517R3v18 | 44.2 | 17 | 2100 | N/A | N/A | 65° | 7,5° | CIE |  |  | FO | 42521 | 5.3576,-4.02931
2021 | Mai | Mtn | CI01585 | 3G_CI01585_AdjameRan |  | CI01585 | ADJAME | ABIDJAN | ABIDJAN | DISTRICT AUTONOME ABIDJAN | 1 | N/A | 12 | -4.02931 | 5.3576 | Mat | 9 | 45855 | 3G | NODEB | BGVRNC1 | 240 | 2092 | 0 | 3 | 10 | 1999 x 429 x 196 | ASI4517R3v18 | 44.2 | 17 | 2100 | N/A | N/A | 65° | 7,5° | CIE |  |  | FO | 42521 | 5.3576,-4.02931
2021 | Mai | Mtn | CI00907 | 3G_CI00907_MacaciComplexe |  | CI00907 | ADJAME | ABIDJAN | ABIDJAN | DISTRICT AUTONOME ABIDJAN | 1 | N/A | 9 | -4.02231 | 5.37563 | Haubané | 24 | 39070 | 3G | NODEB | BGVRNC1 | 120 | 2092 | 0 | 4 | 22 | 1999 x 429 x 196 | ASI4517R3v18 | 46 | 17 | 2100 | N/A | N/A | 65° | 7,5° | CIE |  |  | FO | 42035 | 5.37563,-4.02231
2021 | Mai | Mtn | CI00907 | 3G_CI00907_MacaciComplexe |  | CI00907 | ADJAME | ABIDJAN | ABIDJAN | DISTRICT AUTONOME ABIDJAN | 1 | N/A | 9 | -4.02231 | 5.37563 | Haubané | 24 | 39071 | 3G | NODEB | BGVRNC1 | 180 | 2092 | 0 | 4 | 22 | 1999 x 429 x 196 | ASI4517R3v18 | 46 | 17 | 2100 | N/A | N/A | 65° | 7,5° | CIE |  |  | FO | 42035 | 5.37563,-4.02231
2021 | Mai | Mtn | CI00907 | 3G_CI00907_MacaciComplexe |  | CI00907 | ADJAME | ABIDJAN | ABIDJAN | DISTRICT AUTONOME ABIDJAN | 1 | N/A | 9 | -4.02231 | 5.37563 | Haubané | 24 | 39072 | 3G | NODEB | BGVRNC1 | 270 | 2092 | 0 | 4 | 22 | 1999 x 429 x 196 | ASI4517R3v18 | 46 | 17 | 2100 | N/A | N/A | 65° | 7,5° | CIE |  |  | FO | 42035 | 5.37563,-4.02231
2021 | Mai | Mtn | CI00907 | 3G_CI00907_MacaciComplexe |  | CI00907 | ADJAME | ABIDJAN | ABIDJAN | DISTRICT AUTONOME ABIDJAN | 1 | N/A | 9 | -4.02231 | 5.37563 | Haubané | 24 | 39073 | 3G | NODEB | BGVRNC1 | 120 | 2092 | 0 | 4 | 22 | 1999 x 429 x 196 | ASI4517R3v18 | 46 | 17 | 2100 | N/A | N/A | 65° | 7,5° | CIE |  |  | FO | 42035 | 5.37563,-4.02231
2021 | Mai | Mtn | CI00907 | 3G_CI00907_MacaciComplexe |  | CI00907 | ADJAME | ABIDJAN | ABIDJAN | DISTRICT AUTONOME ABIDJAN | 1 | N/A | 9 | -4.02231 | 5.37563 | Haubané | 24 | 39074 | 3G | NODEB | BGVRNC1 | 180 | 2092 | 0 | 4 | 22 | 1999 x 429 x 196 | ASI4517R3v18 | 46 | 17 | 2100 | N/A | N/A | 65° | 7,5° | CIE |  |  | FO | 42035 | 5.37563,-4.02231
2021 | Mai | Mtn | CI00907 | 3G_CI00907_MacaciComplexe |  | CI00907 | ADJAME | ABIDJAN | ABIDJAN | DISTRICT AUTONOME ABIDJAN | 1 | N/A | 9 | -4.02231 | 5.37563 | Haubané | 24 | 39075 | 3G | NODEB | BGVRNC1 | 270 | 2092 | 0 | 4 | 22 | 1999 x 429 x 196 | ASI4517R3v18 | 46 | 17 | 2100 | N/A | N/A | 65° | 7,5° | CIE |  |  | FO | 42035 | 5.37563,-4.02231
2021 | Mai | Mtn | CI00825 | 3G_CI00825_AdjameRoxy |  | CI00825 | ADJAME | ABIDJAN | ABIDJAN | DISTRICT AUTONOME ABIDJAN | 1 | N/A | 18 | -4.02588 | 5.34898 | Mat | 12 | 38250 | 3G | NODEB | BGVRNC1 | 30 | 2092 | 4 | 8 | 22 | 1999 x 429 x 196 | ASI4517R3v18 | 46 | 17 | 2100 | N/A | N/A | 65° | 7,5° | CIE |  |  | FO | 42495 | 5.34898,-4.02588
2021 | Mai | Mtn | CI00825 | 3G_CI00825_AdjameRoxy |  | CI00825 | ADJAME | ABIDJAN | ABIDJAN | DISTRICT AUTONOME ABIDJAN | 1 | N/A | 18 | -4.02588 | 5.34898 | Mat | 12 | 38251 | 3G | NODEB | BGVRNC1 | 150 | 2092 | 0 | 8 | 22 | 1999 x 429 x 196 | ASI4517R3v18 | 46 | 17 | 2100 | N/A | N/A | 65° | 7,5° | CIE |  |  | FO | 42495 | 5.34898,-4.02588
2021 | Mai | Mtn | CI00825 | 3G_CI00825_AdjameRoxy |  | CI00825 | ADJAME | ABIDJAN | ABIDJAN | DISTRICT AUTONOME ABIDJAN | 1 | N/A | 18 | -4.02588 | 5.34898 | Mat | 12 | 38252 | 3G | NODEB | BGVRNC1 | 270 | 2092 | 0 | 8 | 22 | 1999 x 429 x 196 | ASI4517R3v18 | 46 | 17 | 2100 | N/A | N/A | 65° | 7,5° | CIE |  |  | FO | 42495 | 5.34898,-4.02588
2021 | Mai | Mtn | CI00825 | 3G_CI00825_AdjameRoxy |  | CI00825 | ADJAME | ABIDJAN | ABIDJAN | DISTRICT AUTONOME ABIDJAN | 1 | N/A | 18 | -4.02588 | 5.34898 | Mat | 12 | 38253 | 3G | NODEB | BGVRNC1 | 30 | 2092 | 4 | 8 | 22 | 1999 x 429 x 196 | ASI4517R3v18 | 46 | 17 | 2100 | N/A | N/A | 65° | 7,5° | CIE |  |  | FO | 42495 | 5.34898,-4.02588
2021 | Mai | Mtn | CI00825 | 3G_CI00825_AdjameRoxy |  | CI00825 | ADJAME | ABIDJAN | ABIDJAN | DISTRICT AUTONOME ABIDJAN | 1 | N/A | 18 | -4.02588 | 5.34898 | Mat | 12 | 38254 | 3G | NODEB | BGVRNC1 | 150 | 2092 | 0 | 8 | 22 | 1999 x 429 x 196 | ASI4517R3v18 | 46 | 17 | 2100 | N/A | N/A | 65° | 7,5° | CIE |  |  | FO | 42495 | 5.34898,-4.02588
2021 | Mai | Mtn | CI00825 | 3G_CI00825_AdjameRoxy |  | CI00825 | ADJAME | ABIDJAN | ABIDJAN | DISTRICT AUTONOME ABIDJAN | 1 | N/A | 18 | -4.02588 | 5.34898 | Mat | 12 | 38255 | 3G | NODEB | BGVRNC1 | 270 | 2092 | 0 | 8 | 22 | 1999 x 429 x 196 | ASI4517R3v18 | 46 | 17 | 2100 | N/A | N/A | 65° | 7,5° | CIE |  |  | FO | 42495 | 5.34898,-4.02588
2021 | Mai | Mtn | CI01375 | 3G_CI01375_MarcheGouro |  | CI01375 | ADJAME | ABIDJAN | ABIDJAN | DISTRICT AUTONOME ABIDJAN | 1 | N/A | 12 | -4.023809 | 5.347864 | Mat | 12 | 43750 | 3G | NODEB | BGVRNC1 | 30 | 2092 | 0 | 0 | 22 | 1999 x 429 x 196 | ASI4517R3v18 | 46 | 17 | 2100 | N/A | N/A | 65° | 7,5° | CIE |  |  | FO | 42517 | 5.347864,-4.023809
2021 | Mai | Mtn | CI01375 | 3G_CI01375_MarcheGouro |  | CI01375 | ADJAME | ABIDJAN | ABIDJAN | DISTRICT AUTONOME ABIDJAN | 1 | N/A | 12 | -4.023809 | 5.347864 | Mat | 12 | 43751 | 3G | NODEB | BGVRNC1 | 142 | 2092 | 0 | 0 | 22 | 1999 x 429 x 196 | ASI4517R3v18 | 46 | 17 | 2100 | N/A | N/A | 65° | 7,5° | CIE |  |  | FO | 42517 | 5.347864,-4.023809
2021 | Mai | Mtn | CI01375 | 3G_CI01375_MarcheGouro |  | CI01375 | ADJAME | ABIDJAN | ABIDJAN | DISTRICT AUTONOME ABIDJAN | 1 | N/A | 12 | -4.023809 | 5.347864 | Mat | 12 | 43753 | 3G | NODEB | BGVRNC1 | 30 | 2092 | 0 | 0 | 22 | 1999 x 429 x 196 | ASI4517R3v18 | 46 | 17 | 2100 | N/A | N/A | 65° | 7,5° | CIE |  |  | FO | 42517 | 5.347864,-4.023809
2021 | Mai | Mtn | CI01375 | 3G_CI01375_MarcheGouro |  | CI01375 | ADJAME | ABIDJAN | ABIDJAN | DISTRICT AUTONOME ABIDJAN | 1 | N/A | 12 | -4.023809 | 5.347864 | Mat | 12 | 43754 | 3G | NODEB | BGVRNC1 | 142 | 2092 | 0 | 0 | 22 | 1999 x 429 x 196 | ASI4517R3v18 | 46 | 17 | 2100 | N/A | N/A | 65° | 7,5° | CIE |  |  | FO | 42517 | 5.347864,-4.023809
2021 | Mai | Mtn | CI00136 | 3G_CI00136_AdjameMosquee |  | CI00136 | ADJAME | ABIDJAN | ABIDJAN | DISTRICT AUTONOME ABIDJAN | 1 | N/A | 12 | -4.0275 | 5.35266666666667 | Haubané | 22 | 31360 | 3G | NODEB | BGVRNC1 | 40 | 2092 | 3 | 5 | 19 | 1999 x 429 x 196 | ASI4517R3v18 | 44.1 | 17 | 2100 | N/A | N/A | 65° | 7,5° | CIE |  |  | FO | 41767 | 5.35266666666667,-4.0275
2021 | Mai | Mtn | CI00136 | 3G_CI00136_AdjameMosquee |  | CI00136 | ADJAME | ABIDJAN | ABIDJAN | DISTRICT AUTONOME ABIDJAN | 1 | N/A | 12 | -4.0275 | 5.35266666666667 | Haubané | 22 | 31361 | 3G | NODEB | BGVRNC1 | 170 | 2092 | 3 | 5 | 19 | 1999 x 429 x 196 | ASI4517R3v18 | 44.1 | 17 | 2100 | N/A | N/A | 65° | 7,5° | CIE |  |  | FO | 41767 | 5.35266666666667,-4.0275
2021 | Mai | Mtn | CI00136 | 3G_CI00136_AdjameMosquee |  | CI00136 | ADJAME | ABIDJAN | ABIDJAN | DISTRICT AUTONOME ABIDJAN | 1 | N/A | 12 | -4.0275 | 5.35266666666667 | Haubané | 22 | 31362 | 3G | NODEB | BGVRNC1 | 290 | 2092 | 3 | 5 | 19 | 1999 x 429 x 196 | ASI4517R3v18 | 44.1 | 17 | 2100 | N/A | N/A | 65° | 7,5° | CIE |  |  | FO | 41767 | 5.35266666666667,-4.0275
2021 | Mai | Mtn | CI00136 | 3G_CI00136_AdjameMosquee |  | CI00136 | ADJAME | ABIDJAN | ABIDJAN | DISTRICT AUTONOME ABIDJAN | 1 | N/A | 12 | -4.0275 | 5.35266666666667 | Haubané | 22 | 31363 | 3G | NODEB | BGVRNC1 | 40 | 2092 | 3 | 5 | 19 | 1999 x 429 x 196 | ASI4517R3v18 | 44.1 | 17 | 2100 | N/A | N/A | 65° | 7,5° | CIE |  |  | FO | 41767 | 5.35266666666667,-4.0275
2021 | Mai | Mtn | CI00136 | 3G_CI00136_AdjameMosquee |  | CI00136 | ADJAME | ABIDJAN | ABIDJAN | DISTRICT AUTONOME ABIDJAN | 1 | N/A | 12 | -4.0275 | 5.35266666666667 | Haubané | 22 | 31364 | 3G | NODEB | BGVRNC1 | 170 | 2092 | 3 | 5 | 19 | 1999 x 429 x 196 | ASI4517R3v18 | 44.1 | 17 | 2100 | N/A | N/A | 65° | 7,5° | CIE |  |  | FO | 41767 | 5.35266666666667,-4.0275
2021 | Mai | Mtn | CI00136 | 3G_CI00136_AdjameMosquee |  | CI00136 | ADJAME | ABIDJAN | ABIDJAN | DISTRICT AUTONOME ABIDJAN | 1 | N/A | 12 | -4.0275 | 5.35266666666667 | Haubané | 22 | 31365 | 3G | NODEB | BGVRNC1 | 290 | 2092 | 3 | 5 | 19 | 1999 x 429 x 196 | ASI4517R3v18 | 44.1 | 17 | 2100 | N/A | N/A | 65° | 7,5° | CIE |  |  | FO | 41767 | 5.35266666666667,-4.0275
2021 | Mai | Mtn | CI00936 | 3G_CI00936_PatientNew |  | CI00936 | ADJAME | ABIDJAN | ABIDJAN | DISTRICT AUTONOME ABIDJAN | 1 | N/A | 12 | -4.02715 | 5.36033 | Autostable | 32 | 39360 | 3G | NODEB | BGVRNC1 | 0 | 2092 | 0 | 10 | 24 | 1999 x 429 x 196 | ASI4517R3v18 | 44.2 | 17 | 2100 | N/A | N/A | 65° | 7,5° | CIE |  |  | FO | 41610 | 5.36033,-4.02715
2021 | Mai | Mtn | CI00936 | 3G_CI00936_PatientNew |  | CI00936 | ADJAME | ABIDJAN | ABIDJAN | DISTRICT AUTONOME ABIDJAN | 1 | N/A | 12 | -4.02715 | 5.36033 | Autostable | 32 | 39361 | 3G | NODEB | BGVRNC1 | 120 | 2092 | 0 | 10 | 24 | 1999 x 429 x 196 | ASI4517R3v18 | 46 | 17 | 2100 | N/A | N/A | 65° | 7,5° | CIE |  |  | FO | 41610 | 5.36033,-4.02715
2021 | Mai | Mtn | CI00936 | 3G_CI00936_PatientNew |  | CI00936 | ADJAME | ABIDJAN | ABIDJAN | DISTRICT AUTONOME ABIDJAN | 1 | N/A | 12 | -4.02715 | 5.36033 | Autostable | 32 | 39362 | 3G | NODEB | BGVRNC1 | 240 | 2092 | 0 | 10 | 24 | 1999 x 429 x 196 | ASI4517R3v18 | 44.1 | 17 | 2100 | N/A | N/A | 65° | 7,5° | CIE |  |  | FO | 41610 | 5.36033,-4.02715
2021 | Mai | Mtn | CI00936 | 3G_CI00936_PatientNew |  | CI00936 | ADJAME | ABIDJAN | ABIDJAN | DISTRICT AUTONOME ABIDJAN | 1 | N/A | 12 | -4.02715 | 5.36033 | Autostable | 32 | 39363 | 3G | NODEB | BGVRNC1 | 0 | 2092 | 0 | 10 | 24 | 1999 x 429 x 196 | ASI4517R3v18 | 44.1 | 17 | 2100 | N/A | N/A | 65° | 7,5° | CIE |  |  | FO | 41610 | 5.36033,-4.02715
2021 | Mai | Mtn | CI00936 | 3G_CI00936_PatientNew |  | CI00936 | ADJAME | ABIDJAN | ABIDJAN | DISTRICT AUTONOME ABIDJAN | 1 | N/A | 12 | -4.02715 | 5.36033 | Autostable | 32 | 39364 | 3G | NODEB | BGVRNC1 | 120 | 2092 | 0 | 10 | 24 | 1999 x 429 x 196 | ASI4517R3v18 | 44.1 | 17 | 2100 | N/A | N/A | 65° | 7,5° | CIE |  |  | FO | 41610 | 5.36033,-4.02715
2021 | Mai | Mtn | CI00936 | 3G_CI00936_PatientNew |  | CI00936 | ADJAME | ABIDJAN | ABIDJAN | DISTRICT AUTONOME ABIDJAN | 1 | N/A | 12 | -4.02715 | 5.36033 | Autostable | 32 | 39365 | 3G | NODEB | BGVRNC1 | 240 | 2092 | 0 | 10 | 24 | 1999 x 429 x 196 | ASI4517R3v18 | 44.1 | 17 | 2100 | N/A | N/A | 65° | 7,5° | CIE |  |  | FO | 41610 | 5.36033,-4.02715
2021 | Mai | Mtn | CI00140 | 3G_CI00140_Agban2 |  | CI00140 | COCODY | ABIDJAN | ABIDJAN | DISTRICT AUTONOME ABIDJAN | 1 | N/A | 21 | -4.00458333333333 | 5.36822222222222 | Haubané | 22 | 31400 | 3G | NODEB | BGVRNC1 | 100 | 2092 | 0 | 6 | 57.3 | 1999 x 429 x 196 | ASI4517R3v18 | 46 | 17 | 2100 | N/A | N/A | 65° | 7,5° | CIE |  |  | FO | 42038 | 5.36822222222222,-4.00458333333333
2021 | Mai | Mtn | CI00140 | 3G_CI00140_Agban2 |  | CI00140 | COCODY | ABIDJAN | ABIDJAN | DISTRICT AUTONOME ABIDJAN | 1 | N/A | 21 | -4.00458333333333 | 5.36822222222222 | Haubané | 22 | 31401 | 3G | NODEB | BGVRNC1 | 230 | 2092 | 0 | 6 | 57.3 | 1999 x 429 x 196 | ASI4517R3v18 | 46 | 17 | 2100 | N/A | N/A | 65° | 7,5° | CIE |  |  | FO | 42038 | 5.36822222222222,-4.00458333333333
2021 | Mai | Mtn | CI00140 | 3G_CI00140_Agban2 |  | CI00140 | COCODY | ABIDJAN | ABIDJAN | DISTRICT AUTONOME ABIDJAN | 1 | N/A | 21 | -4.00458333333333 | 5.36822222222222 | Haubané | 22 | 31402 | 3G | NODEB | BGVRNC1 | 340 | 2092 | 0 | 6 | 57.3 | 1999 x 429 x 196 | ASI4517R3v18 | 46 | 17 | 2100 | N/A | N/A | 65° | 7,5° | CIE |  |  | FO | 42038 | 5.36822222222222,-4.00458333333333
2021 | Mai | Mtn | CI00140 | 3G_CI00140_Agban2 |  | CI00140 | COCODY | ABIDJAN | ABIDJAN | DISTRICT AUTONOME ABIDJAN | 1 | N/A | 21 | -4.00458333333333 | 5.36822222222222 | Haubané | 22 | 31403 | 3G | NODEB | BGVRNC1 | 100 | 2092 | 0 | 6 | 57.3 | 1999 x 429 x 196 | ASI4517R3v18 | 46 | 17 | 2100 | N/A | N/A | 65° | 7,5° | CIE |  |  | FO | 42038 | 5.36822222222222,-4.00458333333333
2021 | Mai | Mtn | CI00140 | 3G_CI00140_Agban2 |  | CI00140 | COCODY | ABIDJAN | ABIDJAN | DISTRICT AUTONOME ABIDJAN | 1 | N/A | 21 | -4.00458333333333 | 5.36822222222222 | Haubané | 22 | 31404 | 3G | NODEB | BGVRNC1 | 230 | 2092 | 0 | 6 | 57.3 | 1999 x 429 x 196 | ASI4517R3v18 | 46 | 17 | 2100 | N/A | N/A | 65° | 7,5° | CIE |  |  | FO | 42038 | 5.36822222222222,-4.00458333333333
2021 | Mai | Mtn | CI00140 | 3G_CI00140_Agban2 |  | CI00140 | COCODY | ABIDJAN | ABIDJAN | DISTRICT AUTONOME ABIDJAN | 1 | N/A | 21 | -4.00458333333333 | 5.36822222222222 | Haubané | 22 | 31405 | 3G | NODEB | BGVRNC1 | 340 | 2092 | 0 | 6 | 57.3 | 1999 x 429 x 196 | ASI4517R3v18 | 46 | 17 | 2100 | N/A | N/A | 65° | 7,5° | CIE |  |  | FO | 42038 | 5.36822222222222,-4.00458333333333
2021 | Mai | Mtn | CI01330 | 3G_CI01330_RivieraPalmeraie |  | CI01330 | COCODY | ABIDJAN | ABIDJAN | DISTRICT AUTONOME ABIDJAN | 1 | N/A | 21 | -3.95936944444444 | 5.37815 | Autostable | 40 | 43300 | 3G | NODEB | BGVRNC1 | 30 | 2092 | 0 | 4 | 20 | 1999 x 429 x 196 | ASI4517R3v18 | 46 | 17 | 2100 | N/A | N/A | 65° | 7,5° | CIE |  |  | FO | 41244 | 5.37815,-3.95936944444444
2021 | Mai | Mtn | CI01330 | 3G_CI01330_RivieraPalmeraie |  | CI01330 | COCODY | ABIDJAN | ABIDJAN | DISTRICT AUTONOME ABIDJAN | 1 | N/A | 21 | -3.95936944444444 | 5.37815 | Autostable | 40 | 43301 | 3G | NODEB | BGVRNC1 | 160 | 2092 | 0 | 4 | 20 | 1999 x 429 x 196 | ASI4517R3v18 | 46 | 17 | 2100 | N/A | N/A | 65° | 7,5° | CIE |  |  | FO | 41244 | 5.37815,-3.95936944444444
2021 | Mai | Mtn | CI01330 | 3G_CI01330_RivieraPalmeraie |  | CI01330 | COCODY | ABIDJAN | ABIDJAN | DISTRICT AUTONOME ABIDJAN | 1 | N/A | 21 | -3.95936944444444 | 5.37815 | Autostable | 40 | 43302 | 3G | NODEB | BGVRNC1 | 250 | 2092 | 0 | 4 | 20 | 1999 x 429 x 196 | ASI4517R3v18 | 46 | 17 | 2100 | N/A | N/A | 65° | 7,5° | CIE |  |  | FO | 41244 | 5.37815,-3.95936944444444
2021 | Mai | Mtn | CI01330 | 3G_CI01330_RivieraPalmeraie |  | CI01330 | COCODY | ABIDJAN | ABIDJAN | DISTRICT AUTONOME ABIDJAN | 1 | N/A | 21 | -3.95936944444444 | 5.37815 | Autostable | 40 | 43303 | 3G | NODEB | BGVRNC1 | 30 | 2092 | 0 | 4 | 20 | 1999 x 429 x 196 | ASI4517R3v18 | 46 | 17 | 2100 | N/A | N/A | 65° | 7,5° | CIE |  |  | FO | 41244 | 5.37815,-3.95936944444444
2021 | Mai | Mtn | CI01330 | 3G_CI01330_RivieraPalmeraie |  | CI01330 | COCODY | ABIDJAN | ABIDJAN | DISTRICT AUTONOME ABIDJAN | 1 | N/A | 21 | -3.95936944444444 | 5.37815 | Autostable | 40 | 43304 | 3G | NODEB | BGVRNC1 | 160 | 2092 | 0 | 4 | 20 | 1999 x 429 x 196 | ASI4517R3v18 | 46 | 17 | 2100 | N/A | N/A | 65° | 7,5° | CIE |  |  | FO | 41244 | 5.37815,-3.95936944444444
2021 | Mai | Mtn | CI01330 | 3G_CI01330_RivieraPalmeraie |  | CI01330 | COCODY | ABIDJAN | ABIDJAN | DISTRICT AUTONOME ABIDJAN | 1 | N/A | 21 | -3.95936944444444 | 5.37815 | Autostable | 40 | 43305 | 3G | NODEB | BGVRNC1 | 250 | 2092 | 0 | 4 | 20 | 1999 x 429 x 196 | ASI4517R3v18 | 46 | 17 | 2100 | N/A | N/A | 65° | 7,5° | CIE |  |  | FO | 41244 | 5.37815,-3.95936944444444
2021 | Mai | Mtn | CI00464 | 3G_CI00464_AgbanArobase |  | CI00464 | ADJAME | ABIDJAN | ABIDJAN | DISTRICT AUTONOME ABIDJAN | 1 | N/A | 9 | -4.01886 | 5.36117 | Autostable | 48 | 34640 | 3G | NODEB | BGVRNC1 | 0 | 2092 | 0 | 0 | 22 | 1999 x 429 x 196 | ASI4517R3v18 | 44.2 | 17 | 2100 | N/A | N/A | 65° | 7,5° | CIE |  |  | FO | 41562 | 5.36117,-4.01886
2021 | Mai | Mtn | CI00464 | 3G_CI00464_AgbanArobase |  | CI00464 | ADJAME | ABIDJAN | ABIDJAN | DISTRICT AUTONOME ABIDJAN | 1 | N/A | 9 | -4.01886 | 5.36117 | Autostable | 48 | 34641 | 3G | NODEB | BGVRNC1 | 120 | 2092 | 0 | 0 | 22 | 1999 x 429 x 196 | ASI4517R3v18 | 44.2 | 17 | 2100 | N/A | N/A | 65° | 7,5° | CIE |  |  | FO | 41562 | 5.36117,-4.01886
2021 | Mai | Mtn | CI00464 | 3G_CI00464_AgbanArobase |  | CI00464 | ADJAME | ABIDJAN | ABIDJAN | DISTRICT AUTONOME ABIDJAN | 1 | N/A | 9 | -4.01886 | 5.36117 | Autostable | 48 | 34642 | 3G | NODEB | BGVRNC1 | 220 | 2092 | 0 | 0 | 22 | 1999 x 429 x 196 | ASI4517R3v18 | 44.2 | 17 | 2100 | N/A | N/A | 65° | 7,5° | CIE |  |  | FO | 41562 | 5.36117,-4.01886
2021 | Mai | Mtn | CI00464 | 3G_CI00464_AgbanArobase |  | CI00464 | ADJAME | ABIDJAN | ABIDJAN | DISTRICT AUTONOME ABIDJAN | 1 | N/A | 9 | -4.01886 | 5.36117 | Autostable | 48 | 34643 | 3G | NODEB | BGVRNC1 | 0 | 2092 | 0 | 0 | 22 | 1999 x 429 x 196 | ASI4517R3v18 | 44.2 | 17 | 2100 | N/A | N/A | 65° | 7,5° | CIE |  |  | FO | 41562 | 5.36117,-4.01886
2021 | Mai | Mtn | CI00464 | 3G_CI00464_AgbanArobase |  | CI00464 | ADJAME | ABIDJAN | ABIDJAN | DISTRICT AUTONOME ABIDJAN | 1 | N/A | 9 | -4.01886 | 5.36117 | Autostable | 48 | 34644 | 3G | NODEB | BGVRNC1 | 120 | 2092 | 0 | 0 | 22 | 1999 x 429 x 196 | ASI4517R3v18 | 44.2 | 17 | 2100 | N/A | N/A | 65° | 7,5° | CIE |  |  | FO | 41562 | 5.36117,-4.01886
2021 | Mai | Mtn | CI00464 | 3G_CI00464_AgbanArobase |  | CI00464 | ADJAME | ABIDJAN | ABIDJAN | DISTRICT AUTONOME ABIDJAN | 1 | N/A | 9 | -4.01886 | 5.36117 | Autostable | 48 | 34645 | 3G | NODEB | BGVRNC1 | 220 | 2092 | 0 | 0 | 22 | 1999 x 429 x 196 | ASI4517R3v18 | 44.2 | 17 | 2100 | N/A | N/A | 65° | 7,5° | CIE |  |  | FO | 41562 | 5.36117,-4.01886
2021 | Mai | Mtn | CI01327 | 3G_CI01327_Filtisac |  | CI01327 | ABOBO | ABIDJAN | ABIDJAN | DISTRICT AUTONOME ABIDJAN | 1 | N/A | 18 | -4.02136111111111 | 5.39511944444445 | Autostable | 32 | 43270 | 3G | NODEB | BGVRNC1 | 0 | 2092 | 0 | 5 | 22 | 1999 x 429 x 196 | ASI4517R3v18 | 46 | 17 | 2100 | N/A | N/A | 65° | 7,5° | CIE |  |  | FO | 41589 | 5.39511944444445,-4.02136111111111
2021 | Mai | Mtn | CI01327 | 3G_CI01327_Filtisac |  | CI01327 | ABOBO | ABIDJAN | ABIDJAN | DISTRICT AUTONOME ABIDJAN | 1 | N/A | 18 | -4.02136111111111 | 5.39511944444445 | Autostable | 32 | 43271 | 3G | NODEB | BGVRNC1 | 150 | 2092 | 0 | 5 | 22 | 1999 x 429 x 196 | ASI4517R3v18 | 46 | 17 | 2100 | N/A | N/A | 65° | 7,5° | CIE |  |  | FO | 41589 | 5.39511944444445,-4.02136111111111
2021 | Mai | Mtn | CI01327 | 3G_CI01327_Filtisac |  | CI01327 | ABOBO | ABIDJAN | ABIDJAN | DISTRICT AUTONOME ABIDJAN | 1 | N/A | 18 | -4.02136111111111 | 5.39511944444445 | Autostable | 32 | 43272 | 3G | NODEB | BGVRNC1 | 230 | 2092 | 0 | 6 | 22 | 1999 x 429 x 196 | ASI4517R3v18 | 46 | 17 | 2100 | N/A | N/A | 65° | 7,5° | CIE |  |  | FO | 41589 | 5.39511944444445,-4.02136111111111
2021 | Mai | Mtn | CI01327 | 3G_CI01327_Filtisac |  | CI01327 | ABOBO | ABIDJAN | ABIDJAN | DISTRICT AUTONOME ABIDJAN | 1 | N/A | 18 | -4.02136111111111 | 5.39511944444445 | Autostable | 32 | 43273 | 3G | NODEB | BGVRNC1 | 0 | 2092 | 0 | 5 | 22 | 1999 x 429 x 196 | ASI4517R3v18 | 46 | 17 | 2100 | N/A | N/A | 65° | 7,5° | CIE |  |  | FO | 41589 | 5.39511944444445,-4.02136111111111
2021 | Mai | Mtn | CI01327 | 3G_CI01327_Filtisac |  | CI01327 | ABOBO | ABIDJAN | ABIDJAN | DISTRICT AUTONOME ABIDJAN | 1 | N/A | 18 | -4.02136111111111 | 5.39511944444445 | Autostable | 32 | 43274 | 3G | NODEB | BGVRNC1 | 150 | 2092 | 0 | 5 | 22 | 1999 x 429 x 196 | ASI4517R3v18 | 46 | 17 | 2100 | N/A | N/A | 65° | 7,5° | CIE |  |  | FO | 41589 | 5.39511944444445,-4.02136111111111
2021 | Mai | Mtn | CI01327 | 3G_CI01327_Filtisac |  | CI01327 | ABOBO | ABIDJAN | ABIDJAN | DISTRICT AUTONOME ABIDJAN | 1 | N/A | 18 | -4.02136111111111 | 5.39511944444445 | Autostable | 32 | 43275 | 3G | NODEB | BGVRNC1 | 230 | 2092 | 0 | 6 | 22 | 1999 x 429 x 196 | ASI4517R3v18 | 46 | 17 | 2100 | N/A | N/A | 65° | 7,5° | CIE |  |  | FO | 41589 | 5.39511944444445,-4.02136111111111
2021 | Mai | Mtn | CI00439 | 3G_CI00439_StJoseph |  | CI00439 | ATTECOUBE | ABIDJAN | ABIDJAN | DISTRICT AUTONOME ABIDJAN | 1 | N/A | 9 | -4.03366666666667 | 5.353225 | Haubané | 25.4 | 34390 | 3G | NODEB | BGVRNC1 | 32 | 2092 | 0 | 6 | 22 | 1999 x 429 x 196 | ASI4517R3v18 | 44.2 | 17 | 2100 | N/A | N/A | 65° | 7,5° | CIE |  |  | FO | 42135 | 5.353225,-4.03366666666667
2021 | Mai | Mtn | CI00439 | 3G_CI00439_StJoseph |  | CI00439 | ATTECOUBE | ABIDJAN | ABIDJAN | DISTRICT AUTONOME ABIDJAN | 1 | N/A | 9 | -4.03366666666667 | 5.353225 | Haubané | 25.4 | 34391 | 3G | NODEB | BGVRNC1 | 144 | 2092 | 0 | 6 | 22 | 1999 x 429 x 196 | ASI4517R3v18 | 44.2 | 17 | 2100 | N/A | N/A | 65° | 7,5° | CIE |  |  | FO | 42135 | 5.353225,-4.03366666666667
2021 | Mai | Mtn | CI00439 | 3G_CI00439_StJoseph |  | CI00439 | ATTECOUBE | ABIDJAN | ABIDJAN | DISTRICT AUTONOME ABIDJAN | 1 | N/A | 9 | -4.03366666666667 | 5.353225 | Haubané | 25.4 | 34392 | 3G | NODEB | BGVRNC1 | 260 | 2092 | 0 | 6 | 22 | 1999 x 429 x 196 | ASI4517R3v18 | 44.2 | 17 | 2100 | N/A | N/A | 65° | 7,5° | CIE |  |  | FO | 42135 | 5.353225,-4.03366666666667
2021 | Mai | Mtn | CI00439 | 3G_CI00439_StJoseph |  | CI00439 | ATTECOUBE | ABIDJAN | ABIDJAN | DISTRICT AUTONOME ABIDJAN | 1 | N/A | 9 | -4.03366666666667 | 5.353225 | Haubané | 25.4 | 34393 | 3G | NODEB | BGVRNC1 | 32 | 2092 | 0 | 6 | 22 | 1999 x 429 x 196 | ASI4517R3v18 | 44.2 | 17 | 2100 | N/A | N/A | 65° | 7,5° | CIE |  |  | FO | 42135 | 5.353225,-4.03366666666667
2021 | Mai | Mtn | CI00439 | 3G_CI00439_StJoseph |  | CI00439 | ATTECOUBE | ABIDJAN | ABIDJAN | DISTRICT AUTONOME ABIDJAN | 1 | N/A | 9 | -4.03366666666667 | 5.353225 | Haubané | 25.4 | 34394 | 3G | NODEB | BGVRNC1 | 144 | 2092 | 0 | 6 | 22 | 1999 x 429 x 196 | ASI4517R3v18 | 44.2 | 17 | 2100 | N/A | N/A | 65° | 7,5° | CIE |  |  | FO | 42135 | 5.353225,-4.03366666666667
2021 | Mai | Mtn | CI00439 | 3G_CI00439_StJoseph |  | CI00439 | ATTECOUBE | ABIDJAN | ABIDJAN | DISTRICT AUTONOME ABIDJAN | 1 | N/A | 9 | -4.03366666666667 | 5.353225 | Haubané | 25.4 | 34395 | 3G | NODEB | BGVRNC1 | 260 | 2092 | 0 | 6 | 22 | 1999 x 429 x 196 | ASI4517R3v18 | 44.2 | 17 | 2100 | N/A | N/A | 65° | 7,5° | CIE |  |  | FO | 42135 | 5.353225,-4.03366666666667
2021 | Mai | Mtn | CI00901 | 3G_CI00901_Attecoube |  | CI00901 | ATTECOUBE | ABIDJAN | ABIDJAN | DISTRICT AUTONOME ABIDJAN | 1 | N/A | 9 | -4.03791666666667 | 5.34602777777778 | Mat | 18 | 39010 | 3G | NODEB | BGVRNC1 | 0 | 2092 | 0 | 4 | 22 | 1999 x 429 x 196 | ASI4517R3v18 | 44.2 | 17 | 2100 | N/A | N/A | 65° | 7,5° | CIE |  |  | FO | 42130 | 5.34602777777778,-4.03791666666667
2021 | Mai | Mtn | CI00901 | 3G_CI00901_Attecoube |  | CI00901 | ATTECOUBE | ABIDJAN | ABIDJAN | DISTRICT AUTONOME ABIDJAN | 1 | N/A | 9 | -4.03791666666667 | 5.34602777777778 | Mat | 18 | 39011 | 3G | NODEB | BGVRNC1 | 150 | 2092 | 0 | 4 | 22 | 1999 x 429 x 196 | ASI4517R3v18 | 44.2 | 17 | 2100 | N/A | N/A | 65° | 7,5° | CIE |  |  | FO | 42130 | 5.34602777777778,-4.03791666666667
2021 | Mai | Mtn | CI00901 | 3G_CI00901_Attecoube |  | CI00901 | ATTECOUBE | ABIDJAN | ABIDJAN | DISTRICT AUTONOME ABIDJAN | 1 | N/A | 9 | -4.03791666666667 | 5.34602777777778 | Mat | 18 | 39012 | 3G | NODEB | BGVRNC1 | 250 | 2092 | 0 | 4 | 22 | 1999 x 429 x 196 | ASI4517R3v18 | 44.2 | 17 | 2100 | N/A | N/A | 65° | 7,5° | CIE |  |  | FO | 42130 | 5.34602777777778,-4.03791666666667
2021 | Mai | Mtn | CI00901 | 3G_CI00901_Attecoube |  | CI00901 | ATTECOUBE | ABIDJAN | ABIDJAN | DISTRICT AUTONOME ABIDJAN | 1 | N/A | 9 | -4.03791666666667 | 5.34602777777778 | Mat | 18 | 39013 | 3G | NODEB | BGVRNC1 | 0 | 2092 | 0 | 4 | 22 | 1999 x 429 x 196 | ASI4517R3v18 | 44.2 | 17 | 2100 | N/A | N/A | 65° | 7,5° | CIE |  |  | FO | 42130 | 5.34602777777778,-4.03791666666667
2021 | Mai | Mtn | CI00901 | 3G_CI00901_Attecoube |  | CI00901 | ATTECOUBE | ABIDJAN | ABIDJAN | DISTRICT AUTONOME ABIDJAN | 1 | N/A | 9 | -4.03791666666667 | 5.34602777777778 | Mat | 18 | 39014 | 3G | NODEB | BGVRNC1 | 150 | 2092 | 0 | 4 | 22 | 1999 x 429 x 196 | ASI4517R3v18 | 44.2 | 17 | 2100 | N/A | N/A | 65° | 7,5° | CIE |  |  | FO | 42130 | 5.34602777777778,-4.03791666666667
2021 | Mai | Mtn | CI00901 | 3G_CI00901_Attecoube |  | CI00901 | ATTECOUBE | ABIDJAN | ABIDJAN | DISTRICT AUTONOME ABIDJAN | 1 | N/A | 9 | -4.03791666666667 | 5.34602777777778 | Mat | 18 | 39015 | 3G | NODEB | BGVRNC1 | 250 | 2092 | 0 | 4 | 22 | 1999 x 429 x 196 | ASI4517R3v18 | 44.2 | 17 | 2100 | N/A | N/A | 65° | 7,5° | CIE |  |  | FO | 42130 | 5.34602777777778,-4.03791666666667
2021 | Mai | Mtn | CI00977 | 3G_CI00977_Terminus04SF |  | CI00977 | ATTECOUBE | ABIDJAN | ABIDJAN | DISTRICT AUTONOME ABIDJAN | 1 | N/A | 9 | -4.03286111111111 | 5.34608333333333 | Mat | 16 | 39770 | 3G | NODEB | BGVRNC1 | 20 | 2092 | 0 | 6 | 22 | 1999 x 429 x 196 | ASI4517R3v18 | 44.2 | 17 | 2100 | N/A | N/A | 65° | 7,5° | CIE |  |  | FO | 42135 | 5.34608333333333,-4.03286111111111
2021 | Mai | Mtn | CI00977 | 3G_CI00977_Terminus04SF |  | CI00977 | ATTECOUBE | ABIDJAN | ABIDJAN | DISTRICT AUTONOME ABIDJAN | 1 | N/A | 9 | -4.03286111111111 | 5.34608333333333 | Mat | 16 | 39771 | 3G | NODEB | BGVRNC1 | 100 | 2092 | 0 | 6 | 22 | 1999 x 429 x 196 | ASI4517R3v18 | 44.2 | 17 | 2100 | N/A | N/A | 65° | 7,5° | CIE |  |  | FO | 42135 | 5.34608333333333,-4.03286111111111
2021 | Mai | Mtn | CI00977 | 3G_CI00977_Terminus04SF |  | CI00977 | ATTECOUBE | ABIDJAN | ABIDJAN | DISTRICT AUTONOME ABIDJAN | 1 | N/A | 9 | -4.03286111111111 | 5.34608333333333 | Mat | 16 | 39772 | 3G | NODEB | BGVRNC1 | 240 | 2092 | 0 | 6 | 22 | 1999 x 429 x 196 | ASI4517R3v18 | 44.2 | 17 | 2100 | N/A | N/A | 65° | 7,5° | CIE |  |  | FO | 42135 | 5.34608333333333,-4.03286111111111
2021 | Mai | Mtn | CI00977 | 3G_CI00977_Terminus04SF |  | CI00977 | ATTECOUBE | ABIDJAN | ABIDJAN | DISTRICT AUTONOME ABIDJAN | 1 | N/A | 9 | -4.03286111111111 | 5.34608333333333 | Mat | 16 | 39773 | 3G | NODEB | BGVRNC1 | 20 | 2092 | 0 | 6 | 22 | 1999 x 429 x 196 | ASI4517R3v18 | 44.2 | 17 | 2100 | N/A | N/A | 65° | 7,5° | CIE |  |  | FO | 42135 | 5.34608333333333,-4.03286111111111
2021 | Mai | Mtn | CI00977 | 3G_CI00977_Terminus04SF |  | CI00977 | ATTECOUBE | ABIDJAN | ABIDJAN | DISTRICT AUTONOME ABIDJAN | 1 | N/A | 9 | -4.03286111111111 | 5.34608333333333 | Mat | 16 | 39774 | 3G | NODEB | BGVRNC1 | 100 | 2092 | 0 | 6 | 22 | 1999 x 429 x 196 | ASI4517R3v18 | 44.2 | 17 | 2100 | N/A | N/A | 65° | 7,5° | CIE |  |  | FO | 42135 | 5.34608333333333,-4.03286111111111
2021 | Mai | Mtn | CI00154 | 3G_CI00154_Attoban |  | CI00154 | COCODY | ABIDJAN | ABIDJAN | DISTRICT AUTONOME ABIDJAN | 1 | N/A | 12 | -3.97976 | 5.36735 | Haubané | 22 | 31544 | 3G | NODEB | BGVRNC1 | 155 | 2092 | 3 | 0 | 57.3 | 1999 x 429 x 196 | ASI4517R3v18 | 44.2 | 17 | 2100 | N/A | N/A | 65° | 7,5° | CIE |  |  | FO | 41244 | 5.36735,-3.97976
2021 | Mai | Mtn | CI00154 | 3G_CI00154_Attoban |  | CI00154 | COCODY | ABIDJAN | ABIDJAN | DISTRICT AUTONOME ABIDJAN | 1 | N/A | 12 | -3.97976 | 5.36735 | Haubané | 22 | 31545 | 3G | NODEB | BGVRNC1 | 255 | 2092 | 3 | 0 | 57.3 | 1999 x 429 x 196 | ASI4517R3v18 | 44.2 | 17 | 2100 | N/A | N/A | 65° | 7,5° | CIE |  |  | FO | 41244 | 5.36735,-3.97976
2021 | Mai | Mtn | CI00154 | 3G_CI00154_Attoban |  | CI00154 | COCODY | ABIDJAN | ABIDJAN | DISTRICT AUTONOME ABIDJAN | 1 | N/A | 12 | -3.97976 | 5.36735 | Haubané | 22 | 31546 | 3G | NODEB | BGVRNC1 | 0 | 2092 | 3 | 0 | 57.3 | 1999 x 429 x 196 | ASI4517R3v18 | 44.2 | 17 | 2100 | N/A | N/A | 65° | 7,5° | CIE |  |  | FO | 41244 | 5.36735,-3.97976
2021 | Mai | Mtn | CI00154 | 3G_CI00154_Attoban |  | CI00154 | COCODY | ABIDJAN | ABIDJAN | DISTRICT AUTONOME ABIDJAN | 1 | N/A | 12 | -3.97976 | 5.36735 | Haubané | 22 | 31547 | 3G | NODEB | BGVRNC1 | 155 | 2092 | 3 | 0 | 57.3 | 1999 x 429 x 196 | ASI4517R3v18 | 44.2 | 17 | 2100 | N/A | N/A | 65° | 7,5° | CIE |  |  | FO | 41244 | 5.36735,-3.97976
2021 | Mai | Mtn | CI00154 | 3G_CI00154_Attoban |  | CI00154 | COCODY | ABIDJAN | ABIDJAN | DISTRICT AUTONOME ABIDJAN | 1 | N/A | 12 | -3.97976 | 5.36735 | Haubané | 22 | 31548 | 3G | NODEB | BGVRNC1 | 255 | 2092 | 3 | 0 | 57.3 | 1999 x 429 x 196 | ASI4517R3v18 | 44.2 | 17 | 2100 | N/A | N/A | 65° | 7,5° | CIE |  |  | FO | 41244 | 5.36735,-3.97976
2021 | Mai | Mtn | CI00977 | 3G_CI00977_Terminus04SF |  | CI00977 | ATTECOUBE | ABIDJAN | ABIDJAN | DISTRICT AUTONOME ABIDJAN | 1 | N/A | 9 | -4.03286111111111 | 5.34608333333333 | Mat | 16 | 39775 | 3G | NODEB | BGVRNC1 | 240 | 2092 | 0 | 6 | 22 | 1999 x 429 x 196 | ASI4517R3v18 | 44.2 | 17 | 2100 | N/A | N/A | 65° | 7,5° | CIE |  |  | FO | 42135 | 5.34608333333333,-4.03286111111111
2021 | Mai | Mtn | CI00154 | 3G_CI00154_Attoban |  | CI00154 | COCODY | ABIDJAN | ABIDJAN | DISTRICT AUTONOME ABIDJAN | 1 | N/A | 12 | -3.97976 | 5.36735 | Haubané | 22 | 31540 | 3G | NODEB | BGVRNC1 | 0 | 2092 | 3 | 0 | 57.3 | 1999 x 429 x 196 | ASI4517R3v18 | 44.2 | 17 | 2100 | N/A | N/A | 65° | 7,5° | CIE |  |  | FO | 41244 | 5.36735,-3.97976
2021 | Mai | Mtn | CI00154 | 3G_CI00154_Attoban |  | CI00154 | COCODY | ABIDJAN | ABIDJAN | DISTRICT AUTONOME ABIDJAN | 1 | N/A | 12 | -3.97976 | 5.36735 | Haubané | 22 | 31541 | 3G | NODEB | BGVRNC1 | 155 | 2092 | 3 | 0 | 57.3 | 1999 x 429 x 196 | ASI4517R3v18 | 44.2 | 17 | 2100 | N/A | N/A | 65° | 7,5° | CIE |  |  | FO | 41244 | 5.36735,-3.97976
2021 | Mai | Mtn | CI00154 | 3G_CI00154_Attoban |  | CI00154 | COCODY | ABIDJAN | ABIDJAN | DISTRICT AUTONOME ABIDJAN | 1 | N/A | 12 | -3.97976 | 5.36735 | Haubané | 22 | 31542 | 3G | NODEB | BGVRNC1 | 255 | 2092 | 3 | 0 | 57.3 | 1999 x 429 x 196 | ASI4517R3v18 | 44.2 | 17 | 2100 | N/A | N/A | 65° | 7,5° | CIE |  |  | FO | 41244 | 5.36735,-3.97976
2021 | Mai | Mtn | CI00154 | 3G_CI00154_Attoban |  | CI00154 | COCODY | ABIDJAN | ABIDJAN | DISTRICT AUTONOME ABIDJAN | 1 | N/A | 12 | -3.97976 | 5.36735 | Haubané | 22 | 31543 | 3G | NODEB | BGVRNC1 | 0 | 2092 | 3 | 0 | 57.3 | 1999 x 429 x 196 | ASI4517R3v18 | 44.2 | 17 | 2100 | N/A | N/A | 65° | 7,5° | CIE |  |  | FO | 41244 | 5.36735,-3.97976
2021 | Mai | Mtn | CI00440 | 3G_CI00440_YopTerminus4 |  | CI00440 | ATTECOUBE | ABIDJAN | ABIDJAN | DISTRICT AUTONOME ABIDJAN | 1 | N/A | 18 | -4.03508333333333 | 5.34463888888889 | Mat | 16.1 | 34400 | 3G | NODEB | BGVRNC1 | 0 | 2092 | 0 | 2 | 22 | 1999 x 429 x 196 | ASI4517R3v18 | 46 | 17 | 2100 | N/A | N/A | 65° | 7,5° | CIE |  |  | FO | 42039 | 5.34463888888889,-4.03508333333333
2021 | Mai | Mtn | CI00440 | 3G_CI00440_YopTerminus4 |  | CI00440 | ATTECOUBE | ABIDJAN | ABIDJAN | DISTRICT AUTONOME ABIDJAN | 1 | N/A | 18 | -4.03508333333333 | 5.34463888888889 | Mat | 16.1 | 34401 | 3G | NODEB | BGVRNC1 | 140 | 2092 | 0 | 2 | 22 | 1999 x 429 x 196 | ASI4517R3v18 | 46 | 17 | 2100 | N/A | N/A | 65° | 7,5° | CIE |  |  | FO | 42039 | 5.34463888888889,-4.03508333333333
2021 | Mai | Mtn | CI00440 | 3G_CI00440_YopTerminus4 |  | CI00440 | ATTECOUBE | ABIDJAN | ABIDJAN | DISTRICT AUTONOME ABIDJAN | 1 | N/A | 18 | -4.03508333333333 | 5.34463888888889 | Mat | 16.1 | 34402 | 3G | NODEB | BGVRNC1 | 260 | 2092 | 0 | 2 | 22 | 1999 x 429 x 196 | ASI4517R3v18 | 46 | 17 | 2100 | N/A | N/A | 65° | 7,5° | CIE |  |  | FO | 42039 | 5.34463888888889,-4.03508333333333
2021 | Mai | Mtn | CI00440 | 3G_CI00440_YopTerminus4 |  | CI00440 | ATTECOUBE | ABIDJAN | ABIDJAN | DISTRICT AUTONOME ABIDJAN | 1 | N/A | 18 | -4.03508333333333 | 5.34463888888889 | Mat | 16.1 | 34403 | 3G | NODEB | BGVRNC1 | 0 | 2092 | 0 | 2 | 22 | 1999 x 429 x 196 | ASI4517R3v18 | 46 | 17 | 2100 | N/A | N/A | 65° | 7,5° | CIE |  |  | FO | 42039 | 5.34463888888889,-4.03508333333333
2021 | Mai | Mtn | CI00440 | 3G_CI00440_YopTerminus4 |  | CI00440 | ATTECOUBE | ABIDJAN | ABIDJAN | DISTRICT AUTONOME ABIDJAN | 1 | N/A | 18 | -4.03508333333333 | 5.34463888888889 | Mat | 16.1 | 34404 | 3G | NODEB | BGVRNC1 | 140 | 2092 | 0 | 2 | 22 | 1999 x 429 x 196 | ASI4517R3v18 | 46 | 17 | 2100 | N/A | N/A | 65° | 7,5° | CIE |  |  | FO | 42039 | 5.34463888888889,-4.03508333333333
2021 | Mai | Mtn | CI00440 | 3G_CI00440_YopTerminus4 |  | CI00440 | ATTECOUBE | ABIDJAN | ABIDJAN | DISTRICT AUTONOME ABIDJAN | 1 | N/A | 18 | -4.03508333333333 | 5.34463888888889 | Mat | 16.1 | 34405 | 3G | NODEB | BGVRNC1 | 260 | 2092 | 0 | 2 | 22 | 1999 x 429 x 196 | ASI4517R3v18 | 46 | 17 | 2100 | N/A | N/A | 65° | 7,5° | CIE |  |  | FO | 42039 | 5.34463888888889,-4.03508333333333
2021 | Mai | Mtn | CI00269 | 3G_CI00269_UTB |  | CI00269 | ADJAME | ABIDJAN | ABIDJAN | DISTRICT AUTONOME ABIDJAN | 1 | N/A | 12 | -4.022 | 5.35155555555556 | Mat | 26 | 32690 | 3G | NODEB | BGVRNC1 | 0 | 2092 | 0 | 4 | 22.9 | 1999 x 429 x 196 | ASI4517R3v18 | 44.2 | 17 | 2100 | N/A | N/A | 65° | 7,5° | CIE |  |  | FO | 42144 | 5.35155555555556,-4.022
2021 | Mai | Mtn | CI00269 | 3G_CI00269_UTB |  | CI00269 | ADJAME | ABIDJAN | ABIDJAN | DISTRICT AUTONOME ABIDJAN | 1 | N/A | 12 | -4.022 | 5.35155555555556 | Mat | 26 | 32691 | 3G | NODEB | BGVRNC1 | 120 | 2092 | 0 | 4 | 22.9 | 1999 x 429 x 196 | ASI4517R3v18 | 44.2 | 17 | 2100 | N/A | N/A | 65° | 7,5° | CIE |  |  | FO | 42144 | 5.35155555555556,-4.022
2021 | Mai | Mtn | CI00269 | 3G_CI00269_UTB |  | CI00269 | ADJAME | ABIDJAN | ABIDJAN | DISTRICT AUTONOME ABIDJAN | 1 | N/A | 12 | -4.022 | 5.35155555555556 | Mat | 26 | 32692 | 3G | NODEB | BGVRNC1 | 240 | 2092 | 0 | 4 | 22.9 | 1999 x 429 x 196 | ASI4517R3v18 | 44.2 | 17 | 2100 | N/A | N/A | 65° | 7,5° | CIE |  |  | FO | 42144 | 5.35155555555556,-4.022
2021 | Mai | Mtn | CI00269 | 3G_CI00269_UTB |  | CI00269 | ADJAME | ABIDJAN | ABIDJAN | DISTRICT AUTONOME ABIDJAN | 1 | N/A | 12 | -4.022 | 5.35155555555556 | Mat | 26 | 32693 | 3G | NODEB | BGVRNC1 | 0 | 2092 | 0 | 4 | 22.9 | 1999 x 429 x 196 | ASI4517R3v18 | 44.2 | 17 | 2100 | N/A | N/A | 65° | 7,5° | CIE |  |  | FO | 42144 | 5.35155555555556,-4.022
2021 | Mai | Mtn | CI00269 | 3G_CI00269_UTB |  | CI00269 | ADJAME | ABIDJAN | ABIDJAN | DISTRICT AUTONOME ABIDJAN | 1 | N/A | 12 | -4.022 | 5.35155555555556 | Mat | 26 | 32694 | 3G | NODEB | BGVRNC1 | 120 | 2092 | 0 | 4 | 22.9 | 1999 x 429 x 196 | ASI4517R3v18 | 44.2 | 17 | 2100 | N/A | N/A | 65° | 7,5° | CIE |  |  | FO | 42144 | 5.35155555555556,-4.022
2021 | Mai | Mtn | CI00269 | 3G_CI00269_UTB |  | CI00269 | ADJAME | ABIDJAN | ABIDJAN | DISTRICT AUTONOME ABIDJAN | 1 | N/A | 12 | -4.022 | 5.35155555555556 | Mat | 26 | 32695 | 3G | NODEB | BGVRNC1 | 240 | 2092 | 0 | 4 | 22.9 | 1999 x 429 x 196 | ASI4517R3v18 | 44.2 | 17 | 2100 | N/A | N/A | 65° | 7,5° | CIE |  |  | FO | 42144 | 5.35155555555556,-4.022
2021 | Mai | Mtn | CI01799 | 3G_CI01799_WilliamsCrsNew |  | CI01799 | ADJAME | ABIDJAN | ABIDJAN | DISTRICT AUTONOME ABIDJAN | 1 | N/A | 21 | -4.02642 | 5.37094 | Haubané | 27 | 47990 | 3G | NODEB | BGVRNC1 | 0 | 2092 | 4 | 7 | 57.3 | 1999 x 429 x 196 | ASI4517R3v18 | 46 | 17 | 2100 | N/A | N/A | 65° | 7,5° | CIE |  |  | FO | 41244 | 5.37094,-4.02642
2021 | Mai | Mtn | CI01799 | 3G_CI01799_WilliamsCrsNew |  | CI01799 | ADJAME | ABIDJAN | ABIDJAN | DISTRICT AUTONOME ABIDJAN | 1 | N/A | 21 | -4.02642 | 5.37094 | Haubané | 27 | 47991 | 3G | NODEB | BGVRNC1 | 100 | 2092 | 4 | 7 | 57.3 | 1999 x 429 x 196 | ASI4517R3v18 | 46 | 17 | 2100 | N/A | N/A | 65° | 7,5° | CIE |  |  | FO | 41244 | 5.37094,-4.02642
2021 | Mai | Mtn | CI01799 | 3G_CI01799_WilliamsCrsNew |  | CI01799 | ADJAME | ABIDJAN | ABIDJAN | DISTRICT AUTONOME ABIDJAN | 1 | N/A | 21 | -4.02642 | 5.37094 | Haubané | 27 | 47992 | 3G | NODEB | BGVRNC1 | 215 | 2092 | 4 | 7 | 57.3 | 1999 x 429 x 196 | ASI4517R3v18 | 46 | 17 | 2100 | N/A | N/A | 65° | 7,5° | CIE |  |  | FO | 41244 | 5.37094,-4.02642
2021 | Mai | Mtn | CI01799 | 3G_CI01799_WilliamsCrsNew |  | CI01799 | ADJAME | ABIDJAN | ABIDJAN | DISTRICT AUTONOME ABIDJAN | 1 | N/A | 21 | -4.02642 | 5.37094 | Haubané | 27 | 47993 | 3G | NODEB | BGVRNC1 | 0 | 2092 | 4 | 7 | 57.3 | 1999 x 429 x 196 | ASI4517R3v18 | 46 | 17 | 2100 | N/A | N/A | 65° | 7,5° | CIE |  |  | FO | 41244 | 5.37094,-4.02642
2021 | Mai | Mtn | CI01799 | 3G_CI01799_WilliamsCrsNew |  | CI01799 | ADJAME | ABIDJAN | ABIDJAN | DISTRICT AUTONOME ABIDJAN | 1 | N/A | 21 | -4.02642 | 5.37094 | Haubané | 27 | 47994 | 3G | NODEB | BGVRNC1 | 100 | 2092 | 4 | 7 | 57.3 | 1999 x 429 x 196 | ASI4517R3v18 | 46 | 17 | 2100 | N/A | N/A | 65° | 7,5° | CIE |  |  | FO | 41244 | 5.37094,-4.02642
2021 | Mai | Mtn | CI01799 | 3G_CI01799_WilliamsCrsNew |  | CI01799 | ADJAME | ABIDJAN | ABIDJAN | DISTRICT AUTONOME ABIDJAN | 1 | N/A | 21 | -4.02642 | 5.37094 | Haubané | 27 | 47995 | 3G | NODEB | BGVRNC1 | 215 | 2092 | 4 | 7 | 57.3 | 1999 x 429 x 196 | ASI4517R3v18 | 46 | 17 | 2100 | N/A | N/A | 65° | 7,5° | CIE |  |  | FO | 41244 | 5.37094,-4.02642
2021 | Mai | Mtn | CI01798 | 3G_CI01798_WilliamsVille2New |  | CI01798 | ADJAME | ABIDJAN | ABIDJAN | DISTRICT AUTONOME ABIDJAN | 1 | N/A | 11 | -4.03012 | 5.37584 | Haubané | 24 | 47980 | 3G | NODEB | BGVRNC1 | 10 | 2092 | 0 | 6 | 57.3 | 1999 x 429 x 196 | ASI4517R3v18 | 44.2 | 17 | 2100 | N/A | N/A | 65° | 7,5° | CIE |  |  | FO | 42215 | 5.37584,-4.03012
2021 | Mai | Mtn | CI01798 | 3G_CI01798_WilliamsVille2New |  | CI01798 | ADJAME | ABIDJAN | ABIDJAN | DISTRICT AUTONOME ABIDJAN | 1 | N/A | 11 | -4.03012 | 5.37584 | Haubané | 24 | 47981 | 3G | NODEB | BGVRNC1 | 90 | 2092 | 0 | 6 | 57.3 | 1999 x 429 x 196 | ASI4517R3v18 | 44.2 | 17 | 2100 | N/A | N/A | 65° | 7,5° | CIE |  |  | FO | 42215 | 5.37584,-4.03012
2021 | Mai | Mtn | CI01798 | 3G_CI01798_WilliamsVille2New |  | CI01798 | ADJAME | ABIDJAN | ABIDJAN | DISTRICT AUTONOME ABIDJAN | 1 | N/A | 11 | -4.03012 | 5.37584 | Haubané | 24 | 47982 | 3G | NODEB | BGVRNC1 | 180 | 2092 | 0 | 6 | 57.3 | 1999 x 429 x 196 | ASI4517R3v18 | 44.2 | 17 | 2100 | N/A | N/A | 65° | 7,5° | CIE |  |  | FO | 42215 | 5.37584,-4.03012
2021 | Mai | Mtn | CI01798 | 3G_CI01798_WilliamsVille2New |  | CI01798 | ADJAME | ABIDJAN | ABIDJAN | DISTRICT AUTONOME ABIDJAN | 1 | N/A | 11 | -4.03012 | 5.37584 | Haubané | 24 | 47983 | 3G | NODEB | BGVRNC1 | 10 | 2092 | 0 | 6 | 57.3 | 1999 x 429 x 196 | ASI4517R3v18 | 44.2 | 17 | 2100 | N/A | N/A | 65° | 7,5° | CIE |  |  | FO | 42215 | 5.37584,-4.03012
2021 | Mai | Mtn | CI01798 | 3G_CI01798_WilliamsVille2New |  | CI01798 | ADJAME | ABIDJAN | ABIDJAN | DISTRICT AUTONOME ABIDJAN | 1 | N/A | 11 | -4.03012 | 5.37584 | Haubané | 24 | 47984 | 3G | NODEB | BGVRNC1 | 90 | 2092 | 0 | 6 | 57.3 | 1999 x 429 x 196 | ASI4517R3v18 | 44.2 | 17 | 2100 | N/A | N/A | 65° | 7,5° | CIE |  |  | FO | 42215 | 5.37584,-4.03012
2021 | Mai | Mtn | CI01798 | 3G_CI01798_WilliamsVille2New |  | CI01798 | ADJAME | ABIDJAN | ABIDJAN | DISTRICT AUTONOME ABIDJAN | 1 | N/A | 11 | -4.03012 | 5.37584 | Haubané | 24 | 47985 | 3G | NODEB | BGVRNC1 | 180 | 2092 | 0 | 6 | 57.3 | 1999 x 429 x 196 | ASI4517R3v18 | 44.2 | 17 | 2100 | N/A | N/A | 65° | 7,5° | CIE |  |  | FO | 42215 | 5.37584,-4.03012
2021 | Mai | Mtn | CI01800 | 3G_CI01800_WilliamsvilleNew |  | CI01800 | ADJAME | ABIDJAN | ABIDJAN | DISTRICT AUTONOME ABIDJAN | 1 | N/A | 21 | -4.02116 | 5.3667 | Haubané | 24 | 48000 | 3G | NODEB | BGVRNC1 | 0 | 2092 | 4 | 10 | 21 | 1999 x 429 x 196 | ASI4517R3v18 | 44.2 | 17 | 2100 | N/A | N/A | 65° | 7,5° | CIE |  |  | FO | 42215 | 5.3667,-4.02116
2021 | Mai | Mtn | CI01800 | 3G_CI01800_WilliamsvilleNew |  | CI01800 | ADJAME | ABIDJAN | ABIDJAN | DISTRICT AUTONOME ABIDJAN | 1 | N/A | 21 | -4.02116 | 5.3667 | Haubané | 24 | 48001 | 3G | NODEB | BGVRNC1 | 120 | 2092 | 4 | 10 | 21 | 1999 x 429 x 196 | ASI4517R3v18 | 46 | 17 | 2100 | N/A | N/A | 65° | 7,5° | CIE |  |  | FO | 42215 | 5.3667,-4.02116
2021 | Mai | Mtn | CI01800 | 3G_CI01800_WilliamsvilleNew |  | CI01800 | ADJAME | ABIDJAN | ABIDJAN | DISTRICT AUTONOME ABIDJAN | 1 | N/A | 21 | -4.02116 | 5.3667 | Haubané | 24 | 48002 | 3G | NODEB | BGVRNC1 | 220 | 2092 | 4 | 10 | 21 | 1999 x 429 x 196 | ASI4517R3v18 | 46 | 17 | 2100 | N/A | N/A | 65° | 7,5° | CIE |  |  | FO | 42215 | 5.3667,-4.02116
2021 | Mai | Mtn | CI01800 | 3G_CI01800_WilliamsvilleNew |  | CI01800 | ADJAME | ABIDJAN | ABIDJAN | DISTRICT AUTONOME ABIDJAN | 1 | N/A | 21 | -4.02116 | 5.3667 | Haubané | 24 | 48003 | 3G | NODEB | BGVRNC1 | 0 | 2092 | 4 | 10 | 21 | 1999 x 429 x 196 | ASI4517R3v18 | 46 | 17 | 2100 | N/A | N/A | 65° | 7,5° | CIE |  |  | FO | 42215 | 5.3667,-4.02116
2021 | Mai | Mtn | CI01800 | 3G_CI01800_WilliamsvilleNew |  | CI01800 | ADJAME | ABIDJAN | ABIDJAN | DISTRICT AUTONOME ABIDJAN | 1 | N/A | 21 | -4.02116 | 5.3667 | Haubané | 24 | 48004 | 3G | NODEB | BGVRNC1 | 120 | 2092 | 4 | 10 | 21 | 1999 x 429 x 196 | ASI4517R3v18 | 46 | 17 | 2100 | N/A | N/A | 65° | 7,5° | CIE |  |  | FO | 42215 | 5.3667,-4.02116
2021 | Mai | Mtn | CI01800 | 3G_CI01800_WilliamsvilleNew |  | CI01800 | ADJAME | ABIDJAN | ABIDJAN | DISTRICT AUTONOME ABIDJAN | 1 | N/A | 21 | -4.02116 | 5.3667 | Haubané | 24 | 48005 | 3G | NODEB | BGVRNC1 | 220 | 2092 | 4 | 10 | 21 | 1999 x 429 x 196 | ASI4517R3v18 | 46 | 17 | 2100 | N/A | N/A | 65° | 7,5° | CIE |  |  | FO | 42215 | 5.3667,-4.02116
2021 | Mai | Mtn | CI02532 | 3G_CI02532_RivieraPhcieDuBonheur |  | CI02532 | COCODY | ABIDJAN | ABIDJAN | DISTRICT AUTONOME ABIDJAN | 1 | N/A | 21 | -3.957278 | 5.372028 | Haubané | 29 | 55320 | 3G | NODEB | BGVRNC1 | 100 | 2092 | 0 | 4 | 57.3 | 1999 x 429 x 196 | ASI4517R3v18 | 46 | 17 | 2100 | N/A | N/A | 65° | 7,5° | CIE |  |  | FH | 42601 | 5.372028,-3.957278
2021 | Mai | Mtn | CI02532 | 3G_CI02532_RivieraPhcieDuBonheur |  | CI02532 | COCODY | ABIDJAN | ABIDJAN | DISTRICT AUTONOME ABIDJAN | 1 | N/A | 21 | -3.957278 | 5.372028 | Haubané | 29 | 55321 | 3G | NODEB | BGVRNC1 | 185 | 2092 | 0 | 4 | 57.3 | 1999 x 429 x 196 | ASI4517R3v18 | 46 | 17 | 2100 | N/A | N/A | 65° | 7,5° | CIE |  |  | FH | 42601 | 5.372028,-3.957278
2021 | Mai | Mtn | CI02532 | 3G_CI02532_RivieraPhcieDuBonheur |  | CI02532 | COCODY | ABIDJAN | ABIDJAN | DISTRICT AUTONOME ABIDJAN | 1 | N/A | 21 | -3.957278 | 5.372028 | Haubané | 29 | 55322 | 3G | NODEB | BGVRNC1 | 290 | 2092 | 0 | 4 | 57.3 | 1999 x 429 x 196 | ASI4517R3v18 | 46 | 17 | 2100 | N/A | N/A | 65° | 7,5° | CIE |  |  | FH | 42601 | 5.372028,-3.957278
2021 | Mai | Mtn | CI02532 | 3G_CI02532_RivieraPhcieDuBonheur |  | CI02532 | COCODY | ABIDJAN | ABIDJAN | DISTRICT AUTONOME ABIDJAN | 1 | N/A | 21 | -3.957278 | 5.372028 | Haubané | 29 | 55323 | 3G | NODEB | BGVRNC1 | 100 | 2092 | 0 | 4 | 57.3 | 1999 x 429 x 196 | ASI4517R3v18 | 46 | 17 | 2100 | N/A | N/A | 65° | 7,5° | CIE |  |  | FH | 42601 | 5.372028,-3.957278
2021 | Mai | Mtn | CI02532 | 3G_CI02532_RivieraPhcieDuBonheur |  | CI02532 | COCODY | ABIDJAN | ABIDJAN | DISTRICT AUTONOME ABIDJAN | 1 | N/A | 21 | -3.957278 | 5.372028 | Haubané | 29 | 55324 | 3G | NODEB | BGVRNC1 | 185 | 2092 | 0 | 4 | 57.3 | 1999 x 429 x 196 | ASI4517R3v18 | 46 | 17 | 2100 | N/A | N/A | 65° | 7,5° | CIE |  |  | FH | 42601 | 5.372028,-3.957278
2021 | Mai | Mtn | CI02532 | 3G_CI02532_RivieraPhcieDuBonheur |  | CI02532 | COCODY | ABIDJAN | ABIDJAN | DISTRICT AUTONOME ABIDJAN | 1 | N/A | 21 | -3.957278 | 5.372028 | Haubané | 29 | 55325 | 3G | NODEB | BGVRNC1 | 290 | 2092 | 0 | 4 | 57.3 | 1999 x 429 x 196 | ASI4517R3v18 | 46 | 17 | 2100 | N/A | N/A | 65° | 7,5° | CIE |  |  | FH | 42601 | 5.372028,-3.957278
2021 | Mai | Mtn | CI01518 | 3G_CI01518_Aghien |  | CI01518 | COCODY | ABIDJAN | ABIDJAN | DISTRICT AUTONOME ABIDJAN | 1 | N/A | 12 | -3.99422 | 5.38454 | Mat | 14 | 15187 | 3G | NODEB | BGVRNC1 | 0 | 2093 | 0 | 4 | 57.3 | 1999 x 429 x 196 | ASI4517R3v18 | 44.7 | 17 | 900 | N/A | N/A | 65° | 7,5° | CIE |  |  | FO | 41244 | 5.38454,-3.99422
2021 | Mai | Mtn | CI01518 | 3G_CI01518_Aghien |  | CI01518 | COCODY | ABIDJAN | ABIDJAN | DISTRICT AUTONOME ABIDJAN | 1 | N/A | 12 | -3.99422 | 5.38454 | Mat | 14 | 15188 | 3G | NODEB | BGVRNC1 | 120 | 2093 | 0 | 4 | 57.3 | 1999 x 429 x 196 | ASI4517R3v18 | 44.7 | 17 | 900 | N/A | N/A | 65° | 7,5° | CIE |  |  | FO | 41244 | 5.38454,-3.99422
2021 | Mai | Mtn | CI00124 | 3G_CI00124_SeptTranche2 |  | CI00124 | COCODY | ABIDJAN | ABIDJAN | DISTRICT AUTONOME ABIDJAN | 1 | N/A | 12 | -3.98222222222222 | 5.37758333333333 | Haubané | 24 | 31240 | 3G | NODEB | BGVRNC1 | 50 | 2093 | 0 | 4 | 18 | 1999 x 429 x 196 | ASI4517R3v18 | 44.2 | 17 | 2100 | N/A | N/A | 65° | 7,5° | CIE |  |  | FO | 41244 | 5.37758333333333,-3.98222222222222
2021 | Mai | Mtn | CI00124 | 3G_CI00124_SeptTranche2 |  | CI00124 | COCODY | ABIDJAN | ABIDJAN | DISTRICT AUTONOME ABIDJAN | 1 | N/A | 12 | -3.98222222222222 | 5.37758333333333 | Haubané | 24 | 31241 | 3G | NODEB | BGVRNC1 | 134 | 2093 | 0 | 4 | 18 | 1999 x 429 x 196 | ASI4517R3v18 | 44.2 | 17 | 2100 | N/A | N/A | 65° | 7,5° | CIE |  |  | FO | 41244 | 5.37758333333333,-3.98222222222222
2021 | Mai | Mtn | CI00124 | 3G_CI00124_SeptTranche2 |  | CI00124 | COCODY | ABIDJAN | ABIDJAN | DISTRICT AUTONOME ABIDJAN | 1 | N/A | 12 | -3.98222222222222 | 5.37758333333333 | Haubané | 24 | 31242 | 3G | NODEB | BGVRNC1 | 326 | 2093 | 0 | 4 | 18 | 1999 x 429 x 196 | ASI4517R3v18 | 44.2 | 17 | 2100 | N/A | N/A | 65° | 7,5° | CIE |  |  | FO | 41244 | 5.37758333333333,-3.98222222222222
2021 | Mai | Mtn | CI00124 | 3G_CI00124_SeptTranche2 |  | CI00124 | COCODY | ABIDJAN | ABIDJAN | DISTRICT AUTONOME ABIDJAN | 1 | N/A | 12 | -3.98222222222222 | 5.37758333333333 | Haubané | 24 | 31243 | 3G | NODEB | BGVRNC1 | 50 | 2093 | 0 | 4 | 18 | 1999 x 429 x 196 | ASI4517R3v18 | 44.2 | 17 | 2100 | N/A | N/A | 65° | 7,5° | CIE |  |  | FO | 41244 | 5.37758333333333,-3.98222222222222
2021 | Mai | Mtn | CI00124 | 3G_CI00124_SeptTranche2 |  | CI00124 | COCODY | ABIDJAN | ABIDJAN | DISTRICT AUTONOME ABIDJAN | 1 | N/A | 12 | -3.98222222222222 | 5.37758333333333 | Haubané | 24 | 31244 | 3G | NODEB | BGVRNC1 | 134 | 2093 | 0 | 4 | 18 | 1999 x 429 x 196 | ASI4517R3v18 | 44.2 | 17 | 2100 | N/A | N/A | 65° | 7,5° | CIE |  |  | FO | 41244 | 5.37758333333333,-3.98222222222222
2021 | Mai | Mtn | CI00124 | 3G_CI00124_SeptTranche2 |  | CI00124 | COCODY | ABIDJAN | ABIDJAN | DISTRICT AUTONOME ABIDJAN | 1 | N/A | 12 | -3.98222222222222 | 5.37758333333333 | Haubané | 24 | 31245 | 3G | NODEB | BGVRNC1 | 326 | 2093 | 0 | 4 | 18 | 1999 x 429 x 196 | ASI4517R3v18 | 44.2 | 17 | 2100 | N/A | N/A | 65° | 7,5° | CIE |  |  | FO | 41244 | 5.37758333333333,-3.98222222222222
2021 | Mai | Mtn | CI00180 | 3G_CI00180_Djibi |  | CI00180 | COCODY | ABIDJAN | ABIDJAN | DISTRICT AUTONOME ABIDJAN | 1 | N/A | 12 | -3.98375 | 5.38941666666667 | Haubané | 24 | 31800 | 3G | NODEB | BGVRNC1 | 60 | 2093 | 0 | 5 | 57.3 | 1999 x 429 x 196 | ASI4517R3v18 | 44.2 | 17 | 2100 | N/A | N/A | 65° | 7,5° | CIE |  |  | FO | 41516 | 5.38941666666667,-3.98375
2021 | Mai | Mtn | CI00180 | 3G_CI00180_Djibi |  | CI00180 | COCODY | ABIDJAN | ABIDJAN | DISTRICT AUTONOME ABIDJAN | 1 | N/A | 12 | -3.98375 | 5.38941666666667 | Haubané | 24 | 31801 | 3G | NODEB | BGVRNC1 | 210 | 2093 | 0 | 5 | 57.3 | 1999 x 429 x 196 | ASI4517R3v18 | 44.2 | 17 | 2100 | N/A | N/A | 65° | 7,5° | CIE |  |  | FO | 41516 | 5.38941666666667,-3.98375
2021 | Mai | Mtn | CI00180 | 3G_CI00180_Djibi |  | CI00180 | COCODY | ABIDJAN | ABIDJAN | DISTRICT AUTONOME ABIDJAN | 1 | N/A | 12 | -3.98375 | 5.38941666666667 | Haubané | 24 | 31802 | 3G | NODEB | BGVRNC1 | 300 | 2093 | 0 | 5 | 57.3 | 1999 x 429 x 196 | ASI4517R3v18 | 44.2 | 17 | 2100 | N/A | N/A | 65° | 7,5° | CIE |  |  | FO | 41516 | 5.38941666666667,-3.98375
2021 | Mai | Mtn | CI00180 | 3G_CI00180_Djibi |  | CI00180 | COCODY | ABIDJAN | ABIDJAN | DISTRICT AUTONOME ABIDJAN | 1 | N/A | 12 | -3.98375 | 5.38941666666667 | Haubané | 24 | 31803 | 3G | NODEB | BGVRNC1 | 60 | 2093 | 0 | 5 | 57.3 | 1999 x 429 x 196 | ASI4517R3v18 | 44.2 | 17 | 2100 | N/A | N/A | 65° | 7,5° | CIE |  |  | FO | 41516 | 5.38941666666667,-3.98375
2021 | Mai | Mtn | CI00180 | 3G_CI00180_Djibi |  | CI00180 | COCODY | ABIDJAN | ABIDJAN | DISTRICT AUTONOME ABIDJAN | 1 | N/A | 12 | -3.98375 | 5.38941666666667 | Haubané | 24 | 31804 | 3G | NODEB | BGVRNC1 | 210 | 2093 | 0 | 5 | 57.3 | 1999 x 429 x 196 | ASI4517R3v18 | 44.2 | 17 | 2100 | N/A | N/A | 65° | 7,5° | CIE |  |  | FO | 41516 | 5.38941666666667,-3.98375
2021 | Mai | Mtn | CI00180 | 3G_CI00180_Djibi |  | CI00180 | COCODY | ABIDJAN | ABIDJAN | DISTRICT AUTONOME ABIDJAN | 1 | N/A | 12 | -3.98375 | 5.38941666666667 | Haubané | 24 | 31805 | 3G | NODEB | BGVRNC1 | 300 | 2093 | 0 | 5 | 57.3 | 1999 x 429 x 196 | ASI4517R3v18 | 44.2 | 17 | 2100 | N/A | N/A | 65° | 7,5° | CIE |  |  | FO | 41516 | 5.38941666666667,-3.98375
2021 | Mai | Mtn | CI00181 | 3G_CI00181_Dokui1 |  | CI00181 | COCODY | ABIDJAN | ABIDJAN | DISTRICT AUTONOME ABIDJAN | 1 | N/A | 12 | -3.995004 | 5.396828 | Mat | 21 | 31810 | 3G | NODEB | BGVRNC1 | 0 | 2093 | 0 | 4 | 57.3 | 1999 x 429 x 196 | ASI4517R3v18 | 44.2 | 17 | 2100 | N/A | N/A | 65° | 7,5° | CIE |  |  | FO | 41244 | 5.396828,-3.995004
2021 | Mai | Mtn | CI00181 | 3G_CI00181_Dokui1 |  | CI00181 | COCODY | ABIDJAN | ABIDJAN | DISTRICT AUTONOME ABIDJAN | 1 | N/A | 12 | -3.995004 | 5.396828 | Mat | 21 | 31811 | 3G | NODEB | BGVRNC1 | 120 | 2093 | 0 | 4 | 57.3 | 1999 x 429 x 196 | ASI4517R3v18 | 46 | 17 | 2100 | N/A | N/A | 65° | 7,5° | CIE |  |  | FO | 41244 | 5.396828,-3.995004
2021 | Mai | Mtn | CI00181 | 3G_CI00181_Dokui1 |  | CI00181 | COCODY | ABIDJAN | ABIDJAN | DISTRICT AUTONOME ABIDJAN | 1 | N/A | 12 | -3.995004 | 5.396828 | Mat | 21 | 31812 | 3G | NODEB | BGVRNC1 | 240 | 2093 | 0 | 4 | 57.3 | 1999 x 429 x 196 | ASI4517R3v18 | 44.2 | 17 | 2100 | N/A | N/A | 65° | 7,5° | CIE |  |  | FO | 41244 | 5.396828,-3.995004
2021 | Mai | Mtn | CI00181 | 3G_CI00181_Dokui1 |  | CI00181 | COCODY | ABIDJAN | ABIDJAN | DISTRICT AUTONOME ABIDJAN | 1 | N/A | 12 | -3.995004 | 5.396828 | Mat | 21 | 31813 | 3G | NODEB | BGVRNC1 | 0 | 2093 | 0 | 4 | 57.3 | 1999 x 429 x 196 | ASI4517R3v18 | 44.2 | 17 | 2100 | N/A | N/A | 65° | 7,5° | CIE |  |  | FO | 41244 | 5.396828,-3.995004
2021 | Mai | Mtn | CI00181 | 3G_CI00181_Dokui1 |  | CI00181 | COCODY | ABIDJAN | ABIDJAN | DISTRICT AUTONOME ABIDJAN | 1 | N/A | 12 | -3.995004 | 5.396828 | Mat | 21 | 31814 | 3G | NODEB | BGVRNC1 | 120 | 2093 | 0 | 4 | 57.3 | 1999 x 429 x 196 | ASI4517R3v18 | 44.2 | 17 | 2100 | N/A | N/A | 65° | 7,5° | CIE |  |  | FO | 41244 | 5.396828,-3.995004
2021 | Mai | Mtn | CI00181 | 3G_CI00181_Dokui1 |  | CI00181 | COCODY | ABIDJAN | ABIDJAN | DISTRICT AUTONOME ABIDJAN | 1 | N/A | 12 | -3.995004 | 5.396828 | Mat | 21 | 31815 | 3G | NODEB | BGVRNC1 | 240 | 2093 | 0 | 4 | 57.3 | 1999 x 429 x 196 | ASI4517R3v18 | 44.2 | 17 | 2100 | N/A | N/A | 65° | 7,5° | CIE |  |  | FO | 41244 | 5.396828,-3.995004
2021 | Mai | Mtn | CI00183 | 3G_CI00183_Dokui3 |  | CI00183 | COCODY | ABIDJAN | ABIDJAN | DISTRICT AUTONOME ABIDJAN | 1 | N/A | 12 | -4.00236111111111 | 5.39838888888889 | Mat | 18 | 31830 | 3G | NODEB | BGVRNC1 | 0 | 2093 | 0 | 6 | 57.3 | 1999 x 429 x 196 | ASI4517R3v18 | 46 | 17 | 2100 | N/A | N/A | 65° | 7,5° | CIE |  |  | FO | 41244 | 5.39838888888889,-4.00236111111111
2021 | Mai | Mtn | CI00183 | 3G_CI00183_Dokui3 |  | CI00183 | COCODY | ABIDJAN | ABIDJAN | DISTRICT AUTONOME ABIDJAN | 1 | N/A | 12 | -4.00236111111111 | 5.39838888888889 | Mat | 18 | 31831 | 3G | NODEB | BGVRNC1 | 120 | 2093 | 0 | 6 | 57.3 | 1999 x 429 x 196 | ASI4517R3v18 | 44.2 | 17 | 2100 | N/A | N/A | 65° | 7,5° | CIE |  |  | FO | 41244 | 5.39838888888889,-4.00236111111111
2021 | Mai | Mtn | CI00183 | 3G_CI00183_Dokui3 |  | CI00183 | COCODY | ABIDJAN | ABIDJAN | DISTRICT AUTONOME ABIDJAN | 1 | N/A | 12 | -4.00236111111111 | 5.39838888888889 | Mat | 18 | 31832 | 3G | NODEB | BGVRNC1 | 240 | 2093 | 0 | 6 | 57.3 | 1999 x 429 x 196 | ASI4517R3v18 | 44.2 | 17 | 2100 | N/A | N/A | 65° | 7,5° | CIE |  |  | FO | 41244 | 5.39838888888889,-4.00236111111111
2021 | Mai | Mtn | CI00183 | 3G_CI00183_Dokui3 |  | CI00183 | COCODY | ABIDJAN | ABIDJAN | DISTRICT AUTONOME ABIDJAN | 1 | N/A | 12 | -4.00236111111111 | 5.39838888888889 | Mat | 18 | 31833 | 3G | NODEB | BGVRNC1 | 0 | 2093 | 0 | 6 | 57.3 | 1999 x 429 x 196 | ASI4517R3v18 | 44.2 | 17 | 2100 | N/A | N/A | 65° | 7,5° | CIE |  |  | FO | 41244 | 5.39838888888889,-4.00236111111111
2021 | Mai | Mtn | CI00183 | 3G_CI00183_Dokui3 |  | CI00183 | COCODY | ABIDJAN | ABIDJAN | DISTRICT AUTONOME ABIDJAN | 1 | N/A | 12 | -4.00236111111111 | 5.39838888888889 | Mat | 18 | 31834 | 3G | NODEB | BGVRNC1 | 120 | 2093 | 0 | 6 | 57.3 | 1999 x 429 x 196 | ASI4517R3v18 | 44.2 | 17 | 2100 | N/A | N/A | 65° | 7,5° | CIE |  |  | FO | 41244 | 5.39838888888889,-4.00236111111111
2021 | Mai | Mtn | CI00183 | 3G_CI00183_Dokui3 |  | CI00183 | COCODY | ABIDJAN | ABIDJAN | DISTRICT AUTONOME ABIDJAN | 1 | N/A | 12 | -4.00236111111111 | 5.39838888888889 | Mat | 18 | 31835 | 3G | NODEB | BGVRNC1 | 240 | 2093 | 0 | 6 | 57.3 | 1999 x 429 x 196 | ASI4517R3v18 | 44.2 | 17 | 2100 | N/A | N/A | 65° | 7,5° | CIE |  |  | FO | 41244 | 5.39838888888889,-4.00236111111111
2021 | Mai | Mtn | CI00229 | 3G_CI00229_Paillet |  | CI00229 | ADJAME | ABIDJAN | ABIDJAN | DISTRICT AUTONOME ABIDJAN | 1 | N/A | 21 | -4.01261111111111 | 5.3775 | Haubané | 21 | 32290 | 3G | NODEB | BGVRNC1 | 60 | 2093 | 1 | 6 | 19 | 1999 x 429 x 196 | ASI4517R3v18 | 46 | 17 | 2100 | N/A | N/A | 65° | 7,5° | CIE |  |  | FO | 41244 | 5.3775,-4.01261111111111
2021 | Mai | Mtn | CI00229 | 3G_CI00229_Paillet |  | CI00229 | ADJAME | ABIDJAN | ABIDJAN | DISTRICT AUTONOME ABIDJAN | 1 | N/A | 21 | -4.01261111111111 | 5.3775 | Haubané | 21 | 32291 | 3G | NODEB | BGVRNC1 | 170 | 2093 | 2 | 6 | 19 | 1999 x 429 x 196 | ASI4517R3v18 | 46 | 17 | 2100 | N/A | N/A | 65° | 7,5° | CIE |  |  | FO | 41244 | 5.3775,-4.01261111111111
2021 | Mai | Mtn | CI00229 | 3G_CI00229_Paillet |  | CI00229 | ADJAME | ABIDJAN | ABIDJAN | DISTRICT AUTONOME ABIDJAN | 1 | N/A | 21 | -4.01261111111111 | 5.3775 | Haubané | 21 | 32292 | 3G | NODEB | BGVRNC1 | 300 | 2093 | 1 | 6 | 19 | 1999 x 429 x 196 | ASI4517R3v18 | 46 | 17 | 2100 | N/A | N/A | 65° | 7,5° | CIE |  |  | FO | 41244 | 5.3775,-4.01261111111111
2021 | Mai | Mtn | CI00229 | 3G_CI00229_Paillet |  | CI00229 | ADJAME | ABIDJAN | ABIDJAN | DISTRICT AUTONOME ABIDJAN | 1 | N/A | 21 | -4.01261111111111 | 5.3775 | Haubané | 21 | 32293 | 3G | NODEB | BGVRNC1 | 60 | 2093 | 1 | 6 | 19 | 1999 x 429 x 196 | ASI4517R3v18 | 46 | 17 | 2100 | N/A | N/A | 65° | 7,5° | CIE |  |  | FO | 41244 | 5.3775,-4.01261111111111
2021 | Mai | Mtn | CI00229 | 3G_CI00229_Paillet |  | CI00229 | ADJAME | ABIDJAN | ABIDJAN | DISTRICT AUTONOME ABIDJAN | 1 | N/A | 21 | -4.01261111111111 | 5.3775 | Haubané | 21 | 32294 | 3G | NODEB | BGVRNC1 | 170 | 2093 | 2 | 6 | 19 | 1999 x 429 x 196 | ASI4517R3v18 | 46 | 17 | 2100 | N/A | N/A | 65° | 7,5° | CIE |  |  | FO | 41244 | 5.3775,-4.01261111111111
2021 | Mai | Mtn | CI00229 | 3G_CI00229_Paillet |  | CI00229 | ADJAME | ABIDJAN | ABIDJAN | DISTRICT AUTONOME ABIDJAN | 1 | N/A | 21 | -4.01261111111111 | 5.3775 | Haubané | 21 | 32295 | 3G | NODEB | BGVRNC1 | 300 | 2093 | 1 | 6 | 19 | 1999 x 429 x 196 | ASI4517R3v18 | 46 | 17 | 2100 | N/A | N/A | 65° | 7,5° | CIE |  |  | FO | 41244 | 5.3775,-4.01261111111111
2021 | Mai | Mtn | CI00233 | 3G_CI00233_Perle |  | CI00233 | COCODY | ABIDJAN | ABIDJAN | DISTRICT AUTONOME ABIDJAN | 1 | N/A | 12 | -3.99133 | 5.38961 | Haubané | 18 | 32330 | 3G | NODEB | BGVRNC1 | 0 | 2093 | 2 | 4 | 57.3 | 1999 x 429 x 196 | ASI4517R3v18 | 44.2 | 17 | 2100 | N/A | N/A | 65° | 7,5° | CIE |  |  | FO | 41244 | 5.38961,-3.99133
2021 | Mai | Mtn | CI00233 | 3G_CI00233_Perle |  | CI00233 | COCODY | ABIDJAN | ABIDJAN | DISTRICT AUTONOME ABIDJAN | 1 | N/A | 12 | -3.99133 | 5.38961 | Haubané | 18 | 32331 | 3G | NODEB | BGVRNC1 | 120 | 2093 | 2 | 4 | 57.3 | 1999 x 429 x 196 | ASI4517R3v18 | 44.2 | 17 | 2100 | N/A | N/A | 65° | 7,5° | CIE |  |  | FO | 41244 | 5.38961,-3.99133
2021 | Mai | Mtn | CI00233 | 3G_CI00233_Perle |  | CI00233 | COCODY | ABIDJAN | ABIDJAN | DISTRICT AUTONOME ABIDJAN | 1 | N/A | 12 | -3.99133 | 5.38961 | Haubané | 18 | 32332 | 3G | NODEB | BGVRNC1 | 240 | 2093 | 2 | 4 | 57.3 | 1999 x 429 x 196 | ASI4517R3v18 | 44.2 | 17 | 2100 | N/A | N/A | 65° | 7,5° | CIE |  |  | FO | 41244 | 5.38961,-3.99133
2021 | Mai | Mtn | CI00233 | 3G_CI00233_Perle |  | CI00233 | COCODY | ABIDJAN | ABIDJAN | DISTRICT AUTONOME ABIDJAN | 1 | N/A | 12 | -3.99133 | 5.38961 | Haubané | 18 | 32333 | 3G | NODEB | BGVRNC1 | 0 | 2093 | 2 | 4 | 57.3 | 1999 x 429 x 196 | ASI4517R3v18 | 44.2 | 17 | 2100 | N/A | N/A | 65° | 7,5° | CIE |  |  | FO | 41244 | 5.38961,-3.99133
2021 | Mai | Mtn | CI00233 | 3G_CI00233_Perle |  | CI00233 | COCODY | ABIDJAN | ABIDJAN | DISTRICT AUTONOME ABIDJAN | 1 | N/A | 12 | -3.99133 | 5.38961 | Haubané | 18 | 32334 | 3G | NODEB | BGVRNC1 | 120 | 2093 | 2 | 4 | 57.3 | 1999 x 429 x 196 | ASI4517R3v18 | 44.2 | 17 | 2100 | N/A | N/A | 65° | 7,5° | CIE |  |  | FO | 41244 | 5.38961,-3.99133
2021 | Mai | Mtn | CI00233 | 3G_CI00233_Perle |  | CI00233 | COCODY | ABIDJAN | ABIDJAN | DISTRICT AUTONOME ABIDJAN | 1 | N/A | 12 | -3.99133 | 5.38961 | Haubané | 18 | 32335 | 3G | NODEB | BGVRNC1 | 240 | 2093 | 2 | 4 | 57.3 | 1999 x 429 x 196 | ASI4517R3v18 | 44.2 | 17 | 2100 | N/A | N/A | 65° | 7,5° | CIE |  |  | FO | 41244 | 5.38961,-3.99133
2021 | Mai | Mtn | CI00247 | 3G_CI00247_Rosier |  | CI00247 | COCODY | ABIDJAN | ABIDJAN | DISTRICT AUTONOME ABIDJAN | 1 | N/A | 12 | -3.96692 | 5.38262 | Autostable | 42 | 32470 | 3G | NODEB | BGVRNC1 | 60 | 2093 | 6 | 8 | 57.3 | 1999 x 429 x 196 | ASI4517R3v18 | 44.2 | 17 | 2100 | N/A | N/A | 65° | 7,5° | CIE |  |  | FO | 41244 | 5.38262,-3.96692
2021 | Mai | Mtn | CI00247 | 3G_CI00247_Rosier |  | CI00247 | COCODY | ABIDJAN | ABIDJAN | DISTRICT AUTONOME ABIDJAN | 1 | N/A | 12 | -3.96692 | 5.38262 | Autostable | 42 | 32471 | 3G | NODEB | BGVRNC1 | 170 | 2093 | 6 | 8 | 57.3 | 1999 x 429 x 196 | ASI4517R3v18 | 46 | 17 | 2100 | N/A | N/A | 65° | 7,5° | CIE |  |  | FO | 41244 | 5.38262,-3.96692
2021 | Mai | Mtn | CI00247 | 3G_CI00247_Rosier |  | CI00247 | COCODY | ABIDJAN | ABIDJAN | DISTRICT AUTONOME ABIDJAN | 1 | N/A | 12 | -3.96692 | 5.38262 | Autostable | 42 | 32472 | 3G | NODEB | BGVRNC1 | 330 | 2093 | 6 | 8 | 57.3 | 1999 x 429 x 196 | ASI4517R3v18 | 44.2 | 17 | 2100 | N/A | N/A | 65° | 7,5° | CIE |  |  | FO | 41244 | 5.38262,-3.96692
2021 | Mai | Mtn | CI00247 | 3G_CI00247_Rosier |  | CI00247 | COCODY | ABIDJAN | ABIDJAN | DISTRICT AUTONOME ABIDJAN | 1 | N/A | 12 | -3.96692 | 5.38262 | Autostable | 42 | 32473 | 3G | NODEB | BGVRNC1 | 60 | 2093 | 6 | 8 | 57.3 | 1999 x 429 x 196 | ASI4517R3v18 | 44.2 | 17 | 2100 | N/A | N/A | 65° | 7,5° | CIE |  |  | FO | 41244 | 5.38262,-3.96692
2021 | Mai | Mtn | CI00247 | 3G_CI00247_Rosier |  | CI00247 | COCODY | ABIDJAN | ABIDJAN | DISTRICT AUTONOME ABIDJAN | 1 | N/A | 12 | -3.96692 | 5.38262 | Autostable | 42 | 32474 | 3G | NODEB | BGVRNC1 | 170 | 2093 | 6 | 8 | 57.3 | 1999 x 429 x 196 | ASI4517R3v18 | 44.2 | 17 | 2100 | N/A | N/A | 65° | 7,5° | CIE |  |  | FO | 41244 | 5.38262,-3.96692
2021 | Mai | Mtn | CI00247 | 3G_CI00247_Rosier |  | CI00247 | COCODY | ABIDJAN | ABIDJAN | DISTRICT AUTONOME ABIDJAN | 1 | N/A | 12 | -3.96692 | 5.38262 | Autostable | 42 | 32475 | 3G | NODEB | BGVRNC1 | 330 | 2093 | 6 | 8 | 57.3 | 1999 x 429 x 196 | ASI4517R3v18 | 44.2 | 17 | 2100 | N/A | N/A | 65° | 7,5° | CIE |  |  | FO | 41244 | 5.38262,-3.96692
2021 | Mai | Mtn | CI00260 | 3G_CI00260_Star4 |  | CI00260 | COCODY | ABIDJAN | ABIDJAN | DISTRICT AUTONOME ABIDJAN | 1 | N/A | 12 | -3.99235 | 5.40522 | Mat | 18 | 32600 | 3G | NODEB | BGVRNC1 | 55 | 2093 | 2 | 6 | 15 | 1999 x 429 x 196 | ASI4517R3v18 | 44.2 | 17 | 2100 | N/A | N/A | 65° | 7,5° | CIE |  |  | FO | 41244 | 5.40522,-3.99235
2021 | Mai | Mtn | CI00260 | 3G_CI00260_Star4 |  | CI00260 | COCODY | ABIDJAN | ABIDJAN | DISTRICT AUTONOME ABIDJAN | 1 | N/A | 12 | -3.99235 | 5.40522 | Mat | 18 | 32601 | 3G | NODEB | BGVRNC1 | 150 | 2093 | 2 | 6 | 15 | 1999 x 429 x 196 | ASI4517R3v18 | 44.2 | 17 | 2100 | N/A | N/A | 65° | 7,5° | CIE |  |  | FO | 41244 | 5.40522,-3.99235
2021 | Mai | Mtn | CI00260 | 3G_CI00260_Star4 |  | CI00260 | COCODY | ABIDJAN | ABIDJAN | DISTRICT AUTONOME ABIDJAN | 1 | N/A | 12 | -3.99235 | 5.40522 | Mat | 18 | 32602 | 3G | NODEB | BGVRNC1 | 290 | 2093 | 2 | 6 | 15 | 1999 x 429 x 196 | ASI4517R3v18 | 44.2 | 17 | 2100 | N/A | N/A | 65° | 7,5° | CIE |  |  | FO | 41244 | 5.40522,-3.99235
2021 | Mai | Mtn | CI00260 | 3G_CI00260_Star4 |  | CI00260 | COCODY | ABIDJAN | ABIDJAN | DISTRICT AUTONOME ABIDJAN | 1 | N/A | 12 | -3.99235 | 5.40522 | Mat | 18 | 32603 | 3G | NODEB | BGVRNC1 | 55 | 2093 | 2 | 6 | 15 | 1999 x 429 x 196 | ASI4517R3v18 | 44.2 | 17 | 2100 | N/A | N/A | 65° | 7,5° | CIE |  |  | FO | 41244 | 5.40522,-3.99235
2021 | Mai | Mtn | CI00260 | 3G_CI00260_Star4 |  | CI00260 | COCODY | ABIDJAN | ABIDJAN | DISTRICT AUTONOME ABIDJAN | 1 | N/A | 12 | -3.99235 | 5.40522 | Mat | 18 | 32604 | 3G | NODEB | BGVRNC1 | 150 | 2093 | 2 | 6 | 15 | 1999 x 429 x 196 | ASI4517R3v18 | 44.2 | 17 | 2100 | N/A | N/A | 65° | 7,5° | CIE |  |  | FO | 41244 | 5.40522,-3.99235
2021 | Mai | Mtn | CI00260 | 3G_CI00260_Star4 |  | CI00260 | COCODY | ABIDJAN | ABIDJAN | DISTRICT AUTONOME ABIDJAN | 1 | N/A | 12 | -3.99235 | 5.40522 | Mat | 18 | 32605 | 3G | NODEB | BGVRNC1 | 290 | 2093 | 2 | 6 | 15 | 1999 x 429 x 196 | ASI4517R3v18 | 44.2 | 17 | 2100 | N/A | N/A | 65° | 7,5° | CIE |  |  | FO | 41244 | 5.40522,-3.99235
2021 | Mai | Mtn | CI00350 | 3G_CI00350_AngreTerrain |  | CI00350 | COCODY | ABIDJAN | ABIDJAN | DISTRICT AUTONOME ABIDJAN | 1 | N/A | 12 | -3.98616 | 5.39756 | Haubané | 24 | 33500 | 3G | NODEB | BGVRNC1 | 48 | 2093 | 3 | 4 | 57.3 | 1999 x 429 x 196 | ASI4517R3v18 | 44.2 | 17 | 2100 | N/A | N/A | 65° | 7,5° | CIE |  |  | FO | 41244 | 5.39756,-3.98616
2021 | Mai | Mtn | CI00350 | 3G_CI00350_AngreTerrain |  | CI00350 | COCODY | ABIDJAN | ABIDJAN | DISTRICT AUTONOME ABIDJAN | 1 | N/A | 12 | -3.98616 | 5.39756 | Haubané | 24 | 33501 | 3G | NODEB | BGVRNC1 | 208 | 2093 | 3 | 4 | 57.3 | 1999 x 429 x 196 | ASI4517R3v18 | 44.2 | 17 | 2100 | N/A | N/A | 65° | 7,5° | CIE |  |  | FO | 41244 | 5.39756,-3.98616
2021 | Mai | Mtn | CI00350 | 3G_CI00350_AngreTerrain |  | CI00350 | COCODY | ABIDJAN | ABIDJAN | DISTRICT AUTONOME ABIDJAN | 1 | N/A | 12 | -3.98616 | 5.39756 | Haubané | 24 | 33502 | 3G | NODEB | BGVRNC1 | 320 | 2093 | 3 | 4 | 57.3 | 1999 x 429 x 196 | ASI4517R3v18 | 44.2 | 17 | 2100 | N/A | N/A | 65° | 7,5° | CIE |  |  | FO | 41244 | 5.39756,-3.98616
2021 | Mai | Mtn | CI00350 | 3G_CI00350_AngreTerrain |  | CI00350 | COCODY | ABIDJAN | ABIDJAN | DISTRICT AUTONOME ABIDJAN | 1 | N/A | 12 | -3.98616 | 5.39756 | Haubané | 24 | 33503 | 3G | NODEB | BGVRNC1 | 48 | 2093 | 3 | 4 | 57.3 | 1999 x 429 x 196 | ASI4517R3v18 | 44.2 | 17 | 2100 | N/A | N/A | 65° | 7,5° | CIE |  |  | FO | 41244 | 5.39756,-3.98616
2021 | Mai | Mtn | CI00350 | 3G_CI00350_AngreTerrain |  | CI00350 | COCODY | ABIDJAN | ABIDJAN | DISTRICT AUTONOME ABIDJAN | 1 | N/A | 12 | -3.98616 | 5.39756 | Haubané | 24 | 33504 | 3G | NODEB | BGVRNC1 | 208 | 2093 | 3 | 4 | 57.3 | 1999 x 429 x 196 | ASI4517R3v18 | 44.2 | 17 | 2100 | N/A | N/A | 65° | 7,5° | CIE |  |  | FO | 41244 | 5.39756,-3.98616
2021 | Mai | Mtn | CI00350 | 3G_CI00350_AngreTerrain |  | CI00350 | COCODY | ABIDJAN | ABIDJAN | DISTRICT AUTONOME ABIDJAN | 1 | N/A | 12 | -3.98616 | 5.39756 | Haubané | 24 | 33505 | 3G | NODEB | BGVRNC1 | 320 | 2093 | 3 | 4 | 57.3 | 1999 x 429 x 196 | ASI4517R3v18 | 44.2 | 17 | 2100 | N/A | N/A | 65° | 7,5° | CIE |  |  | FO | 41244 | 5.39756,-3.98616
2021 | Mai | Mtn | CI00356 | 3G_CI00356_DokuiExt |  | CI00356 | COCODY | ABIDJAN | ABIDJAN | DISTRICT AUTONOME ABIDJAN | 1 | N/A | 12 | -4.00177777777778 | 5.40563888888889 | Haubané | 21 | 33560 | 3G | NODEB | BGVRNC1 | 0 | 2093 | 3 | 5 | 57.3 | 1999 x 429 x 196 | ASI4517R3v18 | 44.2 | 17 | 2100 | N/A | N/A | 65° | 7,5° | CIE |  |  | FO | 42200 | 5.40563888888889,-4.00177777777778
2021 | Mai | Mtn | CI00356 | 3G_CI00356_DokuiExt |  | CI00356 | COCODY | ABIDJAN | ABIDJAN | DISTRICT AUTONOME ABIDJAN | 1 | N/A | 12 | -4.00177777777778 | 5.40563888888889 | Haubané | 21 | 33561 | 3G | NODEB | BGVRNC1 | 120 | 2093 | 3 | 5 | 57.3 | 1999 x 429 x 196 | ASI4517R3v18 | 44.2 | 17 | 2100 | N/A | N/A | 65° | 7,5° | CIE |  |  | FO | 42200 | 5.40563888888889,-4.00177777777778
2021 | Mai | Mtn | CI00356 | 3G_CI00356_DokuiExt |  | CI00356 | COCODY | ABIDJAN | ABIDJAN | DISTRICT AUTONOME ABIDJAN | 1 | N/A | 12 | -4.00177777777778 | 5.40563888888889 | Haubané | 21 | 33562 | 3G | NODEB | BGVRNC1 | 240 | 2093 | 3 | 5 | 57.3 | 1999 x 429 x 196 | ASI4517R3v18 | 44.2 | 17 | 2100 | N/A | N/A | 65° | 7,5° | CIE |  |  | FO | 42200 | 5.40563888888889,-4.00177777777778
2021 | Mai | Mtn | CI00356 | 3G_CI00356_DokuiExt |  | CI00356 | COCODY | ABIDJAN | ABIDJAN | DISTRICT AUTONOME ABIDJAN | 1 | N/A | 12 | -4.00177777777778 | 5.40563888888889 | Haubané | 21 | 33563 | 3G | NODEB | BGVRNC1 | 0 | 2093 | 3 | 5 | 57.3 | 1999 x 429 x 196 | ASI4517R3v18 | 44.2 | 17 | 2100 | N/A | N/A | 65° | 7,5° | CIE |  |  | FO | 42200 | 5.40563888888889,-4.00177777777778
2021 | Mai | Mtn | CI00356 | 3G_CI00356_DokuiExt |  | CI00356 | COCODY | ABIDJAN | ABIDJAN | DISTRICT AUTONOME ABIDJAN | 1 | N/A | 12 | -4.00177777777778 | 5.40563888888889 | Haubané | 21 | 33564 | 3G | NODEB | BGVRNC1 | 120 | 2093 | 3 | 5 | 57.3 | 1999 x 429 x 196 | ASI4517R3v18 | 44.2 | 17 | 2100 | N/A | N/A | 65° | 7,5° | CIE |  |  | FO | 42200 | 5.40563888888889,-4.00177777777778
2021 | Mai | Mtn | CI00356 | 3G_CI00356_DokuiExt |  | CI00356 | COCODY | ABIDJAN | ABIDJAN | DISTRICT AUTONOME ABIDJAN | 1 | N/A | 12 | -4.00177777777778 | 5.40563888888889 | Haubané | 21 | 33565 | 3G | NODEB | BGVRNC1 | 240 | 2093 | 3 | 5 | 57.3 | 1999 x 429 x 196 | ASI4517R3v18 | 44.2 | 17 | 2100 | N/A | N/A | 65° | 7,5° | CIE |  |  | FO | 42200 | 5.40563888888889,-4.00177777777778
2021 | Mai | Mtn | CI00375 | 3G_CI00375_Star9B |  | CI00375 | ABOBO | ABIDJAN | ABIDJAN | DISTRICT AUTONOME ABIDJAN | 1 | N/A | 21 | -3.99044444444444 | 5.41161111111111 | Haubané | 18 | 33750 | 3G | NODEB | BGVRNC1 | 0 | 2093 | 0 | 4 | 57.3 | 1999 x 429 x 196 | ASI4517R3v18 | 46 | 17 | 2100 | N/A | N/A | 65° | 7,5° | CIE |  |  | FO | 42193 | 5.41161111111111,-3.99044444444444
2021 | Mai | Mtn | CI00375 | 3G_CI00375_Star9B |  | CI00375 | ABOBO | ABIDJAN | ABIDJAN | DISTRICT AUTONOME ABIDJAN | 1 | N/A | 21 | -3.99044444444444 | 5.41161111111111 | Haubané | 18 | 33751 | 3G | NODEB | BGVRNC1 | 120 | 2093 | 0 | 4 | 57.3 | 1999 x 429 x 196 | ASI4517R3v18 | 46 | 17 | 2100 | N/A | N/A | 65° | 7,5° | CIE |  |  | FO | 42193 | 5.41161111111111,-3.99044444444444
2021 | Mai | Mtn | CI00375 | 3G_CI00375_Star9B |  | CI00375 | ABOBO | ABIDJAN | ABIDJAN | DISTRICT AUTONOME ABIDJAN | 1 | N/A | 21 | -3.99044444444444 | 5.41161111111111 | Haubané | 18 | 33752 | 3G | NODEB | BGVRNC1 | 245 | 2093 | 0 | 4 | 57.3 | 1999 x 429 x 196 | ASI4517R3v18 | 46 | 17 | 2100 | N/A | N/A | 65° | 7,5° | CIE |  |  | FO | 42193 | 5.41161111111111,-3.99044444444444
2021 | Mai | Mtn | CI00375 | 3G_CI00375_Star9B |  | CI00375 | ABOBO | ABIDJAN | ABIDJAN | DISTRICT AUTONOME ABIDJAN | 1 | N/A | 21 | -3.99044444444444 | 5.41161111111111 | Haubané | 18 | 33753 | 3G | NODEB | BGVRNC1 | 0 | 2093 | 0 | 4 | 57.3 | 1999 x 429 x 196 | ASI4517R3v18 | 46 | 17 | 2100 | N/A | N/A | 65° | 7,5° | CIE |  |  | FO | 42193 | 5.41161111111111,-3.99044444444444
2021 | Mai | Mtn | CI00375 | 3G_CI00375_Star9B |  | CI00375 | ABOBO | ABIDJAN | ABIDJAN | DISTRICT AUTONOME ABIDJAN | 1 | N/A | 21 | -3.99044444444444 | 5.41161111111111 | Haubané | 18 | 33754 | 3G | NODEB | BGVRNC1 | 120 | 2093 | 0 | 4 | 57.3 | 1999 x 429 x 196 | ASI4517R3v18 | 46 | 17 | 2100 | N/A | N/A | 65° | 7,5° | CIE |  |  | FO | 42193 | 5.41161111111111,-3.99044444444444
2021 | Mai | Mtn | CI00375 | 3G_CI00375_Star9B |  | CI00375 | ABOBO | ABIDJAN | ABIDJAN | DISTRICT AUTONOME ABIDJAN | 1 | N/A | 21 | -3.99044444444444 | 5.41161111111111 | Haubané | 18 | 33755 | 3G | NODEB | BGVRNC1 | 245 | 2093 | 0 | 4 | 57.3 | 1999 x 429 x 196 | ASI4517R3v18 | 46 | 17 | 2100 | N/A | N/A | 65° | 7,5° | CIE |  |  | FO | 42193 | 5.41161111111111,-3.99044444444444
2021 | Mai | Mtn | CI00427 | 3G_CI00427_Soleil |  | CI00427 | COCODY | ABIDJAN | ABIDJAN | DISTRICT AUTONOME ABIDJAN | 1 | N/A | 12 | -3.97507 | 5.38717 | Haubané | 24 | 34270 | 3G | NODEB | BGVRNC1 | 50 | 2093 | 0 | 5 | 57.3 | 1999 x 429 x 196 | ASI4517R3v18 | 44.2 | 17 | 2100 | N/A | N/A | 65° | 7,5° | CIE |  |  | FO | 41244 | 5.38717,-3.97507
2021 | Mai | Mtn | CI00427 | 3G_CI00427_Soleil |  | CI00427 | COCODY | ABIDJAN | ABIDJAN | DISTRICT AUTONOME ABIDJAN | 1 | N/A | 12 | -3.97507 | 5.38717 | Haubané | 24 | 34271 | 3G | NODEB | BGVRNC1 | 155 | 2093 | 0 | 5 | 57.3 | 1999 x 429 x 196 | ASI4517R3v18 | 44.2 | 17 | 2100 | N/A | N/A | 65° | 7,5° | CIE |  |  | FO | 41244 | 5.38717,-3.97507
2021 | Mai | Mtn | CI00427 | 3G_CI00427_Soleil |  | CI00427 | COCODY | ABIDJAN | ABIDJAN | DISTRICT AUTONOME ABIDJAN | 1 | N/A | 12 | -3.97507 | 5.38717 | Haubané | 24 | 34272 | 3G | NODEB | BGVRNC1 | 316 | 2093 | 0 | 5 | 57.3 | 1999 x 429 x 196 | ASI4517R3v18 | 44.2 | 17 | 2100 | N/A | N/A | 65° | 7,5° | CIE |  |  | FO | 41244 | 5.38717,-3.97507
2021 | Mai | Mtn | CI00427 | 3G_CI00427_Soleil |  | CI00427 | COCODY | ABIDJAN | ABIDJAN | DISTRICT AUTONOME ABIDJAN | 1 | N/A | 12 | -3.97507 | 5.38717 | Haubané | 24 | 34273 | 3G | NODEB | BGVRNC1 | 50 | 2093 | 0 | 5 | 57.3 | 1999 x 429 x 196 | ASI4517R3v18 | 44.2 | 17 | 2100 | N/A | N/A | 65° | 7,5° | CIE |  |  | FO | 41244 | 5.38717,-3.97507
2021 | Mai | Mtn | CI00427 | 3G_CI00427_Soleil |  | CI00427 | COCODY | ABIDJAN | ABIDJAN | DISTRICT AUTONOME ABIDJAN | 1 | N/A | 12 | -3.97507 | 5.38717 | Haubané | 24 | 34274 | 3G | NODEB | BGVRNC1 | 155 | 2093 | 0 | 5 | 57.3 | 1999 x 429 x 196 | ASI4517R3v18 | 44.2 | 17 | 2100 | N/A | N/A | 65° | 7,5° | CIE |  |  | FO | 41244 | 5.38717,-3.97507
2021 | Mai | Mtn | CI00427 | 3G_CI00427_Soleil |  | CI00427 | COCODY | ABIDJAN | ABIDJAN | DISTRICT AUTONOME ABIDJAN | 1 | N/A | 12 | -3.97507 | 5.38717 | Haubané | 24 | 34275 | 3G | NODEB | BGVRNC1 | 316 | 2093 | 0 | 5 | 57.3 | 1999 x 429 x 196 | ASI4517R3v18 | 44.2 | 17 | 2100 | N/A | N/A | 65° | 7,5° | CIE |  |  | FO | 41244 | 5.38717,-3.97507
2021 | Mai | Mtn | CI00428 | 3G_CI00428_Djibi8eTranche |  | CI00428 | COCODY | ABIDJAN | ABIDJAN | DISTRICT AUTONOME ABIDJAN | 1 | N/A | 12 | -3.97861111111111 | 5.4025 | Haubané | 26.63 | 34280 | 3G | NODEB | BGVRNC1 | 80 | 2093 | 3 | 5 | 57.3 | 1999 x 429 x 196 | ASI4517R3v18 | 44.2 | 17 | 2100 | N/A | N/A | 65° | 7,5° | CIE |  |  | FO | 41815 | 5.4025,-3.97861111111111
2021 | Mai | Mtn | CI00428 | 3G_CI00428_Djibi8eTranche |  | CI00428 | COCODY | ABIDJAN | ABIDJAN | DISTRICT AUTONOME ABIDJAN | 1 | N/A | 12 | -3.97861111111111 | 5.4025 | Haubané | 26.63 | 34281 | 3G | NODEB | BGVRNC1 | 180 | 2093 | 3 | 5 | 57.3 | 1999 x 429 x 196 | ASI4517R3v18 | 44.2 | 17 | 2100 | N/A | N/A | 65° | 7,5° | CIE |  |  | FO | 41815 | 5.4025,-3.97861111111111
2021 | Mai | Mtn | CI00428 | 3G_CI00428_Djibi8eTranche |  | CI00428 | COCODY | ABIDJAN | ABIDJAN | DISTRICT AUTONOME ABIDJAN | 1 | N/A | 12 | -3.97861111111111 | 5.4025 | Haubané | 26.63 | 34282 | 3G | NODEB | BGVRNC1 | 330 | 2093 | 3 | 5 | 57.3 | 1999 x 429 x 196 | ASI4517R3v18 | 44.2 | 17 | 2100 | N/A | N/A | 65° | 7,5° | CIE |  |  | FO | 41815 | 5.4025,-3.97861111111111
2021 | Mai | Mtn | CI00428 | 3G_CI00428_Djibi8eTranche |  | CI00428 | COCODY | ABIDJAN | ABIDJAN | DISTRICT AUTONOME ABIDJAN | 1 | N/A | 12 | -3.97861111111111 | 5.4025 | Haubané | 26.63 | 34283 | 3G | NODEB | BGVRNC1 | 80 | 2093 | 3 | 5 | 57.3 | 1999 x 429 x 196 | ASI4517R3v18 | 44.2 | 17 | 2100 | N/A | N/A | 65° | 7,5° | CIE |  |  | FO | 41815 | 5.4025,-3.97861111111111
2021 | Mai | Mtn | CI00428 | 3G_CI00428_Djibi8eTranche |  | CI00428 | COCODY | ABIDJAN | ABIDJAN | DISTRICT AUTONOME ABIDJAN | 1 | N/A | 12 | -3.97861111111111 | 5.4025 | Haubané | 26.63 | 34284 | 3G | NODEB | BGVRNC1 | 180 | 2093 | 3 | 5 | 57.3 | 1999 x 429 x 196 | ASI4517R3v18 | 44.2 | 17 | 2100 | N/A | N/A | 65° | 7,5° | CIE |  |  | FO | 41815 | 5.4025,-3.97861111111111
2021 | Mai | Mtn | CI00428 | 3G_CI00428_Djibi8eTranche |  | CI00428 | COCODY | ABIDJAN | ABIDJAN | DISTRICT AUTONOME ABIDJAN | 1 | N/A | 12 | -3.97861111111111 | 5.4025 | Haubané | 26.63 | 34285 | 3G | NODEB | BGVRNC1 | 330 | 2093 | 3 | 5 | 57.3 | 1999 x 429 x 196 | ASI4517R3v18 | 44.2 | 17 | 2100 | N/A | N/A | 65° | 7,5° | CIE |  |  | FO | 41815 | 5.4025,-3.97861111111111
2021 | Mai | Mtn | CI00429 | 3G_CI00429_AngreDjibi |  | CI00429 | COCODY | ABIDJAN | ABIDJAN | DISTRICT AUTONOME ABIDJAN | 1 | N/A | 11 | -3.97958333333333 | 5.40875 | Haubané | 21 | 34290 | 3G | NODEB | BGVRNC1 | 20 | 2093 | 0 | 3 | 21 | 1999 x 429 x 196 | ASI4517R3v18 | 44.2 | 17 | 2100 | N/A | N/A | 65° | 7,5° | CIE |  |  | FO | 41909 | 5.40875,-3.97958333333333
2021 | Mai | Mtn | CI00429 | 3G_CI00429_AngreDjibi |  | CI00429 | COCODY | ABIDJAN | ABIDJAN | DISTRICT AUTONOME ABIDJAN | 1 | N/A | 11 | -3.97958333333333 | 5.40875 | Haubané | 21 | 34291 | 3G | NODEB | BGVRNC1 | 110 | 2093 | 0 | 3 | 21 | 1999 x 429 x 196 | ASI4517R3v18 | 44.2 | 17 | 2100 | N/A | N/A | 65° | 7,5° | CIE |  |  | FO | 41909 | 5.40875,-3.97958333333333
2021 | Mai | Mtn | CI00429 | 3G_CI00429_AngreDjibi |  | CI00429 | COCODY | ABIDJAN | ABIDJAN | DISTRICT AUTONOME ABIDJAN | 1 | N/A | 11 | -3.97958333333333 | 5.40875 | Haubané | 21 | 34292 | 3G | NODEB | BGVRNC1 | 260 | 2093 | 0 | 3 | 21 | 1999 x 429 x 196 | ASI4517R3v18 | 44.2 | 17 | 2100 | N/A | N/A | 65° | 7,5° | CIE |  |  | FO | 41909 | 5.40875,-3.97958333333333
2021 | Mai | Mtn | CI00429 | 3G_CI00429_AngreDjibi |  | CI00429 | COCODY | ABIDJAN | ABIDJAN | DISTRICT AUTONOME ABIDJAN | 1 | N/A | 11 | -3.97958333333333 | 5.40875 | Haubané | 21 | 34293 | 3G | NODEB | BGVRNC1 | 20 | 2093 | 0 | 3 | 21 | 1999 x 429 x 196 | ASI4517R3v18 | 44.2 | 17 | 2100 | N/A | N/A | 65° | 7,5° | CIE |  |  | FO | 41909 | 5.40875,-3.97958333333333
2021 | Mai | Mtn | CI00429 | 3G_CI00429_AngreDjibi |  | CI00429 | COCODY | ABIDJAN | ABIDJAN | DISTRICT AUTONOME ABIDJAN | 1 | N/A | 11 | -3.97958333333333 | 5.40875 | Haubané | 21 | 34294 | 3G | NODEB | BGVRNC1 | 110 | 2093 | 0 | 3 | 21 | 1999 x 429 x 196 | ASI4517R3v18 | 44.2 | 17 | 2100 | N/A | N/A | 65° | 7,5° | CIE |  |  | FO | 41909 | 5.40875,-3.97958333333333
2021 | Mai | Mtn | CI00429 | 3G_CI00429_AngreDjibi |  | CI00429 | COCODY | ABIDJAN | ABIDJAN | DISTRICT AUTONOME ABIDJAN | 1 | N/A | 11 | -3.97958333333333 | 5.40875 | Haubané | 21 | 34295 | 3G | NODEB | BGVRNC1 | 260 | 2093 | 0 | 3 | 21 | 1999 x 429 x 196 | ASI4517R3v18 | 44.2 | 17 | 2100 | N/A | N/A | 65° | 7,5° | CIE |  |  | FO | 41909 | 5.40875,-3.97958333333333
2021 | Mai | Mtn | CI00431 | 3G_CI00431_Douzieme |  | CI00431 | COCODY | ABIDJAN | ABIDJAN | DISTRICT AUTONOME ABIDJAN | 1 | N/A | 12 | -3.99425 | 5.375075 | Autostable | 32 | 34310 | 3G | NODEB | BGVRNC1 | 30 | 2093 | 0 | 6 | 57.3 | 1999 x 429 x 196 | ASI4517R3v18 | 44.2 | 17 | 2100 | N/A | N/A | 65° | 7,5° | CIE |  |  | FO | 41244 | 5.375075,-3.99425
2021 | Mai | Mtn | CI00431 | 3G_CI00431_Douzieme |  | CI00431 | COCODY | ABIDJAN | ABIDJAN | DISTRICT AUTONOME ABIDJAN | 1 | N/A | 12 | -3.99425 | 5.375075 | Autostable | 32 | 34311 | 3G | NODEB | BGVRNC1 | 150 | 2093 | 0 | 5 | 57.3 | 1999 x 429 x 196 | ASI4517R3v18 | 44.2 | 17 | 2100 | N/A | N/A | 65° | 7,5° | CIE |  |  | FO | 41244 | 5.375075,-3.99425
2021 | Mai | Mtn | CI00431 | 3G_CI00431_Douzieme |  | CI00431 | COCODY | ABIDJAN | ABIDJAN | DISTRICT AUTONOME ABIDJAN | 1 | N/A | 12 | -3.99425 | 5.375075 | Autostable | 32 | 34312 | 3G | NODEB | BGVRNC1 | 330 | 2093 | 0 | 5 | 57.3 | 1999 x 429 x 196 | ASI4517R3v18 | 44.2 | 17 | 2100 | N/A | N/A | 65° | 7,5° | CIE |  |  | FO | 41244 | 5.375075,-3.99425
2021 | Mai | Mtn | CI00431 | 3G_CI00431_Douzieme |  | CI00431 | COCODY | ABIDJAN | ABIDJAN | DISTRICT AUTONOME ABIDJAN | 1 | N/A | 12 | -3.99425 | 5.375075 | Autostable | 32 | 34313 | 3G | NODEB | BGVRNC1 | 30 | 2093 | 0 | 6 | 57.3 | 1999 x 429 x 196 | ASI4517R3v18 | 44.2 | 17 | 2100 | N/A | N/A | 65° | 7,5° | CIE |  |  | FO | 41244 | 5.375075,-3.99425
2021 | Mai | Mtn | CI00431 | 3G_CI00431_Douzieme |  | CI00431 | COCODY | ABIDJAN | ABIDJAN | DISTRICT AUTONOME ABIDJAN | 1 | N/A | 12 | -3.99425 | 5.375075 | Autostable | 32 | 34314 | 3G | NODEB | BGVRNC1 | 150 | 2093 | 0 | 5 | 57.3 | 1999 x 429 x 196 | ASI4517R3v18 | 44.2 | 17 | 2100 | N/A | N/A | 65° | 7,5° | CIE |  |  | FO | 41244 | 5.375075,-3.99425
2021 | Mai | Mtn | CI00431 | 3G_CI00431_Douzieme |  | CI00431 | COCODY | ABIDJAN | ABIDJAN | DISTRICT AUTONOME ABIDJAN | 1 | N/A | 12 | -3.99425 | 5.375075 | Autostable | 32 | 34315 | 3G | NODEB | BGVRNC1 | 330 | 2093 | 0 | 5 | 57.3 | 1999 x 429 x 196 | ASI4517R3v18 | 44.2 | 17 | 2100 | N/A | N/A | 65° | 7,5° | CIE |  |  | FO | 41244 | 5.375075,-3.99425
2021 | Mai | Mtn | CI00450 | 3G_CI00450_DerSococe |  | CI00450 | COCODY | ABIDJAN | ABIDJAN | DISTRICT AUTONOME ABIDJAN | 1 | N/A | 12 | -4.00229 | 5.37428 | Haubané | 18 | 34500 | 3G | NODEB | BGVRNC1 | 50 | 2093 | 2 | 6 | 57.3 | 1999 x 429 x 196 | ASI4517R3v18 | 46 | 17 | 2100 | N/A | N/A | 65° | 7,5° | CIE |  |  | FO | 41244 | 5.37428,-4.00229
2021 | Mai | Mtn | CI00450 | 3G_CI00450_DerSococe |  | CI00450 | COCODY | ABIDJAN | ABIDJAN | DISTRICT AUTONOME ABIDJAN | 1 | N/A | 12 | -4.00229 | 5.37428 | Haubané | 18 | 34501 | 3G | NODEB | BGVRNC1 | 133 | 2093 | 2 | 6 | 57.3 | 1999 x 429 x 196 | ASI4517R3v18 | 46 | 17 | 2100 | N/A | N/A | 65° | 7,5° | CIE |  |  | FO | 41244 | 5.37428,-4.00229
2021 | Mai | Mtn | CI00450 | 3G_CI00450_DerSococe |  | CI00450 | COCODY | ABIDJAN | ABIDJAN | DISTRICT AUTONOME ABIDJAN | 1 | N/A | 12 | -4.00229 | 5.37428 | Haubané | 18 | 34502 | 3G | NODEB | BGVRNC1 | 285 | 2093 | 2 | 6 | 57.3 | 1999 x 429 x 196 | ASI4517R3v18 | 46 | 17 | 2100 | N/A | N/A | 65° | 7,5° | CIE |  |  | FO | 41244 | 5.37428,-4.00229
2021 | Mai | Mtn | CI00450 | 3G_CI00450_DerSococe |  | CI00450 | COCODY | ABIDJAN | ABIDJAN | DISTRICT AUTONOME ABIDJAN | 1 | N/A | 12 | -4.00229 | 5.37428 | Haubané | 18 | 34503 | 3G | NODEB | BGVRNC1 | 50 | 2093 | 2 | 6 | 57.3 | 1999 x 429 x 196 | ASI4517R3v18 | 46 | 17 | 2100 | N/A | N/A | 65° | 7,5° | CIE |  |  | FO | 41244 | 5.37428,-4.00229
2021 | Mai | Mtn | CI00450 | 3G_CI00450_DerSococe |  | CI00450 | COCODY | ABIDJAN | ABIDJAN | DISTRICT AUTONOME ABIDJAN | 1 | N/A | 12 | -4.00229 | 5.37428 | Haubané | 18 | 34504 | 3G | NODEB | BGVRNC1 | 133 | 2093 | 2 | 6 | 57.3 | 1999 x 429 x 196 | ASI4517R3v18 | 46 | 17 | 2100 | N/A | N/A | 65° | 7,5° | CIE |  |  | FO | 41244 | 5.37428,-4.00229
2021 | Mai | Mtn | CI00450 | 3G_CI00450_DerSococe |  | CI00450 | COCODY | ABIDJAN | ABIDJAN | DISTRICT AUTONOME ABIDJAN | 1 | N/A | 12 | -4.00229 | 5.37428 | Haubané | 18 | 34505 | 3G | NODEB | BGVRNC1 | 285 | 2093 | 2 | 6 | 57.3 | 1999 x 429 x 196 | ASI4517R3v18 | 46 | 17 | 2100 | N/A | N/A | 65° | 7,5° | CIE |  |  | FO | 41244 | 5.37428,-4.00229
2021 | Mai | Mtn | CI00451 | 3G_CI00451_HuitTrancheNew |  | CI00451 | COCODY | ABIDJAN | ABIDJAN | DISTRICT AUTONOME ABIDJAN | 1 | N/A | 12 | -3.97958333333333 | 5.39569444444444 | Haubané | 21 | 34510 | 3G | NODEB | BGVRNC1 | 30 | 2093 | 0 | 4 | 57.3 | 1999 x 429 x 196 | ASI4517R3v18 | 44.2 | 17 | 2100 | N/A | N/A | 65° | 7,5° | CIE |  |  | FO | 41856 | 5.39569444444444,-3.97958333333333
2021 | Mai | Mtn | CI00451 | 3G_CI00451_HuitTrancheNew |  | CI00451 | COCODY | ABIDJAN | ABIDJAN | DISTRICT AUTONOME ABIDJAN | 1 | N/A | 12 | -3.97958333333333 | 5.39569444444444 | Haubané | 21 | 34511 | 3G | NODEB | BGVRNC1 | 120 | 2093 | 0 | 4 | 57.3 | 1999 x 429 x 196 | ASI4517R3v18 | 44.2 | 17 | 2100 | N/A | N/A | 65° | 7,5° | CIE |  |  | FO | 41856 | 5.39569444444444,-3.97958333333333
2021 | Mai | Mtn | CI00451 | 3G_CI00451_HuitTrancheNew |  | CI00451 | COCODY | ABIDJAN | ABIDJAN | DISTRICT AUTONOME ABIDJAN | 1 | N/A | 12 | -3.97958333333333 | 5.39569444444444 | Haubané | 21 | 34512 | 3G | NODEB | BGVRNC1 | 290 | 2093 | 0 | 4 | 57.3 | 1999 x 429 x 196 | ASI4517R3v18 | 44.2 | 17 | 2100 | N/A | N/A | 65° | 7,5° | CIE |  |  | FO | 41856 | 5.39569444444444,-3.97958333333333
2021 | Mai | Mtn | CI00451 | 3G_CI00451_HuitTrancheNew |  | CI00451 | COCODY | ABIDJAN | ABIDJAN | DISTRICT AUTONOME ABIDJAN | 1 | N/A | 12 | -3.97958333333333 | 5.39569444444444 | Haubané | 21 | 34513 | 3G | NODEB | BGVRNC1 | 30 | 2093 | 0 | 4 | 57.3 | 1999 x 429 x 196 | ASI4517R3v18 | 44.2 | 17 | 2100 | N/A | N/A | 65° | 7,5° | CIE |  |  | FO | 41856 | 5.39569444444444,-3.97958333333333
2021 | Mai | Mtn | CI00451 | 3G_CI00451_HuitTrancheNew |  | CI00451 | COCODY | ABIDJAN | ABIDJAN | DISTRICT AUTONOME ABIDJAN | 1 | N/A | 12 | -3.97958333333333 | 5.39569444444444 | Haubané | 21 | 34514 | 3G | NODEB | BGVRNC1 | 120 | 2093 | 0 | 4 | 57.3 | 1999 x 429 x 196 | ASI4517R3v18 | 44.2 | 17 | 2100 | N/A | N/A | 65° | 7,5° | CIE |  |  | FO | 41856 | 5.39569444444444,-3.97958333333333
2021 | Mai | Mtn | CI00451 | 3G_CI00451_HuitTrancheNew |  | CI00451 | COCODY | ABIDJAN | ABIDJAN | DISTRICT AUTONOME ABIDJAN | 1 | N/A | 12 | -3.97958333333333 | 5.39569444444444 | Haubané | 21 | 34515 | 3G | NODEB | BGVRNC1 | 290 | 2093 | 0 | 4 | 57.3 | 1999 x 429 x 196 | ASI4517R3v18 | 44.2 | 17 | 2100 | N/A | N/A | 65° | 7,5° | CIE |  |  | FO | 41856 | 5.39569444444444,-3.97958333333333
2021 | Mai | Mtn | CI00926 | 3G_CI00926_ITESNew |  | CI00926 | COCODY | ABIDJAN | ABIDJAN | DISTRICT AUTONOME ABIDJAN | 1 | N/A | 12 | -4.00018 | 5.38826 | Haubané | 30 | 39260 | 3G | NODEB | BGVRNC1 | 0 | 2093 | 5 | 3 | 57.3 | 1999 x 429 x 196 | ASI4517R3v18 | 44.2 | 17 | 2100 | N/A | N/A | 65° | 7,5° | CIE |  |  | FO | 41244 | 5.38826,-4.00018
2021 | Mai | Mtn | CI00926 | 3G_CI00926_ITESNew |  | CI00926 | COCODY | ABIDJAN | ABIDJAN | DISTRICT AUTONOME ABIDJAN | 1 | N/A | 12 | -4.00018 | 5.38826 | Haubané | 30 | 39261 | 3G | NODEB | BGVRNC1 | 110 | 2093 | 5 | 3 | 57.3 | 1999 x 429 x 196 | ASI4517R3v18 | 44.2 | 17 | 2100 | N/A | N/A | 65° | 7,5° | CIE |  |  | FO | 41244 | 5.38826,-4.00018
2021 | Mai | Mtn | CI01457 | 3G_CI01457_CiteSir |  | CI01457 | COCODY | ABIDJAN | ABIDJAN | DISTRICT AUTONOME ABIDJAN | 1 | N/A | 12 | -3.92905 | 5.38607 | Autostable | 32 | 44570 | 3G | NODEB | BGVRNC1 | 0 | 2093 | 5 | 5 | 57.3 | 1999 x 429 x 196 | ASI4517R3v18 | 44.2 | 17 | 2100 | N/A | N/A | 65° | 7,5° | CIE |  |  | FO | 41244 | 5.38607,-3.92905
2021 | Mai | Mtn | CI00926 | 3G_CI00926_ITESNew |  | CI00926 | COCODY | ABIDJAN | ABIDJAN | DISTRICT AUTONOME ABIDJAN | 1 | N/A | 12 | -4.00018 | 5.38826 | Haubané | 30 | 39262 | 3G | NODEB | BGVRNC1 | 240 | 2093 | 5 | 3 | 57.3 | 1999 x 429 x 196 | ASI4517R3v18 | 44.2 | 17 | 2100 | N/A | N/A | 65° | 7,5° | CIE |  |  | FO | 41244 | 5.38826,-4.00018
2021 | Mai | Mtn | CI01457 | 3G_CI01457_CiteSir |  | CI01457 | COCODY | ABIDJAN | ABIDJAN | DISTRICT AUTONOME ABIDJAN | 1 | N/A | 12 | -3.92905 | 5.38607 | Autostable | 32 | 44571 | 3G | NODEB | BGVRNC1 | 120 | 2093 | 5 | 5 | 57.3 | 1999 x 429 x 196 | ASI4517R3v18 | 44.2 | 17 | 2100 | N/A | N/A | 65° | 7,5° | CIE |  |  | FO | 41244 | 5.38607,-3.92905
2021 | Mai | Mtn | CI00926 | 3G_CI00926_ITESNew |  | CI00926 | COCODY | ABIDJAN | ABIDJAN | DISTRICT AUTONOME ABIDJAN | 1 | N/A | 12 | -4.00018 | 5.38826 | Haubané | 30 | 39263 | 3G | NODEB | BGVRNC1 | 0 | 2093 | 5 | 3 | 57.3 | 1999 x 429 x 196 | ASI4517R3v18 | 44.2 | 17 | 2100 | N/A | N/A | 65° | 7,5° | CIE |  |  | FO | 41244 | 5.38826,-4.00018
2021 | Mai | Mtn | CI01457 | 3G_CI01457_CiteSir |  | CI01457 | COCODY | ABIDJAN | ABIDJAN | DISTRICT AUTONOME ABIDJAN | 1 | N/A | 12 | -3.92905 | 5.38607 | Autostable | 32 | 44572 | 3G | NODEB | BGVRNC1 | 230 | 2093 | 5 | 5 | 57.3 | 1999 x 429 x 196 | ASI4517R3v18 | 44.2 | 17 | 2100 | N/A | N/A | 65° | 7,5° | CIE |  |  | FO | 41244 | 5.38607,-3.92905
2021 | Mai | Mtn | CI00926 | 3G_CI00926_ITESNew |  | CI00926 | COCODY | ABIDJAN | ABIDJAN | DISTRICT AUTONOME ABIDJAN | 1 | N/A | 12 | -4.00018 | 5.38826 | Haubané | 30 | 39264 | 3G | NODEB | BGVRNC1 | 110 | 2093 | 5 | 3 | 57.3 | 1999 x 429 x 196 | ASI4517R3v18 | 44.2 | 17 | 2100 | N/A | N/A | 65° | 7,5° | CIE |  |  | FO | 41244 | 5.38826,-4.00018
2021 | Mai | Mtn | CI01457 | 3G_CI01457_CiteSir |  | CI01457 | COCODY | ABIDJAN | ABIDJAN | DISTRICT AUTONOME ABIDJAN | 1 | N/A | 12 | -3.92905 | 5.38607 | Autostable | 32 | 44573 | 3G | NODEB | BGVRNC1 | 0 | 2093 | 5 | 5 | 57.3 | 1999 x 429 x 196 | ASI4517R3v18 | 44.2 | 17 | 2100 | N/A | N/A | 65° | 7,5° | CIE |  |  | FO | 41244 | 5.38607,-3.92905
2021 | Mai | Mtn | CI00926 | 3G_CI00926_ITESNew |  | CI00926 | COCODY | ABIDJAN | ABIDJAN | DISTRICT AUTONOME ABIDJAN | 1 | N/A | 12 | -4.00018 | 5.38826 | Haubané | 30 | 39265 | 3G | NODEB | BGVRNC1 | 240 | 2093 | 5 | 3 | 57.3 | 1999 x 429 x 196 | ASI4517R3v18 | 44.2 | 17 | 2100 | N/A | N/A | 65° | 7,5° | CIE |  |  | FO | 41244 | 5.38826,-4.00018
2021 | Mai | Mtn | CI01457 | 3G_CI01457_CiteSir |  | CI01457 | COCODY | ABIDJAN | ABIDJAN | DISTRICT AUTONOME ABIDJAN | 1 | N/A | 12 | -3.92905 | 5.38607 | Autostable | 32 | 44574 | 3G | NODEB | BGVRNC1 | 120 | 2093 | 5 | 5 | 57.3 | 1999 x 429 x 196 | ASI4517R3v18 | 44.2 | 17 | 2100 | N/A | N/A | 65° | 7,5° | CIE |  |  | FO | 41244 | 5.38607,-3.92905
2021 | Mai | Mtn | CI00926 | 3G_CI00926_ITESNew |  | CI00926 | COCODY | ABIDJAN | ABIDJAN | DISTRICT AUTONOME ABIDJAN | 1 | N/A | 12 | -4.00018 | 5.38826 | Haubané | 30 | 39266 | 3G | NODEB | BGVRNC1 | 0 | 2093 | 5 | 3 | 57.3 | 1999 x 429 x 196 | ASI4517R3v18 | 44.2 | 17 | 2100 | N/A | N/A | 65° | 7,5° | CIE |  |  | FO | 41244 | 5.38826,-4.00018
2021 | Mai | Mtn | CI01457 | 3G_CI01457_CiteSir |  | CI01457 | COCODY | ABIDJAN | ABIDJAN | DISTRICT AUTONOME ABIDJAN | 1 | N/A | 12 | -3.92905 | 5.38607 | Autostable | 32 | 44575 | 3G | NODEB | BGVRNC1 | 230 | 2093 | 5 | 5 | 57.3 | 1999 x 429 x 196 | ASI4517R3v18 | 44.2 | 17 | 2100 | N/A | N/A | 65° | 7,5° | CIE |  |  | FO | 41244 | 5.38607,-3.92905
2021 | Mai | Mtn | CI00926 | 3G_CI00926_ITESNew |  | CI00926 | COCODY | ABIDJAN | ABIDJAN | DISTRICT AUTONOME ABIDJAN | 1 | N/A | 12 | -4.00018 | 5.38826 | Haubané | 30 | 39267 | 3G | NODEB | BGVRNC1 | 110 | 2093 | 5 | 3 | 57.3 | 1999 x 429 x 196 | ASI4517R3v18 | 44.2 | 17 | 2100 | N/A | N/A | 65° | 7,5° | CIE |  |  | FO | 41244 | 5.38826,-4.00018
2021 | Mai | Mtn | CI01833 | 3G_CI01833_BingervilleDataCenter |  | CI01833 | COCODY | ABIDJAN | ABIDJAN | DISTRICT AUTONOME ABIDJAN | 1 | N/A | 17 | -3.909783 | 5.393415 | Autostable | 70 | 48330 | 3G | NODEB | BGVRNC1 | 30 | 2093 | 0 | 2 | 50 | 1999 x 429 x 196 | ASI4517R3v18 | 44.2 | 17 | 2100 | N/A | N/A | 65° | 7,5° | CIE |  |  | FO | 42497 | 5.393415,-3.909783
2021 | Mai | Mtn | CI00926 | 3G_CI00926_ITESNew |  | CI00926 | COCODY | ABIDJAN | ABIDJAN | DISTRICT AUTONOME ABIDJAN | 1 | N/A | 12 | -4.00018 | 5.38826 | Haubané | 30 | 39268 | 3G | NODEB | BGVRNC1 | 240 | 2093 | 5 | 3 | 57.3 | 1999 x 429 x 196 | ASI4517R3v18 | 44.2 | 17 | 2100 | N/A | N/A | 65° | 7,5° | CIE |  |  | FO | 41244 | 5.38826,-4.00018
2021 | Mai | Mtn | CI01833 | 3G_CI01833_BingervilleDataCenter |  | CI01833 | COCODY | ABIDJAN | ABIDJAN | DISTRICT AUTONOME ABIDJAN | 1 | N/A | 17 | -3.909783 | 5.393415 | Autostable | 70 | 48331 | 3G | NODEB | BGVRNC1 | 100 | 2093 | 0 | 4 | 50 | 1999 x 429 x 196 | ASI4517R3v18 | 44.2 | 17 | 2100 | N/A | N/A | 65° | 7,5° | CIE |  |  | FO | 42497 | 5.393415,-3.909783
2021 | Mai | Mtn | CI00976 | 3G_CI00976_RivieraBessikoi |  | CI00976 | COCODY | ABIDJAN | ABIDJAN | DISTRICT AUTONOME ABIDJAN | 1 | N/A | 12 | -3.96426 | 5.39059 | Autostable | 20 | 39760 | 3G | NODEB | BGVRNC1 | 330 | 2093 | 0 | 5 | 15 | 1999 x 429 x 196 | ASI4517R3v18 | 44.2 | 17 | 2100 | N/A | N/A | 65° | 7,5° | CIE |  |  | FO | 41244 | 5.39059,-3.96426
2021 | Mai | Mtn | CI01833 | 3G_CI01833_BingervilleDataCenter |  | CI01833 | COCODY | ABIDJAN | ABIDJAN | DISTRICT AUTONOME ABIDJAN | 1 | N/A | 17 | -3.909783 | 5.393415 | Autostable | 70 | 48332 | 3G | NODEB | BGVRNC1 | 260 | 2093 | 0 | 5 | 50 | 1999 x 429 x 196 | ASI4517R3v18 | 44.2 | 17 | 2100 | N/A | N/A | 65° | 7,5° | CIE |  |  | FO | 42497 | 5.393415,-3.909783
2021 | Mai | Mtn | CI00976 | 3G_CI00976_RivieraBessikoi |  | CI00976 | COCODY | ABIDJAN | ABIDJAN | DISTRICT AUTONOME ABIDJAN | 1 | N/A | 12 | -3.96426 | 5.39059 | Autostable | 20 | 39761 | 3G | NODEB | BGVRNC1 | 120 | 2093 | 0 | 5 | 15 | 1999 x 429 x 196 | ASI4517R3v18 | 44.2 | 17 | 2100 | N/A | N/A | 65° | 7,5° | CIE |  |  | FO | 41244 | 5.39059,-3.96426
2021 | Mai | Mtn | CI01833 | 3G_CI01833_BingervilleDataCenter |  | CI01833 | COCODY | ABIDJAN | ABIDJAN | DISTRICT AUTONOME ABIDJAN | 1 | N/A | 17 | -3.909783 | 5.393415 | Autostable | 70 | 48333 | 3G | NODEB | BGVRNC1 | 30 | 2093 | 0 | 2 | 50 | 1999 x 429 x 196 | ASI4517R3v18 | 44.2 | 17 | 2100 | N/A | N/A | 65° | 7,5° | CIE |  |  | FO | 42497 | 5.393415,-3.909783
2021 | Mai | Mtn | CI00976 | 3G_CI00976_RivieraBessikoi |  | CI00976 | COCODY | ABIDJAN | ABIDJAN | DISTRICT AUTONOME ABIDJAN | 1 | N/A | 12 | -3.96426 | 5.39059 | Autostable | 20 | 39762 | 3G | NODEB | BGVRNC1 | 240 | 2093 | 0 | 5 | 15 | 1999 x 429 x 196 | ASI4517R3v18 | 44.2 | 17 | 2100 | N/A | N/A | 65° | 7,5° | CIE |  |  | FO | 41244 | 5.39059,-3.96426
2021 | Mai | Mtn | CI01833 | 3G_CI01833_BingervilleDataCenter |  | CI01833 | COCODY | ABIDJAN | ABIDJAN | DISTRICT AUTONOME ABIDJAN | 1 | N/A | 17 | -3.909783 | 5.393415 | Autostable | 70 | 48334 | 3G | NODEB | BGVRNC1 | 100 | 2093 | 0 | 4 | 50 | 1999 x 429 x 196 | ASI4517R3v18 | 44.2 | 17 | 2100 | N/A | N/A | 65° | 7,5° | CIE |  |  | FO | 42497 | 5.393415,-3.909783
2021 | Mai | Mtn | CI00976 | 3G_CI00976_RivieraBessikoi |  | CI00976 | COCODY | ABIDJAN | ABIDJAN | DISTRICT AUTONOME ABIDJAN | 1 | N/A | 12 | -3.96426 | 5.39059 | Autostable | 20 | 39763 | 3G | NODEB | BGVRNC1 | 330 | 2093 | 0 | 5 | 15 | 1999 x 429 x 196 | ASI4517R3v18 | 44.2 | 17 | 2100 | N/A | N/A | 65° | 7,5° | CIE |  |  | FO | 41244 | 5.39059,-3.96426
2021 | Mai | Mtn | CI01833 | 3G_CI01833_BingervilleDataCenter |  | CI01833 | COCODY | ABIDJAN | ABIDJAN | DISTRICT AUTONOME ABIDJAN | 1 | N/A | 17 | -3.909783 | 5.393415 | Autostable | 70 | 48335 | 3G | NODEB | BGVRNC1 | 260 | 2093 | 0 | 5 | 50 | 1999 x 429 x 196 | ASI4517R3v18 | 44.2 | 17 | 2100 | N/A | N/A | 65° | 7,5° | CIE |  |  | FO | 42497 | 5.393415,-3.909783
2021 | Mai | Mtn | CI00976 | 3G_CI00976_RivieraBessikoi |  | CI00976 | COCODY | ABIDJAN | ABIDJAN | DISTRICT AUTONOME ABIDJAN | 1 | N/A | 12 | -3.96426 | 5.39059 | Autostable | 20 | 39764 | 3G | NODEB | BGVRNC1 | 120 | 2093 | 0 | 5 | 15 | 1999 x 429 x 196 | ASI4517R3v18 | 44.2 | 17 | 2100 | N/A | N/A | 65° | 7,5° | CIE |  |  | FO | 41244 | 5.39059,-3.96426
2021 | Mai | Mtn | CI02005 | 3G_CI02005_Derrieregenie2000 |  | CI02005 | COCODY | ABIDJAN | ABIDJAN | DISTRICT AUTONOME ABIDJAN | 1 | N/A | 12 | -3.9453 | 5.385 | Autostable | 55 | 50050 | 3G | NODEB | BGVRNC1 | 140 | 2093 | 0 | 4 | 57.3 | 1999 x 429 x 196 | ASI4517R3v18 | 44.2 | 17 | 2100 | N/A | N/A | 65° | 7,5° | CIE |  |  | FO | 42019 | 5.385,-3.9453
2021 | Mai | Mtn | CI00976 | 3G_CI00976_RivieraBessikoi |  | CI00976 | COCODY | ABIDJAN | ABIDJAN | DISTRICT AUTONOME ABIDJAN | 1 | N/A | 12 | -3.96426 | 5.39059 | Autostable | 20 | 39765 | 3G | NODEB | BGVRNC1 | 240 | 2093 | 0 | 5 | 15 | 1999 x 429 x 196 | ASI4517R3v18 | 44.2 | 17 | 2100 | N/A | N/A | 65° | 7,5° | CIE |  |  | FO | 41244 | 5.39059,-3.96426
2021 | Mai | Mtn | CI02005 | 3G_CI02005_Derrieregenie2000 |  | CI02005 | COCODY | ABIDJAN | ABIDJAN | DISTRICT AUTONOME ABIDJAN | 1 | N/A | 12 | -3.9453 | 5.385 | Autostable | 55 | 50051 | 3G | NODEB | BGVRNC1 | 210 | 2093 | 0 | 4 | 57.3 | 1999 x 429 x 196 | ASI4517R3v18 | 44.2 | 17 | 2100 | N/A | N/A | 65° | 7,5° | CIE |  |  | FO | 42019 | 5.385,-3.9453
2021 | Mai | Mtn | CI01458 | 3G_CI01458_8TrancheExt |  | CI01458 | COCODY | ABIDJAN | ABIDJAN | DISTRICT AUTONOME ABIDJAN | 1 | N/A | 12 | -3.97072222222222 | 5.40025 | Haubané | 21 | 44580 | 3G | NODEB | BGVRNC1 | 50 | 2093 | 0 | 4 | 57.3 | 1999 x 429 x 196 | ASI4517R3v18 | 44.2 | 17 | 2100 | N/A | N/A | 65° | 7,5° | CIE |  |  | FO | 42170 | 5.40025,-3.97072222222222
2021 | Mai | Mtn | CI02005 | 3G_CI02005_Derrieregenie2000 |  | CI02005 | COCODY | ABIDJAN | ABIDJAN | DISTRICT AUTONOME ABIDJAN | 1 | N/A | 12 | -3.9453 | 5.385 | Autostable | 55 | 50052 | 3G | NODEB | BGVRNC1 | 350 | 2093 | 0 | 4 | 57.3 | 1999 x 429 x 196 | ASI4517R3v18 | 44.2 | 17 | 2100 | N/A | N/A | 65° | 7,5° | CIE |  |  | FO | 42019 | 5.385,-3.9453
2021 | Mai | Mtn | CI01458 | 3G_CI01458_8TrancheExt |  | CI01458 | COCODY | ABIDJAN | ABIDJAN | DISTRICT AUTONOME ABIDJAN | 1 | N/A | 12 | -3.97072222222222 | 5.40025 | Haubané | 21 | 44581 | 3G | NODEB | BGVRNC1 | 120 | 2093 | 0 | 4 | 57.3 | 1999 x 429 x 196 | ASI4517R3v18 | 44.2 | 17 | 2100 | N/A | N/A | 65° | 7,5° | CIE |  |  | FO | 42170 | 5.40025,-3.97072222222222
2021 | Mai | Mtn | CI02005 | 3G_CI02005_Derrieregenie2000 |  | CI02005 | COCODY | ABIDJAN | ABIDJAN | DISTRICT AUTONOME ABIDJAN | 1 | N/A | 12 | -3.9453 | 5.385 | Autostable | 55 | 50053 | 3G | NODEB | BGVRNC1 | 140 | 2093 | 0 | 4 | 57.3 | 1999 x 429 x 196 | ASI4517R3v18 | 44.2 | 17 | 2100 | N/A | N/A | 65° | 7,5° | CIE |  |  | FO | 42019 | 5.385,-3.9453
2021 | Mai | Mtn | CI01458 | 3G_CI01458_8TrancheExt |  | CI01458 | COCODY | ABIDJAN | ABIDJAN | DISTRICT AUTONOME ABIDJAN | 1 | N/A | 12 | -3.97072222222222 | 5.40025 | Haubané | 21 | 44582 | 3G | NODEB | BGVRNC1 | 310 | 2093 | 0 | 4 | 57.3 | 1999 x 429 x 196 | ASI4517R3v18 | 44.2 | 17 | 2100 | N/A | N/A | 65° | 7,5° | CIE |  |  | FO | 42170 | 5.40025,-3.97072222222222
2021 | Mai | Mtn | CI02005 | 3G_CI02005_Derrieregenie2000 |  | CI02005 | COCODY | ABIDJAN | ABIDJAN | DISTRICT AUTONOME ABIDJAN | 1 | N/A | 12 | -3.9453 | 5.385 | Autostable | 55 | 50054 | 3G | NODEB | BGVRNC1 | 210 | 2093 | 0 | 4 | 57.3 | 1999 x 429 x 196 | ASI4517R3v18 | 44.2 | 17 | 2100 | N/A | N/A | 65° | 7,5° | CIE |  |  | FO | 42019 | 5.385,-3.9453
2021 | Mai | Mtn | CI01458 | 3G_CI01458_8TrancheExt |  | CI01458 | COCODY | ABIDJAN | ABIDJAN | DISTRICT AUTONOME ABIDJAN | 1 | N/A | 12 | -3.97072222222222 | 5.40025 | Haubané | 21 | 44583 | 3G | NODEB | BGVRNC1 | 50 | 2093 | 0 | 4 | 57.3 | 1999 x 429 x 196 | ASI4517R3v18 | 44.2 | 17 | 2100 | N/A | N/A | 65° | 7,5° | CIE |  |  | FO | 42170 | 5.40025,-3.97072222222222
2021 | Mai | Mtn | CI02005 | 3G_CI02005_Derrieregenie2000 |  | CI02005 | COCODY | ABIDJAN | ABIDJAN | DISTRICT AUTONOME ABIDJAN | 1 | N/A | 12 | -3.9453 | 5.385 | Autostable | 55 | 50055 | 3G | NODEB | BGVRNC1 | 350 | 2093 | 0 | 4 | 57.3 | 1999 x 429 x 196 | ASI4517R3v18 | 44.2 | 17 | 2100 | N/A | N/A | 65° | 7,5° | CIE |  |  | FO | 42019 | 5.385,-3.9453
2021 | Mai | Mtn | CI01458 | 3G_CI01458_8TrancheExt |  | CI01458 | COCODY | ABIDJAN | ABIDJAN | DISTRICT AUTONOME ABIDJAN | 1 | N/A | 12 | -3.97072222222222 | 5.40025 | Haubané | 21 | 44584 | 3G | NODEB | BGVRNC1 | 120 | 2093 | 0 | 4 | 57.3 | 1999 x 429 x 196 | ASI4517R3v18 | 44.2 | 17 | 2100 | N/A | N/A | 65° | 7,5° | CIE |  |  | FO | 42170 | 5.40025,-3.97072222222222
2021 | Mai | Mtn | CI02431 | 3G_CI02431_BingervilleEphrata |  | CI02431 | BINGERVILLE | ABIDJAN | ABIDJAN | DISTRICT AUTONOME ABIDJAN | 1 | N/A | 12 | -3.91222 | 5.38444 | Haubané | 26 | 54310 | 3G | NODEB | BGVRNC1 | 105 | 2093 | 0 | 7 | 57.3 | 1999 x 429 x 196 | ASI4517R3v18 | 44.2 | 17 | 2100 | N/A | N/A | 65° | 7,5° | CIE |  |  | FO | 42569 | 5.38444,-3.91222
2021 | Mai | Mtn | CI01458 | 3G_CI01458_8TrancheExt |  | CI01458 | COCODY | ABIDJAN | ABIDJAN | DISTRICT AUTONOME ABIDJAN | 1 | N/A | 12 | -3.97072222222222 | 5.40025 | Haubané | 21 | 44585 | 3G | NODEB | BGVRNC1 | 310 | 2093 | 0 | 4 | 57.3 | 1999 x 429 x 196 | ASI4517R3v18 | 44.2 | 17 | 2100 | N/A | N/A | 65° | 7,5° | CIE |  |  | FO | 42170 | 5.40025,-3.97072222222222
2021 | Mai | Mtn | CI02431 | 3G_CI02431_BingervilleEphrata |  | CI02431 | BINGERVILLE | ABIDJAN | ABIDJAN | DISTRICT AUTONOME ABIDJAN | 1 | N/A | 12 | -3.91222 | 5.38444 | Haubané | 26 | 54311 | 3G | NODEB | BGVRNC1 | 185 | 2093 | 0 | 7 | 57.3 | 1999 x 429 x 196 | ASI4517R3v18 | 44.2 | 17 | 2100 | N/A | N/A | 65° | 7,5° | CIE |  |  | FO | 42569 | 5.38444,-3.91222
2021 | Mai | Mtn | CI01459 | 3G_CI01459_PalmeraieNew |  | CI01459 | COCODY | ABIDJAN | ABIDJAN | DISTRICT AUTONOME ABIDJAN | 1 | N/A | 12 | -3.972097 | 5.380042 | Haubané | 24 | 44590 | 3G | NODEB | BGVRNC1 | 0 | 2093 | 3 | 5 | 22 | 1999 x 429 x 196 | ASI4517R3v18 | 44.2 | 17 | 2100 | N/A | N/A | 65° | 7,5° | CIE |  |  | FO | 41562 | 5.380042,-3.972097
2021 | Mai | Mtn | CI02431 | 3G_CI02431_BingervilleEphrata |  | CI02431 | BINGERVILLE | ABIDJAN | ABIDJAN | DISTRICT AUTONOME ABIDJAN | 1 | N/A | 12 | -3.91222 | 5.38444 | Haubané | 26 | 54312 | 3G | NODEB | BGVRNC1 | 275 | 2093 | 0 | 7 | 57.3 | 1999 x 429 x 196 | ASI4517R3v18 | 44.2 | 17 | 2100 | N/A | N/A | 65° | 7,5° | CIE |  |  | FO | 42569 | 5.38444,-3.91222
2021 | Mai | Mtn | CI01459 | 3G_CI01459_PalmeraieNew |  | CI01459 | COCODY | ABIDJAN | ABIDJAN | DISTRICT AUTONOME ABIDJAN | 1 | N/A | 12 | -3.972097 | 5.380042 | Haubané | 24 | 44591 | 3G | NODEB | BGVRNC1 | 120 | 2093 | 3 | 5 | 22 | 1999 x 429 x 196 | ASI4517R3v18 | 44.2 | 17 | 2100 | N/A | N/A | 65° | 7,5° | CIE |  |  | FO | 41562 | 5.380042,-3.972097
2021 | Mai | Mtn | CI02431 | 3G_CI02431_BingervilleEphrata |  | CI02431 | BINGERVILLE | ABIDJAN | ABIDJAN | DISTRICT AUTONOME ABIDJAN | 1 | N/A | 12 | -3.91222 | 5.38444 | Haubané | 26 | 54313 | 3G | NODEB | BGVRNC1 | 105 | 2093 | 0 | 7 | 57.3 | 1999 x 429 x 196 | ASI4517R3v18 | 44.2 | 17 | 2100 | N/A | N/A | 65° | 7,5° | CIE |  |  | FO | 42569 | 5.38444,-3.91222
2021 | Mai | Mtn | CI01459 | 3G_CI01459_PalmeraieNew |  | CI01459 | COCODY | ABIDJAN | ABIDJAN | DISTRICT AUTONOME ABIDJAN | 1 | N/A | 12 | -3.972097 | 5.380042 | Haubané | 24 | 44592 | 3G | NODEB | BGVRNC1 | 240 | 2093 | 3 | 5 | 22 | 1999 x 429 x 196 | ASI4517R3v18 | 44.2 | 17 | 2100 | N/A | N/A | 65° | 7,5° | CIE |  |  | FO | 41562 | 5.380042,-3.972097
2021 | Mai | Mtn | CI01459 | 3G_CI01459_PalmeraieNew |  | CI01459 | COCODY | ABIDJAN | ABIDJAN | DISTRICT AUTONOME ABIDJAN | 1 | N/A | 12 | -3.972097 | 5.380042 | Haubané | 24 | 44593 | 3G | NODEB | BGVRNC1 | 0 | 2093 | 3 | 5 | 22 | 1999 x 429 x 196 | ASI4517R3v18 | 44.2 | 17 | 2100 | N/A | N/A | 65° | 7,5° | CIE |  |  | FO | 41562 | 5.380042,-3.972097
2021 | Mai | Mtn | CI02431 | 3G_CI02431_BingervilleEphrata |  | CI02431 | BINGERVILLE | ABIDJAN | ABIDJAN | DISTRICT AUTONOME ABIDJAN | 1 | N/A | 12 | -3.91222 | 5.38444 | Haubané | 26 | 54314 | 3G | NODEB | BGVRNC1 | 185 | 2093 | 0 | 7 | 57.3 | 1999 x 429 x 196 | ASI4517R3v18 | 44.2 | 17 | 2100 | N/A | N/A | 65° | 7,5° | CIE |  |  | FO | 42569 | 5.38444,-3.91222
2021 | Mai | Mtn | CI01459 | 3G_CI01459_PalmeraieNew |  | CI01459 | COCODY | ABIDJAN | ABIDJAN | DISTRICT AUTONOME ABIDJAN | 1 | N/A | 12 | -3.972097 | 5.380042 | Haubané | 24 | 44594 | 3G | NODEB | BGVRNC1 | 120 | 2093 | 3 | 5 | 22 | 1999 x 429 x 196 | ASI4517R3v18 | 44.2 | 17 | 2100 | N/A | N/A | 65° | 7,5° | CIE |  |  | FO | 41562 | 5.380042,-3.972097
2021 | Mai | Mtn | CI02431 | 3G_CI02431_BingervilleEphrata |  | CI02431 | BINGERVILLE | ABIDJAN | ABIDJAN | DISTRICT AUTONOME ABIDJAN | 1 | N/A | 12 | -3.91222 | 5.38444 | Haubané | 26 | 54315 | 3G | NODEB | BGVRNC1 | 275 | 2093 | 0 | 7 | 57.3 | 1999 x 429 x 196 | ASI4517R3v18 | 44.2 | 17 | 2100 | N/A | N/A | 65° | 7,5° | CIE |  |  | FO | 42569 | 5.38444,-3.91222
2021 | Mai | Mtn | CI01459 | 3G_CI01459_PalmeraieNew |  | CI01459 | COCODY | ABIDJAN | ABIDJAN | DISTRICT AUTONOME ABIDJAN | 1 | N/A | 12 | -3.972097 | 5.380042 | Haubané | 24 | 44595 | 3G | NODEB | BGVRNC1 | 240 | 2093 | 3 | 5 | 22 | 1999 x 429 x 196 | ASI4517R3v18 | 44.2 | 17 | 2100 | N/A | N/A | 65° | 7,5° | CIE |  |  | FO | 41562 | 5.380042,-3.972097
2021 | Mai | Mtn | CI01518 | 3G_CI01518_Aghien |  | CI01518 | COCODY | ABIDJAN | ABIDJAN | DISTRICT AUTONOME ABIDJAN | 1 | N/A | 12 | -3.99422 | 5.38454 | Mat | 14 | 45180 | 3G | NODEB | BGVRNC1 | 0 | 2093 | 0 | 4 | 57.3 | 1999 x 429 x 196 | ASI4517R3v18 | 46 | 17 | 2100 | N/A | N/A | 65° | 7,5° | CIE |  |  | FO | 41244 | 5.38454,-3.99422
2021 | Mai | Mtn | CI01518 | 3G_CI01518_Aghien |  | CI01518 | COCODY | ABIDJAN | ABIDJAN | DISTRICT AUTONOME ABIDJAN | 1 | N/A | 12 | -3.99422 | 5.38454 | Mat | 14 | 45181 | 3G | NODEB | BGVRNC1 | 120 | 2093 | 0 | 4 | 57.3 | 1999 x 429 x 196 | ASI4517R3v18 | 44.2 | 17 | 2100 | N/A | N/A | 65° | 7,5° | CIE |  |  | FO | 41244 | 5.38454,-3.99422
2021 | Mai | Mtn | CI01518 | 3G_CI01518_Aghien |  | CI01518 | COCODY | ABIDJAN | ABIDJAN | DISTRICT AUTONOME ABIDJAN | 1 | N/A | 12 | -3.99422 | 5.38454 | Mat | 14 | 45182 | 3G | NODEB | BGVRNC1 | 240 | 2093 | 0 | 4 | 57.3 | 1999 x 429 x 196 | ASI4517R3v18 | 44.2 | 17 | 2100 | N/A | N/A | 65° | 7,5° | CIE |  |  | FO | 41244 | 5.38454,-3.99422
2021 | Mai | Mtn | CI01518 | 3G_CI01518_Aghien |  | CI01518 | COCODY | ABIDJAN | ABIDJAN | DISTRICT AUTONOME ABIDJAN | 1 | N/A | 12 | -3.99422 | 5.38454 | Mat | 14 | 45183 | 3G | NODEB | BGVRNC1 | 0 | 2093 | 0 | 4 | 57.3 | 1999 x 429 x 196 | ASI4517R3v18 | 46 | 17 | 2100 | N/A | N/A | 65° | 7,5° | CIE |  |  | FO | 41244 | 5.38454,-3.99422
2021 | Mai | Mtn | CI01518 | 3G_CI01518_Aghien |  | CI01518 | COCODY | ABIDJAN | ABIDJAN | DISTRICT AUTONOME ABIDJAN | 1 | N/A | 12 | -3.99422 | 5.38454 | Mat | 14 | 45184 | 3G | NODEB | BGVRNC1 | 120 | 2093 | 0 | 4 | 57.3 | 1999 x 429 x 196 | ASI4517R3v18 | 44.2 | 17 | 2100 | N/A | N/A | 65° | 7,5° | CIE |  |  | FO | 41244 | 5.38454,-3.99422
2021 | Mai | Mtn | CI01518 | 3G_CI01518_Aghien |  | CI01518 | COCODY | ABIDJAN | ABIDJAN | DISTRICT AUTONOME ABIDJAN | 1 | N/A | 12 | -3.99422 | 5.38454 | Mat | 14 | 45185 | 3G | NODEB | BGVRNC1 | 240 | 2093 | 0 | 4 | 57.3 | 1999 x 429 x 196 | ASI4517R3v18 | 44.2 | 17 | 2100 | N/A | N/A | 65° | 7,5° | CIE |  |  | FO | 41244 | 5.38454,-3.99422
2021 | Mai | Mtn | CI01518 | 3G_CI01518_Aghien |  | CI01518 | COCODY | ABIDJAN | ABIDJAN | DISTRICT AUTONOME ABIDJAN | 1 | N/A | 12 | -3.99422 | 5.38454 | Mat | 14 | 45186 | 3G | NODEB | BGVRNC1 | 0 | 2093 | 0 | 4 | 57.3 | 1999 x 429 x 196 | ASI4517R3v18 | 44.2 | 17 | 2100 | N/A | N/A | 65° | 7,5° | CIE |  |  | FO | 41244 | 5.38454,-3.99422
2021 | Mai | Mtn | CI01518 | 3G_CI01518_Aghien |  | CI01518 | COCODY | ABIDJAN | ABIDJAN | DISTRICT AUTONOME ABIDJAN | 1 | N/A | 12 | -3.99422 | 5.38454 | Mat | 14 | 45187 | 3G | NODEB | BGVRNC1 | 120 | 2093 | 0 | 4 | 57.3 | 1999 x 429 x 196 | ASI4517R3v18 | 44.2 | 17 | 2100 | N/A | N/A | 65° | 7,5° | CIE |  |  | FO | 41244 | 5.38454,-3.99422
2021 | Mai | Mtn | CI01518 | 3G_CI01518_Aghien |  | CI01518 | COCODY | ABIDJAN | ABIDJAN | DISTRICT AUTONOME ABIDJAN | 1 | N/A | 12 | -3.99422 | 5.38454 | Mat | 14 | 45188 | 3G | NODEB | BGVRNC1 | 240 | 2093 | 0 | 4 | 57.3 | 1999 x 429 x 196 | ASI4517R3v18 | 44.2 | 17 | 2100 | N/A | N/A | 65° | 7,5° | CIE |  |  | FO | 41244 | 5.38454,-3.99422
2021 | Mai | Mtn | CI01561 | 3G_CI01561_AngreChateau |  | CI01561 | COCODY | ABIDJAN | ABIDJAN | DISTRICT AUTONOME ABIDJAN | 1 | N/A | 12 | -3.9829 | 5.4133 | Haubané | 24 | 45610 | 3G | NODEB | BGVRNC1 | 40 | 2093 | 3 | 5 | 15 | 1999 x 429 x 196 | ASI4517R3v18 | 44.2 | 17 | 2100 | N/A | N/A | 65° | 7,5° | CIE |  |  | FO | 41244 | 5.4133,-3.9829
2021 | Mai | Mtn | CI01561 | 3G_CI01561_AngreChateau |  | CI01561 | COCODY | ABIDJAN | ABIDJAN | DISTRICT AUTONOME ABIDJAN | 1 | N/A | 12 | -3.9829 | 5.4133 | Haubané | 24 | 45611 | 3G | NODEB | BGVRNC1 | 150 | 2093 | 3 | 5 | 15 | 1999 x 429 x 196 | ASI4517R3v18 | 44.2 | 17 | 2100 | N/A | N/A | 65° | 7,5° | CIE |  |  | FO | 41244 | 5.4133,-3.9829
2021 | Mai | Mtn | CI01561 | 3G_CI01561_AngreChateau |  | CI01561 | COCODY | ABIDJAN | ABIDJAN | DISTRICT AUTONOME ABIDJAN | 1 | N/A | 12 | -3.9829 | 5.4133 | Haubané | 24 | 45612 | 3G | NODEB | BGVRNC1 | 260 | 2093 | 3 | 5 | 15 | 1999 x 429 x 196 | ASI4517R3v18 | 44.2 | 17 | 2100 | N/A | N/A | 65° | 7,5° | CIE |  |  | FO | 41244 | 5.4133,-3.9829
2021 | Mai | Mtn | CI01561 | 3G_CI01561_AngreChateau |  | CI01561 | COCODY | ABIDJAN | ABIDJAN | DISTRICT AUTONOME ABIDJAN | 1 | N/A | 12 | -3.9829 | 5.4133 | Haubané | 24 | 45613 | 3G | NODEB | BGVRNC1 | 40 | 2093 | 3 | 5 | 15 | 1999 x 429 x 196 | ASI4517R3v18 | 44.2 | 17 | 2100 | N/A | N/A | 65° | 7,5° | CIE |  |  | FO | 41244 | 5.4133,-3.9829
2021 | Mai | Mtn | CI01561 | 3G_CI01561_AngreChateau |  | CI01561 | COCODY | ABIDJAN | ABIDJAN | DISTRICT AUTONOME ABIDJAN | 1 | N/A | 12 | -3.9829 | 5.4133 | Haubané | 24 | 45614 | 3G | NODEB | BGVRNC1 | 150 | 2093 | 3 | 5 | 15 | 1999 x 429 x 196 | ASI4517R3v18 | 44.2 | 17 | 2100 | N/A | N/A | 65° | 7,5° | CIE |  |  | FO | 41244 | 5.4133,-3.9829
2021 | Mai | Mtn | CI01561 | 3G_CI01561_AngreChateau |  | CI01561 | COCODY | ABIDJAN | ABIDJAN | DISTRICT AUTONOME ABIDJAN | 1 | N/A | 12 | -3.9829 | 5.4133 | Haubané | 24 | 45615 | 3G | NODEB | BGVRNC1 | 260 | 2093 | 3 | 5 | 15 | 1999 x 429 x 196 | ASI4517R3v18 | 44.2 | 17 | 2100 | N/A | N/A | 65° | 7,5° | CIE |  |  | FO | 41244 | 5.4133,-3.9829
2021 | Mai | Mtn | CI01820 | 3G_CI01820_Arcades2 |  | CI01820 | COCODY | ABIDJAN | ABIDJAN | DISTRICT AUTONOME ABIDJAN | 1 | N/A | 21 | -3.97433333333333 | 5.40877777777778 | Autostable | 36 | 48200 | 3G | NODEB | BGVRNC1 | 85 | 2093 | 3 | 4 | 57.3 | 1999 x 429 x 196 | ASI4517R3v18 | 46 | 17 | 2100 | N/A | N/A | 65° | 7,5° | CIE |  |  | FO | 42039 | 5.40877777777778,-3.97433333333333
2021 | Mai | Mtn | CI01820 | 3G_CI01820_Arcades2 |  | CI01820 | COCODY | ABIDJAN | ABIDJAN | DISTRICT AUTONOME ABIDJAN | 1 | N/A | 21 | -3.97433333333333 | 5.40877777777778 | Autostable | 36 | 48201 | 3G | NODEB | BGVRNC1 | 165 | 2093 | 3 | 4 | 57.3 | 1999 x 429 x 196 | ASI4517R3v18 | 46 | 17 | 2100 | N/A | N/A | 65° | 7,5° | CIE |  |  | FO | 42039 | 5.40877777777778,-3.97433333333333
2021 | Mai | Mtn | CI01820 | 3G_CI01820_Arcades2 |  | CI01820 | COCODY | ABIDJAN | ABIDJAN | DISTRICT AUTONOME ABIDJAN | 1 | N/A | 21 | -3.97433333333333 | 5.40877777777778 | Autostable | 36 | 48202 | 3G | NODEB | BGVRNC1 | 310 | 2093 | 3 | 4 | 57.3 | 1999 x 429 x 196 | ASI4517R3v18 | 46 | 17 | 2100 | N/A | N/A | 65° | 7,5° | CIE |  |  | FO | 42039 | 5.40877777777778,-3.97433333333333
2021 | Mai | Mtn | CI01820 | 3G_CI01820_Arcades2 |  | CI01820 | COCODY | ABIDJAN | ABIDJAN | DISTRICT AUTONOME ABIDJAN | 1 | N/A | 21 | -3.97433333333333 | 5.40877777777778 | Autostable | 36 | 48203 | 3G | NODEB | BGVRNC1 | 85 | 2093 | 3 | 4 | 57.3 | 1999 x 429 x 196 | ASI4517R3v18 | 46 | 17 | 2100 | N/A | N/A | 65° | 7,5° | CIE |  |  | FO | 42039 | 5.40877777777778,-3.97433333333333
2021 | Mai | Mtn | CI01820 | 3G_CI01820_Arcades2 |  | CI01820 | COCODY | ABIDJAN | ABIDJAN | DISTRICT AUTONOME ABIDJAN | 1 | N/A | 21 | -3.97433333333333 | 5.40877777777778 | Autostable | 36 | 48204 | 3G | NODEB | BGVRNC1 | 165 | 2093 | 3 | 4 | 57.3 | 1999 x 429 x 196 | ASI4517R3v18 | 46 | 17 | 2100 | N/A | N/A | 65° | 7,5° | CIE |  |  | FO | 42039 | 5.40877777777778,-3.97433333333333
2021 | Mai | Mtn | CI01820 | 3G_CI01820_Arcades2 |  | CI01820 | COCODY | ABIDJAN | ABIDJAN | DISTRICT AUTONOME ABIDJAN | 1 | N/A | 21 | -3.97433333333333 | 5.40877777777778 | Autostable | 36 | 48205 | 3G | NODEB | BGVRNC1 | 310 | 2093 | 3 | 4 | 57.3 | 1999 x 429 x 196 | ASI4517R3v18 | 46 | 17 | 2100 | N/A | N/A | 65° | 7,5° | CIE |  |  | FO | 42039 | 5.40877777777778,-3.97433333333333
2021 | Mai | Mtn | CI02004 | 3G_CI02004_Lavoisier |  | CI02004 | COCODY | ABIDJAN | ABIDJAN | DISTRICT AUTONOME ABIDJAN | 1 | N/A | 12 | -3.976219 | 5.417581 | Autostable | 55 | 50040 | 3G | NODEB | BGVRNC1 | 60 | 2093 | 5 | 6 | 55 | 1999 x 429 x 196 | ASI4517R3v18 | 44.2 | 17 | 2100 | N/A | N/A | 65° | 7,5° | CIE |  |  | FO | 42139 | 5.417581,-3.976219
2021 | Mai | Mtn | CI02004 | 3G_CI02004_Lavoisier |  | CI02004 | COCODY | ABIDJAN | ABIDJAN | DISTRICT AUTONOME ABIDJAN | 1 | N/A | 12 | -3.976219 | 5.417581 | Autostable | 55 | 50041 | 3G | NODEB | BGVRNC1 | 230 | 2093 | 5 | 6 | 55 | 1999 x 429 x 196 | ASI4517R3v18 | 44.2 | 17 | 2100 | N/A | N/A | 65° | 7,5° | CIE |  |  | FO | 42139 | 5.417581,-3.976219
2021 | Mai | Mtn | CI02004 | 3G_CI02004_Lavoisier |  | CI02004 | COCODY | ABIDJAN | ABIDJAN | DISTRICT AUTONOME ABIDJAN | 1 | N/A | 12 | -3.976219 | 5.417581 | Autostable | 55 | 50042 | 3G | NODEB | BGVRNC1 | 300 | 2093 | 5 | 6 | 55 | 1999 x 429 x 196 | ASI4517R3v18 | 44.2 | 17 | 2100 | N/A | N/A | 65° | 7,5° | CIE |  |  | FO | 42139 | 5.417581,-3.976219
2021 | Mai | Mtn | CI02004 | 3G_CI02004_Lavoisier |  | CI02004 | COCODY | ABIDJAN | ABIDJAN | DISTRICT AUTONOME ABIDJAN | 1 | N/A | 12 | -3.976219 | 5.417581 | Autostable | 55 | 50043 | 3G | NODEB | BGVRNC1 | 60 | 2093 | 5 | 6 | 55 | 1999 x 429 x 196 | ASI4517R3v18 | 44.2 | 17 | 2100 | N/A | N/A | 65° | 7,5° | CIE |  |  | FO | 42139 | 5.417581,-3.976219
2021 | Mai | Mtn | CI02004 | 3G_CI02004_Lavoisier |  | CI02004 | COCODY | ABIDJAN | ABIDJAN | DISTRICT AUTONOME ABIDJAN | 1 | N/A | 12 | -3.976219 | 5.417581 | Autostable | 55 | 50044 | 3G | NODEB | BGVRNC1 | 230 | 2093 | 5 | 6 | 55 | 1999 x 429 x 196 | ASI4517R3v18 | 44.2 | 17 | 2100 | N/A | N/A | 65° | 7,5° | CIE |  |  | FO | 42139 | 5.417581,-3.976219
2021 | Mai | Mtn | CI02004 | 3G_CI02004_Lavoisier |  | CI02004 | COCODY | ABIDJAN | ABIDJAN | DISTRICT AUTONOME ABIDJAN | 1 | N/A | 12 | -3.976219 | 5.417581 | Autostable | 55 | 50045 | 3G | NODEB | BGVRNC1 | 300 | 2093 | 5 | 6 | 55 | 1999 x 429 x 196 | ASI4517R3v18 | 44.2 | 17 | 2100 | N/A | N/A | 65° | 7,5° | CIE |  |  | FO | 42139 | 5.417581,-3.976219
2021 | Mai | Mtn | CI02069 | 3G_CI02069_RivieraStviateur |  | CI02069 | COCODY | ABIDJAN | ABIDJAN | DISTRICT AUTONOME ABIDJAN | 1 | N/A | 12 | -3.95541388888889 | 5.38443888888889 | Autostable | 40 | 50690 | 3G | NODEB | BGVRNC1 | 15 | 2093 | 0 | 4 | 57.3 | 1999 x 429 x 196 | ASI4517R3v18 | 44.2 | 17 | 2100 | N/A | N/A | 65° | 7,5° | CIE |  |  | FO | 42143 | 5.38443888888889,-3.95541388888889
2021 | Mai | Mtn | CI02069 | 3G_CI02069_RivieraStviateur |  | CI02069 | COCODY | ABIDJAN | ABIDJAN | DISTRICT AUTONOME ABIDJAN | 1 | N/A | 12 | -3.95541388888889 | 5.38443888888889 | Autostable | 40 | 50691 | 3G | NODEB | BGVRNC1 | 130 | 2093 | 0 | 4 | 57.3 | 1999 x 429 x 196 | ASI4517R3v18 | 44.2 | 17 | 2100 | N/A | N/A | 65° | 7,5° | CIE |  |  | FO | 42143 | 5.38443888888889,-3.95541388888889
2021 | Mai | Mtn | CI02069 | 3G_CI02069_RivieraStviateur |  | CI02069 | COCODY | ABIDJAN | ABIDJAN | DISTRICT AUTONOME ABIDJAN | 1 | N/A | 12 | -3.95541388888889 | 5.38443888888889 | Autostable | 40 | 50692 | 3G | NODEB | BGVRNC1 | 275 | 2093 | 0 | 4 | 57.3 | 1999 x 429 x 196 | ASI4517R3v18 | 44.2 | 17 | 2100 | N/A | N/A | 65° | 7,5° | CIE |  |  | FO | 42143 | 5.38443888888889,-3.95541388888889
2021 | Mai | Mtn | CI02069 | 3G_CI02069_RivieraStviateur |  | CI02069 | COCODY | ABIDJAN | ABIDJAN | DISTRICT AUTONOME ABIDJAN | 1 | N/A | 12 | -3.95541388888889 | 5.38443888888889 | Autostable | 40 | 50693 | 3G | NODEB | BGVRNC1 | 15 | 2093 | 0 | 4 | 57.3 | 1999 x 429 x 196 | ASI4517R3v18 | 44.2 | 17 | 2100 | N/A | N/A | 65° | 7,5° | CIE |  |  | FO | 42143 | 5.38443888888889,-3.95541388888889
2021 | Mai | Mtn | CI02069 | 3G_CI02069_RivieraStviateur |  | CI02069 | COCODY | ABIDJAN | ABIDJAN | DISTRICT AUTONOME ABIDJAN | 1 | N/A | 12 | -3.95541388888889 | 5.38443888888889 | Autostable | 40 | 50694 | 3G | NODEB | BGVRNC1 | 130 | 2093 | 0 | 4 | 57.3 | 1999 x 429 x 196 | ASI4517R3v18 | 44.2 | 17 | 2100 | N/A | N/A | 65° | 7,5° | CIE |  |  | FO | 42143 | 5.38443888888889,-3.95541388888889
2021 | Mai | Mtn | CI02069 | 3G_CI02069_RivieraStviateur |  | CI02069 | COCODY | ABIDJAN | ABIDJAN | DISTRICT AUTONOME ABIDJAN | 1 | N/A | 12 | -3.95541388888889 | 5.38443888888889 | Autostable | 40 | 50695 | 3G | NODEB | BGVRNC1 | 275 | 2093 | 0 | 4 | 57.3 | 1999 x 429 x 196 | ASI4517R3v18 | 44.2 | 17 | 2100 | N/A | N/A | 65° | 7,5° | CIE |  |  | FO | 42143 | 5.38443888888889,-3.95541388888889
2021 | Mai | Mtn | CI02185 | 3G_CI02185_MonastereJesuite |  | CI02185 | COCODY | ABIDJAN | ABIDJAN | DISTRICT AUTONOME ABIDJAN | 1 | N/A | 12 | -3.96638888888889 | 5.41505555555556 | Autostable | 55 | 51850 | 3G | NODEB | BGVRNC1 | 135 | 2093 | 0 | 4 | 57.3 | 1999 x 429 x 196 | ASI4517R3v18 | 44.2 | 17 | 2100 | N/A | N/A | 65° | 7,5° | CIE |  |  | FO | 42249 | 5.41505555555556,-3.96638888888889
2021 | Mai | Mtn | CI02185 | 3G_CI02185_MonastereJesuite |  | CI02185 | COCODY | ABIDJAN | ABIDJAN | DISTRICT AUTONOME ABIDJAN | 1 | N/A | 12 | -3.96638888888889 | 5.41505555555556 | Autostable | 55 | 51851 | 3G | NODEB | BGVRNC1 | 220 | 2093 | 0 | 4 | 57.3 | 1999 x 429 x 196 | ASI4517R3v18 | 44.2 | 17 | 2100 | N/A | N/A | 65° | 7,5° | CIE |  |  | FO | 42249 | 5.41505555555556,-3.96638888888889
2021 | Mai | Mtn | CI02185 | 3G_CI02185_MonastereJesuite |  | CI02185 | COCODY | ABIDJAN | ABIDJAN | DISTRICT AUTONOME ABIDJAN | 1 | N/A | 12 | -3.96638888888889 | 5.41505555555556 | Autostable | 55 | 51852 | 3G | NODEB | BGVRNC1 | 325 | 2093 | 0 | 4 | 57.3 | 1999 x 429 x 196 | ASI4517R3v18 | 44.2 | 17 | 2100 | N/A | N/A | 65° | 7,5° | CIE |  |  | FO | 42249 | 5.41505555555556,-3.96638888888889
2021 | Mai | Mtn | CI02185 | 3G_CI02185_MonastereJesuite |  | CI02185 | COCODY | ABIDJAN | ABIDJAN | DISTRICT AUTONOME ABIDJAN | 1 | N/A | 12 | -3.96638888888889 | 5.41505555555556 | Autostable | 55 | 51853 | 3G | NODEB | BGVRNC1 | 135 | 2093 | 0 | 4 | 57.3 | 1999 x 429 x 196 | ASI4517R3v18 | 44.2 | 17 | 2100 | N/A | N/A | 65° | 7,5° | CIE |  |  | FO | 42249 | 5.41505555555556,-3.96638888888889
2021 | Mai | Mtn | CI02185 | 3G_CI02185_MonastereJesuite |  | CI02185 | COCODY | ABIDJAN | ABIDJAN | DISTRICT AUTONOME ABIDJAN | 1 | N/A | 12 | -3.96638888888889 | 5.41505555555556 | Autostable | 55 | 51854 | 3G | NODEB | BGVRNC1 | 220 | 2093 | 0 | 4 | 57.3 | 1999 x 429 x 196 | ASI4517R3v18 | 44.2 | 17 | 2100 | N/A | N/A | 65° | 7,5° | CIE |  |  | FO | 42249 | 5.41505555555556,-3.96638888888889
2021 | Mai | Mtn | CI02185 | 3G_CI02185_MonastereJesuite |  | CI02185 | COCODY | ABIDJAN | ABIDJAN | DISTRICT AUTONOME ABIDJAN | 1 | N/A | 12 | -3.96638888888889 | 5.41505555555556 | Autostable | 55 | 51855 | 3G | NODEB | BGVRNC1 | 325 | 2093 | 0 | 4 | 57.3 | 1999 x 429 x 196 | ASI4517R3v18 | 44.2 | 17 | 2100 | N/A | N/A | 65° | 7,5° | CIE |  |  | FO | 42249 | 5.41505555555556,-3.96638888888889
2021 | Mai | Mtn | CI02205 | 3G_CI02205_CocodyCascade |  | CI02205 | COCODY | ABIDJAN | ABIDJAN | DISTRICT AUTONOME ABIDJAN | 1 | N/A | 12 | -3.9820075 | 5.3829176 | Autostable | 32 | 52050 | 3G | NODEB | BGVRNC1 | 50 | 2093 | 0 | 0 | 57.3 | 1999 x 429 x 196 | ASI4517R3v18 | 44.2 | 17 | 2100 | N/A | N/A | 65° | 7,5° | CIE |  |  | FO | 42488 | 5.3829176,-3.9820075
2021 | Mai | Mtn | CI02205 | 3G_CI02205_CocodyCascade |  | CI02205 | COCODY | ABIDJAN | ABIDJAN | DISTRICT AUTONOME ABIDJAN | 1 | N/A | 12 | -3.9820075 | 5.3829176 | Autostable | 32 | 52051 | 3G | NODEB | BGVRNC1 | 270 | 2093 | 0 | 4 | 57.3 | 1999 x 429 x 196 | ASI4517R3v18 | 44.2 | 17 | 2100 | N/A | N/A | 65° | 7,5° | CIE |  |  | FO | 42488 | 5.3829176,-3.9820075
2021 | Mai | Mtn | CI02205 | 3G_CI02205_CocodyCascade |  | CI02205 | COCODY | ABIDJAN | ABIDJAN | DISTRICT AUTONOME ABIDJAN | 1 | N/A | 12 | -3.9820075 | 5.3829176 | Autostable | 32 | 52052 | 3G | NODEB | BGVRNC1 | 325 | 2093 | 0 | 4 | 57.3 | 1999 x 429 x 196 | ASI4517R3v18 | 44.2 | 17 | 2100 | N/A | N/A | 65° | 7,5° | CIE |  |  | FO | 42488 | 5.3829176,-3.9820075
2021 | Mai | Mtn | CI02205 | 3G_CI02205_CocodyCascade |  | CI02205 | COCODY | ABIDJAN | ABIDJAN | DISTRICT AUTONOME ABIDJAN | 1 | N/A | 12 | -3.9820075 | 5.3829176 | Autostable | 32 | 52053 | 3G | NODEB | BGVRNC1 | 50 | 2093 | 0 | 0 | 57.3 | 1999 x 429 x 196 | ASI4517R3v18 | 44.2 | 17 | 2100 | N/A | N/A | 65° | 7,5° | CIE |  |  | FO | 42488 | 5.3829176,-3.9820075
2021 | Mai | Mtn | CI02205 | 3G_CI02205_CocodyCascade |  | CI02205 | COCODY | ABIDJAN | ABIDJAN | DISTRICT AUTONOME ABIDJAN | 1 | N/A | 12 | -3.9820075 | 5.3829176 | Autostable | 32 | 52054 | 3G | NODEB | BGVRNC1 | 270 | 2093 | 0 | 4 | 57.3 | 1999 x 429 x 196 | ASI4517R3v18 | 44.2 | 17 | 2100 | N/A | N/A | 65° | 7,5° | CIE |  |  | FO | 42488 | 5.3829176,-3.9820075
2021 | Mai | Mtn | CI02205 | 3G_CI02205_CocodyCascade |  | CI02205 | COCODY | ABIDJAN | ABIDJAN | DISTRICT AUTONOME ABIDJAN | 1 | N/A | 12 | -3.9820075 | 5.3829176 | Autostable | 32 | 52055 | 3G | NODEB | BGVRNC1 | 325 | 2093 | 0 | 4 | 57.3 | 1999 x 429 x 196 | ASI4517R3v18 | 44.2 | 17 | 2100 | N/A | N/A | 65° | 7,5° | CIE |  |  | FO | 42488 | 5.3829176,-3.9820075
2021 | Mai | Mtn | CI02214 | 3G_CI02214_HopitalAngre |  | CI02214 | COCODY | ABIDJAN | ABIDJAN | DISTRICT AUTONOME ABIDJAN | 1 | N/A | 12 | -3.955892 | 5.400808 | Autostable | 50 | 52140 | 3G | NODEB | BGVRNC1 | 30 | 2093 | 0 | 4 | 57.3 | 1999 x 429 x 196 | ASI4517R3v18 | 44.2 | 17 | 2100 | N/A | N/A | 65° | 7,5° | CIE |  |  | FO | 42228 | 5.400808,-3.955892
2021 | Mai | Mtn | CI02214 | 3G_CI02214_HopitalAngre |  | CI02214 | COCODY | ABIDJAN | ABIDJAN | DISTRICT AUTONOME ABIDJAN | 1 | N/A | 12 | -3.955892 | 5.400808 | Autostable | 50 | 52141 | 3G | NODEB | BGVRNC1 | 180 | 2093 | 0 | 4 | 57.3 | 1999 x 429 x 196 | ASI4517R3v18 | 44.2 | 17 | 2100 | N/A | N/A | 65° | 7,5° | CIE |  |  | FO | 42228 | 5.400808,-3.955892
2021 | Mai | Mtn | CI02214 | 3G_CI02214_HopitalAngre |  | CI02214 | COCODY | ABIDJAN | ABIDJAN | DISTRICT AUTONOME ABIDJAN | 1 | N/A | 12 | -3.955892 | 5.400808 | Autostable | 50 | 52142 | 3G | NODEB | BGVRNC1 | 330 | 2093 | 0 | 4 | 57.3 | 1999 x 429 x 196 | ASI4517R3v18 | 44.2 | 17 | 2100 | N/A | N/A | 65° | 7,5° | CIE |  |  | FO | 42228 | 5.400808,-3.955892
2021 | Mai | Mtn | CI02214 | 3G_CI02214_HopitalAngre |  | CI02214 | COCODY | ABIDJAN | ABIDJAN | DISTRICT AUTONOME ABIDJAN | 1 | N/A | 12 | -3.955892 | 5.400808 | Autostable | 50 | 52143 | 3G | NODEB | BGVRNC1 | 30 | 2093 | 0 | 4 | 57.3 | 1999 x 429 x 196 | ASI4517R3v18 | 44.2 | 17 | 2100 | N/A | N/A | 65° | 7,5° | CIE |  |  | FO | 42228 | 5.400808,-3.955892
2021 | Mai | Mtn | CI02214 | 3G_CI02214_HopitalAngre |  | CI02214 | COCODY | ABIDJAN | ABIDJAN | DISTRICT AUTONOME ABIDJAN | 1 | N/A | 12 | -3.955892 | 5.400808 | Autostable | 50 | 52144 | 3G | NODEB | BGVRNC1 | 180 | 2093 | 0 | 4 | 57.3 | 1999 x 429 x 196 | ASI4517R3v18 | 44.2 | 17 | 2100 | N/A | N/A | 65° | 7,5° | CIE |  |  | FO | 42228 | 5.400808,-3.955892
2021 | Mai | Mtn | CI02214 | 3G_CI02214_HopitalAngre |  | CI02214 | COCODY | ABIDJAN | ABIDJAN | DISTRICT AUTONOME ABIDJAN | 1 | N/A | 12 | -3.955892 | 5.400808 | Autostable | 50 | 52145 | 3G | NODEB | BGVRNC1 | 330 | 2093 | 0 | 4 | 57.3 | 1999 x 429 x 196 | ASI4517R3v18 | 44.2 | 17 | 2100 | N/A | N/A | 65° | 7,5° | CIE |  |  | FO | 42228 | 5.400808,-3.955892
2021 | Mai | Mtn | CI02412 | 3G_CI02412_SeptTrancheSODECI |  | CI02412 | COCODY | ABIDJAN | ABIDJAN | DISTRICT AUTONOME ABIDJAN | 1 | N/A | 12 | -3.986056 | 5.375556 | Autostable | 30 | 54120 | 3G | NODEB | BGVRNC1 | 70 | 2093 | 5 | 6 | 57.3 | 1999 x 429 x 196 | ASI4517R3v18 | 44.2 | 17 | 2100 | N/A | N/A | 65° | 7,5° | CIE |  |  | FO | 41244 | 5.375556,-3.986056
2021 | Mai | Mtn | CI02412 | 3G_CI02412_SeptTrancheSODECI |  | CI02412 | COCODY | ABIDJAN | ABIDJAN | DISTRICT AUTONOME ABIDJAN | 1 | N/A | 12 | -3.986056 | 5.375556 | Autostable | 30 | 54121 | 3G | NODEB | BGVRNC1 | 180 | 2093 | 5 | 6 | 57.3 | 1999 x 429 x 196 | ASI4517R3v18 | 44.2 | 17 | 2100 | N/A | N/A | 65° | 7,5° | CIE |  |  | FO | 41244 | 5.375556,-3.986056
2021 | Mai | Mtn | CI02412 | 3G_CI02412_SeptTrancheSODECI |  | CI02412 | COCODY | ABIDJAN | ABIDJAN | DISTRICT AUTONOME ABIDJAN | 1 | N/A | 12 | -3.986056 | 5.375556 | Autostable | 30 | 54122 | 3G | NODEB | BGVRNC1 | 320 | 2093 | 5 | 6 | 57.3 | 1999 x 429 x 196 | ASI4517R3v18 | 44.2 | 17 | 2100 | N/A | N/A | 65° | 7,5° | CIE |  |  | FO | 41244 | 5.375556,-3.986056
2021 | Mai | Mtn | CI02412 | 3G_CI02412_SeptTrancheSODECI |  | CI02412 | COCODY | ABIDJAN | ABIDJAN | DISTRICT AUTONOME ABIDJAN | 1 | N/A | 12 | -3.986056 | 5.375556 | Autostable | 30 | 54123 | 3G | NODEB | BGVRNC1 | 70 | 2093 | 5 | 6 | 57.3 | 1999 x 429 x 196 | ASI4517R3v18 | 44.2 | 17 | 2100 | N/A | N/A | 65° | 7,5° | CIE |  |  | FO | 41244 | 5.375556,-3.986056
2021 | Mai | Mtn | CI02412 | 3G_CI02412_SeptTrancheSODECI |  | CI02412 | COCODY | ABIDJAN | ABIDJAN | DISTRICT AUTONOME ABIDJAN | 1 | N/A | 12 | -3.986056 | 5.375556 | Autostable | 30 | 54124 | 3G | NODEB | BGVRNC1 | 180 | 2093 | 5 | 6 | 57.3 | 1999 x 429 x 196 | ASI4517R3v18 | 44.2 | 17 | 2100 | N/A | N/A | 65° | 7,5° | CIE |  |  | FO | 41244 | 5.375556,-3.986056
2021 | Mai | Mtn | CI02412 | 3G_CI02412_SeptTrancheSODECI |  | CI02412 | COCODY | ABIDJAN | ABIDJAN | DISTRICT AUTONOME ABIDJAN | 1 | N/A | 12 | -3.986056 | 5.375556 | Autostable | 30 | 54125 | 3G | NODEB | BGVRNC1 | 320 | 2093 | 5 | 6 | 57.3 | 1999 x 429 x 196 | ASI4517R3v18 | 44.2 | 17 | 2100 | N/A | N/A | 65° | 7,5° | CIE |  |  | FO | 41244 | 5.375556,-3.986056
2021 | Mai | Mtn | CI02421 | 3G_CI02421_AboboAirFrance |  | CI02421 | ABOBO | ABIDJAN | ABIDJAN | DISTRICT AUTONOME ABIDJAN | 1 | N/A | 12 | -3.96629 | 5.41886 | Haubané | 32 | 54210 | 3G | NODEB | BGVRNC1 | 10 | 2093 | 0 | 4 | 57.3 | 1999 x 429 x 196 | ASI4517R3v18 | 44.2 | 17 | 2100 | N/A | N/A | 65° | 7,5° | CIE |  |  | FH | 42541 | 5.41886,-3.96629
2021 | Mai | Mtn | CI02421 | 3G_CI02421_AboboAirFrance |  | CI02421 | ABOBO | ABIDJAN | ABIDJAN | DISTRICT AUTONOME ABIDJAN | 1 | N/A | 12 | -3.96629 | 5.41886 | Haubané | 32 | 54211 | 3G | NODEB | BGVRNC1 | 150 | 2093 | 0 | 4 | 57.3 | 1999 x 429 x 196 | ASI4517R3v18 | 44.2 | 17 | 2100 | N/A | N/A | 65° | 7,5° | CIE |  |  | FH | 42541 | 5.41886,-3.96629
2021 | Mai | Mtn | CI02421 | 3G_CI02421_AboboAirFrance |  | CI02421 | ABOBO | ABIDJAN | ABIDJAN | DISTRICT AUTONOME ABIDJAN | 1 | N/A | 12 | -3.96629 | 5.41886 | Haubané | 32 | 54212 | 3G | NODEB | BGVRNC1 | 230 | 2093 | 0 | 4 | 57.3 | 1999 x 429 x 196 | ASI4517R3v18 | 44.2 | 17 | 2100 | N/A | N/A | 65° | 7,5° | CIE |  |  | FH | 42541 | 5.41886,-3.96629
2021 | Mai | Mtn | CI02421 | 3G_CI02421_AboboAirFrance |  | CI02421 | ABOBO | ABIDJAN | ABIDJAN | DISTRICT AUTONOME ABIDJAN | 1 | N/A | 12 | -3.96629 | 5.41886 | Haubané | 32 | 54213 | 3G | NODEB | BGVRNC1 | 10 | 2093 | 0 | 4 | 57.3 | 1999 x 429 x 196 | ASI4517R3v18 | 44.2 | 17 | 2100 | N/A | N/A | 65° | 7,5° | CIE |  |  | FH | 42541 | 5.41886,-3.96629
2021 | Mai | Mtn | CI02421 | 3G_CI02421_AboboAirFrance |  | CI02421 | ABOBO | ABIDJAN | ABIDJAN | DISTRICT AUTONOME ABIDJAN | 1 | N/A | 12 | -3.96629 | 5.41886 | Haubané | 32 | 54214 | 3G | NODEB | BGVRNC1 | 150 | 2093 | 0 | 4 | 57.3 | 1999 x 429 x 196 | ASI4517R3v18 | 44.2 | 17 | 2100 | N/A | N/A | 65° | 7,5° | CIE |  |  | FH | 42541 | 5.41886,-3.96629
2021 | Mai | Mtn | CI02421 | 3G_CI02421_AboboAirFrance |  | CI02421 | ABOBO | ABIDJAN | ABIDJAN | DISTRICT AUTONOME ABIDJAN | 1 | N/A | 12 | -3.96629 | 5.41886 | Haubané | 32 | 54215 | 3G | NODEB | BGVRNC1 | 230 | 2093 | 0 | 4 | 57.3 | 1999 x 429 x 196 | ASI4517R3v18 | 44.2 | 17 | 2100 | N/A | N/A | 65° | 7,5° | CIE |  |  | FH | 42541 | 5.41886,-3.96629
2021 | Mai | Mtn | CI02423 | 3G_CI02423_ABOBOTEOCI |  | CI02423 | ABOBO | ABIDJAN | ABIDJAN | DISTRICT AUTONOME ABIDJAN | 1 | N/A | 12 | -3.99729444 | 5.40798056 | Haubané | 24 | 54230 | 3G | NODEB | BGVRNC1 | 35 | 2093 | 3 | 3 | 18 | 1999 x 429 x 196 | ASI4517R3v18 | 44.1 | 17 | 2100 | N/A | N/A | 65° | 7,5° | CIE |  |  | FO | 42626 | 5.40798056,-3.99729444
2021 | Mai | Mtn | CI02423 | 3G_CI02423_ABOBOTEOCI |  | CI02423 | ABOBO | ABIDJAN | ABIDJAN | DISTRICT AUTONOME ABIDJAN | 1 | N/A | 12 | -3.99729444 | 5.40798056 | Haubané | 24 | 54231 | 3G | NODEB | BGVRNC1 | 135 | 2093 | 3 | 3 | 18 | 1999 x 429 x 196 | ASI4517R3v18 | 44.1 | 17 | 2100 | N/A | N/A | 65° | 7,5° | CIE |  |  | FO | 42626 | 5.40798056,-3.99729444
2021 | Mai | Mtn | CI02423 | 3G_CI02423_ABOBOTEOCI |  | CI02423 | ABOBO | ABIDJAN | ABIDJAN | DISTRICT AUTONOME ABIDJAN | 1 | N/A | 12 | -3.99729444 | 5.40798056 | Haubané | 24 | 54232 | 3G | NODEB | BGVRNC1 | 280 | 2093 | 3 | 3 | 18 | 1999 x 429 x 196 | ASI4517R3v18 | 44.1 | 17 | 2100 | N/A | N/A | 65° | 7,5° | CIE |  |  | FO | 42626 | 5.40798056,-3.99729444
2021 | Mai | Mtn | CI02423 | 3G_CI02423_ABOBOTEOCI |  | CI02423 | ABOBO | ABIDJAN | ABIDJAN | DISTRICT AUTONOME ABIDJAN | 1 | N/A | 12 | -3.99729444 | 5.40798056 | Haubané | 24 | 54233 | 3G | NODEB | BGVRNC1 | 35 | 2093 | 3 | 3 | 18 | 1999 x 429 x 196 | ASI4517R3v18 | 44.1 | 17 | 2100 | N/A | N/A | 65° | 7,5° | CIE |  |  | FO | 42626 | 5.40798056,-3.99729444
2021 | Mai | Mtn | CI02423 | 3G_CI02423_ABOBOTEOCI |  | CI02423 | ABOBO | ABIDJAN | ABIDJAN | DISTRICT AUTONOME ABIDJAN | 1 | N/A | 12 | -3.99729444 | 5.40798056 | Haubané | 24 | 54234 | 3G | NODEB | BGVRNC1 | 135 | 2093 | 3 | 3 | 18 | 1999 x 429 x 196 | ASI4517R3v18 | 44.1 | 17 | 2100 | N/A | N/A | 65° | 7,5° | CIE |  |  | FO | 42626 | 5.40798056,-3.99729444
2021 | Mai | Mtn | CI02423 | 3G_CI02423_ABOBOTEOCI |  | CI02423 | ABOBO | ABIDJAN | ABIDJAN | DISTRICT AUTONOME ABIDJAN | 1 | N/A | 12 | -3.99729444 | 5.40798056 | Haubané | 24 | 54235 | 3G | NODEB | BGVRNC1 | 280 | 2093 | 3 | 3 | 18 | 1999 x 429 x 196 | ASI4517R3v18 | 44.1 | 17 | 2100 | N/A | N/A | 65° | 7,5° | CIE |  |  | FO | 42626 | 5.40798056,-3.99729444
2021 | Mai | Mtn | CI02425 | 3G_CI02425_2plateauxDerZoo |  | CI02425 | COCODY | ABIDJAN | ABIDJAN | DISTRICT AUTONOME ABIDJAN | 1 | N/A | 12 | -4.00347222222222 | 5.38463888888889 | Haubané | 29 | 54250 | 3G | NODEB | BGVRNC1 | 90 | 2093 | 3 | 4 | 17 | 1999 x 429 x 196 | ASI4517R3v18 | 44.2 | 17 | 2100 | N/A | N/A | 65° | 7,5° | CIE |  |  | FH | 42601 | 5.38463888888889,-4.00347222222222
2021 | Mai | Mtn | CI02425 | 3G_CI02425_2plateauxDerZoo |  | CI02425 | COCODY | ABIDJAN | ABIDJAN | DISTRICT AUTONOME ABIDJAN | 1 | N/A | 12 | -4.00347222222222 | 5.38463888888889 | Haubané | 29 | 54251 | 3G | NODEB | BGVRNC1 | 225 | 2093 | 3 | 4 | 17 | 1999 x 429 x 196 | ASI4517R3v18 | 44.2 | 17 | 2100 | N/A | N/A | 65° | 7,5° | CIE |  |  | FH | 42601 | 5.38463888888889,-4.00347222222222
2021 | Mai | Mtn | CI02425 | 3G_CI02425_2plateauxDerZoo |  | CI02425 | COCODY | ABIDJAN | ABIDJAN | DISTRICT AUTONOME ABIDJAN | 1 | N/A | 12 | -4.00347222222222 | 5.38463888888889 | Haubané | 29 | 54252 | 3G | NODEB | BGVRNC1 | 325 | 2093 | 3 | 4 | 17 | 1999 x 429 x 196 | ASI4517R3v18 | 44.2 | 17 | 2100 | N/A | N/A | 65° | 7,5° | CIE |  |  | FH | 42601 | 5.38463888888889,-4.00347222222222
2021 | Mai | Mtn | CI02425 | 3G_CI02425_2plateauxDerZoo |  | CI02425 | COCODY | ABIDJAN | ABIDJAN | DISTRICT AUTONOME ABIDJAN | 1 | N/A | 12 | -4.00347222222222 | 5.38463888888889 | Haubané | 29 | 54253 | 3G | NODEB | BGVRNC1 | 90 | 2093 | 3 | 4 | 17 | 1999 x 429 x 196 | ASI4517R3v18 | 44.2 | 17 | 2100 | N/A | N/A | 65° | 7,5° | CIE |  |  | FH | 42601 | 5.38463888888889,-4.00347222222222
2021 | Mai | Mtn | CI02425 | 3G_CI02425_2plateauxDerZoo |  | CI02425 | COCODY | ABIDJAN | ABIDJAN | DISTRICT AUTONOME ABIDJAN | 1 | N/A | 12 | -4.00347222222222 | 5.38463888888889 | Haubané | 29 | 54254 | 3G | NODEB | BGVRNC1 | 225 | 2093 | 3 | 4 | 17 | 1999 x 429 x 196 | ASI4517R3v18 | 44.2 | 17 | 2100 | N/A | N/A | 65° | 7,5° | CIE |  |  | FH | 42601 | 5.38463888888889,-4.00347222222222
2021 | Mai | Mtn | CI02425 | 3G_CI02425_2plateauxDerZoo |  | CI02425 | COCODY | ABIDJAN | ABIDJAN | DISTRICT AUTONOME ABIDJAN | 1 | N/A | 12 | -4.00347222222222 | 5.38463888888889 | Haubané | 29 | 54255 | 3G | NODEB | BGVRNC1 | 325 | 2093 | 3 | 4 | 17 | 1999 x 429 x 196 | ASI4517R3v18 | 44.2 | 17 | 2100 | N/A | N/A | 65° | 7,5° | CIE |  |  | FH | 42601 | 5.38463888888889,-4.00347222222222
2021 | Mai | Mtn | CI02449 | 3G_CI02449_AboboMEGVIEOCI |  | CI02449 | ABOBO | ABIDJAN | ABIDJAN | DISTRICT AUTONOME ABIDJAN | 1 | N/A | 21 | -3.99858333 | 5.39522222 | Autostable | 49 | 54490 | 3G | NODEB | BGVRNC1 | 0 | 2093 | 0 | 4 | 49 | 1999 x 429 x 196 | ASI4517R3v18 | 46 | 17 | 2100 | N/A | N/A | 65° | 7,5° | CIE |  |  | FH | 42569 | 5.39522222,-3.99858333
2021 | Mai | Mtn | CI02449 | 3G_CI02449_AboboMEGVIEOCI |  | CI02449 | ABOBO | ABIDJAN | ABIDJAN | DISTRICT AUTONOME ABIDJAN | 1 | N/A | 21 | -3.99858333 | 5.39522222 | Autostable | 49 | 54491 | 3G | NODEB | BGVRNC1 | 110 | 2093 | 0 | 4 | 49 | 1999 x 429 x 196 | ASI4517R3v18 | 46 | 17 | 2100 | N/A | N/A | 65° | 7,5° | CIE |  |  | FH | 42569 | 5.39522222,-3.99858333
2021 | Mai | Mtn | CI02449 | 3G_CI02449_AboboMEGVIEOCI |  | CI02449 | ABOBO | ABIDJAN | ABIDJAN | DISTRICT AUTONOME ABIDJAN | 1 | N/A | 21 | -3.99858333 | 5.39522222 | Autostable | 49 | 54492 | 3G | NODEB | BGVRNC1 | 250 | 2093 | 0 | 4 | 49 | 1999 x 429 x 196 | ASI4517R3v18 | 46 | 17 | 2100 | N/A | N/A | 65° | 7,5° | CIE |  |  | FH | 42569 | 5.39522222,-3.99858333
2021 | Mai | Mtn | CI02449 | 3G_CI02449_AboboMEGVIEOCI |  | CI02449 | ABOBO | ABIDJAN | ABIDJAN | DISTRICT AUTONOME ABIDJAN | 1 | N/A | 21 | -3.99858333 | 5.39522222 | Autostable | 49 | 54493 | 3G | NODEB | BGVRNC1 | 0 | 2093 | 0 | 4 | 49 | 1999 x 429 x 196 | ASI4517R3v18 | 46 | 17 | 2100 | N/A | N/A | 65° | 7,5° | CIE |  |  | FH | 42569 | 5.39522222,-3.99858333
2021 | Mai | Mtn | CI02449 | 3G_CI02449_AboboMEGVIEOCI |  | CI02449 | ABOBO | ABIDJAN | ABIDJAN | DISTRICT AUTONOME ABIDJAN | 1 | N/A | 21 | -3.99858333 | 5.39522222 | Autostable | 49 | 54494 | 3G | NODEB | BGVRNC1 | 110 | 2093 | 0 | 4 | 49 | 1999 x 429 x 196 | ASI4517R3v18 | 46 | 17 | 2100 | N/A | N/A | 65° | 7,5° | CIE |  |  | FH | 42569 | 5.39522222,-3.99858333
2021 | Mai | Mtn | CI02449 | 3G_CI02449_AboboMEGVIEOCI |  | CI02449 | ABOBO | ABIDJAN | ABIDJAN | DISTRICT AUTONOME ABIDJAN | 1 | N/A | 21 | -3.99858333 | 5.39522222 | Autostable | 49 | 54495 | 3G | NODEB | BGVRNC1 | 250 | 2093 | 0 | 4 | 49 | 1999 x 429 x 196 | ASI4517R3v18 | 46 | 17 | 2100 | N/A | N/A | 65° | 7,5° | CIE |  |  | FH | 42569 | 5.39522222,-3.99858333
2021 | Mai | Mtn | CI02490 | 3G_CI02490_AboboAladge |  | CI02490 | ABOBO | ABIDJAN | ABIDJAN | DISTRICT AUTONOME ABIDJAN | 1 | N/A | 21 | -3.982609 | 5.418653 | Haubané | 33 | 54900 | 3G | NODEB | BGVRNC1 | 55 | 2093 | 0 | 10 | 15 | 1999 x 429 x 196 | ASI4517R3v18 | 46 | 17 | 2100 | N/A | N/A | 65° | 7,5° | CIE |  |  | FO | 42698 | 5.418653,-3.982609
2021 | Mai | Mtn | CI02490 | 3G_CI02490_AboboAladge |  | CI02490 | ABOBO | ABIDJAN | ABIDJAN | DISTRICT AUTONOME ABIDJAN | 1 | N/A | 21 | -3.982609 | 5.418653 | Haubané | 33 | 54901 | 3G | NODEB | BGVRNC1 | 225 | 2093 | 0 | 10 | 15 | 1999 x 429 x 196 | ASI4517R3v18 | 46 | 17 | 2100 | N/A | N/A | 65° | 7,5° | CIE |  |  | FO | 42698 | 5.418653,-3.982609
2021 | Mai | Mtn | CI02490 | 3G_CI02490_AboboAladge |  | CI02490 | ABOBO | ABIDJAN | ABIDJAN | DISTRICT AUTONOME ABIDJAN | 1 | N/A | 21 | -3.982609 | 5.418653 | Haubané | 33 | 54902 | 3G | NODEB | BGVRNC1 | 320 | 2093 | 0 | 10 | 15 | 1999 x 429 x 196 | ASI4517R3v18 | 46 | 17 | 2100 | N/A | N/A | 65° | 7,5° | CIE |  |  | FO | 42698 | 5.418653,-3.982609
2021 | Mai | Mtn | CI02490 | 3G_CI02490_AboboAladge |  | CI02490 | ABOBO | ABIDJAN | ABIDJAN | DISTRICT AUTONOME ABIDJAN | 1 | N/A | 21 | -3.982609 | 5.418653 | Haubané | 33 | 54903 | 3G | NODEB | BGVRNC1 | 55 | 2093 | 0 | 10 | 15 | 1999 x 429 x 196 | ASI4517R3v18 | 46 | 17 | 2100 | N/A | N/A | 65° | 7,5° | CIE |  |  | FO | 42698 | 5.418653,-3.982609
2021 | Mai | Mtn | CI02490 | 3G_CI02490_AboboAladge |  | CI02490 | ABOBO | ABIDJAN | ABIDJAN | DISTRICT AUTONOME ABIDJAN | 1 | N/A | 21 | -3.982609 | 5.418653 | Haubané | 33 | 54904 | 3G | NODEB | BGVRNC1 | 225 | 2093 | 0 | 10 | 15 | 1999 x 429 x 196 | ASI4517R3v18 | 46 | 17 | 2100 | N/A | N/A | 65° | 7,5° | CIE |  |  | FO | 42698 | 5.418653,-3.982609
2021 | Mai | Mtn | CI02490 | 3G_CI02490_AboboAladge |  | CI02490 | ABOBO | ABIDJAN | ABIDJAN | DISTRICT AUTONOME ABIDJAN | 1 | N/A | 21 | -3.982609 | 5.418653 | Haubané | 33 | 54905 | 3G | NODEB | BGVRNC1 | 320 | 2093 | 0 | 10 | 15 | 1999 x 429 x 196 | ASI4517R3v18 | 46 | 17 | 2100 | N/A | N/A | 65° | 7,5° | CIE |  |  | FO | 42698 | 5.418653,-3.982609
2021 | Mai | Mtn | CI02503 | 3G_CI02503_PalmeraieExt |  | CI02503 | COCODY | ABIDJAN | ABIDJAN | DISTRICT AUTONOME ABIDJAN | 1 | N/A | 12 | -3.9775 | 5.38231 | Haubané | 33 | 55030 | 3G | NODEB | BGVRNC1 | 0 | 2093 | 5 | 6 | 57.3 | 1999 x 429 x 196 | ASI4517R3v18 | 44.2 | 17 | 2100 | N/A | N/A | 65° | 7,5° | CIE |  |  | FO | 42692 | 5.38231,-3.9775
2021 | Mai | Mtn | CI02503 | 3G_CI02503_PalmeraieExt |  | CI02503 | COCODY | ABIDJAN | ABIDJAN | DISTRICT AUTONOME ABIDJAN | 1 | N/A | 12 | -3.9775 | 5.38231 | Haubané | 33 | 55031 | 3G | NODEB | BGVRNC1 | 80 | 2093 | 5 | 6 | 57.3 | 1999 x 429 x 196 | ASI4517R3v18 | 44.2 | 17 | 2100 | N/A | N/A | 65° | 7,5° | CIE |  |  | FO | 42692 | 5.38231,-3.9775
2021 | Mai | Mtn | CI02503 | 3G_CI02503_PalmeraieExt |  | CI02503 | COCODY | ABIDJAN | ABIDJAN | DISTRICT AUTONOME ABIDJAN | 1 | N/A | 12 | -3.9775 | 5.38231 | Haubané | 33 | 55032 | 3G | NODEB | BGVRNC1 | 175 | 2093 | 5 | 6 | 57.3 | 1999 x 429 x 196 | ASI4517R3v18 | 44.2 | 17 | 2100 | N/A | N/A | 65° | 7,5° | CIE |  |  | FO | 42692 | 5.38231,-3.9775
2021 | Mai | Mtn | CI02503 | 3G_CI02503_PalmeraieExt |  | CI02503 | COCODY | ABIDJAN | ABIDJAN | DISTRICT AUTONOME ABIDJAN | 1 | N/A | 12 | -3.9775 | 5.38231 | Haubané | 33 | 55033 | 3G | NODEB | BGVRNC1 | 0 | 2093 | 5 | 6 | 57.3 | 1999 x 429 x 196 | ASI4517R3v18 | 44.2 | 17 | 2100 | N/A | N/A | 65° | 7,5° | CIE |  |  | FO | 42692 | 5.38231,-3.9775
2021 | Mai | Mtn | CI02503 | 3G_CI02503_PalmeraieExt |  | CI02503 | COCODY | ABIDJAN | ABIDJAN | DISTRICT AUTONOME ABIDJAN | 1 | N/A | 12 | -3.9775 | 5.38231 | Haubané | 33 | 55034 | 3G | NODEB | BGVRNC1 | 80 | 2093 | 5 | 6 | 57.3 | 1999 x 429 x 196 | ASI4517R3v18 | 44.2 | 17 | 2100 | N/A | N/A | 65° | 7,5° | CIE |  |  | FO | 42692 | 5.38231,-3.9775
2021 | Mai | Mtn | CI02503 | 3G_CI02503_PalmeraieExt |  | CI02503 | COCODY | ABIDJAN | ABIDJAN | DISTRICT AUTONOME ABIDJAN | 1 | N/A | 12 | -3.9775 | 5.38231 | Haubané | 33 | 55035 | 3G | NODEB | BGVRNC1 | 175 | 2093 | 5 | 6 | 57.3 | 1999 x 429 x 196 | ASI4517R3v18 | 44.2 | 17 | 2100 | N/A | N/A | 65° | 7,5° | CIE |  |  | FO | 42692 | 5.38231,-3.9775
2021 | Mai | Mtn | CI02504 | 3G_CI02504_RivieraStViateurExt |  | CI02504 | COCODY | ABIDJAN | ABIDJAN | DISTRICT AUTONOME ABIDJAN | 1 | N/A | 12 | -3.95043 | 5.3916 | Autostable | 55 | 55040 | 3G | NODEB | BGVRNC1 | 45 | 2093 | 4 | 6 | 57.3 | 1999 x 429 x 196 | ASI4517R3v18 | 44.2 | 17 | 2100 | N/A | N/A | 65° | 7,5° | CIE |  |  | FO | 42591 | 5.3916,-3.95043
2021 | Mai | Mtn | CI02504 | 3G_CI02504_RivieraStViateurExt |  | CI02504 | COCODY | ABIDJAN | ABIDJAN | DISTRICT AUTONOME ABIDJAN | 1 | N/A | 12 | -3.95043 | 5.3916 | Autostable | 55 | 55041 | 3G | NODEB | BGVRNC1 | 185 | 2093 | 4 | 8 | 57.3 | 1999 x 429 x 196 | ASI4517R3v18 | 44.2 | 17 | 2100 | N/A | N/A | 65° | 7,5° | CIE |  |  | FO | 42591 | 5.3916,-3.95043
2021 | Mai | Mtn | CI02504 | 3G_CI02504_RivieraStViateurExt |  | CI02504 | COCODY | ABIDJAN | ABIDJAN | DISTRICT AUTONOME ABIDJAN | 1 | N/A | 12 | -3.95043 | 5.3916 | Autostable | 55 | 55042 | 3G | NODEB | BGVRNC1 | 290 | 2093 | 4 | 6 | 57.3 | 1999 x 429 x 196 | ASI4517R3v18 | 44.2 | 17 | 2100 | N/A | N/A | 65° | 7,5° | CIE |  |  | FO | 42591 | 5.3916,-3.95043
2021 | Mai | Mtn | CI02504 | 3G_CI02504_RivieraStViateurExt |  | CI02504 | COCODY | ABIDJAN | ABIDJAN | DISTRICT AUTONOME ABIDJAN | 1 | N/A | 12 | -3.95043 | 5.3916 | Autostable | 55 | 55043 | 3G | NODEB | BGVRNC1 | 45 | 2093 | 4 | 6 | 57.3 | 1999 x 429 x 196 | ASI4517R3v18 | 44.2 | 17 | 2100 | N/A | N/A | 65° | 7,5° | CIE |  |  | FO | 42591 | 5.3916,-3.95043
2021 | Mai | Mtn | CI02504 | 3G_CI02504_RivieraStViateurExt |  | CI02504 | COCODY | ABIDJAN | ABIDJAN | DISTRICT AUTONOME ABIDJAN | 1 | N/A | 12 | -3.95043 | 5.3916 | Autostable | 55 | 55044 | 3G | NODEB | BGVRNC1 | 185 | 2093 | 4 | 8 | 57.3 | 1999 x 429 x 196 | ASI4517R3v18 | 44.2 | 17 | 2100 | N/A | N/A | 65° | 7,5° | CIE |  |  | FO | 42591 | 5.3916,-3.95043
2021 | Mai | Mtn | CI02504 | 3G_CI02504_RivieraStViateurExt |  | CI02504 | COCODY | ABIDJAN | ABIDJAN | DISTRICT AUTONOME ABIDJAN | 1 | N/A | 12 | -3.95043 | 5.3916 | Autostable | 55 | 55045 | 3G | NODEB | BGVRNC1 | 290 | 2093 | 4 | 6 | 57.3 | 1999 x 429 x 196 | ASI4517R3v18 | 44.2 | 17 | 2100 | N/A | N/A | 65° | 7,5° | CIE |  |  | FO | 42591 | 5.3916,-3.95043
2021 | Mai | Mtn | CI02505 | 3G_CI02505_CocodyExtension |  | CI02505 | COCODY | ABIDJAN | ABIDJAN | DISTRICT AUTONOME ABIDJAN | 1 | N/A | 12 | -3.940444 | 5.402306 | Autostable | 55 | 55050 | 3G | NODEB | BGVRNC1 | 120 | 2093 | 4 | 6 | 57.3 | 1999 x 429 x 196 | ASI4517R3v18 | 44.2 | 17 | 2100 | N/A | N/A | 65° | 7,5° | CIE |  |  | FH | 42610 | 5.402306,-3.940444
2021 | Mai | Mtn | CI02505 | 3G_CI02505_CocodyExtension |  | CI02505 | COCODY | ABIDJAN | ABIDJAN | DISTRICT AUTONOME ABIDJAN | 1 | N/A | 12 | -3.940444 | 5.402306 | Autostable | 55 | 55051 | 3G | NODEB | BGVRNC1 | 215 | 2093 | 4 | 6 | 57.3 | 1999 x 429 x 196 | ASI4517R3v18 | 44.2 | 17 | 2100 | N/A | N/A | 65° | 7,5° | CIE |  |  | FH | 42610 | 5.402306,-3.940444
2021 | Mai | Mtn | CI02505 | 3G_CI02505_CocodyExtension |  | CI02505 | COCODY | ABIDJAN | ABIDJAN | DISTRICT AUTONOME ABIDJAN | 1 | N/A | 12 | -3.940444 | 5.402306 | Autostable | 55 | 55052 | 3G | NODEB | BGVRNC1 | 290 | 2093 | 4 | 6 | 57.3 | 1999 x 429 x 196 | ASI4517R3v18 | 44.2 | 17 | 2100 | N/A | N/A | 65° | 7,5° | CIE |  |  | FH | 42610 | 5.402306,-3.940444
2021 | Mai | Mtn | CI02505 | 3G_CI02505_CocodyExtension |  | CI02505 | COCODY | ABIDJAN | ABIDJAN | DISTRICT AUTONOME ABIDJAN | 1 | N/A | 12 | -3.940444 | 5.402306 | Autostable | 55 | 55053 | 3G | NODEB | BGVRNC1 | 120 | 2093 | 4 | 6 | 57.3 | 1999 x 429 x 196 | ASI4517R3v18 | 44.2 | 17 | 2100 | N/A | N/A | 65° | 7,5° | CIE |  |  | FH | 42610 | 5.402306,-3.940444
2021 | Mai | Mtn | CI02505 | 3G_CI02505_CocodyExtension |  | CI02505 | COCODY | ABIDJAN | ABIDJAN | DISTRICT AUTONOME ABIDJAN | 1 | N/A | 12 | -3.940444 | 5.402306 | Autostable | 55 | 55054 | 3G | NODEB | BGVRNC1 | 215 | 2093 | 4 | 6 | 57.3 | 1999 x 429 x 196 | ASI4517R3v18 | 44.2 | 17 | 2100 | N/A | N/A | 65° | 7,5° | CIE |  |  | FH | 42610 | 5.402306,-3.940444
2021 | Mai | Mtn | CI02505 | 3G_CI02505_CocodyExtension |  | CI02505 | COCODY | ABIDJAN | ABIDJAN | DISTRICT AUTONOME ABIDJAN | 1 | N/A | 12 | -3.940444 | 5.402306 | Autostable | 55 | 55055 | 3G | NODEB | BGVRNC1 | 290 | 2093 | 4 | 6 | 57.3 | 1999 x 429 x 196 | ASI4517R3v18 | 44.2 | 17 | 2100 | N/A | N/A | 65° | 7,5° | CIE |  |  | FH | 42610 | 5.402306,-3.940444
2021 | Mai | Mtn | CI02744 | 3G_CI02744_CafedeVersailles |  | CI02744 | COCODY | ABIDJAN | ABIDJAN | DISTRICT AUTONOME ABIDJAN | 1 | N/A | 12 | -3.988944 | 5.384972 | Haubané | 33 | 57440 | 3G | NODEB | BGVRNC1 | 0 | 2093 | 0 | 5 | 15 | 1999 x 429 x 196 | ASI4517R3v18 | 44.1 | 17 | 2100 | N/A | N/A | 65° | 7,5° | CIE |  |  | FO | 42620 | 5.384972,-3.988944
2021 | Mai | Mtn | CI02744 | 3G_CI02744_CafedeVersailles |  | CI02744 | COCODY | ABIDJAN | ABIDJAN | DISTRICT AUTONOME ABIDJAN | 1 | N/A | 12 | -3.988944 | 5.384972 | Haubané | 33 | 57441 | 3G | NODEB | BGVRNC1 | 120 | 2093 | 0 | 5 | 15 | 1999 x 429 x 196 | ASI4517R3v18 | 44.1 | 17 | 2100 | N/A | N/A | 65° | 7,5° | CIE |  |  | FO | 42620 | 5.384972,-3.988944
2021 | Mai | Mtn | CI02744 | 3G_CI02744_CafedeVersailles |  | CI02744 | COCODY | ABIDJAN | ABIDJAN | DISTRICT AUTONOME ABIDJAN | 1 | N/A | 12 | -3.988944 | 5.384972 | Haubané | 33 | 57442 | 3G | NODEB | BGVRNC1 | 240 | 2093 | 0 | 5 | 15 | 1999 x 429 x 196 | ASI4517R3v18 | 44.1 | 17 | 2100 | N/A | N/A | 65° | 7,5° | CIE |  |  | FO | 42620 | 5.384972,-3.988944
2021 | Mai | Mtn | CI02744 | 3G_CI02744_CafedeVersailles |  | CI02744 | COCODY | ABIDJAN | ABIDJAN | DISTRICT AUTONOME ABIDJAN | 1 | N/A | 12 | -3.988944 | 5.384972 | Haubané | 33 | 57443 | 3G | NODEB | BGVRNC1 | 0 | 2093 | 0 | 5 | 15 | 1999 x 429 x 196 | ASI4517R3v18 | 44.1 | 17 | 2100 | N/A | N/A | 65° | 7,5° | CIE |  |  | FO | 42620 | 5.384972,-3.988944
2021 | Mai | Mtn | CI02744 | 3G_CI02744_CafedeVersailles |  | CI02744 | COCODY | ABIDJAN | ABIDJAN | DISTRICT AUTONOME ABIDJAN | 1 | N/A | 12 | -3.988944 | 5.384972 | Haubané | 33 | 57444 | 3G | NODEB | BGVRNC1 | 120 | 2093 | 0 | 5 | 15 | 1999 x 429 x 196 | ASI4517R3v18 | 44.1 | 17 | 2100 | N/A | N/A | 65° | 7,5° | CIE |  |  | FO | 42620 | 5.384972,-3.988944
2021 | Mai | Mtn | CI02744 | 3G_CI02744_CafedeVersailles |  | CI02744 | COCODY | ABIDJAN | ABIDJAN | DISTRICT AUTONOME ABIDJAN | 1 | N/A | 12 | -3.988944 | 5.384972 | Haubané | 33 | 57445 | 3G | NODEB | BGVRNC1 | 240 | 2093 | 0 | 5 | 15 | 1999 x 429 x 196 | ASI4517R3v18 | 44.1 | 17 | 2100 | N/A | N/A | 65° | 7,5° | CIE |  |  | FO | 42620 | 5.384972,-3.988944
2021 | Mai | Mtn | CI02773 | 3G_CI02773_AdjameAghien |  | CI02773 | ADJAME | ABIDJAN | ABIDJAN | DISTRICT AUTONOME ABIDJAN | 1 | N/A | 21 | -4.00639 | 5.37417 | Autostable | 40 | 57730 | 3G | NODEB | BGVRNC1 | 0 | 2093 | 4 | 5 | 15 | 1999 x 429 x 196 | ASI4517R3v18 | 46 | 17 | 2100 | N/A | N/A | 65° | 7,5° | CIE |  |  | FH | 42684 | 5.37417,-4.00639
2021 | Mai | Mtn | CI02773 | 3G_CI02773_AdjameAghien |  | CI02773 | ADJAME | ABIDJAN | ABIDJAN | DISTRICT AUTONOME ABIDJAN | 1 | N/A | 21 | -4.00639 | 5.37417 | Autostable | 40 | 57731 | 3G | NODEB | BGVRNC1 | 120 | 2093 | 4 | 5 | 15 | 1999 x 429 x 196 | ASI4517R3v18 | 46 | 17 | 2100 | N/A | N/A | 65° | 7,5° | CIE |  |  | FH | 42684 | 5.37417,-4.00639
2021 | Mai | Mtn | CI02773 | 3G_CI02773_AdjameAghien |  | CI02773 | ADJAME | ABIDJAN | ABIDJAN | DISTRICT AUTONOME ABIDJAN | 1 | N/A | 21 | -4.00639 | 5.37417 | Autostable | 40 | 57732 | 3G | NODEB | BGVRNC1 | 240 | 2093 | 4 | 5 | 15 | 1999 x 429 x 196 | ASI4517R3v18 | 46 | 17 | 2100 | N/A | N/A | 65° | 7,5° | CIE |  |  | FH | 42684 | 5.37417,-4.00639
2021 | Mai | Mtn | CI02773 | 3G_CI02773_AdjameAghien |  | CI02773 | ADJAME | ABIDJAN | ABIDJAN | DISTRICT AUTONOME ABIDJAN | 1 | N/A | 21 | -4.00639 | 5.37417 | Autostable | 40 | 57733 | 3G | NODEB | BGVRNC1 | 0 | 2093 | 4 | 5 | 15 | 1999 x 429 x 196 | ASI4517R3v18 | 46 | 17 | 2100 | N/A | N/A | 65° | 7,5° | CIE |  |  | FH | 42684 | 5.37417,-4.00639
2021 | Mai | Mtn | CI02773 | 3G_CI02773_AdjameAghien |  | CI02773 | ADJAME | ABIDJAN | ABIDJAN | DISTRICT AUTONOME ABIDJAN | 1 | N/A | 21 | -4.00639 | 5.37417 | Autostable | 40 | 57734 | 3G | NODEB | BGVRNC1 | 120 | 2093 | 4 | 5 | 15 | 1999 x 429 x 196 | ASI4517R3v18 | 46 | 17 | 2100 | N/A | N/A | 65° | 7,5° | CIE |  |  | FH | 42684 | 5.37417,-4.00639
2021 | Mai | Mtn | CI02773 | 3G_CI02773_AdjameAghien |  | CI02773 | ADJAME | ABIDJAN | ABIDJAN | DISTRICT AUTONOME ABIDJAN | 1 | N/A | 21 | -4.00639 | 5.37417 | Autostable | 40 | 57735 | 3G | NODEB | BGVRNC1 | 240 | 2093 | 4 | 5 | 15 | 1999 x 429 x 196 | ASI4517R3v18 | 46 | 17 | 2100 | N/A | N/A | 65° | 7,5° | CIE |  |  | FH | 42684 | 5.37417,-4.00639
2021 | Mai | Mtn | CI00597 | 3G_CI00597_Bianouan |  | CI00597 | BIANOUAN | ABOISSO | ABOISSO | SUD-COMOE | 1 | N/A | 6 | -3.18222222222222 | 6.01591666666667 | Autostable | 72 | 35970 | 3G | NODEB | BGVRNC1 | 50 | 2094 | 0 | 0 | 57.3 | 1999 x 429 x 196 | ASI4517R3v18 | 44.7 | 17 | 900 | N/A | N/A | 65° | 7,5° | CIE |  |  | FH | 42628 | 6.01591666666667,-3.18222222222222
2021 | Mai | Mtn | CI00597 | 3G_CI00597_Bianouan |  | CI00597 | BIANOUAN | ABOISSO | ABOISSO | SUD-COMOE | 1 | N/A | 6 | -3.18222222222222 | 6.01591666666667 | Autostable | 72 | 35971 | 3G | NODEB | BGVRNC1 | 210 | 2094 | 0 | 0 | 57.3 | 1999 x 429 x 196 | ASI4517R3v18 | 46 | 17 | 900 | N/A | N/A | 65° | 7,5° | CIE |  |  | FH | 42628 | 6.01591666666667,-3.18222222222222
2021 | Mai | Mtn | CI00597 | 3G_CI00597_Bianouan |  | CI00597 | BIANOUAN | ABOISSO | ABOISSO | SUD-COMOE | 1 | N/A | 6 | -3.18222222222222 | 6.01591666666667 | Autostable | 72 | 35972 | 3G | NODEB | BGVRNC1 | 330 | 2094 | 0 | 0 | 57.3 | 1999 x 429 x 196 | ASI4517R3v18 | 44.7 | 17 | 900 | N/A | N/A | 65° | 7,5° | CIE |  |  | FH | 42628 | 6.01591666666667,-3.18222222222222
2021 | Mai | Mtn | CI01773 | 3G_CI01773_Songan |  | CI01773 | SONGAN | ABOISSO | ABOISSO | SUD-COMOE | 1 | N/A | 3 | -3.20461111111111 | 6.10713888888889 | Autostable | 72 | 47730 | 3G | NODEB | BGVRNC1 | 170 | 2094 | 0 | 0 | 57.3 | 1999 x 429 x 196 | ASI4517R3v18 | 46 | 17 | 900 | N/A | N/A | 65° | 7,5° | CIE |  |  | FH | 42571 | 6.10713888888889,-3.20461111111111
2021 | Mai | Mtn | CI01773 | 3G_CI01773_Songan |  | CI01773 | SONGAN | ABOISSO | ABOISSO | SUD-COMOE | 1 | N/A | 3 | -3.20461111111111 | 6.10713888888889 | Autostable | 72 | 47731 | 3G | NODEB | BGVRNC1 | 250 | 2094 | 0 | 0 | 57.3 | 1999 x 429 x 196 | ASI4517R3v18 | 46 | 17 | 900 | N/A | N/A | 65° | 7,5° | CIE |  |  | FH | 42571 | 6.10713888888889,-3.20461111111111
2021 | Mai | Mtn | CI01773 | 3G_CI01773_Songan |  | CI01773 | SONGAN | ABOISSO | ABOISSO | SUD-COMOE | 1 | N/A | 3 | -3.20461111111111 | 6.10713888888889 | Autostable | 72 | 47732 | 3G | NODEB | BGVRNC1 | 345 | 2094 | 0 | 0 | 57.3 | 1999 x 429 x 196 | ASI4517R3v18 | 46 | 17 | 900 | N/A | N/A | 65° | 7,5° | CIE |  |  | FH | 42571 | 6.10713888888889,-3.20461111111111
2021 | Mai | Mtn | CI00106 | 3G_CI00106_Tanda |  | CI00106 | TANDA | TANDA | TANDA | GONTOUGO | 1 | N/A | 3 | -3.17088888888889 | 7.79644444444444 | Autostable | 108 | 31060 | 3G | NODEB | BGVRNC1 | 60 | 2094 | 0 | 2 | 57.3 | 1999 x 429 x 196 | ASI4517R3v18 | 46 | 17 | 900 | N/A | N/A | 65° | 7,5° | CIE |  |  | FH | 42186 | 7.79644444444444,-3.17088888888889
2021 | Mai | Mtn | CI00106 | 3G_CI00106_Tanda |  | CI00106 | TANDA | TANDA | TANDA | GONTOUGO | 1 | N/A | 3 | -3.17088888888889 | 7.79644444444444 | Autostable | 108 | 31061 | 3G | NODEB | BGVRNC1 | 240 | 2094 | 0 | 0 | 57.3 | 1999 x 429 x 196 | ASI4517R3v18 | 44.7 | 17 | 900 | N/A | N/A | 65° | 7,5° | CIE |  |  | FH | 42186 | 7.79644444444444,-3.17088888888889
2021 | Mai | Mtn | CI00106 | 3G_CI00106_Tanda |  | CI00106 | TANDA | TANDA | TANDA | GONTOUGO | 1 | N/A | 3 | -3.17088888888889 | 7.79644444444444 | Autostable | 108 | 31062 | 3G | NODEB | BGVRNC1 | 330 | 2094 | 0 | 0 | 57.3 | 1999 x 429 x 196 | ASI4517R3v18 | 46 | 17 | 900 | N/A | N/A | 65° | 7,5° | CIE |  |  | FH | 42186 | 7.79644444444444,-3.17088888888889
2021 | Mai | Mtn | CI00298 | 3G_CI00298_Bondoukou2 |  | CI00298 | BONDOUKOU | BONDOUKOU | BONDOUKOU | GONTOUGO | 1 | N/A | 9 | -2.808722 | 8.044238 | Haubané | 28.3 | 32980 | 3G | NODEB | BGVRNC1 | 60 | 2094 | 2 | 5 | 26 | 1999 x 429 x 196 | ASI4517R3v18 | 46 | 17 | 2100 | N/A | N/A | 65° | 7,5° | CIE |  |  | FH | 41432 | 8.044238,-2.808722
2021 | Mai | Mtn | CI00298 | 3G_CI00298_Bondoukou2 |  | CI00298 | BONDOUKOU | BONDOUKOU | BONDOUKOU | GONTOUGO | 1 | N/A | 9 | -2.808722 | 8.044238 | Haubané | 28.3 | 32981 | 3G | NODEB | BGVRNC1 | 180 | 2094 | 0 | 5 | 26 | 1999 x 429 x 196 | ASI4517R3v18 | 46 | 17 | 2100 | N/A | N/A | 65° | 7,5° | CIE |  |  | FH | 41432 | 8.044238,-2.808722
2021 | Mai | Mtn | CI00298 | 3G_CI00298_Bondoukou2 |  | CI00298 | BONDOUKOU | BONDOUKOU | BONDOUKOU | GONTOUGO | 1 | N/A | 9 | -2.808722 | 8.044238 | Haubané | 28.3 | 32982 | 3G | NODEB | BGVRNC1 | 300 | 2094 | 0 | 5 | 26 | 1999 x 429 x 196 | ASI4517R3v18 | 46 | 17 | 2100 | N/A | N/A | 65° | 7,5° | CIE |  |  | FH | 41432 | 8.044238,-2.808722
2021 | Mai | Mtn | CI00298 | 3G_CI00298_Bondoukou2 |  | CI00298 | BONDOUKOU | BONDOUKOU | BONDOUKOU | GONTOUGO | 1 | N/A | 9 | -2.808722 | 8.044238 | Haubané | 28.3 | 32983 | 3G | NODEB | BGVRNC1 | 60 | 2094 | 2 | 5 | 26 | 1999 x 429 x 196 | ASI4517R3v18 | 46 | 17 | 2100 | N/A | N/A | 65° | 7,5° | CIE |  |  | FH | 41432 | 8.044238,-2.808722
2021 | Mai | Mtn | CI00298 | 3G_CI00298_Bondoukou2 |  | CI00298 | BONDOUKOU | BONDOUKOU | BONDOUKOU | GONTOUGO | 1 | N/A | 9 | -2.808722 | 8.044238 | Haubané | 28.3 | 32984 | 3G | NODEB | BGVRNC1 | 180 | 2094 | 0 | 5 | 26 | 1999 x 429 x 196 | ASI4517R3v18 | 46 | 17 | 2100 | N/A | N/A | 65° | 7,5° | CIE |  |  | FH | 41432 | 8.044238,-2.808722
2021 | Mai | Mtn | CI00298 | 3G_CI00298_Bondoukou2 |  | CI00298 | BONDOUKOU | BONDOUKOU | BONDOUKOU | GONTOUGO | 1 | N/A | 9 | -2.808722 | 8.044238 | Haubané | 28.3 | 32985 | 3G | NODEB | BGVRNC1 | 300 | 2094 | 0 | 5 | 26 | 1999 x 429 x 196 | ASI4517R3v18 | 46 | 17 | 2100 | N/A | N/A | 65° | 7,5° | CIE |  |  | FH | 41432 | 8.044238,-2.808722
2021 | Mai | Mtn | CI00299 | 3G_CI00299_Bondoukou3 |  | CI00299 | BONDOUKOU | BONDOUKOU | BONDOUKOU | GONTOUGO | 1 | N/A | 9 | -2.797694 | 8.033323 | Autostable | 36 | 32990 | 3G | NODEB | BGVRNC1 | 0 | 2094 | 0 | 4 | 32 | 1999 x 429 x 196 | ASI4517R3v18 | 46 | 17 | 2100 | N/A | N/A | 65° | 7,5° | CIE |  |  | FH | 42576 | 8.033323,-2.797694
2021 | Mai | Mtn | CI00299 | 3G_CI00299_Bondoukou3 |  | CI00299 | BONDOUKOU | BONDOUKOU | BONDOUKOU | GONTOUGO | 1 | N/A | 9 | -2.797694 | 8.033323 | Autostable | 36 | 32991 | 3G | NODEB | BGVRNC1 | 100 | 2094 | 0 | 4 | 32 | 1999 x 429 x 196 | ASI4517R3v18 | 46 | 17 | 2100 | N/A | N/A | 65° | 7,5° | CIE |  |  | FH | 42576 | 8.033323,-2.797694
2021 | Mai | Mtn | CI00299 | 3G_CI00299_Bondoukou3 |  | CI00299 | BONDOUKOU | BONDOUKOU | BONDOUKOU | GONTOUGO | 1 | N/A | 9 | -2.797694 | 8.033323 | Autostable | 36 | 32992 | 3G | NODEB | BGVRNC1 | 240 | 2094 | 0 | 4 | 32 | 1999 x 429 x 196 | ASI4517R3v18 | 46 | 17 | 2100 | N/A | N/A | 65° | 7,5° | CIE |  |  | FH | 42576 | 8.033323,-2.797694
2021 | Mai | Mtn | CI00387 | 3G_CI00387_BondoukouLycee |  | CI00387 | BONDOUKOU | BONDOUKOU | BONDOUKOU | GONTOUGO | 1 | N/A | 9 | -2.806361 | 8.030906 | Autostable | 42 | 33870 | 3G | NODEB | BGVRNC1 | 0 | 2094 | 2 | 6 | 36.55 | 1999 x 429 x 196 | ASI4517R3v18 | 46 | 17 | 2100 | N/A | N/A | 65° | 7,5° | CIE |  |  | FH | 41557 | 8.030906,-2.806361
2021 | Mai | Mtn | CI00387 | 3G_CI00387_BondoukouLycee |  | CI00387 | BONDOUKOU | BONDOUKOU | BONDOUKOU | GONTOUGO | 1 | N/A | 9 | -2.806361 | 8.030906 | Autostable | 42 | 33871 | 3G | NODEB | BGVRNC1 | 120 | 2094 | 2 | 6 | 36.55 | 1999 x 429 x 196 | ASI4517R3v18 | 46 | 17 | 2100 | N/A | N/A | 65° | 7,5° | CIE |  |  | FH | 41557 | 8.030906,-2.806361
2021 | Mai | Mtn | CI00387 | 3G_CI00387_BondoukouLycee |  | CI00387 | BONDOUKOU | BONDOUKOU | BONDOUKOU | GONTOUGO | 1 | N/A | 9 | -2.806361 | 8.030906 | Autostable | 42 | 33872 | 3G | NODEB | BGVRNC1 | 240 | 2094 | 2 | 6 | 36.55 | 1999 x 429 x 196 | ASI4517R3v18 | 46 | 17 | 2100 | N/A | N/A | 65° | 7,5° | CIE |  |  | FH | 41557 | 8.030906,-2.806361
2021 | Mai | Mtn | CI00470 | 3G_CI00470_AgnibilekroNew |  | CI00470 | AGNIBILEKROU | AGNIBILEKROU | AGNIBILEKROU | INDENIE-DJUABLIN | 1 | N/A | 9 | -3.202028 | 7.127944 | Autostable | 60 | 34700 | 3G | NODEB | BGVRNC1 | 60 | 2094 | 0 | 3 | 58 | 1999 x 429 x 196 | ASI4517R3v18 | 46 | 17 | 2100 | N/A | N/A | 65° | 7,5° | CIE |  |  | FO | 42095 | 7.127944,-3.202028
2021 | Mai | Mtn | CI00470 | 3G_CI00470_AgnibilekroNew |  | CI00470 | AGNIBILEKROU | AGNIBILEKROU | AGNIBILEKROU | INDENIE-DJUABLIN | 1 | N/A | 9 | -3.202028 | 7.127944 | Autostable | 60 | 34701 | 3G | NODEB | BGVRNC1 | 220 | 2094 | 0 | 2 | 58 | 1999 x 429 x 196 | ASI4517R3v18 | 46 | 17 | 2100 | N/A | N/A | 65° | 7,5° | CIE |  |  | FO | 42095 | 7.127944,-3.202028
2021 | Mai | Mtn | CI00470 | 3G_CI00470_AgnibilekroNew |  | CI00470 | AGNIBILEKROU | AGNIBILEKROU | AGNIBILEKROU | INDENIE-DJUABLIN | 1 | N/A | 9 | -3.202028 | 7.127944 | Autostable | 60 | 34702 | 3G | NODEB | BGVRNC1 | 320 | 2094 | 0 | 2 | 58 | 1999 x 429 x 196 | ASI4517R3v18 | 46 | 17 | 2100 | N/A | N/A | 65° | 7,5° | CIE |  |  | FO | 42095 | 7.127944,-3.202028
2021 | Mai | Mtn | CI00495 | 3G_CI00495_KouassiDatekro |  | CI00495 | KOUASSI-DATEKRO | KOUN-FAO | KOUN-FAO | GONTOUGO | 1 | N/A | 3 | -3.532167 | 7.820194 | Haubané | 108 | 34950 | 3G | NODEB | BGVRNC1 | 0 | 2094 | 0 | 0 | 57.3 | 1999 x 429 x 196 | ASI4517R3v18 | 44.7 | 17 | 900 | N/A | N/A | 65° | 7,5° | CIE |  |  | FH | 42618 | 7.820194,-3.532167
2021 | Mai | Mtn | CI00495 | 3G_CI00495_KouassiDatekro |  | CI00495 | KOUASSI-DATEKRO | KOUN-FAO | KOUN-FAO | GONTOUGO | 1 | N/A | 3 | -3.532167 | 7.820194 | Haubané | 108 | 34951 | 3G | NODEB | BGVRNC1 | 120 | 2094 | 0 | 0 | 57.3 | 1999 x 429 x 196 | ASI4517R3v18 | 44.7 | 17 | 900 | N/A | N/A | 65° | 7,5° | CIE |  |  | FH | 42618 | 7.820194,-3.532167
2021 | Mai | Mtn | CI00495 | 3G_CI00495_KouassiDatekro |  | CI00495 | KOUASSI-DATEKRO | KOUN-FAO | KOUN-FAO | GONTOUGO | 1 | N/A | 3 | -3.532167 | 7.820194 | Haubané | 108 | 34952 | 3G | NODEB | BGVRNC1 | 240 | 2094 | 0 | 0 | 57.3 | 1999 x 429 x 196 | ASI4517R3v18 | 46 | 17 | 900 | N/A | N/A | 65° | 7,5° | CIE |  |  | FH | 42618 | 7.820194,-3.532167
2021 | Mai | Mtn | CI00646 | 3G_CI00646_Siago |  | CI00646 | SIAGO | BONDOUKOU | BONDOUKOU | GONTOUGO | 1 | N/A | 3 | -2.95338888888889 | 7.93963888888889 | Autostable | 128 | 36460 | 3G | NODEB | BGVRNC1 | 0 | 2094 | 0 | 0 | 57.3 | 1999 x 429 x 196 | ASI4517R3v18 | 44.7 | 17 | 900 | N/A | N/A | 65° | 7,5° | CIE |  |  | FH | 42688 | 7.93963888888889,-2.95338888888889
2021 | Mai | Mtn | CI00646 | 3G_CI00646_Siago |  | CI00646 | SIAGO | BONDOUKOU | BONDOUKOU | GONTOUGO | 1 | N/A | 3 | -2.95338888888889 | 7.93963888888889 | Autostable | 128 | 36461 | 3G | NODEB | BGVRNC1 | 120 | 2094 | 0 | 0 | 57.3 | 1999 x 429 x 196 | ASI4517R3v18 | 44.7 | 17 | 900 | N/A | N/A | 65° | 7,5° | CIE |  |  | FH | 42688 | 7.93963888888889,-2.95338888888889
2021 | Mai | Mtn | CI00646 | 3G_CI00646_Siago |  | CI00646 | SIAGO | BONDOUKOU | BONDOUKOU | GONTOUGO | 1 | N/A | 3 | -2.95338888888889 | 7.93963888888889 | Autostable | 128 | 36462 | 3G | NODEB | BGVRNC1 | 240 | 2094 | 0 | 0 | 57.3 | 1999 x 429 x 196 | ASI4517R3v18 | 44.7 | 17 | 900 | N/A | N/A | 65° | 7,5° | CIE |  |  | FH | 42688 | 7.93963888888889,-2.95338888888889
2021 | Mai | Mtn | CI00648 | 3G_CI00648_Tabagne |  | CI00648 | TABAGNE | BONDOUKOU | BONDOUKOU | GONTOUGO | 1 | N/A | 3 | -3.065333 | 7.983833 | Haubané | 68 | 36480 | 3G | NODEB | BGVRNC1 | 0 | 2094 | 0 | 0 | 57.3 | 1999 x 429 x 196 | ASI4517R3v18 | 46 | 17 | 900 | N/A | N/A | 65° | 7,5° | CIE |  |  | FH | 42221 | 7.983833,-3.065333
2021 | Mai | Mtn | CI00648 | 3G_CI00648_Tabagne |  | CI00648 | TABAGNE | BONDOUKOU | BONDOUKOU | GONTOUGO | 1 | N/A | 3 | -3.065333 | 7.983833 | Haubané | 68 | 36481 | 3G | NODEB | BGVRNC1 | 120 | 2094 | 0 | 0 | 57.3 | 1999 x 429 x 196 | ASI4517R3v18 | 44.7 | 17 | 900 | N/A | N/A | 65° | 7,5° | CIE |  |  | FH | 42221 | 7.983833,-3.065333
2021 | Mai | Mtn | CI00648 | 3G_CI00648_Tabagne |  | CI00648 | TABAGNE | BONDOUKOU | BONDOUKOU | GONTOUGO | 1 | N/A | 3 | -3.065333 | 7.983833 | Haubané | 68 | 36482 | 3G | NODEB | BGVRNC1 | 240 | 2094 | 0 | 0 | 57.3 | 1999 x 429 x 196 | ASI4517R3v18 | 46 | 17 | 900 | N/A | N/A | 65° | 7,5° | CIE |  |  | FH | 42221 | 7.983833,-3.065333
2021 | Mai | Mtn | CI00728 | 3G_CI00728_Tanguelan |  | CI00728 | TANGUELAN | AGNIBILEKROU | AGNIBILEKROU | INDENIE-DJUABLIN | 1 | N/A | 3 | -3.30194444444444 | 7.16297222222222 | Autostable | 84 | 37280 | 3G | NODEB | BGVRNC1 | 20 | 2094 | 0 | 0 | 57.3 | 1999 x 429 x 196 | ASI4517R3v18 | 44.7 | 17 | 900 | N/A | N/A | 65° | 7,5° | CIE |  |  | FH | 42576 | 7.16297222222222,-3.30194444444444
2021 | Mai | Mtn | CI00728 | 3G_CI00728_Tanguelan |  | CI00728 | TANGUELAN | AGNIBILEKROU | AGNIBILEKROU | INDENIE-DJUABLIN | 1 | N/A | 3 | -3.30194444444444 | 7.16297222222222 | Autostable | 84 | 37281 | 3G | NODEB | BGVRNC1 | 120 | 2094 | 0 | 0 | 57.3 | 1999 x 429 x 196 | ASI4517R3v18 | 44.7 | 17 | 900 | N/A | N/A | 65° | 7,5° | CIE |  |  | FH | 42576 | 7.16297222222222,-3.30194444444444
2021 | Mai | Mtn | CI00728 | 3G_CI00728_Tanguelan |  | CI00728 | TANGUELAN | AGNIBILEKROU | AGNIBILEKROU | INDENIE-DJUABLIN | 1 | N/A | 3 | -3.30194444444444 | 7.16297222222222 | Autostable | 84 | 37282 | 3G | NODEB | BGVRNC1 | 340 | 2094 | 0 | 0 | 57.3 | 1999 x 429 x 196 | ASI4517R3v18 | 46 | 17 | 900 | N/A | N/A | 65° | 7,5° | CIE |  |  | FH | 42576 | 7.16297222222222,-3.30194444444444
2021 | Mai | Mtn | CI00735 | 3G_CI00735_Doropo |  | CI00735 | DOROPO | DOROPO | DOROPO | BOUNKANI | 1 | N/A | 6 | -3.35452777777778 | 9.80675 | Autostable | 70.8 | 37350 | 3G | NODEB | BGVRNC1 | 0 | 2094 | 1 | 0 | 57.3 | 1999 x 429 x 196 | ASI4517R3v18 | 46 | 17 | 900 | N/A | N/A | 65° | 7,5° | CIE |  |  | FH | 42298 | 9.80675,-3.35452777777778
2021 | Mai | Mtn | CI00735 | 3G_CI00735_Doropo |  | CI00735 | DOROPO | DOROPO | DOROPO | BOUNKANI | 1 | N/A | 6 | -3.35452777777778 | 9.80675 | Autostable | 70.8 | 37351 | 3G | NODEB | BGVRNC1 | 130 | 2094 | 0 | 0 | 57.3 | 1999 x 429 x 196 | ASI4517R3v18 | 46 | 17 | 900 | N/A | N/A | 65° | 7,5° | CIE |  |  | FH | 42298 | 9.80675,-3.35452777777778
2021 | Mai | Mtn | CI00735 | 3G_CI00735_Doropo |  | CI00735 | DOROPO | DOROPO | DOROPO | BOUNKANI | 1 | N/A | 6 | -3.35452777777778 | 9.80675 | Autostable | 70.8 | 37352 | 3G | NODEB | BGVRNC1 | 240 | 2094 | 0 | 0 | 57.3 | 1999 x 429 x 196 | ASI4517R3v18 | 46 | 17 | 900 | N/A | N/A | 65° | 7,5° | CIE |  |  | FH | 42298 | 9.80675,-3.35452777777778
2021 | Mai | Mtn | CI00740 | 3G_CI00740_Dame |  | CI00740 | DAME | AGNIBILEKROU | AGNIBILEKROU | INDENIE-DJUABLIN | 1 | N/A | 3 | -3.14580555555556 | 7.06197222222222 | Autostable | 70 | 37400 | 3G | NODEB | BGVRNC1 | 0 | 2094 | 0 | 0 | 57.3 | 1999 x 429 x 196 | ASI4517R3v18 | 44.7 | 17 | 900 | N/A | N/A | 65° | 7,5° | CIE |  |  | FH | 42621 | 7.06197222222222,-3.14580555555556
2021 | Mai | Mtn | CI00740 | 3G_CI00740_Dame |  | CI00740 | DAME | AGNIBILEKROU | AGNIBILEKROU | INDENIE-DJUABLIN | 1 | N/A | 3 | -3.14580555555556 | 7.06197222222222 | Autostable | 70 | 37401 | 3G | NODEB | BGVRNC1 | 150 | 2094 | 0 | 0 | 57.3 | 1999 x 429 x 196 | ASI4517R3v18 | 44.7 | 17 | 900 | N/A | N/A | 65° | 7,5° | CIE |  |  | FH | 42621 | 7.06197222222222,-3.14580555555556
2021 | Mai | Mtn | CI00740 | 3G_CI00740_Dame |  | CI00740 | DAME | AGNIBILEKROU | AGNIBILEKROU | INDENIE-DJUABLIN | 1 | N/A | 3 | -3.14580555555556 | 7.06197222222222 | Autostable | 70 | 37402 | 3G | NODEB | BGVRNC1 | 265 | 2094 | 0 | 0 | 57.3 | 1999 x 429 x 196 | ASI4517R3v18 | 44.7 | 17 | 900 | N/A | N/A | 65° | 7,5° | CIE |  |  | FH | 42621 | 7.06197222222222,-3.14580555555556
2021 | Mai | Mtn | CI00742 | 3G_CI00742_Nassian |  | CI00742 | NASSIAN | NASSIAN | NASSIAN | BOUNKANI | 1 | N/A | 3 | -3.46872222222222 | 8.44683333333333 | Autostable | 72 | 37420 | 3G | NODEB | BGVRNC1 | 0 | 2094 | 0 | 0 | 57.3 | 1999 x 429 x 196 | ASI4517R3v18 | 46 | 17 | 900 | N/A | N/A | 65° | 7,5° | CIE |  |  | FH | 42642 | 8.44683333333333,-3.46872222222222
2021 | Mai | Mtn | CI00742 | 3G_CI00742_Nassian |  | CI00742 | NASSIAN | NASSIAN | NASSIAN | BOUNKANI | 1 | N/A | 3 | -3.46872222222222 | 8.44683333333333 | Autostable | 72 | 37421 | 3G | NODEB | BGVRNC1 | 120 | 2094 | 0 | 0 | 57.3 | 1999 x 429 x 196 | ASI4517R3v18 | 44.7 | 17 | 900 | N/A | N/A | 65° | 7,5° | CIE |  |  | FH | 42642 | 8.44683333333333,-3.46872222222222
2021 | Mai | Mtn | CI00742 | 3G_CI00742_Nassian |  | CI00742 | NASSIAN | NASSIAN | NASSIAN | BOUNKANI | 1 | N/A | 3 | -3.46872222222222 | 8.44683333333333 | Autostable | 72 | 37422 | 3G | NODEB | BGVRNC1 | 240 | 2094 | 0 | 0 | 57.3 | 1999 x 429 x 196 | ASI4517R3v18 | 44.7 | 17 | 900 | N/A | N/A | 65° | 7,5° | CIE |  |  | FH | 42642 | 8.44683333333333,-3.46872222222222
2021 | Mai | Mtn | CI00748 | 3G_CI00748_Tambi |  | CI00748 | TANDI | BONDOUKOU | BONDOUKOU | GONTOUGO | 1 | N/A | 3 | -2.57022222222222 | 8.22638888888889 | Autostable | 70 | 37480 | 3G | NODEB | BGVRNC1 | 40 | 2094 | 0 | 0 | 57.3 | 1999 x 429 x 196 | ASI4517R3v18 | 44.7 | 17 | 900 | N/A | N/A | 65° | 7,5° | CIE |  |  | FH | 42633 | 8.22638888888889,-2.57022222222222
2021 | Mai | Mtn | CI00748 | 3G_CI00748_Tambi |  | CI00748 | TANDI | BONDOUKOU | BONDOUKOU | GONTOUGO | 1 | N/A | 3 | -2.57022222222222 | 8.22638888888889 | Autostable | 70 | 37481 | 3G | NODEB | BGVRNC1 | 160 | 2094 | 0 | 0 | 57.3 | 1999 x 429 x 196 | ASI4517R3v18 | 44.7 | 17 | 900 | N/A | N/A | 65° | 7,5° | CIE |  |  | FH | 42633 | 8.22638888888889,-2.57022222222222
2021 | Mai | Mtn | CI00748 | 3G_CI00748_Tambi |  | CI00748 | TANDI | BONDOUKOU | BONDOUKOU | GONTOUGO | 1 | N/A | 3 | -2.57022222222222 | 8.22638888888889 | Autostable | 70 | 37482 | 3G | NODEB | BGVRNC1 | 320 | 2094 | 0 | 0 | 57.3 | 1999 x 429 x 196 | ASI4517R3v18 | 46 | 17 | 900 | N/A | N/A | 65° | 7,5° | CIE |  |  | FH | 42633 | 8.22638888888889,-2.57022222222222
2021 | Mai | Mtn | CI00749 | 3G_CI00749_Taoudi |  | CI00749 | TAOUDI | BONDOUKOU | BONDOUKOU | GONTOUGO | 1 | N/A | 3 | -3.42158333333333 | 8.12786111111111 | Autostable | 72 | 37490 | 3G | NODEB | BGVRNC1 | 165 | 2094 | 0 | 0 | 57.3 | 1999 x 429 x 196 | ASI4517R3v18 | 44.7 | 17 | 900 | N/A | N/A | 65° | 7,5° | CIE |  |  | FH | 42633 | 8.12786111111111,-3.42158333333333
2021 | Mai | Mtn | CI00749 | 3G_CI00749_Taoudi |  | CI00749 | TAOUDI | BONDOUKOU | BONDOUKOU | GONTOUGO | 1 | N/A | 3 | -3.42158333333333 | 8.12786111111111 | Autostable | 72 | 37491 | 3G | NODEB | BGVRNC1 | 230 | 2094 | 0 | 0 | 57.3 | 1999 x 429 x 196 | ASI4517R3v18 | 44.7 | 17 | 900 | N/A | N/A | 65° | 7,5° | CIE |  |  | FH | 42633 | 8.12786111111111,-3.42158333333333
2021 | Mai | Mtn | CI00749 | 3G_CI00749_Taoudi |  | CI00749 | TAOUDI | BONDOUKOU | BONDOUKOU | GONTOUGO | 1 | N/A | 3 | -3.42158333333333 | 8.12786111111111 | Autostable | 72 | 37492 | 3G | NODEB | BGVRNC1 | 330 | 2094 | 0 | 0 | 57.3 | 1999 x 429 x 196 | ASI4517R3v18 | 43 | 17 | 900 | N/A | N/A | 65° | 7,5° | CIE |  |  | FH | 42633 | 8.12786111111111,-3.42158333333333
2021 | Mai | Mtn | CI00750 | 3G_CI00750_Assuefry |  | CI00750 | ASSUEFRY | TRANSUA | TRANSUA | GONTOUGO | 1 | N/A | 3 | -2.975314 | 7.710718 | Autostable | 76 | 37500 | 3G | NODEB | BGVRNC1 | 0 | 2094 | 0 | 0 | 57.3 | 1999 x 429 x 196 | ASI4517R3v18 | 44.7 | 17 | 900 | N/A | N/A | 65° | 7,5° | CIE |  |  | FH | 42221 | 7.710718,-2.975314
2021 | Mai | Mtn | CI00750 | 3G_CI00750_Assuefry |  | CI00750 | ASSUEFRY | TRANSUA | TRANSUA | GONTOUGO | 1 | N/A | 3 | -2.975314 | 7.710718 | Autostable | 76 | 37501 | 3G | NODEB | BGVRNC1 | 100 | 2094 | 0 | 0 | 57.3 | 1999 x 429 x 196 | ASI4517R3v18 | 44.7 | 17 | 900 | N/A | N/A | 65° | 7,5° | CIE |  |  | FH | 42221 | 7.710718,-2.975314
2021 | Mai | Mtn | CI00750 | 3G_CI00750_Assuefry |  | CI00750 | ASSUEFRY | TRANSUA | TRANSUA | GONTOUGO | 1 | N/A | 3 | -2.975314 | 7.710718 | Autostable | 76 | 37502 | 3G | NODEB | BGVRNC1 | 230 | 2094 | 0 | 0 | 57.3 | 1999 x 429 x 196 | ASI4517R3v18 | 46 | 17 | 900 | N/A | N/A | 65° | 7,5° | CIE |  |  | FH | 42221 | 7.710718,-2.975314
2021 | Mai | Mtn | CI00751 | 3G_CI00751_Transua |  | CI00751 | TRANSUA | TRANSUA | TRANSUA | GONTOUGO | 1 | N/A | 3 | -3.01033333333333 | 7.55622222222222 | Autostable | 76 | 37510 | 3G | NODEB | BGVRNC1 | 0 | 2094 | 0 | 0 | 57.3 | 1999 x 429 x 196 | ASI4517R3v18 | 43 | 17 | 900 | N/A | N/A | 65° | 7,5° | CIE |  |  | FH | 42633 | 7.55622222222222,-3.01033333333333
2021 | Mai | Mtn | CI00751 | 3G_CI00751_Transua |  | CI00751 | TRANSUA | TRANSUA | TRANSUA | GONTOUGO | 1 | N/A | 3 | -3.01033333333333 | 7.55622222222222 | Autostable | 76 | 37511 | 3G | NODEB | BGVRNC1 | 120 | 2094 | 0 | 0 | 57.3 | 1999 x 429 x 196 | ASI4517R3v18 | 46 | 17 | 900 | N/A | N/A | 65° | 7,5° | CIE |  |  | FH | 42633 | 7.55622222222222,-3.01033333333333
2021 | Mai | Mtn | CI00751 | 3G_CI00751_Transua |  | CI00751 | TRANSUA | TRANSUA | TRANSUA | GONTOUGO | 1 | N/A | 3 | -3.01033333333333 | 7.55622222222222 | Autostable | 76 | 37512 | 3G | NODEB | BGVRNC1 | 240 | 2094 | 0 | 0 | 57.3 | 1999 x 429 x 196 | ASI4517R3v18 | 41.5 | 17 | 900 | N/A | N/A | 65° | 7,5° | CIE |  |  | FH | 42633 | 7.55622222222222,-3.01033333333333
2021 | Mai | Mtn | CI00834 | 3G_CI00834_Bondoukou4 |  | CI00834 | BONDOUKOU | BONDOUKOU | BONDOUKOU | GONTOUGO | 1 | N/A | 12 | -2.797278 | 8.043266 | Autostable | 64.9 | 38340 | 3G | NODEB | BGVRNC1 | 80 | 2094 | 0 | 4 | 60.5 | 1999 x 429 x 196 | ASI4517R3v18 | 44.2 | 17 | 2100 | N/A | N/A | 65° | 7,5° | CIE |  |  | FH | 41433 | 8.043266,-2.797278
2021 | Mai | Mtn | CI00834 | 3G_CI00834_Bondoukou4 |  | CI00834 | BONDOUKOU | BONDOUKOU | BONDOUKOU | GONTOUGO | 1 | N/A | 12 | -2.797278 | 8.043266 | Autostable | 64.9 | 38341 | 3G | NODEB | BGVRNC1 | 210 | 2094 | 3 | 4 | 60.5 | 1999 x 429 x 196 | ASI4517R3v18 | 44.2 | 17 | 2100 | N/A | N/A | 65° | 7,5° | CIE |  |  | FH | 41433 | 8.043266,-2.797278
2021 | Mai | Mtn | CI00834 | 3G_CI00834_Bondoukou4 |  | CI00834 | BONDOUKOU | BONDOUKOU | BONDOUKOU | GONTOUGO | 1 | N/A | 12 | -2.797278 | 8.043266 | Autostable | 64.9 | 38342 | 3G | NODEB | BGVRNC1 | 310 | 2094 | 3 | 4 | 60.5 | 1999 x 429 x 196 | ASI4517R3v18 | 44.2 | 17 | 2100 | N/A | N/A | 65° | 7,5° | CIE |  |  | FH | 41433 | 8.043266,-2.797278
2021 | Mai | Mtn | CI00834 | 3G_CI00834_Bondoukou4 |  | CI00834 | BONDOUKOU | BONDOUKOU | BONDOUKOU | GONTOUGO | 1 | N/A | 12 | -2.797278 | 8.043266 | Autostable | 64.9 | 38343 | 3G | NODEB | BGVRNC1 | 80 | 2094 | 0 | 4 | 60.5 | 1999 x 429 x 196 | ASI4517R3v18 | 44.2 | 17 | 2100 | N/A | N/A | 65° | 7,5° | CIE |  |  | FH | 41433 | 8.043266,-2.797278
2021 | Mai | Mtn | CI00834 | 3G_CI00834_Bondoukou4 |  | CI00834 | BONDOUKOU | BONDOUKOU | BONDOUKOU | GONTOUGO | 1 | N/A | 12 | -2.797278 | 8.043266 | Autostable | 64.9 | 38344 | 3G | NODEB | BGVRNC1 | 210 | 2094 | 3 | 4 | 60.5 | 1999 x 429 x 196 | ASI4517R3v18 | 44.2 | 17 | 2100 | N/A | N/A | 65° | 7,5° | CIE |  |  | FH | 41433 | 8.043266,-2.797278
2021 | Mai | Mtn | CI00834 | 3G_CI00834_Bondoukou4 |  | CI00834 | BONDOUKOU | BONDOUKOU | BONDOUKOU | GONTOUGO | 1 | N/A | 12 | -2.797278 | 8.043266 | Autostable | 64.9 | 38345 | 3G | NODEB | BGVRNC1 | 310 | 2094 | 3 | 4 | 60.5 | 1999 x 429 x 196 | ASI4517R3v18 | 44.2 | 17 | 2100 | N/A | N/A | 65° | 7,5° | CIE |  |  | FH | 41433 | 8.043266,-2.797278
2021 | Mai | Mtn | CI00859 | 3G_CI00859_Flakie |  | CI00859 | FLAKIEDOUGOU | BONDOUKOU | BONDOUKOU | GONTOUGO | 1 | N/A | 3 | -3.12435833333333 | 8.49180833333333 | Autostable | 72 | 38590 | 3G | NODEB | BGVRNC1 | 0 | 2094 | 0 | 0 | 57.3 | 1999 x 429 x 196 | ASI4517R3v18 | 46 | 17 | 900 | N/A | N/A | 65° | 7,5° | CIE |  |  | FH | 42580 | 8.49180833333333,-3.12435833333333
2021 | Mai | Mtn | CI00859 | 3G_CI00859_Flakie |  | CI00859 | FLAKIEDOUGOU | BONDOUKOU | BONDOUKOU | GONTOUGO | 1 | N/A | 3 | -3.12435833333333 | 8.49180833333333 | Autostable | 72 | 38591 | 3G | NODEB | BGVRNC1 | 120 | 2094 | 0 | 0 | 57.3 | 1999 x 429 x 196 | ASI4517R3v18 | 46 | 17 | 900 | N/A | N/A | 65° | 7,5° | CIE |  |  | FH | 42580 | 8.49180833333333,-3.12435833333333
2021 | Mai | Mtn | CI00859 | 3G_CI00859_Flakie |  | CI00859 | FLAKIEDOUGOU | BONDOUKOU | BONDOUKOU | GONTOUGO | 1 | N/A | 3 | -3.12435833333333 | 8.49180833333333 | Autostable | 72 | 38592 | 3G | NODEB | BGVRNC1 | 240 | 2094 | 0 | 0 | 57.3 | 1999 x 429 x 196 | ASI4517R3v18 | 46 | 17 | 900 | N/A | N/A | 65° | 7,5° | CIE |  |  | FH | 42580 | 8.49180833333333,-3.12435833333333
2021 | Mai | Mtn | CI00942 | 3G_CI00942_BondoukouZanzan |  | CI00942 | BONDOUKOU | BONDOUKOU | BONDOUKOU | GONTOUGO | 1 | N/A | 9 | -2.816889 | 8.051987 | Autostable | 36 | 39420 | 3G | NODEB | BGVRNC1 | 0 | 2094 | 0 | 2 | 31 | 1999 x 429 x 196 | ASI4517R3v18 | 46 | 17 | 2100 | N/A | N/A | 65° | 7,5° | CIE |  |  | FH | 42186 | 8.051987,-2.816889
2021 | Mai | Mtn | CI00942 | 3G_CI00942_BondoukouZanzan |  | CI00942 | BONDOUKOU | BONDOUKOU | BONDOUKOU | GONTOUGO | 1 | N/A | 9 | -2.816889 | 8.051987 | Autostable | 36 | 39421 | 3G | NODEB | BGVRNC1 | 120 | 2094 | 0 | 6 | 31 | 1999 x 429 x 196 | ASI4517R3v18 | 46 | 17 | 2100 | N/A | N/A | 65° | 7,5° | CIE |  |  | FH | 42186 | 8.051987,-2.816889
2021 | Mai | Mtn | CI00942 | 3G_CI00942_BondoukouZanzan |  | CI00942 | BONDOUKOU | BONDOUKOU | BONDOUKOU | GONTOUGO | 1 | N/A | 9 | -2.816889 | 8.051987 | Autostable | 36 | 39422 | 3G | NODEB | BGVRNC1 | 240 | 2094 | 0 | 2 | 31 | 1999 x 429 x 196 | ASI4517R3v18 | 46 | 17 | 2100 | N/A | N/A | 65° | 7,5° | CIE |  |  | FH | 42186 | 8.051987,-2.816889
2021 | Mai | Mtn | CI01009 | 3G_CI01009_Kotouba |  | CI01009 | KOTOUBA | NASSIAN | NASSIAN | BOUNKANI | 1 | N/A | 3 | -3.18433333333333 | 8.69338888888889 | Autostable | 72 | 40090 | 3G | NODEB | BGVRNC1 | 0 | 2094 | 0 | 0 | 57.3 | 1999 x 429 x 196 | ASI4517R3v18 | 44.7 | 17 | 900 | N/A | N/A | 65° | 7,5° | CIE |  |  | FH | 42626 | 8.69338888888889,-3.18433333333333
2021 | Mai | Mtn | CI01009 | 3G_CI01009_Kotouba |  | CI01009 | KOTOUBA | NASSIAN | NASSIAN | BOUNKANI | 1 | N/A | 3 | -3.18433333333333 | 8.69338888888889 | Autostable | 72 | 40091 | 3G | NODEB | BGVRNC1 | 120 | 2094 | 0 | 0 | 57.3 | 1999 x 429 x 196 | ASI4517R3v18 | 44.7 | 17 | 900 | N/A | N/A | 65° | 7,5° | CIE |  |  | FH | 42626 | 8.69338888888889,-3.18433333333333
2021 | Mai | Mtn | CI01009 | 3G_CI01009_Kotouba |  | CI01009 | KOTOUBA | NASSIAN | NASSIAN | BOUNKANI | 1 | N/A | 3 | -3.18433333333333 | 8.69338888888889 | Autostable | 72 | 40092 | 3G | NODEB | BGVRNC1 | 240 | 2094 | 0 | 0 | 57.3 | 1999 x 429 x 196 | ASI4517R3v18 | 44.7 | 17 | 900 | N/A | N/A | 65° | 7,5° | CIE |  |  | FH | 42626 | 8.69338888888889,-3.18433333333333
2021 | Mai | Mtn | CI01025 | 3G_CI01025_Sandegue |  | CI01025 | SANDEGUE | SANDÉGUÉ | SANDÉGUÉ | GONTOUGO | 1 | N/A | 3 | -3.57836111111111 | 7.94786111111111 | Autostable | 72 | 40250 | 3G | NODEB | BGVRNC1 | 0 | 2094 | 0 | 0 | 57.3 | 1999 x 429 x 196 | ASI4517R3v18 | 46 | 17 | 900 | N/A | N/A | 65° | 7,5° | CIE |  |  | FH | 42576 | 7.94786111111111,-3.57836111111111
2021 | Mai | Mtn | CI01025 | 3G_CI01025_Sandegue |  | CI01025 | SANDEGUE | SANDÉGUÉ | SANDÉGUÉ | GONTOUGO | 1 | N/A | 3 | -3.57836111111111 | 7.94786111111111 | Autostable | 72 | 40251 | 3G | NODEB | BGVRNC1 | 120 | 2094 | 0 | 0 | 57.3 | 1999 x 429 x 196 | ASI4517R3v18 | 44.7 | 17 | 900 | N/A | N/A | 65° | 7,5° | CIE |  |  | FH | 42576 | 7.94786111111111,-3.57836111111111
2021 | Mai | Mtn | CI01025 | 3G_CI01025_Sandegue |  | CI01025 | SANDEGUE | SANDÉGUÉ | SANDÉGUÉ | GONTOUGO | 1 | N/A | 3 | -3.57836111111111 | 7.94786111111111 | Autostable | 72 | 40252 | 3G | NODEB | BGVRNC1 | 240 | 2094 | 0 | 0 | 57.3 | 1999 x 429 x 196 | ASI4517R3v18 | 44.7 | 17 | 900 | N/A | N/A | 65° | 7,5° | CIE |  |  | FH | 42576 | 7.94786111111111,-3.57836111111111
2021 | Mai | Mtn | CI01053 | 3G_CI01053_Lahoudiba |  | CI01053 | LAHOUDIBA | BONDOUKOU | BONDOUKOU | GONTOUGO | 1 | N/A | 3 | -2.96705555555556 | 8.30358333333333 | Autostable | 56 | 40530 | 3G | NODEB | BGVRNC1 | 40 | 2094 | 0 | 0 | 57.3 | 1999 x 429 x 196 | ASI4517R3v18 | 44.7 | 17 | 900 | N/A | N/A | 65° | 7,5° | CIE |  |  | FH | 42628 | 8.30358333333333,-2.96705555555556
2021 | Mai | Mtn | CI01053 | 3G_CI01053_Lahoudiba |  | CI01053 | LAHOUDIBA | BONDOUKOU | BONDOUKOU | GONTOUGO | 1 | N/A | 3 | -2.96705555555556 | 8.30358333333333 | Autostable | 56 | 40531 | 3G | NODEB | BGVRNC1 | 150 | 2094 | 0 | 0 | 57.3 | 1999 x 429 x 196 | ASI4517R3v18 | 46 | 17 | 900 | N/A | N/A | 65° | 7,5° | CIE |  |  | FH | 42628 | 8.30358333333333,-2.96705555555556
2021 | Mai | Mtn | CI01053 | 3G_CI01053_Lahoudiba |  | CI01053 | LAHOUDIBA | BONDOUKOU | BONDOUKOU | GONTOUGO | 1 | N/A | 3 | -2.96705555555556 | 8.30358333333333 | Autostable | 56 | 40532 | 3G | NODEB | BGVRNC1 | 290 | 2094 | 0 | 0 | 57.3 | 1999 x 429 x 196 | ASI4517R3v18 | 44.7 | 17 | 900 | N/A | N/A | 65° | 7,5° | CIE |  |  | FH | 42628 | 8.30358333333333,-2.96705555555556
2021 | Mai | Mtn | CI01185 | 3G_CI01185_Taurean |  | CI01185 | TAUREAN | BONDOUKOU | BONDOUKOU | GONTOUGO | 1 | N/A | 3 | -2.916889 | 8.129139 | Autostable | 54 | 41850 | 3G | NODEB | BGVRNC1 | 0 | 2094 | 0 | 0 | 57.3 | 1999 x 429 x 196 | ASI4517R3v18 | 44.7 | 17 | 900 | N/A | N/A | 65° | 7,5° | CIE |  |  | FH | 42626 | 8.129139,-2.916889
2021 | Mai | Mtn | CI01185 | 3G_CI01185_Taurean |  | CI01185 | TAUREAN | BONDOUKOU | BONDOUKOU | GONTOUGO | 1 | N/A | 3 | -2.916889 | 8.129139 | Autostable | 54 | 41851 | 3G | NODEB | BGVRNC1 | 120 | 2094 | 0 | 0 | 57.3 | 1999 x 429 x 196 | ASI4517R3v18 | 46 | 17 | 900 | N/A | N/A | 65° | 7,5° | CIE |  |  | FH | 42626 | 8.129139,-2.916889
2021 | Mai | Mtn | CI01185 | 3G_CI01185_Taurean |  | CI01185 | TAUREAN | BONDOUKOU | BONDOUKOU | GONTOUGO | 1 | N/A | 3 | -2.916889 | 8.129139 | Autostable | 54 | 41852 | 3G | NODEB | BGVRNC1 | 240 | 2094 | 0 | 0 | 57.3 | 1999 x 429 x 196 | ASI4517R3v18 | 44.7 | 17 | 900 | N/A | N/A | 65° | 7,5° | CIE |  |  | FH | 42626 | 8.129139,-2.916889
2021 | Mai | Mtn | CI01282 | 3G_CI01282_Agnibilekro2 |  | CI01282 | AGNIBILEKROU | AGNIBILEKROU | AGNIBILEKROU | INDENIE-DJUABLIN | 1 | N/A | 9 | -3.204501 | 7.14984 | Autostable | 50 | 42820 | 3G | NODEB | BGVRNC1 | 30 | 2094 | 0 | 2 | 48.5 | 1999 x 429 x 196 | ASI4517R3v18 | 46 | 17 | 2100 | N/A | N/A | 65° | 7,5° | CIE |  |  | FH | 42123 | 7.14984,-3.204501
2021 | Mai | Mtn | CI01282 | 3G_CI01282_Agnibilekro2 |  | CI01282 | AGNIBILEKROU | AGNIBILEKROU | AGNIBILEKROU | INDENIE-DJUABLIN | 1 | N/A | 9 | -3.204501 | 7.14984 | Autostable | 50 | 42821 | 3G | NODEB | BGVRNC1 | 110 | 2094 | 0 | 2 | 48.5 | 1999 x 429 x 196 | ASI4517R3v18 | 46 | 17 | 2100 | N/A | N/A | 65° | 7,5° | CIE |  |  | FH | 42123 | 7.14984,-3.204501
2021 | Mai | Mtn | CI01282 | 3G_CI01282_Agnibilekro2 |  | CI01282 | AGNIBILEKROU | AGNIBILEKROU | AGNIBILEKROU | INDENIE-DJUABLIN | 1 | N/A | 9 | -3.204501 | 7.14984 | Autostable | 50 | 42822 | 3G | NODEB | BGVRNC1 | 210 | 2094 | 0 | 2 | 48.5 | 1999 x 429 x 196 | ASI4517R3v18 | 46 | 17 | 2100 | N/A | N/A | 65° | 7,5° | CIE |  |  | FH | 42123 | 7.14984,-3.204501
2021 | Mai | Mtn | CI01414 | 3G_CI01414_BounaCentre |  | CI01414 | BOUNA | BOUNA | BOUNA | BOUNKANI | 1 | N/A | 9 | -2.99047222222222 | 9.27841666666667 | Autostable | 52.7 | 44140 | 3G | NODEB | BGVRNC1 | 0 | 2094 | 2 | 2 | 47 | 1999 x 429 x 196 | ASI4517R3v18 | 44.2 | 17 | 2100 | N/A | N/A | 65° | 7,5° | CIE |  |  | FH | 42185 | 9.27841666666667,-2.99047222222222
2021 | Mai | Mtn | CI01414 | 3G_CI01414_BounaCentre |  | CI01414 | BOUNA | BOUNA | BOUNA | BOUNKANI | 1 | N/A | 9 | -2.99047222222222 | 9.27841666666667 | Autostable | 52.7 | 44141 | 3G | NODEB | BGVRNC1 | 120 | 2094 | 2 | 4 | 47 | 1999 x 429 x 196 | ASI4517R3v18 | 46 | 17 | 2100 | N/A | N/A | 65° | 7,5° | CIE |  |  | FH | 42185 | 9.27841666666667,-2.99047222222222
2021 | Mai | Mtn | CI01414 | 3G_CI01414_BounaCentre |  | CI01414 | BOUNA | BOUNA | BOUNA | BOUNKANI | 1 | N/A | 9 | -2.99047222222222 | 9.27841666666667 | Autostable | 52.7 | 44142 | 3G | NODEB | BGVRNC1 | 240 | 2094 | 2 | 4 | 47 | 1999 x 429 x 196 | ASI4517R3v18 | 46 | 17 | 2100 | N/A | N/A | 65° | 7,5° | CIE |  |  | FH | 42185 | 9.27841666666667,-2.99047222222222
2021 | Mai | Mtn | CI01414 | 3G_CI01414_BounaCentre |  | CI01414 | BOUNA | BOUNA | BOUNA | BOUNKANI | 1 | N/A | 9 | -2.99047222222222 | 9.27841666666667 | Autostable | 52.7 | 44143 | 3G | NODEB | BGVRNC1 | 0 | 2094 | 2 | 2 | 47 | 1999 x 429 x 196 | ASI4517R3v18 | 46 | 17 | 2100 | N/A | N/A | 65° | 7,5° | CIE |  |  | FH | 42185 | 9.27841666666667,-2.99047222222222
2021 | Mai | Mtn | CI01414 | 3G_CI01414_BounaCentre |  | CI01414 | BOUNA | BOUNA | BOUNA | BOUNKANI | 1 | N/A | 9 | -2.99047222222222 | 9.27841666666667 | Autostable | 52.7 | 44144 | 3G | NODEB | BGVRNC1 | 120 | 2094 | 2 | 4 | 47 | 1999 x 429 x 196 | ASI4517R3v18 | 46 | 17 | 2100 | N/A | N/A | 65° | 7,5° | CIE |  |  | FH | 42185 | 9.27841666666667,-2.99047222222222
2021 | Mai | Mtn | CI01414 | 3G_CI01414_BounaCentre |  | CI01414 | BOUNA | BOUNA | BOUNA | BOUNKANI | 1 | N/A | 9 | -2.99047222222222 | 9.27841666666667 | Autostable | 52.7 | 44145 | 3G | NODEB | BGVRNC1 | 240 | 2094 | 2 | 4 | 47 | 1999 x 429 x 196 | ASI4517R3v18 | 46 | 17 | 2100 | N/A | N/A | 65° | 7,5° | CIE |  |  | FH | 42185 | 9.27841666666667,-2.99047222222222
2021 | Mai | Mtn | CI02108 | 3G_CI02108_APPIMANDOUM |  | CI02108 | APPIMANDOUM | BONDOUKOU | BONDOUKOU | GONTOUGO | 1 | N/A | 3 | -2.8683 | 7.89618888888889 | Autostable | 58 | 51080 | 3G | NODEB | BGVRNC1 | 75 | 2094 | 0 | 0 | 57.3 | 1999 x 429 x 196 | ASI4517R3v18 | 44.2 | 17 | 900 | N/A | N/A | 65° | 7,5° | CIE |  |  | FH | 42299 | 7.89618888888889,-2.8683
2021 | Mai | Mtn | CI02108 | 3G_CI02108_APPIMANDOUM |  | CI02108 | APPIMANDOUM | BONDOUKOU | BONDOUKOU | GONTOUGO | 1 | N/A | 3 | -2.8683 | 7.89618888888889 | Autostable | 58 | 51081 | 3G | NODEB | BGVRNC1 | 170 | 2094 | 0 | 0 | 57.3 | 1999 x 429 x 196 | ASI4517R3v18 | 44.7 | 17 | 900 | N/A | N/A | 65° | 7,5° | CIE |  |  | FH | 42299 | 7.89618888888889,-2.8683
2021 | Mai | Mtn | CI02108 | 3G_CI02108_APPIMANDOUM |  | CI02108 | APPIMANDOUM | BONDOUKOU | BONDOUKOU | GONTOUGO | 1 | N/A | 3 | -2.8683 | 7.89618888888889 | Autostable | 58 | 51082 | 3G | NODEB | BGVRNC1 | 280 | 2094 | 0 | 0 | 57.3 | 1999 x 429 x 196 | ASI4517R3v18 | 44.7 | 17 | 900 | N/A | N/A | 65° | 7,5° | CIE |  |  | FH | 42299 | 7.89618888888889,-2.8683
2021 | Mai | Mtn | CI02195 | 3G_CI02195_BondoukouKamagaya |  | CI02195 | BONDOUKOU | BONDOUKOU | BONDOUKOU | GONTOUGO | 1 | N/A | 9 | -2.788833 | 8.035944 | Autostable | 65 | 51950 | 3G | NODEB | BGVRNC1 | 0 | 2094 | 2 | 3 | 65 | 1999 x 429 x 196 | ASI4517R3v18 | 46 | 17 | 2100 | N/A | N/A | 65° | 7,5° | CIE |  |  | FH | 42236 | 8.035944,-2.788833
2021 | Mai | Mtn | CI02195 | 3G_CI02195_BondoukouKamagaya |  | CI02195 | BONDOUKOU | BONDOUKOU | BONDOUKOU | GONTOUGO | 1 | N/A | 9 | -2.788833 | 8.035944 | Autostable | 65 | 51951 | 3G | NODEB | BGVRNC1 | 170 | 2094 | 2 | 3 | 65 | 1999 x 429 x 196 | ASI4517R3v18 | 46 | 17 | 2100 | N/A | N/A | 65° | 7,5° | CIE |  |  | FH | 42236 | 8.035944,-2.788833
2021 | Mai | Mtn | CI02195 | 3G_CI02195_BondoukouKamagaya |  | CI02195 | BONDOUKOU | BONDOUKOU | BONDOUKOU | GONTOUGO | 1 | N/A | 9 | -2.788833 | 8.035944 | Autostable | 65 | 51952 | 3G | NODEB | BGVRNC1 | 274 | 2094 | 0 | 2 | 65 | 1999 x 429 x 196 | ASI4517R3v18 | 46 | 17 | 2100 | N/A | N/A | 65° | 7,5° | CIE |  |  | FH | 42236 | 8.035944,-2.788833
2021 | Mai | Mtn | CI02404 | 3G_CI02404_BounaOCI |  | CI02404 | BOUNA | BOUNA | BOUNA | BOUNKANI | 1 | N/A | 9 | -2.99886111 | 9.26944444 | Autostable | 32 | 54040 | 3G | NODEB | BGVRNC1 | 90 | 2094 | 6 | 4 | 30 | 1999 x 429 x 196 | ASI4517R3v18 | 46 | 17 | 2100 | N/A | N/A | 65° | 7,5° | CIE |  |  | FH | 42748 | 9.26944444,-2.99886111
2021 | Mai | Mtn | CI02404 | 3G_CI02404_BounaOCI |  | CI02404 | BOUNA | BOUNA | BOUNA | BOUNKANI | 1 | N/A | 9 | -2.99886111 | 9.26944444 | Autostable | 32 | 54041 | 3G | NODEB | BGVRNC1 | 240 | 2094 | 6 | 4 | 30 | 1999 x 429 x 196 | ASI4517R3v18 | 46 | 17 | 2100 | N/A | N/A | 65° | 7,5° | CIE |  |  | FH | 42748 | 9.26944444,-2.99886111
2021 | Mai | Mtn | CI02404 | 3G_CI02404_BounaOCI |  | CI02404 | BOUNA | BOUNA | BOUNA | BOUNKANI | 1 | N/A | 9 | -2.99886111 | 9.26944444 | Autostable | 32 | 54042 | 3G | NODEB | BGVRNC1 | 330 | 2094 | 6 | 4 | 30 | 1999 x 429 x 196 | ASI4517R3v18 | 46 | 17 | 2100 | N/A | N/A | 65° | 7,5° | CIE |  |  | FH | 42748 | 9.26944444,-2.99886111
2021 | Mai | Mtn | CI02404 | 3G_CI02404_BounaOCI |  | CI02404 | BOUNA | BOUNA | BOUNA | BOUNKANI | 1 | N/A | 9 | -2.99886111 | 9.26944444 | Autostable | 32 | 54043 | 3G | NODEB | BGVRNC1 | 90 | 2094 | 6 | 4 | 30 | 1999 x 429 x 196 | ASI4517R3v18 | 46 | 17 | 2100 | N/A | N/A | 65° | 7,5° | CIE |  |  | FH | 42748 | 9.26944444,-2.99886111
2021 | Mai | Mtn | CI02404 | 3G_CI02404_BounaOCI |  | CI02404 | BOUNA | BOUNA | BOUNA | BOUNKANI | 1 | N/A | 9 | -2.99886111 | 9.26944444 | Autostable | 32 | 54044 | 3G | NODEB | BGVRNC1 | 240 | 2094 | 6 | 4 | 30 | 1999 x 429 x 196 | ASI4517R3v18 | 46 | 17 | 2100 | N/A | N/A | 65° | 7,5° | CIE |  |  | FH | 42748 | 9.26944444,-2.99886111
2021 | Mai | Mtn | CI02404 | 3G_CI02404_BounaOCI |  | CI02404 | BOUNA | BOUNA | BOUNA | BOUNKANI | 1 | N/A | 9 | -2.99886111 | 9.26944444 | Autostable | 32 | 54045 | 3G | NODEB | BGVRNC1 | 330 | 2094 | 6 | 4 | 30 | 1999 x 429 x 196 | ASI4517R3v18 | 46 | 17 | 2100 | N/A | N/A | 65° | 7,5° | CIE |  |  | FH | 42748 | 9.26944444,-2.99886111
2021 | Mai | Mtn | CI00005 | 3G_CI00005_Adzope |  | CI00005 | ADZOPE | ADZOPE | ADZOPE | LA ME | 1 | N/A | 9 | -3.86069444444444 | 6.09816666666667 | Haubané | 36 | 30050 | 3G | NODEB | BGVRNC1 | 30 | 2094 | 0 | 3 | 34 | 1999 x 429 x 196 | ASI4517R3v18 | 46 | 17 | 2100 | N/A | N/A | 65° | 7,5° | CIE |  |  | FH | 42137 | 6.09816666666667,-3.86069444444444
2021 | Mai | Mtn | CI00005 | 3G_CI00005_Adzope |  | CI00005 | ADZOPE | ADZOPE | ADZOPE | LA ME | 1 | N/A | 9 | -3.86069444444444 | 6.09816666666667 | Haubané | 36 | 30051 | 3G | NODEB | BGVRNC1 | 130 | 2094 | 0 | 3 | 34 | 1999 x 429 x 196 | ASI4517R3v18 | 46 | 17 | 2100 | N/A | N/A | 65° | 7,5° | CIE |  |  | FH | 42137 | 6.09816666666667,-3.86069444444444
2021 | Mai | Mtn | CI00005 | 3G_CI00005_Adzope |  | CI00005 | ADZOPE | ADZOPE | ADZOPE | LA ME | 1 | N/A | 9 | -3.86069444444444 | 6.09816666666667 | Haubané | 36 | 30052 | 3G | NODEB | BGVRNC1 | 260 | 2094 | 0 | 3 | 34 | 1999 x 429 x 196 | ASI4517R3v18 | 46 | 17 | 2100 | N/A | N/A | 65° | 7,5° | CIE |  |  | FH | 42137 | 6.09816666666667,-3.86069444444444
2021 | Mai | Mtn | CI00006 | 3G_CI00006_Agboville |  | CI00006 | AGBOVILLE | AGBOVILLE | AGBOVILLE | AGNEBY-TIASSA | 1 | N/A | 9 | -4.204328 | 5.939175 | Autostable | 39 | 30060 | 3G | NODEB | BGVRNC1 | 20 | 2094 | 0 | 3 | 48.1 | 1999 x 429 x 196 | ASI4517R3v18 | 46 | 17 | 2100 | N/A | N/A | 65° | 7,5° | CIE |  |  | FH | 42111 | 5.939175,-4.204328
2021 | Mai | Mtn | CI00006 | 3G_CI00006_Agboville |  | CI00006 | AGBOVILLE | AGBOVILLE | AGBOVILLE | AGNEBY-TIASSA | 1 | N/A | 9 | -4.204328 | 5.939175 | Autostable | 39 | 30061 | 3G | NODEB | BGVRNC1 | 160 | 2094 | 0 | 3 | 48.1 | 1999 x 429 x 196 | ASI4517R3v18 | 46 | 17 | 2100 | N/A | N/A | 65° | 7,5° | CIE |  |  | FH | 42111 | 5.939175,-4.204328
2021 | Mai | Mtn | CI00006 | 3G_CI00006_Agboville |  | CI00006 | AGBOVILLE | AGBOVILLE | AGBOVILLE | AGNEBY-TIASSA | 1 | N/A | 9 | -4.204328 | 5.939175 | Autostable | 39 | 30062 | 3G | NODEB | BGVRNC1 | 240 | 2094 | 0 | 3 | 48.1 | 1999 x 429 x 196 | ASI4517R3v18 | 46 | 17 | 2100 | N/A | N/A | 65° | 7,5° | CIE |  |  | FH | 42111 | 5.939175,-4.204328
2021 | Mai | Mtn | CI00384 | 3G_CI00384_AbengourouAdahou |  | CI00384 | ABENGOUROU | ABENGOUROU | ABENGOUROU | INDENIE-DJUABLIN | 1 | N/A | 9 | -3.51483333333333 | 6.72233333333333 | Autostable | 46 | 33840 | 3G | NODEB | BGVRNC1 | 20 | 2094 | 0 | 9 | 40 | 1999 x 429 x 196 | ASI4517R3v18 | 46 | 17 | 2100 | N/A | N/A | 65° | 7,5° | CIE |  |  | FO | 42187 | 6.72233333333333,-3.51483333333333
2021 | Mai | Mtn | CI00384 | 3G_CI00384_AbengourouAdahou |  | CI00384 | ABENGOUROU | ABENGOUROU | ABENGOUROU | INDENIE-DJUABLIN | 1 | N/A | 9 | -3.51483333333333 | 6.72233333333333 | Autostable | 46 | 33841 | 3G | NODEB | BGVRNC1 | 100 | 2094 | 0 | 9 | 40 | 1999 x 429 x 196 | ASI4517R3v18 | 46 | 17 | 2100 | N/A | N/A | 65° | 7,5° | CIE |  |  | FO | 42187 | 6.72233333333333,-3.51483333333333
2021 | Mai | Mtn | CI00384 | 3G_CI00384_AbengourouAdahou |  | CI00384 | ABENGOUROU | ABENGOUROU | ABENGOUROU | INDENIE-DJUABLIN | 1 | N/A | 9 | -3.51483333333333 | 6.72233333333333 | Autostable | 46 | 33842 | 3G | NODEB | BGVRNC1 | 270 | 2094 | 0 | 9 | 40 | 1999 x 429 x 196 | ASI4517R3v18 | 46 | 17 | 2100 | N/A | N/A | 65° | 7,5° | CIE |  |  | FO | 42187 | 6.72233333333333,-3.51483333333333
2021 | Mai | Mtn | CI00385 | 3G_CI00385_AbengourouAgni |  | CI00385 | ABENGOUROU | ABENGOUROU | ABENGOUROU | INDENIE-DJUABLIN | 1 | N/A | 9 | -3.48047222222222 | 6.71816666666667 | Autostable | 46 | 33850 | 3G | NODEB | BGVRNC1 | 10 | 2094 | 0 | 8 | 40 | 1999 x 429 x 196 | ASI4517R3v18 | 46 | 17 | 2100 | N/A | N/A | 65° | 7,5° | CIE |  |  | FO | 42187 | 6.71816666666667,-3.48047222222222
2021 | Mai | Mtn | CI00385 | 3G_CI00385_AbengourouAgni |  | CI00385 | ABENGOUROU | ABENGOUROU | ABENGOUROU | INDENIE-DJUABLIN | 1 | N/A | 9 | -3.48047222222222 | 6.71816666666667 | Autostable | 46 | 33851 | 3G | NODEB | BGVRNC1 | 130 | 2094 | 0 | 8 | 40 | 1999 x 429 x 196 | ASI4517R3v18 | 46 | 17 | 2100 | N/A | N/A | 65° | 7,5° | CIE |  |  | FO | 42187 | 6.71816666666667,-3.48047222222222
2021 | Mai | Mtn | CI00385 | 3G_CI00385_AbengourouAgni |  | CI00385 | ABENGOUROU | ABENGOUROU | ABENGOUROU | INDENIE-DJUABLIN | 1 | N/A | 9 | -3.48047222222222 | 6.71816666666667 | Autostable | 46 | 33852 | 3G | NODEB | BGVRNC1 | 270 | 2094 | 0 | 8 | 40 | 1999 x 429 x 196 | ASI4517R3v18 | 46 | 17 | 2100 | N/A | N/A | 65° | 7,5° | CIE |  |  | FO | 42187 | 6.71816666666667,-3.48047222222222
2021 | Mai | Mtn | CI00469 | 3G_CI00469_Affery |  | CI00469 | AFFERY | AKOUPE | AKOUPE | LA ME | 1 | N/A | 3 | -3.9495 | 6.32458 | Autostable | 72 | 34690 | 3G | NODEB | BGVRNC1 | 0 | 2094 | 0 | 0 | 57.3 | 1999 x 429 x 196 | ASI4517R3v18 | 44.7 | 17 | 900 | N/A | N/A | 65° | 7,5° | CIE |  |  | FH | 42576 | 6.32458,-3.9495
2021 | Mai | Mtn | CI00469 | 3G_CI00469_Affery |  | CI00469 | AFFERY | AKOUPE | AKOUPE | LA ME | 1 | N/A | 3 | -3.9495 | 6.32458 | Autostable | 72 | 34691 | 3G | NODEB | BGVRNC1 | 110 | 2094 | 0 | 0 | 57.3 | 1999 x 429 x 196 | ASI4517R3v18 | 44.7 | 17 | 900 | N/A | N/A | 65° | 7,5° | CIE |  |  | FH | 42576 | 6.32458,-3.9495
2021 | Mai | Mtn | CI00469 | 3G_CI00469_Affery |  | CI00469 | AFFERY | AKOUPE | AKOUPE | LA ME | 1 | N/A | 3 | -3.9495 | 6.32458 | Autostable | 72 | 34692 | 3G | NODEB | BGVRNC1 | 220 | 2094 | 0 | 0 | 57.3 | 1999 x 429 x 196 | ASI4517R3v18 | 44.7 | 17 | 900 | N/A | N/A | 65° | 7,5° | CIE |  |  | FH | 42576 | 6.32458,-3.9495
2021 | Mai | Mtn | CI00474 | 3G_CI00474_Aniansue |  | CI00474 | ANIASSUE | ABENGOUROU | ABENGOUROU | INDENIE-DJUABLIN | 1 | N/A | 3 | -3.6725 | 6.66161111111111 | Autostable | 76 | 34740 | 3G | NODEB | BGVRNC1 | 0 | 2094 | 0 | 0 | 57.3 | 1999 x 429 x 196 | ASI4517R3v18 | 44.7 | 17 | 900 | N/A | N/A | 65° | 7,5° | CIE |  |  | FH | 42576 | 6.66161111111111,-3.6725
2021 | Mai | Mtn | CI00474 | 3G_CI00474_Aniansue |  | CI00474 | ANIASSUE | ABENGOUROU | ABENGOUROU | INDENIE-DJUABLIN | 1 | N/A | 3 | -3.6725 | 6.66161111111111 | Autostable | 76 | 34741 | 3G | NODEB | BGVRNC1 | 120 | 2094 | 0 | 0 | 57.3 | 1999 x 429 x 196 | ASI4517R3v18 | 46 | 17 | 900 | N/A | N/A | 65° | 7,5° | CIE |  |  | FH | 42576 | 6.66161111111111,-3.6725
2021 | Mai | Mtn | CI00474 | 3G_CI00474_Aniansue |  | CI00474 | ANIASSUE | ABENGOUROU | ABENGOUROU | INDENIE-DJUABLIN | 1 | N/A | 3 | -3.6725 | 6.66161111111111 | Autostable | 76 | 34742 | 3G | NODEB | BGVRNC1 | 240 | 2094 | 0 | 0 | 57.3 | 1999 x 429 x 196 | ASI4517R3v18 | 44.7 | 17 | 900 | N/A | N/A | 65° | 7,5° | CIE |  |  | FH | 42576 | 6.66161111111111,-3.6725
2021 | Mai | Mtn | CI00477 | 3G_CI00477_BecediBrignan |  | CI00477 | BECEDIBRIGNAN | ADZOPE | ADZOPE | LA ME | 1 | N/A | 3 | -4.01211944444444 | 5.90874444444445 | Autostable | 60 | 34770 | 3G | NODEB | BGVRNC1 | 20 | 2094 | 0 | 0 | 57.3 | 1999 x 429 x 196 | ASI4517R3v18 | 44.7 | 17 | 900 | N/A | N/A | 65° | 7,5° | CIE |  |  | FH | 42613 | 5.90874444444445,-4.01211944444444
2021 | Mai | Mtn | CI00477 | 3G_CI00477_BecediBrignan |  | CI00477 | BECEDIBRIGNAN | ADZOPE | ADZOPE | LA ME | 1 | N/A | 3 | -4.01211944444444 | 5.90874444444445 | Autostable | 60 | 34771 | 3G | NODEB | BGVRNC1 | 175 | 2094 | 0 | 0 | 57.3 | 1999 x 429 x 196 | ASI4517R3v18 | 44.7 | 17 | 900 | N/A | N/A | 65° | 7,5° | CIE |  |  | FH | 42613 | 5.90874444444445,-4.01211944444444
2021 | Mai | Mtn | CI00477 | 3G_CI00477_BecediBrignan |  | CI00477 | BECEDIBRIGNAN | ADZOPE | ADZOPE | LA ME | 1 | N/A | 3 | -4.01211944444444 | 5.90874444444445 | Autostable | 60 | 34772 | 3G | NODEB | BGVRNC1 | 270 | 2094 | 0 | 0 | 57.3 | 1999 x 429 x 196 | ASI4517R3v18 | 46 | 17 | 900 | N/A | N/A | 65° | 7,5° | CIE |  |  | FH | 42613 | 5.90874444444445,-4.01211944444444
2021 | Mai | Mtn | CI00478 | 3G_CI00478_Bekouefin |  | CI00478 | BEKOUEFIN | AKOUPE | AKOUPE | LA ME | 1 | N/A | 9 | -3.843115 | 6.477 | Autostable | 103 | 34780 | 3G | NODEB | BGVRNC1 | 0 | 2094 | 0 | 2 | 62 | 1999 x 429 x 196 | ASI4517R3v18 | 46 | 17 | 2100 | N/A | N/A | 65° | 7,5° | CIE |  |  | FH | 42254 | 6.477,-3.843115
2021 | Mai | Mtn | CI00478 | 3G_CI00478_Bekouefin |  | CI00478 | BEKOUEFIN | AKOUPE | AKOUPE | LA ME | 1 | N/A | 9 | -3.843115 | 6.477 | Autostable | 103 | 34781 | 3G | NODEB | BGVRNC1 | 120 | 2094 | 0 | 2 | 62 | 1999 x 429 x 196 | ASI4517R3v18 | 46 | 17 | 2100 | N/A | N/A | 65° | 7,5° | CIE |  |  | FH | 42254 | 6.477,-3.843115
2021 | Mai | Mtn | CI00478 | 3G_CI00478_Bekouefin |  | CI00478 | BEKOUEFIN | AKOUPE | AKOUPE | LA ME | 1 | N/A | 9 | -3.843115 | 6.477 | Autostable | 103 | 34782 | 3G | NODEB | BGVRNC1 | 240 | 2094 | 0 | 2 | 62 | 1999 x 429 x 196 | ASI4517R3v18 | 46 | 17 | 2100 | N/A | N/A | 65° | 7,5° | CIE |  |  | FH | 42254 | 6.477,-3.843115
2021 | Mai | Mtn | CI00479 | 3G_CI00479_Bettie |  | CI00479 | BETTIE | BETTIÉ | BETTIÉ | INDENIE-DJUABLIN | 1 | N/A | 3 | -3.402306 | 6.076972 | Autostable | 60 | 34790 | 3G | NODEB | BGVRNC1 | 0 | 2094 | 0 | 0 | 57.3 | 1999 x 429 x 196 | ASI4517R3v18 | 44.7 | 17 | 900 | N/A | N/A | 65° | 7,5° | CIE |  |  | FH | 42605 | 6.076972,-3.402306
2021 | Mai | Mtn | CI00479 | 3G_CI00479_Bettie |  | CI00479 | BETTIE | BETTIÉ | BETTIÉ | INDENIE-DJUABLIN | 1 | N/A | 3 | -3.402306 | 6.076972 | Autostable | 60 | 34791 | 3G | NODEB | BGVRNC1 | 120 | 2094 | 0 | 0 | 57.3 | 1999 x 429 x 196 | ASI4517R3v18 | 44.7 | 17 | 900 | N/A | N/A | 65° | 7,5° | CIE |  |  | FH | 42605 | 6.076972,-3.402306
2021 | Mai | Mtn | CI00479 | 3G_CI00479_Bettie |  | CI00479 | BETTIE | BETTIÉ | BETTIÉ | INDENIE-DJUABLIN | 1 | N/A | 3 | -3.402306 | 6.076972 | Autostable | 60 | 34792 | 3G | NODEB | BGVRNC1 | 240 | 2094 | 0 | 0 | 57.3 | 1999 x 429 x 196 | ASI4517R3v18 | 46 | 17 | 900 | N/A | N/A | 65° | 7,5° | CIE |  |  | FH | 42605 | 6.076972,-3.402306
2021 | Mai | Mtn | CI00602 | 3G_CI00602_Zaranou |  | CI00602 | ZARANOU | ABENGOUROU | ABENGOUROU | INDENIE-DJUABLIN | 1 | N/A | 3 | -3.37188888888889 | 6.43725 | Autostable | 72 | 36020 | 3G | NODEB | BGVRNC1 | 30 | 2094 | 0 | 0 | 57.3 | 1999 x 429 x 196 | ASI4517R3v18 | 44.7 | 17 | 900 | N/A | N/A | 65° | 7,5° | CIE |  |  | FH | 42521 | 6.43725,-3.37188888888889
2021 | Mai | Mtn | CI00602 | 3G_CI00602_Zaranou |  | CI00602 | ZARANOU | ABENGOUROU | ABENGOUROU | INDENIE-DJUABLIN | 1 | N/A | 3 | -3.37188888888889 | 6.43725 | Autostable | 72 | 36021 | 3G | NODEB | BGVRNC1 | 170 | 2094 | 0 | 0 | 57.3 | 1999 x 429 x 196 | ASI4517R3v18 | 46 | 17 | 900 | N/A | N/A | 65° | 7,5° | CIE |  |  | FH | 42521 | 6.43725,-3.37188888888889
2021 | Mai | Mtn | CI00602 | 3G_CI00602_Zaranou |  | CI00602 | ZARANOU | ABENGOUROU | ABENGOUROU | INDENIE-DJUABLIN | 1 | N/A | 3 | -3.37188888888889 | 6.43725 | Autostable | 72 | 36022 | 3G | NODEB | BGVRNC1 | 280 | 2094 | 0 | 0 | 57.3 | 1999 x 429 x 196 | ASI4517R3v18 | 46 | 17 | 900 | N/A | N/A | 65° | 7,5° | CIE |  |  | FH | 42521 | 6.43725,-3.37188888888889
2021 | Mai | Mtn | CI00603 | 3G_CI00603_Attobrou |  | CI00603 | ATTROBROU | AGBOVILLE | AGBOVILLE | AGNEBY-TIASSA | 1 | N/A | 3 | -4.05438888888889 | 6.09061111111111 | Autostable | 72 | 36030 | 3G | NODEB | BGVRNC1 | 160 | 2094 | 0 | 0 | 57.3 | 1999 x 429 x 196 | ASI4517R3v18 | 44.7 | 17 | 900 | N/A | N/A | 65° | 7,5° | CIE |  |  | FH | 42522 | 6.09061111111111,-4.05438888888889
2021 | Mai | Mtn | CI00603 | 3G_CI00603_Attobrou |  | CI00603 | ATTROBROU | AGBOVILLE | AGBOVILLE | AGNEBY-TIASSA | 1 | N/A | 3 | -4.05438888888889 | 6.09061111111111 | Autostable | 72 | 36031 | 3G | NODEB | BGVRNC1 | 220 | 2094 | 0 | 0 | 57.3 | 1999 x 429 x 196 | ASI4517R3v18 | 44.7 | 17 | 900 | N/A | N/A | 65° | 7,5° | CIE |  |  | FH | 42522 | 6.09061111111111,-4.05438888888889
2021 | Mai | Mtn | CI00603 | 3G_CI00603_Attobrou |  | CI00603 | ATTROBROU | AGBOVILLE | AGBOVILLE | AGNEBY-TIASSA | 1 | N/A | 3 | -4.05438888888889 | 6.09061111111111 | Autostable | 72 | 36032 | 3G | NODEB | BGVRNC1 | 340 | 2094 | 0 | 0 | 57.3 | 1999 x 429 x 196 | ASI4517R3v18 | 44.7 | 17 | 900 | N/A | N/A | 65° | 7,5° | CIE |  |  | FH | 42522 | 6.09061111111111,-4.05438888888889
2021 | Mai | Mtn | CI00604 | 3G_CI00604_Manzanouan |  | CI00604 | MANZANOUAN | AGNIBILEKROU | AGNIBILEKROU | INDENIE-DJUABLIN | 1 | N/A | 6 | -3.28138888888889 | 6.835 | Autostable | 72 | 36040 | 3G | NODEB | BGVRNC1 | 120 | 2094 | 0 | 0 | 57.3 | 1999 x 429 x 196 | ASI4517R3v18 | 44.7 | 17 | 900 | N/A | N/A | 65° | 7,5° | CIE |  |  | FH | 42297 | 6.835,-3.28138888888889
2021 | Mai | Mtn | CI00604 | 3G_CI00604_Manzanouan |  | CI00604 | MANZANOUAN | AGNIBILEKROU | AGNIBILEKROU | INDENIE-DJUABLIN | 1 | N/A | 6 | -3.28138888888889 | 6.835 | Autostable | 72 | 36041 | 3G | NODEB | BGVRNC1 | 220 | 2094 | 0 | 0 | 57.3 | 1999 x 429 x 196 | ASI4517R3v18 | 44.7 | 17 | 900 | N/A | N/A | 65° | 7,5° | CIE |  |  | FH | 42297 | 6.835,-3.28138888888889
2021 | Mai | Mtn | CI00604 | 3G_CI00604_Manzanouan |  | CI00604 | MANZANOUAN | AGNIBILEKROU | AGNIBILEKROU | INDENIE-DJUABLIN | 1 | N/A | 6 | -3.28138888888889 | 6.835 | Autostable | 72 | 36042 | 3G | NODEB | BGVRNC1 | 320 | 2094 | 0 | 0 | 57 | 1999 x 429 x 196 | ASI4517R3v18 | 46 | 17 | 900 | N/A | N/A | 65° | 7,5° | CIE |  |  | FH | 42297 | 6.835,-3.28138888888889
2021 | Mai | Mtn | CI00610 | 3G_CI00610_Agboville2 |  | CI00610 | AGBOVILLE | AGBOVILLE | AGBOVILLE | AGNEBY-TIASSA | 1 | N/A | 9 | -4.217558 | 5.926342 | Autostable | 50 | 36100 | 3G | NODEB | BGVRNC1 | 140 | 2094 | 0 | 3 | 46.5 | 1999 x 429 x 196 | ASI4517R3v18 | 46 | 17 | 2100 | N/A | N/A | 65° | 7,5° | CIE |  |  | FH | 42112 | 5.926342,-4.217558
2021 | Mai | Mtn | CI00610 | 3G_CI00610_Agboville2 |  | CI00610 | AGBOVILLE | AGBOVILLE | AGBOVILLE | AGNEBY-TIASSA | 1 | N/A | 9 | -4.217558 | 5.926342 | Autostable | 50 | 36101 | 3G | NODEB | BGVRNC1 | 230 | 2094 | 0 | 3 | 46.5 | 1999 x 429 x 196 | ASI4517R3v18 | 46 | 17 | 2100 | N/A | N/A | 65° | 7,5° | CIE |  |  | FH | 42112 | 5.926342,-4.217558
2021 | Mai | Mtn | CI00017 | 2G_CI00017_SanPedroBalmer |  | CI00017 | SAN-PEDRO | SAN-PEDRO | SAN-PEDRO | SAN-PEDRO | 1 | 19 | 18 | -6.64597222222222 | 4.72555555555556 | Greenfield | 35.4 | 170 | 2G | BTS | SPDBSC1 |  | 203 | [7 empty] | 900 | 7/8 | [7 empty] | 42022 | 4.72555555555556,-6.64597222222222
2021 | Mai | Mtn | CI00017 | 2G_CI00017_SanPedroBalmer |  | CI00017 | SAN-PEDRO | SAN-PEDRO | SAN-PEDRO | SAN-PEDRO | 1 | 19 | 18 | -6.64597222222222 | 4.72555555555556 | Greenfield | 35.4 | 171 | 2G | BTS | SPDBSC1 |  | 203 | [7 empty] | 900 | 7/8 | [7 empty] | 42022 | 4.72555555555556,-6.64597222222222
2021 | Mai | Mtn | CI00017 | 2G_CI00017_SanPedroBalmer |  | CI00017 | SAN-PEDRO | SAN-PEDRO | SAN-PEDRO | SAN-PEDRO | 1 | 19 | 18 | -6.64597222222222 | 4.72555555555556 | Greenfield | 35.4 | 172 | 2G | BTS | SPDBSC1 |  | 203 | [7 empty] | 900 | 7/8 | [7 empty] | 42022 | 4.72555555555556,-6.64597222222222
2021 | Mai | Mtn | CI00017 | 2G_CI00017_SanPedroBalmer |  | CI00017 | SAN-PEDRO | SAN-PEDRO | SAN-PEDRO | SAN-PEDRO | 1 | 19 | 18 | -6.64597222222222 | 4.72555555555556 | Greenfield | 35.4 | 173 | 2G | BTS | SPDBSC1 |  | 203 | [7 empty] | 1800 | 7/8 | [7 empty] | 42022 | 4.72555555555556,-6.64597222222222
2021 | Mai | Mtn | CI00017 | 2G_CI00017_SanPedroBalmer |  | CI00017 | SAN-PEDRO | SAN-PEDRO | SAN-PEDRO | SAN-PEDRO | 1 | 19 | 18 | -6.64597222222222 | 4.72555555555556 | Greenfield | 35.4 | 174 | 2G | BTS | SPDBSC1 |  | 203 | [7 empty] | 1800 | 7/8 | [7 empty] | 42022 | 4.72555555555556,-6.64597222222222
2021 | Mai | Mtn | CI00017 | 2G_CI00017_SanPedroBalmer |  | CI00017 | SAN-PEDRO | SAN-PEDRO | SAN-PEDRO | SAN-PEDRO | 1 | 19 | 18 | -6.64597222222222 | 4.72555555555556 | Greenfield | 35.4 | 175 | 2G | BTS | SPDBSC1 |  | 203 | [7 empty] | 1800 | 7/8 | [7 empty] | 42022 | 4.72555555555556,-6.64597222222222
2021 | Mai | Mtn | CI00044 | 2G_CI00044_Divo2_G9 |  | CI00044 | DIVO | DIVO | DIVO | LOH-DJIBOUA | 1 | 31 | 18 | -5.35163888888889 | 5.83838888888889 | Roof Top tower |  | 440 | 2G | BTS | SPDBSC1 |  | 204 | [7 empty] | 900 | 7/8 | [7 empty] | 37580 | 5.83838888888889,-5.35163888888889
2021 | Mai | Mtn | CI00044 | 2G_CI00044_Divo2_G9 |  | CI00044 | DIVO | DIVO | DIVO | LOH-DJIBOUA | 1 | 31 | 18 | -5.35163888888889 | 5.83838888888889 | Roof Top tower |  | 441 | 2G | BTS | SPDBSC1 |  | 204 | [7 empty] | 900 | 7/8 | [7 empty] | 37580 | 5.83838888888889,-5.35163888888889
2021 | Mai | Mtn | CI00044 | 2G_CI00044_Divo2_G9 |  | CI00044 | DIVO | DIVO | DIVO | LOH-DJIBOUA | 1 | 31 | 18 | -5.35163888888889 | 5.83838888888889 | Roof Top tower |  | 442 | 2G | BTS | SPDBSC1 |  | 204 | [7 empty] | 900 | 7/8 | [7 empty] | 37580 | 5.83838888888889,-5.35163888888889
2021 | Mai | Mtn | CI00061 | 2G_CI00061_Heremankono_G9 |  | CI00061 | HEREMANKONO | OGOUDOU | OGOUDOU | LOH-DJIBOUA | 1 | 22 | 18 | -5.00963888888889 | 5.92702777777778 | Greenfield | 112 | 610 | 2G | BTS | SPDBSC1 |  | 204 | [7 empty] | 900 | 7/8 | [7 empty] | 42093 | 5.92702777777778,-5.00963888888889
2021 | Mai | Mtn | CI00061 | 2G_CI00061_Heremankono_G9 |  | CI00061 | HEREMANKONO | OGOUDOU | OGOUDOU | LOH-DJIBOUA | 1 | 22 | 18 | -5.00963888888889 | 5.92702777777778 | Greenfield | 112 | 611 | 2G | BTS | SPDBSC1 |  | 204 | [7 empty] | 900 | 7/8 | [7 empty] | 42093 | 5.92702777777778,-5.00963888888889
2021 | Mai | Mtn | CI00061 | 2G_CI00061_Heremankono_G9 |  | CI00061 | HEREMANKONO | OGOUDOU | OGOUDOU | LOH-DJIBOUA | 1 | 22 | 18 | -5.00963888888889 | 5.92702777777778 | Greenfield | 112 | 612 | 2G | BTS | SPDBSC1 |  | 204 | [7 empty] | 900 | 7/8 | [7 empty] | 42093 | 5.92702777777778,-5.00963888888889
2021 | Mai | Mtn | CI00070 | 2G_CI00070_Lakota |  | CI00070 | LAKOTA | LAKOTA | LAKOTA | LOH-DJIBOUA | 1 | 21 | 18 | -5.68319444444445 | 5.85416666666667 | Greenfield | 92 | 700 | 2G | BTS | SPDBSC1 |  | 200 | [7 empty] | 900 | 7/8 | [7 empty] | 36586 | 5.85416666666667,-5.68319444444445
2021 | Mai | Mtn | CI00070 | 2G_CI00070_Lakota |  | CI00070 | LAKOTA | LAKOTA | LAKOTA | LOH-DJIBOUA | 1 | 21 | 18 | -5.68319444444445 | 5.85416666666667 | Greenfield | 92 | 701 | 2G | BTS | SPDBSC1 |  | 200 | [7 empty] | 900 | 7/8 | [7 empty] | 36586 | 5.85416666666667,-5.68319444444445
2021 | Mai | Mtn | CI00070 | 2G_CI00070_Lakota |  | CI00070 | LAKOTA | LAKOTA | LAKOTA | LOH-DJIBOUA | 1 | 21 | 18 | -5.68319444444445 | 5.85416666666667 | Greenfield | 92 | 702 | 2G | BTS | SPDBSC1 |  | 200 | [7 empty] | 900 | 7/8 | [7 empty] | 36586 | 5.85416666666667,-5.68319444444445
2021 | Mai | Mtn | CI00070 | 2G_CI00070_Lakota |  | CI00070 | LAKOTA | LAKOTA | LAKOTA | LOH-DJIBOUA | 1 | 21 | 18 | -5.68319444444445 | 5.85416666666667 | Greenfield | 92 | 703 | 2G | BTS | SPDBSC1 |  | 200 | [7 empty] | 1800 | 7/8 | [7 empty] | 36586 | 5.85416666666667,-5.68319444444445
2021 | Mai | Mtn | CI00070 | 2G_CI00070_Lakota |  | CI00070 | LAKOTA | LAKOTA | LAKOTA | LOH-DJIBOUA | 1 | 21 | 18 | -5.68319444444445 | 5.85416666666667 | Greenfield | 92 | 704 | 2G | BTS | SPDBSC1 |  | 200 | [7 empty] | 1800 | 7/8 | [7 empty] | 36586 | 5.85416666666667,-5.68319444444445
2021 | Mai | Mtn | CI00070 | 2G_CI00070_Lakota |  | CI00070 | LAKOTA | LAKOTA | LAKOTA | LOH-DJIBOUA | 1 | 21 | 18 | -5.68319444444445 | 5.85416666666667 | Greenfield | 92 | 705 | 2G | BTS | SPDBSC1 |  | 200 | [7 empty] | 1800 | 7/8 | [7 empty] | 36586 | 5.85416666666667,-5.68319444444445
2021 | Mai | Mtn | CI00076 | 2G_CI00076_Meagui |  | CI00076 | MEAGUI | MEAGUI | MEAGUI | NAWA | 1 | 16 | 18 | -6.56622222222222 | 5.40027777777778 | Greenfield | 132 | 760 | 2G | BTS | SPDBSC1 |  | 206 | [7 empty] | 900 | 7/8 | [7 empty] | 36739 | 5.40027777777778,-6.56622222222222
2021 | Mai | Mtn | CI00076 | 2G_CI00076_Meagui |  | CI00076 | MEAGUI | MEAGUI | MEAGUI | NAWA | 1 | 16 | 18 | -6.56622222222222 | 5.40027777777778 | Greenfield | 132 | 761 | 2G | BTS | SPDBSC1 |  | 206 | [7 empty] | 900 | 7/8 | [7 empty] | 36739 | 5.40027777777778,-6.56622222222222
2021 | Mai | Mtn | CI00076 | 2G_CI00076_Meagui |  | CI00076 | MEAGUI | MEAGUI | MEAGUI | NAWA | 1 | 16 | 18 | -6.56622222222222 | 5.40027777777778 | Greenfield | 132 | 762 | 2G | BTS | SPDBSC1 |  | 206 | [7 empty] | 900 | 7/8 | [7 empty] | 36739 | 5.40027777777778,-6.56622222222222
2021 | Mai | Mtn | CI00076 | 2G_CI00076_Meagui |  | CI00076 | MEAGUI | MEAGUI | MEAGUI | NAWA | 1 | 16 | 18 | -6.56622222222222 | 5.40027777777778 | Greenfield | 132 | 763 | 2G | BTS | SPDBSC1 |  | 206 | [7 empty] | 1800 | 7/8 | [7 empty] | 36739 | 5.40027777777778,-6.56622222222222
2021 | Mai | Mtn | CI00076 | 2G_CI00076_Meagui |  | CI00076 | MEAGUI | MEAGUI | MEAGUI | NAWA | 1 | 16 | 18 | -6.56622222222222 | 5.40027777777778 | Greenfield | 132 | 764 | 2G | BTS | SPDBSC1 |  | 206 | [7 empty] | 1800 | 7/8 | [7 empty] | 36739 | 5.40027777777778,-6.56622222222222
2021 | Mai | Mtn | CI00076 | 2G_CI00076_Meagui |  | CI00076 | MEAGUI | MEAGUI | MEAGUI | NAWA | 1 | 16 | 18 | -6.56622222222222 | 5.40027777777778 | Greenfield | 132 | 765 | 2G | BTS | SPDBSC1 |  | 206 | [7 empty] | 1800 | 7/8 | [7 empty] | 36739 | 5.40027777777778,-6.56622222222222
2021 | Mai | Mtn | CI00090 | 2G_CI00090_SanPedroRouteBereby |  | CI00090 | SAN-PEDRO | SAN-PEDRO | SAN-PEDRO | SAN-PEDRO | 1 | 34 | 18 | -6.67333333333333 | 4.76755555555556 | Roof top tower |  | 900 | 2G | BTS | SPDBSC1 |  | 203 | [7 empty] | 900 | 7/8 | [7 empty] | 37978 | 4.76755555555556,-6.67333333333333
2021 | Mai | Mtn | CI00090 | 2G_CI00090_SanPedroRouteBereby |  | CI00090 | SAN-PEDRO | SAN-PEDRO | SAN-PEDRO | SAN-PEDRO | 1 | 34 | 18 | -6.67333333333333 | 4.76755555555556 | Roof top tower |  | 901 | 2G | BTS | SPDBSC1 |  | 203 | [7 empty] | 900 | 7/8 | [7 empty] | 37978 | 4.76755555555556,-6.67333333333333
2021 | Mai | Mtn | CI00090 | 2G_CI00090_SanPedroRouteBereby |  | CI00090 | SAN-PEDRO | SAN-PEDRO | SAN-PEDRO | SAN-PEDRO | 1 | 34 | 18 | -6.67333333333333 | 4.76755555555556 | Roof top tower |  | 902 | 2G | BTS | SPDBSC1 |  | 203 | [7 empty] | 900 | 7/8 | [7 empty] | 37978 | 4.76755555555556,-6.67333333333333
2021 | Mai | Mtn | CI00090 | 2G_CI00090_SanPedroRouteBereby |  | CI00090 | SAN-PEDRO | SAN-PEDRO | SAN-PEDRO | SAN-PEDRO | 1 | 34 | 18 | -6.67333333333333 | 4.76755555555556 | Roof top tower |  | 903 | 2G | BTS | SPDBSC1 |  | 203 | [7 empty] | 1800 | 7/8 | [7 empty] | 37978 | 4.76755555555556,-6.67333333333333
2021 | Mai | Mtn | CI00090 | 2G_CI00090_SanPedroRouteBereby |  | CI00090 | SAN-PEDRO | SAN-PEDRO | SAN-PEDRO | SAN-PEDRO | 1 | 34 | 18 | -6.67333333333333 | 4.76755555555556 | Roof top tower |  | 904 | 2G | BTS | SPDBSC1 |  | 203 | [7 empty] | 1800 | 7/8 | [7 empty] | 37978 | 4.76755555555556,-6.67333333333333
2021 | Mai | Mtn | CI00090 | 2G_CI00090_SanPedroRouteBereby |  | CI00090 | SAN-PEDRO | SAN-PEDRO | SAN-PEDRO | SAN-PEDRO | 1 | 34 | 18 | -6.67333333333333 | 4.76755555555556 | Roof top tower |  | 905 | 2G | BTS | SPDBSC1 |  | 203 | [7 empty] | 1800 | 7/8 | [7 empty] | 37978 | 4.76755555555556,-6.67333333333333
2021 | Mai | Mtn | CI00095 | 2G_CI00095_SanPedro2 |  | CI00095 | SAN-PEDRO | SAN-PEDRO | SAN-PEDRO | SAN-PEDRO | 1 | 32 | 18 | -6.64975 | 4.77811111111111 | Roof top tower |  | 950 | 2G | BTS | SPDBSC1 |  | 203 | [7 empty] | 900 | 7/8 | [7 empty] | 36050 | 4.77811111111111,-6.64975
2021 | Mai | Mtn | CI00095 | 2G_CI00095_SanPedro2 |  | CI00095 | SAN-PEDRO | SAN-PEDRO | SAN-PEDRO | SAN-PEDRO | 1 | 32 | 18 | -6.64975 | 4.77811111111111 | Roof top tower |  | 951 | 2G | BTS | SPDBSC1 |  | 203 | [7 empty] | 900 | 7/8 | [7 empty] | 36050 | 4.77811111111111,-6.64975
2021 | Mai | Mtn | CI00095 | 2G_CI00095_SanPedro2 |  | CI00095 | SAN-PEDRO | SAN-PEDRO | SAN-PEDRO | SAN-PEDRO | 1 | 32 | 18 | -6.64975 | 4.77811111111111 | Roof top tower |  | 952 | 2G | BTS | SPDBSC1 |  | 203 | [7 empty] | 900 | 7/8 | [7 empty] | 36050 | 4.77811111111111,-6.64975
2021 | Mai | Mtn | CI00095 | 2G_CI00095_SanPedro2 |  | CI00095 | SAN-PEDRO | SAN-PEDRO | SAN-PEDRO | SAN-PEDRO | 1 | 32 | 18 | -6.64975 | 4.77811111111111 | Roof top tower |  | 953 | 2G | BTS | SPDBSC1 |  | 203 | [7 empty] | 1800 | 7/8 | [7 empty] | 36050 | 4.77811111111111,-6.64975
2021 | Mai | Mtn | CI00095 | 2G_CI00095_SanPedro2 |  | CI00095 | SAN-PEDRO | SAN-PEDRO | SAN-PEDRO | SAN-PEDRO | 1 | 32 | 18 | -6.64975 | 4.77811111111111 | Roof top tower |  | 954 | 2G | BTS | SPDBSC1 |  | 203 | [7 empty] | 1800 | 7/8 | [7 empty] | 36050 | 4.77811111111111,-6.64975
2021 | Mai | Mtn | CI00095 | 2G_CI00095_SanPedro2 |  | CI00095 | SAN-PEDRO | SAN-PEDRO | SAN-PEDRO | SAN-PEDRO | 1 | 32 | 18 | -6.64975 | 4.77811111111111 | Roof top tower |  | 955 | 2G | BTS | SPDBSC1 |  | 203 | [7 empty] | 1800 | 7/8 | [7 empty] | 36050 | 4.77811111111111,-6.64975
2021 | Mai | Mtn | CI00096 | 2G_CI00096_SanPedro3 |  | CI00096 | SAN-PEDRO | SAN-PEDRO | SAN-PEDRO | SAN-PEDRO | 1 | 21 | 18 | -6.64219444444444 | 4.74041666666667 | Roof top tower |  | 960 | 2G | BTS | SPDBSC1 |  | 203 | [7 empty] | 900 | 7/8 | [7 empty] | 41440 | 4.74041666666667,-6.64219444444444
2021 | Mai | Mtn | CI00096 | 2G_CI00096_SanPedro3 |  | CI00096 | SAN-PEDRO | SAN-PEDRO | SAN-PEDRO | SAN-PEDRO | 1 | 21 | 18 | -6.64219444444444 | 4.74041666666667 | Roof top tower |  | 961 | 2G | BTS | SPDBSC1 |  | 203 | [7 empty] | 900 | 7/8 | [7 empty] | 41440 | 4.74041666666667,-6.64219444444444
2021 | Mai | Mtn | CI00096 | 2G_CI00096_SanPedro3 |  | CI00096 | SAN-PEDRO | SAN-PEDRO | SAN-PEDRO | SAN-PEDRO | 1 | 21 | 18 | -6.64219444444444 | 4.74041666666667 | Roof top tower |  | 962 | 2G | BTS | SPDBSC1 |  | 203 | [7 empty] | 900 | 7/8 | [7 empty] | 41440 | 4.74041666666667,-6.64219444444444
2021 | Mai | Mtn | CI00096 | 2G_CI00096_SanPedro3 |  | CI00096 | SAN-PEDRO | SAN-PEDRO | SAN-PEDRO | SAN-PEDRO | 1 | 21 | 18 | -6.64219444444444 | 4.74041666666667 | Roof top tower |  | 963 | 2G | BTS | SPDBSC1 |  | 203 | [7 empty] | 1800 | 7/8 | [7 empty] | 41440 | 4.74041666666667,-6.64219444444444
2021 | Mai | Mtn | CI00096 | 2G_CI00096_SanPedro3 |  | CI00096 | SAN-PEDRO | SAN-PEDRO | SAN-PEDRO | SAN-PEDRO | 1 | 21 | 18 | -6.64219444444444 | 4.74041666666667 | Roof top tower |  | 964 | 2G | BTS | SPDBSC1 |  | 203 | [7 empty] | 1800 | 7/8 | [7 empty] | 41440 | 4.74041666666667,-6.64219444444444
2021 | Mai | Mtn | CI00096 | 2G_CI00096_SanPedro3 |  | CI00096 | SAN-PEDRO | SAN-PEDRO | SAN-PEDRO | SAN-PEDRO | 1 | 21 | 18 | -6.64219444444444 | 4.74041666666667 | Roof top tower |  | 965 | 2G | BTS | SPDBSC1 |  | 203 | [7 empty] | 1800 | 7/8 | [7 empty] | 41440 | 4.74041666666667,-6.64219444444444
2021 | Mai | Mtn | CI00103 | 2G_CI00103_SOUBRE1 |  | CI00103 | SOUBRE | SOUBRE | SOUBRE | NAWA | 1 | 21 | 18 | -6.59544444444444 | 5.78469444444444 | Greenfield | 115 | 1030 | 2G | BTS | SPDBSC1 |  | 201 | [7 empty] | 900 | 7/8 | [7 empty] | 35586 | 5.78469444444444,-6.59544444444444
2021 | Mai | Mtn | CI00103 | 2G_CI00103_SOUBRE1 |  | CI00103 | SOUBRE | SOUBRE | SOUBRE | NAWA | 1 | 21 | 18 | -6.59544444444444 | 5.78469444444444 | Greenfield | 115 | 1031 | 2G | BTS | SPDBSC1 |  | 201 | [7 empty] | 900 | 7/8 | [7 empty] | 35586 | 5.78469444444444,-6.59544444444444
2021 | Mai | Mtn | CI00103 | 2G_CI00103_SOUBRE1 |  | CI00103 | SOUBRE | SOUBRE | SOUBRE | NAWA | 1 | 21 | 18 | -6.59544444444444 | 5.78469444444444 | Greenfield | 115 | 1032 | 2G | BTS | SPDBSC1 |  | 201 | [7 empty] | 900 | 7/8 | [7 empty] | 35586 | 5.78469444444444,-6.59544444444444
2021 | Mai | Mtn | CI00103 | 2G_CI00103_SOUBRE1 |  | CI00103 | SOUBRE | SOUBRE | SOUBRE | NAWA | 1 | 21 | 18 | -6.59544444444444 | 5.78469444444444 | Greenfield | 115 | 1033 | 2G | BTS | SPDBSC1 |  | 201 | [7 empty] | 1800 | 7/8 | [7 empty] | 35586 | 5.78469444444444,-6.59544444444444
2021 | Mai | Mtn | CI00103 | 2G_CI00103_SOUBRE1 |  | CI00103 | SOUBRE | SOUBRE | SOUBRE | NAWA | 1 | 21 | 18 | -6.59544444444444 | 5.78469444444444 | Greenfield | 115 | 1034 | 2G | BTS | SPDBSC1 |  | 201 | [7 empty] | 1800 | 7/8 | [7 empty] | 35586 | 5.78469444444444,-6.59544444444444
2021 | Mai | Mtn | CI00103 | 2G_CI00103_SOUBRE1 |  | CI00103 | SOUBRE | SOUBRE | SOUBRE | NAWA | 1 | 21 | 18 | -6.59544444444444 | 5.78469444444444 | Greenfield | 115 | 1035 | 2G | BTS | SPDBSC1 |  | 201 | [7 empty] | 1800 | 7/8 | [7 empty] | 35586 | 5.78469444444444,-6.59544444444444
2021 | Mai | Mtn | CI00303 | 2G_CI00303_DivoSogephia_G9 |  | CI00303 | DIVO | DIVO | DIVO | LOH-DJIBOUA | 1 | 36 | 18 | -5.35880555555556 | 5.82819444444444 | Greenfield | 36 | 3030 | 2G | BTS | SPDBSC1 |  | 204 | [7 empty] | 900 | 7/8 | [7 empty] | 38377 | 5.82819444444444,-5.35880555555556
2021 | Mai | Mtn | CI00303 | 2G_CI00303_DivoSogephia_G9 |  | CI00303 | DIVO | DIVO | DIVO | LOH-DJIBOUA | 1 | 36 | 18 | -5.35880555555556 | 5.82819444444444 | Greenfield | 36 | 3031 | 2G | BTS | SPDBSC1 |  | 204 | [7 empty] | 900 | 7/8 | [7 empty] | 38377 | 5.82819444444444,-5.35880555555556
2021 | Mai | Mtn | CI00303 | 2G_CI00303_DivoSogephia_G9 |  | CI00303 | DIVO | DIVO | DIVO | LOH-DJIBOUA | 1 | 36 | 18 | -5.35880555555556 | 5.82819444444444 | Greenfield | 36 | 3032 | 2G | BTS | SPDBSC1 |  | 204 | [7 empty] | 900 | 7/8 | [7 empty] | 38377 | 5.82819444444444,-5.35880555555556
2021 | Mai | Mtn | CI00314 | 2G_CI00314_SanPedroIvoireOil |  | CI00314 | SAN-PEDRO | SAN-PEDRO | SAN-PEDRO | SAN-PEDRO | 1 | 23 | 18 | -6.63961111111111 | 4.75297222222222 | Greenfield | 36 | 3140 | 2G | BTS | SPDBSC1 |  | 203 | [7 empty] | 900 | 7/8 | [7 empty] | 38457 | 4.75297222222222,-6.63961111111111
2021 | Mai | Mtn | CI00314 | 2G_CI00314_SanPedroIvoireOil |  | CI00314 | SAN-PEDRO | SAN-PEDRO | SAN-PEDRO | SAN-PEDRO | 1 | 23 | 18 | -6.63961111111111 | 4.75297222222222 | Greenfield | 36 | 3141 | 2G | BTS | SPDBSC1 |  | 203 | [7 empty] | 900 | 7/8 | [7 empty] | 38457 | 4.75297222222222,-6.63961111111111
2021 | Mai | Mtn | CI00314 | 2G_CI00314_SanPedroIvoireOil |  | CI00314 | SAN-PEDRO | SAN-PEDRO | SAN-PEDRO | SAN-PEDRO | 1 | 23 | 18 | -6.63961111111111 | 4.75297222222222 | Greenfield | 36 | 3142 | 2G | BTS | SPDBSC1 |  | 203 | [7 empty] | 900 | 7/8 | [7 empty] | 38457 | 4.75297222222222,-6.63961111111111
2021 | Mai | Mtn | CI00314 | 2G_CI00314_SanPedroIvoireOil |  | CI00314 | SAN-PEDRO | SAN-PEDRO | SAN-PEDRO | SAN-PEDRO | 1 | 23 | 18 | -6.63961111111111 | 4.75297222222222 | Greenfield | 36 | 3143 | 2G | BTS | SPDBSC1 |  | 203 | [7 empty] | 1800 | 7/8 | [7 empty] | 38457 | 4.75297222222222,-6.63961111111111
2021 | Mai | Mtn | CI00314 | 2G_CI00314_SanPedroIvoireOil |  | CI00314 | SAN-PEDRO | SAN-PEDRO | SAN-PEDRO | SAN-PEDRO | 1 | 23 | 18 | -6.63961111111111 | 4.75297222222222 | Greenfield | 36 | 3144 | 2G | BTS | SPDBSC1 |  | 203 | [7 empty] | 1800 | 7/8 | [7 empty] | 38457 | 4.75297222222222,-6.63961111111111
2021 | Mai | Mtn | CI00314 | 2G_CI00314_SanPedroIvoireOil |  | CI00314 | SAN-PEDRO | SAN-PEDRO | SAN-PEDRO | SAN-PEDRO | 1 | 23 | 18 | -6.63961111111111 | 4.75297222222222 | Greenfield | 36 | 3145 | 2G | BTS | SPDBSC1 |  | 203 | [7 empty] | 1800 | 7/8 | [7 empty] | 38457 | 4.75297222222222,-6.63961111111111
2021 | Mai | Mtn | CI00318 | 2G_CI00318_Meagui2 |  | CI00318 | MEAGUI | MEAGUI | MEAGUI | NAWA | 1 | 22 | 18 | -6.55433333333333 | 5.41041666666667 | Greenfield | 30 | 3180 | 2G | BTS | SPDBSC1 |  | 206 | [7 empty] | 900 | 7/8 | [7 empty] | 38483 | 5.41041666666667,-6.55433333333333
2021 | Mai | Mtn | CI00318 | 2G_CI00318_Meagui2 |  | CI00318 | MEAGUI | MEAGUI | MEAGUI | NAWA | 1 | 22 | 18 | -6.55433333333333 | 5.41041666666667 | Greenfield | 30 | 3181 | 2G | BTS | SPDBSC1 |  | 206 | [7 empty] | 900 | 7/8 | [7 empty] | 38483 | 5.41041666666667,-6.55433333333333
2021 | Mai | Mtn | CI00318 | 2G_CI00318_Meagui2 |  | CI00318 | MEAGUI | MEAGUI | MEAGUI | NAWA | 1 | 22 | 18 | -6.55433333333333 | 5.41041666666667 | Greenfield | 30 | 3182 | 2G | BTS | SPDBSC1 |  | 206 | [7 empty] | 900 | 7/8 | [7 empty] | 38483 | 5.41041666666667,-6.55433333333333
2021 | Mai | Mtn | CI00318 | 2G_CI00318_Meagui2 |  | CI00318 | MEAGUI | MEAGUI | MEAGUI | NAWA | 1 | 22 | 18 | -6.55433333333333 | 5.41041666666667 | Greenfield | 30 | 3183 | 2G | BTS | SPDBSC1 |  | 206 | [7 empty] | 1800 | 7/8 | [7 empty] | 38483 | 5.41041666666667,-6.55433333333333
2021 | Mai | Mtn | CI00318 | 2G_CI00318_Meagui2 |  | CI00318 | MEAGUI | MEAGUI | MEAGUI | NAWA | 1 | 22 | 18 | -6.55433333333333 | 5.41041666666667 | Greenfield | 30 | 3184 | 2G | BTS | SPDBSC1 |  | 206 | [7 empty] | 1800 | 7/8 | [7 empty] | 38483 | 5.41041666666667,-6.55433333333333
2021 | Mai | Mtn | CI00318 | 2G_CI00318_Meagui2 |  | CI00318 | MEAGUI | MEAGUI | MEAGUI | NAWA | 1 | 22 | 18 | -6.55433333333333 | 5.41041666666667 | Greenfield | 30 | 3185 | 2G | BTS | SPDBSC1 |  | 206 | [7 empty] | 1800 | 7/8 | [7 empty] | 38483 | 5.41041666666667,-6.55433333333333
2021 | Mai | Mtn | CI00319 | 2G_CI00319_MeaguiEpp4 |  | CI00319 | MEAGUI | MEAGUI | MEAGUI | NAWA | 1 | 15 | 18 | -6.56213888888889 | 5.40958333333333 | Greenfield | 36 | 3190 | 2G | BTS | SPDBSC1 |  | 206 | [7 empty] | 900 | 7/8 | [7 empty] | 38421 | 5.40958333333333,-6.56213888888889
2021 | Mai | Mtn | CI00319 | 2G_CI00319_MeaguiEpp4 |  | CI00319 | MEAGUI | MEAGUI | MEAGUI | NAWA | 1 | 15 | 18 | -6.56213888888889 | 5.40958333333333 | Greenfield | 36 | 3191 | 2G | BTS | SPDBSC1 |  | 206 | [7 empty] | 900 | 7/8 | [7 empty] | 38421 | 5.40958333333333,-6.56213888888889
2021 | Mai | Mtn | CI00319 | 2G_CI00319_MeaguiEpp4 |  | CI00319 | MEAGUI | MEAGUI | MEAGUI | NAWA | 1 | 15 | 18 | -6.56213888888889 | 5.40958333333333 | Greenfield | 36 | 3192 | 2G | BTS | SPDBSC1 |  | 206 | [7 empty] | 900 | 7/8 | [7 empty] | 38421 | 5.40958333333333,-6.56213888888889
2021 | Mai | Mtn | CI00319 | 2G_CI00319_MeaguiEpp4 |  | CI00319 | MEAGUI | MEAGUI | MEAGUI | NAWA | 1 | 15 | 18 | -6.56213888888889 | 5.40958333333333 | Greenfield | 36 | 3193 | 2G | BTS | SPDBSC1 |  | 206 | [7 empty] | 1800 | 7/8 | [7 empty] | 38421 | 5.40958333333333,-6.56213888888889
2021 | Mai | Mtn | CI00319 | 2G_CI00319_MeaguiEpp4 |  | CI00319 | MEAGUI | MEAGUI | MEAGUI | NAWA | 1 | 15 | 18 | -6.56213888888889 | 5.40958333333333 | Greenfield | 36 | 3194 | 2G | BTS | SPDBSC1 |  | 206 | [7 empty] | 1800 | 7/8 | [7 empty] | 38421 | 5.40958333333333,-6.56213888888889
2021 | Mai | Mtn | CI00319 | 2G_CI00319_MeaguiEpp4 |  | CI00319 | MEAGUI | MEAGUI | MEAGUI | NAWA | 1 | 15 | 18 | -6.56213888888889 | 5.40958333333333 | Greenfield | 36 | 3195 | 2G | BTS | SPDBSC1 |  | 206 | [7 empty] | 1800 | 7/8 | [7 empty] | 38421 | 5.40958333333333,-6.56213888888889
2021 | Mai | Mtn | CI00320 | 2G_CI00320_MeaguiMbaya |  | CI00320 | MEAGUI | MEAGUI | MEAGUI | NAWA | 1 | 22 | 18 | -6.55572222222222 | 5.39827777777778 | Greenfield | 30 | 3200 | 2G | BTS | SPDBSC1 |  | 206 | [7 empty] | 900 | 7/8 | [7 empty] | 42515 | 5.39827777777778,-6.55572222222222
2021 | Mai | Mtn | CI00320 | 2G_CI00320_MeaguiMbaya |  | CI00320 | MEAGUI | MEAGUI | MEAGUI | NAWA | 1 | 22 | 18 | -6.55572222222222 | 5.39827777777778 | Greenfield | 30 | 3201 | 2G | BTS | SPDBSC1 |  | 206 | [7 empty] | 900 | 7/8 | [7 empty] | 42515 | 5.39827777777778,-6.55572222222222
2021 | Mai | Mtn | CI00320 | 2G_CI00320_MeaguiMbaya |  | CI00320 | MEAGUI | MEAGUI | MEAGUI | NAWA | 1 | 22 | 18 | -6.55572222222222 | 5.39827777777778 | Greenfield | 30 | 3202 | 2G | BTS | SPDBSC1 |  | 206 | [7 empty] | 900 | 7/8 | [7 empty] | 42515 | 5.39827777777778,-6.55572222222222
2021 | Mai | Mtn | CI00320 | 2G_CI00320_MeaguiMbaya |  | CI00320 | MEAGUI | MEAGUI | MEAGUI | NAWA | 1 | 22 | 18 | -6.55572222222222 | 5.39827777777778 | Greenfield | 30 | 3203 | 2G | BTS | SPDBSC1 |  | 206 | [7 empty] | 1800 | 7/8 | [7 empty] | 42515 | 5.39827777777778,-6.55572222222222
2021 | Mai | Mtn | CI00320 | 2G_CI00320_MeaguiMbaya |  | CI00320 | MEAGUI | MEAGUI | MEAGUI | NAWA | 1 | 22 | 18 | -6.55572222222222 | 5.39827777777778 | Greenfield | 30 | 3204 | 2G | BTS | SPDBSC1 |  | 206 | [7 empty] | 1800 | 7/8 | [7 empty] | 42515 | 5.39827777777778,-6.55572222222222
2021 | Mai | Mtn | CI00320 | 2G_CI00320_MeaguiMbaya |  | CI00320 | MEAGUI | MEAGUI | MEAGUI | NAWA | 1 | 22 | 18 | -6.55572222222222 | 5.39827777777778 | Greenfield | 30 | 3205 | 2G | BTS | SPDBSC1 |  | 206 | [7 empty] | 1800 | 7/8 | [7 empty] | 42515 | 5.39827777777778,-6.55572222222222
2021 | Mai | Mtn | CI00321 | 2G_CI00321_MeaguiNetro |  | CI00321 | MEAGUI | MEAGUI | MEAGUI | NAWA | 1 | 22 | 18 | -6.56052777777778 | 5.40341666666667 | Greenfield | 36 | 3210 | 2G | BTS | SPDBSC1 |  | 206 | [7 empty] | 900 | 7/8 | [7 empty] | 42168 | 5.40341666666667,-6.56052777777778
2021 | Mai | Mtn | CI00321 | 2G_CI00321_MeaguiNetro |  | CI00321 | MEAGUI | MEAGUI | MEAGUI | NAWA | 1 | 22 | 18 | -6.56052777777778 | 5.40341666666667 | Greenfield | 36 | 3211 | 2G | BTS | SPDBSC1 |  | 206 | [7 empty] | 900 | 7/8 | [7 empty] | 42168 | 5.40341666666667,-6.56052777777778
2021 | Mai | Mtn | CI00321 | 2G_CI00321_MeaguiNetro |  | CI00321 | MEAGUI | MEAGUI | MEAGUI | NAWA | 1 | 22 | 18 | -6.56052777777778 | 5.40341666666667 | Greenfield | 36 | 3212 | 2G | BTS | SPDBSC1 |  | 206 | [7 empty] | 900 | 7/8 | [7 empty] | 42168 | 5.40341666666667,-6.56052777777778
2021 | Mai | Mtn | CI00321 | 2G_CI00321_MeaguiNetro |  | CI00321 | MEAGUI | MEAGUI | MEAGUI | NAWA | 1 | 22 | 18 | -6.56052777777778 | 5.40341666666667 | Greenfield | 36 | 3213 | 2G | BTS | SPDBSC1 |  | 206 | [7 empty] | 1800 | 7/8 | [7 empty] | 42168 | 5.40341666666667,-6.56052777777778
2021 | Mai | Mtn | CI00321 | 2G_CI00321_MeaguiNetro |  | CI00321 | MEAGUI | MEAGUI | MEAGUI | NAWA | 1 | 22 | 18 | -6.56052777777778 | 5.40341666666667 | Greenfield | 36 | 3214 | 2G | BTS | SPDBSC1 |  | 206 | [7 empty] | 1800 | 7/8 | [7 empty] | 42168 | 5.40341666666667,-6.56052777777778
2021 | Mai | Mtn | CI00321 | 2G_CI00321_MeaguiNetro |  | CI00321 | MEAGUI | MEAGUI | MEAGUI | NAWA | 1 | 22 | 18 | -6.56052777777778 | 5.40341666666667 | Greenfield | 36 | 3215 | 2G | BTS | SPDBSC1 |  | 206 | [7 empty] | 1800 | 7/8 | [7 empty] | 42168 | 5.40341666666667,-6.56052777777778
2021 | Mai | Mtn | CI00324 | 2G_CI00324_RouteOume_G9 |  | CI00324 | DIVO | DIVO | DIVO | LOH-DJIBOUA | 1 | 21 | 18 | -5.36361111111111 | 5.85080555555556 | Greenfield | 36 | 3240 | 2G | BTS | SPDBSC1 |  | 204 | [7 empty] | 900 | 7/8 | [7 empty] | 38385 | 5.85080555555556,-5.36361111111111
2021 | Mai | Mtn | CI00324 | 2G_CI00324_RouteOume_G9 |  | CI00324 | DIVO | DIVO | DIVO | LOH-DJIBOUA | 1 | 21 | 18 | -5.36361111111111 | 5.85080555555556 | Greenfield | 36 | 3241 | 2G | BTS | SPDBSC1 |  | 204 | [7 empty] | 900 | 7/8 | [7 empty] | 38385 | 5.85080555555556,-5.36361111111111
2021 | Mai | Mtn | CI00324 | 2G_CI00324_RouteOume_G9 |  | CI00324 | DIVO | DIVO | DIVO | LOH-DJIBOUA | 1 | 21 | 18 | -5.36361111111111 | 5.85080555555556 | Greenfield | 36 | 3242 | 2G | BTS | SPDBSC1 |  | 204 | [7 empty] | 900 | 7/8 | [7 empty] | 38385 | 5.85080555555556,-5.36361111111111
2021 | Mai | Mtn | CI00325 | 2G_CI00325_SanPedroSonouko |  | CI00325 | SAN-PEDRO | SAN-PEDRO | SAN-PEDRO | SAN-PEDRO | 1 | 20 | 18 | -6.65105555555556 | 4.74325 | Greenfield | 36 | 3250 | 2G | BTS | SPDBSC1 |  | 203 | [7 empty] | 900 | 7/8 | [7 empty] | 38421 | 4.74325,-6.65105555555556
2021 | Mai | Mtn | CI00325 | 2G_CI00325_SanPedroSonouko |  | CI00325 | SAN-PEDRO | SAN-PEDRO | SAN-PEDRO | SAN-PEDRO | 1 | 20 | 18 | -6.65105555555556 | 4.74325 | Greenfield | 36 | 3251 | 2G | BTS | SPDBSC1 |  | 203 | [7 empty] | 900 | 7/8 | [7 empty] | 38421 | 4.74325,-6.65105555555556
2021 | Mai | Mtn | CI00325 | 2G_CI00325_SanPedroSonouko |  | CI00325 | SAN-PEDRO | SAN-PEDRO | SAN-PEDRO | SAN-PEDRO | 1 | 20 | 18 | -6.65105555555556 | 4.74325 | Greenfield | 36 | 3252 | 2G | BTS | SPDBSC1 |  | 203 | [7 empty] | 900 | 7/8 | [7 empty] | 38421 | 4.74325,-6.65105555555556
2021 | Mai | Mtn | CI00325 | 2G_CI00325_SanPedroSonouko |  | CI00325 | SAN-PEDRO | SAN-PEDRO | SAN-PEDRO | SAN-PEDRO | 1 | 20 | 18 | -6.65105555555556 | 4.74325 | Greenfield | 36 | 3253 | 2G | BTS | SPDBSC1 |  | 203 | [7 empty] | 1800 | 7/8 | [7 empty] | 38421 | 4.74325,-6.65105555555556
2021 | Mai | Mtn | CI00325 | 2G_CI00325_SanPedroSonouko |  | CI00325 | SAN-PEDRO | SAN-PEDRO | SAN-PEDRO | SAN-PEDRO | 1 | 20 | 18 | -6.65105555555556 | 4.74325 | Greenfield | 36 | 3254 | 2G | BTS | SPDBSC1 |  | 203 | [7 empty] | 1800 | 7/8 | [7 empty] | 38421 | 4.74325,-6.65105555555556
2021 | Mai | Mtn | CI00325 | 2G_CI00325_SanPedroSonouko |  | CI00325 | SAN-PEDRO | SAN-PEDRO | SAN-PEDRO | SAN-PEDRO | 1 | 20 | 18 | -6.65105555555556 | 4.74325 | Greenfield | 36 | 3255 | 2G | BTS | SPDBSC1 |  | 203 | [7 empty] | 1800 | 7/8 | [7 empty] | 38421 | 4.74325,-6.65105555555556
2021 | Mai | Mtn | CI00326 | 2G_CI00326_SanPedroSotref |  | CI00326 | SAN-PEDRO | SAN-PEDRO | SAN-PEDRO | SAN-PEDRO | 1 | 24 | 18 | -6.64816666666667 | 4.78480555555556 | Greenfield | 36 | 3260 | 2G | BTS | SPDBSC1 |  | 203 | [7 empty] | 900 | 7/8 | [7 empty] | 38464 | 4.78480555555556,-6.64816666666667
2021 | Mai | Mtn | CI00326 | 2G_CI00326_SanPedroSotref |  | CI00326 | SAN-PEDRO | SAN-PEDRO | SAN-PEDRO | SAN-PEDRO | 1 | 24 | 18 | -6.64816666666667 | 4.78480555555556 | Greenfield | 36 | 3261 | 2G | BTS | SPDBSC1 |  | 203 | [7 empty] | 900 | 7/8 | [7 empty] | 38464 | 4.78480555555556,-6.64816666666667
2021 | Mai | Mtn | CI00326 | 2G_CI00326_SanPedroSotref |  | CI00326 | SAN-PEDRO | SAN-PEDRO | SAN-PEDRO | SAN-PEDRO | 1 | 24 | 18 | -6.64816666666667 | 4.78480555555556 | Greenfield | 36 | 3262 | 2G | BTS | SPDBSC1 |  | 203 | [7 empty] | 900 | 7/8 | [7 empty] | 38464 | 4.78480555555556,-6.64816666666667
2021 | Mai | Mtn | CI00326 | 2G_CI00326_SanPedroSotref |  | CI00326 | SAN-PEDRO | SAN-PEDRO | SAN-PEDRO | SAN-PEDRO | 1 | 24 | 18 | -6.64816666666667 | 4.78480555555556 | Greenfield | 36 | 3263 | 2G | BTS | SPDBSC1 |  | 203 | [7 empty] | 1800 | 7/8 | [7 empty] | 38464 | 4.78480555555556,-6.64816666666667
2021 | Mai | Mtn | CI00326 | 2G_CI00326_SanPedroSotref |  | CI00326 | SAN-PEDRO | SAN-PEDRO | SAN-PEDRO | SAN-PEDRO | 1 | 24 | 18 | -6.64816666666667 | 4.78480555555556 | Greenfield | 36 | 3264 | 2G | BTS | SPDBSC1 |  | 203 | [7 empty] | 1800 | 7/8 | [7 empty] | 38464 | 4.78480555555556,-6.64816666666667
2021 | Mai | Mtn | CI00326 | 2G_CI00326_SanPedroSotref |  | CI00326 | SAN-PEDRO | SAN-PEDRO | SAN-PEDRO | SAN-PEDRO | 1 | 24 | 18 | -6.64816666666667 | 4.78480555555556 | Greenfield | 36 | 3265 | 2G | BTS | SPDBSC1 |  | 203 | [7 empty] | 1800 | 7/8 | [7 empty] | 38464 | 4.78480555555556,-6.64816666666667
2021 | Mai | Mtn | CI00327 | 2G_CI00327_SOUBRE3 |  | CI00327 | SOUBRE | SOUBRE | SOUBRE | NAWA | 1 | 25 | 18 | -6.58663888888889 | 5.79233333333333 | Greenfield | 47 | 3270 | 2G | BTS | SPDBSC1 |  | 201 | [7 empty] | 900 | 7/8 | [7 empty] | 38402 | 5.79233333333333,-6.58663888888889
2021 | Mai | Mtn | CI00327 | 2G_CI00327_SOUBRE3 |  | CI00327 | SOUBRE | SOUBRE | SOUBRE | NAWA | 1 | 25 | 18 | -6.58663888888889 | 5.79233333333333 | Greenfield | 47 | 3271 | 2G | BTS | SPDBSC1 |  | 201 | [7 empty] | 900 | 7/8 | [7 empty] | 38402 | 5.79233333333333,-6.58663888888889
2021 | Mai | Mtn | CI00327 | 2G_CI00327_SOUBRE3 |  | CI00327 | SOUBRE | SOUBRE | SOUBRE | NAWA | 1 | 25 | 18 | -6.58663888888889 | 5.79233333333333 | Greenfield | 47 | 3272 | 2G | BTS | SPDBSC1 |  | 201 | [7 empty] | 900 | 7/8 | [7 empty] | 38402 | 5.79233333333333,-6.58663888888889
2021 | Mai | Mtn | CI00327 | 2G_CI00327_SOUBRE3 |  | CI00327 | SOUBRE | SOUBRE | SOUBRE | NAWA | 1 | 25 | 18 | -6.58663888888889 | 5.79233333333333 | Greenfield | 47 | 3273 | 2G | BTS | SPDBSC1 |  | 201 | [7 empty] | 1800 | 7/8 | [7 empty] | 38402 | 5.79233333333333,-6.58663888888889
2021 | Mai | Mtn | CI00327 | 2G_CI00327_SOUBRE3 |  | CI00327 | SOUBRE | SOUBRE | SOUBRE | NAWA | 1 | 25 | 18 | -6.58663888888889 | 5.79233333333333 | Greenfield | 47 | 3274 | 2G | BTS | SPDBSC1 |  | 201 | [7 empty] | 1800 | 7/8 | [7 empty] | 38402 | 5.79233333333333,-6.58663888888889
2021 | Mai | Mtn | CI00327 | 2G_CI00327_SOUBRE3 |  | CI00327 | SOUBRE | SOUBRE | SOUBRE | NAWA | 1 | 25 | 18 | -6.58663888888889 | 5.79233333333333 | Greenfield | 47 | 3275 | 2G | BTS | SPDBSC1 |  | 201 | [7 empty] | 1800 | 7/8 | [7 empty] | 38402 | 5.79233333333333,-6.58663888888889
2021 | Mai | Mtn | CI00328 | 2G_CI00328_SOUBRECAMP |  | CI00328 | SOUBRE | SOUBRE | SOUBRE | NAWA | 1 | 25 | 18 | -6.58561111111111 | 5.78238888888889 | Greenfield | 36 | 3280 | 2G | BTS | SPDBSC1 |  | 201 | [7 empty] | 900 | 7/8 | [7 empty] | 38402 | 5.78238888888889,-6.58561111111111
2021 | Mai | Mtn | CI00328 | 2G_CI00328_SOUBRECAMP |  | CI00328 | SOUBRE | SOUBRE | SOUBRE | NAWA | 1 | 25 | 18 | -6.58561111111111 | 5.78238888888889 | Greenfield | 36 | 3281 | 2G | BTS | SPDBSC1 |  | 201 | [7 empty] | 900 | 7/8 | [7 empty] | 38402 | 5.78238888888889,-6.58561111111111
2021 | Mai | Mtn | CI00328 | 2G_CI00328_SOUBRECAMP |  | CI00328 | SOUBRE | SOUBRE | SOUBRE | NAWA | 1 | 25 | 18 | -6.58561111111111 | 5.78238888888889 | Greenfield | 36 | 3282 | 2G | BTS | SPDBSC1 |  | 201 | [7 empty] | 900 | 7/8 | [7 empty] | 38402 | 5.78238888888889,-6.58561111111111
2021 | Mai | Mtn | CI00328 | 2G_CI00328_SOUBRECAMP |  | CI00328 | SOUBRE | SOUBRE | SOUBRE | NAWA | 1 | 25 | 18 | -6.58561111111111 | 5.78238888888889 | Greenfield | 36 | 3283 | 2G | BTS | SPDBSC1 |  | 201 | [7 empty] | 1800 | 7/8 | [7 empty] | 38402 | 5.78238888888889,-6.58561111111111
2021 | Mai | Mtn | CI00328 | 2G_CI00328_SOUBRECAMP |  | CI00328 | SOUBRE | SOUBRE | SOUBRE | NAWA | 1 | 25 | 18 | -6.58561111111111 | 5.78238888888889 | Greenfield | 36 | 3284 | 2G | BTS | SPDBSC1 |  | 201 | [7 empty] | 1800 | 7/8 | [7 empty] | 38402 | 5.78238888888889,-6.58561111111111
2021 | Mai | Mtn | CI00328 | 2G_CI00328_SOUBRECAMP |  | CI00328 | SOUBRE | SOUBRE | SOUBRE | NAWA | 1 | 25 | 18 | -6.58561111111111 | 5.78238888888889 | Greenfield | 36 | 3285 | 2G | BTS | SPDBSC1 |  | 201 | [7 empty] | 1800 | 7/8 | [7 empty] | 38402 | 5.78238888888889,-6.58561111111111
2021 | Mai | Mtn | CI00329 | 2G_CI00329_SoubreGabon |  | CI00329 | SOUBRE | SOUBRE | SOUBRE | NAWA | 1 | 29 | 18 | -6.59377777777778 | 5.77830555555556 | Greenfield | 36 | 3290 | 2G | BTS | SPDBSC1 |  | 201 | [7 empty] | 900 | 7/8 | [7 empty] | 38402 | 5.77830555555556,-6.59377777777778
2021 | Mai | Mtn | CI00329 | 2G_CI00329_SoubreGabon |  | CI00329 | SOUBRE | SOUBRE | SOUBRE | NAWA | 1 | 29 | 18 | -6.59377777777778 | 5.77830555555556 | Greenfield | 36 | 3291 | 2G | BTS | SPDBSC1 |  | 201 | [7 empty] | 900 | 7/8 | [7 empty] | 38402 | 5.77830555555556,-6.59377777777778
2021 | Mai | Mtn | CI00329 | 2G_CI00329_SoubreGabon |  | CI00329 | SOUBRE | SOUBRE | SOUBRE | NAWA | 1 | 29 | 18 | -6.59377777777778 | 5.77830555555556 | Greenfield | 36 | 3292 | 2G | BTS | SPDBSC1 |  | 201 | [7 empty] | 900 | 7/8 | [7 empty] | 38402 | 5.77830555555556,-6.59377777777778
2021 | Mai | Mtn | CI00329 | 2G_CI00329_SoubreGabon |  | CI00329 | SOUBRE | SOUBRE | SOUBRE | NAWA | 1 | 29 | 18 | -6.59377777777778 | 5.77830555555556 | Greenfield | 36 | 3293 | 2G | BTS | SPDBSC1 |  | 201 | [7 empty] | 1800 | 7/8 | [7 empty] | 38402 | 5.77830555555556,-6.59377777777778
2021 | Mai | Mtn | CI00329 | 2G_CI00329_SoubreGabon |  | CI00329 | SOUBRE | SOUBRE | SOUBRE | NAWA | 1 | 29 | 18 | -6.59377777777778 | 5.77830555555556 | Greenfield | 36 | 3294 | 2G | BTS | SPDBSC1 |  | 201 | [7 empty] | 1800 | 7/8 | [7 empty] | 38402 | 5.77830555555556,-6.59377777777778
2021 | Mai | Mtn | CI00329 | 2G_CI00329_SoubreGabon |  | CI00329 | SOUBRE | SOUBRE | SOUBRE | NAWA | 1 | 29 | 18 | -6.59377777777778 | 5.77830555555556 | Greenfield | 36 | 3295 | 2G | BTS | SPDBSC1 |  | 201 | [7 empty] | 1800 | 7/8 | [7 empty] | 38402 | 5.77830555555556,-6.59377777777778
2021 | Mai | Mtn | CI00337 | 2G_CI00337_SanPedroZimbabwe1 |  | CI00337 | SAN-PEDRO | SAN-PEDRO | SAN-PEDRO | SAN-PEDRO | 1 | 35 | 18 | -6.66552777777778 | 4.76616666666667 | Greenfield | 36 | 3370 | 2G | BTS | SPDBSC1 |  | 203 | [7 empty] | 900 | 7/8 | [7 empty] | 38421 | 4.76616666666667,-6.66552777777778
2021 | Mai | Mtn | CI00337 | 2G_CI00337_SanPedroZimbabwe1 |  | CI00337 | SAN-PEDRO | SAN-PEDRO | SAN-PEDRO | SAN-PEDRO | 1 | 35 | 18 | -6.66552777777778 | 4.76616666666667 | Greenfield | 36 | 3371 | 2G | BTS | SPDBSC1 |  | 203 | [7 empty] | 900 | 7/8 | [7 empty] | 38421 | 4.76616666666667,-6.66552777777778
2021 | Mai | Mtn | CI00337 | 2G_CI00337_SanPedroZimbabwe1 |  | CI00337 | SAN-PEDRO | SAN-PEDRO | SAN-PEDRO | SAN-PEDRO | 1 | 35 | 18 | -6.66552777777778 | 4.76616666666667 | Greenfield | 36 | 3372 | 2G | BTS | SPDBSC1 |  | 203 | [7 empty] | 900 | 7/8 | [7 empty] | 38421 | 4.76616666666667,-6.66552777777778
2021 | Mai | Mtn | CI00337 | 2G_CI00337_SanPedroZimbabwe1 |  | CI00337 | SAN-PEDRO | SAN-PEDRO | SAN-PEDRO | SAN-PEDRO | 1 | 35 | 18 | -6.66552777777778 | 4.76616666666667 | Greenfield | 36 | 3373 | 2G | BTS | SPDBSC1 |  | 203 | [7 empty] | 1800 | 7/8 | [7 empty] | 38421 | 4.76616666666667,-6.66552777777778
2021 | Mai | Mtn | CI00337 | 2G_CI00337_SanPedroZimbabwe1 |  | CI00337 | SAN-PEDRO | SAN-PEDRO | SAN-PEDRO | SAN-PEDRO | 1 | 35 | 18 | -6.66552777777778 | 4.76616666666667 | Greenfield | 36 | 3374 | 2G | BTS | SPDBSC1 |  | 203 | [7 empty] | 1800 | 7/8 | [7 empty] | 38421 | 4.76616666666667,-6.66552777777778
2021 | Mai | Mtn | CI00337 | 2G_CI00337_SanPedroZimbabwe1 |  | CI00337 | SAN-PEDRO | SAN-PEDRO | SAN-PEDRO | SAN-PEDRO | 1 | 35 | 18 | -6.66552777777778 | 4.76616666666667 | Greenfield | 36 | 3375 | 2G | BTS | SPDBSC1 |  | 203 | [7 empty] | 1800 | 7/8 | [7 empty] | 38421 | 4.76616666666667,-6.66552777777778
2021 | Mai | Mtn | CI00396 | 2G_CI00396_Lakota2 |  | CI00396 | LAKOTA | LAKOTA | LAKOTA | LOH-DJIBOUA | 1 | 23 | 18 | -5.68286111111111 | 5.845 | Greenfield | 32 | 3960 | 2G | BTS | SPDBSC1 |  | 200 | [7 empty] | 900 | 7/8 | [7 empty] | 38785 | 5.845,-5.68286111111111
2021 | Mai | Mtn | CI00396 | 2G_CI00396_Lakota2 |  | CI00396 | LAKOTA | LAKOTA | LAKOTA | LOH-DJIBOUA | 1 | 23 | 18 | -5.68286111111111 | 5.845 | Greenfield | 32 | 3961 | 2G | BTS | SPDBSC1 |  | 200 | [7 empty] | 900 | 7/8 | [7 empty] | 38785 | 5.845,-5.68286111111111
2021 | Mai | Mtn | CI00396 | 2G_CI00396_Lakota2 |  | CI00396 | LAKOTA | LAKOTA | LAKOTA | LOH-DJIBOUA | 1 | 23 | 18 | -5.68286111111111 | 5.845 | Greenfield | 32 | 3962 | 2G | BTS | SPDBSC1 |  | 200 | [7 empty] | 900 | 7/8 | [7 empty] | 38785 | 5.845,-5.68286111111111
2021 | Mai | Mtn | CI00396 | 2G_CI00396_Lakota2 |  | CI00396 | LAKOTA | LAKOTA | LAKOTA | LOH-DJIBOUA | 1 | 23 | 18 | -5.68286111111111 | 5.845 | Greenfield | 32 | 3963 | 2G | BTS | SPDBSC1 |  | 200 | [7 empty] | 1800 | 7/8 | [7 empty] | 38785 | 5.845,-5.68286111111111
2021 | Mai | Mtn | CI00396 | 2G_CI00396_Lakota2 |  | CI00396 | LAKOTA | LAKOTA | LAKOTA | LOH-DJIBOUA | 1 | 23 | 18 | -5.68286111111111 | 5.845 | Greenfield | 32 | 3964 | 2G | BTS | SPDBSC1 |  | 200 | [7 empty] | 1800 | 7/8 | [7 empty] | 38785 | 5.845,-5.68286111111111
2021 | Mai | Mtn | CI00396 | 2G_CI00396_Lakota2 |  | CI00396 | LAKOTA | LAKOTA | LAKOTA | LOH-DJIBOUA | 1 | 23 | 18 | -5.68286111111111 | 5.845 | Greenfield | 32 | 3965 | 2G | BTS | SPDBSC1 |  | 200 | [7 empty] | 1800 | 7/8 | [7 empty] | 38785 | 5.845,-5.68286111111111
2021 | Mai | Mtn | CI00398 | 2G_CI00398_SanPedroSeweke |  | CI00398 | SAN-PEDRO | SAN-PEDRO | SAN-PEDRO | SAN-PEDRO | 1 | 27 | 18 | -6.64630555555556 | 4.76597222222222 | Roof top Tower |  | 3980 | 2G | BTS | SPDBSC1 |  | 203 | [7 empty] | 900 | 7/8 | [7 empty] | 38748 | 4.76597222222222,-6.64630555555556
2021 | Mai | Mtn | CI00398 | 2G_CI00398_SanPedroSeweke |  | CI00398 | SAN-PEDRO | SAN-PEDRO | SAN-PEDRO | SAN-PEDRO | 1 | 27 | 18 | -6.64630555555556 | 4.76597222222222 | Roof top Tower |  | 3981 | 2G | BTS | SPDBSC1 |  | 203 | [7 empty] | 900 | 7/8 | [7 empty] | 38748 | 4.76597222222222,-6.64630555555556
2021 | Mai | Mtn | CI00398 | 2G_CI00398_SanPedroSeweke |  | CI00398 | SAN-PEDRO | SAN-PEDRO | SAN-PEDRO | SAN-PEDRO | 1 | 27 | 18 | -6.64630555555556 | 4.76597222222222 | Roof top Tower |  | 3982 | 2G | BTS | SPDBSC1 |  | 203 | [7 empty] | 900 | 7/8 | [7 empty] | 38748 | 4.76597222222222,-6.64630555555556
2021 | Mai | Mtn | CI00398 | 2G_CI00398_SanPedroSeweke |  | CI00398 | SAN-PEDRO | SAN-PEDRO | SAN-PEDRO | SAN-PEDRO | 1 | 27 | 18 | -6.64630555555556 | 4.76597222222222 | Roof top Tower |  | 3983 | 2G | BTS | SPDBSC1 |  | 203 | [7 empty] | 1800 | 7/8 | [7 empty] | 38748 | 4.76597222222222,-6.64630555555556
2021 | Mai | Mtn | CI00398 | 2G_CI00398_SanPedroSeweke |  | CI00398 | SAN-PEDRO | SAN-PEDRO | SAN-PEDRO | SAN-PEDRO | 1 | 27 | 18 | -6.64630555555556 | 4.76597222222222 | Roof top Tower |  | 3984 | 2G | BTS | SPDBSC1 |  | 203 | [7 empty] | 1800 | 7/8 | [7 empty] | 38748 | 4.76597222222222,-6.64630555555556
2021 | Mai | Mtn | CI00398 | 2G_CI00398_SanPedroSeweke |  | CI00398 | SAN-PEDRO | SAN-PEDRO | SAN-PEDRO | SAN-PEDRO | 1 | 27 | 18 | -6.64630555555556 | 4.76597222222222 | Roof top Tower |  | 3985 | 2G | BTS | SPDBSC1 |  | 203 | [7 empty] | 1800 | 7/8 | [7 empty] | 38748 | 4.76597222222222,-6.64630555555556
2021 | Mai | Mtn | CI00490 | 2G_CI00490_Gueyo |  | CI00490 | GUEYO | DOUKOUYO | DOUKOUYO | GOH | 1 | 19 | 18 | -6.07213888888889 | 5.69194444444444 | Greenfield | 64 | 4900 | 2G | BTS | SPDBSC1 |  | 200 | [7 empty] | 900 | 7/8 | [7 empty] | 42159 | 5.69194444444444,-6.07213888888889
2021 | Mai | Mtn | CI00490 | 2G_CI00490_Gueyo |  | CI00490 | GUEYO | DOUKOUYO | DOUKOUYO | GOH | 1 | 19 | 18 | -6.07213888888889 | 5.69194444444444 | Greenfield | 64 | 4901 | 2G | BTS | SPDBSC1 |  | 200 | [7 empty] | 900 | 7/8 | [7 empty] | 42159 | 5.69194444444444,-6.07213888888889
2021 | Mai | Mtn | CI00490 | 2G_CI00490_Gueyo |  | CI00490 | GUEYO | DOUKOUYO | DOUKOUYO | GOH | 1 | 19 | 18 | -6.07213888888889 | 5.69194444444444 | Greenfield | 64 | 4902 | 2G | BTS | SPDBSC1 |  | 200 | [7 empty] | 900 | 7/8 | [7 empty] | 42159 | 5.69194444444444,-6.07213888888889
2021 | Mai | Mtn | CI00490 | 2G_CI00490_Gueyo |  | CI00490 | GUEYO | DOUKOUYO | DOUKOUYO | GOH | 1 | 19 | 18 | -6.07213888888889 | 5.69194444444444 | Greenfield | 64 | 4903 | 2G | BTS | SPDBSC1 |  | 200 | [7 empty] | 1800 | 7/8 | [7 empty] | 42159 | 5.69194444444444,-6.07213888888889
2021 | Mai | Mtn | CI00490 | 2G_CI00490_Gueyo |  | CI00490 | GUEYO | DOUKOUYO | DOUKOUYO | GOH | 1 | 19 | 18 | -6.07213888888889 | 5.69194444444444 | Greenfield | 64 | 4904 | 2G | BTS | SPDBSC1 |  | 200 | [7 empty] | 1800 | 7/8 | [7 empty] | 42159 | 5.69194444444444,-6.07213888888889
2021 | Mai | Mtn | CI00490 | 2G_CI00490_Gueyo |  | CI00490 | GUEYO | DOUKOUYO | DOUKOUYO | GOH | 1 | 19 | 18 | -6.07213888888889 | 5.69194444444444 | Greenfield | 64 | 4905 | 2G | BTS | SPDBSC1 |  | 200 | [7 empty] | 1800 | 7/8 | [7 empty] | 42159 | 5.69194444444444,-6.07213888888889
2021 | Mai | Mtn | CI00491 | 2G_CI00491_Guitry_G9 |  | CI00491 | GUITRY | GUITRY | GUITRY | LOH-DJIBOUA | 1 | 25 | 18 | -5.241639 | 5.528333 | Greenfield | 96 | 4910 | 2G | BTS | SPDBSC1 |  | 205 | [7 empty] | 900 | 7/8 | [7 empty] | 39050 | 5.528333,-5.241639
2021 | Mai | Mtn | CI00491 | 2G_CI00491_Guitry_G9 |  | CI00491 | GUITRY | GUITRY | GUITRY | LOH-DJIBOUA | 1 | 25 | 18 | -5.241639 | 5.528333 | Greenfield | 96 | 4911 | 2G | BTS | SPDBSC1 |  | 205 | [7 empty] | 900 | 7/8 | [7 empty] | 39050 | 5.528333,-5.241639
2021 | Mai | Mtn | CI00491 | 2G_CI00491_Guitry_G9 |  | CI00491 | GUITRY | GUITRY | GUITRY | LOH-DJIBOUA | 1 | 25 | 18 | -5.241639 | 5.528333 | Greenfield | 96 | 4912 | 2G | BTS | SPDBSC1 |  | 205 | [7 empty] | 900 | 7/8 | [7 empty] | 39050 | 5.528333,-5.241639
2021 | Mai | Mtn | CI00501 | 2G_CI00501_Blahou |  | CI00501 | BLAHOU | GABIADJI | GABIADJI | SAN-PEDRO | 1 | 15 | 9 | -6.55461111111111 | 4.92783333333333 | Greenfield | 72 | 5010 | 2G | BTS | SPDBSC1 |  | 206 | [7 empty] | 900 | 7/8 | [7 empty] | 39375 | 4.92783333333333,-6.55461111111111
2021 | Mai | Mtn | CI00501 | 2G_CI00501_Blahou |  | CI00501 | BLAHOU | GABIADJI | GABIADJI | SAN-PEDRO | 1 | 15 | 9 | -6.55461111111111 | 4.92783333333333 | Greenfield | 72 | 5011 | 2G | BTS | SPDBSC1 |  | 206 | [7 empty] | 900 | 7/8 | [7 empty] | 39375 | 4.92783333333333,-6.55461111111111
2021 | Mai | Mtn | CI00501 | 2G_CI00501_Blahou |  | CI00501 | BLAHOU | GABIADJI | GABIADJI | SAN-PEDRO | 1 | 15 | 9 | -6.55461111111111 | 4.92783333333333 | Greenfield | 72 | 5012 | 2G | BTS | SPDBSC1 |  | 206 | [7 empty] | 900 | 7/8 | [7 empty] | 39375 | 4.92783333333333,-6.55461111111111
2021 | Mai | Mtn | CI00501 | 2G_CI00501_Blahou |  | CI00501 | BLAHOU | GABIADJI | GABIADJI | SAN-PEDRO | 1 | 15 | 9 | -6.55461111111111 | 4.92783333333333 | Greenfield | 72 | 5013 | 2G | BTS | SPDBSC1 |  | 206 | [7 empty] | 1800 | 7/8 | [7 empty] | 39375 | 4.92783333333333,-6.55461111111111
2021 | Mai | Mtn | CI00501 | 2G_CI00501_Blahou |  | CI00501 | BLAHOU | GABIADJI | GABIADJI | SAN-PEDRO | 1 | 15 | 9 | -6.55461111111111 | 4.92783333333333 | Greenfield | 72 | 5014 | 2G | BTS | SPDBSC1 |  | 206 | [7 empty] | 1800 | 7/8 | [7 empty] | 39375 | 4.92783333333333,-6.55461111111111
2021 | Mai | Mtn | CI00501 | 2G_CI00501_Blahou |  | CI00501 | BLAHOU | GABIADJI | GABIADJI | SAN-PEDRO | 1 | 15 | 9 | -6.55461111111111 | 4.92783333333333 | Greenfield | 72 | 5015 | 2G | BTS | SPDBSC1 |  | 206 | [7 empty] | 1800 | 7/8 | [7 empty] | 39375 | 4.92783333333333,-6.55461111111111
2021 | Mai | Mtn | CI00504 | 2G_CI00504_HeremankonoDies_G9 |  | CI00504 | HERMANKONONO/DIES | DAIRO-DIDIZO | DAIRO-DIDIZO | LOH-DJIBOUA | 1 | 20 | 18 | -5.36361407 | 5.57417363 | Greenfield | 70 | 5040 | 2G | BTS | SPDBSC1 |  | 205 | [7 empty] | 900 | 7/8 | [7 empty] | 42243 | 5.57417363,-5.36361407
2021 | Mai | Mtn | CI00504 | 2G_CI00504_HeremankonoDies_G9 |  | CI00504 | HERMANKONONO/DIES | DAIRO-DIDIZO | DAIRO-DIDIZO | LOH-DJIBOUA | 1 | 20 | 18 | -5.36361407 | 5.57417363 | Greenfield | 70 | 5041 | 2G | BTS | SPDBSC1 |  | 205 | [7 empty] | 900 | 7/8 | [7 empty] | 42243 | 5.57417363,-5.36361407
2021 | Mai | Mtn | CI00504 | 2G_CI00504_HeremankonoDies_G9 |  | CI00504 | HERMANKONONO/DIES | DAIRO-DIDIZO | DAIRO-DIDIZO | LOH-DJIBOUA | 1 | 20 | 18 | -5.36361407 | 5.57417363 | Greenfield | 70 | 5042 | 2G | BTS | SPDBSC1 |  | 205 | [7 empty] | 900 | 7/8 | [7 empty] | 42243 | 5.57417363,-5.36361407
2021 | Mai | Mtn | CI00510 | 2G_CI00510_NiakeRTI |  | CI00510 | NIAKE | GABIADJI | GABIADJI | SAN-PEDRO | 1 | 14 | 9 | -6.51919444444444 | 5.29877777777778 | Greenfield | 210 | 5100 | 2G | BTS | SPDBSC1 |  | 206 | [7 empty] | 900 | 7/8 | [7 empty] | 39506 | 5.29877777777778,-6.51919444444444
2021 | Mai | Mtn | CI00510 | 2G_CI00510_NiakeRTI |  | CI00510 | NIAKE | GABIADJI | GABIADJI | SAN-PEDRO | 1 | 14 | 9 | -6.51919444444444 | 5.29877777777778 | Greenfield | 210 | 5101 | 2G | BTS | SPDBSC1 |  | 206 | [7 empty] | 900 | 7/8 | [7 empty] | 39506 | 5.29877777777778,-6.51919444444444
2021 | Mai | Mtn | CI00510 | 2G_CI00510_NiakeRTI |  | CI00510 | NIAKE | GABIADJI | GABIADJI | SAN-PEDRO | 1 | 14 | 9 | -6.51919444444444 | 5.29877777777778 | Greenfield | 210 | 5102 | 2G | BTS | SPDBSC1 |  | 206 | [7 empty] | 900 | 7/8 | [7 empty] | 39506 | 5.29877777777778,-6.51919444444444
2021 | Mai | Mtn | CI00510 | 2G_CI00510_NiakeRTI |  | CI00510 | NIAKE | GABIADJI | GABIADJI | SAN-PEDRO | 1 | 14 | 9 | -6.51919444444444 | 5.29877777777778 | Greenfield | 210 | 5103 | 2G | BTS | SPDBSC1 |  | 206 | [7 empty] | 1800 | 7/8 | [7 empty] | 39506 | 5.29877777777778,-6.51919444444444
2021 | Mai | Mtn | CI00510 | 2G_CI00510_NiakeRTI |  | CI00510 | NIAKE | GABIADJI | GABIADJI | SAN-PEDRO | 1 | 14 | 9 | -6.51919444444444 | 5.29877777777778 | Greenfield | 210 | 5104 | 2G | BTS | SPDBSC1 |  | 206 | [7 empty] | 1800 | 7/8 | [7 empty] | 39506 | 5.29877777777778,-6.51919444444444
2021 | Mai | Mtn | CI00510 | 2G_CI00510_NiakeRTI |  | CI00510 | NIAKE | GABIADJI | GABIADJI | SAN-PEDRO | 1 | 14 | 9 | -6.51919444444444 | 5.29877777777778 | Greenfield | 210 | 5105 | 2G | BTS | SPDBSC1 |  | 206 | [7 empty] | 1800 | 7/8 | [7 empty] | 39506 | 5.29877777777778,-6.51919444444444
2021 | Mai | Mtn | CI00520 | 2G_CI00520_Sogb |  | CI00520 | SOGB GRAND BEREBY | GRAND-BEREBY | GRAND-BEREBY | SAN-PEDRO | 1 | 14 | 9 | -7.03602777777778 | 4.67744444444445 | Greenfield | 72 | 5200 | 2G | BTS | SPDBSC1 |  | 202 | [7 empty] | 900 | 7/8 | [7 empty] | 39496 | 4.67744444444445,-7.03602777777778
2021 | Mai | Mtn | CI00520 | 2G_CI00520_Sogb |  | CI00520 | SOGB GRAND BEREBY | GRAND-BEREBY | GRAND-BEREBY | SAN-PEDRO | 1 | 14 | 9 | -7.03602777777778 | 4.67744444444445 | Greenfield | 72 | 5201 | 2G | BTS | SPDBSC1 |  | 202 | [7 empty] | 900 | 7/8 | [7 empty] | 39496 | 4.67744444444445,-7.03602777777778
2021 | Mai | Mtn | CI00520 | 2G_CI00520_Sogb |  | CI00520 | SOGB GRAND BEREBY | GRAND-BEREBY | GRAND-BEREBY | SAN-PEDRO | 1 | 14 | 9 | -7.03602777777778 | 4.67744444444445 | Greenfield | 72 | 5202 | 2G | BTS | SPDBSC1 |  | 202 | [7 empty] | 900 | 7/8 | [7 empty] | 39496 | 4.67744444444445,-7.03602777777778
2021 | Mai | Mtn | CI00520 | 2G_CI00520_Sogb |  | CI00520 | SOGB GRAND BEREBY | GRAND-BEREBY | GRAND-BEREBY | SAN-PEDRO | 1 | 14 | 9 | -7.03602777777778 | 4.67744444444445 | Greenfield | 72 | 5203 | 2G | BTS | SPDBSC1 |  | 202 | [7 empty] | 1800 | 7/8 | [7 empty] | 39496 | 4.67744444444445,-7.03602777777778
2021 | Mai | Mtn | CI00520 | 2G_CI00520_Sogb |  | CI00520 | SOGB GRAND BEREBY | GRAND-BEREBY | GRAND-BEREBY | SAN-PEDRO | 1 | 14 | 9 | -7.03602777777778 | 4.67744444444445 | Greenfield | 72 | 5204 | 2G | BTS | SPDBSC1 |  | 202 | [7 empty] | 1800 | 7/8 | [7 empty] | 39496 | 4.67744444444445,-7.03602777777778
2021 | Mai | Mtn | CI00520 | 2G_CI00520_Sogb |  | CI00520 | SOGB GRAND BEREBY | GRAND-BEREBY | GRAND-BEREBY | SAN-PEDRO | 1 | 14 | 9 | -7.03602777777778 | 4.67744444444445 | Greenfield | 72 | 5205 | 2G | BTS | SPDBSC1 |  | 202 | [7 empty] | 1800 | 7/8 | [7 empty] | 39496 | 4.67744444444445,-7.03602777777778
2021 | Mai | Mtn | CI00524 | 2G_CI00524_Gnagbodougnoa |  | CI00524 | GNAGBODOUGNOA | GNAGBODOUGNOA | GNAGBODOUGNOA | GOH | 1 | 15 | 18 | -5.84775 | 5.96411111111111 | Greenfield | 70 | 5240 | 2G | BTS | SPDBSC1 |  | 200 | [7 empty] | 900 | 7/8 | [7 empty] | 39426 | 5.96411111111111,-5.84775
2021 | Mai | Mtn | CI00524 | 2G_CI00524_Gnagbodougnoa |  | CI00524 | GNAGBODOUGNOA | GNAGBODOUGNOA | GNAGBODOUGNOA | GOH | 1 | 15 | 18 | -5.84775 | 5.96411111111111 | Greenfield | 70 | 5241 | 2G | BTS | SPDBSC1 |  | 200 | [7 empty] | 900 | 7/8 | [7 empty] | 39426 | 5.96411111111111,-5.84775
2021 | Mai | Mtn | CI00524 | 2G_CI00524_Gnagbodougnoa |  | CI00524 | GNAGBODOUGNOA | GNAGBODOUGNOA | GNAGBODOUGNOA | GOH | 1 | 15 | 18 | -5.84775 | 5.96411111111111 | Greenfield | 70 | 5242 | 2G | BTS | SPDBSC1 |  | 200 | [7 empty] | 900 | 7/8 | [7 empty] | 39426 | 5.96411111111111,-5.84775
2021 | Mai | Mtn | CI00524 | 2G_CI00524_Gnagbodougnoa |  | CI00524 | GNAGBODOUGNOA | GNAGBODOUGNOA | GNAGBODOUGNOA | GOH | 1 | 15 | 18 | -5.84775 | 5.96411111111111 | Greenfield | 70 | 5243 | 2G | BTS | SPDBSC1 |  | 200 | [7 empty] | 1800 | 7/8 | [7 empty] | 39426 | 5.96411111111111,-5.84775
2021 | Mai | Mtn | CI00524 | 2G_CI00524_Gnagbodougnoa |  | CI00524 | GNAGBODOUGNOA | GNAGBODOUGNOA | GNAGBODOUGNOA | GOH | 1 | 15 | 18 | -5.84775 | 5.96411111111111 | Greenfield | 70 | 5244 | 2G | BTS | SPDBSC1 |  | 200 | [7 empty] | 1800 | 7/8 | [7 empty] | 39426 | 5.96411111111111,-5.84775
2021 | Mai | Mtn | CI00524 | 2G_CI00524_Gnagbodougnoa |  | CI00524 | GNAGBODOUGNOA | GNAGBODOUGNOA | GNAGBODOUGNOA | GOH | 1 | 15 | 18 | -5.84775 | 5.96411111111111 | Greenfield | 70 | 5245 | 2G | BTS | SPDBSC1 |  | 200 | [7 empty] | 1800 | 7/8 | [7 empty] | 39426 | 5.96411111111111,-5.84775
2021 | Mai | Mtn | CI00525 | 2G_CI00525_MontCoupe |  | CI00525 | MONTCOUPE | GRABO | GRABO | SAN-PEDRO | 1 | 14 | 18 | -7.418583 | 5.014778 | Greenfield | 72 | 5250 | 2G | BTS | SPDBSC1 |  | 202 | [7 empty] | 900 | 7/8 | [7 empty] | 39994 | 5.014778,-7.418583
2021 | Mai | Mtn | CI00525 | 2G_CI00525_MontCoupe |  | CI00525 | MONTCOUPE | GRABO | GRABO | SAN-PEDRO | 1 | 14 | 18 | -7.418583 | 5.014778 | Greenfield | 72 | 5251 | 2G | BTS | SPDBSC1 |  | 202 | [7 empty] | 900 | 7/8 | [7 empty] | 39994 | 5.014778,-7.418583
2021 | Mai | Mtn | CI00525 | 2G_CI00525_MontCoupe |  | CI00525 | MONTCOUPE | GRABO | GRABO | SAN-PEDRO | 1 | 14 | 18 | -7.418583 | 5.014778 | Greenfield | 72 | 5252 | 2G | BTS | SPDBSC1 |  | 202 | [7 empty] | 900 | 7/8 | [7 empty] | 39994 | 5.014778,-7.418583
2021 | Mai | Mtn | CI00525 | 2G_CI00525_MontCoupe |  | CI00525 | MONTCOUPE | GRABO | GRABO | SAN-PEDRO | 1 | 14 | 18 | -7.418583 | 5.014778 | Greenfield | 72 | 5253 | 2G | BTS | SPDBSC1 |  | 202 | [7 empty] | 1800 | 7/8 | [7 empty] | 39994 | 5.014778,-7.418583
2021 | Mai | Mtn | CI00525 | 2G_CI00525_MontCoupe |  | CI00525 | MONTCOUPE | GRABO | GRABO | SAN-PEDRO | 1 | 14 | 18 | -7.418583 | 5.014778 | Greenfield | 72 | 5254 | 2G | BTS | SPDBSC1 |  | 202 | [7 empty] | 1800 | 7/8 | [7 empty] | 39994 | 5.014778,-7.418583
2021 | Mai | Mtn | CI00525 | 2G_CI00525_MontCoupe |  | CI00525 | MONTCOUPE | GRABO | GRABO | SAN-PEDRO | 1 | 14 | 18 | -7.418583 | 5.014778 | Greenfield | 72 | 5255 | 2G | BTS | SPDBSC1 |  | 202 | [7 empty] | 1800 | 7/8 | [7 empty] | 39994 | 5.014778,-7.418583
2021 | Mai | Mtn | CI00528 | 2G_CI00528_PalmciIboke |  | CI00528 | IBOKE | DAPO-IBOKE | DAPO-IBOKE | SAN-PEDRO | 1 | 13 | 18 | -7.403 | 4.6865 | Greenfield | 72 | 5280 | 2G | BTS | SPDBSC1 |  | 202 | [7 empty] | 900 | 7/8 | [7 empty] | 39994 | 4.6865,-7.403
2021 | Mai | Mtn | CI00528 | 2G_CI00528_PalmciIboke |  | CI00528 | IBOKE | DAPO-IBOKE | DAPO-IBOKE | SAN-PEDRO | 1 | 13 | 18 | -7.403 | 4.6865 | Greenfield | 72 | 5281 | 2G | BTS | SPDBSC1 |  | 202 | [7 empty] | 900 | 7/8 | [7 empty] | 39994 | 4.6865,-7.403
2021 | Mai | Mtn | CI00528 | 2G_CI00528_PalmciIboke |  | CI00528 | IBOKE | DAPO-IBOKE | DAPO-IBOKE | SAN-PEDRO | 1 | 13 | 18 | -7.403 | 4.6865 | Greenfield | 72 | 5282 | 2G | BTS | SPDBSC1 |  | 202 | [7 empty] | 900 | 7/8 | [7 empty] | 39994 | 4.6865,-7.403
2021 | Mai | Mtn | CI00528 | 2G_CI00528_PalmciIboke |  | CI00528 | IBOKE | DAPO-IBOKE | DAPO-IBOKE | SAN-PEDRO | 1 | 13 | 18 | -7.403 | 4.6865 | Greenfield | 72 | 5283 | 2G | BTS | SPDBSC1 |  | 202 | [7 empty] | 1800 | 7/8 | [7 empty] | 39994 | 4.6865,-7.403
2021 | Mai | Mtn | CI00528 | 2G_CI00528_PalmciIboke |  | CI00528 | IBOKE | DAPO-IBOKE | DAPO-IBOKE | SAN-PEDRO | 1 | 13 | 18 | -7.403 | 4.6865 | Greenfield | 72 | 5284 | 2G | BTS | SPDBSC1 |  | 202 | [7 empty] | 1800 | 7/8 | [7 empty] | 39994 | 4.6865,-7.403
2021 | Mai | Mtn | CI00528 | 2G_CI00528_PalmciIboke |  | CI00528 | IBOKE | DAPO-IBOKE | DAPO-IBOKE | SAN-PEDRO | 1 | 13 | 18 | -7.403 | 4.6865 | Greenfield | 72 | 5285 | 2G | BTS | SPDBSC1 |  | 202 | [7 empty] | 1800 | 7/8 | [7 empty] | 39994 | 4.6865,-7.403
2021 | Mai | Mtn | CI00530 | 2G_CI00530_RapideGrah |  | CI00530 | RAPIDES GRAH | DOBA | DOBA | SAN-PEDRO | 1 | 12 | 18 | -6.64405 | 5.10652222222222 | Greenfield | 72 | 5300 | 2G | BTS | SPDBSC1 |  | 206 | [7 empty] | 900 | 7/8 | [7 empty] | 39599 | 5.10652222222222,-6.64405
2021 | Mai | Mtn | CI00530 | 2G_CI00530_RapideGrah |  | CI00530 | RAPIDES GRAH | DOBA | DOBA | SAN-PEDRO | 1 | 12 | 18 | -6.64405 | 5.10652222222222 | Greenfield | 72 | 5301 | 2G | BTS | SPDBSC1 |  | 206 | [7 empty] | 900 | 7/8 | [7 empty] | 39599 | 5.10652222222222,-6.64405
2021 | Mai | Mtn | CI00530 | 2G_CI00530_RapideGrah |  | CI00530 | RAPIDES GRAH | DOBA | DOBA | SAN-PEDRO | 1 | 12 | 18 | -6.64405 | 5.10652222222222 | Greenfield | 72 | 5302 | 2G | BTS | SPDBSC1 |  | 206 | [7 empty] | 900 | 7/8 | [7 empty] | 39599 | 5.10652222222222,-6.64405
2021 | Mai | Mtn | CI00530 | 2G_CI00530_RapideGrah |  | CI00530 | RAPIDES GRAH | DOBA | DOBA | SAN-PEDRO | 1 | 12 | 18 | -6.64405 | 5.10652222222222 | Greenfield | 72 | 5303 | 2G | BTS | SPDBSC1 |  | 206 | [7 empty] | 1800 | 7/8 | [7 empty] | 39599 | 5.10652222222222,-6.64405
2021 | Mai | Mtn | CI00530 | 2G_CI00530_RapideGrah |  | CI00530 | RAPIDES GRAH | DOBA | DOBA | SAN-PEDRO | 1 | 12 | 18 | -6.64405 | 5.10652222222222 | Greenfield | 72 | 5304 | 2G | BTS | SPDBSC1 |  | 206 | [7 empty] | 1800 | 7/8 | [7 empty] | 39599 | 5.10652222222222,-6.64405
2021 | Mai | Mtn | CI00530 | 2G_CI00530_RapideGrah |  | CI00530 | RAPIDES GRAH | DOBA | DOBA | SAN-PEDRO | 1 | 12 | 18 | -6.64405 | 5.10652222222222 | Greenfield | 72 | 5305 | 2G | BTS | SPDBSC1 |  | 206 | [7 empty] | 1800 | 7/8 | [7 empty] | 39599 | 5.10652222222222,-6.64405
2021 | Mai | Mtn | CI00532 | 2G_CI00532_Gomeneberi |  | CI00532 | GOMENEBERI | DAHIRI | DAHIRI | GBOKLE | 1 | 10 | 6 | -5.52022222222222 | 5.38088888888889 | Greenfield | 70 | 5320 | 2G | BTS | SPDBSC1 |  | 205 | [7 empty] | 900 | 7/8 | [7 empty] | 39408 | 5.38088888888889,-5.52022222222222
2021 | Mai | Mtn | CI00532 | 2G_CI00532_Gomeneberi |  | CI00532 | GOMENEBERI | DAHIRI | DAHIRI | GBOKLE | 1 | 10 | 6 | -5.52022222222222 | 5.38088888888889 | Greenfield | 70 | 5321 | 2G | BTS | SPDBSC1 |  | 205 | [7 empty] | 900 | 7/8 | [7 empty] | 39408 | 5.38088888888889,-5.52022222222222
2021 | Mai | Mtn | CI00532 | 2G_CI00532_Gomeneberi |  | CI00532 | GOMENEBERI | DAHIRI | DAHIRI | GBOKLE | 1 | 10 | 6 | -5.52022222222222 | 5.38088888888889 | Greenfield | 70 | 5322 | 2G | BTS | SPDBSC1 |  | 205 | [7 empty] | 900 | 7/8 | [7 empty] | 39408 | 5.38088888888889,-5.52022222222222
2021 | Mai | Mtn | CI00539 | 2G_CI00539_Ble |  | CI00539 | BLE | OGOUDOU | OGOUDOU | LOH-DJIBOUA | 1 | 12 | 6 | -5.20011111111111 | 5.90530555555556 | Greenfield | 72 | 5390 | 2G | BTS | SPDBSC1 |  | 204 | [7 empty] | 900 | 7/8 | [7 empty] | 39228 | 5.90530555555556,-5.20011111111111
2021 | Mai | Mtn | CI00539 | 2G_CI00539_Ble |  | CI00539 | BLE | OGOUDOU | OGOUDOU | LOH-DJIBOUA | 1 | 12 | 6 | -5.20011111111111 | 5.90530555555556 | Greenfield | 72 | 5391 | 2G | BTS | SPDBSC1 |  | 204 | [7 empty] | 900 | 7/8 | [7 empty] | 39228 | 5.90530555555556,-5.20011111111111
2021 | Mai | Mtn | CI00539 | 2G_CI00539_Ble |  | CI00539 | BLE | OGOUDOU | OGOUDOU | LOH-DJIBOUA | 1 | 12 | 6 | -5.20011111111111 | 5.90530555555556 | Greenfield | 72 | 5392 | 2G | BTS | SPDBSC1 |  | 204 | [7 empty] | 900 | 7/8 | [7 empty] | 39228 | 5.90530555555556,-5.20011111111111
2021 | Mai | Mtn | CI00540 | 2G_CI00540_Dabouyo |  | CI00540 | DABOUYO | DABOUYO | DABOUYO | NAWA | 1 | 21 | 18 | -6.04388888888889 | 5.55466666666667 | Greenfield | 72 | 5400 | 2G | BTS | SPDBSC1 |  | 200 | [7 empty] | 900 | 7/8 | [7 empty] | 42247 | 5.55466666666667,-6.04388888888889
2021 | Mai | Mtn | CI00540 | 2G_CI00540_Dabouyo |  | CI00540 | DABOUYO | DABOUYO | DABOUYO | NAWA | 1 | 21 | 18 | -6.04388888888889 | 5.55466666666667 | Greenfield | 72 | 5401 | 2G | BTS | SPDBSC1 |  | 200 | [7 empty] | 900 | 7/8 | [7 empty] | 42247 | 5.55466666666667,-6.04388888888889
2021 | Mai | Mtn | CI00540 | 2G_CI00540_Dabouyo |  | CI00540 | DABOUYO | DABOUYO | DABOUYO | NAWA | 1 | 21 | 18 | -6.04388888888889 | 5.55466666666667 | Greenfield | 72 | 5402 | 2G | BTS | SPDBSC1 |  | 200 | [7 empty] | 900 | 7/8 | [7 empty] | 42247 | 5.55466666666667,-6.04388888888889
2021 | Mai | Mtn | CI00540 | 2G_CI00540_Dabouyo |  | CI00540 | DABOUYO | DABOUYO | DABOUYO | NAWA | 1 | 21 | 18 | -6.04388888888889 | 5.55466666666667 | Greenfield | 72 | 5403 | 2G | BTS | SPDBSC1 |  | 200 | [7 empty] | 1800 | 7/8 | [7 empty] | 42247 | 5.55466666666667,-6.04388888888889
2021 | Mai | Mtn | CI00540 | 2G_CI00540_Dabouyo |  | CI00540 | DABOUYO | DABOUYO | DABOUYO | NAWA | 1 | 21 | 18 | -6.04388888888889 | 5.55466666666667 | Greenfield | 72 | 5404 | 2G | BTS | SPDBSC1 |  | 200 | [7 empty] | 1800 | 7/8 | [7 empty] | 42247 | 5.55466666666667,-6.04388888888889
2021 | Mai | Mtn | CI00540 | 2G_CI00540_Dabouyo |  | CI00540 | DABOUYO | DABOUYO | DABOUYO | NAWA | 1 | 21 | 18 | -6.04388888888889 | 5.55466666666667 | Greenfield | 72 | 5405 | 2G | BTS | SPDBSC1 |  | 200 | [7 empty] | 1800 | 7/8 | [7 empty] | 42247 | 5.55466666666667,-6.04388888888889
2021 | Mai | Mtn | CI00545 | 2G_CI00545_Chiepo |  | CI00545 | CHIEPO | CHIEPO | CHIEPO | LOH-DJIBOUA | 1 | 23 | 6 | -5.08086111111111 | 5.68997222222222 | Greenfield | 70 | 5450 | 2G | BTS | SPDBSC1 |  | 204 | [7 empty] | 900 | 7/8 | [7 empty] | 39793 | 5.68997222222222,-5.08086111111111
2021 | Mai | Mtn | CI00545 | 2G_CI00545_Chiepo |  | CI00545 | CHIEPO | CHIEPO | CHIEPO | LOH-DJIBOUA | 1 | 23 | 6 | -5.08086111111111 | 5.68997222222222 | Greenfield | 70 | 5451 | 2G | BTS | SPDBSC1 |  | 204 | [7 empty] | 900 | 7/8 | [7 empty] | 39793 | 5.68997222222222,-5.08086111111111
2021 | Mai | Mtn | CI00545 | 2G_CI00545_Chiepo |  | CI00545 | CHIEPO | CHIEPO | CHIEPO | LOH-DJIBOUA | 1 | 23 | 6 | -5.08086111111111 | 5.68997222222222 | Greenfield | 70 | 5452 | 2G | BTS | SPDBSC1 |  | 204 | [7 empty] | 900 | 7/8 | [7 empty] | 39793 | 5.68997222222222,-5.08086111111111
2021 | Mai | Mtn | CI00546 | 2G_CI00546_Sago |  | CI00546 | SAGO | SAGO | SAGO | GBOKLE | 1 | 14 | 18 | -5.91933333333333 | 5.26113888888889 | Greenfield | 70 | 5460 | 2G | BTS | SPDBSC1 |  | 205 | [7 empty] | 900 | 7/8 | [7 empty] | 39526 | 5.26113888888889,-5.91933333333333
2021 | Mai | Mtn | CI00546 | 2G_CI00546_Sago |  | CI00546 | SAGO | SAGO | SAGO | GBOKLE | 1 | 14 | 18 | -5.91933333333333 | 5.26113888888889 | Greenfield | 70 | 5461 | 2G | BTS | SPDBSC1 |  | 205 | [7 empty] | 900 | 7/8 | [7 empty] | 39526 | 5.26113888888889,-5.91933333333333
2021 | Mai | Mtn | CI00546 | 2G_CI00546_Sago |  | CI00546 | SAGO | SAGO | SAGO | GBOKLE | 1 | 14 | 18 | -5.91933333333333 | 5.26113888888889 | Greenfield | 70 | 5462 | 2G | BTS | SPDBSC1 |  | 205 | [7 empty] | 900 | 7/8 | [7 empty] | 39526 | 5.26113888888889,-5.91933333333333
2021 | Mai | Mtn | CI00546 | 2G_CI00546_Sago |  | CI00546 | SAGO | SAGO | SAGO | GBOKLE | 1 | 14 | 18 | -5.91933333333333 | 5.26113888888889 | Greenfield | 70 | 5463 | 2G | BTS | SPDBSC1 |  | 205 | [7 empty] | 1800 | 7/8 | [7 empty] | 39526 | 5.26113888888889,-5.91933333333333
2021 | Mai | Mtn | CI00546 | 2G_CI00546_Sago |  | CI00546 | SAGO | SAGO | SAGO | GBOKLE | 1 | 14 | 18 | -5.91933333333333 | 5.26113888888889 | Greenfield | 70 | 5464 | 2G | BTS | SPDBSC1 |  | 205 | [7 empty] | 1800 | 7/8 | [7 empty] | 39526 | 5.26113888888889,-5.91933333333333
2021 | Mai | Mtn | CI00546 | 2G_CI00546_Sago |  | CI00546 | SAGO | SAGO | SAGO | GBOKLE | 1 | 14 | 18 | -5.91933333333333 | 5.26113888888889 | Greenfield | 70 | 5465 | 2G | BTS | SPDBSC1 |  | 205 | [7 empty] | 1800 | 7/8 | [7 empty] | 39526 | 5.26113888888889,-5.91933333333333
2021 | Mai | Mtn | CI00550 | 2G_CI00550_Dahiri |  | CI00550 | DAHIRI | DAHIRI | DAHIRI | GBOKLE | 1 | 9 | 6 | -5.54244444444444 | 5.28186111111111 | Greenfield | 70 | 5500 | 2G | BTS | SPDBSC1 |  | 205 | [7 empty] | 900 | 7/8 | [7 empty] | 39405 | 5.28186111111111,-5.54244444444444
2021 | Mai | Mtn | CI00550 | 2G_CI00550_Dahiri |  | CI00550 | DAHIRI | DAHIRI | DAHIRI | GBOKLE | 1 | 9 | 6 | -5.54244444444444 | 5.28186111111111 | Greenfield | 70 | 5501 | 2G | BTS | SPDBSC1 |  | 205 | [7 empty] | 900 | 7/8 | [7 empty] | 39405 | 5.28186111111111,-5.54244444444444
2021 | Mai | Mtn | CI00550 | 2G_CI00550_Dahiri |  | CI00550 | DAHIRI | DAHIRI | DAHIRI | GBOKLE | 1 | 9 | 6 | -5.54244444444444 | 5.28186111111111 | Greenfield | 70 | 5502 | 2G | BTS | SPDBSC1 |  | 205 | [7 empty] | 900 | 7/8 | [7 empty] | 39405 | 5.28186111111111,-5.54244444444444
2021 | Mai | Mtn | CI00551 | 2G_CI00551_Gligbeuadji |  | CI00551 | GLIGBEUADJI | DOBA | DOBA | SAN-PEDRO | 1 | 15 | 18 | -6.71533333333333 | 5.20694444444444 | Greenfield | 72 | 5510 | 2G | BTS | SPDBSC1 |  | 206 | [7 empty] | 900 | 7/8 | [7 empty] | 39409 | 5.20694444444444,-6.71533333333333
2021 | Mai | Mtn | CI00551 | 2G_CI00551_Gligbeuadji |  | CI00551 | GLIGBEUADJI | DOBA | DOBA | SAN-PEDRO | 1 | 15 | 18 | -6.71533333333333 | 5.20694444444444 | Greenfield | 72 | 5511 | 2G | BTS | SPDBSC1 |  | 206 | [7 empty] | 900 | 7/8 | [7 empty] | 39409 | 5.20694444444444,-6.71533333333333
2021 | Mai | Mtn | CI00551 | 2G_CI00551_Gligbeuadji |  | CI00551 | GLIGBEUADJI | DOBA | DOBA | SAN-PEDRO | 1 | 15 | 18 | -6.71533333333333 | 5.20694444444444 | Greenfield | 72 | 5512 | 2G | BTS | SPDBSC1 |  | 206 | [7 empty] | 900 | 7/8 | [7 empty] | 39409 | 5.20694444444444,-6.71533333333333
2021 | Mai | Mtn | CI00551 | 2G_CI00551_Gligbeuadji |  | CI00551 | GLIGBEUADJI | DOBA | DOBA | SAN-PEDRO | 1 | 15 | 18 | -6.71533333333333 | 5.20694444444444 | Greenfield | 72 | 5513 | 2G | BTS | SPDBSC1 |  | 206 | [7 empty] | 1800 | 7/8 | [7 empty] | 39409 | 5.20694444444444,-6.71533333333333
2021 | Mai | Mtn | CI00551 | 2G_CI00551_Gligbeuadji |  | CI00551 | GLIGBEUADJI | DOBA | DOBA | SAN-PEDRO | 1 | 15 | 18 | -6.71533333333333 | 5.20694444444444 | Greenfield | 72 | 5514 | 2G | BTS | SPDBSC1 |  | 206 | [7 empty] | 1800 | 7/8 | [7 empty] | 39409 | 5.20694444444444,-6.71533333333333
2021 | Mai | Mtn | CI00551 | 2G_CI00551_Gligbeuadji |  | CI00551 | GLIGBEUADJI | DOBA | DOBA | SAN-PEDRO | 1 | 15 | 18 | -6.71533333333333 | 5.20694444444444 | Greenfield | 72 | 5515 | 2G | BTS | SPDBSC1 |  | 206 | [7 empty] | 1800 | 7/8 | [7 empty] | 39409 | 5.20694444444444,-6.71533333333333
2021 | Mai | Mtn | CI00552 | 2G_CI00552_GNIPI2 |  | CI00552 | GNIPI | OUPOYO | OUPOYO | NAWA | 1 | 18 | 18 | -6.64652777777778 | 5.68716666666667 | Greenfield | 72 | 5520 | 2G | BTS | SPDBSC1 |  | 201 | [7 empty] | 900 | 7/8 | [7 empty] | 42258 | 5.68716666666667,-6.64652777777778
2021 | Mai | Mtn | CI00552 | 2G_CI00552_GNIPI2 |  | CI00552 | GNIPI | OUPOYO | OUPOYO | NAWA | 1 | 18 | 18 | -6.64652777777778 | 5.68716666666667 | Greenfield | 72 | 5521 | 2G | BTS | SPDBSC1 |  | 201 | [7 empty] | 900 | 7/8 | [7 empty] | 42258 | 5.68716666666667,-6.64652777777778
2021 | Mai | Mtn | CI00552 | 2G_CI00552_GNIPI2 |  | CI00552 | GNIPI | OUPOYO | OUPOYO | NAWA | 1 | 18 | 18 | -6.64652777777778 | 5.68716666666667 | Greenfield | 72 | 5522 | 2G | BTS | SPDBSC1 |  | 201 | [7 empty] | 900 | 7/8 | [7 empty] | 42258 | 5.68716666666667,-6.64652777777778
2021 | Mai | Mtn | CI00552 | 2G_CI00552_GNIPI2 |  | CI00552 | GNIPI | OUPOYO | OUPOYO | NAWA | 1 | 18 | 18 | -6.64652777777778 | 5.68716666666667 | Greenfield | 72 | 5523 | 2G | BTS | SPDBSC1 |  | 201 | [7 empty] | 1800 | 7/8 | [7 empty] | 42258 | 5.68716666666667,-6.64652777777778
2021 | Mai | Mtn | CI00552 | 2G_CI00552_GNIPI2 |  | CI00552 | GNIPI | OUPOYO | OUPOYO | NAWA | 1 | 18 | 18 | -6.64652777777778 | 5.68716666666667 | Greenfield | 72 | 5524 | 2G | BTS | SPDBSC1 |  | 201 | [7 empty] | 1800 | 7/8 | [7 empty] | 42258 | 5.68716666666667,-6.64652777777778
2021 | Mai | Mtn | CI00552 | 2G_CI00552_GNIPI2 |  | CI00552 | GNIPI | OUPOYO | OUPOYO | NAWA | 1 | 18 | 18 | -6.64652777777778 | 5.68716666666667 | Greenfield | 72 | 5525 | 2G | BTS | SPDBSC1 |  | 201 | [7 empty] | 1800 | 7/8 | [7 empty] | 42258 | 5.68716666666667,-6.64652777777778
2021 | Mai | Mtn | CI00553 | 2G_CI00553_Grobiassoume |  | CI00553 | GROBIASSOUME | DIVO | DIVO | LOH-DJIBOUA | 1 | 14 | 18 | -5.486111 | 5.848972 | Greenfield | 70 | 5530 | 2G | BTS | SPDBSC1 |  | 207 | [7 empty] | 900 | 7/8 | [7 empty] | 39388 | 5.848972,-5.486111
2021 | Mai | Mtn | CI00553 | 2G_CI00553_Grobiassoume |  | CI00553 | GROBIASSOUME | DIVO | DIVO | LOH-DJIBOUA | 1 | 14 | 18 | -5.486111 | 5.848972 | Greenfield | 70 | 5531 | 2G | BTS | SPDBSC1 |  | 207 | [7 empty] | 900 | 7/8 | [7 empty] | 39388 | 5.848972,-5.486111
2021 | Mai | Mtn | CI00553 | 2G_CI00553_Grobiassoume |  | CI00553 | GROBIASSOUME | DIVO | DIVO | LOH-DJIBOUA | 1 | 14 | 18 | -5.486111 | 5.848972 | Greenfield | 70 | 5532 | 2G | BTS | SPDBSC1 |  | 207 | [7 empty] | 900 | 7/8 | [7 empty] | 39388 | 5.848972,-5.486111
2021 | Mai | Mtn | CI00553 | 2G_CI00553_Grobiassoume |  | CI00553 | GROBIASSOUME | DIVO | DIVO | LOH-DJIBOUA | 1 | 14 | 18 | -5.486111 | 5.848972 | Greenfield | 70 | 5533 | 2G | BTS | SPDBSC1 |  | 207 | [7 empty] | 1800 | 7/8 | [7 empty] | 39388 | 5.848972,-5.486111
2021 | Mai | Mtn | CI00553 | 2G_CI00553_Grobiassoume |  | CI00553 | GROBIASSOUME | DIVO | DIVO | LOH-DJIBOUA | 1 | 14 | 18 | -5.486111 | 5.848972 | Greenfield | 70 | 5534 | 2G | BTS | SPDBSC1 |  | 207 | [7 empty] | 1800 | 7/8 | [7 empty] | 39388 | 5.848972,-5.486111
2021 | Mai | Mtn | CI00553 | 2G_CI00553_Grobiassoume |  | CI00553 | GROBIASSOUME | DIVO | DIVO | LOH-DJIBOUA | 1 | 14 | 18 | -5.486111 | 5.848972 | Greenfield | 70 | 5535 | 2G | BTS | SPDBSC1 |  | 207 | [7 empty] | 1800 | 7/8 | [7 empty] | 39388 | 5.848972,-5.486111
2021 | Mai | Mtn | CI00557 | 2G_CI00557_Dougroupalegnoa |  | CI00557 | DOUGROUPALEGNOA | DOUGROUPALEGNOA | DOUGROUPALEGNOA | GOH | 1 | 13 | 18 | -5.93102777777778 | 5.98569444444444 | Greenfield | 72 | 5570 | 2G | BTS | SPDBSC1 |  | 200 | [7 empty] | 900 | 7/8 | [7 empty] | 39482 | 5.98569444444444,-5.93102777777778
2021 | Mai | Mtn | CI00557 | 2G_CI00557_Dougroupalegnoa |  | CI00557 | DOUGROUPALEGNOA | DOUGROUPALEGNOA | DOUGROUPALEGNOA | GOH | 1 | 13 | 18 | -5.93102777777778 | 5.98569444444444 | Greenfield | 72 | 5571 | 2G | BTS | SPDBSC1 |  | 200 | [7 empty] | 900 | 7/8 | [7 empty] | 39482 | 5.98569444444444,-5.93102777777778
2021 | Mai | Mtn | CI00557 | 2G_CI00557_Dougroupalegnoa |  | CI00557 | DOUGROUPALEGNOA | DOUGROUPALEGNOA | DOUGROUPALEGNOA | GOH | 1 | 13 | 18 | -5.93102777777778 | 5.98569444444444 | Greenfield | 72 | 5572 | 2G | BTS | SPDBSC1 |  | 200 | [7 empty] | 900 | 7/8 | [7 empty] | 39482 | 5.98569444444444,-5.93102777777778
2021 | Mai | Mtn | CI00557 | 2G_CI00557_Dougroupalegnoa |  | CI00557 | DOUGROUPALEGNOA | DOUGROUPALEGNOA | DOUGROUPALEGNOA | GOH | 1 | 13 | 18 | -5.93102777777778 | 5.98569444444444 | Greenfield | 72 | 5573 | 2G | BTS | SPDBSC1 |  | 200 | [7 empty] | 1800 | 7/8 | [7 empty] | 39482 | 5.98569444444444,-5.93102777777778
2021 | Mai | Mtn | CI00557 | 2G_CI00557_Dougroupalegnoa |  | CI00557 | DOUGROUPALEGNOA | DOUGROUPALEGNOA | DOUGROUPALEGNOA | GOH | 1 | 13 | 18 | -5.93102777777778 | 5.98569444444444 | Greenfield | 72 | 5574 | 2G | BTS | SPDBSC1 |  | 200 | [7 empty] | 1800 | 7/8 | [7 empty] | 39482 | 5.98569444444444,-5.93102777777778
2021 | Mai | Mtn | CI00557 | 2G_CI00557_Dougroupalegnoa |  | CI00557 | DOUGROUPALEGNOA | DOUGROUPALEGNOA | DOUGROUPALEGNOA | GOH | 1 | 13 | 18 | -5.93102777777778 | 5.98569444444444 | Greenfield | 72 | 5575 | 2G | BTS | SPDBSC1 |  | 200 | [7 empty] | 1800 | 7/8 | [7 empty] | 39482 | 5.98569444444444,-5.93102777777778
2021 | Mai | Mtn | CI00558 | 2G_CI00558_Niambezaria |  | CI00558 | NIAMBEZARIA | NIAMBEZARIA | NIAMBEZARIA | LOH-DJIBOUA | 1 | 20 | 18 | -5.75408333333333 | 5.65063888888889 | Greenfield | 70 | 5580 | 2G | BTS | SPDBSC1 |  | 200 | [7 empty] | 900 | 7/8 | [7 empty] | 39415 | 5.65063888888889,-5.75408333333333
2021 | Mai | Mtn | CI00558 | 2G_CI00558_Niambezaria |  | CI00558 | NIAMBEZARIA | NIAMBEZARIA | NIAMBEZARIA | LOH-DJIBOUA | 1 | 20 | 18 | -5.75408333333333 | 5.65063888888889 | Greenfield | 70 | 5581 | 2G | BTS | SPDBSC1 |  | 200 | [7 empty] | 900 | 7/8 | [7 empty] | 39415 | 5.65063888888889,-5.75408333333333
2021 | Mai | Mtn | CI00558 | 2G_CI00558_Niambezaria |  | CI00558 | NIAMBEZARIA | NIAMBEZARIA | NIAMBEZARIA | LOH-DJIBOUA | 1 | 20 | 18 | -5.75408333333333 | 5.65063888888889 | Greenfield | 70 | 5582 | 2G | BTS | SPDBSC1 |  | 200 | [7 empty] | 900 | 7/8 | [7 empty] | 39415 | 5.65063888888889,-5.75408333333333
2021 | Mai | Mtn | CI00558 | 2G_CI00558_Niambezaria |  | CI00558 | NIAMBEZARIA | NIAMBEZARIA | NIAMBEZARIA | LOH-DJIBOUA | 1 | 20 | 18 | -5.75408333333333 | 5.65063888888889 | Greenfield | 70 | 5583 | 2G | BTS | SPDBSC1 |  | 200 | [7 empty] | 1800 | 7/8 | [7 empty] | 39415 | 5.65063888888889,-5.75408333333333
2021 | Mai | Mtn | CI00558 | 2G_CI00558_Niambezaria |  | CI00558 | NIAMBEZARIA | NIAMBEZARIA | NIAMBEZARIA | LOH-DJIBOUA | 1 | 20 | 18 | -5.75408333333333 | 5.65063888888889 | Greenfield | 70 | 5584 | 2G | BTS | SPDBSC1 |  | 200 | [7 empty] | 1800 | 7/8 | [7 empty] | 39415 | 5.65063888888889,-5.75408333333333
2021 | Mai | Mtn | CI00558 | 2G_CI00558_Niambezaria |  | CI00558 | NIAMBEZARIA | NIAMBEZARIA | NIAMBEZARIA | LOH-DJIBOUA | 1 | 20 | 18 | -5.75408333333333 | 5.65063888888889 | Greenfield | 70 | 5585 | 2G | BTS | SPDBSC1 |  | 200 | [7 empty] | 1800 | 7/8 | [7 empty] | 39415 | 5.65063888888889,-5.75408333333333
2021 | Mai | Mtn | CI00559 | 2G_CI00559_DairoDidizo |  | CI00559 | DAIRO/DIDIZO | DAIRO-DIDIZO | DAIRO-DIDIZO | LOH-DJIBOUA | 1 | 14 | 18 | -5.47236111111111 | 5.6625 | Greenfield | 88 | 5590 | 2G | BTS | SPDBSC1 |  | 207 | [7 empty] | 900 | 7/8 | [7 empty] | 39233 | 5.6625,-5.47236111111111
2021 | Mai | Mtn | CI00559 | 2G_CI00559_DairoDidizo |  | CI00559 | DAIRO/DIDIZO | DAIRO-DIDIZO | DAIRO-DIDIZO | LOH-DJIBOUA | 1 | 14 | 18 | -5.47236111111111 | 5.6625 | Greenfield | 88 | 5591 | 2G | BTS | SPDBSC1 |  | 207 | [7 empty] | 900 | 7/8 | [7 empty] | 39233 | 5.6625,-5.47236111111111
2021 | Mai | Mtn | CI00559 | 2G_CI00559_DairoDidizo |  | CI00559 | DAIRO/DIDIZO | DAIRO-DIDIZO | DAIRO-DIDIZO | LOH-DJIBOUA | 1 | 14 | 18 | -5.47236111111111 | 5.6625 | Greenfield | 88 | 5592 | 2G | BTS | SPDBSC1 |  | 207 | [7 empty] | 900 | 7/8 | [7 empty] | 39233 | 5.6625,-5.47236111111111
2021 | Mai | Mtn | CI00559 | 2G_CI00559_DairoDidizo |  | CI00559 | DAIRO/DIDIZO | DAIRO-DIDIZO | DAIRO-DIDIZO | LOH-DJIBOUA | 1 | 14 | 18 | -5.47236111111111 | 5.6625 | Greenfield | 88 | 5593 | 2G | BTS | SPDBSC1 |  | 207 | [7 empty] | 1800 | 7/8 | [7 empty] | 39233 | 5.6625,-5.47236111111111
2021 | Mai | Mtn | CI00559 | 2G_CI00559_DairoDidizo |  | CI00559 | DAIRO/DIDIZO | DAIRO-DIDIZO | DAIRO-DIDIZO | LOH-DJIBOUA | 1 | 14 | 18 | -5.47236111111111 | 5.6625 | Greenfield | 88 | 5594 | 2G | BTS | SPDBSC1 |  | 207 | [7 empty] | 1800 | 7/8 | [7 empty] | 39233 | 5.6625,-5.47236111111111
2021 | Mai | Mtn | CI00559 | 2G_CI00559_DairoDidizo |  | CI00559 | DAIRO/DIDIZO | DAIRO-DIDIZO | DAIRO-DIDIZO | LOH-DJIBOUA | 1 | 14 | 18 | -5.47236111111111 | 5.6625 | Greenfield | 88 | 5595 | 2G | BTS | SPDBSC1 |  | 207 | [7 empty] | 1800 | 7/8 | [7 empty] | 39233 | 5.6625,-5.47236111111111
2021 | Mai | Mtn | CI00561 | 2G_CI00561_Dagadji |  | CI00561 | DAGADJI | DOBA | DOBA | SAN-PEDRO | 1 | 20 | 18 | -6.799667 | 5.119083 | Greenfield | 72 | 5610 | 2G | BTS | SPDBSC1 |  | 206 | [7 empty] | 900 | 7/8 | [7 empty] | 39404 | 5.119083,-6.799667
2021 | Mai | Mtn | CI00561 | 2G_CI00561_Dagadji |  | CI00561 | DAGADJI | DOBA | DOBA | SAN-PEDRO | 1 | 20 | 18 | -6.799667 | 5.119083 | Greenfield | 72 | 5611 | 2G | BTS | SPDBSC1 |  | 206 | [7 empty] | 900 | 7/8 | [7 empty] | 39404 | 5.119083,-6.799667
2021 | Mai | Mtn | CI00561 | 2G_CI00561_Dagadji |  | CI00561 | DAGADJI | DOBA | DOBA | SAN-PEDRO | 1 | 20 | 18 | -6.799667 | 5.119083 | Greenfield | 72 | 5612 | 2G | BTS | SPDBSC1 |  | 206 | [7 empty] | 900 | 7/8 | [7 empty] | 39404 | 5.119083,-6.799667
2021 | Mai | Mtn | CI00561 | 2G_CI00561_Dagadji |  | CI00561 | DAGADJI | DOBA | DOBA | SAN-PEDRO | 1 | 20 | 18 | -6.799667 | 5.119083 | Greenfield | 72 | 5613 | 2G | BTS | SPDBSC1 |  | 206 | [7 empty] | 1800 | 7/8 | [7 empty] | 39404 | 5.119083,-6.799667
2021 | Mai | Mtn | CI00561 | 2G_CI00561_Dagadji |  | CI00561 | DAGADJI | DOBA | DOBA | SAN-PEDRO | 1 | 20 | 18 | -6.799667 | 5.119083 | Greenfield | 72 | 5614 | 2G | BTS | SPDBSC1 |  | 206 | [7 empty] | 1800 | 7/8 | [7 empty] | 39404 | 5.119083,-6.799667
2021 | Mai | Mtn | CI00561 | 2G_CI00561_Dagadji |  | CI00561 | DAGADJI | DOBA | DOBA | SAN-PEDRO | 1 | 20 | 18 | -6.799667 | 5.119083 | Greenfield | 72 | 5615 | 2G | BTS | SPDBSC1 |  | 206 | [7 empty] | 1800 | 7/8 | [7 empty] | 39404 | 5.119083,-6.799667
2021 | Mai | Mtn | CI00562 | 2G_CI00562_OKROUYO |  | CI00562 | OKROUYO | OKROUYO | OKROUYO | NAWA | 1 | 15 | 18 | -6.398 | 5.76175 | Greenfield | 72 | 5620 | 2G | BTS | SPDBSC1 |  | 201 | [7 empty] | 900 | 7/8 | [7 empty] | 39635 | 5.76175,-6.398
2021 | Mai | Mtn | CI00562 | 2G_CI00562_OKROUYO |  | CI00562 | OKROUYO | OKROUYO | OKROUYO | NAWA | 1 | 15 | 18 | -6.398 | 5.76175 | Greenfield | 72 | 5621 | 2G | BTS | SPDBSC1 |  | 201 | [7 empty] | 900 | 7/8 | [7 empty] | 39635 | 5.76175,-6.398
2021 | Mai | Mtn | CI00562 | 2G_CI00562_OKROUYO |  | CI00562 | OKROUYO | OKROUYO | OKROUYO | NAWA | 1 | 15 | 18 | -6.398 | 5.76175 | Greenfield | 72 | 5622 | 2G | BTS | SPDBSC1 |  | 201 | [7 empty] | 900 | 7/8 | [7 empty] | 39635 | 5.76175,-6.398
2021 | Mai | Mtn | CI00562 | 2G_CI00562_OKROUYO |  | CI00562 | OKROUYO | OKROUYO | OKROUYO | NAWA | 1 | 15 | 18 | -6.398 | 5.76175 | Greenfield | 72 | 5623 | 2G | BTS | SPDBSC1 |  | 201 | [7 empty] | 1800 | 7/8 | [7 empty] | 39635 | 5.76175,-6.398
2021 | Mai | Mtn | CI00562 | 2G_CI00562_OKROUYO |  | CI00562 | OKROUYO | OKROUYO | OKROUYO | NAWA | 1 | 15 | 18 | -6.398 | 5.76175 | Greenfield | 72 | 5624 | 2G | BTS | SPDBSC1 |  | 201 | [7 empty] | 1800 | 7/8 | [7 empty] | 39635 | 5.76175,-6.398
2021 | Mai | Mtn | CI00562 | 2G_CI00562_OKROUYO |  | CI00562 | OKROUYO | OKROUYO | OKROUYO | NAWA | 1 | 15 | 18 | -6.398 | 5.76175 | Greenfield | 72 | 5625 | 2G | BTS | SPDBSC1 |  | 201 | [7 empty] | 1800 | 7/8 | [7 empty] | 39635 | 5.76175,-6.398
2021 | Mai | Mtn | CI00563 | 2G_CI00563_Oupoyo |  | CI00563 | OUPOYO | OUPOYO | OUPOYO | NAWA | 1 | 20 | 18 | -6.59322222222222 | 5.58463888888889 | Greenfield | 72 | 5630 | 2G | BTS | SPDBSC1 |  | 201 | [7 empty] | 900 | 7/8 | [7 empty] | 39401 | 5.58463888888889,-6.59322222222222
2021 | Mai | Mtn | CI00563 | 2G_CI00563_Oupoyo |  | CI00563 | OUPOYO | OUPOYO | OUPOYO | NAWA | 1 | 20 | 18 | -6.59322222222222 | 5.58463888888889 | Greenfield | 72 | 5631 | 2G | BTS | SPDBSC1 |  | 201 | [7 empty] | 900 | 7/8 | [7 empty] | 39401 | 5.58463888888889,-6.59322222222222
2021 | Mai | Mtn | CI00563 | 2G_CI00563_Oupoyo |  | CI00563 | OUPOYO | OUPOYO | OUPOYO | NAWA | 1 | 20 | 18 | -6.59322222222222 | 5.58463888888889 | Greenfield | 72 | 5632 | 2G | BTS | SPDBSC1 |  | 201 | [7 empty] | 900 | 7/8 | [7 empty] | 39401 | 5.58463888888889,-6.59322222222222
2021 | Mai | Mtn | CI00563 | 2G_CI00563_Oupoyo |  | CI00563 | OUPOYO | OUPOYO | OUPOYO | NAWA | 1 | 20 | 18 | -6.59322222222222 | 5.58463888888889 | Greenfield | 72 | 5633 | 2G | BTS | SPDBSC1 |  | 201 | [7 empty] | 1800 | 7/8 | [7 empty] | 39401 | 5.58463888888889,-6.59322222222222
2021 | Mai | Mtn | CI00563 | 2G_CI00563_Oupoyo |  | CI00563 | OUPOYO | OUPOYO | OUPOYO | NAWA | 1 | 20 | 18 | -6.59322222222222 | 5.58463888888889 | Greenfield | 72 | 5634 | 2G | BTS | SPDBSC1 |  | 201 | [7 empty] | 1800 | 7/8 | [7 empty] | 39401 | 5.58463888888889,-6.59322222222222
2021 | Mai | Mtn | CI00563 | 2G_CI00563_Oupoyo |  | CI00563 | OUPOYO | OUPOYO | OUPOYO | NAWA | 1 | 20 | 18 | -6.59322222222222 | 5.58463888888889 | Greenfield | 72 | 5635 | 2G | BTS | SPDBSC1 |  | 201 | [7 empty] | 1800 | 7/8 | [7 empty] | 39401 | 5.58463888888889,-6.59322222222222
2021 | Mai | Mtn | CI00564 | 2G_CI00564_Progreagui |  | CI00564 | KOREAGUI 2 | OUPOYO | OUPOYO | NAWA | 1 | 15 | 9 | -6.67883333333333 | 5.44752777777778 | Greenfield | 72 | 5640 | 2G | BTS | SPDBSC1 |  | 206 | [7 empty] | 900 | 7/8 | [7 empty] | 39431 | 5.44752777777778,-6.67883333333333
2021 | Mai | Mtn | CI00564 | 2G_CI00564_Progreagui |  | CI00564 | KOREAGUI 2 | OUPOYO | OUPOYO | NAWA | 1 | 15 | 9 | -6.67883333333333 | 5.44752777777778 | Greenfield | 72 | 5641 | 2G | BTS | SPDBSC1 |  | 206 | [7 empty] | 900 | 7/8 | [7 empty] | 39431 | 5.44752777777778,-6.67883333333333
2021 | Mai | Mtn | CI00564 | 2G_CI00564_Progreagui |  | CI00564 | KOREAGUI 2 | OUPOYO | OUPOYO | NAWA | 1 | 15 | 9 | -6.67883333333333 | 5.44752777777778 | Greenfield | 72 | 5642 | 2G | BTS | SPDBSC1 |  | 206 | [7 empty] | 900 | 7/8 | [7 empty] | 39431 | 5.44752777777778,-6.67883333333333
2021 | Mai | Mtn | CI00564 | 2G_CI00564_Progreagui |  | CI00564 | KOREAGUI 2 | OUPOYO | OUPOYO | NAWA | 1 | 15 | 9 | -6.67883333333333 | 5.44752777777778 | Greenfield | 72 | 5643 | 2G | BTS | SPDBSC1 |  | 206 | [7 empty] | 1800 | 7/8 | [7 empty] | 39431 | 5.44752777777778,-6.67883333333333
2021 | Mai | Mtn | CI00564 | 2G_CI00564_Progreagui |  | CI00564 | KOREAGUI 2 | OUPOYO | OUPOYO | NAWA | 1 | 15 | 9 | -6.67883333333333 | 5.44752777777778 | Greenfield | 72 | 5644 | 2G | BTS | SPDBSC1 |  | 206 | [7 empty] | 1800 | 7/8 | [7 empty] | 39431 | 5.44752777777778,-6.67883333333333
2021 | Mai | Mtn | CI00564 | 2G_CI00564_Progreagui |  | CI00564 | KOREAGUI 2 | OUPOYO | OUPOYO | NAWA | 1 | 15 | 9 | -6.67883333333333 | 5.44752777777778 | Greenfield | 72 | 5645 | 2G | BTS | SPDBSC1 |  | 206 | [7 empty] | 1800 | 7/8 | [7 empty] | 39431 | 5.44752777777778,-6.67883333333333
2021 | Mai | Mtn | CI00566 | 2G_CI00566_Serhio |  | CI00566 | SERHIO | SERIHIO | SERIHIO | GOH | 1 | 18 | 18 | -6.122083333 | 5.901 | Greenfield | 70 | 5660 | 2G | BTS | SPDBSC1 |  | 200 | [7 empty] | 900 | 7/8 | [7 empty] | 39230 | 5.901,-6.122083333
2021 | Mai | Mtn | CI00566 | 2G_CI00566_Serhio |  | CI00566 | SERHIO | SERIHIO | SERIHIO | GOH | 1 | 18 | 18 | -6.122083333 | 5.901 | Greenfield | 70 | 5661 | 2G | BTS | SPDBSC1 |  | 200 | [7 empty] | 900 | 7/8 | [7 empty] | 39230 | 5.901,-6.122083333
2021 | Mai | Mtn | CI00566 | 2G_CI00566_Serhio |  | CI00566 | SERHIO | SERIHIO | SERIHIO | GOH | 1 | 18 | 18 | -6.122083333 | 5.901 | Greenfield | 70 | 5662 | 2G | BTS | SPDBSC1 |  | 200 | [7 empty] | 900 | 7/8 | [7 empty] | 39230 | 5.901,-6.122083333
2021 | Mai | Mtn | CI00566 | 2G_CI00566_Serhio |  | CI00566 | SERHIO | SERIHIO | SERIHIO | GOH | 1 | 18 | 18 | -6.122083333 | 5.901 | Greenfield | 70 | 5663 | 2G | BTS | SPDBSC1 |  | 200 | [7 empty] | 1800 | 7/8 | [7 empty] | 39230 | 5.901,-6.122083333
2021 | Mai | Mtn | CI00566 | 2G_CI00566_Serhio |  | CI00566 | SERHIO | SERIHIO | SERIHIO | GOH | 1 | 18 | 18 | -6.122083333 | 5.901 | Greenfield | 70 | 5664 | 2G | BTS | SPDBSC1 |  | 200 | [7 empty] | 1800 | 7/8 | [7 empty] | 39230 | 5.901,-6.122083333
2021 | Mai | Mtn | CI00566 | 2G_CI00566_Serhio |  | CI00566 | SERHIO | SERIHIO | SERIHIO | GOH | 1 | 18 | 18 | -6.122083333 | 5.901 | Greenfield | 70 | 5665 | 2G | BTS | SPDBSC1 |  | 200 | [7 empty] | 1800 | 7/8 | [7 empty] | 39230 | 5.901,-6.122083333
2021 | Mai | Mtn | CI00569 | 2G_CI00569_Gbagbam |  | CI00569 | GBAGBAM | GBAGBAM | GBAGBAM | GBOKLE | 1 | 23 | 18 | -5.59847222222222 | 5.47761111111111 | Greenfield | 70 | 5690 | 2G | BTS | SPDBSC1 |  | 205 | [7 empty] | 900 | 7/8 | [7 empty] | 39615 | 5.47761111111111,-5.59847222222222
2021 | Mai | Mtn | CI00569 | 2G_CI00569_Gbagbam |  | CI00569 | GBAGBAM | GBAGBAM | GBAGBAM | GBOKLE | 1 | 23 | 18 | -5.59847222222222 | 5.47761111111111 | Greenfield | 70 | 5691 | 2G | BTS | SPDBSC1 |  | 205 | [7 empty] | 900 | 7/8 | [7 empty] | 39615 | 5.47761111111111,-5.59847222222222
2021 | Mai | Mtn | CI00569 | 2G_CI00569_Gbagbam |  | CI00569 | GBAGBAM | GBAGBAM | GBAGBAM | GBOKLE | 1 | 23 | 18 | -5.59847222222222 | 5.47761111111111 | Greenfield | 70 | 5692 | 2G | BTS | SPDBSC1 |  | 205 | [7 empty] | 900 | 7/8 | [7 empty] | 39615 | 5.47761111111111,-5.59847222222222
2021 | Mai | Mtn | CI00569 | 2G_CI00569_Gbagbam |  | CI00569 | GBAGBAM | GBAGBAM | GBAGBAM | GBOKLE | 1 | 23 | 18 | -5.59847222222222 | 5.47761111111111 | Greenfield | 70 | 5693 | 2G | BTS | SPDBSC1 |  | 205 | [7 empty] | 1800 | 7/8 | [7 empty] | 39615 | 5.47761111111111,-5.59847222222222
2021 | Mai | Mtn | CI00569 | 2G_CI00569_Gbagbam |  | CI00569 | GBAGBAM | GBAGBAM | GBAGBAM | GBOKLE | 1 | 23 | 18 | -5.59847222222222 | 5.47761111111111 | Greenfield | 70 | 5694 | 2G | BTS | SPDBSC1 |  | 205 | [7 empty] | 1800 | 7/8 | [7 empty] | 39615 | 5.47761111111111,-5.59847222222222
2021 | Mai | Mtn | CI00569 | 2G_CI00569_Gbagbam |  | CI00569 | GBAGBAM | GBAGBAM | GBAGBAM | GBOKLE | 1 | 23 | 18 | -5.59847222222222 | 5.47761111111111 | Greenfield | 70 | 5695 | 2G | BTS | SPDBSC1 |  | 205 | [7 empty] | 1800 | 7/8 | [7 empty] | 39615 | 5.47761111111111,-5.59847222222222
2021 | Mai | Mtn | CI00607 | 2G_CI00607_PalmciIblidouba |  | CI00607 | BLIDOUBA | DJAMANDIOKE | DJAMANDIOKE | SAN-PEDRO | 1 | 12 | 18 | -7.473 | 4.52727777777778 | Greenfield | 72 | 6070 | 2G | BTS | SPDBSC1 |  | 202 | [7 empty] | 900 | 7/8 | [7 empty] | 39994 | 4.52727777777778,-7.473
2021 | Mai | Mtn | CI00607 | 2G_CI00607_PalmciIblidouba |  | CI00607 | BLIDOUBA | DJAMANDIOKE | DJAMANDIOKE | SAN-PEDRO | 1 | 12 | 18 | -7.473 | 4.52727777777778 | Greenfield | 72 | 6071 | 2G | BTS | SPDBSC1 |  | 202 | [7 empty] | 900 | 7/8 | [7 empty] | 39994 | 4.52727777777778,-7.473
2021 | Mai | Mtn | CI00607 | 2G_CI00607_PalmciIblidouba |  | CI00607 | BLIDOUBA | DJAMANDIOKE | DJAMANDIOKE | SAN-PEDRO | 1 | 12 | 18 | -7.473 | 4.52727777777778 | Greenfield | 72 | 6072 | 2G | BTS | SPDBSC1 |  | 202 | [7 empty] | 900 | 7/8 | [7 empty] | 39994 | 4.52727777777778,-7.473
2021 | Mai | Mtn | CI00607 | 2G_CI00607_PalmciIblidouba |  | CI00607 | BLIDOUBA | DJAMANDIOKE | DJAMANDIOKE | SAN-PEDRO | 1 | 12 | 18 | -7.473 | 4.52727777777778 | Greenfield | 72 | 6073 | 2G | BTS | SPDBSC1 |  | 202 | [7 empty] | 1800 | 7/8 | [7 empty] | 39994 | 4.52727777777778,-7.473
2021 | Mai | Mtn | CI00607 | 2G_CI00607_PalmciIblidouba |  | CI00607 | BLIDOUBA | DJAMANDIOKE | DJAMANDIOKE | SAN-PEDRO | 1 | 12 | 18 | -7.473 | 4.52727777777778 | Greenfield | 72 | 6074 | 2G | BTS | SPDBSC1 |  | 202 | [7 empty] | 1800 | 7/8 | [7 empty] | 39994 | 4.52727777777778,-7.473
2021 | Mai | Mtn | CI00607 | 2G_CI00607_PalmciIblidouba |  | CI00607 | BLIDOUBA | DJAMANDIOKE | DJAMANDIOKE | SAN-PEDRO | 1 | 12 | 18 | -7.473 | 4.52727777777778 | Greenfield | 72 | 6075 | 2G | BTS | SPDBSC1 |  | 202 | [7 empty] | 1800 | 7/8 | [7 empty] | 39994 | 4.52727777777778,-7.473
2021 | Mai | Mtn | CI00608 | 2G_CI00608_Adjamene |  | CI00608 | ADJAMENE | GRAND-BEREBY | GRAND-BEREBY | SAN-PEDRO | 1 | 21 | 18 | -6.83625 | 4.76577777777778 | Greenfield | 72 | 6080 | 2G | BTS | SPDBSC1 |  | 202 | [7 empty] | 900 | 7/8 | [7 empty] | 39373 | 4.76577777777778,-6.83625
2021 | Mai | Mtn | CI00608 | 2G_CI00608_Adjamene |  | CI00608 | ADJAMENE | GRAND-BEREBY | GRAND-BEREBY | SAN-PEDRO | 1 | 21 | 18 | -6.83625 | 4.76577777777778 | Greenfield | 72 | 6081 | 2G | BTS | SPDBSC1 |  | 202 | [7 empty] | 900 | 7/8 | [7 empty] | 39373 | 4.76577777777778,-6.83625
2021 | Mai | Mtn | CI00608 | 2G_CI00608_Adjamene |  | CI00608 | ADJAMENE | GRAND-BEREBY | GRAND-BEREBY | SAN-PEDRO | 1 | 21 | 18 | -6.83625 | 4.76577777777778 | Greenfield | 72 | 6082 | 2G | BTS | SPDBSC1 |  | 202 | [7 empty] | 900 | 7/8 | [7 empty] | 39373 | 4.76577777777778,-6.83625
2021 | Mai | Mtn | CI00608 | 2G_CI00608_Adjamene |  | CI00608 | ADJAMENE | GRAND-BEREBY | GRAND-BEREBY | SAN-PEDRO | 1 | 21 | 18 | -6.83625 | 4.76577777777778 | Greenfield | 72 | 6083 | 2G | BTS | SPDBSC1 |  | 202 | [7 empty] | 1800 | 7/8 | [7 empty] | 39373 | 4.76577777777778,-6.83625
2021 | Mai | Mtn | CI00608 | 2G_CI00608_Adjamene |  | CI00608 | ADJAMENE | GRAND-BEREBY | GRAND-BEREBY | SAN-PEDRO | 1 | 21 | 18 | -6.83625 | 4.76577777777778 | Greenfield | 72 | 6084 | 2G | BTS | SPDBSC1 |  | 202 | [7 empty] | 1800 | 7/8 | [7 empty] | 39373 | 4.76577777777778,-6.83625
2021 | Mai | Mtn | CI00608 | 2G_CI00608_Adjamene |  | CI00608 | ADJAMENE | GRAND-BEREBY | GRAND-BEREBY | SAN-PEDRO | 1 | 21 | 18 | -6.83625 | 4.76577777777778 | Greenfield | 72 | 6085 | 2G | BTS | SPDBSC1 |  | 202 | [7 empty] | 1800 | 7/8 | [7 empty] | 39373 | 4.76577777777778,-6.83625
2021 | Mai | Mtn | CI00641 | 2G_CI00641_DivoPalmci |  | CI00641 | DIVO PALMCI | DAIRO-DIDIZO | DAIRO-DIDIZO | LOH-DJIBOUA | 1 | 21 | 9 | -5.32172222222222 | 5.64336111111111 | Greenfield | 75 | 6410 | 2G | BTS | SPDBSC1 |  | 205 | [7 empty] | 900 | 7/8 | [7 empty] | 39050 | 5.64336111111111,-5.32172222222222
2021 | Mai | Mtn | CI00641 | 2G_CI00641_DivoPalmci |  | CI00641 | DIVO PALMCI | DAIRO-DIDIZO | DAIRO-DIDIZO | LOH-DJIBOUA | 1 | 21 | 9 | -5.32172222222222 | 5.64336111111111 | Greenfield | 75 | 6411 | 2G | BTS | SPDBSC1 |  | 205 | [7 empty] | 900 | 7/8 | [7 empty] | 39050 | 5.64336111111111,-5.32172222222222
2021 | Mai | Mtn | CI00641 | 2G_CI00641_DivoPalmci |  | CI00641 | DIVO PALMCI | DAIRO-DIDIZO | DAIRO-DIDIZO | LOH-DJIBOUA | 1 | 21 | 9 | -5.32172222222222 | 5.64336111111111 | Greenfield | 75 | 6412 | 2G | BTS | SPDBSC1 |  | 205 | [7 empty] | 900 | 7/8 | [7 empty] | 39050 | 5.64336111111111,-5.32172222222222
2021 | Mai | Mtn | CI00641 | 2G_CI00641_DivoPalmci |  | CI00641 | DIVO PALMCI | DAIRO-DIDIZO | DAIRO-DIDIZO | LOH-DJIBOUA | 1 | 21 | 9 | -5.32172222222222 | 5.64336111111111 | Greenfield | 75 | 6413 | 2G | BTS | SPDBSC1 |  | 205 | [7 empty] | 1800 | 7/8 | [7 empty] | 39050 | 5.64336111111111,-5.32172222222222
2021 | Mai | Mtn | CI00641 | 2G_CI00641_DivoPalmci |  | CI00641 | DIVO PALMCI | DAIRO-DIDIZO | DAIRO-DIDIZO | LOH-DJIBOUA | 1 | 21 | 9 | -5.32172222222222 | 5.64336111111111 | Greenfield | 75 | 6414 | 2G | BTS | SPDBSC1 |  | 205 | [7 empty] | 1800 | 7/8 | [7 empty] | 39050 | 5.64336111111111,-5.32172222222222
2021 | Mai | Mtn | CI00641 | 2G_CI00641_DivoPalmci |  | CI00641 | DIVO PALMCI | DAIRO-DIDIZO | DAIRO-DIDIZO | LOH-DJIBOUA | 1 | 21 | 9 | -5.32172222222222 | 5.64336111111111 | Greenfield | 75 | 6415 | 2G | BTS | SPDBSC1 |  | 205 | [7 empty] | 1800 | 7/8 | [7 empty] | 39050 | 5.64336111111111,-5.32172222222222
2021 | Mai | Mtn | CI00757 | 2G_CI00757_Dakpadou |  | CI00757 | DAKPADOU | DAKPADOU | DAKPADOU | GBOKLE | 1 | 14 | 18 | -6.06416666666667 | 5.24111111111111 | Greenfield | 72 | 7570 | 2G | BTS | SPDBSC1 |  | 205 | [7 empty] | 900 | 7/8 | [7 empty] | 39435 | 5.24111111111111,-6.06416666666667
2021 | Mai | Mtn | CI00757 | 2G_CI00757_Dakpadou |  | CI00757 | DAKPADOU | DAKPADOU | DAKPADOU | GBOKLE | 1 | 14 | 18 | -6.06416666666667 | 5.24111111111111 | Greenfield | 72 | 7571 | 2G | BTS | SPDBSC1 |  | 205 | [7 empty] | 900 | 7/8 | [7 empty] | 39435 | 5.24111111111111,-6.06416666666667
2021 | Mai | Mtn | CI00757 | 2G_CI00757_Dakpadou |  | CI00757 | DAKPADOU | DAKPADOU | DAKPADOU | GBOKLE | 1 | 14 | 18 | -6.06416666666667 | 5.24111111111111 | Greenfield | 72 | 7572 | 2G | BTS | SPDBSC1 |  | 205 | [7 empty] | 900 | 7/8 | [7 empty] | 39435 | 5.24111111111111,-6.06416666666667
2021 | Mai | Mtn | CI00757 | 2G_CI00757_Dakpadou |  | CI00757 | DAKPADOU | DAKPADOU | DAKPADOU | GBOKLE | 1 | 14 | 18 | -6.06416666666667 | 5.24111111111111 | Greenfield | 72 | 7573 | 2G | BTS | SPDBSC1 |  | 205 | [7 empty] | 1800 | 7/8 | [7 empty] | 39435 | 5.24111111111111,-6.06416666666667
2021 | Mai | Mtn | CI00757 | 2G_CI00757_Dakpadou |  | CI00757 | DAKPADOU | DAKPADOU | DAKPADOU | GBOKLE | 1 | 14 | 18 | -6.06416666666667 | 5.24111111111111 | Greenfield | 72 | 7574 | 2G | BTS | SPDBSC1 |  | 205 | [7 empty] | 1800 | 7/8 | [7 empty] | 39435 | 5.24111111111111,-6.06416666666667
2021 | Mai | Mtn | CI00757 | 2G_CI00757_Dakpadou |  | CI00757 | DAKPADOU | DAKPADOU | DAKPADOU | GBOKLE | 1 | 14 | 18 | -6.06416666666667 | 5.24111111111111 | Greenfield | 72 | 7575 | 2G | BTS | SPDBSC1 |  | 205 | [7 empty] | 1800 | 7/8 | [7 empty] | 39435 | 5.24111111111111,-6.06416666666667
2021 | Mai | Mtn | CI00761 | 2G_CI00761_Niabably |  | CI00761 | NIABABLY | SASSANDRA | SASSANDRA | GBOKLE | 1 | 17 | 18 | -6.07055555555556 | 5.06333333333333 | Greenfield | 72 | 7610 | 2G | BTS | SPDBSC1 |  | 205 | [7 empty] | 900 | 7/8 | [7 empty] | 39365 | 5.06333333333333,-6.07055555555556
2021 | Mai | Mtn | CI00761 | 2G_CI00761_Niabably |  | CI00761 | NIABABLY | SASSANDRA | SASSANDRA | GBOKLE | 1 | 17 | 18 | -6.07055555555556 | 5.06333333333333 | Greenfield | 72 | 7611 | 2G | BTS | SPDBSC1 |  | 205 | [7 empty] | 900 | 7/8 | [7 empty] | 39365 | 5.06333333333333,-6.07055555555556
2021 | Mai | Mtn | CI00761 | 2G_CI00761_Niabably |  | CI00761 | NIABABLY | SASSANDRA | SASSANDRA | GBOKLE | 1 | 17 | 18 | -6.07055555555556 | 5.06333333333333 | Greenfield | 72 | 7612 | 2G | BTS | SPDBSC1 |  | 205 | [7 empty] | 900 | 7/8 | [7 empty] | 39365 | 5.06333333333333,-6.07055555555556
2021 | Mai | Mtn | CI00761 | 2G_CI00761_Niabably |  | CI00761 | NIABABLY | SASSANDRA | SASSANDRA | GBOKLE | 1 | 17 | 18 | -6.07055555555556 | 5.06333333333333 | Greenfield | 72 | 7613 | 2G | BTS | SPDBSC1 |  | 205 | [7 empty] | 1800 | 7/8 | [7 empty] | 39365 | 5.06333333333333,-6.07055555555556
2021 | Mai | Mtn | CI00761 | 2G_CI00761_Niabably |  | CI00761 | NIABABLY | SASSANDRA | SASSANDRA | GBOKLE | 1 | 17 | 18 | -6.07055555555556 | 5.06333333333333 | Greenfield | 72 | 7614 | 2G | BTS | SPDBSC1 |  | 205 | [7 empty] | 1800 | 7/8 | [7 empty] | 39365 | 5.06333333333333,-6.07055555555556
2021 | Mai | Mtn | CI00761 | 2G_CI00761_Niabably |  | CI00761 | NIABABLY | SASSANDRA | SASSANDRA | GBOKLE | 1 | 17 | 18 | -6.07055555555556 | 5.06333333333333 | Greenfield | 72 | 7615 | 2G | BTS | SPDBSC1 |  | 205 | [7 empty] | 1800 | 7/8 | [7 empty] | 39365 | 5.06333333333333,-6.07055555555556
2021 | Mai | Mtn | CI00770 | 2G_CI00770_Baleko |  | CI00770 | BALEKO | DABOUYO | DABOUYO | NAWA | 1 | 16 | 18 | -6.02666666666667 | 5.43388888888889 | Greenfield | 72 | 7700 | 2G | BTS | SPDBSC1 |  | 200 | [7 empty] | 900 | 7/8 | [7 empty] | 39435 | 5.43388888888889,-6.02666666666667
2021 | Mai | Mtn | CI00770 | 2G_CI00770_Baleko |  | CI00770 | BALEKO | DABOUYO | DABOUYO | NAWA | 1 | 16 | 18 | -6.02666666666667 | 5.43388888888889 | Greenfield | 72 | 7701 | 2G | BTS | SPDBSC1 |  | 200 | [7 empty] | 900 | 7/8 | [7 empty] | 39435 | 5.43388888888889,-6.02666666666667
2021 | Mai | Mtn | CI00770 | 2G_CI00770_Baleko |  | CI00770 | BALEKO | DABOUYO | DABOUYO | NAWA | 1 | 16 | 18 | -6.02666666666667 | 5.43388888888889 | Greenfield | 72 | 7702 | 2G | BTS | SPDBSC1 |  | 200 | [7 empty] | 900 | 7/8 | [7 empty] | 39435 | 5.43388888888889,-6.02666666666667
2021 | Mai | Mtn | CI00770 | 2G_CI00770_Baleko |  | CI00770 | BALEKO | DABOUYO | DABOUYO | NAWA | 1 | 16 | 18 | -6.02666666666667 | 5.43388888888889 | Greenfield | 72 | 7703 | 2G | BTS | SPDBSC1 |  | 200 | [7 empty] | 1800 | 7/8 | [7 empty] | 39435 | 5.43388888888889,-6.02666666666667
2021 | Mai | Mtn | CI00770 | 2G_CI00770_Baleko |  | CI00770 | BALEKO | DABOUYO | DABOUYO | NAWA | 1 | 16 | 18 | -6.02666666666667 | 5.43388888888889 | Greenfield | 72 | 7704 | 2G | BTS | SPDBSC1 |  | 200 | [7 empty] | 1800 | 7/8 | [7 empty] | 39435 | 5.43388888888889,-6.02666666666667
2021 | Mai | Mtn | CI00770 | 2G_CI00770_Baleko |  | CI00770 | BALEKO | DABOUYO | DABOUYO | NAWA | 1 | 16 | 18 | -6.02666666666667 | 5.43388888888889 | Greenfield | 72 | 7705 | 2G | BTS | SPDBSC1 |  | 200 | [7 empty] | 1800 | 7/8 | [7 empty] | 39435 | 5.43388888888889,-6.02666666666667
2021 | Mai | Mtn | CI00771 | 2G_CI00771_Didoko |  | CI00771 | DIDOKO | DIDOKO | DIDOKO | LOH-DJIBOUA | 1 | 20 | 18 | -5.31975 | 6.02180555555556 | Greenfield | 70 | 7710 | 2G | BTS | SPDBSC1 |  | 207 | [7 empty] | 900 | 7/8 | [7 empty] | 39464 | 6.02180555555556,-5.31975
2021 | Mai | Mtn | CI00771 | 2G_CI00771_Didoko |  | CI00771 | DIDOKO | DIDOKO | DIDOKO | LOH-DJIBOUA | 1 | 20 | 18 | -5.31975 | 6.02180555555556 | Greenfield | 70 | 7711 | 2G | BTS | SPDBSC1 |  | 207 | [7 empty] | 900 | 7/8 | [7 empty] | 39464 | 6.02180555555556,-5.31975
2021 | Mai | Mtn | CI00771 | 2G_CI00771_Didoko |  | CI00771 | DIDOKO | DIDOKO | DIDOKO | LOH-DJIBOUA | 1 | 20 | 18 | -5.31975 | 6.02180555555556 | Greenfield | 70 | 7712 | 2G | BTS | SPDBSC1 |  | 207 | [7 empty] | 900 | 7/8 | [7 empty] | 39464 | 6.02180555555556,-5.31975
2021 | Mai | Mtn | CI00771 | 2G_CI00771_Didoko |  | CI00771 | DIDOKO | DIDOKO | DIDOKO | LOH-DJIBOUA | 1 | 20 | 18 | -5.31975 | 6.02180555555556 | Greenfield | 70 | 7713 | 2G | BTS | SPDBSC1 |  | 207 | [7 empty] | 1800 | 7/8 | [7 empty] | 39464 | 6.02180555555556,-5.31975
2021 | Mai | Mtn | CI00771 | 2G_CI00771_Didoko |  | CI00771 | DIDOKO | DIDOKO | DIDOKO | LOH-DJIBOUA | 1 | 20 | 18 | -5.31975 | 6.02180555555556 | Greenfield | 70 | 7714 | 2G | BTS | SPDBSC1 |  | 207 | [7 empty] | 1800 | 7/8 | [7 empty] | 39464 | 6.02180555555556,-5.31975
2021 | Mai | Mtn | CI00771 | 2G_CI00771_Didoko |  | CI00771 | DIDOKO | DIDOKO | DIDOKO | LOH-DJIBOUA | 1 | 20 | 18 | -5.31975 | 6.02180555555556 | Greenfield | 70 | 7715 | 2G | BTS | SPDBSC1 |  | 207 | [7 empty] | 1800 | 7/8 | [7 empty] | 39464 | 6.02180555555556,-5.31975
2021 | Mai | Mtn | CI00772 | 2G_CI00772_Dassioko |  | CI00772 | DASSIOKO | FRESCO | FRESCO | GBOKLE | 1 | 7 | 6 | -5.83530555555556 | 5.11011111111111 | Greenfield | 70 | 7720 | 2G | BTS | SPDBSC1 |  | 205 | [7 empty] | 900 | 7/8 | [7 empty] | 39423 | 5.11011111111111,-5.83530555555556
2021 | Mai | Mtn | CI00772 | 2G_CI00772_Dassioko |  | CI00772 | DASSIOKO | FRESCO | FRESCO | GBOKLE | 1 | 7 | 6 | -5.83530555555556 | 5.11011111111111 | Greenfield | 70 | 7721 | 2G | BTS | SPDBSC1 |  | 205 | [7 empty] | 900 | 7/8 | [7 empty] | 39423 | 5.11011111111111,-5.83530555555556
2021 | Mai | Mtn | CI00772 | 2G_CI00772_Dassioko |  | CI00772 | DASSIOKO | FRESCO | FRESCO | GBOKLE | 1 | 7 | 6 | -5.83530555555556 | 5.11011111111111 | Greenfield | 70 | 7722 | 2G | BTS | SPDBSC1 |  | 205 | [7 empty] | 900 | 7/8 | [7 empty] | 39423 | 5.11011111111111,-5.83530555555556
2021 | Mai | Mtn | CI00773 | 2G_CI00773_Moussadougou |  | CI00773 | MOUSSADOUGOU | SAN-PEDRO | SAN-PEDRO | SAN-PEDRO | 1 | 15 | 18 | -6.3515 | 4.897 | Greenfield | 72 | 7730 | 2G | BTS | SPDBSC1 |  | 206 | [7 empty] | 900 | 7/8 | [7 empty] | 39769 | 4.897,-6.3515
2021 | Mai | Mtn | CI00773 | 2G_CI00773_Moussadougou |  | CI00773 | MOUSSADOUGOU | SAN-PEDRO | SAN-PEDRO | SAN-PEDRO | 1 | 15 | 18 | -6.3515 | 4.897 | Greenfield | 72 | 7731 | 2G | BTS | SPDBSC1 |  | 206 | [7 empty] | 900 | 7/8 | [7 empty] | 39769 | 4.897,-6.3515
2021 | Mai | Mtn | CI00773 | 2G_CI00773_Moussadougou |  | CI00773 | MOUSSADOUGOU | SAN-PEDRO | SAN-PEDRO | SAN-PEDRO | 1 | 15 | 18 | -6.3515 | 4.897 | Greenfield | 72 | 7732 | 2G | BTS | SPDBSC1 |  | 206 | [7 empty] | 900 | 7/8 | [7 empty] | 39769 | 4.897,-6.3515
2021 | Mai | Mtn | CI00773 | 2G_CI00773_Moussadougou |  | CI00773 | MOUSSADOUGOU | SAN-PEDRO | SAN-PEDRO | SAN-PEDRO | 1 | 15 | 18 | -6.3515 | 4.897 | Greenfield | 72 | 7733 | 2G | BTS | SPDBSC1 |  | 206 | [7 empty] | 1800 | 7/8 | [7 empty] | 39769 | 4.897,-6.3515
2021 | Mai | Mtn | CI00773 | 2G_CI00773_Moussadougou |  | CI00773 | MOUSSADOUGOU | SAN-PEDRO | SAN-PEDRO | SAN-PEDRO | 1 | 15 | 18 | -6.3515 | 4.897 | Greenfield | 72 | 7734 | 2G | BTS | SPDBSC1 |  | 206 | [7 empty] | 1800 | 7/8 | [7 empty] | 39769 | 4.897,-6.3515
2021 | Mai | Mtn | CI00773 | 2G_CI00773_Moussadougou |  | CI00773 | MOUSSADOUGOU | SAN-PEDRO | SAN-PEDRO | SAN-PEDRO | 1 | 15 | 18 | -6.3515 | 4.897 | Greenfield | 72 | 7735 | 2G | BTS | SPDBSC1 |  | 206 | [7 empty] | 1800 | 7/8 | [7 empty] | 39769 | 4.897,-6.3515
2021 | Mai | Mtn | CI00775 | 2G_CI00775_Dougoudou |  | CI00775 | DOUGOUDOU SODEMI | LAUZOUA | LAUZOUA | LOH-DJIBOUA | 1 | 7 | 6 | -5.36403 | 5.2519 | Greenfield | 70 | 7750 | 2G | BTS | SPDBSC1 |  | 205 | [7 empty] | 900 | 7/8 | [7 empty] | 40548 | 5.2519,-5.36403
2021 | Mai | Mtn | CI00775 | 2G_CI00775_Dougoudou |  | CI00775 | DOUGOUDOU SODEMI | LAUZOUA | LAUZOUA | LOH-DJIBOUA | 1 | 7 | 6 | -5.36403 | 5.2519 | Greenfield | 70 | 7751 | 2G | BTS | SPDBSC1 |  | 205 | [7 empty] | 900 | 7/8 | [7 empty] | 40548 | 5.2519,-5.36403
2021 | Mai | Mtn | CI00775 | 2G_CI00775_Dougoudou |  | CI00775 | DOUGOUDOU SODEMI | LAUZOUA | LAUZOUA | LOH-DJIBOUA | 1 | 7 | 6 | -5.36403 | 5.2519 | Greenfield | 70 | 7752 | 2G | BTS | SPDBSC1 |  | 205 | [7 empty] | 900 | 7/8 | [7 empty] | 40548 | 5.2519,-5.36403
2021 | Mai | Mtn | CI00841 | 2G_CI00841_FrescoFo |  | CI00841 | FRESCO | FRESCO | FRESCO | GBOKLE | 1 | 18 | 9 | -5.58709 | 5.1199 | Greenfield | 75 | 8410 | 2G | BTS | SPDBSC1 |  | 205 | [7 empty] | 900 | 7/8 | [7 empty] | 39357 | 5.1199,-5.58709
2021 | Mai | Mtn | CI00841 | 2G_CI00841_FrescoFo |  | CI00841 | FRESCO | FRESCO | FRESCO | GBOKLE | 1 | 18 | 9 | -5.58709 | 5.1199 | Greenfield | 75 | 8411 | 2G | BTS | SPDBSC1 |  | 205 | [7 empty] | 900 | 7/8 | [7 empty] | 39357 | 5.1199,-5.58709
2021 | Mai | Mtn | CI00841 | 2G_CI00841_FrescoFo |  | CI00841 | FRESCO | FRESCO | FRESCO | GBOKLE | 1 | 18 | 9 | -5.58709 | 5.1199 | Greenfield | 75 | 8412 | 2G | BTS | SPDBSC1 |  | 205 | [7 empty] | 900 | 7/8 | [7 empty] | 39357 | 5.1199,-5.58709
2021 | Mai | Mtn | CI00841 | 2G_CI00841_FrescoFo |  | CI00841 | FRESCO | FRESCO | FRESCO | GBOKLE | 1 | 18 | 9 | -5.58709 | 5.1199 | Greenfield | 75 | 8413 | 2G | BTS | SPDBSC1 |  | 205 | [7 empty] | 1800 | 7/8 | [7 empty] | 39357 | 5.1199,-5.58709
2021 | Mai | Mtn | CI00841 | 2G_CI00841_FrescoFo |  | CI00841 | FRESCO | FRESCO | FRESCO | GBOKLE | 1 | 18 | 9 | -5.58709 | 5.1199 | Greenfield | 75 | 8414 | 2G | BTS | SPDBSC1 |  | 205 | [7 empty] | 1800 | 7/8 | [7 empty] | 39357 | 5.1199,-5.58709
2021 | Mai | Mtn | CI00841 | 2G_CI00841_FrescoFo |  | CI00841 | FRESCO | FRESCO | FRESCO | GBOKLE | 1 | 18 | 9 | -5.58709 | 5.1199 | Greenfield | 75 | 8415 | 2G | BTS | SPDBSC1 |  | 205 | [7 empty] | 1800 | 7/8 | [7 empty] | 39357 | 5.1199,-5.58709
2021 | Mai | Mtn | CI00842 | 2G_CI00842_GabiadjiFO |  | CI00842 | GABIADJI | GABIADJI | GABIADJI | SAN-PEDRO | 1 | 15 | 18 | -6.55446944444444 | 5.01493888888889 | Greenfield | 60 | 8420 | 2G | BTS | SPDBSC1 |  | 206 | [7 empty] | 900 | 7/8 | [7 empty] | 39375 | 5.01493888888889,-6.55446944444444
2021 | Mai | Mtn | CI00842 | 2G_CI00842_GabiadjiFO |  | CI00842 | GABIADJI | GABIADJI | GABIADJI | SAN-PEDRO | 1 | 15 | 18 | -6.55446944444444 | 5.01493888888889 | Greenfield | 60 | 8421 | 2G | BTS | SPDBSC1 |  | 206 | [7 empty] | 900 | 7/8 | [7 empty] | 39375 | 5.01493888888889,-6.55446944444444
2021 | Mai | Mtn | CI00842 | 2G_CI00842_GabiadjiFO |  | CI00842 | GABIADJI | GABIADJI | GABIADJI | SAN-PEDRO | 1 | 15 | 18 | -6.55446944444444 | 5.01493888888889 | Greenfield | 60 | 8422 | 2G | BTS | SPDBSC1 |  | 206 | [7 empty] | 900 | 7/8 | [7 empty] | 39375 | 5.01493888888889,-6.55446944444444
2021 | Mai | Mtn | CI00842 | 2G_CI00842_GabiadjiFO |  | CI00842 | GABIADJI | GABIADJI | GABIADJI | SAN-PEDRO | 1 | 15 | 18 | -6.55446944444444 | 5.01493888888889 | Greenfield | 60 | 8423 | 2G | BTS | SPDBSC1 |  | 206 | [7 empty] | 1800 | 7/8 | [7 empty] | 39375 | 5.01493888888889,-6.55446944444444
2021 | Mai | Mtn | CI00842 | 2G_CI00842_GabiadjiFO |  | CI00842 | GABIADJI | GABIADJI | GABIADJI | SAN-PEDRO | 1 | 15 | 18 | -6.55446944444444 | 5.01493888888889 | Greenfield | 60 | 8424 | 2G | BTS | SPDBSC1 |  | 206 | [7 empty] | 1800 | 7/8 | [7 empty] | 39375 | 5.01493888888889,-6.55446944444444
2021 | Mai | Mtn | CI00842 | 2G_CI00842_GabiadjiFO |  | CI00842 | GABIADJI | GABIADJI | GABIADJI | SAN-PEDRO | 1 | 15 | 18 | -6.55446944444444 | 5.01493888888889 | Greenfield | 60 | 8425 | 2G | BTS | SPDBSC1 |  | 206 | [7 empty] | 1800 | 7/8 | [7 empty] | 39375 | 5.01493888888889,-6.55446944444444
2021 | Mai | Mtn | CI00849 | 2G_CI00849_Lakota3 |  | CI00849 | LAKOTA | LAKOTA | LAKOTA | LOH-DJIBOUA | 1 | 17 | 18 | -5.686972 | 5.869944 | Greenfield | 75 | 8490 | 2G | BTS | SPDBSC1 |  | 200 | [7 empty] | 900 | 7/8 | [7 empty] | 39501 | 5.869944,-5.686972
2021 | Mai | Mtn | CI00849 | 2G_CI00849_Lakota3 |  | CI00849 | LAKOTA | LAKOTA | LAKOTA | LOH-DJIBOUA | 1 | 17 | 18 | -5.686972 | 5.869944 | Greenfield | 75 | 8491 | 2G | BTS | SPDBSC1 |  | 200 | [7 empty] | 900 | 7/8 | [7 empty] | 39501 | 5.869944,-5.686972
2021 | Mai | Mtn | CI00849 | 2G_CI00849_Lakota3 |  | CI00849 | LAKOTA | LAKOTA | LAKOTA | LOH-DJIBOUA | 1 | 17 | 18 | -5.686972 | 5.869944 | Greenfield | 75 | 8492 | 2G | BTS | SPDBSC1 |  | 200 | [7 empty] | 900 | 7/8 | [7 empty] | 39501 | 5.869944,-5.686972
2021 | Mai | Mtn | CI00849 | 2G_CI00849_Lakota3 |  | CI00849 | LAKOTA | LAKOTA | LAKOTA | LOH-DJIBOUA | 1 | 17 | 18 | -5.686972 | 5.869944 | Greenfield | 75 | 8493 | 2G | BTS | SPDBSC1 |  | 200 | [7 empty] | 1800 | 7/8 | [7 empty] | 39501 | 5.869944,-5.686972
2021 | Mai | Mtn | CI00849 | 2G_CI00849_Lakota3 |  | CI00849 | LAKOTA | LAKOTA | LAKOTA | LOH-DJIBOUA | 1 | 17 | 18 | -5.686972 | 5.869944 | Greenfield | 75 | 8494 | 2G | BTS | SPDBSC1 |  | 200 | [7 empty] | 1800 | 7/8 | [7 empty] | 39501 | 5.869944,-5.686972
2021 | Mai | Mtn | CI00849 | 2G_CI00849_Lakota3 |  | CI00849 | LAKOTA | LAKOTA | LAKOTA | LOH-DJIBOUA | 1 | 17 | 18 | -5.686972 | 5.869944 | Greenfield | 75 | 8495 | 2G | BTS | SPDBSC1 |  | 200 | [7 empty] | 1800 | 7/8 | [7 empty] | 39501 | 5.869944,-5.686972
2021 | Mai | Mtn | CI00850 | 2G_CI00850_MeaguiFO |  | CI00850 | MEAGUI | MEAGUI | MEAGUI | NAWA | 1 | 23 | 18 | -6.56171944444444 | 5.41538888888889 | Greenfield | 60 | 8500 | 2G | BTS | SPDBSC1 |  | 206 | [7 empty] | 900 | 7/8 | [7 empty] | 42023 | 5.41538888888889,-6.56171944444444
2021 | Mai | Mtn | CI00850 | 2G_CI00850_MeaguiFO |  | CI00850 | MEAGUI | MEAGUI | MEAGUI | NAWA | 1 | 23 | 18 | -6.56171944444444 | 5.41538888888889 | Greenfield | 60 | 8501 | 2G | BTS | SPDBSC1 |  | 206 | [7 empty] | 900 | 7/8 | [7 empty] | 42023 | 5.41538888888889,-6.56171944444444
2021 | Mai | Mtn | CI00850 | 2G_CI00850_MeaguiFO |  | CI00850 | MEAGUI | MEAGUI | MEAGUI | NAWA | 1 | 23 | 18 | -6.56171944444444 | 5.41538888888889 | Greenfield | 60 | 8502 | 2G | BTS | SPDBSC1 |  | 206 | [7 empty] | 900 | 7/8 | [7 empty] | 42023 | 5.41538888888889,-6.56171944444444
2021 | Mai | Mtn | CI00850 | 2G_CI00850_MeaguiFO |  | CI00850 | MEAGUI | MEAGUI | MEAGUI | NAWA | 1 | 23 | 18 | -6.56171944444444 | 5.41538888888889 | Greenfield | 60 | 8503 | 2G | BTS | SPDBSC1 |  | 206 | [7 empty] | 1800 | 7/8 | [7 empty] | 42023 | 5.41538888888889,-6.56171944444444
2021 | Mai | Mtn | CI00850 | 2G_CI00850_MeaguiFO |  | CI00850 | MEAGUI | MEAGUI | MEAGUI | NAWA | 1 | 23 | 18 | -6.56171944444444 | 5.41538888888889 | Greenfield | 60 | 8504 | 2G | BTS | SPDBSC1 |  | 206 | [7 empty] | 1800 | 7/8 | [7 empty] | 42023 | 5.41538888888889,-6.56171944444444
2021 | Mai | Mtn | CI00850 | 2G_CI00850_MeaguiFO |  | CI00850 | MEAGUI | MEAGUI | MEAGUI | NAWA | 1 | 23 | 18 | -6.56171944444444 | 5.41538888888889 | Greenfield | 60 | 8505 | 2G | BTS | SPDBSC1 |  | 206 | [7 empty] | 1800 | 7/8 | [7 empty] | 42023 | 5.41538888888889,-6.56171944444444
2021 | Mai | Mtn | CI00852 | 2G_CI00852_SassandraFo |  | CI00852 | SASSANDRA | SASSANDRA | SASSANDRA | GBOKLE | 1 | 20 | 18 | -6.09507777777778 | 4.95896944444444 | Greenfield | 72 | 8520 | 2G | BTS | SPDBSC1 |  | 205 | [7 empty] | 900 | 7/8 | [7 empty] | 39357 | 4.95896944444444,-6.09507777777778
2021 | Mai | Mtn | CI00852 | 2G_CI00852_SassandraFo |  | CI00852 | SASSANDRA | SASSANDRA | SASSANDRA | GBOKLE | 1 | 20 | 18 | -6.09507777777778 | 4.95896944444444 | Greenfield | 72 | 8521 | 2G | BTS | SPDBSC1 |  | 205 | [7 empty] | 900 | 7/8 | [7 empty] | 39357 | 4.95896944444444,-6.09507777777778
2021 | Mai | Mtn | CI00852 | 2G_CI00852_SassandraFo |  | CI00852 | SASSANDRA | SASSANDRA | SASSANDRA | GBOKLE | 1 | 20 | 18 | -6.09507777777778 | 4.95896944444444 | Greenfield | 72 | 8522 | 2G | BTS | SPDBSC1 |  | 205 | [7 empty] | 900 | 7/8 | [7 empty] | 39357 | 4.95896944444444,-6.09507777777778
2021 | Mai | Mtn | CI00852 | 2G_CI00852_SassandraFo |  | CI00852 | SASSANDRA | SASSANDRA | SASSANDRA | GBOKLE | 1 | 20 | 18 | -6.09507777777778 | 4.95896944444444 | Greenfield | 72 | 8523 | 2G | BTS | SPDBSC1 |  | 205 | [7 empty] | 1800 | 7/8 | [7 empty] | 39357 | 4.95896944444444,-6.09507777777778
2021 | Mai | Mtn | CI00852 | 2G_CI00852_SassandraFo |  | CI00852 | SASSANDRA | SASSANDRA | SASSANDRA | GBOKLE | 1 | 20 | 18 | -6.09507777777778 | 4.95896944444444 | Greenfield | 72 | 8524 | 2G | BTS | SPDBSC1 |  | 205 | [7 empty] | 1800 | 7/8 | [7 empty] | 39357 | 4.95896944444444,-6.09507777777778
2021 | Mai | Mtn | CI00852 | 2G_CI00852_SassandraFo |  | CI00852 | SASSANDRA | SASSANDRA | SASSANDRA | GBOKLE | 1 | 20 | 18 | -6.09507777777778 | 4.95896944444444 | Greenfield | 72 | 8525 | 2G | BTS | SPDBSC1 |  | 205 | [7 empty] | 1800 | 7/8 | [7 empty] | 39357 | 4.95896944444444,-6.09507777777778
2021 | Mai | Mtn | CI00858 | 2G_CI00858_DivoFH_G9 |  | CI00858 | DIVO | DIVO | DIVO | LOH-DJIBOUA | 1 | 20 | 18 | -5.306305 | 5.850892 | Greenfield | 70 | 8580 | 2G | BTS | SPDBSC1 |  | 204 | [7 empty] | 900 | 7/8 | [7 empty] | 39620 | 5.850892,-5.306305
2021 | Mai | Mtn | CI00858 | 2G_CI00858_DivoFH_G9 |  | CI00858 | DIVO | DIVO | DIVO | LOH-DJIBOUA | 1 | 20 | 18 | -5.306305 | 5.850892 | Greenfield | 70 | 8581 | 2G | BTS | SPDBSC1 |  | 204 | [7 empty] | 900 | 7/8 | [7 empty] | 39620 | 5.850892,-5.306305
2021 | Mai | Mtn | CI00858 | 2G_CI00858_DivoFH_G9 |  | CI00858 | DIVO | DIVO | DIVO | LOH-DJIBOUA | 1 | 20 | 18 | -5.306305 | 5.850892 | Greenfield | 70 | 8582 | 2G | BTS | SPDBSC1 |  | 204 | [7 empty] | 900 | 7/8 | [7 empty] | 39620 | 5.850892,-5.306305
2021 | Mai | Mtn | CI00880 | 2G_CI00880_TabouDouopo |  | CI00880 | DOUOPO | TABOU | TABOU | SAN-PEDRO | 1 | 12 | 18 | -7.32322222222222 | 4.45219444444444 | Greenfield | 96 | 8800 | 2G | BTS | SPDBSC1 |  | 202 | [7 empty] | 900 | 7/8 | [7 empty] | 39989 | 4.45219444444444,-7.32322222222222
2021 | Mai | Mtn | CI00880 | 2G_CI00880_TabouDouopo |  | CI00880 | DOUOPO | TABOU | TABOU | SAN-PEDRO | 1 | 12 | 18 | -7.32322222222222 | 4.45219444444444 | Greenfield | 96 | 8801 | 2G | BTS | SPDBSC1 |  | 202 | [7 empty] | 900 | 7/8 | [7 empty] | 39989 | 4.45219444444444,-7.32322222222222
2021 | Mai | Mtn | CI00880 | 2G_CI00880_TabouDouopo |  | CI00880 | DOUOPO | TABOU | TABOU | SAN-PEDRO | 1 | 12 | 18 | -7.32322222222222 | 4.45219444444444 | Greenfield | 96 | 8802 | 2G | BTS | SPDBSC1 |  | 202 | [7 empty] | 900 | 7/8 | [7 empty] | 39989 | 4.45219444444444,-7.32322222222222
2021 | Mai | Mtn | CI00880 | 2G_CI00880_TabouDouopo |  | CI00880 | DOUOPO | TABOU | TABOU | SAN-PEDRO | 1 | 12 | 18 | -7.32322222222222 | 4.45219444444444 | Greenfield | 96 | 8803 | 2G | BTS | SPDBSC1 |  | 202 | [7 empty] | 1800 | 7/8 | [7 empty] | 39989 | 4.45219444444444,-7.32322222222222
2021 | Mai | Mtn | CI00880 | 2G_CI00880_TabouDouopo |  | CI00880 | DOUOPO | TABOU | TABOU | SAN-PEDRO | 1 | 12 | 18 | -7.32322222222222 | 4.45219444444444 | Greenfield | 96 | 8804 | 2G | BTS | SPDBSC1 |  | 202 | [7 empty] | 1800 | 7/8 | [7 empty] | 39989 | 4.45219444444444,-7.32322222222222
2021 | Mai | Mtn | CI00880 | 2G_CI00880_TabouDouopo |  | CI00880 | DOUOPO | TABOU | TABOU | SAN-PEDRO | 1 | 12 | 18 | -7.32322222222222 | 4.45219444444444 | Greenfield | 96 | 8805 | 2G | BTS | SPDBSC1 |  | 202 | [7 empty] | 1800 | 7/8 | [7 empty] | 39989 | 4.45219444444444,-7.32322222222222
2021 | Mai | Mtn | CI00903 | 2G_CI00903_DivoBoudoukou_G9 |  | CI00903 | DIVO | DIVO | DIVO | LOH-DJIBOUA | 1 | 23 | 18 | -5.36102777777778 | 5.8435 | Greenfield | 32.5 | 9030 | 2G | BTS | SPDBSC1 |  | 204 | [7 empty] | 900 | 7/8 | [7 empty] | 39620 | 5.8435,-5.36102777777778
2021 | Mai | Mtn | CI00903 | 2G_CI00903_DivoBoudoukou_G9 |  | CI00903 | DIVO | DIVO | DIVO | LOH-DJIBOUA | 1 | 23 | 18 | -5.36102777777778 | 5.8435 | Greenfield | 32.5 | 9031 | 2G | BTS | SPDBSC1 |  | 204 | [7 empty] | 900 | 7/8 | [7 empty] | 39620 | 5.8435,-5.36102777777778
2021 | Mai | Mtn | CI00903 | 2G_CI00903_DivoBoudoukou_G9 |  | CI00903 | DIVO | DIVO | DIVO | LOH-DJIBOUA | 1 | 23 | 18 | -5.36102777777778 | 5.8435 | Greenfield | 32.5 | 9032 | 2G | BTS | SPDBSC1 |  | 204 | [7 empty] | 900 | 7/8 | [7 empty] | 39620 | 5.8435,-5.36102777777778
2021 | Mai | Mtn | CI00949 | 2G_CI00949_Youwasso |  | CI00949 | YOUWASSO | GRAND-BEREBY | GRAND-BEREBY | SAN-PEDRO | 1 | 13 | 18 | -6.96655555555556 | 4.70297222222222 | Greenfield | 54.4 | 9490 | 2G | BTS | SPDBSC1 |  | 202 | [7 empty] | 900 | 7/8 | [7 empty] | 40548 | 4.70297222222222,-6.96655555555556
2021 | Mai | Mtn | CI00949 | 2G_CI00949_Youwasso |  | CI00949 | YOUWASSO | GRAND-BEREBY | GRAND-BEREBY | SAN-PEDRO | 1 | 13 | 18 | -6.96655555555556 | 4.70297222222222 | Greenfield | 54.4 | 9491 | 2G | BTS | SPDBSC1 |  | 202 | [7 empty] | 900 | 7/8 | [7 empty] | 40548 | 4.70297222222222,-6.96655555555556
2021 | Mai | Mtn | CI00949 | 2G_CI00949_Youwasso |  | CI00949 | YOUWASSO | GRAND-BEREBY | GRAND-BEREBY | SAN-PEDRO | 1 | 13 | 18 | -6.96655555555556 | 4.70297222222222 | Greenfield | 54.4 | 9492 | 2G | BTS | SPDBSC1 |  | 202 | [7 empty] | 900 | 7/8 | [7 empty] | 40548 | 4.70297222222222,-6.96655555555556
2021 | Mai | Mtn | CI00949 | 2G_CI00949_Youwasso |  | CI00949 | YOUWASSO | GRAND-BEREBY | GRAND-BEREBY | SAN-PEDRO | 1 | 13 | 18 | -6.96655555555556 | 4.70297222222222 | Greenfield | 54.4 | 9493 | 2G | BTS | SPDBSC1 |  | 202 | [7 empty] | 1800 | 7/8 | [7 empty] | 40548 | 4.70297222222222,-6.96655555555556
2021 | Mai | Mtn | CI00949 | 2G_CI00949_Youwasso |  | CI00949 | YOUWASSO | GRAND-BEREBY | GRAND-BEREBY | SAN-PEDRO | 1 | 13 | 18 | -6.96655555555556 | 4.70297222222222 | Greenfield | 54.4 | 9494 | 2G | BTS | SPDBSC1 |  | 202 | [7 empty] | 1800 | 7/8 | [7 empty] | 40548 | 4.70297222222222,-6.96655555555556
2021 | Mai | Mtn | CI00949 | 2G_CI00949_Youwasso |  | CI00949 | YOUWASSO | GRAND-BEREBY | GRAND-BEREBY | SAN-PEDRO | 1 | 13 | 18 | -6.96655555555556 | 4.70297222222222 | Greenfield | 54.4 | 9495 | 2G | BTS | SPDBSC1 |  | 202 | [7 empty] | 1800 | 7/8 | [7 empty] | 40548 | 4.70297222222222,-6.96655555555556
2021 | Mai | Mtn | CI00959 | 2G_CI00959_SoubreBaleyo |  | CI00959 | GBALEYO | SOUBRE | SOUBRE | NAWA | 1 | 13 | 9 | -6.54719444444444 | 5.76372222222222 | Greenfield | 35.5 | 9590 | 2G | BTS | SPDBSC1 |  | 201 | [7 empty] | 900 | 7/8 | [7 empty] | 39798 | 5.76372222222222,-6.54719444444444
2021 | Mai | Mtn | CI00959 | 2G_CI00959_SoubreBaleyo |  | CI00959 | GBALEYO | SOUBRE | SOUBRE | NAWA | 1 | 13 | 9 | -6.54719444444444 | 5.76372222222222 | Greenfield | 35.5 | 9591 | 2G | BTS | SPDBSC1 |  | 201 | [7 empty] | 900 | 7/8 | [7 empty] | 39798 | 5.76372222222222,-6.54719444444444
2021 | Mai | Mtn | CI00959 | 2G_CI00959_SoubreBaleyo |  | CI00959 | GBALEYO | SOUBRE | SOUBRE | NAWA | 1 | 13 | 9 | -6.54719444444444 | 5.76372222222222 | Greenfield | 35.5 | 9592 | 2G | BTS | SPDBSC1 |  | 201 | [7 empty] | 900 | 7/8 | [7 empty] | 39798 | 5.76372222222222,-6.54719444444444
2021 | Mai | Mtn | CI00959 | 2G_CI00959_SoubreBaleyo |  | CI00959 | GBALEYO | SOUBRE | SOUBRE | NAWA | 1 | 13 | 9 | -6.54719444444444 | 5.76372222222222 | Greenfield | 35.5 | 9593 | 2G | BTS | SPDBSC1 |  | 201 | [7 empty] | 1800 | 7/8 | [7 empty] | 39798 | 5.76372222222222,-6.54719444444444
2021 | Mai | Mtn | CI00959 | 2G_CI00959_SoubreBaleyo |  | CI00959 | GBALEYO | SOUBRE | SOUBRE | NAWA | 1 | 13 | 9 | -6.54719444444444 | 5.76372222222222 | Greenfield | 35.5 | 9594 | 2G | BTS | SPDBSC1 |  | 201 | [7 empty] | 1800 | 7/8 | [7 empty] | 39798 | 5.76372222222222,-6.54719444444444
2021 | Mai | Mtn | CI00959 | 2G_CI00959_SoubreBaleyo |  | CI00959 | GBALEYO | SOUBRE | SOUBRE | NAWA | 1 | 13 | 9 | -6.54719444444444 | 5.76372222222222 | Greenfield | 35.5 | 9595 | 2G | BTS | SPDBSC1 |  | 201 | [7 empty] | 1800 | 7/8 | [7 empty] | 39798 | 5.76372222222222,-6.54719444444444
2021 | Mai | Mtn | CI01005 | 2G_CI01005_Klotou |  | CI01005 | KLOTOU | GRAND-BEREBY | GRAND-BEREBY | SAN-PEDRO | 1 | 13 | 9 | -7.1865 | 4.55338888888889 | Greenfield | 72 | 10050 | 2G | BTS | SPDBSC1 |  | 202 | [7 empty] | 900 | 7/8 | [7 empty] | 39754 | 4.55338888888889,-7.1865
2021 | Mai | Mtn | CI01005 | 2G_CI01005_Klotou |  | CI01005 | KLOTOU | GRAND-BEREBY | GRAND-BEREBY | SAN-PEDRO | 1 | 13 | 9 | -7.1865 | 4.55338888888889 | Greenfield | 72 | 10051 | 2G | BTS | SPDBSC1 |  | 202 | [7 empty] | 900 | 7/8 | [7 empty] | 39754 | 4.55338888888889,-7.1865
2021 | Mai | Mtn | CI01005 | 2G_CI01005_Klotou |  | CI01005 | KLOTOU | GRAND-BEREBY | GRAND-BEREBY | SAN-PEDRO | 1 | 13 | 9 | -7.1865 | 4.55338888888889 | Greenfield | 72 | 10052 | 2G | BTS | SPDBSC1 |  | 202 | [7 empty] | 900 | 7/8 | [7 empty] | 39754 | 4.55338888888889,-7.1865
2021 | Mai | Mtn | CI01005 | 2G_CI01005_Klotou |  | CI01005 | KLOTOU | GRAND-BEREBY | GRAND-BEREBY | SAN-PEDRO | 1 | 13 | 9 | -7.1865 | 4.55338888888889 | Greenfield | 72 | 10053 | 2G | BTS | SPDBSC1 |  | 202 | [7 empty] | 1800 | 7/8 | [7 empty] | 39754 | 4.55338888888889,-7.1865
2021 | Mai | Mtn | CI01005 | 2G_CI01005_Klotou |  | CI01005 | KLOTOU | GRAND-BEREBY | GRAND-BEREBY | SAN-PEDRO | 1 | 13 | 9 | -7.1865 | 4.55338888888889 | Greenfield | 72 | 10054 | 2G | BTS | SPDBSC1 |  | 202 | [7 empty] | 1800 | 7/8 | [7 empty] | 39754 | 4.55338888888889,-7.1865
2021 | Mai | Mtn | CI01005 | 2G_CI01005_Klotou |  | CI01005 | KLOTOU | GRAND-BEREBY | GRAND-BEREBY | SAN-PEDRO | 1 | 13 | 9 | -7.1865 | 4.55338888888889 | Greenfield | 72 | 10055 | 2G | BTS | SPDBSC1 |  | 202 | [7 empty] | 1800 | 7/8 | [7 empty] | 39754 | 4.55338888888889,-7.1865
2021 | Mai | Mtn | CI01029 | 2G_CI01029_Djoukouyo |  | CI01029 | DJOUKOUYO | DOUKOUYO | DOUKOUYO | GOH | 1 | 16 | 18 | -5.96077777777778 | 5.82761111111111 | Greenfield | 56 | 10290 | 2G | BTS | SPDBSC1 |  | 200 | [7 empty] | 900 | 7/8 | [7 empty] | 39755 | 5.82761111111111,-5.96077777777778
2021 | Mai | Mtn | CI01029 | 2G_CI01029_Djoukouyo |  | CI01029 | DJOUKOUYO | DOUKOUYO | DOUKOUYO | GOH | 1 | 16 | 18 | -5.96077777777778 | 5.82761111111111 | Greenfield | 56 | 10291 | 2G | BTS | SPDBSC1 |  | 200 | [7 empty] | 900 | 7/8 | [7 empty] | 39755 | 5.82761111111111,-5.96077777777778
2021 | Mai | Mtn | CI01029 | 2G_CI01029_Djoukouyo |  | CI01029 | DJOUKOUYO | DOUKOUYO | DOUKOUYO | GOH | 1 | 16 | 18 | -5.96077777777778 | 5.82761111111111 | Greenfield | 56 | 10292 | 2G | BTS | SPDBSC1 |  | 200 | [7 empty] | 900 | 7/8 | [7 empty] | 39755 | 5.82761111111111,-5.96077777777778
2021 | Mai | Mtn | CI01029 | 2G_CI01029_Djoukouyo |  | CI01029 | DJOUKOUYO | DOUKOUYO | DOUKOUYO | GOH | 1 | 16 | 18 | -5.96077777777778 | 5.82761111111111 | Greenfield | 56 | 10293 | 2G | BTS | SPDBSC1 |  | 200 | [7 empty] | 1800 | 7/8 | [7 empty] | 39755 | 5.82761111111111,-5.96077777777778
2021 | Mai | Mtn | CI01029 | 2G_CI01029_Djoukouyo |  | CI01029 | DJOUKOUYO | DOUKOUYO | DOUKOUYO | GOH | 1 | 16 | 18 | -5.96077777777778 | 5.82761111111111 | Greenfield | 56 | 10294 | 2G | BTS | SPDBSC1 |  | 200 | [7 empty] | 1800 | 7/8 | [7 empty] | 39755 | 5.82761111111111,-5.96077777777778
2021 | Mai | Mtn | CI01029 | 2G_CI01029_Djoukouyo |  | CI01029 | DJOUKOUYO | DOUKOUYO | DOUKOUYO | GOH | 1 | 16 | 18 | -5.96077777777778 | 5.82761111111111 | Greenfield | 56 | 10295 | 2G | BTS | SPDBSC1 |  | 200 | [7 empty] | 1800 | 7/8 | [7 empty] | 39755 | 5.82761111111111,-5.96077777777778
2021 | Mai | Mtn | CI01043 | 2G_CI01043_OTTAWA |  | CI01043 | OTTAWA | OKROUYO | OKROUYO | NAWA | 1 | 14 | 18 | -6.27838888888889 | 5.72463888888889 | Greenfield | 72 | 10430 | 2G | BTS | SPDBSC1 |  | 201 | [7 empty] | 900 | 7/8 | [7 empty] | 39795 | 5.72463888888889,-6.27838888888889
2021 | Mai | Mtn | CI01043 | 2G_CI01043_OTTAWA |  | CI01043 | OTTAWA | OKROUYO | OKROUYO | NAWA | 1 | 14 | 18 | -6.27838888888889 | 5.72463888888889 | Greenfield | 72 | 10431 | 2G | BTS | SPDBSC1 |  | 201 | [7 empty] | 900 | 7/8 | [7 empty] | 39795 | 5.72463888888889,-6.27838888888889
2021 | Mai | Mtn | CI01043 | 2G_CI01043_OTTAWA |  | CI01043 | OTTAWA | OKROUYO | OKROUYO | NAWA | 1 | 14 | 18 | -6.27838888888889 | 5.72463888888889 | Greenfield | 72 | 10432 | 2G | BTS | SPDBSC1 |  | 201 | [7 empty] | 900 | 7/8 | [7 empty] | 39795 | 5.72463888888889,-6.27838888888889
2021 | Mai | Mtn | CI01043 | 2G_CI01043_OTTAWA |  | CI01043 | OTTAWA | OKROUYO | OKROUYO | NAWA | 1 | 14 | 18 | -6.27838888888889 | 5.72463888888889 | Greenfield | 72 | 10433 | 2G | BTS | SPDBSC1 |  | 201 | [7 empty] | 1800 | 7/8 | [7 empty] | 39795 | 5.72463888888889,-6.27838888888889
2021 | Mai | Mtn | CI01043 | 2G_CI01043_OTTAWA |  | CI01043 | OTTAWA | OKROUYO | OKROUYO | NAWA | 1 | 14 | 18 | -6.27838888888889 | 5.72463888888889 | Greenfield | 72 | 10434 | 2G | BTS | SPDBSC1 |  | 201 | [7 empty] | 1800 | 7/8 | [7 empty] | 39795 | 5.72463888888889,-6.27838888888889
2021 | Mai | Mtn | CI01043 | 2G_CI01043_OTTAWA |  | CI01043 | OTTAWA | OKROUYO | OKROUYO | NAWA | 1 | 14 | 18 | -6.27838888888889 | 5.72463888888889 | Greenfield | 72 | 10435 | 2G | BTS | SPDBSC1 |  | 201 | [7 empty] | 1800 | 7/8 | [7 empty] | 39795 | 5.72463888888889,-6.27838888888889
2021 | Mai | Mtn | CI01046 | 2G_CI01046_SOUBREFO |  | CI01046 | SOUBRE | SOUBRE | SOUBRE | NAWA | 1 | 27 | 18 | -6.60424 | 5.788694 | Greenfield | 49 | 10460 | 2G | BTS | SPDBSC1 |  | 201 | [7 empty] | 900 | 7/8 | [7 empty] | 39812 | 5.788694,-6.60424
2021 | Mai | Mtn | CI01046 | 2G_CI01046_SOUBREFO |  | CI01046 | SOUBRE | SOUBRE | SOUBRE | NAWA | 1 | 27 | 18 | -6.60424 | 5.788694 | Greenfield | 49 | 10461 | 2G | BTS | SPDBSC1 |  | 201 | [7 empty] | 900 | 7/8 | [7 empty] | 39812 | 5.788694,-6.60424
2021 | Mai | Mtn | CI01046 | 2G_CI01046_SOUBREFO |  | CI01046 | SOUBRE | SOUBRE | SOUBRE | NAWA | 1 | 27 | 18 | -6.60424 | 5.788694 | Greenfield | 49 | 10462 | 2G | BTS | SPDBSC1 |  | 201 | [7 empty] | 900 | 7/8 | [7 empty] | 39812 | 5.788694,-6.60424
2021 | Mai | Mtn | CI01046 | 2G_CI01046_SOUBREFO |  | CI01046 | SOUBRE | SOUBRE | SOUBRE | NAWA | 1 | 27 | 18 | -6.60424 | 5.788694 | Greenfield | 49 | 10463 | 2G | BTS | SPDBSC1 |  | 201 | [7 empty] | 1800 | 7/8 | [7 empty] | 39812 | 5.788694,-6.60424
2021 | Mai | Mtn | CI01046 | 2G_CI01046_SOUBREFO |  | CI01046 | SOUBRE | SOUBRE | SOUBRE | NAWA | 1 | 27 | 18 | -6.60424 | 5.788694 | Greenfield | 49 | 10464 | 2G | BTS | SPDBSC1 |  | 201 | [7 empty] | 1800 | 7/8 | [7 empty] | 39812 | 5.788694,-6.60424
2021 | Mai | Mtn | CI01046 | 2G_CI01046_SOUBREFO |  | CI01046 | SOUBRE | SOUBRE | SOUBRE | NAWA | 1 | 27 | 18 | -6.60424 | 5.788694 | Greenfield | 49 | 10465 | 2G | BTS | SPDBSC1 |  | 201 | [7 empty] | 1800 | 7/8 | [7 empty] | 39812 | 5.788694,-6.60424
2021 | Mai | Mtn | CI01062 | 2G_CI01062_Kobedaigoure |  | CI01062 | KOBEDAIGOURE | GOUDOUKO | GOUDOUKO | LOH-DJIBOUA | 1 | 15 | 18 | -5.61583333333333 | 5.72769444444444 | Greenfield(haubané) | 60 | 10620 | 2G | BTS | SPDBSC1 |  | 200 | [7 empty] | 900 | 7/8 | [7 empty] | 39802 | 5.72769444444444,-5.61583333333333
2021 | Mai | Mtn | CI01062 | 2G_CI01062_Kobedaigoure |  | CI01062 | KOBEDAIGOURE | GOUDOUKO | GOUDOUKO | LOH-DJIBOUA | 1 | 15 | 18 | -5.61583333333333 | 5.72769444444444 | Greenfield(haubané) | 60 | 10621 | 2G | BTS | SPDBSC1 |  | 200 | [7 empty] | 900 | 7/8 | [7 empty] | 39802 | 5.72769444444444,-5.61583333333333
2021 | Mai | Mtn | CI01062 | 2G_CI01062_Kobedaigoure |  | CI01062 | KOBEDAIGOURE | GOUDOUKO | GOUDOUKO | LOH-DJIBOUA | 1 | 15 | 18 | -5.61583333333333 | 5.72769444444444 | Greenfield(haubané) | 60 | 10622 | 2G | BTS | SPDBSC1 |  | 200 | [7 empty] | 900 | 7/8 | [7 empty] | 39802 | 5.72769444444444,-5.61583333333333
2021 | Mai | Mtn | CI01062 | 2G_CI01062_Kobedaigoure |  | CI01062 | KOBEDAIGOURE | GOUDOUKO | GOUDOUKO | LOH-DJIBOUA | 1 | 15 | 18 | -5.61583333333333 | 5.72769444444444 | Greenfield(haubané) | 60 | 10623 | 2G | BTS | SPDBSC1 |  | 200 | [7 empty] | 1800 | 7/8 | [7 empty] | 39802 | 5.72769444444444,-5.61583333333333
2021 | Mai | Mtn | CI01062 | 2G_CI01062_Kobedaigoure |  | CI01062 | KOBEDAIGOURE | GOUDOUKO | GOUDOUKO | LOH-DJIBOUA | 1 | 15 | 18 | -5.61583333333333 | 5.72769444444444 | Greenfield(haubané) | 60 | 10624 | 2G | BTS | SPDBSC1 |  | 200 | [7 empty] | 1800 | 7/8 | [7 empty] | 39802 | 5.72769444444444,-5.61583333333333
2021 | Mai | Mtn | CI01062 | 2G_CI01062_Kobedaigoure |  | CI01062 | KOBEDAIGOURE | GOUDOUKO | GOUDOUKO | LOH-DJIBOUA | 1 | 15 | 18 | -5.61583333333333 | 5.72769444444444 | Greenfield(haubané) | 60 | 10625 | 2G | BTS | SPDBSC1 |  | 200 | [7 empty] | 1800 | 7/8 | [7 empty] | 39802 | 5.72769444444444,-5.61583333333333
2021 | Mai | Mtn | CI01063 | 2G_CI01063_Idefor |  | CI01063 | IDEFOR | DIVO | DIVO | LOH-DJIBOUA | 1 | 12 | 6 | -5.22741666666667 | 5.77844444444444 | Greenfield | 54 | 10630 | 2G | BTS | SPDBSC1 |  | 204 | [7 empty] | 900 | 7/8 | [7 empty] | 39913 | 5.77844444444444,-5.22741666666667
2021 | Mai | Mtn | CI01063 | 2G_CI01063_Idefor |  | CI01063 | IDEFOR | DIVO | DIVO | LOH-DJIBOUA | 1 | 12 | 6 | -5.22741666666667 | 5.77844444444444 | Greenfield | 54 | 10631 | 2G | BTS | SPDBSC1 |  | 204 | [7 empty] | 900 | 7/8 | [7 empty] | 39913 | 5.77844444444444,-5.22741666666667
2021 | Mai | Mtn | CI01063 | 2G_CI01063_Idefor |  | CI01063 | IDEFOR | DIVO | DIVO | LOH-DJIBOUA | 1 | 12 | 6 | -5.22741666666667 | 5.77844444444444 | Greenfield | 54 | 10632 | 2G | BTS | SPDBSC1 |  | 204 | [7 empty] | 900 | 7/8 | [7 empty] | 39913 | 5.77844444444444,-5.22741666666667
2021 | Mai | Mtn | CI01064 | 2G_CI01064_Adebem |  | CI01064 | ADEBEM | GBAGBAM | GBAGBAM | GBOKLE | 1 | 14 | 18 | -5.83766666666667 | 5.50169444444444 | Greenfield | 72 | 10640 | 2G | BTS | SPDBSC1 |  | 200 | [7 empty] | 900 | 7/8 | [7 empty] | 39801 | 5.50169444444444,-5.83766666666667
2021 | Mai | Mtn | CI01064 | 2G_CI01064_Adebem |  | CI01064 | ADEBEM | GBAGBAM | GBAGBAM | GBOKLE | 1 | 14 | 18 | -5.83766666666667 | 5.50169444444444 | Greenfield | 72 | 10641 | 2G | BTS | SPDBSC1 |  | 200 | [7 empty] | 900 | 7/8 | [7 empty] | 39801 | 5.50169444444444,-5.83766666666667
2021 | Mai | Mtn | CI01064 | 2G_CI01064_Adebem |  | CI01064 | ADEBEM | GBAGBAM | GBAGBAM | GBOKLE | 1 | 14 | 18 | -5.83766666666667 | 5.50169444444444 | Greenfield | 72 | 10642 | 2G | BTS | SPDBSC1 |  | 200 | [7 empty] | 900 | 7/8 | [7 empty] | 39801 | 5.50169444444444,-5.83766666666667
2021 | Mai | Mtn | CI01064 | 2G_CI01064_Adebem |  | CI01064 | ADEBEM | GBAGBAM | GBAGBAM | GBOKLE | 1 | 14 | 18 | -5.83766666666667 | 5.50169444444444 | Greenfield | 72 | 10643 | 2G | BTS | SPDBSC1 |  | 200 | [7 empty] | 1800 | 7/8 | [7 empty] | 39801 | 5.50169444444444,-5.83766666666667
2021 | Mai | Mtn | CI01064 | 2G_CI01064_Adebem |  | CI01064 | ADEBEM | GBAGBAM | GBAGBAM | GBOKLE | 1 | 14 | 18 | -5.83766666666667 | 5.50169444444444 | Greenfield | 72 | 10644 | 2G | BTS | SPDBSC1 |  | 200 | [7 empty] | 1800 | 7/8 | [7 empty] | 39801 | 5.50169444444444,-5.83766666666667
2021 | Mai | Mtn | CI01064 | 2G_CI01064_Adebem |  | CI01064 | ADEBEM | GBAGBAM | GBAGBAM | GBOKLE | 1 | 14 | 18 | -5.83766666666667 | 5.50169444444444 | Greenfield | 72 | 10645 | 2G | BTS | SPDBSC1 |  | 200 | [7 empty] | 1800 | 7/8 | [7 empty] | 39801 | 5.50169444444444,-5.83766666666667
2021 | Mai | Mtn | CI01065 | 2G_CI01065_Oualebo |  | CI01065 | OUALEBO | GNAMANGUI | GNAMANGUI | NAWA | 1 | 14 | 18 | -6.83619444444444 | 5.58841666666667 | Greenfield | 56 | 10650 | 2G | BTS | SPDBSC1 |  | 201 | [7 empty] | 900 | 7/8 | [7 empty] | 39767 | 5.58841666666667,-6.83619444444444
2021 | Mai | Mtn | CI01065 | 2G_CI01065_Oualebo |  | CI01065 | OUALEBO | GNAMANGUI | GNAMANGUI | NAWA | 1 | 14 | 18 | -6.83619444444444 | 5.58841666666667 | Greenfield | 56 | 10651 | 2G | BTS | SPDBSC1 |  | 201 | [7 empty] | 900 | 7/8 | [7 empty] | 39767 | 5.58841666666667,-6.83619444444444
2021 | Mai | Mtn | CI01065 | 2G_CI01065_Oualebo |  | CI01065 | OUALEBO | GNAMANGUI | GNAMANGUI | NAWA | 1 | 14 | 18 | -6.83619444444444 | 5.58841666666667 | Greenfield | 56 | 10652 | 2G | BTS | SPDBSC1 |  | 201 | [7 empty] | 900 | 7/8 | [7 empty] | 39767 | 5.58841666666667,-6.83619444444444
2021 | Mai | Mtn | CI01065 | 2G_CI01065_Oualebo |  | CI01065 | OUALEBO | GNAMANGUI | GNAMANGUI | NAWA | 1 | 14 | 18 | -6.83619444444444 | 5.58841666666667 | Greenfield | 56 | 10653 | 2G | BTS | SPDBSC1 |  | 201 | [7 empty] | 1800 | 7/8 | [7 empty] | 39767 | 5.58841666666667,-6.83619444444444
2021 | Mai | Mtn | CI01065 | 2G_CI01065_Oualebo |  | CI01065 | OUALEBO | GNAMANGUI | GNAMANGUI | NAWA | 1 | 14 | 18 | -6.83619444444444 | 5.58841666666667 | Greenfield | 56 | 10654 | 2G | BTS | SPDBSC1 |  | 201 | [7 empty] | 1800 | 7/8 | [7 empty] | 39767 | 5.58841666666667,-6.83619444444444
2021 | Mai | Mtn | CI01065 | 2G_CI01065_Oualebo |  | CI01065 | OUALEBO | GNAMANGUI | GNAMANGUI | NAWA | 1 | 14 | 18 | -6.83619444444444 | 5.58841666666667 | Greenfield | 56 | 10655 | 2G | BTS | SPDBSC1 |  | 201 | [7 empty] | 1800 | 7/8 | [7 empty] | 39767 | 5.58841666666667,-6.83619444444444
2021 | Mai | Mtn | CI01156 | 2G_CI01156_Djapadji |  | CI01156 | DJAPADJI | DOBA | DOBA | SAN-PEDRO | 1 | 18 | 18 | -6.825818 | 5.292882 | Greenfield | 54 | 11560 | 2G | BTS | SPDBSC1 |  | 206 | [7 empty] | 900 | 7/8 | [7 empty] | 40857 | 5.292882,-6.825818
2021 | Mai | Mtn | CI01156 | 2G_CI01156_Djapadji |  | CI01156 | DJAPADJI | DOBA | DOBA | SAN-PEDRO | 1 | 18 | 18 | -6.825818 | 5.292882 | Greenfield | 54 | 11561 | 2G | BTS | SPDBSC1 |  | 206 | [7 empty] | 900 | 7/8 | [7 empty] | 40857 | 5.292882,-6.825818
2021 | Mai | Mtn | CI01156 | 2G_CI01156_Djapadji |  | CI01156 | DJAPADJI | DOBA | DOBA | SAN-PEDRO | 1 | 18 | 18 | -6.825818 | 5.292882 | Greenfield | 54 | 11562 | 2G | BTS | SPDBSC1 |  | 206 | [7 empty] | 900 | 7/8 | [7 empty] | 40857 | 5.292882,-6.825818
2021 | Mai | Mtn | CI01156 | 2G_CI01156_Djapadji |  | CI01156 | DJAPADJI | DOBA | DOBA | SAN-PEDRO | 1 | 18 | 18 | -6.825818 | 5.292882 | Greenfield | 54 | 11563 | 2G | BTS | SPDBSC1 |  | 206 | [7 empty] | 1800 | 7/8 | [7 empty] | 40857 | 5.292882,-6.825818
2021 | Mai | Mtn | CI01156 | 2G_CI01156_Djapadji |  | CI01156 | DJAPADJI | DOBA | DOBA | SAN-PEDRO | 1 | 18 | 18 | -6.825818 | 5.292882 | Greenfield | 54 | 11564 | 2G | BTS | SPDBSC1 |  | 206 | [7 empty] | 1800 | 7/8 | [7 empty] | 40857 | 5.292882,-6.825818
2021 | Mai | Mtn | CI01156 | 2G_CI01156_Djapadji |  | CI01156 | DJAPADJI | DOBA | DOBA | SAN-PEDRO | 1 | 18 | 18 | -6.825818 | 5.292882 | Greenfield | 54 | 11565 | 2G | BTS | SPDBSC1 |  | 206 | [7 empty] | 1800 | 7/8 | [7 empty] | 40857 | 5.292882,-6.825818
2021 | Mai | Mtn | CI01175 | 2G_CI01175_SogbBaco2 |  | CI01175 | SOGB | GRAND-BEREBY | GRAND-BEREBY | SAN-PEDRO | 1 | 13 | 18 | -7.09151111111111 | 4.67938611111111 | Greenfield | 70 | 11750 | 2G | BTS | SPDBSC1 |  | 202 | [7 empty] | 900 | 7/8 | [7 empty] | 40888 | 4.67938611111111,-7.09151111111111
2021 | Mai | Mtn | CI01175 | 2G_CI01175_SogbBaco2 |  | CI01175 | SOGB | GRAND-BEREBY | GRAND-BEREBY | SAN-PEDRO | 1 | 13 | 18 | -7.09151111111111 | 4.67938611111111 | Greenfield | 70 | 11751 | 2G | BTS | SPDBSC1 |  | 202 | [7 empty] | 900 | 7/8 | [7 empty] | 40888 | 4.67938611111111,-7.09151111111111
2021 | Mai | Mtn | CI01175 | 2G_CI01175_SogbBaco2 |  | CI01175 | SOGB | GRAND-BEREBY | GRAND-BEREBY | SAN-PEDRO | 1 | 13 | 18 | -7.09151111111111 | 4.67938611111111 | Greenfield | 70 | 11752 | 2G | BTS | SPDBSC1 |  | 202 | [7 empty] | 900 | 7/8 | [7 empty] | 40888 | 4.67938611111111,-7.09151111111111
2021 | Mai | Mtn | CI01175 | 2G_CI01175_SogbBaco2 |  | CI01175 | SOGB | GRAND-BEREBY | GRAND-BEREBY | SAN-PEDRO | 1 | 13 | 18 | -7.09151111111111 | 4.67938611111111 | Greenfield | 70 | 11753 | 2G | BTS | SPDBSC1 |  | 202 | [7 empty] | 1800 | 7/8 | [7 empty] | 40888 | 4.67938611111111,-7.09151111111111
2021 | Mai | Mtn | CI01175 | 2G_CI01175_SogbBaco2 |  | CI01175 | SOGB | GRAND-BEREBY | GRAND-BEREBY | SAN-PEDRO | 1 | 13 | 18 | -7.09151111111111 | 4.67938611111111 | Greenfield | 70 | 11754 | 2G | BTS | SPDBSC1 |  | 202 | [7 empty] | 1800 | 7/8 | [7 empty] | 40888 | 4.67938611111111,-7.09151111111111
2021 | Mai | Mtn | CI01175 | 2G_CI01175_SogbBaco2 |  | CI01175 | SOGB | GRAND-BEREBY | GRAND-BEREBY | SAN-PEDRO | 1 | 13 | 18 | -7.09151111111111 | 4.67938611111111 | Greenfield | 70 | 11755 | 2G | BTS | SPDBSC1 |  | 202 | [7 empty] | 1800 | 7/8 | [7 empty] | 40888 | 4.67938611111111,-7.09151111111111
2021 | Mai | Mtn | CI01202 | 2G_CI01202_DivoDialogue_G9 |  | CI01202 | DIVO | DIVO | DIVO | LOH-DJIBOUA | 1 | 39 | 18 | -5.36213888888889 | 5.81680555555555 | Greenfield | 50.25 | 12020 | 2G | BTS | SPDBSC1 |  | 204 | [7 empty] | 900 | 7/8 | [7 empty] | 40142 | 5.81680555555555,-5.36213888888889
2021 | Mai | Mtn | CI01202 | 2G_CI01202_DivoDialogue_G9 |  | CI01202 | DIVO | DIVO | DIVO | LOH-DJIBOUA | 1 | 39 | 18 | -5.36213888888889 | 5.81680555555555 | Greenfield | 50.25 | 12021 | 2G | BTS | SPDBSC1 |  | 204 | [7 empty] | 900 | 7/8 | [7 empty] | 40142 | 5.81680555555555,-5.36213888888889
2021 | Mai | Mtn | CI01202 | 2G_CI01202_DivoDialogue_G9 |  | CI01202 | DIVO | DIVO | DIVO | LOH-DJIBOUA | 1 | 39 | 18 | -5.36213888888889 | 5.81680555555555 | Greenfield | 50.25 | 12022 | 2G | BTS | SPDBSC1 |  | 204 | [7 empty] | 900 | 7/8 | [7 empty] | 40142 | 5.81680555555555,-5.36213888888889
2021 | Mai | Mtn | CI01225 | 2G_CI01225_DougoudouLauzoua |  | CI01225 | DOUKOUZOU-LOZOU | LAUZOUA | LAUZOUA | LOH-DJIBOUA | 1 | 6 | 6 | -5.309525 | 5.203597 | Greenfield | 84 | 12250 | 2G | BTS | SPDBSC1 |  | 205 | [7 empty] | 900 | 7/8 | [7 empty] | 40859 | 5.203597,-5.309525
2021 | Mai | Mtn | CI01225 | 2G_CI01225_DougoudouLauzoua |  | CI01225 | DOUKOUZOU-LOZOU | LAUZOUA | LAUZOUA | LOH-DJIBOUA | 1 | 6 | 6 | -5.309525 | 5.203597 | Greenfield | 84 | 12251 | 2G | BTS | SPDBSC1 |  | 205 | [7 empty] | 900 | 7/8 | [7 empty] | 40859 | 5.203597,-5.309525
2021 | Mai | Mtn | CI01225 | 2G_CI01225_DougoudouLauzoua |  | CI01225 | DOUKOUZOU-LOZOU | LAUZOUA | LAUZOUA | LOH-DJIBOUA | 1 | 6 | 6 | -5.309525 | 5.203597 | Greenfield | 84 | 12252 | 2G | BTS | SPDBSC1 |  | 205 | [7 empty] | 900 | 7/8 | [7 empty] | 40859 | 5.203597,-5.309525
2021 | Mai | Mtn | CI01268 | 2G_CI01268_GuitryMTN_G9 |  | CI01268 | GUITRY | GUITRY | GUITRY | LOH-DJIBOUA | 1 | 25 | 18 | -5.24066666666667 | 5.51091666666667 | Greenfield | 70 | 12680 | 2G | BTS | SPDBSC1 |  | 205 | [7 empty] | 900 | 7/8 | [7 empty] | 39912 | 5.51091666666667,-5.24066666666667
2021 | Mai | Mtn | CI01268 | 2G_CI01268_GuitryMTN_G9 |  | CI01268 | GUITRY | GUITRY | GUITRY | LOH-DJIBOUA | 1 | 25 | 18 | -5.24066666666667 | 5.51091666666667 | Greenfield | 70 | 12681 | 2G | BTS | SPDBSC1 |  | 205 | [7 empty] | 900 | 7/8 | [7 empty] | 39912 | 5.51091666666667,-5.24066666666667
2021 | Mai | Mtn | CI01268 | 2G_CI01268_GuitryMTN_G9 |  | CI01268 | GUITRY | GUITRY | GUITRY | LOH-DJIBOUA | 1 | 25 | 18 | -5.24066666666667 | 5.51091666666667 | Greenfield | 70 | 12682 | 2G | BTS | SPDBSC1 |  | 205 | [7 empty] | 900 | 7/8 | [7 empty] | 39912 | 5.51091666666667,-5.24066666666667
2021 | Mai | Mtn | CI01381 | 2G_CI01381_Gnity |  | CI01381 | GNITY | GABIADJI | GABIADJI | SAN-PEDRO | 1 | 14 | 18 | -6.57169444444444 | 5.14019444444444 | Greenfield | 68 | 13810 | 2G | BTS | SPDBSC1 |  | 206 | [7 empty] | 900 | 7/8 | [7 empty] | 40854 | 5.14019444444444,-6.57169444444444
2021 | Mai | Mtn | CI01381 | 2G_CI01381_Gnity |  | CI01381 | GNITY | GABIADJI | GABIADJI | SAN-PEDRO | 1 | 14 | 18 | -6.57169444444444 | 5.14019444444444 | Greenfield | 68 | 13811 | 2G | BTS | SPDBSC1 |  | 206 | [7 empty] | 900 | 7/8 | [7 empty] | 40854 | 5.14019444444444,-6.57169444444444
2021 | Mai | Mtn | CI01381 | 2G_CI01381_Gnity |  | CI01381 | GNITY | GABIADJI | GABIADJI | SAN-PEDRO | 1 | 14 | 18 | -6.57169444444444 | 5.14019444444444 | Greenfield | 68 | 13812 | 2G | BTS | SPDBSC1 |  | 206 | [7 empty] | 900 | 7/8 | [7 empty] | 40854 | 5.14019444444444,-6.57169444444444
2021 | Mai | Mtn | CI01381 | 2G_CI01381_Gnity |  | CI01381 | GNITY | GABIADJI | GABIADJI | SAN-PEDRO | 1 | 14 | 18 | -6.57169444444444 | 5.14019444444444 | Greenfield | 68 | 13813 | 2G | BTS | SPDBSC1 |  | 206 | [7 empty] | 1800 | 7/8 | [7 empty] | 40854 | 5.14019444444444,-6.57169444444444
2021 | Mai | Mtn | CI01381 | 2G_CI01381_Gnity |  | CI01381 | GNITY | GABIADJI | GABIADJI | SAN-PEDRO | 1 | 14 | 18 | -6.57169444444444 | 5.14019444444444 | Greenfield | 68 | 13814 | 2G | BTS | SPDBSC1 |  | 206 | [7 empty] | 1800 | 7/8 | [7 empty] | 40854 | 5.14019444444444,-6.57169444444444
2021 | Mai | Mtn | CI01381 | 2G_CI01381_Gnity |  | CI01381 | GNITY | GABIADJI | GABIADJI | SAN-PEDRO | 1 | 14 | 18 | -6.57169444444444 | 5.14019444444444 | Greenfield | 68 | 13815 | 2G | BTS | SPDBSC1 |  | 206 | [7 empty] | 1800 | 7/8 | [7 empty] | 40854 | 5.14019444444444,-6.57169444444444
2021 | Mai | Mtn | CI01384 | 2G_CI01384_Doba |  | CI01384 | DOBA | DOBA | DOBA | SAN-PEDRO | 1 | 13 | 18 | -6.825969 | 5.214903 | Greenfield | 84 | 13840 | 2G | BTS | SPDBSC1 |  | 206 | [7 empty] | 900 | 7/8 | [7 empty] | 40857 | 5.214903,-6.825969
2021 | Mai | Mtn | CI01384 | 2G_CI01384_Doba |  | CI01384 | DOBA | DOBA | DOBA | SAN-PEDRO | 1 | 13 | 18 | -6.825969 | 5.214903 | Greenfield | 84 | 13841 | 2G | BTS | SPDBSC1 |  | 206 | [7 empty] | 900 | 7/8 | [7 empty] | 40857 | 5.214903,-6.825969
2021 | Mai | Mtn | CI01384 | 2G_CI01384_Doba |  | CI01384 | DOBA | DOBA | DOBA | SAN-PEDRO | 1 | 13 | 18 | -6.825969 | 5.214903 | Greenfield | 84 | 13842 | 2G | BTS | SPDBSC1 |  | 206 | [7 empty] | 900 | 7/8 | [7 empty] | 40857 | 5.214903,-6.825969
2021 | Mai | Mtn | CI01384 | 2G_CI01384_Doba |  | CI01384 | DOBA | DOBA | DOBA | SAN-PEDRO | 1 | 13 | 18 | -6.825969 | 5.214903 | Greenfield | 84 | 13843 | 2G | BTS | SPDBSC1 |  | 206 | [7 empty] | 1800 | 7/8 | [7 empty] | 40857 | 5.214903,-6.825969
2021 | Mai | Mtn | CI01384 | 2G_CI01384_Doba |  | CI01384 | DOBA | DOBA | DOBA | SAN-PEDRO | 1 | 13 | 18 | -6.825969 | 5.214903 | Greenfield | 84 | 13844 | 2G | BTS | SPDBSC1 |  | 206 | [7 empty] | 1800 | 7/8 | [7 empty] | 40857 | 5.214903,-6.825969
2021 | Mai | Mtn | CI01384 | 2G_CI01384_Doba |  | CI01384 | DOBA | DOBA | DOBA | SAN-PEDRO | 1 | 13 | 18 | -6.825969 | 5.214903 | Greenfield | 84 | 13845 | 2G | BTS | SPDBSC1 |  | 206 | [7 empty] | 1800 | 7/8 | [7 empty] | 40857 | 5.214903,-6.825969
2021 | Mai | Mtn | CI01385 | 2G_CI01385_KPADA |  | CI01385 | KPADA | OKROUYO | OKROUYO | NAWA | 1 | 12 | 18 | -6.47797222222222 | 5.78419444444444 | Greenfield | 72 | 13850 | 2G | BTS | SPDBSC1 |  | 201 | [7 empty] | 900 | 7/8 | [7 empty] | 40851 | 5.78419444444444,-6.47797222222222
2021 | Mai | Mtn | CI01385 | 2G_CI01385_KPADA |  | CI01385 | KPADA | OKROUYO | OKROUYO | NAWA | 1 | 12 | 18 | -6.47797222222222 | 5.78419444444444 | Greenfield | 72 | 13851 | 2G | BTS | SPDBSC1 |  | 201 | [7 empty] | 900 | 7/8 | [7 empty] | 40851 | 5.78419444444444,-6.47797222222222
2021 | Mai | Mtn | CI01385 | 2G_CI01385_KPADA |  | CI01385 | KPADA | OKROUYO | OKROUYO | NAWA | 1 | 12 | 18 | -6.47797222222222 | 5.78419444444444 | Greenfield | 72 | 13852 | 2G | BTS | SPDBSC1 |  | 201 | [7 empty] | 900 | 7/8 | [7 empty] | 40851 | 5.78419444444444,-6.47797222222222
2021 | Mai | Mtn | CI01385 | 2G_CI01385_KPADA |  | CI01385 | KPADA | OKROUYO | OKROUYO | NAWA | 1 | 12 | 18 | -6.47797222222222 | 5.78419444444444 | Greenfield | 72 | 13853 | 2G | BTS | SPDBSC1 |  | 201 | [7 empty] | 1800 | 7/8 | [7 empty] | 40851 | 5.78419444444444,-6.47797222222222
2021 | Mai | Mtn | CI01385 | 2G_CI01385_KPADA |  | CI01385 | KPADA | OKROUYO | OKROUYO | NAWA | 1 | 12 | 18 | -6.47797222222222 | 5.78419444444444 | Greenfield | 72 | 13854 | 2G | BTS | SPDBSC1 |  | 201 | [7 empty] | 1800 | 7/8 | [7 empty] | 40851 | 5.78419444444444,-6.47797222222222
2021 | Mai | Mtn | CI01385 | 2G_CI01385_KPADA |  | CI01385 | KPADA | OKROUYO | OKROUYO | NAWA | 1 | 12 | 18 | -6.47797222222222 | 5.78419444444444 | Greenfield | 72 | 13855 | 2G | BTS | SPDBSC1 |  | 201 | [7 empty] | 1800 | 7/8 | [7 empty] | 40851 | 5.78419444444444,-6.47797222222222
2021 | Mai | Mtn | CI01397 | 2G_CI01397_Sipefciv4v6 |  | CI01397 | SIPEFCI V4V6 | OKROUYO | OKROUYO | NAWA | 1 | 13 | 18 | -6.27819444444444 | 5.67188888888889 | Greenfield | 72 | 13970 | 2G | BTS | SPDBSC1 |  | 201 | [7 empty] | 900 | 7/8 | [7 empty] | 40852 | 5.67188888888889,-6.27819444444444
2021 | Mai | Mtn | CI01397 | 2G_CI01397_Sipefciv4v6 |  | CI01397 | SIPEFCI V4V6 | OKROUYO | OKROUYO | NAWA | 1 | 13 | 18 | -6.27819444444444 | 5.67188888888889 | Greenfield | 72 | 13971 | 2G | BTS | SPDBSC1 |  | 201 | [7 empty] | 900 | 7/8 | [7 empty] | 40852 | 5.67188888888889,-6.27819444444444
2021 | Mai | Mtn | CI01397 | 2G_CI01397_Sipefciv4v6 |  | CI01397 | SIPEFCI V4V6 | OKROUYO | OKROUYO | NAWA | 1 | 13 | 18 | -6.27819444444444 | 5.67188888888889 | Greenfield | 72 | 13972 | 2G | BTS | SPDBSC1 |  | 201 | [7 empty] | 900 | 7/8 | [7 empty] | 40852 | 5.67188888888889,-6.27819444444444
2021 | Mai | Mtn | CI01397 | 2G_CI01397_Sipefciv4v6 |  | CI01397 | SIPEFCI V4V6 | OKROUYO | OKROUYO | NAWA | 1 | 13 | 18 | -6.27819444444444 | 5.67188888888889 | Greenfield | 72 | 13973 | 2G | BTS | SPDBSC1 |  | 201 | [7 empty] | 1800 | 7/8 | [7 empty] | 40852 | 5.67188888888889,-6.27819444444444
2021 | Mai | Mtn | CI01397 | 2G_CI01397_Sipefciv4v6 |  | CI01397 | SIPEFCI V4V6 | OKROUYO | OKROUYO | NAWA | 1 | 13 | 18 | -6.27819444444444 | 5.67188888888889 | Greenfield | 72 | 13974 | 2G | BTS | SPDBSC1 |  | 201 | [7 empty] | 1800 | 7/8 | [7 empty] | 40852 | 5.67188888888889,-6.27819444444444
2021 | Mai | Mtn | CI01397 | 2G_CI01397_Sipefciv4v6 |  | CI01397 | SIPEFCI V4V6 | OKROUYO | OKROUYO | NAWA | 1 | 13 | 18 | -6.27819444444444 | 5.67188888888889 | Greenfield | 72 | 13975 | 2G | BTS | SPDBSC1 |  | 201 | [7 empty] | 1800 | 7/8 | [7 empty] | 40852 | 5.67188888888889,-6.27819444444444
2021 | Mai | Mtn | CI01399 | 2G_CI01399_Grobonoudan |  | CI01399 | GROBONOU-DAN | GABIADJI | GABIADJI | SAN-PEDRO | 1 | 12 | 18 | -6.40888888888889 | 5.06536111111111 | Greenfield | 72 | 13990 | 2G | BTS | SPDBSC1 |  | 206 | [7 empty] | 900 | 7/8 | [7 empty] | 40864 | 5.06536111111111,-6.40888888888889
2021 | Mai | Mtn | CI01399 | 2G_CI01399_Grobonoudan |  | CI01399 | GROBONOU-DAN | GABIADJI | GABIADJI | SAN-PEDRO | 1 | 12 | 18 | -6.40888888888889 | 5.06536111111111 | Greenfield | 72 | 13991 | 2G | BTS | SPDBSC1 |  | 206 | [7 empty] | 900 | 7/8 | [7 empty] | 40864 | 5.06536111111111,-6.40888888888889
2021 | Mai | Mtn | CI01399 | 2G_CI01399_Grobonoudan |  | CI01399 | GROBONOU-DAN | GABIADJI | GABIADJI | SAN-PEDRO | 1 | 12 | 18 | -6.40888888888889 | 5.06536111111111 | Greenfield | 72 | 13992 | 2G | BTS | SPDBSC1 |  | 206 | [7 empty] | 900 | 7/8 | [7 empty] | 40864 | 5.06536111111111,-6.40888888888889
2021 | Mai | Mtn | CI01399 | 2G_CI01399_Grobonoudan |  | CI01399 | GROBONOU-DAN | GABIADJI | GABIADJI | SAN-PEDRO | 1 | 12 | 18 | -6.40888888888889 | 5.06536111111111 | Greenfield | 72 | 13993 | 2G | BTS | SPDBSC1 |  | 206 | [7 empty] | 1800 | 7/8 | [7 empty] | 40864 | 5.06536111111111,-6.40888888888889
2021 | Mai | Mtn | CI01399 | 2G_CI01399_Grobonoudan |  | CI01399 | GROBONOU-DAN | GABIADJI | GABIADJI | SAN-PEDRO | 1 | 12 | 18 | -6.40888888888889 | 5.06536111111111 | Greenfield | 72 | 13994 | 2G | BTS | SPDBSC1 |  | 206 | [7 empty] | 1800 | 7/8 | [7 empty] | 40864 | 5.06536111111111,-6.40888888888889
2021 | Mai | Mtn | CI01399 | 2G_CI01399_Grobonoudan |  | CI01399 | GROBONOU-DAN | GABIADJI | GABIADJI | SAN-PEDRO | 1 | 12 | 18 | -6.40888888888889 | 5.06536111111111 | Greenfield | 72 | 13995 | 2G | BTS | SPDBSC1 |  | 206 | [7 empty] | 1800 | 7/8 | [7 empty] | 40864 | 5.06536111111111,-6.40888888888889
2021 | Mai | Mtn | CI01410 | 2G_CI01410_SanPedroCoridor |  | CI01410 | SAN-PEDRO | SAN-PEDRO | SAN-PEDRO | SAN-PEDRO | 1 | 20 | 18 | -6.64211 | 4.81053 | Greenfield | 46 | 14100 | 2G | BTS | SPDBSC1 |  | 203 | [7 empty] | 900 | 7/8 | [7 empty] | 42168 | 4.81053,-6.64211
2021 | Mai | Mtn | CI01410 | 2G_CI01410_SanPedroCoridor |  | CI01410 | SAN-PEDRO | SAN-PEDRO | SAN-PEDRO | SAN-PEDRO | 1 | 20 | 18 | -6.64211 | 4.81053 | Greenfield | 46 | 14101 | 2G | BTS | SPDBSC1 |  | 203 | [7 empty] | 900 | 7/8 | [7 empty] | 42168 | 4.81053,-6.64211
2021 | Mai | Mtn | CI01410 | 2G_CI01410_SanPedroCoridor |  | CI01410 | SAN-PEDRO | SAN-PEDRO | SAN-PEDRO | SAN-PEDRO | 1 | 20 | 18 | -6.64211 | 4.81053 | Greenfield | 46 | 14102 | 2G | BTS | SPDBSC1 |  | 203 | [7 empty] | 900 | 7/8 | [7 empty] | 42168 | 4.81053,-6.64211
2021 | Mai | Mtn | CI01410 | 2G_CI01410_SanPedroCoridor |  | CI01410 | SAN-PEDRO | SAN-PEDRO | SAN-PEDRO | SAN-PEDRO | 1 | 20 | 18 | -6.64211 | 4.81053 | Greenfield | 46 | 14103 | 2G | BTS | SPDBSC1 |  | 203 | [7 empty] | 1800 | 7/8 | [7 empty] | 42168 | 4.81053,-6.64211
2021 | Mai | Mtn | CI01410 | 2G_CI01410_SanPedroCoridor |  | CI01410 | SAN-PEDRO | SAN-PEDRO | SAN-PEDRO | SAN-PEDRO | 1 | 20 | 18 | -6.64211 | 4.81053 | Greenfield | 46 | 14104 | 2G | BTS | SPDBSC1 |  | 203 | [7 empty] | 1800 | 7/8 | [7 empty] | 42168 | 4.81053,-6.64211
2021 | Mai | Mtn | CI01410 | 2G_CI01410_SanPedroCoridor |  | CI01410 | SAN-PEDRO | SAN-PEDRO | SAN-PEDRO | SAN-PEDRO | 1 | 20 | 18 | -6.64211 | 4.81053 | Greenfield | 46 | 14105 | 2G | BTS | SPDBSC1 |  | 203 | [7 empty] | 1800 | 7/8 | [7 empty] | 42168 | 4.81053,-6.64211
2021 | Mai | Mtn | CI01418 | 2G_CI01418_DivoCentre_G9 |  | CI01418 | DIVO | DIVO | DIVO | LOH-DJIBOUA | 1 | 26 | 18 | -5.36461111111111 | 5.83658333333333 | Greenfield | 50 | 14180 | 2G | BTS | SPDBSC1 |  | 204 | [7 empty] | 900 | 7/8 | [7 empty] | 40898 | 5.83658333333333,-5.36461111111111
2021 | Mai | Mtn | CI01418 | 2G_CI01418_DivoCentre_G9 |  | CI01418 | DIVO | DIVO | DIVO | LOH-DJIBOUA | 1 | 26 | 18 | -5.36461111111111 | 5.83658333333333 | Greenfield | 50 | 14181 | 2G | BTS | SPDBSC1 |  | 204 | [7 empty] | 900 | 7/8 | [7 empty] | 40898 | 5.83658333333333,-5.36461111111111
2021 | Mai | Mtn | CI01418 | 2G_CI01418_DivoCentre_G9 |  | CI01418 | DIVO | DIVO | DIVO | LOH-DJIBOUA | 1 | 26 | 18 | -5.36461111111111 | 5.83658333333333 | Greenfield | 50 | 14182 | 2G | BTS | SPDBSC1 |  | 204 | [7 empty] | 900 | 7/8 | [7 empty] | 40898 | 5.83658333333333,-5.36461111111111
2021 | Mai | Mtn | CI01475 | 2G_CI01475_SanPedroSofia |  | CI01475 | SAN-PEDRO | SAN-PEDRO | SAN-PEDRO | SAN-PEDRO | 1 | 18 | 18 | -6.62888888888889 | 4.73277777777778 | Greenfield | 32 | 14750 | 2G | BTS | SPDBSC1 |  | 203 | [7 empty] | 900 | 7/8 | [7 empty] | 41859 | 4.73277777777778,-6.62888888888889
2021 | Mai | Mtn | CI01475 | 2G_CI01475_SanPedroSofia |  | CI01475 | SAN-PEDRO | SAN-PEDRO | SAN-PEDRO | SAN-PEDRO | 1 | 18 | 18 | -6.62888888888889 | 4.73277777777778 | Greenfield | 32 | 14751 | 2G | BTS | SPDBSC1 |  | 203 | [7 empty] | 900 | 7/8 | [7 empty] | 41859 | 4.73277777777778,-6.62888888888889
2021 | Mai | Mtn | CI01475 | 2G_CI01475_SanPedroSofia |  | CI01475 | SAN-PEDRO | SAN-PEDRO | SAN-PEDRO | SAN-PEDRO | 1 | 18 | 18 | -6.62888888888889 | 4.73277777777778 | Greenfield | 32 | 14752 | 2G | BTS | SPDBSC1 |  | 203 | [7 empty] | 900 | 7/8 | [7 empty] | 41859 | 4.73277777777778,-6.62888888888889
2021 | Mai | Mtn | CI01475 | 2G_CI01475_SanPedroSofia |  | CI01475 | SAN-PEDRO | SAN-PEDRO | SAN-PEDRO | SAN-PEDRO | 1 | 18 | 18 | -6.62888888888889 | 4.73277777777778 | Greenfield | 32 | 14753 | 2G | BTS | SPDBSC1 |  | 203 | [7 empty] | 1800 | 7/8 | [7 empty] | 41859 | 4.73277777777778,-6.62888888888889
2021 | Mai | Mtn | CI01475 | 2G_CI01475_SanPedroSofia |  | CI01475 | SAN-PEDRO | SAN-PEDRO | SAN-PEDRO | SAN-PEDRO | 1 | 18 | 18 | -6.62888888888889 | 4.73277777777778 | Greenfield | 32 | 14754 | 2G | BTS | SPDBSC1 |  | 203 | [7 empty] | 1800 | 7/8 | [7 empty] | 41859 | 4.73277777777778,-6.62888888888889
2021 | Mai | Mtn | CI01475 | 2G_CI01475_SanPedroSofia |  | CI01475 | SAN-PEDRO | SAN-PEDRO | SAN-PEDRO | SAN-PEDRO | 1 | 18 | 18 | -6.62888888888889 | 4.73277777777778 | Greenfield | 32 | 14755 | 2G | BTS | SPDBSC1 |  | 203 | [7 empty] | 1800 | 7/8 | [7 empty] | 41859 | 4.73277777777778,-6.62888888888889
2021 | Mai | Mtn | CI01542 | 2G_CI01542_BoloSipefci |  | CI01542 | BOLOSIPEFCI | DAKPADOU | DAKPADOU | GBOKLE | 1 | 13 | 18 | -6.03441666666667 | 5.29655555555556 | Greenfield | 56 | 15420 | 2G | BTS | SPDBSC1 |  | 205 | [7 empty] | 900 | 7/8 | [7 empty] | 40850 | 5.29655555555556,-6.03441666666667
2021 | Mai | Mtn | CI01542 | 2G_CI01542_BoloSipefci |  | CI01542 | BOLOSIPEFCI | DAKPADOU | DAKPADOU | GBOKLE | 1 | 13 | 18 | -6.03441666666667 | 5.29655555555556 | Greenfield | 56 | 15421 | 2G | BTS | SPDBSC1 |  | 205 | [7 empty] | 900 | 7/8 | [7 empty] | 40850 | 5.29655555555556,-6.03441666666667
2021 | Mai | Mtn | CI01542 | 2G_CI01542_BoloSipefci |  | CI01542 | BOLOSIPEFCI | DAKPADOU | DAKPADOU | GBOKLE | 1 | 13 | 18 | -6.03441666666667 | 5.29655555555556 | Greenfield | 56 | 15422 | 2G | BTS | SPDBSC1 |  | 205 | [7 empty] | 900 | 7/8 | [7 empty] | 40850 | 5.29655555555556,-6.03441666666667
2021 | Mai | Mtn | CI01542 | 2G_CI01542_BoloSipefci |  | CI01542 | BOLOSIPEFCI | DAKPADOU | DAKPADOU | GBOKLE | 1 | 13 | 18 | -6.03441666666667 | 5.29655555555556 | Greenfield | 56 | 15423 | 2G | BTS | SPDBSC1 |  | 205 | [7 empty] | 1800 | 7/8 | [7 empty] | 40850 | 5.29655555555556,-6.03441666666667
2021 | Mai | Mtn | CI01542 | 2G_CI01542_BoloSipefci |  | CI01542 | BOLOSIPEFCI | DAKPADOU | DAKPADOU | GBOKLE | 1 | 13 | 18 | -6.03441666666667 | 5.29655555555556 | Greenfield | 56 | 15424 | 2G | BTS | SPDBSC1 |  | 205 | [7 empty] | 1800 | 7/8 | [7 empty] | 40850 | 5.29655555555556,-6.03441666666667
2021 | Mai | Mtn | CI01542 | 2G_CI01542_BoloSipefci |  | CI01542 | BOLOSIPEFCI | DAKPADOU | DAKPADOU | GBOKLE | 1 | 13 | 18 | -6.03441666666667 | 5.29655555555556 | Greenfield | 56 | 15425 | 2G | BTS | SPDBSC1 |  | 205 | [7 empty] | 1800 | 7/8 | [7 empty] | 40850 | 5.29655555555556,-6.03441666666667
2021 | Mai | Mtn | CI01550 | 2G_CI01550_GrandBereby |  | CI01550 | GRAND-BEREBY | GRAND-BEREBY | GRAND-BEREBY | SAN-PEDRO | 1 | 14 | 18 | -6.92989166666667 | 4.645525 | Greenfield | 55 | 15500 | 2G | BTS | SPDBSC1 |  | 202 | [7 empty] | 900 | 7/8 | [7 empty] | 40899 | 4.645525,-6.92989166666667
2021 | Mai | Mtn | CI01550 | 2G_CI01550_GrandBereby |  | CI01550 | GRAND-BEREBY | GRAND-BEREBY | GRAND-BEREBY | SAN-PEDRO | 1 | 14 | 18 | -6.92989166666667 | 4.645525 | Greenfield | 55 | 15501 | 2G | BTS | SPDBSC1 |  | 202 | [7 empty] | 900 | 7/8 | [7 empty] | 40899 | 4.645525,-6.92989166666667
2021 | Mai | Mtn | CI01550 | 2G_CI01550_GrandBereby |  | CI01550 | GRAND-BEREBY | GRAND-BEREBY | GRAND-BEREBY | SAN-PEDRO | 1 | 14 | 18 | -6.92989166666667 | 4.645525 | Greenfield | 55 | 15502 | 2G | BTS | SPDBSC1 |  | 202 | [7 empty] | 900 | 7/8 | [7 empty] | 40899 | 4.645525,-6.92989166666667
2021 | Mai | Mtn | CI01550 | 2G_CI01550_GrandBereby |  | CI01550 | GRAND-BEREBY | GRAND-BEREBY | GRAND-BEREBY | SAN-PEDRO | 1 | 14 | 18 | -6.92989166666667 | 4.645525 | Greenfield | 55 | 15503 | 2G | BTS | SPDBSC1 |  | 202 | [7 empty] | 1800 | 7/8 | [7 empty] | 40899 | 4.645525,-6.92989166666667
2021 | Mai | Mtn | CI01550 | 2G_CI01550_GrandBereby |  | CI01550 | GRAND-BEREBY | GRAND-BEREBY | GRAND-BEREBY | SAN-PEDRO | 1 | 14 | 18 | -6.92989166666667 | 4.645525 | Greenfield | 55 | 15504 | 2G | BTS | SPDBSC1 |  | 202 | [7 empty] | 1800 | 7/8 | [7 empty] | 40899 | 4.645525,-6.92989166666667
2021 | Mai | Mtn | CI01550 | 2G_CI01550_GrandBereby |  | CI01550 | GRAND-BEREBY | GRAND-BEREBY | GRAND-BEREBY | SAN-PEDRO | 1 | 14 | 18 | -6.92989166666667 | 4.645525 | Greenfield | 55 | 15505 | 2G | BTS | SPDBSC1 |  | 202 | [7 empty] | 1800 | 7/8 | [7 empty] | 40899 | 4.645525,-6.92989166666667
2021 | Mai | Mtn | CI01571 | 2G_CI01571_BroudoukouPenda |  | CI01571 | BROUDOUKOU-PENDA | DAIRO-DIDIZO | DAIRO-DIDIZO | LOH-DJIBOUA | 1 | 9 | 6 | -5.52441666666667 | 5.51530555555556 | Greenfield | 76.95 | 15710 | 2G | BTS | SPDBSC1 |  | 205 | [7 empty] | 900 | 7/8 | [7 empty] | 41041 | 5.51530555555556,-5.52441666666667
2021 | Mai | Mtn | CI01571 | 2G_CI01571_BroudoukouPenda |  | CI01571 | BROUDOUKOU-PENDA | DAIRO-DIDIZO | DAIRO-DIDIZO | LOH-DJIBOUA | 1 | 9 | 6 | -5.52441666666667 | 5.51530555555556 | Greenfield | 76.95 | 15711 | 2G | BTS | SPDBSC1 |  | 205 | [7 empty] | 900 | 7/8 | [7 empty] | 41041 | 5.51530555555556,-5.52441666666667
2021 | Mai | Mtn | CI01571 | 2G_CI01571_BroudoukouPenda |  | CI01571 | BROUDOUKOU-PENDA | DAIRO-DIDIZO | DAIRO-DIDIZO | LOH-DJIBOUA | 1 | 9 | 6 | -5.52441666666667 | 5.51530555555556 | Greenfield | 76.95 | 15712 | 2G | BTS | SPDBSC1 |  | 205 | [7 empty] | 900 | 7/8 | [7 empty] | 41041 | 5.51530555555556,-5.52441666666667
2021 | Mai | Mtn | CI01575 | 2G_CI01575_SOUBRERIVER |  | CI01575 | SOUBRE | SOUBRE | SOUBRE | NAWA | 1 | 12 | 18 | -6.58 | 5.79556 | GreenField | 55 | 15750 | 2G | BTS | SPDBSC1 |  | 201 | [7 empty] | 900 | 7/8 | [7 empty] | 43887 | 5.79556,-6.58
2021 | Mai | Mtn | CI01575 | 2G_CI01575_SOUBRERIVER |  | CI01575 | SOUBRE | SOUBRE | SOUBRE | NAWA | 1 | 12 | 18 | -6.58 | 5.79556 | GreenField | 55 | 15751 | 2G | BTS | SPDBSC1 |  | 201 | [7 empty] | 900 | 7/8 | [7 empty] | 43887 | 5.79556,-6.58
2021 | Mai | Mtn | CI01575 | 2G_CI01575_SOUBRERIVER |  | CI01575 | SOUBRE | SOUBRE | SOUBRE | NAWA | 1 | 12 | 18 | -6.58 | 5.79556 | GreenField | 55 | 15752 | 2G | BTS | SPDBSC1 |  | 201 | [7 empty] | 900 | 7/8 | [7 empty] | 43887 | 5.79556,-6.58
2021 | Mai | Mtn | CI01575 | 2G_CI01575_SOUBRERIVER |  | CI01575 | SOUBRE | SOUBRE | SOUBRE | NAWA | 1 | 12 | 18 | -6.58 | 5.79556 | GreenField | 55 | 15753 | 2G | BTS | SPDBSC1 |  | 201 | [7 empty] | 1800 | 7/8 | [7 empty] | 43887 | 5.79556,-6.58
2021 | Mai | Mtn | CI01575 | 2G_CI01575_SOUBRERIVER |  | CI01575 | SOUBRE | SOUBRE | SOUBRE | NAWA | 1 | 12 | 18 | -6.58 | 5.79556 | GreenField | 55 | 15754 | 2G | BTS | SPDBSC1 |  | 201 | [7 empty] | 1800 | 7/8 | [7 empty] | 43887 | 5.79556,-6.58
2021 | Mai | Mtn | CI01575 | 2G_CI01575_SOUBRERIVER |  | CI01575 | SOUBRE | SOUBRE | SOUBRE | NAWA | 1 | 12 | 18 | -6.58 | 5.79556 | GreenField | 55 | 15755 | 2G | BTS | SPDBSC1 |  | 201 | [7 empty] | 1800 | 7/8 | [7 empty] | 43887 | 5.79556,-6.58
2021 | Mai | Mtn | CI01629 | 2G_CI01629_SanPedroChateau |  | CI01629 | SAN-PEDRO | SAN-PEDRO | SAN-PEDRO | SAN-PEDRO | 1 | 28 | 18 | -6.66247222222222 | 4.77708333333333 | Greenfield | 32 | 16290 | 2G | BTS | SPDBSC1 |  | 203 | [7 empty] | 900 | 7/8 | [7 empty] | 41460 | 4.77708333333333,-6.66247222222222
2021 | Mai | Mtn | CI01629 | 2G_CI01629_SanPedroChateau |  | CI01629 | SAN-PEDRO | SAN-PEDRO | SAN-PEDRO | SAN-PEDRO | 1 | 28 | 18 | -6.66247222222222 | 4.77708333333333 | Greenfield | 32 | 16291 | 2G | BTS | SPDBSC1 |  | 203 | [7 empty] | 900 | 7/8 | [7 empty] | 41460 | 4.77708333333333,-6.66247222222222
2021 | Mai | Mtn | CI01629 | 2G_CI01629_SanPedroChateau |  | CI01629 | SAN-PEDRO | SAN-PEDRO | SAN-PEDRO | SAN-PEDRO | 1 | 28 | 18 | -6.66247222222222 | 4.77708333333333 | Greenfield | 32 | 16292 | 2G | BTS | SPDBSC1 |  | 203 | [7 empty] | 900 | 7/8 | [7 empty] | 41460 | 4.77708333333333,-6.66247222222222
2021 | Mai | Mtn | CI01629 | 2G_CI01629_SanPedroChateau |  | CI01629 | SAN-PEDRO | SAN-PEDRO | SAN-PEDRO | SAN-PEDRO | 1 | 28 | 18 | -6.66247222222222 | 4.77708333333333 | Greenfield | 32 | 16293 | 2G | BTS | SPDBSC1 |  | 203 | [7 empty] | 1800 | 7/8 | [7 empty] | 41460 | 4.77708333333333,-6.66247222222222
2021 | Mai | Mtn | CI01629 | 2G_CI01629_SanPedroChateau |  | CI01629 | SAN-PEDRO | SAN-PEDRO | SAN-PEDRO | SAN-PEDRO | 1 | 28 | 18 | -6.66247222222222 | 4.77708333333333 | Greenfield | 32 | 16294 | 2G | BTS | SPDBSC1 |  | 203 | [7 empty] | 1800 | 7/8 | [7 empty] | 41460 | 4.77708333333333,-6.66247222222222
2021 | Mai | Mtn | CI01629 | 2G_CI01629_SanPedroChateau |  | CI01629 | SAN-PEDRO | SAN-PEDRO | SAN-PEDRO | SAN-PEDRO | 1 | 28 | 18 | -6.66247222222222 | 4.77708333333333 | Greenfield | 32 | 16295 | 2G | BTS | SPDBSC1 |  | 203 | [7 empty] | 1800 | 7/8 | [7 empty] | 41460 | 4.77708333333333,-6.66247222222222
2021 | Mai | Mtn | CI01637 | 2G_CI01637_Soubre2new |  | CI01637 | SOUBRE | SOUBRE | SOUBRE | NAWA | 1 | 23 | 18 | -6.6025 | 5.77711111111111 | Greenfield | 36 | 16370 | 2G | BTS | SPDBSC1 |  | 201 | [7 empty] | 900 | 7/8 | [7 empty] | 41029 | 5.77711111111111,-6.6025
2021 | Mai | Mtn | CI01637 | 2G_CI01637_Soubre2new |  | CI01637 | SOUBRE | SOUBRE | SOUBRE | NAWA | 1 | 23 | 18 | -6.6025 | 5.77711111111111 | Greenfield | 36 | 16371 | 2G | BTS | SPDBSC1 |  | 201 | [7 empty] | 900 | 7/8 | [7 empty] | 41029 | 5.77711111111111,-6.6025
2021 | Mai | Mtn | CI01637 | 2G_CI01637_Soubre2new |  | CI01637 | SOUBRE | SOUBRE | SOUBRE | NAWA | 1 | 23 | 18 | -6.6025 | 5.77711111111111 | Greenfield | 36 | 16372 | 2G | BTS | SPDBSC1 |  | 201 | [7 empty] | 900 | 7/8 | [7 empty] | 41029 | 5.77711111111111,-6.6025
2021 | Mai | Mtn | CI01637 | 2G_CI01637_Soubre2new |  | CI01637 | SOUBRE | SOUBRE | SOUBRE | NAWA | 1 | 23 | 18 | -6.6025 | 5.77711111111111 | Greenfield | 36 | 16373 | 2G | BTS | SPDBSC1 |  | 201 | [7 empty] | 1800 | 7/8 | [7 empty] | 41029 | 5.77711111111111,-6.6025
2021 | Mai | Mtn | CI01637 | 2G_CI01637_Soubre2new |  | CI01637 | SOUBRE | SOUBRE | SOUBRE | NAWA | 1 | 23 | 18 | -6.6025 | 5.77711111111111 | Greenfield | 36 | 16374 | 2G | BTS | SPDBSC1 |  | 201 | [7 empty] | 1800 | 7/8 | [7 empty] | 41029 | 5.77711111111111,-6.6025
2021 | Mai | Mtn | CI01637 | 2G_CI01637_Soubre2new |  | CI01637 | SOUBRE | SOUBRE | SOUBRE | NAWA | 1 | 23 | 18 | -6.6025 | 5.77711111111111 | Greenfield | 36 | 16375 | 2G | BTS | SPDBSC1 |  | 201 | [7 empty] | 1800 | 7/8 | [7 empty] | 41029 | 5.77711111111111,-6.6025
2021 | Mai | Mtn | CI01658 | 2G_CI01658_Balokuya |  | CI01658 | BALOKUYA | LOBAKUYA | LOBAKUYA | GBOKLE | 1 | 12 | 9 | -6.35188888888889 | 5.20338888888889 | Greenfield | 72 | 16580 | 2G | BTS | SPDBSC1 |  | 206 | [7 empty] | 900 | 7/8 | [7 empty] | 41400 | 5.20338888888889,-6.35188888888889
2021 | Mai | Mtn | CI01658 | 2G_CI01658_Balokuya |  | CI01658 | BALOKUYA | LOBAKUYA | LOBAKUYA | GBOKLE | 1 | 12 | 9 | -6.35188888888889 | 5.20338888888889 | Greenfield | 72 | 16581 | 2G | BTS | SPDBSC1 |  | 206 | [7 empty] | 900 | 7/8 | [7 empty] | 41400 | 5.20338888888889,-6.35188888888889
2021 | Mai | Mtn | CI01658 | 2G_CI01658_Balokuya |  | CI01658 | BALOKUYA | LOBAKUYA | LOBAKUYA | GBOKLE | 1 | 12 | 9 | -6.35188888888889 | 5.20338888888889 | Greenfield | 72 | 16582 | 2G | BTS | SPDBSC1 |  | 206 | [7 empty] | 900 | 7/8 | [7 empty] | 41400 | 5.20338888888889,-6.35188888888889
2021 | Mai | Mtn | CI01658 | 2G_CI01658_Balokuya |  | CI01658 | BALOKUYA | LOBAKUYA | LOBAKUYA | GBOKLE | 1 | 12 | 9 | -6.35188888888889 | 5.20338888888889 | Greenfield | 72 | 16583 | 2G | BTS | SPDBSC1 |  | 206 | [7 empty] | 1800 | 7/8 | [7 empty] | 41400 | 5.20338888888889,-6.35188888888889
2021 | Mai | Mtn | CI01658 | 2G_CI01658_Balokuya |  | CI01658 | BALOKUYA | LOBAKUYA | LOBAKUYA | GBOKLE | 1 | 12 | 9 | -6.35188888888889 | 5.20338888888889 | Greenfield | 72 | 16584 | 2G | BTS | SPDBSC1 |  | 206 | [7 empty] | 1800 | 7/8 | [7 empty] | 41400 | 5.20338888888889,-6.35188888888889
2021 | Mai | Mtn | CI01658 | 2G_CI01658_Balokuya |  | CI01658 | BALOKUYA | LOBAKUYA | LOBAKUYA | GBOKLE | 1 | 12 | 9 | -6.35188888888889 | 5.20338888888889 | Greenfield | 72 | 16585 | 2G | BTS | SPDBSC1 |  | 206 | [7 empty] | 1800 | 7/8 | [7 empty] | 41400 | 5.20338888888889,-6.35188888888889
2021 | Mai | Mtn | CI01692 | 2G_CI01692_Adahidougou |  | CI01692 | ADAHIDOUKOU | LAUZOUA | LAUZOUA | LOH-DJIBOUA | 1 | 7 | 6 | -5.23819444444444 | 5.31247222222222 | Greenfield | 84 | 16920 | 2G | BTS | SPDBSC1 |  | 205 | [7 empty] | 900 | 7/8 | [7 empty] | 41518 | 5.31247222222222,-5.23819444444444
2021 | Mai | Mtn | CI01692 | 2G_CI01692_Adahidougou |  | CI01692 | ADAHIDOUKOU | LAUZOUA | LAUZOUA | LOH-DJIBOUA | 1 | 7 | 6 | -5.23819444444444 | 5.31247222222222 | Greenfield | 84 | 16921 | 2G | BTS | SPDBSC1 |  | 205 | [7 empty] | 900 | 7/8 | [7 empty] | 41518 | 5.31247222222222,-5.23819444444444
2021 | Mai | Mtn | CI01692 | 2G_CI01692_Adahidougou |  | CI01692 | ADAHIDOUKOU | LAUZOUA | LAUZOUA | LOH-DJIBOUA | 1 | 7 | 6 | -5.23819444444444 | 5.31247222222222 | Greenfield | 84 | 16922 | 2G | BTS | SPDBSC1 |  | 205 | [7 empty] | 900 | 7/8 | [7 empty] | 41518 | 5.31247222222222,-5.23819444444444
2021 | Mai | Mtn | CI01712 | 2G_CI01712_Brabodougou |  | CI01712 | BRABODOUGOU | DIVO | DIVO | LOH-DJIBOUA | 1 | 6 | 6 | -5.301167 | 5.802417 | Greenfield | 55 | 17120 | 2G | BTS | SPDBSC1 |  | 204 | [7 empty] | 900 | 7/8 | [7 empty] | 41493 | 5.802417,-5.301167
2021 | Mai | Mtn | CI01712 | 2G_CI01712_Brabodougou |  | CI01712 | BRABODOUGOU | DIVO | DIVO | LOH-DJIBOUA | 1 | 6 | 6 | -5.301167 | 5.802417 | Greenfield | 55 | 17121 | 2G | BTS | SPDBSC1 |  | 204 | [7 empty] | 900 | 7/8 | [7 empty] | 41493 | 5.802417,-5.301167
2021 | Mai | Mtn | CI01712 | 2G_CI01712_Brabodougou |  | CI01712 | BRABODOUGOU | DIVO | DIVO | LOH-DJIBOUA | 1 | 6 | 6 | -5.301167 | 5.802417 | Greenfield | 55 | 17122 | 2G | BTS | SPDBSC1 |  | 204 | [7 empty] | 900 | 7/8 | [7 empty] | 41493 | 5.802417,-5.301167
2021 | Mai | Mtn | CI01716 | 2G_CI01716_NeroBrousse |  | CI01716 | Nero Brousse | GRAND-BEREBY | GRAND-BEREBY | SAN-PEDRO | 1 | 12 | 9 | -6.92809 | 4.80491 | Greenfield | 60 | 17160 | 2G | BTS | SPDBSC1 |  | 202 | [7 empty] | 900 | 7/8 | [7 empty] | 41639 | 4.80491,-6.92809
2021 | Mai | Mtn | CI01716 | 2G_CI01716_NeroBrousse |  | CI01716 | Nero Brousse | GRAND-BEREBY | GRAND-BEREBY | SAN-PEDRO | 1 | 12 | 9 | -6.92809 | 4.80491 | Greenfield | 60 | 17161 | 2G | BTS | SPDBSC1 |  | 202 | [7 empty] | 900 | 7/8 | [7 empty] | 41639 | 4.80491,-6.92809
2021 | Mai | Mtn | CI01716 | 2G_CI01716_NeroBrousse |  | CI01716 | Nero Brousse | GRAND-BEREBY | GRAND-BEREBY | SAN-PEDRO | 1 | 12 | 9 | -6.92809 | 4.80491 | Greenfield | 60 | 17162 | 2G | BTS | SPDBSC1 |  | 202 | [7 empty] | 900 | 7/8 | [7 empty] | 41639 | 4.80491,-6.92809
2021 | Mai | Mtn | CI01716 | 2G_CI01716_NeroBrousse |  | CI01716 | Nero Brousse | GRAND-BEREBY | GRAND-BEREBY | SAN-PEDRO | 1 | 12 | 9 | -6.92809 | 4.80491 | Greenfield | 60 | 17163 | 2G | BTS | SPDBSC1 |  | 202 | [7 empty] | 1800 | 7/8 | [7 empty] | 41639 | 4.80491,-6.92809
2021 | Mai | Mtn | CI01716 | 2G_CI01716_NeroBrousse |  | CI01716 | Nero Brousse | GRAND-BEREBY | GRAND-BEREBY | SAN-PEDRO | 1 | 12 | 9 | -6.92809 | 4.80491 | Greenfield | 60 | 17164 | 2G | BTS | SPDBSC1 |  | 202 | [7 empty] | 1800 | 7/8 | [7 empty] | 41639 | 4.80491,-6.92809
2021 | Mai | Mtn | CI01716 | 2G_CI01716_NeroBrousse |  | CI01716 | Nero Brousse | GRAND-BEREBY | GRAND-BEREBY | SAN-PEDRO | 1 | 12 | 9 | -6.92809 | 4.80491 | Greenfield | 60 | 17165 | 2G | BTS | SPDBSC1 |  | 202 | [7 empty] | 1800 | 7/8 | [7 empty] | 41639 | 4.80491,-6.92809
2021 | Mai | Mtn | CI01719 | 2G_CI01719_Djigbadji |  | CI01719 | DJIGBADJI | GNAMANGUI | GNAMANGUI | NAWA | 1 | 12 | 18 | -6.871472 | 5.616028 | Greenfield | 64 | 17190 | 2G | BTS | SPDBSC1 |  | 201 | [7 empty] | 900 | 7/8 | [7 empty] | 41529 | 5.616028,-6.871472
2021 | Mai | Mtn | CI01719 | 2G_CI01719_Djigbadji |  | CI01719 | DJIGBADJI | GNAMANGUI | GNAMANGUI | NAWA | 1 | 12 | 18 | -6.871472 | 5.616028 | Greenfield | 64 | 17191 | 2G | BTS | SPDBSC1 |  | 201 | [7 empty] | 900 | 7/8 | [7 empty] | 41529 | 5.616028,-6.871472
2021 | Mai | Mtn | CI01719 | 2G_CI01719_Djigbadji |  | CI01719 | DJIGBADJI | GNAMANGUI | GNAMANGUI | NAWA | 1 | 12 | 18 | -6.871472 | 5.616028 | Greenfield | 64 | 17192 | 2G | BTS | SPDBSC1 |  | 201 | [7 empty] | 900 | 7/8 | [7 empty] | 41529 | 5.616028,-6.871472
2021 | Mai | Mtn | CI01719 | 2G_CI01719_Djigbadji |  | CI01719 | DJIGBADJI | GNAMANGUI | GNAMANGUI | NAWA | 1 | 12 | 18 | -6.871472 | 5.616028 | Greenfield | 64 | 17193 | 2G | BTS | SPDBSC1 |  | 201 | [7 empty] | 1800 | 7/8 | [7 empty] | 41529 | 5.616028,-6.871472
2021 | Mai | Mtn | CI01719 | 2G_CI01719_Djigbadji |  | CI01719 | DJIGBADJI | GNAMANGUI | GNAMANGUI | NAWA | 1 | 12 | 18 | -6.871472 | 5.616028 | Greenfield | 64 | 17194 | 2G | BTS | SPDBSC1 |  | 201 | [7 empty] | 1800 | 7/8 | [7 empty] | 41529 | 5.616028,-6.871472
2021 | Mai | Mtn | CI01719 | 2G_CI01719_Djigbadji |  | CI01719 | DJIGBADJI | GNAMANGUI | GNAMANGUI | NAWA | 1 | 12 | 18 | -6.871472 | 5.616028 | Greenfield | 64 | 17195 | 2G | BTS | SPDBSC1 |  | 201 | [7 empty] | 1800 | 7/8 | [7 empty] | 41529 | 5.616028,-6.871472
2021 | Mai | Mtn | CI01720 | 2G_CI01720_Dobouo |  | CI01720 | DOBOUO | OKROUYO | OKROUYO | NAWA | 1 | 12 | 18 | -6.33416 | 5.55997 | Greenfield | 120 | 17200 | 2G | BTS | SPDBSC1 |  | 201 | [7 empty] | 900 | 7/8 | [7 empty] | 41636 | 5.55997,-6.33416
2021 | Mai | Mtn | CI01720 | 2G_CI01720_Dobouo |  | CI01720 | DOBOUO | OKROUYO | OKROUYO | NAWA | 1 | 12 | 18 | -6.33416 | 5.55997 | Greenfield | 120 | 17201 | 2G | BTS | SPDBSC1 |  | 201 | [7 empty] | 900 | 7/8 | [7 empty] | 41636 | 5.55997,-6.33416
2021 | Mai | Mtn | CI01720 | 2G_CI01720_Dobouo |  | CI01720 | DOBOUO | OKROUYO | OKROUYO | NAWA | 1 | 12 | 18 | -6.33416 | 5.55997 | Greenfield | 120 | 17202 | 2G | BTS | SPDBSC1 |  | 201 | [7 empty] | 900 | 7/8 | [7 empty] | 41636 | 5.55997,-6.33416
2021 | Mai | Mtn | CI01720 | 2G_CI01720_Dobouo |  | CI01720 | DOBOUO | OKROUYO | OKROUYO | NAWA | 1 | 12 | 18 | -6.33416 | 5.55997 | Greenfield | 120 | 17203 | 2G | BTS | SPDBSC1 |  | 201 | [7 empty] | 1800 | 7/8 | [7 empty] | 41636 | 5.55997,-6.33416
2021 | Mai | Mtn | CI01720 | 2G_CI01720_Dobouo |  | CI01720 | DOBOUO | OKROUYO | OKROUYO | NAWA | 1 | 12 | 18 | -6.33416 | 5.55997 | Greenfield | 120 | 17204 | 2G | BTS | SPDBSC1 |  | 201 | [7 empty] | 1800 | 7/8 | [7 empty] | 41636 | 5.55997,-6.33416
2021 | Mai | Mtn | CI01720 | 2G_CI01720_Dobouo |  | CI01720 | DOBOUO | OKROUYO | OKROUYO | NAWA | 1 | 12 | 18 | -6.33416 | 5.55997 | Greenfield | 120 | 17205 | 2G | BTS | SPDBSC1 |  | 201 | [7 empty] | 1800 | 7/8 | [7 empty] | 41636 | 5.55997,-6.33416
2021 | Mai | Mtn | CI01721 | 2G_CI01721_Dogbo |  | CI01721 | DOGBO | DOGBO | DOGBO | SAN-PEDRO | 1 | 12 | 9 | -7.04317 | 4.94557 | Greenfield | 80 | 17210 | 2G | BTS | SPDBSC1 |  | 202 | [7 empty] | 900 | 7/8 | [7 empty] | 41703 | 4.94557,-7.04317
2021 | Mai | Mtn | CI01721 | 2G_CI01721_Dogbo |  | CI01721 | DOGBO | DOGBO | DOGBO | SAN-PEDRO | 1 | 12 | 9 | -7.04317 | 4.94557 | Greenfield | 80 | 17211 | 2G | BTS | SPDBSC1 |  | 202 | [7 empty] | 900 | 7/8 | [7 empty] | 41703 | 4.94557,-7.04317
2021 | Mai | Mtn | CI01721 | 2G_CI01721_Dogbo |  | CI01721 | DOGBO | DOGBO | DOGBO | SAN-PEDRO | 1 | 12 | 9 | -7.04317 | 4.94557 | Greenfield | 80 | 17212 | 2G | BTS | SPDBSC1 |  | 202 | [7 empty] | 900 | 7/8 | [7 empty] | 41703 | 4.94557,-7.04317
2021 | Mai | Mtn | CI01721 | 2G_CI01721_Dogbo |  | CI01721 | DOGBO | DOGBO | DOGBO | SAN-PEDRO | 1 | 12 | 9 | -7.04317 | 4.94557 | Greenfield | 80 | 17213 | 2G | BTS | SPDBSC1 |  | 202 | [7 empty] | 1800 | 7/8 | [7 empty] | 41703 | 4.94557,-7.04317
2021 | Mai | Mtn | CI01721 | 2G_CI01721_Dogbo |  | CI01721 | DOGBO | DOGBO | DOGBO | SAN-PEDRO | 1 | 12 | 9 | -7.04317 | 4.94557 | Greenfield | 80 | 17214 | 2G | BTS | SPDBSC1 |  | 202 | [7 empty] | 1800 | 7/8 | [7 empty] | 41703 | 4.94557,-7.04317
2021 | Mai | Mtn | CI01721 | 2G_CI01721_Dogbo |  | CI01721 | DOGBO | DOGBO | DOGBO | SAN-PEDRO | 1 | 12 | 9 | -7.04317 | 4.94557 | Greenfield | 80 | 17215 | 2G | BTS | SPDBSC1 |  | 202 | [7 empty] | 1800 | 7/8 | [7 empty] | 41703 | 4.94557,-7.04317
2021 | Mai | Mtn | CI01722 | 2G_CI01722_Dokpodon |  | CI01722 | DOKPODON | EBONOU | EBONOU | GRANDS PONTS | 1 | 6 | 6 | -5.4648 | 5.19998 | Greenfield | 72 | 17220 | 2G | BTS | SPDBSC1 |  | 205 | [7 empty] | 900 | 7/8 | [7 empty] | 41552 | 5.19998,-5.4648
2021 | Mai | Mtn | CI01722 | 2G_CI01722_Dokpodon |  | CI01722 | DOKPODON | EBONOU | EBONOU | GRANDS PONTS | 1 | 6 | 6 | -5.4648 | 5.19998 | Greenfield | 72 | 17221 | 2G | BTS | SPDBSC1 |  | 205 | [7 empty] | 900 | 7/8 | [7 empty] | 41552 | 5.19998,-5.4648
2021 | Mai | Mtn | CI01722 | 2G_CI01722_Dokpodon |  | CI01722 | DOKPODON | EBONOU | EBONOU | GRANDS PONTS | 1 | 6 | 6 | -5.4648 | 5.19998 | Greenfield | 72 | 17222 | 2G | BTS | SPDBSC1 |  | 205 | [7 empty] | 900 | 7/8 | [7 empty] | 41552 | 5.19998,-5.4648
2021 | Mai | Mtn | CI01727 | 2G_CI01727_Gagny |  | CI01727 | GAGNY | DOBA | DOBA | SAN-PEDRO | 1 | 12 | 18 | -6.74877777777778 | 5.04608333333333 | Greenfield | 72 | 17270 | 2G | BTS | SPDBSC1 |  | 206 | [7 empty] | 900 | 7/8 | [7 empty] | 41547 | 5.04608333333333,-6.74877777777778
2021 | Mai | Mtn | CI01727 | 2G_CI01727_Gagny |  | CI01727 | GAGNY | DOBA | DOBA | SAN-PEDRO | 1 | 12 | 18 | -6.74877777777778 | 5.04608333333333 | Greenfield | 72 | 17271 | 2G | BTS | SPDBSC1 |  | 206 | [7 empty] | 900 | 7/8 | [7 empty] | 41547 | 5.04608333333333,-6.74877777777778
2021 | Mai | Mtn | CI01727 | 2G_CI01727_Gagny |  | CI01727 | GAGNY | DOBA | DOBA | SAN-PEDRO | 1 | 12 | 18 | -6.74877777777778 | 5.04608333333333 | Greenfield | 72 | 17272 | 2G | BTS | SPDBSC1 |  | 206 | [7 empty] | 900 | 7/8 | [7 empty] | 41547 | 5.04608333333333,-6.74877777777778
2021 | Mai | Mtn | CI01727 | 2G_CI01727_Gagny |  | CI01727 | GAGNY | DOBA | DOBA | SAN-PEDRO | 1 | 12 | 18 | -6.74877777777778 | 5.04608333333333 | Greenfield | 72 | 17273 | 2G | BTS | SPDBSC1 |  | 206 | [7 empty] | 1800 | 7/8 | [7 empty] | 41547 | 5.04608333333333,-6.74877777777778
2021 | Mai | Mtn | CI01727 | 2G_CI01727_Gagny |  | CI01727 | GAGNY | DOBA | DOBA | SAN-PEDRO | 1 | 12 | 18 | -6.74877777777778 | 5.04608333333333 | Greenfield | 72 | 17274 | 2G | BTS | SPDBSC1 |  | 206 | [7 empty] | 1800 | 7/8 | [7 empty] | 41547 | 5.04608333333333,-6.74877777777778
2021 | Mai | Mtn | CI01727 | 2G_CI01727_Gagny |  | CI01727 | GAGNY | DOBA | DOBA | SAN-PEDRO | 1 | 12 | 18 | -6.74877777777778 | 5.04608333333333 | Greenfield | 72 | 17275 | 2G | BTS | SPDBSC1 |  | 206 | [7 empty] | 1800 | 7/8 | [7 empty] | 41547 | 5.04608333333333,-6.74877777777778
2021 | Mai | Mtn | CI01732 | 2G_CI01732_Gnago |  | CI01732 | GNAGO 2 | SAGO | SAGO | GBOKLE | 1 | 12 | 9 | -5.78336111111111 | 5.19297222222222 | Greenfield | 72 | 17320 | 2G | BTS | SPDBSC1 |  | 205 | [7 empty] | 900 | 7/8 | [7 empty] | 41554 | 5.19297222222222,-5.78336111111111
2021 | Mai | Mtn | CI01732 | 2G_CI01732_Gnago |  | CI01732 | GNAGO 2 | SAGO | SAGO | GBOKLE | 1 | 12 | 9 | -5.78336111111111 | 5.19297222222222 | Greenfield | 72 | 17321 | 2G | BTS | SPDBSC1 |  | 205 | [7 empty] | 900 | 7/8 | [7 empty] | 41554 | 5.19297222222222,-5.78336111111111
2021 | Mai | Mtn | CI01732 | 2G_CI01732_Gnago |  | CI01732 | GNAGO 2 | SAGO | SAGO | GBOKLE | 1 | 12 | 9 | -5.78336111111111 | 5.19297222222222 | Greenfield | 72 | 17322 | 2G | BTS | SPDBSC1 |  | 205 | [7 empty] | 900 | 7/8 | [7 empty] | 41554 | 5.19297222222222,-5.78336111111111
2021 | Mai | Mtn | CI01732 | 2G_CI01732_Gnago |  | CI01732 | GNAGO 2 | SAGO | SAGO | GBOKLE | 1 | 12 | 9 | -5.78336111111111 | 5.19297222222222 | Greenfield | 72 | 17323 | 2G | BTS | SPDBSC1 |  | 205 | [7 empty] | 1800 | 7/8 | [7 empty] | 41554 | 5.19297222222222,-5.78336111111111
2021 | Mai | Mtn | CI01732 | 2G_CI01732_Gnago |  | CI01732 | GNAGO 2 | SAGO | SAGO | GBOKLE | 1 | 12 | 9 | -5.78336111111111 | 5.19297222222222 | Greenfield | 72 | 17324 | 2G | BTS | SPDBSC1 |  | 205 | [7 empty] | 1800 | 7/8 | [7 empty] | 41554 | 5.19297222222222,-5.78336111111111
2021 | Mai | Mtn | CI01732 | 2G_CI01732_Gnago |  | CI01732 | GNAGO 2 | SAGO | SAGO | GBOKLE | 1 | 12 | 9 | -5.78336111111111 | 5.19297222222222 | Greenfield | 72 | 17325 | 2G | BTS | SPDBSC1 |  | 205 | [7 empty] | 1800 | 7/8 | [7 empty] | 41554 | 5.19297222222222,-5.78336111111111
2021 | Mai | Mtn | CI01733 | 2G_CI01733_Gnakoblonouan |  | CI01733 | GNAKOBLONOUAN | NIAMBEZARIA | NIAMBEZARIA | LOH-DJIBOUA | 1 | 16 | 18 | -5.984028 | 5.709917 | Greenfield | 60 | 17330 | 2G | BTS | SPDBSC1 |  | 200 | [7 empty] | 900 | 7/8 | [7 empty] | 41522 | 5.709917,-5.984028
2021 | Mai | Mtn | CI01733 | 2G_CI01733_Gnakoblonouan |  | CI01733 | GNAKOBLONOUAN | NIAMBEZARIA | NIAMBEZARIA | LOH-DJIBOUA | 1 | 16 | 18 | -5.984028 | 5.709917 | Greenfield | 60 | 17331 | 2G | BTS | SPDBSC1 |  | 200 | [7 empty] | 900 | 7/8 | [7 empty] | 41522 | 5.709917,-5.984028
2021 | Mai | Mtn | CI01733 | 2G_CI01733_Gnakoblonouan |  | CI01733 | GNAKOBLONOUAN | NIAMBEZARIA | NIAMBEZARIA | LOH-DJIBOUA | 1 | 16 | 18 | -5.984028 | 5.709917 | Greenfield | 60 | 17332 | 2G | BTS | SPDBSC1 |  | 200 | [7 empty] | 900 | 7/8 | [7 empty] | 41522 | 5.709917,-5.984028
2021 | Mai | Mtn | CI01733 | 2G_CI01733_Gnakoblonouan |  | CI01733 | GNAKOBLONOUAN | NIAMBEZARIA | NIAMBEZARIA | LOH-DJIBOUA | 1 | 16 | 18 | -5.984028 | 5.709917 | Greenfield | 60 | 17333 | 2G | BTS | SPDBSC1 |  | 200 | [7 empty] | 1800 | 7/8 | [7 empty] | 41522 | 5.709917,-5.984028
2021 | Mai | Mtn | CI01733 | 2G_CI01733_Gnakoblonouan |  | CI01733 | GNAKOBLONOUAN | NIAMBEZARIA | NIAMBEZARIA | LOH-DJIBOUA | 1 | 16 | 18 | -5.984028 | 5.709917 | Greenfield | 60 | 17334 | 2G | BTS | SPDBSC1 |  | 200 | [7 empty] | 1800 | 7/8 | [7 empty] | 41522 | 5.709917,-5.984028
2021 | Mai | Mtn | CI01733 | 2G_CI01733_Gnakoblonouan |  | CI01733 | GNAKOBLONOUAN | NIAMBEZARIA | NIAMBEZARIA | LOH-DJIBOUA | 1 | 16 | 18 | -5.984028 | 5.709917 | Greenfield | 60 | 17335 | 2G | BTS | SPDBSC1 |  | 200 | [7 empty] | 1800 | 7/8 | [7 empty] | 41522 | 5.709917,-5.984028
2021 | Mai | Mtn | CI01736 | 2G_CI01736_Grabo |  | CI01736 | GRABO | GRABO | GRABO | SAN-PEDRO | 1 | 13 | 18 | -7.49608333333333 | 4.929 | Greenfield | 60 | 17360 | 2G | BTS | SPDBSC1 |  | 202 | [7 empty] | 900 | 7/8 | [7 empty] | 41766 | 4.929,-7.49608333333333
2021 | Mai | Mtn | CI01736 | 2G_CI01736_Grabo |  | CI01736 | GRABO | GRABO | GRABO | SAN-PEDRO | 1 | 13 | 18 | -7.49608333333333 | 4.929 | Greenfield | 60 | 17361 | 2G | BTS | SPDBSC1 |  | 202 | [7 empty] | 900 | 7/8 | [7 empty] | 41766 | 4.929,-7.49608333333333
2021 | Mai | Mtn | CI01736 | 2G_CI01736_Grabo |  | CI01736 | GRABO | GRABO | GRABO | SAN-PEDRO | 1 | 13 | 18 | -7.49608333333333 | 4.929 | Greenfield | 60 | 17362 | 2G | BTS | SPDBSC1 |  | 202 | [7 empty] | 900 | 7/8 | [7 empty] | 41766 | 4.929,-7.49608333333333
2021 | Mai | Mtn | CI01736 | 2G_CI01736_Grabo |  | CI01736 | GRABO | GRABO | GRABO | SAN-PEDRO | 1 | 13 | 18 | -7.49608333333333 | 4.929 | Greenfield | 60 | 17363 | 2G | BTS | SPDBSC1 |  | 202 | [7 empty] | 1800 | 7/8 | [7 empty] | 41766 | 4.929,-7.49608333333333
2021 | Mai | Mtn | CI01736 | 2G_CI01736_Grabo |  | CI01736 | GRABO | GRABO | GRABO | SAN-PEDRO | 1 | 13 | 18 | -7.49608333333333 | 4.929 | Greenfield | 60 | 17364 | 2G | BTS | SPDBSC1 |  | 202 | [7 empty] | 1800 | 7/8 | [7 empty] | 41766 | 4.929,-7.49608333333333
2021 | Mai | Mtn | CI01736 | 2G_CI01736_Grabo |  | CI01736 | GRABO | GRABO | GRABO | SAN-PEDRO | 1 | 13 | 18 | -7.49608333333333 | 4.929 | Greenfield | 60 | 17365 | 2G | BTS | SPDBSC1 |  | 202 | [7 empty] | 1800 | 7/8 | [7 empty] | 41766 | 4.929,-7.49608333333333
2021 | Mai | Mtn | CI01743 | 2G_CI01743_KadekoDigako |  | CI01743 | DIGAKO | GAGORE | GAGORE | LOH-DJIBOUA | 1 | 15 | 9 | -5.57619444444444 | 6.05505555555556 | Greenfield | 75 | 17430 | 2G | BTS | SPDBSC1 |  | 207 | [7 empty] | 900 | 7/8 | [7 empty] | 41534 | 6.05505555555556,-5.57619444444444
2021 | Mai | Mtn | CI01743 | 2G_CI01743_KadekoDigako |  | CI01743 | DIGAKO | GAGORE | GAGORE | LOH-DJIBOUA | 1 | 15 | 9 | -5.57619444444444 | 6.05505555555556 | Greenfield | 75 | 17431 | 2G | BTS | SPDBSC1 |  | 207 | [7 empty] | 900 | 7/8 | [7 empty] | 41534 | 6.05505555555556,-5.57619444444444
2021 | Mai | Mtn | CI01743 | 2G_CI01743_KadekoDigako |  | CI01743 | DIGAKO | GAGORE | GAGORE | LOH-DJIBOUA | 1 | 15 | 9 | -5.57619444444444 | 6.05505555555556 | Greenfield | 75 | 17432 | 2G | BTS | SPDBSC1 |  | 207 | [7 empty] | 900 | 7/8 | [7 empty] | 41534 | 6.05505555555556,-5.57619444444444
2021 | Mai | Mtn | CI01743 | 2G_CI01743_KadekoDigako |  | CI01743 | DIGAKO | GAGORE | GAGORE | LOH-DJIBOUA | 1 | 15 | 9 | -5.57619444444444 | 6.05505555555556 | Greenfield | 75 | 17433 | 2G | BTS | SPDBSC1 |  | 207 | [7 empty] | 1800 | 7/8 | [7 empty] | 41534 | 6.05505555555556,-5.57619444444444
2021 | Mai | Mtn | CI01743 | 2G_CI01743_KadekoDigako |  | CI01743 | DIGAKO | GAGORE | GAGORE | LOH-DJIBOUA | 1 | 15 | 9 | -5.57619444444444 | 6.05505555555556 | Greenfield | 75 | 17434 | 2G | BTS | SPDBSC1 |  | 207 | [7 empty] | 1800 | 7/8 | [7 empty] | 41534 | 6.05505555555556,-5.57619444444444
2021 | Mai | Mtn | CI01743 | 2G_CI01743_KadekoDigako |  | CI01743 | DIGAKO | GAGORE | GAGORE | LOH-DJIBOUA | 1 | 15 | 9 | -5.57619444444444 | 6.05505555555556 | Greenfield | 75 | 17435 | 2G | BTS | SPDBSC1 |  | 207 | [7 empty] | 1800 | 7/8 | [7 empty] | 41534 | 6.05505555555556,-5.57619444444444
2021 | Mai | Mtn | CI01747 | 2G_CI01747_Kobouo |  | CI01747 | KOBOUO | DOUKOUYO | DOUKOUYO | GOH | 1 | 18 | 18 | -5.999389 | 5.919806 | Greenfield | 75 | 17470 | 2G | BTS | SPDBSC1 |  | 200 | [7 empty] | 900 | 7/8 | [7 empty] | 41518 | 5.919806,-5.999389
2021 | Mai | Mtn | CI01747 | 2G_CI01747_Kobouo |  | CI01747 | KOBOUO | DOUKOUYO | DOUKOUYO | GOH | 1 | 18 | 18 | -5.999389 | 5.919806 | Greenfield | 75 | 17471 | 2G | BTS | SPDBSC1 |  | 200 | [7 empty] | 900 | 7/8 | [7 empty] | 41518 | 5.919806,-5.999389
2021 | Mai | Mtn | CI01747 | 2G_CI01747_Kobouo |  | CI01747 | KOBOUO | DOUKOUYO | DOUKOUYO | GOH | 1 | 18 | 18 | -5.999389 | 5.919806 | Greenfield | 75 | 17472 | 2G | BTS | SPDBSC1 |  | 200 | [7 empty] | 900 | 7/8 | [7 empty] | 41518 | 5.919806,-5.999389
2021 | Mai | Mtn | CI01747 | 2G_CI01747_Kobouo |  | CI01747 | KOBOUO | DOUKOUYO | DOUKOUYO | GOH | 1 | 18 | 18 | -5.999389 | 5.919806 | Greenfield | 75 | 17473 | 2G | BTS | SPDBSC1 |  | 200 | [7 empty] | 1800 | 7/8 | [7 empty] | 41518 | 5.919806,-5.999389
2021 | Mai | Mtn | CI01747 | 2G_CI01747_Kobouo |  | CI01747 | KOBOUO | DOUKOUYO | DOUKOUYO | GOH | 1 | 18 | 18 | -5.999389 | 5.919806 | Greenfield | 75 | 17474 | 2G | BTS | SPDBSC1 |  | 200 | [7 empty] | 1800 | 7/8 | [7 empty] | 41518 | 5.919806,-5.999389
2021 | Mai | Mtn | CI01747 | 2G_CI01747_Kobouo |  | CI01747 | KOBOUO | DOUKOUYO | DOUKOUYO | GOH | 1 | 18 | 18 | -5.999389 | 5.919806 | Greenfield | 75 | 17475 | 2G | BTS | SPDBSC1 |  | 200 | [7 empty] | 1800 | 7/8 | [7 empty] | 41518 | 5.919806,-5.999389
2021 | Mai | Mtn | CI01748 | 2G_CI01748_Kokoloposso |  | CI01748 | KOKOLOPPOZO | DAKPADOU | DAKPADOU | GBOKLE | 1 | 12 | 18 | -6.087222 | 5.144389 | Greenfield | 60 | 17480 | 2G | BTS | SPDBSC1 |  | 205 | [7 empty] | 900 | 7/8 | [7 empty] | 41507 | 5.144389,-6.087222
2021 | Mai | Mtn | CI01748 | 2G_CI01748_Kokoloposso |  | CI01748 | KOKOLOPPOZO | DAKPADOU | DAKPADOU | GBOKLE | 1 | 12 | 18 | -6.087222 | 5.144389 | Greenfield | 60 | 17481 | 2G | BTS | SPDBSC1 |  | 205 | [7 empty] | 900 | 7/8 | [7 empty] | 41507 | 5.144389,-6.087222
2021 | Mai | Mtn | CI01748 | 2G_CI01748_Kokoloposso |  | CI01748 | KOKOLOPPOZO | DAKPADOU | DAKPADOU | GBOKLE | 1 | 12 | 18 | -6.087222 | 5.144389 | Greenfield | 60 | 17482 | 2G | BTS | SPDBSC1 |  | 205 | [7 empty] | 900 | 7/8 | [7 empty] | 41507 | 5.144389,-6.087222
2021 | Mai | Mtn | CI01748 | 2G_CI01748_Kokoloposso |  | CI01748 | KOKOLOPPOZO | DAKPADOU | DAKPADOU | GBOKLE | 1 | 12 | 18 | -6.087222 | 5.144389 | Greenfield | 60 | 17483 | 2G | BTS | SPDBSC1 |  | 205 | [7 empty] | 1800 | 7/8 | [7 empty] | 41507 | 5.144389,-6.087222
2021 | Mai | Mtn | CI01748 | 2G_CI01748_Kokoloposso |  | CI01748 | KOKOLOPPOZO | DAKPADOU | DAKPADOU | GBOKLE | 1 | 12 | 18 | -6.087222 | 5.144389 | Greenfield | 60 | 17484 | 2G | BTS | SPDBSC1 |  | 205 | [7 empty] | 1800 | 7/8 | [7 empty] | 41507 | 5.144389,-6.087222
2021 | Mai | Mtn | CI01748 | 2G_CI01748_Kokoloposso |  | CI01748 | KOKOLOPPOZO | DAKPADOU | DAKPADOU | GBOKLE | 1 | 12 | 18 | -6.087222 | 5.144389 | Greenfield | 60 | 17485 | 2G | BTS | SPDBSC1 |  | 205 | [7 empty] | 1800 | 7/8 | [7 empty] | 41507 | 5.144389,-6.087222
2021 | Mai | Mtn | CI01753 | 2G_CI01753_Labakouya |  | CI01753 | LABAKUYA | LOBAKUYA | LOBAKUYA | GBOKLE | 1 | 13 | 9 | -6.35098 | 5.13619 | Greenfield | 72 | 17530 | 2G | BTS | SPDBSC1 |  | 206 | [7 empty] | 900 | 7/8 | [7 empty] | 41733 | 5.13619,-6.35098
2021 | Mai | Mtn | CI01753 | 2G_CI01753_Labakouya |  | CI01753 | LABAKUYA | LOBAKUYA | LOBAKUYA | GBOKLE | 1 | 13 | 9 | -6.35098 | 5.13619 | Greenfield | 72 | 17531 | 2G | BTS | SPDBSC1 |  | 206 | [7 empty] | 900 | 7/8 | [7 empty] | 41733 | 5.13619,-6.35098
2021 | Mai | Mtn | CI01753 | 2G_CI01753_Labakouya |  | CI01753 | LABAKUYA | LOBAKUYA | LOBAKUYA | GBOKLE | 1 | 13 | 9 | -6.35098 | 5.13619 | Greenfield | 72 | 17532 | 2G | BTS | SPDBSC1 |  | 206 | [7 empty] | 900 | 7/8 | [7 empty] | 41733 | 5.13619,-6.35098
2021 | Mai | Mtn | CI01753 | 2G_CI01753_Labakouya |  | CI01753 | LABAKUYA | LOBAKUYA | LOBAKUYA | GBOKLE | 1 | 13 | 9 | -6.35098 | 5.13619 | Greenfield | 72 | 17533 | 2G | BTS | SPDBSC1 |  | 206 | [7 empty] | 1800 | 7/8 | [7 empty] | 41733 | 5.13619,-6.35098
2021 | Mai | Mtn | CI01753 | 2G_CI01753_Labakouya |  | CI01753 | LABAKUYA | LOBAKUYA | LOBAKUYA | GBOKLE | 1 | 13 | 9 | -6.35098 | 5.13619 | Greenfield | 72 | 17534 | 2G | BTS | SPDBSC1 |  | 206 | [7 empty] | 1800 | 7/8 | [7 empty] | 41733 | 5.13619,-6.35098
2021 | Mai | Mtn | CI01753 | 2G_CI01753_Labakouya |  | CI01753 | LABAKUYA | LOBAKUYA | LOBAKUYA | GBOKLE | 1 | 13 | 9 | -6.35098 | 5.13619 | Greenfield | 72 | 17535 | 2G | BTS | SPDBSC1 |  | 206 | [7 empty] | 1800 | 7/8 | [7 empty] | 41733 | 5.13619,-6.35098
2021 | Mai | Mtn | CI01756 | 2G_CI01756_MiankouKouassikro |  | CI01756 | MIANKOUKOUASSIKRO | DABOUYO | DABOUYO | NAWA | 1 | 16 | 9 | -6.14812 | 5.55248 | Greenfield | 95 | 17560 | 2G | BTS | SPDBSC1 |  | 200 | [7 empty] | 900 | 7/8 | [7 empty] | 41556 | 5.55248,-6.14812
2021 | Mai | Mtn | CI01756 | 2G_CI01756_MiankouKouassikro |  | CI01756 | MIANKOUKOUASSIKRO | DABOUYO | DABOUYO | NAWA | 1 | 16 | 9 | -6.14812 | 5.55248 | Greenfield | 95 | 17561 | 2G | BTS | SPDBSC1 |  | 200 | [7 empty] | 900 | 7/8 | [7 empty] | 41556 | 5.55248,-6.14812
2021 | Mai | Mtn | CI01756 | 2G_CI01756_MiankouKouassikro |  | CI01756 | MIANKOUKOUASSIKRO | DABOUYO | DABOUYO | NAWA | 1 | 16 | 9 | -6.14812 | 5.55248 | Greenfield | 95 | 17562 | 2G | BTS | SPDBSC1 |  | 200 | [7 empty] | 900 | 7/8 | [7 empty] | 41556 | 5.55248,-6.14812
2021 | Mai | Mtn | CI01756 | 2G_CI01756_MiankouKouassikro |  | CI01756 | MIANKOUKOUASSIKRO | DABOUYO | DABOUYO | NAWA | 1 | 16 | 9 | -6.14812 | 5.55248 | Greenfield | 95 | 17563 | 2G | BTS | SPDBSC1 |  | 200 | [7 empty] | 1800 | 7/8 | [7 empty] | 41556 | 5.55248,-6.14812
2021 | Mai | Mtn | CI01756 | 2G_CI01756_MiankouKouassikro |  | CI01756 | MIANKOUKOUASSIKRO | DABOUYO | DABOUYO | NAWA | 1 | 16 | 9 | -6.14812 | 5.55248 | Greenfield | 95 | 17564 | 2G | BTS | SPDBSC1 |  | 200 | [7 empty] | 1800 | 7/8 | [7 empty] | 41556 | 5.55248,-6.14812
2021 | Mai | Mtn | CI01756 | 2G_CI01756_MiankouKouassikro |  | CI01756 | MIANKOUKOUASSIKRO | DABOUYO | DABOUYO | NAWA | 1 | 16 | 9 | -6.14812 | 5.55248 | Greenfield | 95 | 17565 | 2G | BTS | SPDBSC1 |  | 200 | [7 empty] | 1800 | 7/8 | [7 empty] | 41556 | 5.55248,-6.14812
2021 | Mai | Mtn | CI01757 | 2G_CI01757_Mabehiri1 |  | CI01757 | MABEHIRI 1 | OKROUYO | OKROUYO | NAWA | 1 | 12 | 9 | -6.417861 | 5.677056 | Greenfield | 60 | 17570 | 2G | BTS | SPDBSC1 |  | 201 | [7 empty] | 900 | 7/8 | [7 empty] | 41520 | 5.677056,-6.417861
2021 | Mai | Mtn | CI01757 | 2G_CI01757_Mabehiri1 |  | CI01757 | MABEHIRI 1 | OKROUYO | OKROUYO | NAWA | 1 | 12 | 9 | -6.417861 | 5.677056 | Greenfield | 60 | 17571 | 2G | BTS | SPDBSC1 |  | 201 | [7 empty] | 900 | 7/8 | [7 empty] | 41520 | 5.677056,-6.417861
2021 | Mai | Mtn | CI01757 | 2G_CI01757_Mabehiri1 |  | CI01757 | MABEHIRI 1 | OKROUYO | OKROUYO | NAWA | 1 | 12 | 9 | -6.417861 | 5.677056 | Greenfield | 60 | 17572 | 2G | BTS | SPDBSC1 |  | 201 | [7 empty] | 900 | 7/8 | [7 empty] | 41520 | 5.677056,-6.417861
2021 | Mai | Mtn | CI01757 | 2G_CI01757_Mabehiri1 |  | CI01757 | MABEHIRI 1 | OKROUYO | OKROUYO | NAWA | 1 | 12 | 9 | -6.417861 | 5.677056 | Greenfield | 60 | 17573 | 2G | BTS | SPDBSC1 |  | 201 | [7 empty] | 1800 | 7/8 | [7 empty] | 41520 | 5.677056,-6.417861
2021 | Mai | Mtn | CI01757 | 2G_CI01757_Mabehiri1 |  | CI01757 | MABEHIRI 1 | OKROUYO | OKROUYO | NAWA | 1 | 12 | 9 | -6.417861 | 5.677056 | Greenfield | 60 | 17574 | 2G | BTS | SPDBSC1 |  | 201 | [7 empty] | 1800 | 7/8 | [7 empty] | 41520 | 5.677056,-6.417861
2021 | Mai | Mtn | CI01757 | 2G_CI01757_Mabehiri1 |  | CI01757 | MABEHIRI 1 | OKROUYO | OKROUYO | NAWA | 1 | 12 | 9 | -6.417861 | 5.677056 | Greenfield | 60 | 17575 | 2G | BTS | SPDBSC1 |  | 201 | [7 empty] | 1800 | 7/8 | [7 empty] | 41520 | 5.677056,-6.417861
2021 | Mai | Mtn | CI01759 | 2G_CI01759_Niorouhio |  | CI01759 | NIOROUHIO | SERIHIO | SERIHIO | GOH | 1 | 12 | 9 | -6.11644444444444 | 5.76880555555556 | Greenfield | 112 | 17590 | 2G | BTS | SPDBSC1 |  | 200 | [7 empty] | 900 | 7/8 | [7 empty] | 41602 | 5.76880555555556,-6.11644444444444
2021 | Mai | Mtn | CI01759 | 2G_CI01759_Niorouhio |  | CI01759 | NIOROUHIO | SERIHIO | SERIHIO | GOH | 1 | 12 | 9 | -6.11644444444444 | 5.76880555555556 | Greenfield | 112 | 17591 | 2G | BTS | SPDBSC1 |  | 200 | [7 empty] | 900 | 7/8 | [7 empty] | 41602 | 5.76880555555556,-6.11644444444444
2021 | Mai | Mtn | CI01759 | 2G_CI01759_Niorouhio |  | CI01759 | NIOROUHIO | SERIHIO | SERIHIO | GOH | 1 | 12 | 9 | -6.11644444444444 | 5.76880555555556 | Greenfield | 112 | 17592 | 2G | BTS | SPDBSC1 |  | 200 | [7 empty] | 900 | 7/8 | [7 empty] | 41602 | 5.76880555555556,-6.11644444444444
2021 | Mai | Mtn | CI01759 | 2G_CI01759_Niorouhio |  | CI01759 | NIOROUHIO | SERIHIO | SERIHIO | GOH | 1 | 12 | 9 | -6.11644444444444 | 5.76880555555556 | Greenfield | 112 | 17593 | 2G | BTS | SPDBSC1 |  | 200 | [7 empty] | 1800 | 7/8 | [7 empty] | 41602 | 5.76880555555556,-6.11644444444444
2021 | Mai | Mtn | CI01759 | 2G_CI01759_Niorouhio |  | CI01759 | NIOROUHIO | SERIHIO | SERIHIO | GOH | 1 | 12 | 9 | -6.11644444444444 | 5.76880555555556 | Greenfield | 112 | 17594 | 2G | BTS | SPDBSC1 |  | 200 | [7 empty] | 1800 | 7/8 | [7 empty] | 41602 | 5.76880555555556,-6.11644444444444
2021 | Mai | Mtn | CI01759 | 2G_CI01759_Niorouhio |  | CI01759 | NIOROUHIO | SERIHIO | SERIHIO | GOH | 1 | 12 | 9 | -6.11644444444444 | 5.76880555555556 | Greenfield | 112 | 17595 | 2G | BTS | SPDBSC1 |  | 200 | [7 empty] | 1800 | 7/8 | [7 empty] | 41602 | 5.76880555555556,-6.11644444444444
2021 | Mai | Mtn | CI01763 | 2G_CI01763_Dacouritro |  | CI01763 | DAKOURITROHOUIN | LAKOTA | LAKOTA | LOH-DJIBOUA | 1 | 12 | 9 | -5.59677777777778 | 5.97252777777778 | Greenfield | 72 | 17630 | 2G | BTS | SPDBSC1 |  | 207 | [7 empty] | 900 | 7/8 | [7 empty] | 41730 | 5.97252777777778,-5.59677777777778
2021 | Mai | Mtn | CI01763 | 2G_CI01763_Dacouritro |  | CI01763 | DAKOURITROHOUIN | LAKOTA | LAKOTA | LOH-DJIBOUA | 1 | 12 | 9 | -5.59677777777778 | 5.97252777777778 | Greenfield | 72 | 17631 | 2G | BTS | SPDBSC1 |  | 207 | [7 empty] | 900 | 7/8 | [7 empty] | 41730 | 5.97252777777778,-5.59677777777778
2021 | Mai | Mtn | CI01763 | 2G_CI01763_Dacouritro |  | CI01763 | DAKOURITROHOUIN | LAKOTA | LAKOTA | LOH-DJIBOUA | 1 | 12 | 9 | -5.59677777777778 | 5.97252777777778 | Greenfield | 72 | 17632 | 2G | BTS | SPDBSC1 |  | 207 | [7 empty] | 900 | 7/8 | [7 empty] | 41730 | 5.97252777777778,-5.59677777777778
2021 | Mai | Mtn | CI01763 | 2G_CI01763_Dacouritro |  | CI01763 | DAKOURITROHOUIN | LAKOTA | LAKOTA | LOH-DJIBOUA | 1 | 12 | 9 | -5.59677777777778 | 5.97252777777778 | Greenfield | 72 | 17633 | 2G | BTS | SPDBSC1 |  | 207 | [7 empty] | 1800 | 7/8 | [7 empty] | 41730 | 5.97252777777778,-5.59677777777778
2021 | Mai | Mtn | CI01763 | 2G_CI01763_Dacouritro |  | CI01763 | DAKOURITROHOUIN | LAKOTA | LAKOTA | LOH-DJIBOUA | 1 | 12 | 9 | -5.59677777777778 | 5.97252777777778 | Greenfield | 72 | 17634 | 2G | BTS | SPDBSC1 |  | 207 | [7 empty] | 1800 | 7/8 | [7 empty] | 41730 | 5.97252777777778,-5.59677777777778
2021 | Mai | Mtn | CI01763 | 2G_CI01763_Dacouritro |  | CI01763 | DAKOURITROHOUIN | LAKOTA | LAKOTA | LOH-DJIBOUA | 1 | 12 | 9 | -5.59677777777778 | 5.97252777777778 | Greenfield | 72 | 17635 | 2G | BTS | SPDBSC1 |  | 207 | [7 empty] | 1800 | 7/8 | [7 empty] | 41730 | 5.97252777777778,-5.59677777777778
2021 | Mai | Mtn | CI01766 | 2G_CI01766_Ogoudou |  | CI01766 | OGOUDOU | OGOUDOU | OGOUDOU | LOH-DJIBOUA | 1 | 11 | 6 | -5.16136111111111 | 5.90472222222222 | Greenfield | 72 | 17660 | 2G | BTS | SPDBSC1 |  | 204 | [7 empty] | 900 | 7/8 | [7 empty] | 41570 | 5.90472222222222,-5.16136111111111
2021 | Mai | Mtn | CI01766 | 2G_CI01766_Ogoudou |  | CI01766 | OGOUDOU | OGOUDOU | OGOUDOU | LOH-DJIBOUA | 1 | 11 | 6 | -5.16136111111111 | 5.90472222222222 | Greenfield | 72 | 17661 | 2G | BTS | SPDBSC1 |  | 204 | [7 empty] | 900 | 7/8 | [7 empty] | 41570 | 5.90472222222222,-5.16136111111111
2021 | Mai | Mtn | CI01766 | 2G_CI01766_Ogoudou |  | CI01766 | OGOUDOU | OGOUDOU | OGOUDOU | LOH-DJIBOUA | 1 | 11 | 6 | -5.16136111111111 | 5.90472222222222 | Greenfield | 72 | 17662 | 2G | BTS | SPDBSC1 |  | 204 | [7 empty] | 900 | 7/8 | [7 empty] | 41570 | 5.90472222222222,-5.16136111111111
2021 | Mai | Mtn | CI01767 | 2G_CI01767_Olodio |  | CI01767 | OLODIO | DAPO-IBOKE | DAPO-IBOKE | SAN-PEDRO | 1 | 13 | 9 | -7.472167 | 4.712944 | Greenfield | 70 | 17670 | 2G | BTS | SPDBSC1 |  | 202 | [7 empty] | 900 | 7/8 | [7 empty] | 41539 | 4.712944,-7.472167
2021 | Mai | Mtn | CI01767 | 2G_CI01767_Olodio |  | CI01767 | OLODIO | DAPO-IBOKE | DAPO-IBOKE | SAN-PEDRO | 1 | 13 | 9 | -7.472167 | 4.712944 | Greenfield | 70 | 17671 | 2G | BTS | SPDBSC1 |  | 202 | [7 empty] | 900 | 7/8 | [7 empty] | 41539 | 4.712944,-7.472167
2021 | Mai | Mtn | CI01767 | 2G_CI01767_Olodio |  | CI01767 | OLODIO | DAPO-IBOKE | DAPO-IBOKE | SAN-PEDRO | 1 | 13 | 9 | -7.472167 | 4.712944 | Greenfield | 70 | 17672 | 2G | BTS | SPDBSC1 |  | 202 | [7 empty] | 900 | 7/8 | [7 empty] | 41539 | 4.712944,-7.472167
2021 | Mai | Mtn | CI01767 | 2G_CI01767_Olodio |  | CI01767 | OLODIO | DAPO-IBOKE | DAPO-IBOKE | SAN-PEDRO | 1 | 13 | 9 | -7.472167 | 4.712944 | Greenfield | 70 | 17673 | 2G | BTS | SPDBSC1 |  | 202 | [7 empty] | 1800 | 7/8 | [7 empty] | 41539 | 4.712944,-7.472167
2021 | Mai | Mtn | CI01767 | 2G_CI01767_Olodio |  | CI01767 | OLODIO | DAPO-IBOKE | DAPO-IBOKE | SAN-PEDRO | 1 | 13 | 9 | -7.472167 | 4.712944 | Greenfield | 70 | 17674 | 2G | BTS | SPDBSC1 |  | 202 | [7 empty] | 1800 | 7/8 | [7 empty] | 41539 | 4.712944,-7.472167
2021 | Mai | Mtn | CI01767 | 2G_CI01767_Olodio |  | CI01767 | OLODIO | DAPO-IBOKE | DAPO-IBOKE | SAN-PEDRO | 1 | 13 | 9 | -7.472167 | 4.712944 | Greenfield | 70 | 17675 | 2G | BTS | SPDBSC1 |  | 202 | [7 empty] | 1800 | 7/8 | [7 empty] | 41539 | 4.712944,-7.472167
2021 | Mai | Mtn | CI01768 | 2G_CI01768_Paulybrousse |  | CI01768 | PAULY-BROUSSE | SASSANDRA | SASSANDRA | GBOKLE | 1 | 12 | 9 | -6.18964 | 4.96478 | Greenfield | 63 | 17680 | 2G | BTS | SPDBSC1 |  | 205 | [7 empty] | 900 | 7/8 | [7 empty] | 41582 | 4.96478,-6.18964
2021 | Mai | Mtn | CI01768 | 2G_CI01768_Paulybrousse |  | CI01768 | PAULY-BROUSSE | SASSANDRA | SASSANDRA | GBOKLE | 1 | 12 | 9 | -6.18964 | 4.96478 | Greenfield | 63 | 17681 | 2G | BTS | SPDBSC1 |  | 205 | [7 empty] | 900 | 7/8 | [7 empty] | 41582 | 4.96478,-6.18964
2021 | Mai | Mtn | CI01768 | 2G_CI01768_Paulybrousse |  | CI01768 | PAULY-BROUSSE | SASSANDRA | SASSANDRA | GBOKLE | 1 | 12 | 9 | -6.18964 | 4.96478 | Greenfield | 63 | 17682 | 2G | BTS | SPDBSC1 |  | 205 | [7 empty] | 900 | 7/8 | [7 empty] | 41582 | 4.96478,-6.18964
2021 | Mai | Mtn | CI01768 | 2G_CI01768_Paulybrousse |  | CI01768 | PAULY-BROUSSE | SASSANDRA | SASSANDRA | GBOKLE | 1 | 12 | 9 | -6.18964 | 4.96478 | Greenfield | 63 | 17683 | 2G | BTS | SPDBSC1 |  | 205 | [7 empty] | 1800 | 7/8 | [7 empty] | 41582 | 4.96478,-6.18964
2021 | Mai | Mtn | CI01768 | 2G_CI01768_Paulybrousse |  | CI01768 | PAULY-BROUSSE | SASSANDRA | SASSANDRA | GBOKLE | 1 | 12 | 9 | -6.18964 | 4.96478 | Greenfield | 63 | 17684 | 2G | BTS | SPDBSC1 |  | 205 | [7 empty] | 1800 | 7/8 | [7 empty] | 41582 | 4.96478,-6.18964
2021 | Mai | Mtn | CI01768 | 2G_CI01768_Paulybrousse |  | CI01768 | PAULY-BROUSSE | SASSANDRA | SASSANDRA | GBOKLE | 1 | 12 | 9 | -6.18964 | 4.96478 | Greenfield | 63 | 17685 | 2G | BTS | SPDBSC1 |  | 205 | [7 empty] | 1800 | 7/8 | [7 empty] | 41582 | 4.96478,-6.18964
2021 | Mai | Mtn | CI01769 | 2G_CI01769_Sahoua |  | CI01769 | SAHOUA | LOBAKUYA | LOBAKUYA | GBOKLE | 1 | 12 | 9 | -6.25478 | 5.05893 | Greenfield | 112 | 17690 | 2G | BTS | SPDBSC1 |  | 205 | [7 empty] | 900 | 7/8 | [7 empty] | 41551 | 5.05893,-6.25478
2021 | Mai | Mtn | CI01769 | 2G_CI01769_Sahoua |  | CI01769 | SAHOUA | LOBAKUYA | LOBAKUYA | GBOKLE | 1 | 12 | 9 | -6.25478 | 5.05893 | Greenfield | 112 | 17691 | 2G | BTS | SPDBSC1 |  | 205 | [7 empty] | 900 | 7/8 | [7 empty] | 41551 | 5.05893,-6.25478
2021 | Mai | Mtn | CI01769 | 2G_CI01769_Sahoua |  | CI01769 | SAHOUA | LOBAKUYA | LOBAKUYA | GBOKLE | 1 | 12 | 9 | -6.25478 | 5.05893 | Greenfield | 112 | 17692 | 2G | BTS | SPDBSC1 |  | 205 | [7 empty] | 900 | 7/8 | [7 empty] | 41551 | 5.05893,-6.25478
2021 | Mai | Mtn | CI01769 | 2G_CI01769_Sahoua |  | CI01769 | SAHOUA | LOBAKUYA | LOBAKUYA | GBOKLE | 1 | 12 | 9 | -6.25478 | 5.05893 | Greenfield | 112 | 17693 | 2G | BTS | SPDBSC1 |  | 205 | [7 empty] | 1800 | 7/8 | [7 empty] | 41551 | 5.05893,-6.25478
2021 | Mai | Mtn | CI01769 | 2G_CI01769_Sahoua |  | CI01769 | SAHOUA | LOBAKUYA | LOBAKUYA | GBOKLE | 1 | 12 | 9 | -6.25478 | 5.05893 | Greenfield | 112 | 17694 | 2G | BTS | SPDBSC1 |  | 205 | [7 empty] | 1800 | 7/8 | [7 empty] | 41551 | 5.05893,-6.25478
2021 | Mai | Mtn | CI01769 | 2G_CI01769_Sahoua |  | CI01769 | SAHOUA | LOBAKUYA | LOBAKUYA | GBOKLE | 1 | 12 | 9 | -6.25478 | 5.05893 | Greenfield | 112 | 17695 | 2G | BTS | SPDBSC1 |  | 205 | [7 empty] | 1800 | 7/8 | [7 empty] | 41551 | 5.05893,-6.25478
2021 | Mai | Mtn | CI01774 | 2G_CI01774_Glysurlesrails |  | CI01774 | SUR LES RAILS | DIVO | DIVO | LOH-DJIBOUA | 1 | 10 | 6 | -5.28352777777778 | 5.70933333333333 | Greenfield | 60 | 17740 | 2G | BTS | SPDBSC1 |  | 204 | [7 empty] | 900 | 7/8 | [7 empty] | 41697 | 5.70933333333333,-5.28352777777778
2021 | Mai | Mtn | CI01774 | 2G_CI01774_Glysurlesrails |  | CI01774 | SUR LES RAILS | DIVO | DIVO | LOH-DJIBOUA | 1 | 10 | 6 | -5.28352777777778 | 5.70933333333333 | Greenfield | 60 | 17741 | 2G | BTS | SPDBSC1 |  | 204 | [7 empty] | 900 | 7/8 | [7 empty] | 41697 | 5.70933333333333,-5.28352777777778
2021 | Mai | Mtn | CI01774 | 2G_CI01774_Glysurlesrails |  | CI01774 | SUR LES RAILS | DIVO | DIVO | LOH-DJIBOUA | 1 | 10 | 6 | -5.28352777777778 | 5.70933333333333 | Greenfield | 60 | 17742 | 2G | BTS | SPDBSC1 |  | 204 | [7 empty] | 900 | 7/8 | [7 empty] | 41697 | 5.70933333333333,-5.28352777777778
2021 | Mai | Mtn | CI01782 | 2G_CI01782_Touih |  | CI01782 | TOUIH | GABIADJI | GABIADJI | SAN-PEDRO | 1 | 13 | 18 | -6.53259 | 5.25721 | Greenfield | 60 | 17820 | 2G | BTS | SPDBSC1 |  | 206 | [7 empty] | 900 | 7/8 | [7 empty] | 41711 | 5.25721,-6.53259
2021 | Mai | Mtn | CI01782 | 2G_CI01782_Touih |  | CI01782 | TOUIH | GABIADJI | GABIADJI | SAN-PEDRO | 1 | 13 | 18 | -6.53259 | 5.25721 | Greenfield | 60 | 17821 | 2G | BTS | SPDBSC1 |  | 206 | [7 empty] | 900 | 7/8 | [7 empty] | 41711 | 5.25721,-6.53259
2021 | Mai | Mtn | CI01782 | 2G_CI01782_Touih |  | CI01782 | TOUIH | GABIADJI | GABIADJI | SAN-PEDRO | 1 | 13 | 18 | -6.53259 | 5.25721 | Greenfield | 60 | 17822 | 2G | BTS | SPDBSC1 |  | 206 | [7 empty] | 900 | 7/8 | [7 empty] | 41711 | 5.25721,-6.53259
2021 | Mai | Mtn | CI01782 | 2G_CI01782_Touih |  | CI01782 | TOUIH | GABIADJI | GABIADJI | SAN-PEDRO | 1 | 13 | 18 | -6.53259 | 5.25721 | Greenfield | 60 | 17823 | 2G | BTS | SPDBSC1 |  | 206 | [7 empty] | 1800 | 7/8 | [7 empty] | 41711 | 5.25721,-6.53259
2021 | Mai | Mtn | CI01782 | 2G_CI01782_Touih |  | CI01782 | TOUIH | GABIADJI | GABIADJI | SAN-PEDRO | 1 | 13 | 18 | -6.53259 | 5.25721 | Greenfield | 60 | 17824 | 2G | BTS | SPDBSC1 |  | 206 | [7 empty] | 1800 | 7/8 | [7 empty] | 41711 | 5.25721,-6.53259
2021 | Mai | Mtn | CI01782 | 2G_CI01782_Touih |  | CI01782 | TOUIH | GABIADJI | GABIADJI | SAN-PEDRO | 1 | 13 | 18 | -6.53259 | 5.25721 | Greenfield | 60 | 17825 | 2G | BTS | SPDBSC1 |  | 206 | [7 empty] | 1800 | 7/8 | [7 empty] | 41711 | 5.25721,-6.53259
2021 | Mai | Mtn | CI01787 | 2G_CI01787_Watte |  | CI01787 | WATTE | SAN-PEDRO | SAN-PEDRO | SAN-PEDRO | 1 | 13 | 18 | -6.77778 | 4.91835 | Greenfield | 72 | 17870 | 2G | BTS | SPDBSC1 |  | 206 | [7 empty] | 900 | 7/8 | [7 empty] | 41637 | 4.91835,-6.77778
2021 | Mai | Mtn | CI01787 | 2G_CI01787_Watte |  | CI01787 | WATTE | SAN-PEDRO | SAN-PEDRO | SAN-PEDRO | 1 | 13 | 18 | -6.77778 | 4.91835 | Greenfield | 72 | 17871 | 2G | BTS | SPDBSC1 |  | 206 | [7 empty] | 900 | 7/8 | [7 empty] | 41637 | 4.91835,-6.77778
2021 | Mai | Mtn | CI01787 | 2G_CI01787_Watte |  | CI01787 | WATTE | SAN-PEDRO | SAN-PEDRO | SAN-PEDRO | 1 | 13 | 18 | -6.77778 | 4.91835 | Greenfield | 72 | 17872 | 2G | BTS | SPDBSC1 |  | 206 | [7 empty] | 900 | 7/8 | [7 empty] | 41637 | 4.91835,-6.77778
2021 | Mai | Mtn | CI01787 | 2G_CI01787_Watte |  | CI01787 | WATTE | SAN-PEDRO | SAN-PEDRO | SAN-PEDRO | 1 | 13 | 18 | -6.77778 | 4.91835 | Greenfield | 72 | 17873 | 2G | BTS | SPDBSC1 |  | 206 | [7 empty] | 1800 | 7/8 | [7 empty] | 41637 | 4.91835,-6.77778
2021 | Mai | Mtn | CI01787 | 2G_CI01787_Watte |  | CI01787 | WATTE | SAN-PEDRO | SAN-PEDRO | SAN-PEDRO | 1 | 13 | 18 | -6.77778 | 4.91835 | Greenfield | 72 | 17874 | 2G | BTS | SPDBSC1 |  | 206 | [7 empty] | 1800 | 7/8 | [7 empty] | 41637 | 4.91835,-6.77778
2021 | Mai | Mtn | CI01787 | 2G_CI01787_Watte |  | CI01787 | WATTE | SAN-PEDRO | SAN-PEDRO | SAN-PEDRO | 1 | 13 | 18 | -6.77778 | 4.91835 | Greenfield | 72 | 17875 | 2G | BTS | SPDBSC1 |  | 206 | [7 empty] | 1800 | 7/8 | [7 empty] | 41637 | 4.91835,-6.77778
2021 | Mai | Mtn | CI01814 | 2G_CI01814_Kazeriberi |  | CI01814 | AKRIDOU-LADDE | GOUDOUKO | GOUDOUKO | LOH-DJIBOUA | 1 | 16 | 9 | -5.6035 | 5.63504 | Greenfield | 104 | 18140 | 2G | BTS | SPDBSC1 |  | 200 | [7 empty] | 900 | 7/8 | [7 empty] | 41665 | 5.63504,-5.6035
2021 | Mai | Mtn | CI01814 | 2G_CI01814_Kazeriberi |  | CI01814 | AKRIDOU-LADDE | GOUDOUKO | GOUDOUKO | LOH-DJIBOUA | 1 | 16 | 9 | -5.6035 | 5.63504 | Greenfield | 104 | 18141 | 2G | BTS | SPDBSC1 |  | 200 | [7 empty] | 900 | 7/8 | [7 empty] | 41665 | 5.63504,-5.6035
2021 | Mai | Mtn | CI01814 | 2G_CI01814_Kazeriberi |  | CI01814 | AKRIDOU-LADDE | GOUDOUKO | GOUDOUKO | LOH-DJIBOUA | 1 | 16 | 9 | -5.6035 | 5.63504 | Greenfield | 104 | 18142 | 2G | BTS | SPDBSC1 |  | 200 | [7 empty] | 900 | 7/8 | [7 empty] | 41665 | 5.63504,-5.6035
2021 | Mai | Mtn | CI01814 | 2G_CI01814_Kazeriberi |  | CI01814 | AKRIDOU-LADDE | GOUDOUKO | GOUDOUKO | LOH-DJIBOUA | 1 | 16 | 9 | -5.6035 | 5.63504 | Greenfield | 104 | 18143 | 2G | BTS | SPDBSC1 |  | 200 | [7 empty] | 1800 | 7/8 | [7 empty] | 41665 | 5.63504,-5.6035
2021 | Mai | Mtn | CI01814 | 2G_CI01814_Kazeriberi |  | CI01814 | AKRIDOU-LADDE | GOUDOUKO | GOUDOUKO | LOH-DJIBOUA | 1 | 16 | 9 | -5.6035 | 5.63504 | Greenfield | 104 | 18144 | 2G | BTS | SPDBSC1 |  | 200 | [7 empty] | 1800 | 7/8 | [7 empty] | 41665 | 5.63504,-5.6035
2021 | Mai | Mtn | CI01814 | 2G_CI01814_Kazeriberi |  | CI01814 | AKRIDOU-LADDE | GOUDOUKO | GOUDOUKO | LOH-DJIBOUA | 1 | 16 | 9 | -5.6035 | 5.63504 | Greenfield | 104 | 18145 | 2G | BTS | SPDBSC1 |  | 200 | [7 empty] | 1800 | 7/8 | [7 empty] | 41665 | 5.63504,-5.6035
2021 | Mai | Mtn | CI01838 | 2G_CI01838_BABA |  | CI01838 | BABA | SAN-PEDRO | SAN-PEDRO | SAN-PEDRO | 1 | 14 | 9 | -6.73898055555556 | 4.76498055555556 | Greenfield | 90 | 18380 | 2G | BTS | SPDBSC1 |  | 203 | [7 empty] | 900 | 7/8 | [7 empty] | 41802 | 4.76498055555556,-6.73898055555556
2021 | Mai | Mtn | CI01838 | 2G_CI01838_BABA |  | CI01838 | BABA | SAN-PEDRO | SAN-PEDRO | SAN-PEDRO | 1 | 14 | 9 | -6.73898055555556 | 4.76498055555556 | Greenfield | 90 | 18381 | 2G | BTS | SPDBSC1 |  | 203 | [7 empty] | 900 | 7/8 | [7 empty] | 41802 | 4.76498055555556,-6.73898055555556
2021 | Mai | Mtn | CI01838 | 2G_CI01838_BABA |  | CI01838 | BABA | SAN-PEDRO | SAN-PEDRO | SAN-PEDRO | 1 | 14 | 9 | -6.73898055555556 | 4.76498055555556 | Greenfield | 90 | 18382 | 2G | BTS | SPDBSC1 |  | 203 | [7 empty] | 900 | 7/8 | [7 empty] | 41802 | 4.76498055555556,-6.73898055555556
2021 | Mai | Mtn | CI01838 | 2G_CI01838_BABA |  | CI01838 | BABA | SAN-PEDRO | SAN-PEDRO | SAN-PEDRO | 1 | 14 | 9 | -6.73898055555556 | 4.76498055555556 | Greenfield | 90 | 18383 | 2G | BTS | SPDBSC1 |  | 203 | [7 empty] | 1800 | 7/8 | [7 empty] | 41802 | 4.76498055555556,-6.73898055555556
2021 | Mai | Mtn | CI01838 | 2G_CI01838_BABA |  | CI01838 | BABA | SAN-PEDRO | SAN-PEDRO | SAN-PEDRO | 1 | 14 | 9 | -6.73898055555556 | 4.76498055555556 | Greenfield | 90 | 18384 | 2G | BTS | SPDBSC1 |  | 203 | [7 empty] | 1800 | 7/8 | [7 empty] | 41802 | 4.76498055555556,-6.73898055555556
2021 | Mai | Mtn | CI01838 | 2G_CI01838_BABA |  | CI01838 | BABA | SAN-PEDRO | SAN-PEDRO | SAN-PEDRO | 1 | 14 | 9 | -6.73898055555556 | 4.76498055555556 | Greenfield | 90 | 18385 | 2G | BTS | SPDBSC1 |  | 203 | [7 empty] | 1800 | 7/8 | [7 empty] | 41802 | 4.76498055555556,-6.73898055555556
2021 | Mai | Mtn | CI01850 | 2G_CI01850_Bodouyobloc |  | CI01850 | BODOUHIO-BLOC | GUEYO | GUEYO | NAWA | 1 | 13 | 9 | -6.17197 | 5.69206 | Greenfield | 80 | 18500 | 2G | BTS | SPDBSC1 |  | 200 | [7 empty] | 900 | 7/8 | [7 empty] | 41925 | 5.69206,-6.17197
2021 | Mai | Mtn | CI01850 | 2G_CI01850_Bodouyobloc |  | CI01850 | BODOUHIO-BLOC | GUEYO | GUEYO | NAWA | 1 | 13 | 9 | -6.17197 | 5.69206 | Greenfield | 80 | 18501 | 2G | BTS | SPDBSC1 |  | 200 | [7 empty] | 900 | 7/8 | [7 empty] | 41925 | 5.69206,-6.17197
2021 | Mai | Mtn | CI01850 | 2G_CI01850_Bodouyobloc |  | CI01850 | BODOUHIO-BLOC | GUEYO | GUEYO | NAWA | 1 | 13 | 9 | -6.17197 | 5.69206 | Greenfield | 80 | 18502 | 2G | BTS | SPDBSC1 |  | 200 | [7 empty] | 900 | 7/8 | [7 empty] | 41925 | 5.69206,-6.17197
2021 | Mai | Mtn | CI01850 | 2G_CI01850_Bodouyobloc |  | CI01850 | BODOUHIO-BLOC | GUEYO | GUEYO | NAWA | 1 | 13 | 9 | -6.17197 | 5.69206 | Greenfield | 80 | 18503 | 2G | BTS | SPDBSC1 |  | 200 | [7 empty] | 1800 | 7/8 | [7 empty] | 41925 | 5.69206,-6.17197
2021 | Mai | Mtn | CI01850 | 2G_CI01850_Bodouyobloc |  | CI01850 | BODOUHIO-BLOC | GUEYO | GUEYO | NAWA | 1 | 13 | 9 | -6.17197 | 5.69206 | Greenfield | 80 | 18504 | 2G | BTS | SPDBSC1 |  | 200 | [7 empty] | 1800 | 7/8 | [7 empty] | 41925 | 5.69206,-6.17197
2021 | Mai | Mtn | CI01850 | 2G_CI01850_Bodouyobloc |  | CI01850 | BODOUHIO-BLOC | GUEYO | GUEYO | NAWA | 1 | 13 | 9 | -6.17197 | 5.69206 | Greenfield | 80 | 18505 | 2G | BTS | SPDBSC1 |  | 200 | [7 empty] | 1800 | 7/8 | [7 empty] | 41925 | 5.69206,-6.17197
2021 | Mai | Mtn | CI01855 | 2G_CI01855_CFI |  | CI01855 | CFI-BAROKO | CHIEPO | CHIEPO | LOH-DJIBOUA | 1 | 12 | 6 | -5.17594 | 5.72361 | Greenfield | 90 | 18550 | 2G | BTS | SPDBSC1 |  | 204 | [7 empty] | 900 | 7/8 | [7 empty] | 41951 | 5.72361,-5.17594
2021 | Mai | Mtn | CI01855 | 2G_CI01855_CFI |  | CI01855 | CFI-BAROKO | CHIEPO | CHIEPO | LOH-DJIBOUA | 1 | 12 | 6 | -5.17594 | 5.72361 | Greenfield | 90 | 18551 | 2G | BTS | SPDBSC1 |  | 204 | [7 empty] | 900 | 7/8 | [7 empty] | 41951 | 5.72361,-5.17594
2021 | Mai | Mtn | CI01855 | 2G_CI01855_CFI |  | CI01855 | CFI-BAROKO | CHIEPO | CHIEPO | LOH-DJIBOUA | 1 | 12 | 6 | -5.17594 | 5.72361 | Greenfield | 90 | 18552 | 2G | BTS | SPDBSC1 |  | 204 | [7 empty] | 900 | 7/8 | [7 empty] | 41951 | 5.72361,-5.17594
2021 | Mai | Mtn | CI01856 | 2G_CI01856_Cantondougou |  | CI01856 | CANTONDOUGOU | SAN-PEDRO | SAN-PEDRO | SAN-PEDRO | 1 | 14 | 9 | -6.402 | 4.88203 | Greenfield | 80 | 18560 | 2G | BTS | SPDBSC1 |  | 206 | [7 empty] | 900 | 7/8 | [7 empty] | 41936 | 4.88203,-6.402
2021 | Mai | Mtn | CI01856 | 2G_CI01856_Cantondougou |  | CI01856 | CANTONDOUGOU | SAN-PEDRO | SAN-PEDRO | SAN-PEDRO | 1 | 14 | 9 | -6.402 | 4.88203 | Greenfield | 80 | 18561 | 2G | BTS | SPDBSC1 |  | 206 | [7 empty] | 900 | 7/8 | [7 empty] | 41936 | 4.88203,-6.402
2021 | Mai | Mtn | CI01856 | 2G_CI01856_Cantondougou |  | CI01856 | CANTONDOUGOU | SAN-PEDRO | SAN-PEDRO | SAN-PEDRO | 1 | 14 | 9 | -6.402 | 4.88203 | Greenfield | 80 | 18562 | 2G | BTS | SPDBSC1 |  | 206 | [7 empty] | 900 | 7/8 | [7 empty] | 41936 | 4.88203,-6.402
2021 | Mai | Mtn | CI01856 | 2G_CI01856_Cantondougou |  | CI01856 | CANTONDOUGOU | SAN-PEDRO | SAN-PEDRO | SAN-PEDRO | 1 | 14 | 9 | -6.402 | 4.88203 | Greenfield | 80 | 18563 | 2G | BTS | SPDBSC1 |  | 206 | [7 empty] | 1800 | 7/8 | [7 empty] | 41936 | 4.88203,-6.402
2021 | Mai | Mtn | CI01856 | 2G_CI01856_Cantondougou |  | CI01856 | CANTONDOUGOU | SAN-PEDRO | SAN-PEDRO | SAN-PEDRO | 1 | 14 | 9 | -6.402 | 4.88203 | Greenfield | 80 | 18564 | 2G | BTS | SPDBSC1 |  | 206 | [7 empty] | 1800 | 7/8 | [7 empty] | 41936 | 4.88203,-6.402
2021 | Mai | Mtn | CI01856 | 2G_CI01856_Cantondougou |  | CI01856 | CANTONDOUGOU | SAN-PEDRO | SAN-PEDRO | SAN-PEDRO | 1 | 14 | 9 | -6.402 | 4.88203 | Greenfield | 80 | 18565 | 2G | BTS | SPDBSC1 |  | 206 | [7 empty] | 1800 | 7/8 | [7 empty] | 41936 | 4.88203,-6.402
2021 | Mai | Mtn | CI01870 | 2G_CI01870_FAHE |  | CI01870 | FAHE | GABIADJI | GABIADJI | SAN-PEDRO | 1 | 13 | 9 | -6.64806 | 4.97146 | Greenfield | 72 | 18700 | 2G | BTS | SPDBSC1 |  | 206 | [7 empty] | 900 | 7/8 | [7 empty] | 41834 | 4.97146,-6.64806
2021 | Mai | Mtn | CI01870 | 2G_CI01870_FAHE |  | CI01870 | FAHE | GABIADJI | GABIADJI | SAN-PEDRO | 1 | 13 | 9 | -6.64806 | 4.97146 | Greenfield | 72 | 18701 | 2G | BTS | SPDBSC1 |  | 206 | [7 empty] | 900 | 7/8 | [7 empty] | 41834 | 4.97146,-6.64806
2021 | Mai | Mtn | CI01870 | 2G_CI01870_FAHE |  | CI01870 | FAHE | GABIADJI | GABIADJI | SAN-PEDRO | 1 | 13 | 9 | -6.64806 | 4.97146 | Greenfield | 72 | 18702 | 2G | BTS | SPDBSC1 |  | 206 | [7 empty] | 900 | 7/8 | [7 empty] | 41834 | 4.97146,-6.64806
2021 | Mai | Mtn | CI01870 | 2G_CI01870_FAHE |  | CI01870 | FAHE | GABIADJI | GABIADJI | SAN-PEDRO | 1 | 13 | 9 | -6.64806 | 4.97146 | Greenfield | 72 | 18703 | 2G | BTS | SPDBSC1 |  | 206 | [7 empty] | 1800 | 7/8 | [7 empty] | 41834 | 4.97146,-6.64806
2021 | Mai | Mtn | CI01870 | 2G_CI01870_FAHE |  | CI01870 | FAHE | GABIADJI | GABIADJI | SAN-PEDRO | 1 | 13 | 9 | -6.64806 | 4.97146 | Greenfield | 72 | 18704 | 2G | BTS | SPDBSC1 |  | 206 | [7 empty] | 1800 | 7/8 | [7 empty] | 41834 | 4.97146,-6.64806
2021 | Mai | Mtn | CI01870 | 2G_CI01870_FAHE |  | CI01870 | FAHE | GABIADJI | GABIADJI | SAN-PEDRO | 1 | 13 | 9 | -6.64806 | 4.97146 | Greenfield | 72 | 18705 | 2G | BTS | SPDBSC1 |  | 206 | [7 empty] | 1800 | 7/8 | [7 empty] | 41834 | 4.97146,-6.64806
2021 | Mai | Mtn | CI01876 | 2G_CI01876_GBAGBOUDOU |  | CI01876 | TIAZALE | SAGO | SAGO | GBOKLE | 1 | 12 | 9 | -5.95924 | 5.1995 | Greenfield | 85 | 18760 | 2G | BTS | SPDBSC1 |  | 205 | [7 empty] | 900 | 7/8 | [7 empty] | 41840 | 5.1995,-5.95924
2021 | Mai | Mtn | CI01876 | 2G_CI01876_GBAGBOUDOU |  | CI01876 | TIAZALE | SAGO | SAGO | GBOKLE | 1 | 12 | 9 | -5.95924 | 5.1995 | Greenfield | 85 | 18761 | 2G | BTS | SPDBSC1 |  | 205 | [7 empty] | 900 | 7/8 | [7 empty] | 41840 | 5.1995,-5.95924
2021 | Mai | Mtn | CI01876 | 2G_CI01876_GBAGBOUDOU |  | CI01876 | TIAZALE | SAGO | SAGO | GBOKLE | 1 | 12 | 9 | -5.95924 | 5.1995 | Greenfield | 85 | 18762 | 2G | BTS | SPDBSC1 |  | 205 | [7 empty] | 900 | 7/8 | [7 empty] | 41840 | 5.1995,-5.95924
2021 | Mai | Mtn | CI01876 | 2G_CI01876_GBAGBOUDOU |  | CI01876 | TIAZALE | SAGO | SAGO | GBOKLE | 1 | 12 | 9 | -5.95924 | 5.1995 | Greenfield | 85 | 18763 | 2G | BTS | SPDBSC1 |  | 205 | [7 empty] | 1800 | 7/8 | [7 empty] | 41840 | 5.1995,-5.95924
2021 | Mai | Mtn | CI01876 | 2G_CI01876_GBAGBOUDOU |  | CI01876 | TIAZALE | SAGO | SAGO | GBOKLE | 1 | 12 | 9 | -5.95924 | 5.1995 | Greenfield | 85 | 18764 | 2G | BTS | SPDBSC1 |  | 205 | [7 empty] | 1800 | 7/8 | [7 empty] | 41840 | 5.1995,-5.95924
2021 | Mai | Mtn | CI01876 | 2G_CI01876_GBAGBOUDOU |  | CI01876 | TIAZALE | SAGO | SAGO | GBOKLE | 1 | 12 | 9 | -5.95924 | 5.1995 | Greenfield | 85 | 18765 | 2G | BTS | SPDBSC1 |  | 205 | [7 empty] | 1800 | 7/8 | [7 empty] | 41840 | 5.1995,-5.95924
2021 | Mai | Mtn | CI01882 | 2G_CI01882_Gnehiri |  | CI01882 | GNEHIRI | NEBO | NEBO | LOH-DJIBOUA | 1 | 13 | 9 | -5.41661 | 5.96564 | Greenfield | 80 | 18820 | 2G | BTS | SPDBSC1 |  | 207 | [7 empty] | 900 | 7/8 | [7 empty] | 41952 | 5.96564,-5.41661
2021 | Mai | Mtn | CI01882 | 2G_CI01882_Gnehiri |  | CI01882 | GNEHIRI | NEBO | NEBO | LOH-DJIBOUA | 1 | 13 | 9 | -5.41661 | 5.96564 | Greenfield | 80 | 18821 | 2G | BTS | SPDBSC1 |  | 207 | [7 empty] | 900 | 7/8 | [7 empty] | 41952 | 5.96564,-5.41661
2021 | Mai | Mtn | CI01882 | 2G_CI01882_Gnehiri |  | CI01882 | GNEHIRI | NEBO | NEBO | LOH-DJIBOUA | 1 | 13 | 9 | -5.41661 | 5.96564 | Greenfield | 80 | 18822 | 2G | BTS | SPDBSC1 |  | 207 | [7 empty] | 900 | 7/8 | [7 empty] | 41952 | 5.96564,-5.41661
2021 | Mai | Mtn | CI01882 | 2G_CI01882_Gnehiri |  | CI01882 | GNEHIRI | NEBO | NEBO | LOH-DJIBOUA | 1 | 13 | 9 | -5.41661 | 5.96564 | Greenfield | 80 | 18823 | 2G | BTS | SPDBSC1 |  | 207 | [7 empty] | 1800 | 7/8 | [7 empty] | 41952 | 5.96564,-5.41661
2021 | Mai | Mtn | CI01882 | 2G_CI01882_Gnehiri |  | CI01882 | GNEHIRI | NEBO | NEBO | LOH-DJIBOUA | 1 | 13 | 9 | -5.41661 | 5.96564 | Greenfield | 80 | 18824 | 2G | BTS | SPDBSC1 |  | 207 | [7 empty] | 1800 | 7/8 | [7 empty] | 41952 | 5.96564,-5.41661
2021 | Mai | Mtn | CI01882 | 2G_CI01882_Gnehiri |  | CI01882 | GNEHIRI | NEBO | NEBO | LOH-DJIBOUA | 1 | 13 | 9 | -5.41661 | 5.96564 | Greenfield | 80 | 18825 | 2G | BTS | SPDBSC1 |  | 207 | [7 empty] | 1800 | 7/8 | [7 empty] | 41952 | 5.96564,-5.41661
2021 | Mai | Mtn | CI01904 | 2G_CI01904_KRAGUI |  | CI01904 | KRAGUI | MEAGUI | MEAGUI | NAWA | 1 | 13 | 9 | -6.62723 | 5.43383 | Greenfield | 72 | 19040 | 2G | BTS | SPDBSC1 |  | 206 | [7 empty] | 900 | 7/8 | [7 empty] | 41773 | 5.43383,-6.62723
2021 | Mai | Mtn | CI01904 | 2G_CI01904_KRAGUI |  | CI01904 | KRAGUI | MEAGUI | MEAGUI | NAWA | 1 | 13 | 9 | -6.62723 | 5.43383 | Greenfield | 72 | 19041 | 2G | BTS | SPDBSC1 |  | 206 | [7 empty] | 900 | 7/8 | [7 empty] | 41773 | 5.43383,-6.62723
2021 | Mai | Mtn | CI01904 | 2G_CI01904_KRAGUI |  | CI01904 | KRAGUI | MEAGUI | MEAGUI | NAWA | 1 | 13 | 9 | -6.62723 | 5.43383 | Greenfield | 72 | 19042 | 2G | BTS | SPDBSC1 |  | 206 | [7 empty] | 900 | 7/8 | [7 empty] | 41773 | 5.43383,-6.62723
2021 | Mai | Mtn | CI01904 | 2G_CI01904_KRAGUI |  | CI01904 | KRAGUI | MEAGUI | MEAGUI | NAWA | 1 | 13 | 9 | -6.62723 | 5.43383 | Greenfield | 72 | 19043 | 2G | BTS | SPDBSC1 |  | 206 | [7 empty] | 1800 | 7/8 | [7 empty] | 41773 | 5.43383,-6.62723
2021 | Mai | Mtn | CI01904 | 2G_CI01904_KRAGUI |  | CI01904 | KRAGUI | MEAGUI | MEAGUI | NAWA | 1 | 13 | 9 | -6.62723 | 5.43383 | Greenfield | 72 | 19044 | 2G | BTS | SPDBSC1 |  | 206 | [7 empty] | 1800 | 7/8 | [7 empty] | 41773 | 5.43383,-6.62723
2021 | Mai | Mtn | CI01904 | 2G_CI01904_KRAGUI |  | CI01904 | KRAGUI | MEAGUI | MEAGUI | NAWA | 1 | 13 | 9 | -6.62723 | 5.43383 | Greenfield | 72 | 19045 | 2G | BTS | SPDBSC1 |  | 206 | [7 empty] | 1800 | 7/8 | [7 empty] | 41773 | 5.43383,-6.62723
2021 | Mai | Mtn | CI01911 | 2G_CI01911_MENEKE |  | CI01911 | MENEKE | TABOU | TABOU | SAN-PEDRO | 1 | 12 | 9 | -7.27992 | 4.50817 | Greenfield | 84 | 19110 | 2G | BTS | SPDBSC1 |  | 202 | [7 empty] | 900 | 7/8 | [7 empty] | 41776 | 4.50817,-7.27992
2021 | Mai | Mtn | CI01911 | 2G_CI01911_MENEKE |  | CI01911 | MENEKE | TABOU | TABOU | SAN-PEDRO | 1 | 12 | 9 | -7.27992 | 4.50817 | Greenfield | 84 | 19111 | 2G | BTS | SPDBSC1 |  | 202 | [7 empty] | 900 | 7/8 | [7 empty] | 41776 | 4.50817,-7.27992
2021 | Mai | Mtn | CI01911 | 2G_CI01911_MENEKE |  | CI01911 | MENEKE | TABOU | TABOU | SAN-PEDRO | 1 | 12 | 9 | -7.27992 | 4.50817 | Greenfield | 84 | 19112 | 2G | BTS | SPDBSC1 |  | 202 | [7 empty] | 900 | 7/8 | [7 empty] | 41776 | 4.50817,-7.27992
2021 | Mai | Mtn | CI01911 | 2G_CI01911_MENEKE |  | CI01911 | MENEKE | TABOU | TABOU | SAN-PEDRO | 1 | 12 | 9 | -7.27992 | 4.50817 | Greenfield | 84 | 19113 | 2G | BTS | SPDBSC1 |  | 202 | [7 empty] | 1800 | 7/8 | [7 empty] | 41776 | 4.50817,-7.27992
2021 | Mai | Mtn | CI01911 | 2G_CI01911_MENEKE |  | CI01911 | MENEKE | TABOU | TABOU | SAN-PEDRO | 1 | 12 | 9 | -7.27992 | 4.50817 | Greenfield | 84 | 19114 | 2G | BTS | SPDBSC1 |  | 202 | [7 empty] | 1800 | 7/8 | [7 empty] | 41776 | 4.50817,-7.27992
2021 | Mai | Mtn | CI01911 | 2G_CI01911_MENEKE |  | CI01911 | MENEKE | TABOU | TABOU | SAN-PEDRO | 1 | 12 | 9 | -7.27992 | 4.50817 | Greenfield | 84 | 19115 | 2G | BTS | SPDBSC1 |  | 202 | [7 empty] | 1800 | 7/8 | [7 empty] | 41776 | 4.50817,-7.27992
2021 | Mai | Mtn | CI01944 | 2G_CI01944_SELIGBANGAN |  | CI01944 | SERIGBANGAN | OUPOYO | OUPOYO | NAWA | 1 | 14 | 9 | -6.70944 | 5.53328 | Greenfield | 70 | 19440 | 2G | BTS | SPDBSC1 |  | 201 | [7 empty] | 900 | 7/8 | [7 empty] | 41777 | 5.53328,-6.70944
2021 | Mai | Mtn | CI01944 | 2G_CI01944_SELIGBANGAN |  | CI01944 | SERIGBANGAN | OUPOYO | OUPOYO | NAWA | 1 | 14 | 9 | -6.70944 | 5.53328 | Greenfield | 70 | 19441 | 2G | BTS | SPDBSC1 |  | 201 | [7 empty] | 900 | 7/8 | [7 empty] | 41777 | 5.53328,-6.70944
2021 | Mai | Mtn | CI01944 | 2G_CI01944_SELIGBANGAN |  | CI01944 | SERIGBANGAN | OUPOYO | OUPOYO | NAWA | 1 | 14 | 9 | -6.70944 | 5.53328 | Greenfield | 70 | 19442 | 2G | BTS | SPDBSC1 |  | 201 | [7 empty] | 900 | 7/8 | [7 empty] | 41777 | 5.53328,-6.70944
2021 | Mai | Mtn | CI01944 | 2G_CI01944_SELIGBANGAN |  | CI01944 | SERIGBANGAN | OUPOYO | OUPOYO | NAWA | 1 | 14 | 9 | -6.70944 | 5.53328 | Greenfield | 70 | 19443 | 2G | BTS | SPDBSC1 |  | 201 | [7 empty] | 1800 | 7/8 | [7 empty] | 41777 | 5.53328,-6.70944
2021 | Mai | Mtn | CI01944 | 2G_CI01944_SELIGBANGAN |  | CI01944 | SERIGBANGAN | OUPOYO | OUPOYO | NAWA | 1 | 14 | 9 | -6.70944 | 5.53328 | Greenfield | 70 | 19444 | 2G | BTS | SPDBSC1 |  | 201 | [7 empty] | 1800 | 7/8 | [7 empty] | 41777 | 5.53328,-6.70944
2021 | Mai | Mtn | CI01944 | 2G_CI01944_SELIGBANGAN |  | CI01944 | SERIGBANGAN | OUPOYO | OUPOYO | NAWA | 1 | 14 | 9 | -6.70944 | 5.53328 | Greenfield | 70 | 19445 | 2G | BTS | SPDBSC1 |  | 201 | [7 empty] | 1800 | 7/8 | [7 empty] | 41777 | 5.53328,-6.70944
2021 | Mai | Mtn | CI01963 | 2G_CI01963_TOUADJI |  | CI01963 | TOUAGUI 1 | MEAGUI | MEAGUI | NAWA | 1 | 13 | 9 | -6.58351 | 5.51872 | Greenfield | 54 | 19630 | 2G | BTS | SPDBSC1 |  | 201 | [7 empty] | 900 | 7/8 | [7 empty] | 41835 | 5.51872,-6.58351
2021 | Mai | Mtn | CI01963 | 2G_CI01963_TOUADJI |  | CI01963 | TOUAGUI 1 | MEAGUI | MEAGUI | NAWA | 1 | 13 | 9 | -6.58351 | 5.51872 | Greenfield | 54 | 19631 | 2G | BTS | SPDBSC1 |  | 201 | [7 empty] | 900 | 7/8 | [7 empty] | 41835 | 5.51872,-6.58351
2021 | Mai | Mtn | CI01963 | 2G_CI01963_TOUADJI |  | CI01963 | TOUAGUI 1 | MEAGUI | MEAGUI | NAWA | 1 | 13 | 9 | -6.58351 | 5.51872 | Greenfield | 54 | 19632 | 2G | BTS | SPDBSC1 |  | 201 | [7 empty] | 900 | 7/8 | [7 empty] | 41835 | 5.51872,-6.58351
2021 | Mai | Mtn | CI01963 | 2G_CI01963_TOUADJI |  | CI01963 | TOUAGUI 1 | MEAGUI | MEAGUI | NAWA | 1 | 13 | 9 | -6.58351 | 5.51872 | Greenfield | 54 | 19633 | 2G | BTS | SPDBSC1 |  | 201 | [7 empty] | 1800 | 7/8 | [7 empty] | 41835 | 5.51872,-6.58351
2021 | Mai | Mtn | CI01963 | 2G_CI01963_TOUADJI |  | CI01963 | TOUAGUI 1 | MEAGUI | MEAGUI | NAWA | 1 | 13 | 9 | -6.58351 | 5.51872 | Greenfield | 54 | 19634 | 2G | BTS | SPDBSC1 |  | 201 | [7 empty] | 1800 | 7/8 | [7 empty] | 41835 | 5.51872,-6.58351
2021 | Mai | Mtn | CI01963 | 2G_CI01963_TOUADJI |  | CI01963 | TOUAGUI 1 | MEAGUI | MEAGUI | NAWA | 1 | 13 | 9 | -6.58351 | 5.51872 | Greenfield | 54 | 19635 | 2G | BTS | SPDBSC1 |  | 201 | [7 empty] | 1800 | 7/8 | [7 empty] | 41835 | 5.51872,-6.58351
2021 | Mai | Mtn | CI01969 | 2G_CI01969_Yakasse |  | CI01969 | YAKASSE | GBAGBAM | GBAGBAM | GBOKLE | 1 | 13 | 6 | -5.63689 | 5.43442 | Greenfield | 75 | 19690 | 2G | BTS | SPDBSC1 |  | 205 | [7 empty] | 900 | 7/8 | [7 empty] | 41909 | 5.43442,-5.63689
2021 | Mai | Mtn | CI01969 | 2G_CI01969_Yakasse |  | CI01969 | YAKASSE | GBAGBAM | GBAGBAM | GBOKLE | 1 | 13 | 6 | -5.63689 | 5.43442 | Greenfield | 75 | 19691 | 2G | BTS | SPDBSC1 |  | 205 | [7 empty] | 900 | 7/8 | [7 empty] | 41909 | 5.43442,-5.63689
2021 | Mai | Mtn | CI01969 | 2G_CI01969_Yakasse |  | CI01969 | YAKASSE | GBAGBAM | GBAGBAM | GBOKLE | 1 | 13 | 6 | -5.63689 | 5.43442 | Greenfield | 75 | 19692 | 2G | BTS | SPDBSC1 |  | 205 | [7 empty] | 900 | 7/8 | [7 empty] | 41909 | 5.43442,-5.63689
2021 | Mai | Mtn | CI01976 | 2G_CI01976_ZEGBAN |  | CI01976 | ZEGBAN | FRESCO | FRESCO | GBOKLE | 1 | 7 | 6 | -5.58875 | 5.16542 | Greenfield | 84 | 19760 | 2G | BTS | SPDBSC1 |  | 205 | [7 empty] | 900 | 7/8 | [7 empty] | 41777 | 5.16542,-5.58875
2021 | Mai | Mtn | CI01976 | 2G_CI01976_ZEGBAN |  | CI01976 | ZEGBAN | FRESCO | FRESCO | GBOKLE | 1 | 7 | 6 | -5.58875 | 5.16542 | Greenfield | 84 | 19761 | 2G | BTS | SPDBSC1 |  | 205 | [7 empty] | 900 | 7/8 | [7 empty] | 41777 | 5.16542,-5.58875
2021 | Mai | Mtn | CI01976 | 2G_CI01976_ZEGBAN |  | CI01976 | ZEGBAN | FRESCO | FRESCO | GBOKLE | 1 | 7 | 6 | -5.58875 | 5.16542 | Greenfield | 84 | 19762 | 2G | BTS | SPDBSC1 |  | 205 | [7 empty] | 900 | 7/8 | [7 empty] | 41777 | 5.16542,-5.58875
2021 | Mai | Mtn | CI01981 | 2G_CI01981_SanpedroBardot |  | CI01981 | SAN-PEDRO | SAN-PEDRO | SAN-PEDRO | SAN-PEDRO | 1 | 21 | 18 | -6.65891666666667 | 4.77108333333333 | Greenfield | 55 | 19810 | 2G | BTS | SPDBSC1 |  | 203 | [7 empty] | 900 | 7/8 | [7 empty] | 41978 | 4.77108333333333,-6.65891666666667
2021 | Mai | Mtn | CI01981 | 2G_CI01981_SanpedroBardot |  | CI01981 | SAN-PEDRO | SAN-PEDRO | SAN-PEDRO | SAN-PEDRO | 1 | 21 | 18 | -6.65891666666667 | 4.77108333333333 | Greenfield | 55 | 19811 | 2G | BTS | SPDBSC1 |  | 203 | [7 empty] | 900 | 7/8 | [7 empty] | 41978 | 4.77108333333333,-6.65891666666667
2021 | Mai | Mtn | CI01981 | 2G_CI01981_SanpedroBardot |  | CI01981 | SAN-PEDRO | SAN-PEDRO | SAN-PEDRO | SAN-PEDRO | 1 | 21 | 18 | -6.65891666666667 | 4.77108333333333 | Greenfield | 55 | 19812 | 2G | BTS | SPDBSC1 |  | 203 | [7 empty] | 900 | 7/8 | [7 empty] | 41978 | 4.77108333333333,-6.65891666666667
2021 | Mai | Mtn | CI01981 | 2G_CI01981_SanpedroBardot |  | CI01981 | SAN-PEDRO | SAN-PEDRO | SAN-PEDRO | SAN-PEDRO | 1 | 21 | 18 | -6.65891666666667 | 4.77108333333333 | Greenfield | 55 | 19813 | 2G | BTS | SPDBSC1 |  | 203 | [7 empty] | 1800 | 7/8 | [7 empty] | 41978 | 4.77108333333333,-6.65891666666667
2021 | Mai | Mtn | CI01981 | 2G_CI01981_SanpedroBardot |  | CI01981 | SAN-PEDRO | SAN-PEDRO | SAN-PEDRO | SAN-PEDRO | 1 | 21 | 18 | -6.65891666666667 | 4.77108333333333 | Greenfield | 55 | 19814 | 2G | BTS | SPDBSC1 |  | 203 | [7 empty] | 1800 | 7/8 | [7 empty] | 41978 | 4.77108333333333,-6.65891666666667
2021 | Mai | Mtn | CI01981 | 2G_CI01981_SanpedroBardot |  | CI01981 | SAN-PEDRO | SAN-PEDRO | SAN-PEDRO | SAN-PEDRO | 1 | 21 | 18 | -6.65891666666667 | 4.77108333333333 | Greenfield | 55 | 19815 | 2G | BTS | SPDBSC1 |  | 203 | [7 empty] | 1800 | 7/8 | [7 empty] | 41978 | 4.77108333333333,-6.65891666666667
2021 | Mai | Mtn | CI01986 | 2G_CI01986_Divohotelbelletoile_G9 |  | CI01986 | DIVO | DIVO | DIVO | LOH-DJIBOUA | 1 | 18 | 18 | -5.37697 | 5.83172 | Greenfield | 55 | 19860 | 2G | BTS | SPDBSC1 |  | 204 | [7 empty] | 900 | 7/8 | [7 empty] | 41888 | 5.83172,-5.37697
2021 | Mai | Mtn | CI01986 | 2G_CI01986_Divohotelbelletoile_G9 |  | CI01986 | DIVO | DIVO | DIVO | LOH-DJIBOUA | 1 | 18 | 18 | -5.37697 | 5.83172 | Greenfield | 55 | 19861 | 2G | BTS | SPDBSC1 |  | 204 | [7 empty] | 900 | 7/8 | [7 empty] | 41888 | 5.83172,-5.37697
2021 | Mai | Mtn | CI01986 | 2G_CI01986_Divohotelbelletoile_G9 |  | CI01986 | DIVO | DIVO | DIVO | LOH-DJIBOUA | 1 | 18 | 18 | -5.37697 | 5.83172 | Greenfield | 55 | 19862 | 2G | BTS | SPDBSC1 |  | 204 | [7 empty] | 900 | 7/8 | [7 empty] | 41888 | 5.83172,-5.37697
2021 | Mai | Mtn | CI01994 | 2G_CI01994_Goh |  | CI01994 | GOH | DOBA | DOBA | SAN-PEDRO | 1 | 12 | 9 | -6.63782 | 5.23389 | Greenfield | 72 | 19940 | 2G | BTS | SPDBSC1 |  | 206 | [7 empty] | 900 | 7/8 | [7 empty] | 41890 | 5.23389,-6.63782
2021 | Mai | Mtn | CI01994 | 2G_CI01994_Goh |  | CI01994 | GOH | DOBA | DOBA | SAN-PEDRO | 1 | 12 | 9 | -6.63782 | 5.23389 | Greenfield | 72 | 19941 | 2G | BTS | SPDBSC1 |  | 206 | [7 empty] | 900 | 7/8 | [7 empty] | 41890 | 5.23389,-6.63782
2021 | Mai | Mtn | CI01994 | 2G_CI01994_Goh |  | CI01994 | GOH | DOBA | DOBA | SAN-PEDRO | 1 | 12 | 9 | -6.63782 | 5.23389 | Greenfield | 72 | 19942 | 2G | BTS | SPDBSC1 |  | 206 | [7 empty] | 900 | 7/8 | [7 empty] | 41890 | 5.23389,-6.63782
2021 | Mai | Mtn | CI01994 | 2G_CI01994_Goh |  | CI01994 | GOH | DOBA | DOBA | SAN-PEDRO | 1 | 12 | 9 | -6.63782 | 5.23389 | Greenfield | 72 | 19943 | 2G | BTS | SPDBSC1 |  | 206 | [7 empty] | 1800 | 7/8 | [7 empty] | 41890 | 5.23389,-6.63782
2021 | Mai | Mtn | CI01994 | 2G_CI01994_Goh |  | CI01994 | GOH | DOBA | DOBA | SAN-PEDRO | 1 | 12 | 9 | -6.63782 | 5.23389 | Greenfield | 72 | 19944 | 2G | BTS | SPDBSC1 |  | 206 | [7 empty] | 1800 | 7/8 | [7 empty] | 41890 | 5.23389,-6.63782
2021 | Mai | Mtn | CI01994 | 2G_CI01994_Goh |  | CI01994 | GOH | DOBA | DOBA | SAN-PEDRO | 1 | 12 | 9 | -6.63782 | 5.23389 | Greenfield | 72 | 19945 | 2G | BTS | SPDBSC1 |  | 206 | [7 empty] | 1800 | 7/8 | [7 empty] | 41890 | 5.23389,-6.63782
2021 | Mai | Mtn | CI02000 | 2G_CI02000_DIVOVATICAN_G9 |  | CI02000 | DIVO | DIVO | DIVO | LOH-DJIBOUA | 1 | 24 | 18 | -5.351694 | 5.8527 | Greenfield | 75 | 20000 | 2G | BTS | SPDBSC1 |  | 204 | [7 empty] | 900 | 7/8 | [7 empty] | 41837 | 5.8527,-5.351694
2021 | Mai | Mtn | CI02000 | 2G_CI02000_DIVOVATICAN_G9 |  | CI02000 | DIVO | DIVO | DIVO | LOH-DJIBOUA | 1 | 24 | 18 | -5.351694 | 5.8527 | Greenfield | 75 | 20001 | 2G | BTS | SPDBSC1 |  | 204 | [7 empty] | 900 | 7/8 | [7 empty] | 41837 | 5.8527,-5.351694
2021 | Mai | Mtn | CI02000 | 2G_CI02000_DIVOVATICAN_G9 |  | CI02000 | DIVO | DIVO | DIVO | LOH-DJIBOUA | 1 | 24 | 18 | -5.351694 | 5.8527 | Greenfield | 75 | 20002 | 2G | BTS | SPDBSC1 |  | 204 | [7 empty] | 900 | 7/8 | [7 empty] | 41837 | 5.8527,-5.351694
2021 | Mai | Mtn | CI02001 | 2G_CI02001_SassandraGroudou |  | CI02001 | SASSANDRA | SASSANDRA | SASSANDRA | GBOKLE | 1 | 14 | 18 | -6.0866 | 4.96114 | Greenfield | 65 | 20010 | 2G | BTS | SPDBSC1 |  | 205 | [7 empty] | 900 | 7/8 | [7 empty] | 42057 | 4.96114,-6.0866
2021 | Mai | Mtn | CI02001 | 2G_CI02001_SassandraGroudou |  | CI02001 | SASSANDRA | SASSANDRA | SASSANDRA | GBOKLE | 1 | 14 | 18 | -6.0866 | 4.96114 | Greenfield | 65 | 20011 | 2G | BTS | SPDBSC1 |  | 205 | [7 empty] | 900 | 7/8 | [7 empty] | 42057 | 4.96114,-6.0866
2021 | Mai | Mtn | CI02001 | 2G_CI02001_SassandraGroudou |  | CI02001 | SASSANDRA | SASSANDRA | SASSANDRA | GBOKLE | 1 | 14 | 18 | -6.0866 | 4.96114 | Greenfield | 65 | 20012 | 2G | BTS | SPDBSC1 |  | 205 | [7 empty] | 900 | 7/8 | [7 empty] | 42057 | 4.96114,-6.0866
2021 | Mai | Mtn | CI02001 | 2G_CI02001_SassandraGroudou |  | CI02001 | SASSANDRA | SASSANDRA | SASSANDRA | GBOKLE | 1 | 14 | 18 | -6.0866 | 4.96114 | Greenfield | 65 | 20013 | 2G | BTS | SPDBSC1 |  | 205 | [7 empty] | 1800 | 7/8 | [7 empty] | 42057 | 4.96114,-6.0866
2021 | Mai | Mtn | CI02001 | 2G_CI02001_SassandraGroudou |  | CI02001 | SASSANDRA | SASSANDRA | SASSANDRA | GBOKLE | 1 | 14 | 18 | -6.0866 | 4.96114 | Greenfield | 65 | 20014 | 2G | BTS | SPDBSC1 |  | 205 | [7 empty] | 1800 | 7/8 | [7 empty] | 42057 | 4.96114,-6.0866
2021 | Mai | Mtn | CI02001 | 2G_CI02001_SassandraGroudou |  | CI02001 | SASSANDRA | SASSANDRA | SASSANDRA | GBOKLE | 1 | 14 | 18 | -6.0866 | 4.96114 | Greenfield | 65 | 20015 | 2G | BTS | SPDBSC1 |  | 205 | [7 empty] | 1800 | 7/8 | [7 empty] | 42057 | 4.96114,-6.0866
2021 | Mai | Mtn | CI02009 | 2G_CI02009_TabouCIT |  | CI02009 | TABOU | TABOU | TABOU | SAN-PEDRO | 1 | 12 | 18 | -7.355912 | 4.418054 | Greenfield | 80 | 20090 | 2G | BTS | SPDBSC1 |  | 202 | [7 empty] | 900 | 7/8 | [7 empty] | 41927 | 4.418054,-7.355912
2021 | Mai | Mtn | CI02009 | 2G_CI02009_TabouCIT |  | CI02009 | TABOU | TABOU | TABOU | SAN-PEDRO | 1 | 12 | 18 | -7.355912 | 4.418054 | Greenfield | 80 | 20091 | 2G | BTS | SPDBSC1 |  | 202 | [7 empty] | 900 | 7/8 | [7 empty] | 41927 | 4.418054,-7.355912
2021 | Mai | Mtn | CI02009 | 2G_CI02009_TabouCIT |  | CI02009 | TABOU | TABOU | TABOU | SAN-PEDRO | 1 | 12 | 18 | -7.355912 | 4.418054 | Greenfield | 80 | 20092 | 2G | BTS | SPDBSC1 |  | 202 | [7 empty] | 900 | 7/8 | [7 empty] | 41927 | 4.418054,-7.355912
2021 | Mai | Mtn | CI02009 | 2G_CI02009_TabouCIT |  | CI02009 | TABOU | TABOU | TABOU | SAN-PEDRO | 1 | 12 | 18 | -7.355912 | 4.418054 | Greenfield | 80 | 20093 | 2G | BTS | SPDBSC1 |  | 202 | [7 empty] | 1800 | 7/8 | [7 empty] | 41927 | 4.418054,-7.355912
2021 | Mai | Mtn | CI02009 | 2G_CI02009_TabouCIT |  | CI02009 | TABOU | TABOU | TABOU | SAN-PEDRO | 1 | 12 | 18 | -7.355912 | 4.418054 | Greenfield | 80 | 20094 | 2G | BTS | SPDBSC1 |  | 202 | [7 empty] | 1800 | 7/8 | [7 empty] | 41927 | 4.418054,-7.355912
2021 | Mai | Mtn | CI02009 | 2G_CI02009_TabouCIT |  | CI02009 | TABOU | TABOU | TABOU | SAN-PEDRO | 1 | 12 | 18 | -7.355912 | 4.418054 | Greenfield | 80 | 20095 | 2G | BTS | SPDBSC1 |  | 202 | [7 empty] | 1800 | 7/8 | [7 empty] | 41927 | 4.418054,-7.355912
2021 | Mai | Mtn | CI02036 | 2G_CI02036_zozuoko |  | CI02036 | ZOZUOKO | FRESCO | FRESCO | GBOKLE | 1 | 8 | 6 | -5.75112 | 5.10736 | Greenfield | 80 | 20360 | 2G | BTS | SPDBSC1 |  | 205 | [7 empty] | 900 | 7/8 | [7 empty] | 41938 | 5.10736,-5.75112
2021 | Mai | Mtn | CI02036 | 2G_CI02036_zozuoko |  | CI02036 | ZOZUOKO | FRESCO | FRESCO | GBOKLE | 1 | 8 | 6 | -5.75112 | 5.10736 | Greenfield | 80 | 20361 | 2G | BTS | SPDBSC1 |  | 205 | [7 empty] | 900 | 7/8 | [7 empty] | 41938 | 5.10736,-5.75112
2021 | Mai | Mtn | CI02036 | 2G_CI02036_zozuoko |  | CI02036 | ZOZUOKO | FRESCO | FRESCO | GBOKLE | 1 | 8 | 6 | -5.75112 | 5.10736 | Greenfield | 80 | 20362 | 2G | BTS | SPDBSC1 |  | 205 | [7 empty] | 900 | 7/8 | [7 empty] | 41938 | 5.10736,-5.75112
2021 | Mai | Mtn | CI02037 | 2G_CI02037_Akakro |  | CI02037 | AKAKRO | SASSANDRA | SASSANDRA | GBOKLE | 1 | 12 | 18 | -5.95214 | 5.05742 | Greenfield | 80 | 20370 | 2G | BTS | SPDBSC1 |  | 205 | [7 empty] | 900 | 7/8 | [7 empty] | 42120 | 5.05742,-5.95214
2021 | Mai | Mtn | CI02037 | 2G_CI02037_Akakro |  | CI02037 | AKAKRO | SASSANDRA | SASSANDRA | GBOKLE | 1 | 12 | 18 | -5.95214 | 5.05742 | Greenfield | 80 | 20371 | 2G | BTS | SPDBSC1 |  | 205 | [7 empty] | 900 | 7/8 | [7 empty] | 42120 | 5.05742,-5.95214
2021 | Mai | Mtn | CI02037 | 2G_CI02037_Akakro |  | CI02037 | AKAKRO | SASSANDRA | SASSANDRA | GBOKLE | 1 | 12 | 18 | -5.95214 | 5.05742 | Greenfield | 80 | 20372 | 2G | BTS | SPDBSC1 |  | 205 | [7 empty] | 900 | 7/8 | [7 empty] | 42120 | 5.05742,-5.95214
2021 | Mai | Mtn | CI02037 | 2G_CI02037_Akakro |  | CI02037 | AKAKRO | SASSANDRA | SASSANDRA | GBOKLE | 1 | 12 | 18 | -5.95214 | 5.05742 | Greenfield | 80 | 20373 | 2G | BTS | SPDBSC1 |  | 205 | [7 empty] | 1800 | 7/8 | [7 empty] | 42120 | 5.05742,-5.95214
2021 | Mai | Mtn | CI02037 | 2G_CI02037_Akakro |  | CI02037 | AKAKRO | SASSANDRA | SASSANDRA | GBOKLE | 1 | 12 | 18 | -5.95214 | 5.05742 | Greenfield | 80 | 20374 | 2G | BTS | SPDBSC1 |  | 205 | [7 empty] | 1800 | 7/8 | [7 empty] | 42120 | 5.05742,-5.95214
2021 | Mai | Mtn | CI02037 | 2G_CI02037_Akakro |  | CI02037 | AKAKRO | SASSANDRA | SASSANDRA | GBOKLE | 1 | 12 | 18 | -5.95214 | 5.05742 | Greenfield | 80 | 20375 | 2G | BTS | SPDBSC1 |  | 205 | [7 empty] | 1800 | 7/8 | [7 empty] | 42120 | 5.05742,-5.95214
2021 | Mai | Mtn | CI02038 | 2G_CI02038_Mapri |  | CI02038 | MAPRI | SAN-PEDRO | SAN-PEDRO | SAN-PEDRO | 1 | 14 | 9 | -6.53683333333333 | 4.84863888888889 | Greenfield | 95 | 20380 | 2G | BTS | SPDBSC1 |  | 206 | [7 empty] | 900 | 7/8 | [7 empty] | 42179 | 4.84863888888889,-6.53683333333333
2021 | Mai | Mtn | CI02038 | 2G_CI02038_Mapri |  | CI02038 | MAPRI | SAN-PEDRO | SAN-PEDRO | SAN-PEDRO | 1 | 14 | 9 | -6.53683333333333 | 4.84863888888889 | Greenfield | 95 | 20381 | 2G | BTS | SPDBSC1 |  | 206 | [7 empty] | 900 | 7/8 | [7 empty] | 42179 | 4.84863888888889,-6.53683333333333
2021 | Mai | Mtn | CI02038 | 2G_CI02038_Mapri |  | CI02038 | MAPRI | SAN-PEDRO | SAN-PEDRO | SAN-PEDRO | 1 | 14 | 9 | -6.53683333333333 | 4.84863888888889 | Greenfield | 95 | 20382 | 2G | BTS | SPDBSC1 |  | 206 | [7 empty] | 900 | 7/8 | [7 empty] | 42179 | 4.84863888888889,-6.53683333333333
2021 | Mai | Mtn | CI02038 | 2G_CI02038_Mapri |  | CI02038 | MAPRI | SAN-PEDRO | SAN-PEDRO | SAN-PEDRO | 1 | 14 | 9 | -6.53683333333333 | 4.84863888888889 | Greenfield | 95 | 20383 | 2G | BTS | SPDBSC1 |  | 206 | [7 empty] | 1800 | 7/8 | [7 empty] | 42179 | 4.84863888888889,-6.53683333333333
2021 | Mai | Mtn | CI02038 | 2G_CI02038_Mapri |  | CI02038 | MAPRI | SAN-PEDRO | SAN-PEDRO | SAN-PEDRO | 1 | 14 | 9 | -6.53683333333333 | 4.84863888888889 | Greenfield | 95 | 20384 | 2G | BTS | SPDBSC1 |  | 206 | [7 empty] | 1800 | 7/8 | [7 empty] | 42179 | 4.84863888888889,-6.53683333333333
2021 | Mai | Mtn | CI02038 | 2G_CI02038_Mapri |  | CI02038 | MAPRI | SAN-PEDRO | SAN-PEDRO | SAN-PEDRO | 1 | 14 | 9 | -6.53683333333333 | 4.84863888888889 | Greenfield | 95 | 20385 | 2G | BTS | SPDBSC1 |  | 206 | [7 empty] | 1800 | 7/8 | [7 empty] | 42179 | 4.84863888888889,-6.53683333333333
2021 | Mai | Mtn | CI02041 | 2G_CI02041_Petitgabo |  | CI02041 | PETITGABO | SAN-PEDRO | SAN-PEDRO | SAN-PEDRO | 1 | 12 | 9 | -6.61838 | 4.86537 | Greenfield | 80 | 20410 | 2G | BTS | SPDBSC1 |  | 206 | [7 empty] | 900 | 7/8 | [7 empty] | 42109 | 4.86537,-6.61838
2021 | Mai | Mtn | CI02041 | 2G_CI02041_Petitgabo |  | CI02041 | PETITGABO | SAN-PEDRO | SAN-PEDRO | SAN-PEDRO | 1 | 12 | 9 | -6.61838 | 4.86537 | Greenfield | 80 | 20411 | 2G | BTS | SPDBSC1 |  | 206 | [7 empty] | 900 | 7/8 | [7 empty] | 42109 | 4.86537,-6.61838
2021 | Mai | Mtn | CI02041 | 2G_CI02041_Petitgabo |  | CI02041 | PETITGABO | SAN-PEDRO | SAN-PEDRO | SAN-PEDRO | 1 | 12 | 9 | -6.61838 | 4.86537 | Greenfield | 80 | 20412 | 2G | BTS | SPDBSC1 |  | 206 | [7 empty] | 900 | 7/8 | [7 empty] | 42109 | 4.86537,-6.61838
2021 | Mai | Mtn | CI02041 | 2G_CI02041_Petitgabo |  | CI02041 | PETITGABO | SAN-PEDRO | SAN-PEDRO | SAN-PEDRO | 1 | 12 | 9 | -6.61838 | 4.86537 | Greenfield | 80 | 20413 | 2G | BTS | SPDBSC1 |  | 206 | [7 empty] | 1800 | 7/8 | [7 empty] | 42109 | 4.86537,-6.61838
2021 | Mai | Mtn | CI02041 | 2G_CI02041_Petitgabo |  | CI02041 | PETITGABO | SAN-PEDRO | SAN-PEDRO | SAN-PEDRO | 1 | 12 | 9 | -6.61838 | 4.86537 | Greenfield | 80 | 20414 | 2G | BTS | SPDBSC1 |  | 206 | [7 empty] | 1800 | 7/8 | [7 empty] | 42109 | 4.86537,-6.61838
2021 | Mai | Mtn | CI02041 | 2G_CI02041_Petitgabo |  | CI02041 | PETITGABO | SAN-PEDRO | SAN-PEDRO | SAN-PEDRO | 1 | 12 | 9 | -6.61838 | 4.86537 | Greenfield | 80 | 20415 | 2G | BTS | SPDBSC1 |  | 206 | [7 empty] | 1800 | 7/8 | [7 empty] | 42109 | 4.86537,-6.61838
2021 | Mai | Mtn | CI02074 | 2G_CI02074_Deblable |  | CI02074 | DEBLABLE | GRABO | GRABO | SAN-PEDRO | 1 | 12 | 9 | -7.476831 | 4.8378 | Greenfield | 66 | 20740 | 2G | BTS | SPDBSC1 |  | 202 | [7 empty] | 900 | 7/8 | [7 empty] | 41803 | 4.8378,-7.476831
2021 | Mai | Mtn | CI02074 | 2G_CI02074_Deblable |  | CI02074 | DEBLABLE | GRABO | GRABO | SAN-PEDRO | 1 | 12 | 9 | -7.476831 | 4.8378 | Greenfield | 66 | 20741 | 2G | BTS | SPDBSC1 |  | 202 | [7 empty] | 900 | 7/8 | [7 empty] | 41803 | 4.8378,-7.476831
2021 | Mai | Mtn | CI02074 | 2G_CI02074_Deblable |  | CI02074 | DEBLABLE | GRABO | GRABO | SAN-PEDRO | 1 | 12 | 9 | -7.476831 | 4.8378 | Greenfield | 66 | 20742 | 2G | BTS | SPDBSC1 |  | 202 | [7 empty] | 900 | 7/8 | [7 empty] | 41803 | 4.8378,-7.476831
2021 | Mai | Mtn | CI02074 | 2G_CI02074_Deblable |  | CI02074 | DEBLABLE | GRABO | GRABO | SAN-PEDRO | 1 | 12 | 9 | -7.476831 | 4.8378 | Greenfield | 66 | 20743 | 2G | BTS | SPDBSC1 |  | 202 | [7 empty] | 1800 | 7/8 | [7 empty] | 41803 | 4.8378,-7.476831
2021 | Mai | Mtn | CI02074 | 2G_CI02074_Deblable |  | CI02074 | DEBLABLE | GRABO | GRABO | SAN-PEDRO | 1 | 12 | 9 | -7.476831 | 4.8378 | Greenfield | 66 | 20744 | 2G | BTS | SPDBSC1 |  | 202 | [7 empty] | 1800 | 7/8 | [7 empty] | 41803 | 4.8378,-7.476831
2021 | Mai | Mtn | CI02074 | 2G_CI02074_Deblable |  | CI02074 | DEBLABLE | GRABO | GRABO | SAN-PEDRO | 1 | 12 | 9 | -7.476831 | 4.8378 | Greenfield | 66 | 20745 | 2G | BTS | SPDBSC1 |  | 202 | [7 empty] | 1800 | 7/8 | [7 empty] | 41803 | 4.8378,-7.476831
2021 | Mai | Mtn | CI02079 | 2G_CI02079_Neko |  | CI02079 | NEKO | NIAMBEZARIA | NIAMBEZARIA | LOH-DJIBOUA | 1 | 16 | 18 | -5.730274 | 5.800997 | Greenfield | 80 | 20790 | 2G | BTS | SPDBSC1 |  | 200 | [7 empty] | 900 | 7/8 | [7 empty] | 41868 | 5.800997,-5.730274
2021 | Mai | Mtn | CI02079 | 2G_CI02079_Neko |  | CI02079 | NEKO | NIAMBEZARIA | NIAMBEZARIA | LOH-DJIBOUA | 1 | 16 | 18 | -5.730274 | 5.800997 | Greenfield | 80 | 20791 | 2G | BTS | SPDBSC1 |  | 200 | [7 empty] | 900 | 7/8 | [7 empty] | 41868 | 5.800997,-5.730274
2021 | Mai | Mtn | CI02079 | 2G_CI02079_Neko |  | CI02079 | NEKO | NIAMBEZARIA | NIAMBEZARIA | LOH-DJIBOUA | 1 | 16 | 18 | -5.730274 | 5.800997 | Greenfield | 80 | 20792 | 2G | BTS | SPDBSC1 |  | 200 | [7 empty] | 900 | 7/8 | [7 empty] | 41868 | 5.800997,-5.730274
2021 | Mai | Mtn | CI02079 | 2G_CI02079_Neko |  | CI02079 | NEKO | NIAMBEZARIA | NIAMBEZARIA | LOH-DJIBOUA | 1 | 16 | 18 | -5.730274 | 5.800997 | Greenfield | 80 | 20793 | 2G | BTS | SPDBSC1 |  | 200 | [7 empty] | 1800 | 7/8 | [7 empty] | 41868 | 5.800997,-5.730274
2021 | Mai | Mtn | CI02079 | 2G_CI02079_Neko |  | CI02079 | NEKO | NIAMBEZARIA | NIAMBEZARIA | LOH-DJIBOUA | 1 | 16 | 18 | -5.730274 | 5.800997 | Greenfield | 80 | 20794 | 2G | BTS | SPDBSC1 |  | 200 | [7 empty] | 1800 | 7/8 | [7 empty] | 41868 | 5.800997,-5.730274
2021 | Mai | Mtn | CI02079 | 2G_CI02079_Neko |  | CI02079 | NEKO | NIAMBEZARIA | NIAMBEZARIA | LOH-DJIBOUA | 1 | 16 | 18 | -5.730274 | 5.800997 | Greenfield | 80 | 20795 | 2G | BTS | SPDBSC1 |  | 200 | [7 empty] | 1800 | 7/8 | [7 empty] | 41868 | 5.800997,-5.730274
2021 | Mai | Mtn | CI02087 | 2G_CI02087_tipadipa |  | CI02087 | TIPADIPA | GAGNOA | GAGNOA | GOH | 1 | 14 | 9 | -5.8606 | 6.08963 | Greenfield | 72 | 20870 | 2G | BTS | SPDBSC1 |  | 200 | [7 empty] | 900 | 7/8 | [7 empty] | 41843 | 6.08963,-5.8606
2021 | Mai | Mtn | CI02087 | 2G_CI02087_tipadipa |  | CI02087 | TIPADIPA | GAGNOA | GAGNOA | GOH | 1 | 14 | 9 | -5.8606 | 6.08963 | Greenfield | 72 | 20871 | 2G | BTS | SPDBSC1 |  | 200 | [7 empty] | 900 | 7/8 | [7 empty] | 41843 | 6.08963,-5.8606
2021 | Mai | Mtn | CI02087 | 2G_CI02087_tipadipa |  | CI02087 | TIPADIPA | GAGNOA | GAGNOA | GOH | 1 | 14 | 9 | -5.8606 | 6.08963 | Greenfield | 72 | 20872 | 2G | BTS | SPDBSC1 |  | 200 | [7 empty] | 900 | 7/8 | [7 empty] | 41843 | 6.08963,-5.8606
2021 | Mai | Mtn | CI02087 | 2G_CI02087_tipadipa |  | CI02087 | TIPADIPA | GAGNOA | GAGNOA | GOH | 1 | 14 | 9 | -5.8606 | 6.08963 | Greenfield | 72 | 20873 | 2G | BTS | SPDBSC1 |  | 200 | [7 empty] | 1800 | 7/8 | [7 empty] | 41843 | 6.08963,-5.8606
2021 | Mai | Mtn | CI02087 | 2G_CI02087_tipadipa |  | CI02087 | TIPADIPA | GAGNOA | GAGNOA | GOH | 1 | 14 | 9 | -5.8606 | 6.08963 | Greenfield | 72 | 20874 | 2G | BTS | SPDBSC1 |  | 200 | [7 empty] | 1800 | 7/8 | [7 empty] | 41843 | 6.08963,-5.8606
2021 | Mai | Mtn | CI02087 | 2G_CI02087_tipadipa |  | CI02087 | TIPADIPA | GAGNOA | GAGNOA | GOH | 1 | 14 | 9 | -5.8606 | 6.08963 | Greenfield | 72 | 20875 | 2G | BTS | SPDBSC1 |  | 200 | [7 empty] | 1800 | 7/8 | [7 empty] | 41843 | 6.08963,-5.8606
2021 | Mai | Mtn | CI02090 | 2G_CI02090_Grobiakoko |  | CI02090 | GROBIAKOKO | DIVO | DIVO | LOH-DJIBOUA | 1 | 13 | 18 | -5.51722222222222 | 5.86077777777778 | Greenfield | 72 | 20900 | 2G | BTS | SPDBSC1 |  | 207 | [7 empty] | 900 | 7/8 | [7 empty] | 41843 | 5.86077777777778,-5.51722222222222
2021 | Mai | Mtn | CI02090 | 2G_CI02090_Grobiakoko |  | CI02090 | GROBIAKOKO | DIVO | DIVO | LOH-DJIBOUA | 1 | 13 | 18 | -5.51722222222222 | 5.86077777777778 | Greenfield | 72 | 20901 | 2G | BTS | SPDBSC1 |  | 207 | [7 empty] | 900 | 7/8 | [7 empty] | 41843 | 5.86077777777778,-5.51722222222222
2021 | Mai | Mtn | CI02090 | 2G_CI02090_Grobiakoko |  | CI02090 | GROBIAKOKO | DIVO | DIVO | LOH-DJIBOUA | 1 | 13 | 18 | -5.51722222222222 | 5.86077777777778 | Greenfield | 72 | 20902 | 2G | BTS | SPDBSC1 |  | 207 | [7 empty] | 900 | 7/8 | [7 empty] | 41843 | 5.86077777777778,-5.51722222222222
2021 | Mai | Mtn | CI02090 | 2G_CI02090_Grobiakoko |  | CI02090 | GROBIAKOKO | DIVO | DIVO | LOH-DJIBOUA | 1 | 13 | 18 | -5.51722222222222 | 5.86077777777778 | Greenfield | 72 | 20903 | 2G | BTS | SPDBSC1 |  | 207 | [7 empty] | 1800 | 7/8 | [7 empty] | 41843 | 5.86077777777778,-5.51722222222222
2021 | Mai | Mtn | CI02090 | 2G_CI02090_Grobiakoko |  | CI02090 | GROBIAKOKO | DIVO | DIVO | LOH-DJIBOUA | 1 | 13 | 18 | -5.51722222222222 | 5.86077777777778 | Greenfield | 72 | 20904 | 2G | BTS | SPDBSC1 |  | 207 | [7 empty] | 1800 | 7/8 | [7 empty] | 41843 | 5.86077777777778,-5.51722222222222
2021 | Mai | Mtn | CI02090 | 2G_CI02090_Grobiakoko |  | CI02090 | GROBIAKOKO | DIVO | DIVO | LOH-DJIBOUA | 1 | 13 | 18 | -5.51722222222222 | 5.86077777777778 | Greenfield | 72 | 20905 | 2G | BTS | SPDBSC1 |  | 207 | [7 empty] | 1800 | 7/8 | [7 empty] | 41843 | 5.86077777777778,-5.51722222222222
2021 | Mai | Mtn | CI02091 | 2G_CI02091_gbalebouo |  | CI02091 | GBALEBOUO | OKROUYO | OKROUYO | NAWA | 1 | 12 | 18 | -6.34745 | 5.74225 | Greenfield | 72 | 20910 | 2G | BTS | SPDBSC1 |  | 201 | [7 empty] | 900 | 7/8 | [7 empty] | 41867 | 5.74225,-6.34745
2021 | Mai | Mtn | CI02091 | 2G_CI02091_gbalebouo |  | CI02091 | GBALEBOUO | OKROUYO | OKROUYO | NAWA | 1 | 12 | 18 | -6.34745 | 5.74225 | Greenfield | 72 | 20911 | 2G | BTS | SPDBSC1 |  | 201 | [7 empty] | 900 | 7/8 | [7 empty] | 41867 | 5.74225,-6.34745
2021 | Mai | Mtn | CI02091 | 2G_CI02091_gbalebouo |  | CI02091 | GBALEBOUO | OKROUYO | OKROUYO | NAWA | 1 | 12 | 18 | -6.34745 | 5.74225 | Greenfield | 72 | 20912 | 2G | BTS | SPDBSC1 |  | 201 | [7 empty] | 900 | 7/8 | [7 empty] | 41867 | 5.74225,-6.34745
2021 | Mai | Mtn | CI02091 | 2G_CI02091_gbalebouo |  | CI02091 | GBALEBOUO | OKROUYO | OKROUYO | NAWA | 1 | 12 | 18 | -6.34745 | 5.74225 | Greenfield | 72 | 20913 | 2G | BTS | SPDBSC1 |  | 201 | [7 empty] | 1800 | 7/8 | [7 empty] | 41867 | 5.74225,-6.34745
2021 | Mai | Mtn | CI02091 | 2G_CI02091_gbalebouo |  | CI02091 | GBALEBOUO | OKROUYO | OKROUYO | NAWA | 1 | 12 | 18 | -6.34745 | 5.74225 | Greenfield | 72 | 20914 | 2G | BTS | SPDBSC1 |  | 201 | [7 empty] | 1800 | 7/8 | [7 empty] | 41867 | 5.74225,-6.34745
2021 | Mai | Mtn | CI02091 | 2G_CI02091_gbalebouo |  | CI02091 | GBALEBOUO | OKROUYO | OKROUYO | NAWA | 1 | 12 | 18 | -6.34745 | 5.74225 | Greenfield | 72 | 20915 | 2G | BTS | SPDBSC1 |  | 201 | [7 empty] | 1800 | 7/8 | [7 empty] | 41867 | 5.74225,-6.34745
2021 | Mai | Mtn | CI02092 | 2G_CI02092_Gbapet |  | CI02092 | GBAPET | GRABO | GRABO | SAN-PEDRO | 1 | 12 | 18 | -7.51283 | 4.977502 | Greenfield | 100 | 20920 | 2G | BTS | SPDBSC1 |  | 202 | [7 empty] | 900 | 7/8 | [7 empty] | 41873 | 4.977502,-7.51283
2021 | Mai | Mtn | CI02092 | 2G_CI02092_Gbapet |  | CI02092 | GBAPET | GRABO | GRABO | SAN-PEDRO | 1 | 12 | 18 | -7.51283 | 4.977502 | Greenfield | 100 | 20921 | 2G | BTS | SPDBSC1 |  | 202 | [7 empty] | 900 | 7/8 | [7 empty] | 41873 | 4.977502,-7.51283
2021 | Mai | Mtn | CI02092 | 2G_CI02092_Gbapet |  | CI02092 | GBAPET | GRABO | GRABO | SAN-PEDRO | 1 | 12 | 18 | -7.51283 | 4.977502 | Greenfield | 100 | 20922 | 2G | BTS | SPDBSC1 |  | 202 | [7 empty] | 900 | 7/8 | [7 empty] | 41873 | 4.977502,-7.51283
2021 | Mai | Mtn | CI02092 | 2G_CI02092_Gbapet |  | CI02092 | GBAPET | GRABO | GRABO | SAN-PEDRO | 1 | 12 | 18 | -7.51283 | 4.977502 | Greenfield | 100 | 20923 | 2G | BTS | SPDBSC1 |  | 202 | [7 empty] | 1800 | 7/8 | [7 empty] | 41873 | 4.977502,-7.51283
2021 | Mai | Mtn | CI02092 | 2G_CI02092_Gbapet |  | CI02092 | GBAPET | GRABO | GRABO | SAN-PEDRO | 1 | 12 | 18 | -7.51283 | 4.977502 | Greenfield | 100 | 20924 | 2G | BTS | SPDBSC1 |  | 202 | [7 empty] | 1800 | 7/8 | [7 empty] | 41873 | 4.977502,-7.51283
2021 | Mai | Mtn | CI02092 | 2G_CI02092_Gbapet |  | CI02092 | GBAPET | GRABO | GRABO | SAN-PEDRO | 1 | 12 | 18 | -7.51283 | 4.977502 | Greenfield | 100 | 20925 | 2G | BTS | SPDBSC1 |  | 202 | [7 empty] | 1800 | 7/8 | [7 empty] | 41873 | 4.977502,-7.51283
2021 | Mai | Mtn | CI02095 | 2G_CI02095_PetitBondoukou |  | CI02095 | PETIT-BONDOUKOU | OUPOYO | OUPOYO | NAWA | 1 | 12 | 9 | -6.65248 | 5.60026 | Greenfield | 80 | 20950 | 2G | BTS | SPDBSC1 |  | 201 | [7 empty] | 900 | 7/8 | [7 empty] | 41867 | 5.60026,-6.65248
2021 | Mai | Mtn | CI02095 | 2G_CI02095_PetitBondoukou |  | CI02095 | PETIT-BONDOUKOU | OUPOYO | OUPOYO | NAWA | 1 | 12 | 9 | -6.65248 | 5.60026 | Greenfield | 80 | 20951 | 2G | BTS | SPDBSC1 |  | 201 | [7 empty] | 900 | 7/8 | [7 empty] | 41867 | 5.60026,-6.65248
2021 | Mai | Mtn | CI02095 | 2G_CI02095_PetitBondoukou |  | CI02095 | PETIT-BONDOUKOU | OUPOYO | OUPOYO | NAWA | 1 | 12 | 9 | -6.65248 | 5.60026 | Greenfield | 80 | 20952 | 2G | BTS | SPDBSC1 |  | 201 | [7 empty] | 900 | 7/8 | [7 empty] | 41867 | 5.60026,-6.65248
2021 | Mai | Mtn | CI02095 | 2G_CI02095_PetitBondoukou |  | CI02095 | PETIT-BONDOUKOU | OUPOYO | OUPOYO | NAWA | 1 | 12 | 9 | -6.65248 | 5.60026 | Greenfield | 80 | 20953 | 2G | BTS | SPDBSC1 |  | 201 | [7 empty] | 1800 | 7/8 | [7 empty] | 41867 | 5.60026,-6.65248
2021 | Mai | Mtn | CI02095 | 2G_CI02095_PetitBondoukou |  | CI02095 | PETIT-BONDOUKOU | OUPOYO | OUPOYO | NAWA | 1 | 12 | 9 | -6.65248 | 5.60026 | Greenfield | 80 | 20954 | 2G | BTS | SPDBSC1 |  | 201 | [7 empty] | 1800 | 7/8 | [7 empty] | 41867 | 5.60026,-6.65248
2021 | Mai | Mtn | CI02095 | 2G_CI02095_PetitBondoukou |  | CI02095 | PETIT-BONDOUKOU | OUPOYO | OUPOYO | NAWA | 1 | 12 | 9 | -6.65248 | 5.60026 | Greenfield | 80 | 20955 | 2G | BTS | SPDBSC1 |  | 201 | [7 empty] | 1800 | 7/8 | [7 empty] | 41867 | 5.60026,-6.65248
2021 | Mai | Mtn | CI02126 | 2G_CI02126_Heke |  | CI02126 | HEKE | GRAND-BEREBY | GRAND-BEREBY | SAN-PEDRO | 1 | 12 | 9 | -7.119748 | 4.750385 | Greenfield | 72 | 21260 | 2G | BTS | SPDBSC1 |  | 202 | [7 empty] | 900 | 7/8 | [7 empty] | 41968 | 4.750385,-7.119748
2021 | Mai | Mtn | CI02126 | 2G_CI02126_Heke |  | CI02126 | HEKE | GRAND-BEREBY | GRAND-BEREBY | SAN-PEDRO | 1 | 12 | 9 | -7.119748 | 4.750385 | Greenfield | 72 | 21261 | 2G | BTS | SPDBSC1 |  | 202 | [7 empty] | 900 | 7/8 | [7 empty] | 41968 | 4.750385,-7.119748
2021 | Mai | Mtn | CI02126 | 2G_CI02126_Heke |  | CI02126 | HEKE | GRAND-BEREBY | GRAND-BEREBY | SAN-PEDRO | 1 | 12 | 9 | -7.119748 | 4.750385 | Greenfield | 72 | 21262 | 2G | BTS | SPDBSC1 |  | 202 | [7 empty] | 900 | 7/8 | [7 empty] | 41968 | 4.750385,-7.119748
2021 | Mai | Mtn | CI02126 | 2G_CI02126_Heke |  | CI02126 | HEKE | GRAND-BEREBY | GRAND-BEREBY | SAN-PEDRO | 1 | 12 | 9 | -7.119748 | 4.750385 | Greenfield | 72 | 21263 | 2G | BTS | SPDBSC1 |  | 202 | [7 empty] | 1800 | 7/8 | [7 empty] | 41968 | 4.750385,-7.119748
2021 | Mai | Mtn | CI02126 | 2G_CI02126_Heke |  | CI02126 | HEKE | GRAND-BEREBY | GRAND-BEREBY | SAN-PEDRO | 1 | 12 | 9 | -7.119748 | 4.750385 | Greenfield | 72 | 21264 | 2G | BTS | SPDBSC1 |  | 202 | [7 empty] | 1800 | 7/8 | [7 empty] | 41968 | 4.750385,-7.119748
2021 | Mai | Mtn | CI02126 | 2G_CI02126_Heke |  | CI02126 | HEKE | GRAND-BEREBY | GRAND-BEREBY | SAN-PEDRO | 1 | 12 | 9 | -7.119748 | 4.750385 | Greenfield | 72 | 21265 | 2G | BTS | SPDBSC1 |  | 202 | [7 empty] | 1800 | 7/8 | [7 empty] | 41968 | 4.750385,-7.119748
2021 | Mai | Mtn | CI02134 | 2G_CI02134_Datta |  | CI02134 | DATTA | DIVO | DIVO | LOH-DJIBOUA | 1 | 8 | 6 | -5.32252777777778 | 5.93316666666667 | Greenfield | 72 | 21340 | 2G | BTS | SPDBSC1 |  | 204 | [7 empty] | 900 | 7/8 | [7 empty] | 41887 | 5.93316666666667,-5.32252777777778
2021 | Mai | Mtn | CI02134 | 2G_CI02134_Datta |  | CI02134 | DATTA | DIVO | DIVO | LOH-DJIBOUA | 1 | 8 | 6 | -5.32252777777778 | 5.93316666666667 | Greenfield | 72 | 21341 | 2G | BTS | SPDBSC1 |  | 204 | [7 empty] | 900 | 7/8 | [7 empty] | 41887 | 5.93316666666667,-5.32252777777778
2021 | Mai | Mtn | CI02134 | 2G_CI02134_Datta |  | CI02134 | DATTA | DIVO | DIVO | LOH-DJIBOUA | 1 | 8 | 6 | -5.32252777777778 | 5.93316666666667 | Greenfield | 72 | 21342 | 2G | BTS | SPDBSC1 |  | 204 | [7 empty] | 900 | 7/8 | [7 empty] | 41887 | 5.93316666666667,-5.32252777777778
2021 | Mai | Mtn | CI02135 | 2G_CI02135_Guimeyo |  | CI02135 | GUIMEYO | OKROUYO | OKROUYO | NAWA | 1 | 15 | 18 | -6.31579 | 5.83264 | Greenfield | 72 | 21350 | 2G | BTS | SPDBSC1 |  | 201 | [7 empty] | 900 | 7/8 | [7 empty] | 41855 | 5.83264,-6.31579
2021 | Mai | Mtn | CI02135 | 2G_CI02135_Guimeyo |  | CI02135 | GUIMEYO | OKROUYO | OKROUYO | NAWA | 1 | 15 | 18 | -6.31579 | 5.83264 | Greenfield | 72 | 21351 | 2G | BTS | SPDBSC1 |  | 201 | [7 empty] | 900 | 7/8 | [7 empty] | 41855 | 5.83264,-6.31579
2021 | Mai | Mtn | CI02135 | 2G_CI02135_Guimeyo |  | CI02135 | GUIMEYO | OKROUYO | OKROUYO | NAWA | 1 | 15 | 18 | -6.31579 | 5.83264 | Greenfield | 72 | 21352 | 2G | BTS | SPDBSC1 |  | 201 | [7 empty] | 900 | 7/8 | [7 empty] | 41855 | 5.83264,-6.31579
2021 | Mai | Mtn | CI02135 | 2G_CI02135_Guimeyo |  | CI02135 | GUIMEYO | OKROUYO | OKROUYO | NAWA | 1 | 15 | 18 | -6.31579 | 5.83264 | Greenfield | 72 | 21353 | 2G | BTS | SPDBSC1 |  | 201 | [7 empty] | 1800 | 7/8 | [7 empty] | 41855 | 5.83264,-6.31579
2021 | Mai | Mtn | CI02135 | 2G_CI02135_Guimeyo |  | CI02135 | GUIMEYO | OKROUYO | OKROUYO | NAWA | 1 | 15 | 18 | -6.31579 | 5.83264 | Greenfield | 72 | 21354 | 2G | BTS | SPDBSC1 |  | 201 | [7 empty] | 1800 | 7/8 | [7 empty] | 41855 | 5.83264,-6.31579
2021 | Mai | Mtn | CI02135 | 2G_CI02135_Guimeyo |  | CI02135 | GUIMEYO | OKROUYO | OKROUYO | NAWA | 1 | 15 | 18 | -6.31579 | 5.83264 | Greenfield | 72 | 21355 | 2G | BTS | SPDBSC1 |  | 201 | [7 empty] | 1800 | 7/8 | [7 empty] | 41855 | 5.83264,-6.31579
2021 | Mai | Mtn | CI02152 | 2G_CI02152_Babokon |  | CI02152 | BABOKON-GOGOUA | GUITRY | GUITRY | LOH-DJIBOUA | 1 | 8 | 6 | -5.29537 | 5.519756 | Greenfield | 72 | 21520 | 2G | BTS | SPDBSC1 |  | 205 | [7 empty] | 900 | 7/8 | [7 empty] | 41880 | 5.519756,-5.29537
2021 | Mai | Mtn | CI02152 | 2G_CI02152_Babokon |  | CI02152 | BABOKON-GOGOUA | GUITRY | GUITRY | LOH-DJIBOUA | 1 | 8 | 6 | -5.29537 | 5.519756 | Greenfield | 72 | 21521 | 2G | BTS | SPDBSC1 |  | 205 | [7 empty] | 900 | 7/8 | [7 empty] | 41880 | 5.519756,-5.29537
2021 | Mai | Mtn | CI02152 | 2G_CI02152_Babokon |  | CI02152 | BABOKON-GOGOUA | GUITRY | GUITRY | LOH-DJIBOUA | 1 | 8 | 6 | -5.29537 | 5.519756 | Greenfield | 72 | 21522 | 2G | BTS | SPDBSC1 |  | 205 | [7 empty] | 900 | 7/8 | [7 empty] | 41880 | 5.519756,-5.29537
2021 | Mai | Mtn | CI02173 | 2G_CI02173_SanPedroNitoro |  | CI02173 | SAN-PEDRO | SAN-PEDRO | SAN-PEDRO | SAN-PEDRO | 1 | 18 | 18 | -6.630274 | 4.746942 | Roof Top tower |  | 21730 | 2G | BTS | SPDBSC1 |  | 203 | [7 empty] | 900 | 7/8 | [7 empty] | 42276 | 4.746942,-6.630274
2021 | Mai | Mtn | CI02173 | 2G_CI02173_SanPedroNitoro |  | CI02173 | SAN-PEDRO | SAN-PEDRO | SAN-PEDRO | SAN-PEDRO | 1 | 18 | 18 | -6.630274 | 4.746942 | Roof Top tower |  | 21731 | 2G | BTS | SPDBSC1 |  | 203 | [7 empty] | 900 | 7/8 | [7 empty] | 42276 | 4.746942,-6.630274
2021 | Mai | Mtn | CI02173 | 2G_CI02173_SanPedroNitoro |  | CI02173 | SAN-PEDRO | SAN-PEDRO | SAN-PEDRO | SAN-PEDRO | 1 | 18 | 18 | -6.630274 | 4.746942 | Roof Top tower |  | 21732 | 2G | BTS | SPDBSC1 |  | 203 | [7 empty] | 900 | 7/8 | [7 empty] | 42276 | 4.746942,-6.630274
2021 | Mai | Mtn | CI02173 | 2G_CI02173_SanPedroNitoro |  | CI02173 | SAN-PEDRO | SAN-PEDRO | SAN-PEDRO | SAN-PEDRO | 1 | 18 | 18 | -6.630274 | 4.746942 | Roof Top tower |  | 21733 | 2G | BTS | SPDBSC1 |  | 203 | [7 empty] | 1800 | 7/8 | [7 empty] | 42276 | 4.746942,-6.630274
2021 | Mai | Mtn | CI02173 | 2G_CI02173_SanPedroNitoro |  | CI02173 | SAN-PEDRO | SAN-PEDRO | SAN-PEDRO | SAN-PEDRO | 1 | 18 | 18 | -6.630274 | 4.746942 | Roof Top tower |  | 21734 | 2G | BTS | SPDBSC1 |  | 203 | [7 empty] | 1800 | 7/8 | [7 empty] | 42276 | 4.746942,-6.630274
2021 | Mai | Mtn | CI02173 | 2G_CI02173_SanPedroNitoro |  | CI02173 | SAN-PEDRO | SAN-PEDRO | SAN-PEDRO | SAN-PEDRO | 1 | 18 | 18 | -6.630274 | 4.746942 | Roof Top tower |  | 21735 | 2G | BTS | SPDBSC1 |  | 203 | [7 empty] | 1800 | 7/8 | [7 empty] | 42276 | 4.746942,-6.630274
2021 | Mai | Mtn | CI02226 | 2G_CI02226_Diogogoua |  | CI02226 | DIOGOBOUA | LAKOTA | LAKOTA | LOH-DJIBOUA | 1 | 12 | 9 | -5.58417 | 5.88333 | Greenfield | 70 | 22260 | 2G | BTS | SPDBSC1 |  | 207 | [7 empty] | 900 | 7/8 | [7 empty] | 42239 | 5.88333,-5.58417
2021 | Mai | Mtn | CI02226 | 2G_CI02226_Diogogoua |  | CI02226 | DIOGOBOUA | LAKOTA | LAKOTA | LOH-DJIBOUA | 1 | 12 | 9 | -5.58417 | 5.88333 | Greenfield | 70 | 22261 | 2G | BTS | SPDBSC1 |  | 207 | [7 empty] | 900 | 7/8 | [7 empty] | 42239 | 5.88333,-5.58417
2021 | Mai | Mtn | CI02226 | 2G_CI02226_Diogogoua |  | CI02226 | DIOGOBOUA | LAKOTA | LAKOTA | LOH-DJIBOUA | 1 | 12 | 9 | -5.58417 | 5.88333 | Greenfield | 70 | 22262 | 2G | BTS | SPDBSC1 |  | 207 | [7 empty] | 900 | 7/8 | [7 empty] | 42239 | 5.88333,-5.58417
2021 | Mai | Mtn | CI02226 | 2G_CI02226_Diogogoua |  | CI02226 | DIOGOBOUA | LAKOTA | LAKOTA | LOH-DJIBOUA | 1 | 12 | 9 | -5.58417 | 5.88333 | Greenfield | 70 | 22263 | 2G | BTS | SPDBSC1 |  | 207 | [7 empty] | 1800 | 7/8 | [7 empty] | 42239 | 5.88333,-5.58417
2021 | Mai | Mtn | CI02226 | 2G_CI02226_Diogogoua |  | CI02226 | DIOGOBOUA | LAKOTA | LAKOTA | LOH-DJIBOUA | 1 | 12 | 9 | -5.58417 | 5.88333 | Greenfield | 70 | 22264 | 2G | BTS | SPDBSC1 |  | 207 | [7 empty] | 1800 | 7/8 | [7 empty] | 42239 | 5.88333,-5.58417
2021 | Mai | Mtn | CI02226 | 2G_CI02226_Diogogoua |  | CI02226 | DIOGOBOUA | LAKOTA | LAKOTA | LOH-DJIBOUA | 1 | 12 | 9 | -5.58417 | 5.88333 | Greenfield | 70 | 22265 | 2G | BTS | SPDBSC1 |  | 207 | [7 empty] | 1800 | 7/8 | [7 empty] | 42239 | 5.88333,-5.58417
2021 | Mai | Mtn | CI02227 | 2G_CI02227_Ouagalilie |  | CI02227 | OUAGALILIE | GAGNOA | GAGNOA | GOH | 1 | 13 | 9 | -5.79528 | 6.04417 | Greenfield | 100 | 22270 | 2G | BTS | SPDBSC1 |  | 200 | [7 empty] | 900 | 7/8 | [7 empty] | 41997 | 6.04417,-5.79528
2021 | Mai | Mtn | CI02227 | 2G_CI02227_Ouagalilie |  | CI02227 | OUAGALILIE | GAGNOA | GAGNOA | GOH | 1 | 13 | 9 | -5.79528 | 6.04417 | Greenfield | 100 | 22271 | 2G | BTS | SPDBSC1 |  | 200 | [7 empty] | 900 | 7/8 | [7 empty] | 41997 | 6.04417,-5.79528
2021 | Mai | Mtn | CI02227 | 2G_CI02227_Ouagalilie |  | CI02227 | OUAGALILIE | GAGNOA | GAGNOA | GOH | 1 | 13 | 9 | -5.79528 | 6.04417 | Greenfield | 100 | 22272 | 2G | BTS | SPDBSC1 |  | 200 | [7 empty] | 900 | 7/8 | [7 empty] | 41997 | 6.04417,-5.79528
2021 | Mai | Mtn | CI02227 | 2G_CI02227_Ouagalilie |  | CI02227 | OUAGALILIE | GAGNOA | GAGNOA | GOH | 1 | 13 | 9 | -5.79528 | 6.04417 | Greenfield | 100 | 22273 | 2G | BTS | SPDBSC1 |  | 200 | [7 empty] | 1800 | 7/8 | [7 empty] | 41997 | 6.04417,-5.79528
2021 | Mai | Mtn | CI02227 | 2G_CI02227_Ouagalilie |  | CI02227 | OUAGALILIE | GAGNOA | GAGNOA | GOH | 1 | 13 | 9 | -5.79528 | 6.04417 | Greenfield | 100 | 22274 | 2G | BTS | SPDBSC1 |  | 200 | [7 empty] | 1800 | 7/8 | [7 empty] | 41997 | 6.04417,-5.79528
2021 | Mai | Mtn | CI02227 | 2G_CI02227_Ouagalilie |  | CI02227 | OUAGALILIE | GAGNOA | GAGNOA | GOH | 1 | 13 | 9 | -5.79528 | 6.04417 | Greenfield | 100 | 22275 | 2G | BTS | SPDBSC1 |  | 200 | [7 empty] | 1800 | 7/8 | [7 empty] | 41997 | 6.04417,-5.79528
2021 | Mai | Mtn | CI02230 | 2G_CI02230_DivoBada_G9 |  | CI02230 | DIVO | DIVO | DIVO | LOH-DJIBOUA | 1 | 17 | 18 | -5.35547222 | 5.84122222 | Greenfield | 32 | 22300 | 2G | BTS | SPDBSC1 |  | 204 | [7 empty] | 900 | 7/8 | [7 empty] | 43021 | 5.84122222,-5.35547222
2021 | Mai | Mtn | CI02230 | 2G_CI02230_DivoBada_G9 |  | CI02230 | DIVO | DIVO | DIVO | LOH-DJIBOUA | 1 | 17 | 18 | -5.35547222 | 5.84122222 | Greenfield | 32 | 22301 | 2G | BTS | SPDBSC1 |  | 204 | [7 empty] | 900 | 7/8 | [7 empty] | 43021 | 5.84122222,-5.35547222
2021 | Mai | Mtn | CI02230 | 2G_CI02230_DivoBada_G9 |  | CI02230 | DIVO | DIVO | DIVO | LOH-DJIBOUA | 1 | 17 | 18 | -5.35547222 | 5.84122222 | Greenfield | 32 | 22302 | 2G | BTS | SPDBSC1 |  | 204 | [7 empty] | 900 | 7/8 | [7 empty] | 43021 | 5.84122222,-5.35547222
2021 | Mai | Mtn | CI02272 | 2G_CI02272_Guilehiri |  | CI02272 | GUILEHIRI | DIVO | DIVO | LOH-DJIBOUA | 1 | 12 | 6 | -5.30843 | 5.747312 | Greenfield | 81 | 22720 | 2G | BTS | SPDBSC1 |  | 204 | [7 empty] | 900 | 7/8 | [7 empty] | 42162 | 5.747312,-5.30843
2021 | Mai | Mtn | CI02272 | 2G_CI02272_Guilehiri |  | CI02272 | GUILEHIRI | DIVO | DIVO | LOH-DJIBOUA | 1 | 12 | 6 | -5.30843 | 5.747312 | Greenfield | 81 | 22721 | 2G | BTS | SPDBSC1 |  | 204 | [7 empty] | 900 | 7/8 | [7 empty] | 42162 | 5.747312,-5.30843
2021 | Mai | Mtn | CI02272 | 2G_CI02272_Guilehiri |  | CI02272 | GUILEHIRI | DIVO | DIVO | LOH-DJIBOUA | 1 | 12 | 6 | -5.30843 | 5.747312 | Greenfield | 81 | 22722 | 2G | BTS | SPDBSC1 |  | 204 | [7 empty] | 900 | 7/8 | [7 empty] | 42162 | 5.747312,-5.30843
2021 | Mai | Mtn | CI02276 | 2G_CI02276_Gallea |  | CI02276 | GALEA 1 | SOUBRE | SOUBRE | NAWA | 1 | 13 | 9 | -6.62325 | 5.76675 | Greenfield | 49 | 22760 | 2G | BTS | SPDBSC1 |  | 201 | [7 empty] | 900 | 7/8 | [7 empty] | 42004 | 5.76675,-6.62325
2021 | Mai | Mtn | CI02276 | 2G_CI02276_Gallea |  | CI02276 | GALEA 1 | SOUBRE | SOUBRE | NAWA | 1 | 13 | 9 | -6.62325 | 5.76675 | Greenfield | 49 | 22761 | 2G | BTS | SPDBSC1 |  | 201 | [7 empty] | 900 | 7/8 | [7 empty] | 42004 | 5.76675,-6.62325
2021 | Mai | Mtn | CI02276 | 2G_CI02276_Gallea |  | CI02276 | GALEA 1 | SOUBRE | SOUBRE | NAWA | 1 | 13 | 9 | -6.62325 | 5.76675 | Greenfield | 49 | 22762 | 2G | BTS | SPDBSC1 |  | 201 | [7 empty] | 900 | 7/8 | [7 empty] | 42004 | 5.76675,-6.62325
2021 | Mai | Mtn | CI02276 | 2G_CI02276_Gallea |  | CI02276 | GALEA 1 | SOUBRE | SOUBRE | NAWA | 1 | 13 | 9 | -6.62325 | 5.76675 | Greenfield | 49 | 22763 | 2G | BTS | SPDBSC1 |  | 201 | [7 empty] | 1800 | 7/8 | [7 empty] | 42004 | 5.76675,-6.62325
2021 | Mai | Mtn | CI02276 | 2G_CI02276_Gallea |  | CI02276 | GALEA 1 | SOUBRE | SOUBRE | NAWA | 1 | 13 | 9 | -6.62325 | 5.76675 | Greenfield | 49 | 22764 | 2G | BTS | SPDBSC1 |  | 201 | [7 empty] | 1800 | 7/8 | [7 empty] | 42004 | 5.76675,-6.62325
2021 | Mai | Mtn | CI02276 | 2G_CI02276_Gallea |  | CI02276 | GALEA 1 | SOUBRE | SOUBRE | NAWA | 1 | 13 | 9 | -6.62325 | 5.76675 | Greenfield | 49 | 22765 | 2G | BTS | SPDBSC1 |  | 201 | [7 empty] | 1800 | 7/8 | [7 empty] | 42004 | 5.76675,-6.62325
2021 | Mai | Mtn | CI02282 | 2G_CI02282_KakoVillage |  | CI02282 | KAKO VILLAGE | GRAND-BEREBY | GRAND-BEREBY | SAN-PEDRO | 1 | 12 | 9 | -7.01449 | 4.76488 | Greenfield | 75 | 22820 | 2G | BTS | SPDBSC1 |  | 202 | [7 empty] | 900 | 7/8 | [7 empty] | 42173 | 4.76488,-7.01449
2021 | Mai | Mtn | CI02282 | 2G_CI02282_KakoVillage |  | CI02282 | KAKO VILLAGE | GRAND-BEREBY | GRAND-BEREBY | SAN-PEDRO | 1 | 12 | 9 | -7.01449 | 4.76488 | Greenfield | 75 | 22821 | 2G | BTS | SPDBSC1 |  | 202 | [7 empty] | 900 | 7/8 | [7 empty] | 42173 | 4.76488,-7.01449
2021 | Mai | Mtn | CI02282 | 2G_CI02282_KakoVillage |  | CI02282 | KAKO VILLAGE | GRAND-BEREBY | GRAND-BEREBY | SAN-PEDRO | 1 | 12 | 9 | -7.01449 | 4.76488 | Greenfield | 75 | 22822 | 2G | BTS | SPDBSC1 |  | 202 | [7 empty] | 900 | 7/8 | [7 empty] | 42173 | 4.76488,-7.01449
2021 | Mai | Mtn | CI02282 | 2G_CI02282_KakoVillage |  | CI02282 | KAKO VILLAGE | GRAND-BEREBY | GRAND-BEREBY | SAN-PEDRO | 1 | 12 | 9 | -7.01449 | 4.76488 | Greenfield | 75 | 22823 | 2G | BTS | SPDBSC1 |  | 202 | [7 empty] | 1800 | 7/8 | [7 empty] | 42173 | 4.76488,-7.01449
2021 | Mai | Mtn | CI02282 | 2G_CI02282_KakoVillage |  | CI02282 | KAKO VILLAGE | GRAND-BEREBY | GRAND-BEREBY | SAN-PEDRO | 1 | 12 | 9 | -7.01449 | 4.76488 | Greenfield | 75 | 22824 | 2G | BTS | SPDBSC1 |  | 202 | [7 empty] | 1800 | 7/8 | [7 empty] | 42173 | 4.76488,-7.01449
2021 | Mai | Mtn | CI02282 | 2G_CI02282_KakoVillage |  | CI02282 | KAKO VILLAGE | GRAND-BEREBY | GRAND-BEREBY | SAN-PEDRO | 1 | 12 | 9 | -7.01449 | 4.76488 | Greenfield | 75 | 22825 | 2G | BTS | SPDBSC1 |  | 202 | [7 empty] | 1800 | 7/8 | [7 empty] | 42173 | 4.76488,-7.01449
2021 | Mai | Mtn | CI02287 | 2G_CI02287_KotoSogb |  | CI02287 | KOTO SOGB | GRAND-BEREBY | GRAND-BEREBY | SAN-PEDRO | 1 | 12 | 9 | -7.16584868 | 4.63777609 | Greenfield | 49 | 22870 | 2G | BTS | SPDBSC1 |  | 202 | [7 empty] | 900 | 7/8 | [7 empty] | 42126 | 4.63777609,-7.16584868
2021 | Mai | Mtn | CI02287 | 2G_CI02287_KotoSogb |  | CI02287 | KOTO SOGB | GRAND-BEREBY | GRAND-BEREBY | SAN-PEDRO | 1 | 12 | 9 | -7.16584868 | 4.63777609 | Greenfield | 49 | 22871 | 2G | BTS | SPDBSC1 |  | 202 | [7 empty] | 900 | 7/8 | [7 empty] | 42126 | 4.63777609,-7.16584868
2021 | Mai | Mtn | CI02287 | 2G_CI02287_KotoSogb |  | CI02287 | KOTO SOGB | GRAND-BEREBY | GRAND-BEREBY | SAN-PEDRO | 1 | 12 | 9 | -7.16584868 | 4.63777609 | Greenfield | 49 | 22872 | 2G | BTS | SPDBSC1 |  | 202 | [7 empty] | 900 | 7/8 | [7 empty] | 42126 | 4.63777609,-7.16584868
2021 | Mai | Mtn | CI02287 | 2G_CI02287_KotoSogb |  | CI02287 | KOTO SOGB | GRAND-BEREBY | GRAND-BEREBY | SAN-PEDRO | 1 | 12 | 9 | -7.16584868 | 4.63777609 | Greenfield | 49 | 22873 | 2G | BTS | SPDBSC1 |  | 202 | [7 empty] | 1800 | 7/8 | [7 empty] | 42126 | 4.63777609,-7.16584868
2021 | Mai | Mtn | CI02287 | 2G_CI02287_KotoSogb |  | CI02287 | KOTO SOGB | GRAND-BEREBY | GRAND-BEREBY | SAN-PEDRO | 1 | 12 | 9 | -7.16584868 | 4.63777609 | Greenfield | 49 | 22874 | 2G | BTS | SPDBSC1 |  | 202 | [7 empty] | 1800 | 7/8 | [7 empty] | 42126 | 4.63777609,-7.16584868
2021 | Mai | Mtn | CI02287 | 2G_CI02287_KotoSogb |  | CI02287 | KOTO SOGB | GRAND-BEREBY | GRAND-BEREBY | SAN-PEDRO | 1 | 12 | 9 | -7.16584868 | 4.63777609 | Greenfield | 49 | 22875 | 2G | BTS | SPDBSC1 |  | 202 | [7 empty] | 1800 | 7/8 | [7 empty] | 42126 | 4.63777609,-7.16584868
2021 | Mai | Mtn | CI02300 | 2G_CI02300_Nemanakoya |  | CI02300 | NIEMANAKOYA | LAKOTA | LAKOTA | LOH-DJIBOUA | 1 | 14 | 9 | -5.76486 | 5.86088 | Greenfield | 60 | 23000 | 2G | BTS | SPDBSC1 |  | 200 | [7 empty] | 900 | 7/8 | [7 empty] | 42326 | 5.86088,-5.76486
2021 | Mai | Mtn | CI02300 | 2G_CI02300_Nemanakoya |  | CI02300 | NIEMANAKOYA | LAKOTA | LAKOTA | LOH-DJIBOUA | 1 | 14 | 9 | -5.76486 | 5.86088 | Greenfield | 60 | 23001 | 2G | BTS | SPDBSC1 |  | 200 | [7 empty] | 900 | 7/8 | [7 empty] | 42326 | 5.86088,-5.76486
2021 | Mai | Mtn | CI02300 | 2G_CI02300_Nemanakoya |  | CI02300 | NIEMANAKOYA | LAKOTA | LAKOTA | LOH-DJIBOUA | 1 | 14 | 9 | -5.76486 | 5.86088 | Greenfield | 60 | 23002 | 2G | BTS | SPDBSC1 |  | 200 | [7 empty] | 900 | 7/8 | [7 empty] | 42326 | 5.86088,-5.76486
2021 | Mai | Mtn | CI02300 | 2G_CI02300_Nemanakoya |  | CI02300 | NIEMANAKOYA | LAKOTA | LAKOTA | LOH-DJIBOUA | 1 | 14 | 9 | -5.76486 | 5.86088 | Greenfield | 60 | 23003 | 2G | BTS | SPDBSC1 |  | 200 | [7 empty] | 1800 | 7/8 | [7 empty] | 42326 | 5.86088,-5.76486
2021 | Mai | Mtn | CI02300 | 2G_CI02300_Nemanakoya |  | CI02300 | NIEMANAKOYA | LAKOTA | LAKOTA | LOH-DJIBOUA | 1 | 14 | 9 | -5.76486 | 5.86088 | Greenfield | 60 | 23004 | 2G | BTS | SPDBSC1 |  | 200 | [7 empty] | 1800 | 7/8 | [7 empty] | 42326 | 5.86088,-5.76486
2021 | Mai | Mtn | CI02300 | 2G_CI02300_Nemanakoya |  | CI02300 | NIEMANAKOYA | LAKOTA | LAKOTA | LOH-DJIBOUA | 1 | 14 | 9 | -5.76486 | 5.86088 | Greenfield | 60 | 23005 | 2G | BTS | SPDBSC1 |  | 200 | [7 empty] | 1800 | 7/8 | [7 empty] | 42326 | 5.86088,-5.76486
2021 | Mai | Mtn | CI02307 | 2G_CI02307_SassandraCarrefour |  | CI02307 | LEKIDOU | SASSANDRA | SASSANDRA | GBOKLE | 1 | 12 | 9 | -6.13111 | 4.99472 | Greenfield | 53 | 23070 | 2G | BTS | SPDBSC1 |  | 205 | [7 empty] | 900 | 7/8 | [7 empty] | 42332 | 4.99472,-6.13111
2021 | Mai | Mtn | CI02307 | 2G_CI02307_SassandraCarrefour |  | CI02307 | LEKIDOU | SASSANDRA | SASSANDRA | GBOKLE | 1 | 12 | 9 | -6.13111 | 4.99472 | Greenfield | 53 | 23071 | 2G | BTS | SPDBSC1 |  | 205 | [7 empty] | 900 | 7/8 | [7 empty] | 42332 | 4.99472,-6.13111
2021 | Mai | Mtn | CI02307 | 2G_CI02307_SassandraCarrefour |  | CI02307 | LEKIDOU | SASSANDRA | SASSANDRA | GBOKLE | 1 | 12 | 9 | -6.13111 | 4.99472 | Greenfield | 53 | 23072 | 2G | BTS | SPDBSC1 |  | 205 | [7 empty] | 900 | 7/8 | [7 empty] | 42332 | 4.99472,-6.13111
2021 | Mai | Mtn | CI02307 | 2G_CI02307_SassandraCarrefour |  | CI02307 | LEKIDOU | SASSANDRA | SASSANDRA | GBOKLE | 1 | 12 | 9 | -6.13111 | 4.99472 | Greenfield | 53 | 23073 | 2G | BTS | SPDBSC1 |  | 205 | [7 empty] | 1800 | 7/8 | [7 empty] | 42332 | 4.99472,-6.13111
2021 | Mai | Mtn | CI02307 | 2G_CI02307_SassandraCarrefour |  | CI02307 | LEKIDOU | SASSANDRA | SASSANDRA | GBOKLE | 1 | 12 | 9 | -6.13111 | 4.99472 | Greenfield | 53 | 23074 | 2G | BTS | SPDBSC1 |  | 205 | [7 empty] | 1800 | 7/8 | [7 empty] | 42332 | 4.99472,-6.13111
2021 | Mai | Mtn | CI02307 | 2G_CI02307_SassandraCarrefour |  | CI02307 | LEKIDOU | SASSANDRA | SASSANDRA | GBOKLE | 1 | 12 | 9 | -6.13111 | 4.99472 | Greenfield | 53 | 23075 | 2G | BTS | SPDBSC1 |  | 205 | [7 empty] | 1800 | 7/8 | [7 empty] | 42332 | 4.99472,-6.13111
2021 | Mai | Mtn | CI02325 | 2G_CI02325_Zikidies |  | CI02325 | ZIKI DIES | DIVO | DIVO | LOH-DJIBOUA | 1 | 15 | 9 | -5.45 | 5.75694 | Greenfield | 72 | 23250 | 2G | BTS | SPDBSC1 |  | 207 | [7 empty] | 900 | 7/8 | [7 empty] | 42153 | 5.75694,-5.45
2021 | Mai | Mtn | CI02325 | 2G_CI02325_Zikidies |  | CI02325 | ZIKI DIES | DIVO | DIVO | LOH-DJIBOUA | 1 | 15 | 9 | -5.45 | 5.75694 | Greenfield | 72 | 23251 | 2G | BTS | SPDBSC1 |  | 207 | [7 empty] | 900 | 7/8 | [7 empty] | 42153 | 5.75694,-5.45
2021 | Mai | Mtn | CI02325 | 2G_CI02325_Zikidies |  | CI02325 | ZIKI DIES | DIVO | DIVO | LOH-DJIBOUA | 1 | 15 | 9 | -5.45 | 5.75694 | Greenfield | 72 | 23252 | 2G | BTS | SPDBSC1 |  | 207 | [7 empty] | 900 | 7/8 | [7 empty] | 42153 | 5.75694,-5.45
2021 | Mai | Mtn | CI02325 | 2G_CI02325_Zikidies |  | CI02325 | ZIKI DIES | DIVO | DIVO | LOH-DJIBOUA | 1 | 15 | 9 | -5.45 | 5.75694 | Greenfield | 72 | 23253 | 2G | BTS | SPDBSC1 |  | 207 | [7 empty] | 1800 | 7/8 | [7 empty] | 42153 | 5.75694,-5.45
2021 | Mai | Mtn | CI02325 | 2G_CI02325_Zikidies |  | CI02325 | ZIKI DIES | DIVO | DIVO | LOH-DJIBOUA | 1 | 15 | 9 | -5.45 | 5.75694 | Greenfield | 72 | 23254 | 2G | BTS | SPDBSC1 |  | 207 | [7 empty] | 1800 | 7/8 | [7 empty] | 42153 | 5.75694,-5.45
2021 | Mai | Mtn | CI02325 | 2G_CI02325_Zikidies |  | CI02325 | ZIKI DIES | DIVO | DIVO | LOH-DJIBOUA | 1 | 15 | 9 | -5.45 | 5.75694 | Greenfield | 72 | 23255 | 2G | BTS | SPDBSC1 |  | 207 | [7 empty] | 1800 | 7/8 | [7 empty] | 42153 | 5.75694,-5.45
2021 | Mai | Mtn | CI02339 | 2G_CI02339_GAGORE |  | CI02339 | GAGORE | GAGORE | GAGORE | LOH-DJIBOUA | 1 | 12 | 9 | -5.62861 | 6.04722 | GreenField | 65 | 23390 | 2G | BTS | SPDBSC1 |  | 207 | [7 empty] | 900 | 7/8 | [7 empty] | 43527 | 6.04722,-5.62861
2021 | Mai | Mtn | CI02339 | 2G_CI02339_GAGORE |  | CI02339 | GAGORE | GAGORE | GAGORE | LOH-DJIBOUA | 1 | 12 | 9 | -5.62861 | 6.04722 | GreenField | 65 | 23391 | 2G | BTS | SPDBSC1 |  | 207 | [7 empty] | 900 | 7/8 | [7 empty] | 43527 | 6.04722,-5.62861
2021 | Mai | Mtn | CI02339 | 2G_CI02339_GAGORE |  | CI02339 | GAGORE | GAGORE | GAGORE | LOH-DJIBOUA | 1 | 12 | 9 | -5.62861 | 6.04722 | GreenField | 65 | 23392 | 2G | BTS | SPDBSC1 |  | 207 | [7 empty] | 900 | 7/8 | [7 empty] | 43527 | 6.04722,-5.62861
2021 | Mai | Mtn | CI02339 | 2G_CI02339_GAGORE |  | CI02339 | GAGORE | GAGORE | GAGORE | LOH-DJIBOUA | 1 | 12 | 9 | -5.62861 | 6.04722 | GreenField | 65 | 23393 | 2G | BTS | SPDBSC1 |  | 207 | [7 empty] | 1800 | 7/8 | [7 empty] | 43527 | 6.04722,-5.62861
2021 | Mai | Mtn | CI02339 | 2G_CI02339_GAGORE |  | CI02339 | GAGORE | GAGORE | GAGORE | LOH-DJIBOUA | 1 | 12 | 9 | -5.62861 | 6.04722 | GreenField | 65 | 23394 | 2G | BTS | SPDBSC1 |  | 207 | [7 empty] | 1800 | 7/8 | [7 empty] | 43527 | 6.04722,-5.62861
2021 | Mai | Mtn | CI02339 | 2G_CI02339_GAGORE |  | CI02339 | GAGORE | GAGORE | GAGORE | LOH-DJIBOUA | 1 | 12 | 9 | -5.62861 | 6.04722 | GreenField | 65 | 23395 | 2G | BTS | SPDBSC1 |  | 207 | [7 empty] | 1800 | 7/8 | [7 empty] | 43527 | 6.04722,-5.62861
2021 | Mai | Mtn | CI02366 | 2G_CI02366_MATHIEUKRO |  | CI02366 | MATHIEUKRO | GABIADJI | GABIADJI | SAN-PEDRO | 1 | 12 | 9 | -6.498905 | 5.024637 | GreenField | 142 | 23660 | 2G | BTS | SPDBSC1 |  | 206 | [7 empty] | 900 | 7/8 | [7 empty] | 43870 | 5.024637,-6.498905
2021 | Mai | Mtn | CI02366 | 2G_CI02366_MATHIEUKRO |  | CI02366 | MATHIEUKRO | GABIADJI | GABIADJI | SAN-PEDRO | 1 | 12 | 9 | -6.498905 | 5.024637 | GreenField | 142 | 23661 | 2G | BTS | SPDBSC1 |  | 206 | [7 empty] | 900 | 7/8 | [7 empty] | 43870 | 5.024637,-6.498905
2021 | Mai | Mtn | CI02366 | 2G_CI02366_MATHIEUKRO |  | CI02366 | MATHIEUKRO | GABIADJI | GABIADJI | SAN-PEDRO | 1 | 12 | 9 | -6.498905 | 5.024637 | GreenField | 142 | 23662 | 2G | BTS | SPDBSC1 |  | 206 | [7 empty] | 900 | 7/8 | [7 empty] | 43870 | 5.024637,-6.498905
2021 | Mai | Mtn | CI02366 | 2G_CI02366_MATHIEUKRO |  | CI02366 | MATHIEUKRO | GABIADJI | GABIADJI | SAN-PEDRO | 1 | 12 | 9 | -6.498905 | 5.024637 | GreenField | 142 | 23663 | 2G | BTS | SPDBSC1 |  | 206 | [7 empty] | 1800 | 7/8 | [7 empty] | 43870 | 5.024637,-6.498905
2021 | Mai | Mtn | CI02366 | 2G_CI02366_MATHIEUKRO |  | CI02366 | MATHIEUKRO | GABIADJI | GABIADJI | SAN-PEDRO | 1 | 12 | 9 | -6.498905 | 5.024637 | GreenField | 142 | 23664 | 2G | BTS | SPDBSC1 |  | 206 | [7 empty] | 1800 | 7/8 | [7 empty] | 43870 | 5.024637,-6.498905
2021 | Mai | Mtn | CI02366 | 2G_CI02366_MATHIEUKRO |  | CI02366 | MATHIEUKRO | GABIADJI | GABIADJI | SAN-PEDRO | 1 | 12 | 9 | -6.498905 | 5.024637 | GreenField | 142 | 23665 | 2G | BTS | SPDBSC1 |  | 206 | [7 empty] | 1800 | 7/8 | [7 empty] | 43870 | 5.024637,-6.498905
2021 | Mai | Mtn | CI02395 | 2G_CI02395_OkromodouOCI |  | CI02395 | OKROMODOU | DAHIRI | DAHIRI | GBOKLE | 1 | 7 | 6 | -5.68071412 | 5.35371049 | Greenfield | 78 | 23950 | 2G | BTS | SPDBSC1 |  | 205 | [7 empty] | 900 | 7/8 | [7 empty] | 42264 | 5.35371049,-5.68071412
2021 | Mai | Mtn | CI02395 | 2G_CI02395_OkromodouOCI |  | CI02395 | OKROMODOU | DAHIRI | DAHIRI | GBOKLE | 1 | 7 | 6 | -5.68071412 | 5.35371049 | Greenfield | 78 | 23951 | 2G | BTS | SPDBSC1 |  | 205 | [7 empty] | 900 | 7/8 | [7 empty] | 42264 | 5.35371049,-5.68071412
2021 | Mai | Mtn | CI02395 | 2G_CI02395_OkromodouOCI |  | CI02395 | OKROMODOU | DAHIRI | DAHIRI | GBOKLE | 1 | 7 | 6 | -5.68071412 | 5.35371049 | Greenfield | 78 | 23952 | 2G | BTS | SPDBSC1 |  | 205 | [7 empty] | 900 | 7/8 | [7 empty] | 42264 | 5.35371049,-5.68071412
2021 | Mai | Mtn | CI02416 | 2G_CI02416_FrescoOCI_G9 |  | CI02416 | FRESCO | FRESCO | FRESCO | GBOKLE | 1 | 16 | 9 | -5.585004 | 5.105276 | Greenfield | 75 | 24160 | 2G | BTS | SPDBSC1 |  | 205 | [7 empty] | 900 | 7/8 | [7 empty] | 42353 | 5.105276,-5.585004
2021 | Mai | Mtn | CI02416 | 2G_CI02416_FrescoOCI_G9 |  | CI02416 | FRESCO | FRESCO | FRESCO | GBOKLE | 1 | 16 | 9 | -5.585004 | 5.105276 | Greenfield | 75 | 24161 | 2G | BTS | SPDBSC1 |  | 205 | [7 empty] | 900 | 7/8 | [7 empty] | 42353 | 5.105276,-5.585004
2021 | Mai | Mtn | CI02416 | 2G_CI02416_FrescoOCI_G9 |  | CI02416 | FRESCO | FRESCO | FRESCO | GBOKLE | 1 | 16 | 9 | -5.585004 | 5.105276 | Greenfield | 75 | 24162 | 2G | BTS | SPDBSC1 |  | 205 | [7 empty] | 900 | 7/8 | [7 empty] | 42353 | 5.105276,-5.585004
2021 | Mai | Mtn | CI02457 | 2G_CI02457_SanPedroCite |  | CI02457 | SAN-PEDRO | SAN-PEDRO | SAN-PEDRO | SAN-PEDRO | 1 | 24 | 18 | -6.63680192 | 4.744055 | Greenfield | 32 | 24570 | 2G | BTS | SPDBSC1 |  | 203 | [7 empty] | 900 | 7/8 | [7 empty] | 42548 | 4.744055,-6.63680192
2021 | Mai | Mtn | CI02457 | 2G_CI02457_SanPedroCite |  | CI02457 | SAN-PEDRO | SAN-PEDRO | SAN-PEDRO | SAN-PEDRO | 1 | 24 | 18 | -6.63680192 | 4.744055 | Greenfield | 32 | 24571 | 2G | BTS | SPDBSC1 |  | 203 | [7 empty] | 900 | 7/8 | [7 empty] | 42548 | 4.744055,-6.63680192
2021 | Mai | Mtn | CI02457 | 2G_CI02457_SanPedroCite |  | CI02457 | SAN-PEDRO | SAN-PEDRO | SAN-PEDRO | SAN-PEDRO | 1 | 24 | 18 | -6.63680192 | 4.744055 | Greenfield | 32 | 24572 | 2G | BTS | SPDBSC1 |  | 203 | [7 empty] | 900 | 7/8 | [7 empty] | 42548 | 4.744055,-6.63680192
2021 | Mai | Mtn | CI02457 | 2G_CI02457_SanPedroCite |  | CI02457 | SAN-PEDRO | SAN-PEDRO | SAN-PEDRO | SAN-PEDRO | 1 | 24 | 18 | -6.63680192 | 4.744055 | Greenfield | 32 | 24573 | 2G | BTS | SPDBSC1 |  | 203 | [7 empty] | 1800 | 7/8 | [7 empty] | 42548 | 4.744055,-6.63680192
2021 | Mai | Mtn | CI02457 | 2G_CI02457_SanPedroCite |  | CI02457 | SAN-PEDRO | SAN-PEDRO | SAN-PEDRO | SAN-PEDRO | 1 | 24 | 18 | -6.63680192 | 4.744055 | Greenfield | 32 | 24574 | 2G | BTS | SPDBSC1 |  | 203 | [7 empty] | 1800 | 7/8 | [7 empty] | 42548 | 4.744055,-6.63680192
2021 | Mai | Mtn | CI02457 | 2G_CI02457_SanPedroCite |  | CI02457 | SAN-PEDRO | SAN-PEDRO | SAN-PEDRO | SAN-PEDRO | 1 | 24 | 18 | -6.63680192 | 4.744055 | Greenfield | 32 | 24575 | 2G | BTS | SPDBSC1 |  | 203 | [7 empty] | 1800 | 7/8 | [7 empty] | 42548 | 4.744055,-6.63680192
2021 | Mai | Mtn | CI02458 | 2G_CI02458_SanPedroColas |  | CI02458 | SAN-PEDRO | SAN-PEDRO | SAN-PEDRO | SAN-PEDRO | 1 | 22 | 18 | -6.66975 | 4.782444 | Greenfield | 32 | 24580 | 2G | BTS | SPDBSC1 |  | 203 | [7 empty] | 900 | 7/8 | [7 empty] | 42534 | 4.782444,-6.66975
2021 | Mai | Mtn | CI02458 | 2G_CI02458_SanPedroColas |  | CI02458 | SAN-PEDRO | SAN-PEDRO | SAN-PEDRO | SAN-PEDRO | 1 | 22 | 18 | -6.66975 | 4.782444 | Greenfield | 32 | 24581 | 2G | BTS | SPDBSC1 |  | 203 | [7 empty] | 900 | 7/8 | [7 empty] | 42534 | 4.782444,-6.66975
2021 | Mai | Mtn | CI02458 | 2G_CI02458_SanPedroColas |  | CI02458 | SAN-PEDRO | SAN-PEDRO | SAN-PEDRO | SAN-PEDRO | 1 | 22 | 18 | -6.66975 | 4.782444 | Greenfield | 32 | 24582 | 2G | BTS | SPDBSC1 |  | 203 | [7 empty] | 900 | 7/8 | [7 empty] | 42534 | 4.782444,-6.66975
2021 | Mai | Mtn | CI02458 | 2G_CI02458_SanPedroColas |  | CI02458 | SAN-PEDRO | SAN-PEDRO | SAN-PEDRO | SAN-PEDRO | 1 | 22 | 18 | -6.66975 | 4.782444 | Greenfield | 32 | 24583 | 2G | BTS | SPDBSC1 |  | 203 | [7 empty] | 1800 | 7/8 | [7 empty] | 42534 | 4.782444,-6.66975
2021 | Mai | Mtn | CI02458 | 2G_CI02458_SanPedroColas |  | CI02458 | SAN-PEDRO | SAN-PEDRO | SAN-PEDRO | SAN-PEDRO | 1 | 22 | 18 | -6.66975 | 4.782444 | Greenfield | 32 | 24584 | 2G | BTS | SPDBSC1 |  | 203 | [7 empty] | 1800 | 7/8 | [7 empty] | 42534 | 4.782444,-6.66975
2021 | Mai | Mtn | CI02458 | 2G_CI02458_SanPedroColas |  | CI02458 | SAN-PEDRO | SAN-PEDRO | SAN-PEDRO | SAN-PEDRO | 1 | 22 | 18 | -6.66975 | 4.782444 | Greenfield | 32 | 24585 | 2G | BTS | SPDBSC1 |  | 203 | [7 empty] | 1800 | 7/8 | [7 empty] | 42534 | 4.782444,-6.66975
2021 | Mai | Mtn | CI02460 | 2G_CI02460_SoubreGbakalekpa |  | CI02460 | SOUBRE | SOUBRE | SOUBRE | NAWA | 1 | 22 | 18 | -6.59372222 | 5.798499 | Greenfield | 51 | 24600 | 2G | BTS | SPDBSC1 |  | 201 | [7 empty] | 900 | 7/8 | [7 empty] | 42577 | 5.798499,-6.59372222
2021 | Mai | Mtn | CI02460 | 2G_CI02460_SoubreGbakalekpa |  | CI02460 | SOUBRE | SOUBRE | SOUBRE | NAWA | 1 | 22 | 18 | -6.59372222 | 5.798499 | Greenfield | 51 | 24601 | 2G | BTS | SPDBSC1 |  | 201 | [7 empty] | 900 | 7/8 | [7 empty] | 42577 | 5.798499,-6.59372222
2021 | Mai | Mtn | CI02460 | 2G_CI02460_SoubreGbakalekpa |  | CI02460 | SOUBRE | SOUBRE | SOUBRE | NAWA | 1 | 22 | 18 | -6.59372222 | 5.798499 | Greenfield | 51 | 24602 | 2G | BTS | SPDBSC1 |  | 201 | [7 empty] | 900 | 7/8 | [7 empty] | 42577 | 5.798499,-6.59372222
2021 | Mai | Mtn | CI02460 | 2G_CI02460_SoubreGbakalekpa |  | CI02460 | SOUBRE | SOUBRE | SOUBRE | NAWA | 1 | 22 | 18 | -6.59372222 | 5.798499 | Greenfield | 51 | 24603 | 2G | BTS | SPDBSC1 |  | 201 | [7 empty] | 1800 | 7/8 | [7 empty] | 42577 | 5.798499,-6.59372222
2021 | Mai | Mtn | CI02460 | 2G_CI02460_SoubreGbakalekpa |  | CI02460 | SOUBRE | SOUBRE | SOUBRE | NAWA | 1 | 22 | 18 | -6.59372222 | 5.798499 | Greenfield | 51 | 24604 | 2G | BTS | SPDBSC1 |  | 201 | [7 empty] | 1800 | 7/8 | [7 empty] | 42577 | 5.798499,-6.59372222
2021 | Mai | Mtn | CI02460 | 2G_CI02460_SoubreGbakalekpa |  | CI02460 | SOUBRE | SOUBRE | SOUBRE | NAWA | 1 | 22 | 18 | -6.59372222 | 5.798499 | Greenfield | 51 | 24605 | 2G | BTS | SPDBSC1 |  | 201 | [7 empty] | 1800 | 7/8 | [7 empty] | 42577 | 5.798499,-6.59372222
2021 | Mai | Mtn | CI02508 | 2G_CI02508_DivoBribore_G9 |  | CI02508 | DIVO | DIVO | DIVO | LOH-DJIBOUA | 1 | 31 | 18 | -5.3742 | 5.82032 | Greenfield | 55 | 25080 | 2G | BTS | SPDBSC1 |  | 204 | [7 empty] | 900 | 7/8 | [7 empty] | 42570 | 5.82032,-5.3742
2021 | Mai | Mtn | CI02508 | 2G_CI02508_DivoBribore_G9 |  | CI02508 | DIVO | DIVO | DIVO | LOH-DJIBOUA | 1 | 31 | 18 | -5.3742 | 5.82032 | Greenfield | 55 | 25081 | 2G | BTS | SPDBSC1 |  | 204 | [7 empty] | 900 | 7/8 | [7 empty] | 42570 | 5.82032,-5.3742
2021 | Mai | Mtn | CI02508 | 2G_CI02508_DivoBribore_G9 |  | CI02508 | DIVO | DIVO | DIVO | LOH-DJIBOUA | 1 | 31 | 18 | -5.3742 | 5.82032 | Greenfield | 55 | 25082 | 2G | BTS | SPDBSC1 |  | 204 | [7 empty] | 900 | 7/8 | [7 empty] | 42570 | 5.82032,-5.3742
2021 | Mai | Mtn | CI02533 | 2G_CI02533_SanPedroBelleville |  | CI02533 | SAN-PEDRO | SAN-PEDRO | SAN-PEDRO | SAN-PEDRO | 1 | 19 | 18 | -6.6876 | 4.7753 | Greenfield | 55 | 25330 | 2G | BTS | SPDBSC1 |  | 203 | [7 empty] | 900 | 7/8 | [7 empty] | 42570 | 4.7753,-6.6876
2021 | Mai | Mtn | CI02533 | 2G_CI02533_SanPedroBelleville |  | CI02533 | SAN-PEDRO | SAN-PEDRO | SAN-PEDRO | SAN-PEDRO | 1 | 19 | 18 | -6.6876 | 4.7753 | Greenfield | 55 | 25331 | 2G | BTS | SPDBSC1 |  | 203 | [7 empty] | 900 | 7/8 | [7 empty] | 42570 | 4.7753,-6.6876
2021 | Mai | Mtn | CI02533 | 2G_CI02533_SanPedroBelleville |  | CI02533 | SAN-PEDRO | SAN-PEDRO | SAN-PEDRO | SAN-PEDRO | 1 | 19 | 18 | -6.6876 | 4.7753 | Greenfield | 55 | 25332 | 2G | BTS | SPDBSC1 |  | 203 | [7 empty] | 900 | 7/8 | [7 empty] | 42570 | 4.7753,-6.6876
2021 | Mai | Mtn | CI02533 | 2G_CI02533_SanPedroBelleville |  | CI02533 | SAN-PEDRO | SAN-PEDRO | SAN-PEDRO | SAN-PEDRO | 1 | 19 | 18 | -6.6876 | 4.7753 | Greenfield | 55 | 25333 | 2G | BTS | SPDBSC1 |  | 203 | [7 empty] | 1800 | 7/8 | [7 empty] | 42570 | 4.7753,-6.6876
2021 | Mai | Mtn | CI02533 | 2G_CI02533_SanPedroBelleville |  | CI02533 | SAN-PEDRO | SAN-PEDRO | SAN-PEDRO | SAN-PEDRO | 1 | 19 | 18 | -6.6876 | 4.7753 | Greenfield | 55 | 25334 | 2G | BTS | SPDBSC1 |  | 203 | [7 empty] | 1800 | 7/8 | [7 empty] | 42570 | 4.7753,-6.6876
2021 | Mai | Mtn | CI02533 | 2G_CI02533_SanPedroBelleville |  | CI02533 | SAN-PEDRO | SAN-PEDRO | SAN-PEDRO | SAN-PEDRO | 1 | 19 | 18 | -6.6876 | 4.7753 | Greenfield | 55 | 25335 | 2G | BTS | SPDBSC1 |  | 203 | [7 empty] | 1800 | 7/8 | [7 empty] | 42570 | 4.7753,-6.6876
2021 | Mai | Mtn | CI02540 | 2G_CI02540_SoubreRenfo2 |  | CI02540 | SOUBRE | SOUBRE | SOUBRE | NAWA | 1 | 20 | 18 | -6.57398 | 5.78452 | Greenfield | 55 | 25400 | 2G | BTS | SPDBSC1 |  | 201 | [7 empty] | 900 | 7/8 | [7 empty] | 42573 | 5.78452,-6.57398
2021 | Mai | Mtn | CI02540 | 2G_CI02540_SoubreRenfo2 |  | CI02540 | SOUBRE | SOUBRE | SOUBRE | NAWA | 1 | 20 | 18 | -6.57398 | 5.78452 | Greenfield | 55 | 25401 | 2G | BTS | SPDBSC1 |  | 201 | [7 empty] | 900 | 7/8 | [7 empty] | 42573 | 5.78452,-6.57398
2021 | Mai | Mtn | CI02540 | 2G_CI02540_SoubreRenfo2 |  | CI02540 | SOUBRE | SOUBRE | SOUBRE | NAWA | 1 | 20 | 18 | -6.57398 | 5.78452 | Greenfield | 55 | 25402 | 2G | BTS | SPDBSC1 |  | 201 | [7 empty] | 900 | 7/8 | [7 empty] | 42573 | 5.78452,-6.57398
2021 | Mai | Mtn | CI02540 | 2G_CI02540_SoubreRenfo2 |  | CI02540 | SOUBRE | SOUBRE | SOUBRE | NAWA | 1 | 20 | 18 | -6.57398 | 5.78452 | Greenfield | 55 | 25403 | 2G | BTS | SPDBSC1 |  | 201 | [7 empty] | 1800 | 7/8 | [7 empty] | 42573 | 5.78452,-6.57398
2021 | Mai | Mtn | CI02540 | 2G_CI02540_SoubreRenfo2 |  | CI02540 | SOUBRE | SOUBRE | SOUBRE | NAWA | 1 | 20 | 18 | -6.57398 | 5.78452 | Greenfield | 55 | 25404 | 2G | BTS | SPDBSC1 |  | 201 | [7 empty] | 1800 | 7/8 | [7 empty] | 42573 | 5.78452,-6.57398
2021 | Mai | Mtn | CI02540 | 2G_CI02540_SoubreRenfo2 |  | CI02540 | SOUBRE | SOUBRE | SOUBRE | NAWA | 1 | 20 | 18 | -6.57398 | 5.78452 | Greenfield | 55 | 25405 | 2G | BTS | SPDBSC1 |  | 201 | [7 empty] | 1800 | 7/8 | [7 empty] | 42573 | 5.78452,-6.57398
2021 | Mai | Mtn | CI02561 | 2G_CI02561_SanpedroPortPeche |  | CI02561 | SAN-PEDRO | SAN-PEDRO | SAN-PEDRO | SAN-PEDRO | 1 | 18 | 18 | -6.6276 | 4.7525 | Greenfield | 55 | 25610 | 2G | BTS | SPDBSC1 |  | 203 | [7 empty] | 900 | 7/8 | [7 empty] | 42704 | 4.7525,-6.6276
2021 | Mai | Mtn | CI02561 | 2G_CI02561_SanpedroPortPeche |  | CI02561 | SAN-PEDRO | SAN-PEDRO | SAN-PEDRO | SAN-PEDRO | 1 | 18 | 18 | -6.6276 | 4.7525 | Greenfield | 55 | 25611 | 2G | BTS | SPDBSC1 |  | 203 | [7 empty] | 900 | 7/8 | [7 empty] | 42704 | 4.7525,-6.6276
2021 | Mai | Mtn | CI02561 | 2G_CI02561_SanpedroPortPeche |  | CI02561 | SAN-PEDRO | SAN-PEDRO | SAN-PEDRO | SAN-PEDRO | 1 | 18 | 18 | -6.6276 | 4.7525 | Greenfield | 55 | 25612 | 2G | BTS | SPDBSC1 |  | 203 | [7 empty] | 900 | 7/8 | [7 empty] | 42704 | 4.7525,-6.6276
2021 | Mai | Mtn | CI02561 | 2G_CI02561_SanpedroPortPeche |  | CI02561 | SAN-PEDRO | SAN-PEDRO | SAN-PEDRO | SAN-PEDRO | 1 | 18 | 18 | -6.6276 | 4.7525 | Greenfield | 55 | 25613 | 2G | BTS | SPDBSC1 |  | 203 | [7 empty] | 1800 | 7/8 | [7 empty] | 42704 | 4.7525,-6.6276
2021 | Mai | Mtn | CI02561 | 2G_CI02561_SanpedroPortPeche |  | CI02561 | SAN-PEDRO | SAN-PEDRO | SAN-PEDRO | SAN-PEDRO | 1 | 18 | 18 | -6.6276 | 4.7525 | Greenfield | 55 | 25614 | 2G | BTS | SPDBSC1 |  | 203 | [7 empty] | 1800 | 7/8 | [7 empty] | 42704 | 4.7525,-6.6276
2021 | Mai | Mtn | CI02561 | 2G_CI02561_SanpedroPortPeche |  | CI02561 | SAN-PEDRO | SAN-PEDRO | SAN-PEDRO | SAN-PEDRO | 1 | 18 | 18 | -6.6276 | 4.7525 | Greenfield | 55 | 25615 | 2G | BTS | SPDBSC1 |  | 203 | [7 empty] | 1800 | 7/8 | [7 empty] | 42704 | 4.7525,-6.6276
2021 | Mai | Mtn | CI02570 | 2G_CI02570_PetitBouake |  | CI02570 | PETIT BOUAKE | OKROUYO | OKROUYO | NAWA | 1 | 12 | 9 | -6.36965 | 5.624896 | Greenfield | 72 | 25700 | 2G | BTS | SPDBSC1 |  | 201 | [7 empty] | 900 | 7/8 | [7 empty] | 42608 | 5.624896,-6.36965
2021 | Mai | Mtn | CI02570 | 2G_CI02570_PetitBouake |  | CI02570 | PETIT BOUAKE | OKROUYO | OKROUYO | NAWA | 1 | 12 | 9 | -6.36965 | 5.624896 | Greenfield | 72 | 25701 | 2G | BTS | SPDBSC1 |  | 201 | [7 empty] | 900 | 7/8 | [7 empty] | 42608 | 5.624896,-6.36965
2021 | Mai | Mtn | CI02570 | 2G_CI02570_PetitBouake |  | CI02570 | PETIT BOUAKE | OKROUYO | OKROUYO | NAWA | 1 | 12 | 9 | -6.36965 | 5.624896 | Greenfield | 72 | 25702 | 2G | BTS | SPDBSC1 |  | 201 | [7 empty] | 900 | 7/8 | [7 empty] | 42608 | 5.624896,-6.36965
2021 | Mai | Mtn | CI02570 | 2G_CI02570_PetitBouake |  | CI02570 | PETIT BOUAKE | OKROUYO | OKROUYO | NAWA | 1 | 12 | 9 | -6.36965 | 5.624896 | Greenfield | 72 | 25703 | 2G | BTS | SPDBSC1 |  | 201 | [7 empty] | 1800 | 7/8 | [7 empty] | 42608 | 5.624896,-6.36965
2021 | Mai | Mtn | CI02570 | 2G_CI02570_PetitBouake |  | CI02570 | PETIT BOUAKE | OKROUYO | OKROUYO | NAWA | 1 | 12 | 9 | -6.36965 | 5.624896 | Greenfield | 72 | 25704 | 2G | BTS | SPDBSC1 |  | 201 | [7 empty] | 1800 | 7/8 | [7 empty] | 42608 | 5.624896,-6.36965
2021 | Mai | Mtn | CI02570 | 2G_CI02570_PetitBouake |  | CI02570 | PETIT BOUAKE | OKROUYO | OKROUYO | NAWA | 1 | 12 | 9 | -6.36965 | 5.624896 | Greenfield | 72 | 25705 | 2G | BTS | SPDBSC1 |  | 201 | [7 empty] | 1800 | 7/8 | [7 empty] | 42608 | 5.624896,-6.36965
2021 | Mai | Mtn | CI02574 | 2G_CI02574_Greguibre1 |  | CI02574 | GREGUIBRE1 | MEDON | MEDON | GBOKLE | 1 | 15 | 18 | -6.23533 | 5.28012 | Greenfield | 80 | 25740 | 2G | BTS | SPDBSC1 |  | 205 | [7 empty] | 900 | 7/8 | [7 empty] | 42711 | 5.28012,-6.23533
2021 | Mai | Mtn | CI02574 | 2G_CI02574_Greguibre1 |  | CI02574 | GREGUIBRE1 | MEDON | MEDON | GBOKLE | 1 | 15 | 18 | -6.23533 | 5.28012 | Greenfield | 80 | 25741 | 2G | BTS | SPDBSC1 |  | 205 | [7 empty] | 900 | 7/8 | [7 empty] | 42711 | 5.28012,-6.23533
2021 | Mai | Mtn | CI02574 | 2G_CI02574_Greguibre1 |  | CI02574 | GREGUIBRE1 | MEDON | MEDON | GBOKLE | 1 | 15 | 18 | -6.23533 | 5.28012 | Greenfield | 80 | 25742 | 2G | BTS | SPDBSC1 |  | 205 | [7 empty] | 900 | 7/8 | [7 empty] | 42711 | 5.28012,-6.23533
2021 | Mai | Mtn | CI02574 | 2G_CI02574_Greguibre1 |  | CI02574 | GREGUIBRE1 | MEDON | MEDON | GBOKLE | 1 | 15 | 18 | -6.23533 | 5.28012 | Greenfield | 80 | 25743 | 2G | BTS | SPDBSC1 |  | 205 | [7 empty] | 1800 | 7/8 | [7 empty] | 42711 | 5.28012,-6.23533
2021 | Mai | Mtn | CI02574 | 2G_CI02574_Greguibre1 |  | CI02574 | GREGUIBRE1 | MEDON | MEDON | GBOKLE | 1 | 15 | 18 | -6.23533 | 5.28012 | Greenfield | 80 | 25744 | 2G | BTS | SPDBSC1 |  | 205 | [7 empty] | 1800 | 7/8 | [7 empty] | 42711 | 5.28012,-6.23533
2021 | Mai | Mtn | CI02574 | 2G_CI02574_Greguibre1 |  | CI02574 | GREGUIBRE1 | MEDON | MEDON | GBOKLE | 1 | 15 | 18 | -6.23533 | 5.28012 | Greenfield | 80 | 25745 | 2G | BTS | SPDBSC1 |  | 205 | [7 empty] | 1800 | 7/8 | [7 empty] | 42711 | 5.28012,-6.23533
2021 | Mai | Mtn | CI02601 | 2G_CI02601_Aprespontbrime |  | CI02601 | APRESPONTBRIME | SAN-PEDRO | SAN-PEDRO | SAN-PEDRO | 1 | 12 | 9 | -6.5989 | 4.83316 | Greenfield | 72 | 26010 | 2G | BTS | SPDBSC1 |  | 206 | [7 empty] | 900 | 7/8 | [7 empty] | 42828 | 4.83316,-6.5989
2021 | Mai | Mtn | CI02601 | 2G_CI02601_Aprespontbrime |  | CI02601 | APRESPONTBRIME | SAN-PEDRO | SAN-PEDRO | SAN-PEDRO | 1 | 12 | 9 | -6.5989 | 4.83316 | Greenfield | 72 | 26011 | 2G | BTS | SPDBSC1 |  | 206 | [7 empty] | 900 | 7/8 | [7 empty] | 42828 | 4.83316,-6.5989
2021 | Mai | Mtn | CI02601 | 2G_CI02601_Aprespontbrime |  | CI02601 | APRESPONTBRIME | SAN-PEDRO | SAN-PEDRO | SAN-PEDRO | 1 | 12 | 9 | -6.5989 | 4.83316 | Greenfield | 72 | 26012 | 2G | BTS | SPDBSC1 |  | 206 | [7 empty] | 900 | 7/8 | [7 empty] | 42828 | 4.83316,-6.5989
2021 | Mai | Mtn | CI02601 | 2G_CI02601_Aprespontbrime |  | CI02601 | APRESPONTBRIME | SAN-PEDRO | SAN-PEDRO | SAN-PEDRO | 1 | 12 | 9 | -6.5989 | 4.83316 | Greenfield | 72 | 26013 | 2G | BTS | SPDBSC1 |  | 206 | [7 empty] | 1800 | 7/8 | [7 empty] | 42828 | 4.83316,-6.5989
2021 | Mai | Mtn | CI02601 | 2G_CI02601_Aprespontbrime |  | CI02601 | APRESPONTBRIME | SAN-PEDRO | SAN-PEDRO | SAN-PEDRO | 1 | 12 | 9 | -6.5989 | 4.83316 | Greenfield | 72 | 26014 | 2G | BTS | SPDBSC1 |  | 206 | [7 empty] | 1800 | 7/8 | [7 empty] | 42828 | 4.83316,-6.5989
2021 | Mai | Mtn | CI02601 | 2G_CI02601_Aprespontbrime |  | CI02601 | APRESPONTBRIME | SAN-PEDRO | SAN-PEDRO | SAN-PEDRO | 1 | 12 | 9 | -6.5989 | 4.83316 | Greenfield | 72 | 26015 | 2G | BTS | SPDBSC1 |  | 206 | [7 empty] | 1800 | 7/8 | [7 empty] | 42828 | 4.83316,-6.5989
2021 | Mai | Mtn | CI02602 | 2G_CI02602_CarrefourPodio |  | CI02602 | CARREFOURPODIO | SAN-PEDRO | SAN-PEDRO | SAN-PEDRO | 1 | 13 | 9 | -6.4703 | 4.85531 | Greenfield | 80 | 26020 | 2G | BTS | SPDBSC1 |  | 206 | [7 empty] | 900 | 7/8 | [7 empty] | 42734 | 4.85531,-6.4703
2021 | Mai | Mtn | CI02602 | 2G_CI02602_CarrefourPodio |  | CI02602 | CARREFOURPODIO | SAN-PEDRO | SAN-PEDRO | SAN-PEDRO | 1 | 13 | 9 | -6.4703 | 4.85531 | Greenfield | 80 | 26021 | 2G | BTS | SPDBSC1 |  | 206 | [7 empty] | 900 | 7/8 | [7 empty] | 42734 | 4.85531,-6.4703
2021 | Mai | Mtn | CI02602 | 2G_CI02602_CarrefourPodio |  | CI02602 | CARREFOURPODIO | SAN-PEDRO | SAN-PEDRO | SAN-PEDRO | 1 | 13 | 9 | -6.4703 | 4.85531 | Greenfield | 80 | 26022 | 2G | BTS | SPDBSC1 |  | 206 | [7 empty] | 900 | 7/8 | [7 empty] | 42734 | 4.85531,-6.4703
2021 | Mai | Mtn | CI02602 | 2G_CI02602_CarrefourPodio |  | CI02602 | CARREFOURPODIO | SAN-PEDRO | SAN-PEDRO | SAN-PEDRO | 1 | 13 | 9 | -6.4703 | 4.85531 | Greenfield | 80 | 26023 | 2G | BTS | SPDBSC1 |  | 206 | [7 empty] | 1800 | 7/8 | [7 empty] | 42734 | 4.85531,-6.4703
2021 | Mai | Mtn | CI02602 | 2G_CI02602_CarrefourPodio |  | CI02602 | CARREFOURPODIO | SAN-PEDRO | SAN-PEDRO | SAN-PEDRO | 1 | 13 | 9 | -6.4703 | 4.85531 | Greenfield | 80 | 26024 | 2G | BTS | SPDBSC1 |  | 206 | [7 empty] | 1800 | 7/8 | [7 empty] | 42734 | 4.85531,-6.4703
2021 | Mai | Mtn | CI02602 | 2G_CI02602_CarrefourPodio |  | CI02602 | CARREFOURPODIO | SAN-PEDRO | SAN-PEDRO | SAN-PEDRO | 1 | 13 | 9 | -6.4703 | 4.85531 | Greenfield | 80 | 26025 | 2G | BTS | SPDBSC1 |  | 206 | [7 empty] | 1800 | 7/8 | [7 empty] | 42734 | 4.85531,-6.4703
2021 | Mai | Mtn | CI02640 | 2G_CI02640_Bassa |  | CI02640 | BASSA | SASSANDRA | SASSANDRA | GBOKLE | 1 | 12 | 9 | -6.154389 | 4.915122 | Greenfield | 72 | 26400 | 2G | BTS | SPDBSC1 |  | 205 | [7 empty] | 900 | 7/8 | [7 empty] | 42670 | 4.915122,-6.154389
2021 | Mai | Mtn | CI02640 | 2G_CI02640_Bassa |  | CI02640 | BASSA | SASSANDRA | SASSANDRA | GBOKLE | 1 | 12 | 9 | -6.154389 | 4.915122 | Greenfield | 72 | 26401 | 2G | BTS | SPDBSC1 |  | 205 | [7 empty] | 900 | 7/8 | [7 empty] | 42670 | 4.915122,-6.154389
2021 | Mai | Mtn | CI02640 | 2G_CI02640_Bassa |  | CI02640 | BASSA | SASSANDRA | SASSANDRA | GBOKLE | 1 | 12 | 9 | -6.154389 | 4.915122 | Greenfield | 72 | 26402 | 2G | BTS | SPDBSC1 |  | 205 | [7 empty] | 900 | 7/8 | [7 empty] | 42670 | 4.915122,-6.154389
2021 | Mai | Mtn | CI02640 | 2G_CI02640_Bassa |  | CI02640 | BASSA | SASSANDRA | SASSANDRA | GBOKLE | 1 | 12 | 9 | -6.154389 | 4.915122 | Greenfield | 72 | 26403 | 2G | BTS | SPDBSC1 |  | 205 | [7 empty] | 1800 | 7/8 | [7 empty] | 42670 | 4.915122,-6.154389
2021 | Mai | Mtn | CI02640 | 2G_CI02640_Bassa |  | CI02640 | BASSA | SASSANDRA | SASSANDRA | GBOKLE | 1 | 12 | 9 | -6.154389 | 4.915122 | Greenfield | 72 | 26404 | 2G | BTS | SPDBSC1 |  | 205 | [7 empty] | 1800 | 7/8 | [7 empty] | 42670 | 4.915122,-6.154389
2021 | Mai | Mtn | CI02640 | 2G_CI02640_Bassa |  | CI02640 | BASSA | SASSANDRA | SASSANDRA | GBOKLE | 1 | 12 | 9 | -6.154389 | 4.915122 | Greenfield | 72 | 26405 | 2G | BTS | SPDBSC1 |  | 205 | [7 empty] | 1800 | 7/8 | [7 empty] | 42670 | 4.915122,-6.154389
2021 | Mai | Mtn | CI02652 | 2G_CI02652_KROHON |  | CI02652 | KROHON | MEAGUI | MEAGUI | NAWA | 1 | 12 | 9 | -6.5257 | 5.35484 | Greenfield | 75 | 26520 | 2G | BTS | SPDBSC1 |  | 206 | [7 empty] | 900 | 7/8 | [7 empty] | 42702 | 5.35484,-6.5257
2021 | Mai | Mtn | CI02652 | 2G_CI02652_KROHON |  | CI02652 | KROHON | MEAGUI | MEAGUI | NAWA | 1 | 12 | 9 | -6.5257 | 5.35484 | Greenfield | 75 | 26521 | 2G | BTS | SPDBSC1 |  | 206 | [7 empty] | 900 | 7/8 | [7 empty] | 42702 | 5.35484,-6.5257
2021 | Mai | Mtn | CI02652 | 2G_CI02652_KROHON |  | CI02652 | KROHON | MEAGUI | MEAGUI | NAWA | 1 | 12 | 9 | -6.5257 | 5.35484 | Greenfield | 75 | 26522 | 2G | BTS | SPDBSC1 |  | 206 | [7 empty] | 900 | 7/8 | [7 empty] | 42702 | 5.35484,-6.5257
2021 | Mai | Mtn | CI02652 | 2G_CI02652_KROHON |  | CI02652 | KROHON | MEAGUI | MEAGUI | NAWA | 1 | 12 | 9 | -6.5257 | 5.35484 | Greenfield | 75 | 26523 | 2G | BTS | SPDBSC1 |  | 206 | [7 empty] | 1800 | 7/8 | [7 empty] | 42702 | 5.35484,-6.5257
2021 | Mai | Mtn | CI02652 | 2G_CI02652_KROHON |  | CI02652 | KROHON | MEAGUI | MEAGUI | NAWA | 1 | 12 | 9 | -6.5257 | 5.35484 | Greenfield | 75 | 26524 | 2G | BTS | SPDBSC1 |  | 206 | [7 empty] | 1800 | 7/8 | [7 empty] | 42702 | 5.35484,-6.5257
2021 | Mai | Mtn | CI02652 | 2G_CI02652_KROHON |  | CI02652 | KROHON | MEAGUI | MEAGUI | NAWA | 1 | 12 | 9 | -6.5257 | 5.35484 | Greenfield | 75 | 26525 | 2G | BTS | SPDBSC1 |  | 206 | [7 empty] | 1800 | 7/8 | [7 empty] | 42702 | 5.35484,-6.5257
2021 | Mai | Mtn | CI02663 | 2G_CI02663_Gbega |  | CI02663 | GBEGA | LAKOTA | LAKOTA | LOH-DJIBOUA | 1 | 17 | 9 | -5.50294 | 6.0284 | Greenfield | 80 | 26630 | 2G | BTS | SPDBSC1 |  | 207 | [7 empty] | 900 | 7/8 | [7 empty] | 42637 | 6.0284,-5.50294
2021 | Mai | Mtn | CI02663 | 2G_CI02663_Gbega |  | CI02663 | GBEGA | LAKOTA | LAKOTA | LOH-DJIBOUA | 1 | 17 | 9 | -5.50294 | 6.0284 | Greenfield | 80 | 26631 | 2G | BTS | SPDBSC1 |  | 207 | [7 empty] | 900 | 7/8 | [7 empty] | 42637 | 6.0284,-5.50294
2021 | Mai | Mtn | CI02663 | 2G_CI02663_Gbega |  | CI02663 | GBEGA | LAKOTA | LAKOTA | LOH-DJIBOUA | 1 | 17 | 9 | -5.50294 | 6.0284 | Greenfield | 80 | 26632 | 2G | BTS | SPDBSC1 |  | 207 | [7 empty] | 900 | 7/8 | [7 empty] | 42637 | 6.0284,-5.50294
2021 | Mai | Mtn | CI02663 | 2G_CI02663_Gbega |  | CI02663 | GBEGA | LAKOTA | LAKOTA | LOH-DJIBOUA | 1 | 17 | 9 | -5.50294 | 6.0284 | Greenfield | 80 | 26633 | 2G | BTS | SPDBSC1 |  | 207 | [7 empty] | 1800 | 7/8 | [7 empty] | 42637 | 6.0284,-5.50294
2021 | Mai | Mtn | CI02663 | 2G_CI02663_Gbega |  | CI02663 | GBEGA | LAKOTA | LAKOTA | LOH-DJIBOUA | 1 | 17 | 9 | -5.50294 | 6.0284 | Greenfield | 80 | 26634 | 2G | BTS | SPDBSC1 |  | 207 | [7 empty] | 1800 | 7/8 | [7 empty] | 42637 | 6.0284,-5.50294
2021 | Mai | Mtn | CI02663 | 2G_CI02663_Gbega |  | CI02663 | GBEGA | LAKOTA | LAKOTA | LOH-DJIBOUA | 1 | 17 | 9 | -5.50294 | 6.0284 | Greenfield | 80 | 26635 | 2G | BTS | SPDBSC1 |  | 207 | [7 empty] | 1800 | 7/8 | [7 empty] | 42637 | 6.0284,-5.50294
2021 | Mai | Mtn | CI02669 | 2G_CI02669_Gnapidou |  | CI02669 | GNAPIDOU | DAKPADOU | DAKPADOU | GBOKLE | 1 | 12 | 18 | -6.05988 | 5.34077 | Greenfield | 72 | 26690 | 2G | BTS | SPDBSC1 |  | 205 | [7 empty] | 900 | 7/8 | [7 empty] | 42605 | 5.34077,-6.05988
2021 | Mai | Mtn | CI02669 | 2G_CI02669_Gnapidou |  | CI02669 | GNAPIDOU | DAKPADOU | DAKPADOU | GBOKLE | 1 | 12 | 18 | -6.05988 | 5.34077 | Greenfield | 72 | 26691 | 2G | BTS | SPDBSC1 |  | 205 | [7 empty] | 900 | 7/8 | [7 empty] | 42605 | 5.34077,-6.05988
2021 | Mai | Mtn | CI02669 | 2G_CI02669_Gnapidou |  | CI02669 | GNAPIDOU | DAKPADOU | DAKPADOU | GBOKLE | 1 | 12 | 18 | -6.05988 | 5.34077 | Greenfield | 72 | 26692 | 2G | BTS | SPDBSC1 |  | 205 | [7 empty] | 900 | 7/8 | [7 empty] | 42605 | 5.34077,-6.05988
2021 | Mai | Mtn | CI02669 | 2G_CI02669_Gnapidou |  | CI02669 | GNAPIDOU | DAKPADOU | DAKPADOU | GBOKLE | 1 | 12 | 18 | -6.05988 | 5.34077 | Greenfield | 72 | 26693 | 2G | BTS | SPDBSC1 |  | 205 | [7 empty] | 1800 | 7/8 | [7 empty] | 42605 | 5.34077,-6.05988
2021 | Mai | Mtn | CI02669 | 2G_CI02669_Gnapidou |  | CI02669 | GNAPIDOU | DAKPADOU | DAKPADOU | GBOKLE | 1 | 12 | 18 | -6.05988 | 5.34077 | Greenfield | 72 | 26694 | 2G | BTS | SPDBSC1 |  | 205 | [7 empty] | 1800 | 7/8 | [7 empty] | 42605 | 5.34077,-6.05988
2021 | Mai | Mtn | CI02669 | 2G_CI02669_Gnapidou |  | CI02669 | GNAPIDOU | DAKPADOU | DAKPADOU | GBOKLE | 1 | 12 | 18 | -6.05988 | 5.34077 | Greenfield | 72 | 26695 | 2G | BTS | SPDBSC1 |  | 205 | [7 empty] | 1800 | 7/8 | [7 empty] | 42605 | 5.34077,-6.05988
2021 | Mai | Mtn | CI02688 | 2G_CI02688_Kouameadji |  | CI02688 | KOUAMEADJI | MEAGUI | MEAGUI | NAWA | 1 | 17 | 18 | -6.4714 | 5.47529 | Greenfield | 55 | 26880 | 2G | BTS | SPDBSC1 |  | 206 | [7 empty] | 900 | 7/8 | [7 empty] | 42607 | 5.47529,-6.4714
2021 | Mai | Mtn | CI02688 | 2G_CI02688_Kouameadji |  | CI02688 | KOUAMEADJI | MEAGUI | MEAGUI | NAWA | 1 | 17 | 18 | -6.4714 | 5.47529 | Greenfield | 55 | 26881 | 2G | BTS | SPDBSC1 |  | 206 | [7 empty] | 900 | 7/8 | [7 empty] | 42607 | 5.47529,-6.4714
2021 | Mai | Mtn | CI02688 | 2G_CI02688_Kouameadji |  | CI02688 | KOUAMEADJI | MEAGUI | MEAGUI | NAWA | 1 | 17 | 18 | -6.4714 | 5.47529 | Greenfield | 55 | 26882 | 2G | BTS | SPDBSC1 |  | 206 | [7 empty] | 900 | 7/8 | [7 empty] | 42607 | 5.47529,-6.4714
2021 | Mai | Mtn | CI02688 | 2G_CI02688_Kouameadji |  | CI02688 | KOUAMEADJI | MEAGUI | MEAGUI | NAWA | 1 | 17 | 18 | -6.4714 | 5.47529 | Greenfield | 55 | 26883 | 2G | BTS | SPDBSC1 |  | 206 | [7 empty] | 1800 | 7/8 | [7 empty] | 42607 | 5.47529,-6.4714
2021 | Mai | Mtn | CI02688 | 2G_CI02688_Kouameadji |  | CI02688 | KOUAMEADJI | MEAGUI | MEAGUI | NAWA | 1 | 17 | 18 | -6.4714 | 5.47529 | Greenfield | 55 | 26884 | 2G | BTS | SPDBSC1 |  | 206 | [7 empty] | 1800 | 7/8 | [7 empty] | 42607 | 5.47529,-6.4714
2021 | Mai | Mtn | CI02688 | 2G_CI02688_Kouameadji |  | CI02688 | KOUAMEADJI | MEAGUI | MEAGUI | NAWA | 1 | 17 | 18 | -6.4714 | 5.47529 | Greenfield | 55 | 26885 | 2G | BTS | SPDBSC1 |  | 206 | [7 empty] | 1800 | 7/8 | [7 empty] | 42607 | 5.47529,-6.4714
2021 | Mai | Mtn | CI02692 | 2G_CI02692_Krezoukoue |  | CI02692 | KREZOUKOUE | NEBO | NEBO | LOH-DJIBOUA | 1 | 12 | 9 | -5.448084 | 6.071343 | Greenfield | 55 | 26920 | 2G | BTS | SPDBSC1 |  | 207 | [7 empty] | 900 | 7/8 | [7 empty] | 42700 | 6.071343,-5.448084
2021 | Mai | Mtn | CI02692 | 2G_CI02692_Krezoukoue |  | CI02692 | KREZOUKOUE | NEBO | NEBO | LOH-DJIBOUA | 1 | 12 | 9 | -5.448084 | 6.071343 | Greenfield | 55 | 26921 | 2G | BTS | SPDBSC1 |  | 207 | [7 empty] | 900 | 7/8 | [7 empty] | 42700 | 6.071343,-5.448084
2021 | Mai | Mtn | CI02692 | 2G_CI02692_Krezoukoue |  | CI02692 | KREZOUKOUE | NEBO | NEBO | LOH-DJIBOUA | 1 | 12 | 9 | -5.448084 | 6.071343 | Greenfield | 55 | 26922 | 2G | BTS | SPDBSC1 |  | 207 | [7 empty] | 900 | 7/8 | [7 empty] | 42700 | 6.071343,-5.448084
2021 | Mai | Mtn | CI02692 | 2G_CI02692_Krezoukoue |  | CI02692 | KREZOUKOUE | NEBO | NEBO | LOH-DJIBOUA | 1 | 12 | 9 | -5.448084 | 6.071343 | Greenfield | 55 | 26923 | 2G | BTS | SPDBSC1 |  | 207 | [7 empty] | 1800 | 7/8 | [7 empty] | 42700 | 6.071343,-5.448084
2021 | Mai | Mtn | CI02692 | 2G_CI02692_Krezoukoue |  | CI02692 | KREZOUKOUE | NEBO | NEBO | LOH-DJIBOUA | 1 | 12 | 9 | -5.448084 | 6.071343 | Greenfield | 55 | 26924 | 2G | BTS | SPDBSC1 |  | 207 | [7 empty] | 1800 | 7/8 | [7 empty] | 42700 | 6.071343,-5.448084
2021 | Mai | Mtn | CI02692 | 2G_CI02692_Krezoukoue |  | CI02692 | KREZOUKOUE | NEBO | NEBO | LOH-DJIBOUA | 1 | 12 | 9 | -5.448084 | 6.071343 | Greenfield | 55 | 26925 | 2G | BTS | SPDBSC1 |  | 207 | [7 empty] | 1800 | 7/8 | [7 empty] | 42700 | 6.071343,-5.448084
2021 | Mai | Mtn | CI02699 | 2G_CI02699_Logbobrou |  | CI02699 | GROGBALEDOU | GBAGBAM | GBAGBAM | GBOKLE | 1 | 13 | 9 | -5.694692 | 5.580142 | Greenfield | 60 | 26990 | 2G | BTS | SPDBSC1 |  | 200 | [7 empty] | 900 | 7/8 | [7 empty] | 42710 | 5.580142,-5.694692
2021 | Mai | Mtn | CI02699 | 2G_CI02699_Logbobrou |  | CI02699 | GROGBALEDOU | GBAGBAM | GBAGBAM | GBOKLE | 1 | 13 | 9 | -5.694692 | 5.580142 | Greenfield | 60 | 26991 | 2G | BTS | SPDBSC1 |  | 200 | [7 empty] | 900 | 7/8 | [7 empty] | 42710 | 5.580142,-5.694692
2021 | Mai | Mtn | CI02699 | 2G_CI02699_Logbobrou |  | CI02699 | GROGBALEDOU | GBAGBAM | GBAGBAM | GBOKLE | 1 | 13 | 9 | -5.694692 | 5.580142 | Greenfield | 60 | 26992 | 2G | BTS | SPDBSC1 |  | 200 | [7 empty] | 900 | 7/8 | [7 empty] | 42710 | 5.580142,-5.694692
2021 | Mai | Mtn | CI02699 | 2G_CI02699_Logbobrou |  | CI02699 | GROGBALEDOU | GBAGBAM | GBAGBAM | GBOKLE | 1 | 13 | 9 | -5.694692 | 5.580142 | Greenfield | 60 | 26993 | 2G | BTS | SPDBSC1 |  | 200 | [7 empty] | 1800 | 7/8 | [7 empty] | 42710 | 5.580142,-5.694692
2021 | Mai | Mtn | CI02699 | 2G_CI02699_Logbobrou |  | CI02699 | GROGBALEDOU | GBAGBAM | GBAGBAM | GBOKLE | 1 | 13 | 9 | -5.694692 | 5.580142 | Greenfield | 60 | 26994 | 2G | BTS | SPDBSC1 |  | 200 | [7 empty] | 1800 | 7/8 | [7 empty] | 42710 | 5.580142,-5.694692
2021 | Mai | Mtn | CI02699 | 2G_CI02699_Logbobrou |  | CI02699 | GROGBALEDOU | GBAGBAM | GBAGBAM | GBOKLE | 1 | 13 | 9 | -5.694692 | 5.580142 | Greenfield | 60 | 26995 | 2G | BTS | SPDBSC1 |  | 200 | [7 empty] | 1800 | 7/8 | [7 empty] | 42710 | 5.580142,-5.694692
2021 | Mai | Mtn | CI02702 | 2G_CI02702_Medon |  | CI02702 | MEDON | MEDON | MEDON | GBOKLE | 1 | 13 | 9 | -6.14559 | 5.06545 | Greenfield | 55 | 27020 | 2G | BTS | SPDBSC1 |  | 205 | [7 empty] | 900 | 7/8 | [7 empty] | 42565 | 5.06545,-6.14559
2021 | Mai | Mtn | CI02702 | 2G_CI02702_Medon |  | CI02702 | MEDON | MEDON | MEDON | GBOKLE | 1 | 13 | 9 | -6.14559 | 5.06545 | Greenfield | 55 | 27021 | 2G | BTS | SPDBSC1 |  | 205 | [7 empty] | 900 | 7/8 | [7 empty] | 42565 | 5.06545,-6.14559
2021 | Mai | Mtn | CI02702 | 2G_CI02702_Medon |  | CI02702 | MEDON | MEDON | MEDON | GBOKLE | 1 | 13 | 9 | -6.14559 | 5.06545 | Greenfield | 55 | 27022 | 2G | BTS | SPDBSC1 |  | 205 | [7 empty] | 900 | 7/8 | [7 empty] | 42565 | 5.06545,-6.14559
2021 | Mai | Mtn | CI02702 | 2G_CI02702_Medon |  | CI02702 | MEDON | MEDON | MEDON | GBOKLE | 1 | 13 | 9 | -6.14559 | 5.06545 | Greenfield | 55 | 27023 | 2G | BTS | SPDBSC1 |  | 205 | [7 empty] | 1800 | 7/8 | [7 empty] | 42565 | 5.06545,-6.14559
2021 | Mai | Mtn | CI02702 | 2G_CI02702_Medon |  | CI02702 | MEDON | MEDON | MEDON | GBOKLE | 1 | 13 | 9 | -6.14559 | 5.06545 | Greenfield | 55 | 27024 | 2G | BTS | SPDBSC1 |  | 205 | [7 empty] | 1800 | 7/8 | [7 empty] | 42565 | 5.06545,-6.14559
2021 | Mai | Mtn | CI02702 | 2G_CI02702_Medon |  | CI02702 | MEDON | MEDON | MEDON | GBOKLE | 1 | 13 | 9 | -6.14559 | 5.06545 | Greenfield | 55 | 27025 | 2G | BTS | SPDBSC1 |  | 205 | [7 empty] | 1800 | 7/8 | [7 empty] | 42565 | 5.06545,-6.14559
2021 | Mai | Mtn | CI02716 | 2G_CI02716_Grihiri |  | CI02716 | GRIHIRI | GRIHIRI | GRIHIRI | GBOKLE | 1 | 17 | 18 | -6.34528 | 5.43444 | Greenfield | 75 | 27160 | 2G | BTS | SPDBSC1 |  | 206 | [7 empty] | 900 | 7/8 | [7 empty] | 42707 | 5.43444,-6.34528
2021 | Mai | Mtn | CI02716 | 2G_CI02716_Grihiri |  | CI02716 | GRIHIRI | GRIHIRI | GRIHIRI | GBOKLE | 1 | 17 | 18 | -6.34528 | 5.43444 | Greenfield | 75 | 27161 | 2G | BTS | SPDBSC1 |  | 206 | [7 empty] | 900 | 7/8 | [7 empty] | 42707 | 5.43444,-6.34528
2021 | Mai | Mtn | CI02716 | 2G_CI02716_Grihiri |  | CI02716 | GRIHIRI | GRIHIRI | GRIHIRI | GBOKLE | 1 | 17 | 18 | -6.34528 | 5.43444 | Greenfield | 75 | 27162 | 2G | BTS | SPDBSC1 |  | 206 | [7 empty] | 900 | 7/8 | [7 empty] | 42707 | 5.43444,-6.34528
2021 | Mai | Mtn | CI02716 | 2G_CI02716_Grihiri |  | CI02716 | GRIHIRI | GRIHIRI | GRIHIRI | GBOKLE | 1 | 17 | 18 | -6.34528 | 5.43444 | Greenfield | 75 | 27163 | 2G | BTS | SPDBSC1 |  | 206 | [7 empty] | 1800 | 7/8 | [7 empty] | 42707 | 5.43444,-6.34528
2021 | Mai | Mtn | CI02716 | 2G_CI02716_Grihiri |  | CI02716 | GRIHIRI | GRIHIRI | GRIHIRI | GBOKLE | 1 | 17 | 18 | -6.34528 | 5.43444 | Greenfield | 75 | 27164 | 2G | BTS | SPDBSC1 |  | 206 | [7 empty] | 1800 | 7/8 | [7 empty] | 42707 | 5.43444,-6.34528
2021 | Mai | Mtn | CI02716 | 2G_CI02716_Grihiri |  | CI02716 | GRIHIRI | GRIHIRI | GRIHIRI | GBOKLE | 1 | 17 | 18 | -6.34528 | 5.43444 | Greenfield | 75 | 27165 | 2G | BTS | SPDBSC1 |  | 206 | [7 empty] | 1800 | 7/8 | [7 empty] | 42707 | 5.43444,-6.34528
2021 | Mai | Mtn | CI02724 | 2G_CI02724_Wanewa |  | CI02724 | WANEWA | SERIHIO | SERIHIO | GOH | 1 | 14 | 18 | -6.112861 | 5.827399 | Greenfield | 60 | 27240 | 2G | BTS | SPDBSC1 |  | 200 | [7 empty] | 900 | 7/8 | [7 empty] | 42605 | 5.827399,-6.112861
2021 | Mai | Mtn | CI02724 | 2G_CI02724_Wanewa |  | CI02724 | WANEWA | SERIHIO | SERIHIO | GOH | 1 | 14 | 18 | -6.112861 | 5.827399 | Greenfield | 60 | 27241 | 2G | BTS | SPDBSC1 |  | 200 | [7 empty] | 900 | 7/8 | [7 empty] | 42605 | 5.827399,-6.112861
2021 | Mai | Mtn | CI02724 | 2G_CI02724_Wanewa |  | CI02724 | WANEWA | SERIHIO | SERIHIO | GOH | 1 | 14 | 18 | -6.112861 | 5.827399 | Greenfield | 60 | 27242 | 2G | BTS | SPDBSC1 |  | 200 | [7 empty] | 900 | 7/8 | [7 empty] | 42605 | 5.827399,-6.112861
2021 | Mai | Mtn | CI02724 | 2G_CI02724_Wanewa |  | CI02724 | WANEWA | SERIHIO | SERIHIO | GOH | 1 | 14 | 18 | -6.112861 | 5.827399 | Greenfield | 60 | 27243 | 2G | BTS | SPDBSC1 |  | 200 | [7 empty] | 1800 | 7/8 | [7 empty] | 42605 | 5.827399,-6.112861
2021 | Mai | Mtn | CI02724 | 2G_CI02724_Wanewa |  | CI02724 | WANEWA | SERIHIO | SERIHIO | GOH | 1 | 14 | 18 | -6.112861 | 5.827399 | Greenfield | 60 | 27244 | 2G | BTS | SPDBSC1 |  | 200 | [7 empty] | 1800 | 7/8 | [7 empty] | 42605 | 5.827399,-6.112861
2021 | Mai | Mtn | CI02724 | 2G_CI02724_Wanewa |  | CI02724 | WANEWA | SERIHIO | SERIHIO | GOH | 1 | 14 | 18 | -6.112861 | 5.827399 | Greenfield | 60 | 27245 | 2G | BTS | SPDBSC1 |  | 200 | [7 empty] | 1800 | 7/8 | [7 empty] | 42605 | 5.827399,-6.112861
2021 | Mai | Mtn | CI02734 | 2G_CI02734_SanPedroCIT |  | CI02734 | SAN-PEDRO | SAN-PEDRO | SAN-PEDRO | SAN-PEDRO | 1 | 23 | 18 | -6.62366666666667 | 4.73936111111111 | Greenfield | 72 | 27340 | 2G | BTS | SPDBSC1 |  | 203 | [7 empty] | 900 | 7/8 | [7 empty] | 35617 | 4.73936111111111,-6.62366666666667
2021 | Mai | Mtn | CI02734 | 2G_CI02734_SanPedroCIT |  | CI02734 | SAN-PEDRO | SAN-PEDRO | SAN-PEDRO | SAN-PEDRO | 1 | 23 | 18 | -6.62366666666667 | 4.73936111111111 | Greenfield | 72 | 27341 | 2G | BTS | SPDBSC1 |  | 203 | [7 empty] | 900 | 7/8 | [7 empty] | 35617 | 4.73936111111111,-6.62366666666667
2021 | Mai | Mtn | CI02734 | 2G_CI02734_SanPedroCIT |  | CI02734 | SAN-PEDRO | SAN-PEDRO | SAN-PEDRO | SAN-PEDRO | 1 | 23 | 18 | -6.62366666666667 | 4.73936111111111 | Greenfield | 72 | 27342 | 2G | BTS | SPDBSC1 |  | 203 | [7 empty] | 900 | 7/8 | [7 empty] | 35617 | 4.73936111111111,-6.62366666666667
2021 | Mai | Mtn | CI02734 | 2G_CI02734_SanPedroCIT |  | CI02734 | SAN-PEDRO | SAN-PEDRO | SAN-PEDRO | SAN-PEDRO | 1 | 23 | 18 | -6.62366666666667 | 4.73936111111111 | Greenfield | 72 | 27343 | 2G | BTS | SPDBSC1 |  | 203 | [7 empty] | 1800 | 7/8 | [7 empty] | 35617 | 4.73936111111111,-6.62366666666667
2021 | Mai | Mtn | CI02734 | 2G_CI02734_SanPedroCIT |  | CI02734 | SAN-PEDRO | SAN-PEDRO | SAN-PEDRO | SAN-PEDRO | 1 | 23 | 18 | -6.62366666666667 | 4.73936111111111 | Greenfield | 72 | 27344 | 2G | BTS | SPDBSC1 |  | 203 | [7 empty] | 1800 | 7/8 | [7 empty] | 35617 | 4.73936111111111,-6.62366666666667
2021 | Mai | Mtn | CI02734 | 2G_CI02734_SanPedroCIT |  | CI02734 | SAN-PEDRO | SAN-PEDRO | SAN-PEDRO | SAN-PEDRO | 1 | 23 | 18 | -6.62366666666667 | 4.73936111111111 | Greenfield | 72 | 27345 | 2G | BTS | SPDBSC1 |  | 203 | [7 empty] | 1800 | 7/8 | [7 empty] | 35617 | 4.73936111111111,-6.62366666666667
2021 | Mai | Mtn | CI02746 | 2G_CI02746_MedonInahiri |  | CI02746 | MEDON | MEDON | MEDON | GBOKLE | 1 | 13 | 9 | -6.21588 | 5.20457 | Greenfield | 72 | 27460 | 2G | BTS | SPDBSC1 |  | 205 | [7 empty] | 900 | 7/8 | [7 empty] | 42688 | 5.20457,-6.21588
2021 | Mai | Mtn | CI02746 | 2G_CI02746_MedonInahiri |  | CI02746 | MEDON | MEDON | MEDON | GBOKLE | 1 | 13 | 9 | -6.21588 | 5.20457 | Greenfield | 72 | 27461 | 2G | BTS | SPDBSC1 |  | 205 | [7 empty] | 900 | 7/8 | [7 empty] | 42688 | 5.20457,-6.21588
2021 | Mai | Mtn | CI02746 | 2G_CI02746_MedonInahiri |  | CI02746 | MEDON | MEDON | MEDON | GBOKLE | 1 | 13 | 9 | -6.21588 | 5.20457 | Greenfield | 72 | 27462 | 2G | BTS | SPDBSC1 |  | 205 | [7 empty] | 900 | 7/8 | [7 empty] | 42688 | 5.20457,-6.21588
2021 | Mai | Mtn | CI02746 | 2G_CI02746_MedonInahiri |  | CI02746 | MEDON | MEDON | MEDON | GBOKLE | 1 | 13 | 9 | -6.21588 | 5.20457 | Greenfield | 72 | 27463 | 2G | BTS | SPDBSC1 |  | 205 | [7 empty] | 1800 | 7/8 | [7 empty] | 42688 | 5.20457,-6.21588
2021 | Mai | Mtn | CI02746 | 2G_CI02746_MedonInahiri |  | CI02746 | MEDON | MEDON | MEDON | GBOKLE | 1 | 13 | 9 | -6.21588 | 5.20457 | Greenfield | 72 | 27464 | 2G | BTS | SPDBSC1 |  | 205 | [7 empty] | 1800 | 7/8 | [7 empty] | 42688 | 5.20457,-6.21588
2021 | Mai | Mtn | CI02746 | 2G_CI02746_MedonInahiri |  | CI02746 | MEDON | MEDON | MEDON | GBOKLE | 1 | 13 | 9 | -6.21588 | 5.20457 | Greenfield | 72 | 27465 | 2G | BTS | SPDBSC1 |  | 205 | [7 empty] | 1800 | 7/8 | [7 empty] | 42688 | 5.20457,-6.21588
2021 | Mai | Mtn | CI02772 | 2G_CI02772_GabiadjiOCI |  | CI02772 | GABIADJI | GABIADJI | GABIADJI | SAN-PEDRO | 1 | 24 | 18 | -6.55886 | 5.01944 | Greenfield | 46 | 27720 | 2G | BTS | SPDBSC1 |  | 206 | [7 empty] | 900 | 7/8 | [7 empty] | 43088 | 5.01944,-6.55886
2021 | Mai | Mtn | CI02772 | 2G_CI02772_GabiadjiOCI |  | CI02772 | GABIADJI | GABIADJI | GABIADJI | SAN-PEDRO | 1 | 24 | 18 | -6.55886 | 5.01944 | Greenfield | 46 | 27721 | 2G | BTS | SPDBSC1 |  | 206 | [7 empty] | 900 | 7/8 | [7 empty] | 43088 | 5.01944,-6.55886
2021 | Mai | Mtn | CI02772 | 2G_CI02772_GabiadjiOCI |  | CI02772 | GABIADJI | GABIADJI | GABIADJI | SAN-PEDRO | 1 | 24 | 18 | -6.55886 | 5.01944 | Greenfield | 46 | 27722 | 2G | BTS | SPDBSC1 |  | 206 | [7 empty] | 900 | 7/8 | [7 empty] | 43088 | 5.01944,-6.55886
2021 | Mai | Mtn | CI02772 | 2G_CI02772_GabiadjiOCI |  | CI02772 | GABIADJI | GABIADJI | GABIADJI | SAN-PEDRO | 1 | 24 | 18 | -6.55886 | 5.01944 | Greenfield | 46 | 27723 | 2G | BTS | SPDBSC1 |  | 206 | [7 empty] | 1800 | 7/8 | [7 empty] | 43088 | 5.01944,-6.55886
2021 | Mai | Mtn | CI02772 | 2G_CI02772_GabiadjiOCI |  | CI02772 | GABIADJI | GABIADJI | GABIADJI | SAN-PEDRO | 1 | 24 | 18 | -6.55886 | 5.01944 | Greenfield | 46 | 27724 | 2G | BTS | SPDBSC1 |  | 206 | [7 empty] | 1800 | 7/8 | [7 empty] | 43088 | 5.01944,-6.55886
2021 | Mai | Mtn | CI02772 | 2G_CI02772_GabiadjiOCI |  | CI02772 | GABIADJI | GABIADJI | GABIADJI | SAN-PEDRO | 1 | 24 | 18 | -6.55886 | 5.01944 | Greenfield | 46 | 27725 | 2G | BTS | SPDBSC1 |  | 206 | [7 empty] | 1800 | 7/8 | [7 empty] | 43088 | 5.01944,-6.55886
2021 | Mai | Mtn | CI02780 | 2G_CI02780_DivoIDEC |  | CI02780 | DIVO | DIVO | DIVO | LOH-DJIBOUA | 1 | 18 | 18 | -5.39308 | 5.83258 | Greenfield | 49 | 27800 | 2G | BTS | SPDBSC1 |  | 204 | [7 empty] | 900 | 7/8 | [7 empty] | 42999 | 5.83258,-5.39308
2021 | Mai | Mtn | CI02780 | 2G_CI02780_DivoIDEC |  | CI02780 | DIVO | DIVO | DIVO | LOH-DJIBOUA | 1 | 18 | 18 | -5.39308 | 5.83258 | Greenfield | 49 | 27801 | 2G | BTS | SPDBSC1 |  | 204 | [7 empty] | 900 | 7/8 | [7 empty] | 42999 | 5.83258,-5.39308
2021 | Mai | Mtn | CI02780 | 2G_CI02780_DivoIDEC |  | CI02780 | DIVO | DIVO | DIVO | LOH-DJIBOUA | 1 | 18 | 18 | -5.39308 | 5.83258 | Greenfield | 49 | 27802 | 2G | BTS | SPDBSC1 |  | 204 | [7 empty] | 900 | 7/8 | [7 empty] | 42999 | 5.83258,-5.39308
2021 | Mai | Mtn | CI02780 | 2G_CI02780_DivoIDEC |  | CI02780 | DIVO | DIVO | DIVO | LOH-DJIBOUA | 1 | 18 | 18 | -5.39308 | 5.83258 | Greenfield | 49 | 27803 | 2G | BTS | SPDBSC1 |  | 204 | [7 empty] | 1800 | 7/8 | [7 empty] | 42999 | 5.83258,-5.39308
2021 | Mai | Mtn | CI02780 | 2G_CI02780_DivoIDEC |  | CI02780 | DIVO | DIVO | DIVO | LOH-DJIBOUA | 1 | 18 | 18 | -5.39308 | 5.83258 | Greenfield | 49 | 27804 | 2G | BTS | SPDBSC1 |  | 204 | [7 empty] | 1800 | 7/8 | [7 empty] | 42999 | 5.83258,-5.39308
2021 | Mai | Mtn | CI02780 | 2G_CI02780_DivoIDEC |  | CI02780 | DIVO | DIVO | DIVO | LOH-DJIBOUA | 1 | 18 | 18 | -5.39308 | 5.83258 | Greenfield | 49 | 27805 | 2G | BTS | SPDBSC1 |  | 204 | [7 empty] | 1800 | 7/8 | [7 empty] | 42999 | 5.83258,-5.39308
2021 | Mai | Mtn | CI02888 | 2G_CI02888_SanPedroMunicipal |  | CI02888 | SAN-PEDRO | SAN-PEDRO | SAN-PEDRO | SAN-PEDRO | 1 | 18 | 18 | -6.6812 | 4.7623 | Greenfield | 46 | 28880 | 2G | BTS | SPDBSC1 |  | 203 | [7 empty] | 900 | 7/8 | [7 empty] | 42702 | 4.7623,-6.6812
2021 | Mai | Mtn | CI02888 | 2G_CI02888_SanPedroMunicipal |  | CI02888 | SAN-PEDRO | SAN-PEDRO | SAN-PEDRO | SAN-PEDRO | 1 | 18 | 18 | -6.6812 | 4.7623 | Greenfield | 46 | 28881 | 2G | BTS | SPDBSC1 |  | 203 | [7 empty] | 900 | 7/8 | [7 empty] | 42702 | 4.7623,-6.6812
2021 | Mai | Mtn | CI02888 | 2G_CI02888_SanPedroMunicipal |  | CI02888 | SAN-PEDRO | SAN-PEDRO | SAN-PEDRO | SAN-PEDRO | 1 | 18 | 18 | -6.6812 | 4.7623 | Greenfield | 46 | 28882 | 2G | BTS | SPDBSC1 |  | 203 | [7 empty] | 900 | 7/8 | [7 empty] | 42702 | 4.7623,-6.6812
2021 | Mai | Mtn | CI02888 | 2G_CI02888_SanPedroMunicipal |  | CI02888 | SAN-PEDRO | SAN-PEDRO | SAN-PEDRO | SAN-PEDRO | 1 | 18 | 18 | -6.6812 | 4.7623 | Greenfield | 46 | 28883 | 2G | BTS | SPDBSC1 |  | 203 | [7 empty] | 1800 | 7/8 | [7 empty] | 42702 | 4.7623,-6.6812
2021 | Mai | Mtn | CI02888 | 2G_CI02888_SanPedroMunicipal |  | CI02888 | SAN-PEDRO | SAN-PEDRO | SAN-PEDRO | SAN-PEDRO | 1 | 18 | 18 | -6.6812 | 4.7623 | Greenfield | 46 | 28884 | 2G | BTS | SPDBSC1 |  | 203 | [7 empty] | 1800 | 7/8 | [7 empty] | 42702 | 4.7623,-6.6812
2021 | Mai | Mtn | CI02888 | 2G_CI02888_SanPedroMunicipal |  | CI02888 | SAN-PEDRO | SAN-PEDRO | SAN-PEDRO | SAN-PEDRO | 1 | 18 | 18 | -6.6812 | 4.7623 | Greenfield | 46 | 28885 | 2G | BTS | SPDBSC1 |  | 203 | [7 empty] | 1800 | 7/8 | [7 empty] | 42702 | 4.7623,-6.6812
2021 | Mai | Mtn | CI02894 | 2G_CI02894_SanpedroLAC |  | CI02894 | SAN-PEDRO | SAN-PEDRO | SAN-PEDRO | SAN-PEDRO | 1 | 19 | 18 | -6.64462 | 4.73594 | Greenfield | 32 | 28940 | 2G | BTS | SPDBSC1 |  | 203 | [7 empty] | 900 | 7/8 | [7 empty] | 42950 | 4.73594,-6.64462
2021 | Mai | Mtn | CI02894 | 2G_CI02894_SanpedroLAC |  | CI02894 | SAN-PEDRO | SAN-PEDRO | SAN-PEDRO | SAN-PEDRO | 1 | 19 | 18 | -6.64462 | 4.73594 | Greenfield | 32 | 28941 | 2G | BTS | SPDBSC1 |  | 203 | [7 empty] | 900 | 7/8 | [7 empty] | 42950 | 4.73594,-6.64462
2021 | Mai | Mtn | CI02894 | 2G_CI02894_SanpedroLAC |  | CI02894 | SAN-PEDRO | SAN-PEDRO | SAN-PEDRO | SAN-PEDRO | 1 | 19 | 18 | -6.64462 | 4.73594 | Greenfield | 32 | 28942 | 2G | BTS | SPDBSC1 |  | 203 | [7 empty] | 900 | 7/8 | [7 empty] | 42950 | 4.73594,-6.64462
2021 | Mai | Mtn | CI02894 | 2G_CI02894_SanpedroLAC |  | CI02894 | SAN-PEDRO | SAN-PEDRO | SAN-PEDRO | SAN-PEDRO | 1 | 19 | 18 | -6.64462 | 4.73594 | Greenfield | 32 | 28943 | 2G | BTS | SPDBSC1 |  | 203 | [7 empty] | 1800 | 7/8 | [7 empty] | 42950 | 4.73594,-6.64462
2021 | Mai | Mtn | CI02894 | 2G_CI02894_SanpedroLAC |  | CI02894 | SAN-PEDRO | SAN-PEDRO | SAN-PEDRO | SAN-PEDRO | 1 | 19 | 18 | -6.64462 | 4.73594 | Greenfield | 32 | 28944 | 2G | BTS | SPDBSC1 |  | 203 | [7 empty] | 1800 | 7/8 | [7 empty] | 42950 | 4.73594,-6.64462
2021 | Mai | Mtn | CI02894 | 2G_CI02894_SanpedroLAC |  | CI02894 | SAN-PEDRO | SAN-PEDRO | SAN-PEDRO | SAN-PEDRO | 1 | 19 | 18 | -6.64462 | 4.73594 | Greenfield | 32 | 28945 | 2G | BTS | SPDBSC1 |  | 203 | [7 empty] | 1800 | 7/8 | [7 empty] | 42950 | 4.73594,-6.64462
2021 | Mai | Mtn | CI02913 | 2G_CI02913_SanpedroBardo2 |  | CI02913 | SAN-PEDRO | SAN-PEDRO | SAN-PEDRO | SAN-PEDRO | 1 | 19 | 18 | -6.66975 | 4.77311 | Greenfield | 32 | 29130 | 2G | BTS | SPDBSC1 |  | 203 | [7 empty] | 900 | 7/8 | [7 empty] | 42690 | 4.77311,-6.66975
2021 | Mai | Mtn | CI02913 | 2G_CI02913_SanpedroBardo2 |  | CI02913 | SAN-PEDRO | SAN-PEDRO | SAN-PEDRO | SAN-PEDRO | 1 | 19 | 18 | -6.66975 | 4.77311 | Greenfield | 32 | 29131 | 2G | BTS | SPDBSC1 |  | 203 | [7 empty] | 900 | 7/8 | [7 empty] | 42690 | 4.77311,-6.66975
2021 | Mai | Mtn | CI02913 | 2G_CI02913_SanpedroBardo2 |  | CI02913 | SAN-PEDRO | SAN-PEDRO | SAN-PEDRO | SAN-PEDRO | 1 | 19 | 18 | -6.66975 | 4.77311 | Greenfield | 32 | 29132 | 2G | BTS | SPDBSC1 |  | 203 | [7 empty] | 900 | 7/8 | [7 empty] | 42690 | 4.77311,-6.66975
2021 | Mai | Mtn | CI02913 | 2G_CI02913_SanpedroBardo2 |  | CI02913 | SAN-PEDRO | SAN-PEDRO | SAN-PEDRO | SAN-PEDRO | 1 | 19 | 18 | -6.66975 | 4.77311 | Greenfield | 32 | 29133 | 2G | BTS | SPDBSC1 |  | 203 | [7 empty] | 1800 | 7/8 | [7 empty] | 42690 | 4.77311,-6.66975
2021 | Mai | Mtn | CI02913 | 2G_CI02913_SanpedroBardo2 |  | CI02913 | SAN-PEDRO | SAN-PEDRO | SAN-PEDRO | SAN-PEDRO | 1 | 19 | 18 | -6.66975 | 4.77311 | Greenfield | 32 | 29134 | 2G | BTS | SPDBSC1 |  | 203 | [7 empty] | 1800 | 7/8 | [7 empty] | 42690 | 4.77311,-6.66975
2021 | Mai | Mtn | CI02913 | 2G_CI02913_SanpedroBardo2 |  | CI02913 | SAN-PEDRO | SAN-PEDRO | SAN-PEDRO | SAN-PEDRO | 1 | 19 | 18 | -6.66975 | 4.77311 | Greenfield | 32 | 29135 | 2G | BTS | SPDBSC1 |  | 203 | [7 empty] | 1800 | 7/8 | [7 empty] | 42690 | 4.77311,-6.66975
2021 | Mai | Mtn | CI02926 | 2G_CI02926_SanpedroNitoro2 |  | CI02926 | SAN-PEDRO | SAN-PEDRO | SAN-PEDRO | SAN-PEDRO | 1 | 18 | 18 | -6.63116 | 4.73946 | Greenfield | 55 | 29260 | 2G | BTS | SPDBSC1 |  | 203 | [7 empty] | 900 | 7/8 | [7 empty] | 42947 | 4.73946,-6.63116
2021 | Mai | Mtn | CI02926 | 2G_CI02926_SanpedroNitoro2 |  | CI02926 | SAN-PEDRO | SAN-PEDRO | SAN-PEDRO | SAN-PEDRO | 1 | 18 | 18 | -6.63116 | 4.73946 | Greenfield | 55 | 29261 | 2G | BTS | SPDBSC1 |  | 203 | [7 empty] | 900 | 7/8 | [7 empty] | 42947 | 4.73946,-6.63116
2021 | Mai | Mtn | CI02926 | 2G_CI02926_SanpedroNitoro2 |  | CI02926 | SAN-PEDRO | SAN-PEDRO | SAN-PEDRO | SAN-PEDRO | 1 | 18 | 18 | -6.63116 | 4.73946 | Greenfield | 55 | 29262 | 2G | BTS | SPDBSC1 |  | 203 | [7 empty] | 900 | 7/8 | [7 empty] | 42947 | 4.73946,-6.63116
2021 | Mai | Mtn | CI02926 | 2G_CI02926_SanpedroNitoro2 |  | CI02926 | SAN-PEDRO | SAN-PEDRO | SAN-PEDRO | SAN-PEDRO | 1 | 18 | 18 | -6.63116 | 4.73946 | Greenfield | 55 | 29263 | 2G | BTS | SPDBSC1 |  | 203 | [7 empty] | 1800 | 7/8 | [7 empty] | 42947 | 4.73946,-6.63116
2021 | Mai | Mtn | CI02926 | 2G_CI02926_SanpedroNitoro2 |  | CI02926 | SAN-PEDRO | SAN-PEDRO | SAN-PEDRO | SAN-PEDRO | 1 | 18 | 18 | -6.63116 | 4.73946 | Greenfield | 55 | 29264 | 2G | BTS | SPDBSC1 |  | 203 | [7 empty] | 1800 | 7/8 | [7 empty] | 42947 | 4.73946,-6.63116
2021 | Mai | Mtn | CI02926 | 2G_CI02926_SanpedroNitoro2 |  | CI02926 | SAN-PEDRO | SAN-PEDRO | SAN-PEDRO | SAN-PEDRO | 1 | 18 | 18 | -6.63116 | 4.73946 | Greenfield | 55 | 29265 | 2G | BTS | SPDBSC1 |  | 203 | [7 empty] | 1800 | 7/8 | [7 empty] | 42947 | 4.73946,-6.63116
2021 | Mai | Mtn | CI02938 | 2G_CI02938_SanPedroZimbabwe2 |  | CI02938 | SAN-PEDRO | SAN-PEDRO | SAN-PEDRO | SAN-PEDRO | 1 | 24 | 18 | -6.66678 | 4.76036 | Roof Top Tower |  | 29380 | 2G | BTS | SPDBSC1 |  | 203 | [7 empty] | 900 | 7/8 | [7 empty] | 42831 | 4.76036,-6.66678
2021 | Mai | Mtn | CI02938 | 2G_CI02938_SanPedroZimbabwe2 |  | CI02938 | SAN-PEDRO | SAN-PEDRO | SAN-PEDRO | SAN-PEDRO | 1 | 24 | 18 | -6.66678 | 4.76036 | Roof Top Tower |  | 29381 | 2G | BTS | SPDBSC1 |  | 203 | [7 empty] | 900 | 7/8 | [7 empty] | 42831 | 4.76036,-6.66678
2021 | Mai | Mtn | CI02938 | 2G_CI02938_SanPedroZimbabwe2 |  | CI02938 | SAN-PEDRO | SAN-PEDRO | SAN-PEDRO | SAN-PEDRO | 1 | 24 | 18 | -6.66678 | 4.76036 | Roof Top Tower |  | 29382 | 2G | BTS | SPDBSC1 |  | 203 | [7 empty] | 900 | 7/8 | [7 empty] | 42831 | 4.76036,-6.66678
2021 | Mai | Mtn | CI02938 | 2G_CI02938_SanPedroZimbabwe2 |  | CI02938 | SAN-PEDRO | SAN-PEDRO | SAN-PEDRO | SAN-PEDRO | 1 | 24 | 18 | -6.66678 | 4.76036 | Roof Top Tower |  | 29383 | 2G | BTS | SPDBSC1 |  | 203 | [7 empty] | 1800 | 7/8 | [7 empty] | 42831 | 4.76036,-6.66678
2021 | Mai | Mtn | CI02938 | 2G_CI02938_SanPedroZimbabwe2 |  | CI02938 | SAN-PEDRO | SAN-PEDRO | SAN-PEDRO | SAN-PEDRO | 1 | 24 | 18 | -6.66678 | 4.76036 | Roof Top Tower |  | 29384 | 2G | BTS | SPDBSC1 |  | 203 | [7 empty] | 1800 | 7/8 | [7 empty] | 42831 | 4.76036,-6.66678
2021 | Mai | Mtn | CI02938 | 2G_CI02938_SanPedroZimbabwe2 |  | CI02938 | SAN-PEDRO | SAN-PEDRO | SAN-PEDRO | SAN-PEDRO | 1 | 24 | 18 | -6.66678 | 4.76036 | Roof Top Tower |  | 29385 | 2G | BTS | SPDBSC1 |  | 203 | [7 empty] | 1800 | 7/8 | [7 empty] | 42831 | 4.76036,-6.66678
2021 | Mai | Mtn | CI02939 | 2G_CI02939_SassandraPollet |  | CI02939 | SASSANDRA | SASSANDRA | SASSANDRA | GBOKLE | 1 | 12 | 18 | -6.085 | 4.9475 | Greenfield | 55 | 29390 | 2G | BTS | SPDBSC1 |  | 205 | [7 empty] | 900 | 7/8 | [7 empty] | 42831 | 4.9475,-6.085
2021 | Mai | Mtn | CI02939 | 2G_CI02939_SassandraPollet |  | CI02939 | SASSANDRA | SASSANDRA | SASSANDRA | GBOKLE | 1 | 12 | 18 | -6.085 | 4.9475 | Greenfield | 55 | 29391 | 2G | BTS | SPDBSC1 |  | 205 | [7 empty] | 900 | 7/8 | [7 empty] | 42831 | 4.9475,-6.085
2021 | Mai | Mtn | CI02939 | 2G_CI02939_SassandraPollet |  | CI02939 | SASSANDRA | SASSANDRA | SASSANDRA | GBOKLE | 1 | 12 | 18 | -6.085 | 4.9475 | Greenfield | 55 | 29392 | 2G | BTS | SPDBSC1 |  | 205 | [7 empty] | 900 | 7/8 | [7 empty] | 42831 | 4.9475,-6.085
2021 | Mai | Mtn | CI02939 | 2G_CI02939_SassandraPollet |  | CI02939 | SASSANDRA | SASSANDRA | SASSANDRA | GBOKLE | 1 | 12 | 18 | -6.085 | 4.9475 | Greenfield | 55 | 29393 | 2G | BTS | SPDBSC1 |  | 205 | [7 empty] | 1800 | 7/8 | [7 empty] | 42831 | 4.9475,-6.085
2021 | Mai | Mtn | CI02939 | 2G_CI02939_SassandraPollet |  | CI02939 | SASSANDRA | SASSANDRA | SASSANDRA | GBOKLE | 1 | 12 | 18 | -6.085 | 4.9475 | Greenfield | 55 | 29394 | 2G | BTS | SPDBSC1 |  | 205 | [7 empty] | 1800 | 7/8 | [7 empty] | 42831 | 4.9475,-6.085
2021 | Mai | Mtn | CI02939 | 2G_CI02939_SassandraPollet |  | CI02939 | SASSANDRA | SASSANDRA | SASSANDRA | GBOKLE | 1 | 12 | 18 | -6.085 | 4.9475 | Greenfield | 55 | 29395 | 2G | BTS | SPDBSC1 |  | 205 | [7 empty] | 1800 | 7/8 | [7 empty] | 42831 | 4.9475,-6.085
2021 | Mai | Mtn | CI02951 | 2G_CI02951_GOBREKO |  | CI02951 | GOBREKO | OKROUYO | OKROUYO | NAWA | 1 | 12 | 9 | -6.26205556 | 5.65158333 | GreenField | 142 | 29510 | 2G | BTS | SPDBSC1 |  | 201 | [7 empty] | 900 | 7/8 | [7 empty] | 43876 | 5.65158333,-6.26205556
2021 | Mai | Mtn | CI02951 | 2G_CI02951_GOBREKO |  | CI02951 | GOBREKO | OKROUYO | OKROUYO | NAWA | 1 | 12 | 9 | -6.26205556 | 5.65158333 | GreenField | 142 | 29511 | 2G | BTS | SPDBSC1 |  | 201 | [7 empty] | 900 | 7/8 | [7 empty] | 43876 | 5.65158333,-6.26205556
2021 | Mai | Mtn | CI02951 | 2G_CI02951_GOBREKO |  | CI02951 | GOBREKO | OKROUYO | OKROUYO | NAWA | 1 | 12 | 9 | -6.26205556 | 5.65158333 | GreenField | 142 | 29512 | 2G | BTS | SPDBSC1 |  | 201 | [7 empty] | 900 | 7/8 | [7 empty] | 43876 | 5.65158333,-6.26205556
2021 | Mai | Mtn | CI02951 | 2G_CI02951_GOBREKO |  | CI02951 | GOBREKO | OKROUYO | OKROUYO | NAWA | 1 | 12 | 9 | -6.26205556 | 5.65158333 | GreenField | 142 | 29513 | 2G | BTS | SPDBSC1 |  | 201 | [7 empty] | 1800 | 7/8 | [7 empty] | 43876 | 5.65158333,-6.26205556
2021 | Mai | Mtn | CI02951 | 2G_CI02951_GOBREKO |  | CI02951 | GOBREKO | OKROUYO | OKROUYO | NAWA | 1 | 12 | 9 | -6.26205556 | 5.65158333 | GreenField | 142 | 29514 | 2G | BTS | SPDBSC1 |  | 201 | [7 empty] | 1800 | 7/8 | [7 empty] | 43876 | 5.65158333,-6.26205556
2021 | Mai | Mtn | CI02951 | 2G_CI02951_GOBREKO |  | CI02951 | GOBREKO | OKROUYO | OKROUYO | NAWA | 1 | 12 | 9 | -6.26205556 | 5.65158333 | GreenField | 142 | 29515 | 2G | BTS | SPDBSC1 |  | 201 | [7 empty] | 1800 | 7/8 | [7 empty] | 43876 | 5.65158333,-6.26205556
2021 | Mai | Mtn | CI02961 | 2G_CI02961_BLIDOUBAVillage |  | CI02961 | BLIDOUBAVillage | OLODIO | OLODIO | SAN-PEDRO | 1 | 12 | 9 | -7.42081 | 4.59582 | GreenField | 60 | 29610 | 2G | BTS | SPDBSC1 |  | 202 | [7 empty] | 900 | 7/8 | [7 empty] | 43871 | 4.59582,-7.42081
2021 | Mai | Mtn | CI02961 | 2G_CI02961_BLIDOUBAVillage |  | CI02961 | BLIDOUBAVillage | OLODIO | OLODIO | SAN-PEDRO | 1 | 12 | 9 | -7.42081 | 4.59582 | GreenField | 60 | 29611 | 2G | BTS | SPDBSC1 |  | 202 | [7 empty] | 900 | 7/8 | [7 empty] | 43871 | 4.59582,-7.42081
2021 | Mai | Mtn | CI02961 | 2G_CI02961_BLIDOUBAVillage |  | CI02961 | BLIDOUBAVillage | OLODIO | OLODIO | SAN-PEDRO | 1 | 12 | 9 | -7.42081 | 4.59582 | GreenField | 60 | 29612 | 2G | BTS | SPDBSC1 |  | 202 | [7 empty] | 900 | 7/8 | [7 empty] | 43871 | 4.59582,-7.42081
2021 | Mai | Mtn | CI02961 | 2G_CI02961_BLIDOUBAVillage |  | CI02961 | BLIDOUBAVillage | OLODIO | OLODIO | SAN-PEDRO | 1 | 12 | 9 | -7.42081 | 4.59582 | GreenField | 60 | 29613 | 2G | BTS | SPDBSC1 |  | 202 | [7 empty] | 1800 | 7/8 | [7 empty] | 43871 | 4.59582,-7.42081
2021 | Mai | Mtn | CI02961 | 2G_CI02961_BLIDOUBAVillage |  | CI02961 | BLIDOUBAVillage | OLODIO | OLODIO | SAN-PEDRO | 1 | 12 | 9 | -7.42081 | 4.59582 | GreenField | 60 | 29614 | 2G | BTS | SPDBSC1 |  | 202 | [7 empty] | 1800 | 7/8 | [7 empty] | 43871 | 4.59582,-7.42081
2021 | Mai | Mtn | CI02961 | 2G_CI02961_BLIDOUBAVillage |  | CI02961 | BLIDOUBAVillage | OLODIO | OLODIO | SAN-PEDRO | 1 | 12 | 9 | -7.42081 | 4.59582 | GreenField | 60 | 29615 | 2G | BTS | SPDBSC1 |  | 202 | [7 empty] | 1800 | 7/8 | [7 empty] | 43871 | 4.59582,-7.42081
2021 | Mai | Mtn | CI02962 | 2G_CI02962_GNATO |  | CI02962 | GNATO | GRABO | GRABO | SAN-PEDRO | 1 | 12 | 9 | -7.457 | 5.05201 | GreenField | 60 | 29620 | 2G | BTS | SPDBSC1 |  | 202 | [7 empty] | 900 | 7/8 | [7 empty] | 43872 | 5.05201,-7.457
2021 | Mai | Mtn | CI02962 | 2G_CI02962_GNATO |  | CI02962 | GNATO | GRABO | GRABO | SAN-PEDRO | 1 | 12 | 9 | -7.457 | 5.05201 | GreenField | 60 | 29621 | 2G | BTS | SPDBSC1 |  | 202 | [7 empty] | 900 | 7/8 | [7 empty] | 43872 | 5.05201,-7.457
2021 | Mai | Mtn | CI02962 | 2G_CI02962_GNATO |  | CI02962 | GNATO | GRABO | GRABO | SAN-PEDRO | 1 | 12 | 9 | -7.457 | 5.05201 | GreenField | 60 | 29622 | 2G | BTS | SPDBSC1 |  | 202 | [7 empty] | 900 | 7/8 | [7 empty] | 43872 | 5.05201,-7.457
2021 | Mai | Mtn | CI02962 | 2G_CI02962_GNATO |  | CI02962 | GNATO | GRABO | GRABO | SAN-PEDRO | 1 | 12 | 9 | -7.457 | 5.05201 | GreenField | 60 | 29623 | 2G | BTS | SPDBSC1 |  | 202 | [7 empty] | 1800 | 7/8 | [7 empty] | 43872 | 5.05201,-7.457
2021 | Mai | Mtn | CI02962 | 2G_CI02962_GNATO |  | CI02962 | GNATO | GRABO | GRABO | SAN-PEDRO | 1 | 12 | 9 | -7.457 | 5.05201 | GreenField | 60 | 29624 | 2G | BTS | SPDBSC1 |  | 202 | [7 empty] | 1800 | 7/8 | [7 empty] | 43872 | 5.05201,-7.457
2021 | Mai | Mtn | CI02962 | 2G_CI02962_GNATO |  | CI02962 | GNATO | GRABO | GRABO | SAN-PEDRO | 1 | 12 | 9 | -7.457 | 5.05201 | GreenField | 60 | 29625 | 2G | BTS | SPDBSC1 |  | 202 | [7 empty] | 1800 | 7/8 | [7 empty] | 43872 | 5.05201,-7.457
2021 | Mai | Mtn | CI02963 | 2G_CI02963_KADEKO |  | CI02963 | KADEKO | GAGORE | GAGORE | LOH-DJIBOUA | 1 | 12 | 9 | -5.540734 | 6.08422 | GreenField | 60 | 29630 | 2G | BTS | SPDBSC1 |  | 207 | [7 empty] | 900 | 7/8 | [7 empty] | 43873 | 6.08422,-5.540734
2021 | Mai | Mtn | CI02963 | 2G_CI02963_KADEKO |  | CI02963 | KADEKO | GAGORE | GAGORE | LOH-DJIBOUA | 1 | 12 | 9 | -5.540734 | 6.08422 | GreenField | 60 | 29631 | 2G | BTS | SPDBSC1 |  | 207 | [7 empty] | 900 | 7/8 | [7 empty] | 43873 | 6.08422,-5.540734
2021 | Mai | Mtn | CI02963 | 2G_CI02963_KADEKO |  | CI02963 | KADEKO | GAGORE | GAGORE | LOH-DJIBOUA | 1 | 12 | 9 | -5.540734 | 6.08422 | GreenField | 60 | 29632 | 2G | BTS | SPDBSC1 |  | 207 | [7 empty] | 900 | 7/8 | [7 empty] | 43873 | 6.08422,-5.540734
2021 | Mai | Mtn | CI02963 | 2G_CI02963_KADEKO |  | CI02963 | KADEKO | GAGORE | GAGORE | LOH-DJIBOUA | 1 | 12 | 9 | -5.540734 | 6.08422 | GreenField | 60 | 29633 | 2G | BTS | SPDBSC1 |  | 207 | [7 empty] | 1800 | 7/8 | [7 empty] | 43873 | 6.08422,-5.540734
2021 | Mai | Mtn | CI02963 | 2G_CI02963_KADEKO |  | CI02963 | KADEKO | GAGORE | GAGORE | LOH-DJIBOUA | 1 | 12 | 9 | -5.540734 | 6.08422 | GreenField | 60 | 29634 | 2G | BTS | SPDBSC1 |  | 207 | [7 empty] | 1800 | 7/8 | [7 empty] | 43873 | 6.08422,-5.540734
2021 | Mai | Mtn | CI02963 | 2G_CI02963_KADEKO |  | CI02963 | KADEKO | GAGORE | GAGORE | LOH-DJIBOUA | 1 | 12 | 9 | -5.540734 | 6.08422 | GreenField | 60 | 29635 | 2G | BTS | SPDBSC1 |  | 207 | [7 empty] | 1800 | 7/8 | [7 empty] | 43873 | 6.08422,-5.540734
2021 | Mai | Mtn | CI02968 | 2G_CI02968_Singhe3 |  | CI02968 | Singhe 3 | GRAND-BEREBY | GRAND-BEREBY | SAN-PEDRO | 1 | 12 | 9 | -7.14088 | 4.62468 | GreenField | 62 | 29680 | 2G | BTS | SPDBSC1 |  | 202 | [7 empty] | 900 | 7/8 | [7 empty] | 43869 | 4.62468,-7.14088
2021 | Mai | Mtn | CI02968 | 2G_CI02968_Singhe3 |  | CI02968 | Singhe 3 | GRAND-BEREBY | GRAND-BEREBY | SAN-PEDRO | 1 | 12 | 9 | -7.14088 | 4.62468 | GreenField | 62 | 29681 | 2G | BTS | SPDBSC1 |  | 202 | [7 empty] | 900 | 7/8 | [7 empty] | 43869 | 4.62468,-7.14088
2021 | Mai | Mtn | CI02968 | 2G_CI02968_Singhe3 |  | CI02968 | Singhe 3 | GRAND-BEREBY | GRAND-BEREBY | SAN-PEDRO | 1 | 12 | 9 | -7.14088 | 4.62468 | GreenField | 62 | 29682 | 2G | BTS | SPDBSC1 |  | 202 | [7 empty] | 900 | 7/8 | [7 empty] | 43869 | 4.62468,-7.14088
2021 | Mai | Mtn | CI02968 | 2G_CI02968_Singhe3 |  | CI02968 | Singhe 3 | GRAND-BEREBY | GRAND-BEREBY | SAN-PEDRO | 1 | 12 | 9 | -7.14088 | 4.62468 | GreenField | 62 | 29683 | 2G | BTS | SPDBSC1 |  | 202 | [7 empty] | 1800 | 7/8 | [7 empty] | 43869 | 4.62468,-7.14088
2021 | Mai | Mtn | CI02968 | 2G_CI02968_Singhe3 |  | CI02968 | Singhe 3 | GRAND-BEREBY | GRAND-BEREBY | SAN-PEDRO | 1 | 12 | 9 | -7.14088 | 4.62468 | GreenField | 62 | 29684 | 2G | BTS | SPDBSC1 |  | 202 | [7 empty] | 1800 | 7/8 | [7 empty] | 43869 | 4.62468,-7.14088
2021 | Mai | Mtn | CI02968 | 2G_CI02968_Singhe3 |  | CI02968 | Singhe 3 | GRAND-BEREBY | GRAND-BEREBY | SAN-PEDRO | 1 | 12 | 9 | -7.14088 | 4.62468 | GreenField | 62 | 29685 | 2G | BTS | SPDBSC1 |  | 202 | [7 empty] | 1800 | 7/8 | [7 empty] | 43869 | 4.62468,-7.14088
2021 | Mai | Mtn | CI03030 | 2G_CI03030_GNANKOUBOUE |  | CI03030 | GNAKOUBOUE 1 | FRESCO | FRESCO | GBOKLE | 1 | 12 | 9 | -5.687376 | 5.109089 | GreenField | 60 | 30300 | 2G | BTS | SPDBSC1 |  | 200 | [7 empty] | 900 | 7/8 | [7 empty] | 43534 | 5.109089,-5.687376
2021 | Mai | Mtn | CI03030 | 2G_CI03030_GNANKOUBOUE |  | CI03030 | GNAKOUBOUE 1 | FRESCO | FRESCO | GBOKLE | 1 | 12 | 9 | -5.687376 | 5.109089 | GreenField | 60 | 30301 | 2G | BTS | SPDBSC1 |  | 200 | [7 empty] | 900 | 7/8 | [7 empty] | 43534 | 5.109089,-5.687376
2021 | Mai | Mtn | CI03030 | 2G_CI03030_GNANKOUBOUE |  | CI03030 | GNAKOUBOUE 1 | FRESCO | FRESCO | GBOKLE | 1 | 12 | 9 | -5.687376 | 5.109089 | GreenField | 60 | 30302 | 2G | BTS | SPDBSC1 |  | 200 | [7 empty] | 900 | 7/8 | [7 empty] | 43534 | 5.109089,-5.687376
2021 | Mai | Mtn | CI03030 | 2G_CI03030_GNANKOUBOUE |  | CI03030 | GNAKOUBOUE 1 | FRESCO | FRESCO | GBOKLE | 1 | 12 | 9 | -5.687376 | 5.109089 | GreenField | 60 | 30303 | 2G | BTS | SPDBSC1 |  | 200 | [7 empty] | 1800 | 7/8 | [7 empty] | 43534 | 5.109089,-5.687376
2021 | Mai | Mtn | CI03030 | 2G_CI03030_GNANKOUBOUE |  | CI03030 | GNAKOUBOUE 1 | FRESCO | FRESCO | GBOKLE | 1 | 12 | 9 | -5.687376 | 5.109089 | GreenField | 60 | 30304 | 2G | BTS | SPDBSC1 |  | 200 | [7 empty] | 1800 | 7/8 | [7 empty] | 43534 | 5.109089,-5.687376
2021 | Mai | Mtn | CI03030 | 2G_CI03030_GNANKOUBOUE |  | CI03030 | GNAKOUBOUE 1 | FRESCO | FRESCO | GBOKLE | 1 | 12 | 9 | -5.687376 | 5.109089 | GreenField | 60 | 30305 | 2G | BTS | SPDBSC1 |  | 200 | [7 empty] | 1800 | 7/8 | [7 empty] | 43534 | 5.109089,-5.687376
2021 | Mai | Mtn | CI03038 | 2G_CI03038_LOBAKUYA |  | CI03038 | LOBAKUYA | LOBAKUYA | LOBAKUYA | GBOKLE | 1 | 12 | 9 | -6.34472 | 5.08311 | GreenField | 60 | 30380 | 2G | BTS | SPDBSC1 |  | 206 | [7 empty] | 900 | 7/8 | [7 empty] | 43872 | 5.08311,-6.34472
2021 | Mai | Mtn | CI03038 | 2G_CI03038_LOBAKUYA |  | CI03038 | LOBAKUYA | LOBAKUYA | LOBAKUYA | GBOKLE | 1 | 12 | 9 | -6.34472 | 5.08311 | GreenField | 60 | 30381 | 2G | BTS | SPDBSC1 |  | 206 | [7 empty] | 900 | 7/8 | [7 empty] | 43872 | 5.08311,-6.34472
2021 | Mai | Mtn | CI03038 | 2G_CI03038_LOBAKUYA |  | CI03038 | LOBAKUYA | LOBAKUYA | LOBAKUYA | GBOKLE | 1 | 12 | 9 | -6.34472 | 5.08311 | GreenField | 60 | 30382 | 2G | BTS | SPDBSC1 |  | 206 | [7 empty] | 900 | 7/8 | [7 empty] | 43872 | 5.08311,-6.34472
2021 | Mai | Mtn | CI03038 | 2G_CI03038_LOBAKUYA |  | CI03038 | LOBAKUYA | LOBAKUYA | LOBAKUYA | GBOKLE | 1 | 12 | 9 | -6.34472 | 5.08311 | GreenField | 60 | 30383 | 2G | BTS | SPDBSC1 |  | 206 | [7 empty] | 1800 | 7/8 | [7 empty] | 43872 | 5.08311,-6.34472
2021 | Mai | Mtn | CI03038 | 2G_CI03038_LOBAKUYA |  | CI03038 | LOBAKUYA | LOBAKUYA | LOBAKUYA | GBOKLE | 1 | 12 | 9 | -6.34472 | 5.08311 | GreenField | 60 | 30384 | 2G | BTS | SPDBSC1 |  | 206 | [7 empty] | 1800 | 7/8 | [7 empty] | 43872 | 5.08311,-6.34472
2021 | Mai | Mtn | CI03038 | 2G_CI03038_LOBAKUYA |  | CI03038 | LOBAKUYA | LOBAKUYA | LOBAKUYA | GBOKLE | 1 | 12 | 9 | -6.34472 | 5.08311 | GreenField | 60 | 30385 | 2G | BTS | SPDBSC1 |  | 206 | [7 empty] | 1800 | 7/8 | [7 empty] | 43872 | 5.08311,-6.34472
2021 | Mai | Mtn | CI03046 | 2G_CI03046_PONTNERO |  | CI03046 | PONT NERO | GRAND-BEREBY | GRAND-BEREBY | SAN-PEDRO | 1 | 12 | 9 | -6.93489 | 4.75233 | GreenField | 60 | 30460 | 2G | BTS | SPDBSC1 |  | 202 | [7 empty] | 900 | 7/8 | [7 empty] | 43870 | 4.75233,-6.93489
2021 | Mai | Mtn | CI03046 | 2G_CI03046_PONTNERO |  | CI03046 | PONT NERO | GRAND-BEREBY | GRAND-BEREBY | SAN-PEDRO | 1 | 12 | 9 | -6.93489 | 4.75233 | GreenField | 60 | 30461 | 2G | BTS | SPDBSC1 |  | 202 | [7 empty] | 900 | 7/8 | [7 empty] | 43870 | 4.75233,-6.93489
2021 | Mai | Mtn | CI03046 | 2G_CI03046_PONTNERO |  | CI03046 | PONT NERO | GRAND-BEREBY | GRAND-BEREBY | SAN-PEDRO | 1 | 12 | 9 | -6.93489 | 4.75233 | GreenField | 60 | 30462 | 2G | BTS | SPDBSC1 |  | 202 | [7 empty] | 900 | 7/8 | [7 empty] | 43870 | 4.75233,-6.93489
2021 | Mai | Mtn | CI03046 | 2G_CI03046_PONTNERO |  | CI03046 | PONT NERO | GRAND-BEREBY | GRAND-BEREBY | SAN-PEDRO | 1 | 12 | 9 | -6.93489 | 4.75233 | GreenField | 60 | 30463 | 2G | BTS | SPDBSC1 |  | 202 | [7 empty] | 1800 | 7/8 | [7 empty] | 43870 | 4.75233,-6.93489
2021 | Mai | Mtn | CI03046 | 2G_CI03046_PONTNERO |  | CI03046 | PONT NERO | GRAND-BEREBY | GRAND-BEREBY | SAN-PEDRO | 1 | 12 | 9 | -6.93489 | 4.75233 | GreenField | 60 | 30464 | 2G | BTS | SPDBSC1 |  | 202 | [7 empty] | 1800 | 7/8 | [7 empty] | 43870 | 4.75233,-6.93489
2021 | Mai | Mtn | CI03046 | 2G_CI03046_PONTNERO |  | CI03046 | PONT NERO | GRAND-BEREBY | GRAND-BEREBY | SAN-PEDRO | 1 | 12 | 9 | -6.93489 | 4.75233 | GreenField | 60 | 30465 | 2G | BTS | SPDBSC1 |  | 202 | [7 empty] | 1800 | 7/8 | [7 empty] | 43870 | 4.75233,-6.93489
2021 | Mai | Mtn | CI03048 | 2G_CI03048_SINGHESOGB1 |  | CI03048 | SINGHE (SOGB 1) | GRAND-BEREBY | GRAND-BEREBY | SAN-PEDRO | 1 | 12 | 9 | -7.06666 | 4.74657 | GreenField | 60 | 30480 | 2G | BTS | SPDBSC1 |  | 202 | [7 empty] | 900 | 7/8 | [7 empty] | 43871 | 4.74657,-7.06666
2021 | Mai | Mtn | CI03048 | 2G_CI03048_SINGHESOGB1 |  | CI03048 | SINGHE (SOGB 1) | GRAND-BEREBY | GRAND-BEREBY | SAN-PEDRO | 1 | 12 | 9 | -7.06666 | 4.74657 | GreenField | 60 | 30481 | 2G | BTS | SPDBSC1 |  | 202 | [7 empty] | 900 | 7/8 | [7 empty] | 43871 | 4.74657,-7.06666
2021 | Mai | Mtn | CI03048 | 2G_CI03048_SINGHESOGB1 |  | CI03048 | SINGHE (SOGB 1) | GRAND-BEREBY | GRAND-BEREBY | SAN-PEDRO | 1 | 12 | 9 | -7.06666 | 4.74657 | GreenField | 60 | 30482 | 2G | BTS | SPDBSC1 |  | 202 | [7 empty] | 900 | 7/8 | [7 empty] | 43871 | 4.74657,-7.06666
2021 | Mai | Mtn | CI03048 | 2G_CI03048_SINGHESOGB1 |  | CI03048 | SINGHE (SOGB 1) | GRAND-BEREBY | GRAND-BEREBY | SAN-PEDRO | 1 | 12 | 9 | -7.06666 | 4.74657 | GreenField | 60 | 30483 | 2G | BTS | SPDBSC1 |  | 202 | [7 empty] | 1800 | 7/8 | [7 empty] | 43871 | 4.74657,-7.06666
2021 | Mai | Mtn | CI03048 | 2G_CI03048_SINGHESOGB1 |  | CI03048 | SINGHE (SOGB 1) | GRAND-BEREBY | GRAND-BEREBY | SAN-PEDRO | 1 | 12 | 9 | -7.06666 | 4.74657 | GreenField | 60 | 30484 | 2G | BTS | SPDBSC1 |  | 202 | [7 empty] | 1800 | 7/8 | [7 empty] | 43871 | 4.74657,-7.06666
2021 | Mai | Mtn | CI03048 | 2G_CI03048_SINGHESOGB1 |  | CI03048 | SINGHE (SOGB 1) | GRAND-BEREBY | GRAND-BEREBY | SAN-PEDRO | 1 | 12 | 9 | -7.06666 | 4.74657 | GreenField | 60 | 30485 | 2G | BTS | SPDBSC1 |  | 202 | [7 empty] | 1800 | 7/8 | [7 empty] | 43871 | 4.74657,-7.06666
2021 | Mai | Mtn | CI03087 | 2G_CI03087_DivoDialogueNew_G9 |  | CI03087 | DIVO | DIVO | DIVO | LOH-DJIBOUA | 1 | 18 | 18 | -5.357384 | 5.821503 | GreenField | 35 | 30870 | 2G | BTS | SPDBSC1 |  | 204 | [7 empty] | 900 | 7/8 | [7 empty] | 43526 | 5.821503,-5.357384
2021 | Mai | Mtn | CI03087 | 2G_CI03087_DivoDialogueNew_G9 |  | CI03087 | DIVO | DIVO | DIVO | LOH-DJIBOUA | 1 | 18 | 18 | -5.357384 | 5.821503 | GreenField | 35 | 30871 | 2G | BTS | SPDBSC1 |  | 204 | [7 empty] | 900 | 7/8 | [7 empty] | 43526 | 5.821503,-5.357384
2021 | Mai | Mtn | CI03087 | 2G_CI03087_DivoDialogueNew_G9 |  | CI03087 | DIVO | DIVO | DIVO | LOH-DJIBOUA | 1 | 18 | 18 | -5.357384 | 5.821503 | GreenField | 35 | 30872 | 2G | BTS | SPDBSC1 |  | 204 | [7 empty] | 900 | 7/8 | [7 empty] | 43526 | 5.821503,-5.357384
2021 | Mai | Mtn | CI03087 | 2G_CI03087_DivoDialogueNew_G9 |  | CI03087 | DIVO | DIVO | DIVO | LOH-DJIBOUA | 1 | 18 | 18 | -5.357384 | 5.821503 | GreenField | 35 | 30873 | 2G | BTS | SPDBSC1 |  | 204 | [7 empty] | 1800 | 7/8 | [7 empty] | 43526 | 5.821503,-5.357384
2021 | Mai | Mtn | CI03087 | 2G_CI03087_DivoDialogueNew_G9 |  | CI03087 | DIVO | DIVO | DIVO | LOH-DJIBOUA | 1 | 18 | 18 | -5.357384 | 5.821503 | GreenField | 35 | 30874 | 2G | BTS | SPDBSC1 |  | 204 | [7 empty] | 1800 | 7/8 | [7 empty] | 43526 | 5.821503,-5.357384
2021 | Mai | Mtn | CI03087 | 2G_CI03087_DivoDialogueNew_G9 |  | CI03087 | DIVO | DIVO | DIVO | LOH-DJIBOUA | 1 | 18 | 18 | -5.357384 | 5.821503 | GreenField | 35 | 30875 | 2G | BTS | SPDBSC1 |  | 204 | [7 empty] | 1800 | 7/8 | [7 empty] | 43526 | 5.821503,-5.357384
2021 | Mai | Mtn | CI03088 | 2G_CI03088_DivoGnehiri |  | CI03088 | DIVO | DIVO | DIVO | LOH-DJIBOUA | 1 | 18 | 18 | -5.366384 | 5.803357 | GreenField | 35 | 30880 | 2G | BTS | SPDBSC1 |  | 204 | [7 empty] | 900 | 7/8 | [7 empty] | 43526 | 5.803357,-5.366384
2021 | Mai | Mtn | CI03088 | 2G_CI03088_DivoGnehiri |  | CI03088 | DIVO | DIVO | DIVO | LOH-DJIBOUA | 1 | 18 | 18 | -5.366384 | 5.803357 | GreenField | 35 | 30881 | 2G | BTS | SPDBSC1 |  | 204 | [7 empty] | 900 | 7/8 | [7 empty] | 43526 | 5.803357,-5.366384
2021 | Mai | Mtn | CI03088 | 2G_CI03088_DivoGnehiri |  | CI03088 | DIVO | DIVO | DIVO | LOH-DJIBOUA | 1 | 18 | 18 | -5.366384 | 5.803357 | GreenField | 35 | 30882 | 2G | BTS | SPDBSC1 |  | 204 | [7 empty] | 900 | 7/8 | [7 empty] | 43526 | 5.803357,-5.366384
2021 | Mai | Mtn | CI03088 | 2G_CI03088_DivoGnehiri |  | CI03088 | DIVO | DIVO | DIVO | LOH-DJIBOUA | 1 | 18 | 18 | -5.366384 | 5.803357 | GreenField | 35 | 30883 | 2G | BTS | SPDBSC1 |  | 204 | [7 empty] | 1800 | 7/8 | [7 empty] | 43526 | 5.803357,-5.366384
2021 | Mai | Mtn | CI03088 | 2G_CI03088_DivoGnehiri |  | CI03088 | DIVO | DIVO | DIVO | LOH-DJIBOUA | 1 | 18 | 18 | -5.366384 | 5.803357 | GreenField | 35 | 30884 | 2G | BTS | SPDBSC1 |  | 204 | [7 empty] | 1800 | 7/8 | [7 empty] | 43526 | 5.803357,-5.366384
2021 | Mai | Mtn | CI03088 | 2G_CI03088_DivoGnehiri |  | CI03088 | DIVO | DIVO | DIVO | LOH-DJIBOUA | 1 | 18 | 18 | -5.366384 | 5.803357 | GreenField | 35 | 30885 | 2G | BTS | SPDBSC1 |  | 204 | [7 empty] | 1800 | 7/8 | [7 empty] | 43526 | 5.803357,-5.366384
2021 | Mai | Mtn | CI03089 | 2G_CI03089_DivoRteGuitry |  | CI03089 | DIVO | DIVO | DIVO | LOH-DJIBOUA | 1 | 21 | 18 | -5.346551 | 5.818526 | GreenField | 35 | 30890 | 2G | BTS | SPDBSC1 |  | 204 | [7 empty] | 900 | 7/8 | [7 empty] | 43526 | 5.818526,-5.346551
2021 | Mai | Mtn | CI03089 | 2G_CI03089_DivoRteGuitry |  | CI03089 | DIVO | DIVO | DIVO | LOH-DJIBOUA | 1 | 21 | 18 | -5.346551 | 5.818526 | GreenField | 35 | 30891 | 2G | BTS | SPDBSC1 |  | 204 | [7 empty] | 900 | 7/8 | [7 empty] | 43526 | 5.818526,-5.346551
2021 | Mai | Mtn | CI03089 | 2G_CI03089_DivoRteGuitry |  | CI03089 | DIVO | DIVO | DIVO | LOH-DJIBOUA | 1 | 21 | 18 | -5.346551 | 5.818526 | GreenField | 35 | 30892 | 2G | BTS | SPDBSC1 |  | 204 | [7 empty] | 900 | 7/8 | [7 empty] | 43526 | 5.818526,-5.346551
2021 | Mai | Mtn | CI03089 | 2G_CI03089_DivoRteGuitry |  | CI03089 | DIVO | DIVO | DIVO | LOH-DJIBOUA | 1 | 21 | 18 | -5.346551 | 5.818526 | GreenField | 35 | 30893 | 2G | BTS | SPDBSC1 |  | 204 | [7 empty] | 1800 | 7/8 | [7 empty] | 43526 | 5.818526,-5.346551
2021 | Mai | Mtn | CI03089 | 2G_CI03089_DivoRteGuitry |  | CI03089 | DIVO | DIVO | DIVO | LOH-DJIBOUA | 1 | 21 | 18 | -5.346551 | 5.818526 | GreenField | 35 | 30894 | 2G | BTS | SPDBSC1 |  | 204 | [7 empty] | 1800 | 7/8 | [7 empty] | 43526 | 5.818526,-5.346551
2021 | Mai | Mtn | CI03089 | 2G_CI03089_DivoRteGuitry |  | CI03089 | DIVO | DIVO | DIVO | LOH-DJIBOUA | 1 | 21 | 18 | -5.346551 | 5.818526 | GreenField | 35 | 30895 | 2G | BTS | SPDBSC1 |  | 204 | [7 empty] | 1800 | 7/8 | [7 empty] | 43526 | 5.818526,-5.346551
2021 | Mai | Mtn | CI03090 | 2G_CI03090_DivoMillionnaire |  | CI03090 | DIVO | DIVO | DIVO | LOH-DJIBOUA | 1 | 18 | 18 | -5.339497 | 5.839884 | GreenField | 35 | 30900 | 2G | BTS | SPDBSC1 |  | 204 | [7 empty] | 900 | 7/8 | [7 empty] | 43525 | 5.839884,-5.339497
2021 | Mai | Mtn | CI03090 | 2G_CI03090_DivoMillionnaire |  | CI03090 | DIVO | DIVO | DIVO | LOH-DJIBOUA | 1 | 18 | 18 | -5.339497 | 5.839884 | GreenField | 35 | 30901 | 2G | BTS | SPDBSC1 |  | 204 | [7 empty] | 900 | 7/8 | [7 empty] | 43525 | 5.839884,-5.339497
2021 | Mai | Mtn | CI03090 | 2G_CI03090_DivoMillionnaire |  | CI03090 | DIVO | DIVO | DIVO | LOH-DJIBOUA | 1 | 18 | 18 | -5.339497 | 5.839884 | GreenField | 35 | 30902 | 2G | BTS | SPDBSC1 |  | 204 | [7 empty] | 900 | 7/8 | [7 empty] | 43525 | 5.839884,-5.339497
2021 | Mai | Mtn | CI03090 | 2G_CI03090_DivoMillionnaire |  | CI03090 | DIVO | DIVO | DIVO | LOH-DJIBOUA | 1 | 18 | 18 | -5.339497 | 5.839884 | GreenField | 35 | 30903 | 2G | BTS | SPDBSC1 |  | 204 | [7 empty] | 1800 | 7/8 | [7 empty] | 43525 | 5.839884,-5.339497
2021 | Mai | Mtn | CI03090 | 2G_CI03090_DivoMillionnaire |  | CI03090 | DIVO | DIVO | DIVO | LOH-DJIBOUA | 1 | 18 | 18 | -5.339497 | 5.839884 | GreenField | 35 | 30904 | 2G | BTS | SPDBSC1 |  | 204 | [7 empty] | 1800 | 7/8 | [7 empty] | 43525 | 5.839884,-5.339497
2021 | Mai | Mtn | CI03090 | 2G_CI03090_DivoMillionnaire |  | CI03090 | DIVO | DIVO | DIVO | LOH-DJIBOUA | 1 | 18 | 18 | -5.339497 | 5.839884 | GreenField | 35 | 30905 | 2G | BTS | SPDBSC1 |  | 204 | [7 empty] | 1800 | 7/8 | [7 empty] | 43525 | 5.839884,-5.339497
2021 | Mai | Mtn | CI03091 | 2G_CI03091_DivoGremien_G9 |  | CI03091 | DIVO | DIVO | DIVO | LOH-DJIBOUA | 1 | 18 | 18 | -5.371628 | 5.844993 | GreenField | 35 | 30910 | 2G | BTS | SPDBSC1 |  | 204 | [7 empty] | 900 | 7/8 | [7 empty] | 43525 | 5.844993,-5.371628
2021 | Mai | Mtn | CI03091 | 2G_CI03091_DivoGremien_G9 |  | CI03091 | DIVO | DIVO | DIVO | LOH-DJIBOUA | 1 | 18 | 18 | -5.371628 | 5.844993 | GreenField | 35 | 30911 | 2G | BTS | SPDBSC1 |  | 204 | [7 empty] | 900 | 7/8 | [7 empty] | 43525 | 5.844993,-5.371628
2021 | Mai | Mtn | CI03091 | 2G_CI03091_DivoGremien_G9 |  | CI03091 | DIVO | DIVO | DIVO | LOH-DJIBOUA | 1 | 18 | 18 | -5.371628 | 5.844993 | GreenField | 35 | 30912 | 2G | BTS | SPDBSC1 |  | 204 | [7 empty] | 900 | 7/8 | [7 empty] | 43525 | 5.844993,-5.371628
2021 | Mai | Mtn | CI03091 | 2G_CI03091_DivoGremien_G9 |  | CI03091 | DIVO | DIVO | DIVO | LOH-DJIBOUA | 1 | 18 | 18 | -5.371628 | 5.844993 | GreenField | 35 | 30913 | 2G | BTS | SPDBSC1 |  | 204 | [7 empty] | 1800 | 7/8 | [7 empty] | 43525 | 5.844993,-5.371628
2021 | Mai | Mtn | CI03091 | 2G_CI03091_DivoGremien_G9 |  | CI03091 | DIVO | DIVO | DIVO | LOH-DJIBOUA | 1 | 18 | 18 | -5.371628 | 5.844993 | GreenField | 35 | 30914 | 2G | BTS | SPDBSC1 |  | 204 | [7 empty] | 1800 | 7/8 | [7 empty] | 43525 | 5.844993,-5.371628
2021 | Mai | Mtn | CI03091 | 2G_CI03091_DivoGremien_G9 |  | CI03091 | DIVO | DIVO | DIVO | LOH-DJIBOUA | 1 | 18 | 18 | -5.371628 | 5.844993 | GreenField | 35 | 30915 | 2G | BTS | SPDBSC1 |  | 204 | [7 empty] | 1800 | 7/8 | [7 empty] | 43525 | 5.844993,-5.371628
2021 | Mai | Mtn | CI03092 | 2G_CI03092_DivoQuartierLibanais_G9 |  | CI03092 | DIVO | DIVO | DIVO | LOH-DJIBOUA | 1 | 18 | 18 | -5.36683 | 5.828523 | GreenField | 35 | 30920 | 2G | BTS | SPDBSC1 |  | 204 | [7 empty] | 900 | 7/8 | [7 empty] | 43526 | 5.828523,-5.36683
2021 | Mai | Mtn | CI03092 | 2G_CI03092_DivoQuartierLibanais_G9 |  | CI03092 | DIVO | DIVO | DIVO | LOH-DJIBOUA | 1 | 18 | 18 | -5.36683 | 5.828523 | GreenField | 35 | 30921 | 2G | BTS | SPDBSC1 |  | 204 | [7 empty] | 900 | 7/8 | [7 empty] | 43526 | 5.828523,-5.36683
2021 | Mai | Mtn | CI03092 | 2G_CI03092_DivoQuartierLibanais_G9 |  | CI03092 | DIVO | DIVO | DIVO | LOH-DJIBOUA | 1 | 18 | 18 | -5.36683 | 5.828523 | GreenField | 35 | 30922 | 2G | BTS | SPDBSC1 |  | 204 | [7 empty] | 900 | 7/8 | [7 empty] | 43526 | 5.828523,-5.36683
2021 | Mai | Mtn | CI03092 | 2G_CI03092_DivoQuartierLibanais_G9 |  | CI03092 | DIVO | DIVO | DIVO | LOH-DJIBOUA | 1 | 18 | 18 | -5.36683 | 5.828523 | GreenField | 35 | 30923 | 2G | BTS | SPDBSC1 |  | 204 | [7 empty] | 1800 | 7/8 | [7 empty] | 43526 | 5.828523,-5.36683
2021 | Mai | Mtn | CI03092 | 2G_CI03092_DivoQuartierLibanais_G9 |  | CI03092 | DIVO | DIVO | DIVO | LOH-DJIBOUA | 1 | 18 | 18 | -5.36683 | 5.828523 | GreenField | 35 | 30924 | 2G | BTS | SPDBSC1 |  | 204 | [7 empty] | 1800 | 7/8 | [7 empty] | 43526 | 5.828523,-5.36683
2021 | Mai | Mtn | CI03092 | 2G_CI03092_DivoQuartierLibanais_G9 |  | CI03092 | DIVO | DIVO | DIVO | LOH-DJIBOUA | 1 | 18 | 18 | -5.36683 | 5.828523 | GreenField | 35 | 30925 | 2G | BTS | SPDBSC1 |  | 204 | [7 empty] | 1800 | 7/8 | [7 empty] | 43526 | 5.828523,-5.36683
2021 | Mai | Mtn | CI03093 | 2G_CI03093_DivoQuartierLibreville_G9 |  | CI03093 | DIVO | DIVO | DIVO | LOH-DJIBOUA | 1 | 18 | 18 | -5.34789 | 5.828104 | GreenField | 35 | 30930 | 2G | BTS | SPDBSC1 |  | 204 | [7 empty] | 900 | 7/8 | [7 empty] | 43525 | 5.828104,-5.34789
2021 | Mai | Mtn | CI03093 | 2G_CI03093_DivoQuartierLibreville_G9 |  | CI03093 | DIVO | DIVO | DIVO | LOH-DJIBOUA | 1 | 18 | 18 | -5.34789 | 5.828104 | GreenField | 35 | 30931 | 2G | BTS | SPDBSC1 |  | 204 | [7 empty] | 900 | 7/8 | [7 empty] | 43525 | 5.828104,-5.34789
2021 | Mai | Mtn | CI03093 | 2G_CI03093_DivoQuartierLibreville_G9 |  | CI03093 | DIVO | DIVO | DIVO | LOH-DJIBOUA | 1 | 18 | 18 | -5.34789 | 5.828104 | GreenField | 35 | 30932 | 2G | BTS | SPDBSC1 |  | 204 | [7 empty] | 900 | 7/8 | [7 empty] | 43525 | 5.828104,-5.34789
2021 | Mai | Mtn | CI03093 | 2G_CI03093_DivoQuartierLibreville_G9 |  | CI03093 | DIVO | DIVO | DIVO | LOH-DJIBOUA | 1 | 18 | 18 | -5.34789 | 5.828104 | GreenField | 35 | 30933 | 2G | BTS | SPDBSC1 |  | 204 | [7 empty] | 1800 | 7/8 | [7 empty] | 43525 | 5.828104,-5.34789
2021 | Mai | Mtn | CI03093 | 2G_CI03093_DivoQuartierLibreville_G9 |  | CI03093 | DIVO | DIVO | DIVO | LOH-DJIBOUA | 1 | 18 | 18 | -5.34789 | 5.828104 | GreenField | 35 | 30934 | 2G | BTS | SPDBSC1 |  | 204 | [7 empty] | 1800 | 7/8 | [7 empty] | 43525 | 5.828104,-5.34789
2021 | Mai | Mtn | CI03093 | 2G_CI03093_DivoQuartierLibreville_G9 |  | CI03093 | DIVO | DIVO | DIVO | LOH-DJIBOUA | 1 | 18 | 18 | -5.34789 | 5.828104 | GreenField | 35 | 30935 | 2G | BTS | SPDBSC1 |  | 204 | [7 empty] | 1800 | 7/8 | [7 empty] | 43525 | 5.828104,-5.34789
2021 | Mai | Mtn | CI03117 | 2G_CI03117_CANTONOKPAREKO |  | CI03117 | GBAKORAHOIN | LAKOTA | LAKOTA | LOH-DJIBOUA | 1 | 14 | 9 | -5.832629 | 5.859936 | GreenField | 60 | 31170 | 2G | BTS | SPDBSC1 |  | 200 | [7 empty] | 900 | 7/8 | [7 empty] | 43534 | 5.859936,-5.832629
2021 | Mai | Mtn | CI03117 | 2G_CI03117_CANTONOKPAREKO |  | CI03117 | GBAKORAHOIN | LAKOTA | LAKOTA | LOH-DJIBOUA | 1 | 14 | 9 | -5.832629 | 5.859936 | GreenField | 60 | 31171 | 2G | BTS | SPDBSC1 |  | 200 | [7 empty] | 900 | 7/8 | [7 empty] | 43534 | 5.859936,-5.832629
2021 | Mai | Mtn | CI03117 | 2G_CI03117_CANTONOKPAREKO |  | CI03117 | GBAKORAHOIN | LAKOTA | LAKOTA | LOH-DJIBOUA | 1 | 14 | 9 | -5.832629 | 5.859936 | GreenField | 60 | 31172 | 2G | BTS | SPDBSC1 |  | 200 | [7 empty] | 900 | 7/8 | [7 empty] | 43534 | 5.859936,-5.832629
2021 | Mai | Mtn | CI03117 | 2G_CI03117_CANTONOKPAREKO |  | CI03117 | GBAKORAHOIN | LAKOTA | LAKOTA | LOH-DJIBOUA | 1 | 14 | 9 | -5.832629 | 5.859936 | GreenField | 60 | 31173 | 2G | BTS | SPDBSC1 |  | 200 | [7 empty] | 1800 | 7/8 | [7 empty] | 43534 | 5.859936,-5.832629
2021 | Mai | Mtn | CI03117 | 2G_CI03117_CANTONOKPAREKO |  | CI03117 | GBAKORAHOIN | LAKOTA | LAKOTA | LOH-DJIBOUA | 1 | 14 | 9 | -5.832629 | 5.859936 | GreenField | 60 | 31174 | 2G | BTS | SPDBSC1 |  | 200 | [7 empty] | 1800 | 7/8 | [7 empty] | 43534 | 5.859936,-5.832629
2021 | Mai | Mtn | CI03117 | 2G_CI03117_CANTONOKPAREKO |  | CI03117 | GBAKORAHOIN | LAKOTA | LAKOTA | LOH-DJIBOUA | 1 | 14 | 9 | -5.832629 | 5.859936 | GreenField | 60 | 31175 | 2G | BTS | SPDBSC1 |  | 200 | [7 empty] | 1800 | 7/8 | [7 empty] | 43534 | 5.859936,-5.832629
2021 | Mai | Mtn | CI03124 | 2G_CI03124_LakotaNQ |  | CI03124 | LAKOTA | LAKOTA | LAKOTA | LOH-DJIBOUA | 1 | 12 | 18 | -5.674058 | 5.838966 | GreenField | 35 | 31240 | 2G | BTS | SPDBSC1 |  | 200 | [7 empty] | 900 | 7/8 | [7 empty] | 43890 | 5.838966,-5.674058
2021 | Mai | Mtn | CI03124 | 2G_CI03124_LakotaNQ |  | CI03124 | LAKOTA | LAKOTA | LAKOTA | LOH-DJIBOUA | 1 | 12 | 18 | -5.674058 | 5.838966 | GreenField | 35 | 31241 | 2G | BTS | SPDBSC1 |  | 200 | [7 empty] | 900 | 7/8 | [7 empty] | 43890 | 5.838966,-5.674058
2021 | Mai | Mtn | CI03124 | 2G_CI03124_LakotaNQ |  | CI03124 | LAKOTA | LAKOTA | LAKOTA | LOH-DJIBOUA | 1 | 12 | 18 | -5.674058 | 5.838966 | GreenField | 35 | 31242 | 2G | BTS | SPDBSC1 |  | 200 | [7 empty] | 900 | 7/8 | [7 empty] | 43890 | 5.838966,-5.674058
2021 | Mai | Mtn | CI03124 | 2G_CI03124_LakotaNQ |  | CI03124 | LAKOTA | LAKOTA | LAKOTA | LOH-DJIBOUA | 1 | 12 | 18 | -5.674058 | 5.838966 | GreenField | 35 | 31243 | 2G | BTS | SPDBSC1 |  | 200 | [7 empty] | 1800 | 7/8 | [7 empty] | 43890 | 5.838966,-5.674058
2021 | Mai | Mtn | CI03124 | 2G_CI03124_LakotaNQ |  | CI03124 | LAKOTA | LAKOTA | LAKOTA | LOH-DJIBOUA | 1 | 12 | 18 | -5.674058 | 5.838966 | GreenField | 35 | 31244 | 2G | BTS | SPDBSC1 |  | 200 | [7 empty] | 1800 | 7/8 | [7 empty] | 43890 | 5.838966,-5.674058
2021 | Mai | Mtn | CI03124 | 2G_CI03124_LakotaNQ |  | CI03124 | LAKOTA | LAKOTA | LAKOTA | LOH-DJIBOUA | 1 | 12 | 18 | -5.674058 | 5.838966 | GreenField | 35 | 31245 | 2G | BTS | SPDBSC1 |  | 200 | [7 empty] | 1800 | 7/8 | [7 empty] | 43890 | 5.838966,-5.674058
2021 | Mai | Mtn | CI03125 | 2G_CI03125_LAKOTA1 |  | CI03125 | LAKOTA | LAKOTA | LAKOTA | LOH-DJIBOUA | 1 | 12 | 18 | -5.688753 | 5.848543 | GreenField | 35 | 31250 | 2G | BTS | SPDBSC1 |  | 200 | [7 empty] | 900 | 7/8 | [7 empty] | 43890 | 5.848543,-5.688753
2021 | Mai | Mtn | CI03125 | 2G_CI03125_LAKOTA1 |  | CI03125 | LAKOTA | LAKOTA | LAKOTA | LOH-DJIBOUA | 1 | 12 | 18 | -5.688753 | 5.848543 | GreenField | 35 | 31251 | 2G | BTS | SPDBSC1 |  | 200 | [7 empty] | 900 | 7/8 | [7 empty] | 43890 | 5.848543,-5.688753
2021 | Mai | Mtn | CI03125 | 2G_CI03125_LAKOTA1 |  | CI03125 | LAKOTA | LAKOTA | LAKOTA | LOH-DJIBOUA | 1 | 12 | 18 | -5.688753 | 5.848543 | GreenField | 35 | 31252 | 2G | BTS | SPDBSC1 |  | 200 | [7 empty] | 900 | 7/8 | [7 empty] | 43890 | 5.848543,-5.688753
2021 | Mai | Mtn | CI03125 | 2G_CI03125_LAKOTA1 |  | CI03125 | LAKOTA | LAKOTA | LAKOTA | LOH-DJIBOUA | 1 | 12 | 18 | -5.688753 | 5.848543 | GreenField | 35 | 31253 | 2G | BTS | SPDBSC1 |  | 200 | [7 empty] | 1800 | 7/8 | [7 empty] | 43890 | 5.848543,-5.688753
2021 | Mai | Mtn | CI03125 | 2G_CI03125_LAKOTA1 |  | CI03125 | LAKOTA | LAKOTA | LAKOTA | LOH-DJIBOUA | 1 | 12 | 18 | -5.688753 | 5.848543 | GreenField | 35 | 31254 | 2G | BTS | SPDBSC1 |  | 200 | [7 empty] | 1800 | 7/8 | [7 empty] | 43890 | 5.848543,-5.688753
2021 | Mai | Mtn | CI03125 | 2G_CI03125_LAKOTA1 |  | CI03125 | LAKOTA | LAKOTA | LAKOTA | LOH-DJIBOUA | 1 | 12 | 18 | -5.688753 | 5.848543 | GreenField | 35 | 31255 | 2G | BTS | SPDBSC1 |  | 200 | [7 empty] | 1800 | 7/8 | [7 empty] | 43890 | 5.848543,-5.688753
2021 | Mai | Mtn | CI03126 | 2G_CI03126_LAKOTA4 |  | CI03126 | LAKOTA | LAKOTA | LAKOTA | LOH-DJIBOUA | 1 | 12 | 18 | -5.675792 | 5.849375 | GreenField | 35 | 31260 | 2G | BTS | SPDBSC1 |  | 200 | [7 empty] | 900 | 7/8 | [7 empty] | 43887 | 5.849375,-5.675792
2021 | Mai | Mtn | CI03126 | 2G_CI03126_LAKOTA4 |  | CI03126 | LAKOTA | LAKOTA | LAKOTA | LOH-DJIBOUA | 1 | 12 | 18 | -5.675792 | 5.849375 | GreenField | 35 | 31261 | 2G | BTS | SPDBSC1 |  | 200 | [7 empty] | 900 | 7/8 | [7 empty] | 43887 | 5.849375,-5.675792
2021 | Mai | Mtn | CI03126 | 2G_CI03126_LAKOTA4 |  | CI03126 | LAKOTA | LAKOTA | LAKOTA | LOH-DJIBOUA | 1 | 12 | 18 | -5.675792 | 5.849375 | GreenField | 35 | 31262 | 2G | BTS | SPDBSC1 |  | 200 | [7 empty] | 900 | 7/8 | [7 empty] | 43887 | 5.849375,-5.675792
2021 | Mai | Mtn | CI03126 | 2G_CI03126_LAKOTA4 |  | CI03126 | LAKOTA | LAKOTA | LAKOTA | LOH-DJIBOUA | 1 | 12 | 18 | -5.675792 | 5.849375 | GreenField | 35 | 31263 | 2G | BTS | SPDBSC1 |  | 200 | [7 empty] | 1800 | 7/8 | [7 empty] | 43887 | 5.849375,-5.675792
2021 | Mai | Mtn | CI03126 | 2G_CI03126_LAKOTA4 |  | CI03126 | LAKOTA | LAKOTA | LAKOTA | LOH-DJIBOUA | 1 | 12 | 18 | -5.675792 | 5.849375 | GreenField | 35 | 31264 | 2G | BTS | SPDBSC1 |  | 200 | [7 empty] | 1800 | 7/8 | [7 empty] | 43887 | 5.849375,-5.675792
2021 | Mai | Mtn | CI03126 | 2G_CI03126_LAKOTA4 |  | CI03126 | LAKOTA | LAKOTA | LAKOTA | LOH-DJIBOUA | 1 | 12 | 18 | -5.675792 | 5.849375 | GreenField | 35 | 31265 | 2G | BTS | SPDBSC1 |  | 200 | [7 empty] | 1800 | 7/8 | [7 empty] | 43887 | 5.849375,-5.675792
2021 | Mai | Mtn | CI03136 | 2G_CI03136_MeaguiSouth |  | CI03136 | MEAGUI | MEAGUI | MEAGUI | NAWA | 1 | 12 | 18 | -6.550263 | 5.39108 | GreenField | 35 | 31360 | 2G | BTS | SPDBSC1 |  | 206 | [7 empty] | 900 | 7/8 | [7 empty] | 43887 | 5.39108,-6.550263
2021 | Mai | Mtn | CI03136 | 2G_CI03136_MeaguiSouth |  | CI03136 | MEAGUI | MEAGUI | MEAGUI | NAWA | 1 | 12 | 18 | -6.550263 | 5.39108 | GreenField | 35 | 31361 | 2G | BTS | SPDBSC1 |  | 206 | [7 empty] | 900 | 7/8 | [7 empty] | 43887 | 5.39108,-6.550263
2021 | Mai | Mtn | CI03136 | 2G_CI03136_MeaguiSouth |  | CI03136 | MEAGUI | MEAGUI | MEAGUI | NAWA | 1 | 12 | 18 | -6.550263 | 5.39108 | GreenField | 35 | 31362 | 2G | BTS | SPDBSC1 |  | 206 | [7 empty] | 900 | 7/8 | [7 empty] | 43887 | 5.39108,-6.550263
2021 | Mai | Mtn | CI03136 | 2G_CI03136_MeaguiSouth |  | CI03136 | MEAGUI | MEAGUI | MEAGUI | NAWA | 1 | 12 | 18 | -6.550263 | 5.39108 | GreenField | 35 | 31363 | 2G | BTS | SPDBSC1 |  | 206 | [7 empty] | 1800 | 7/8 | [7 empty] | 43887 | 5.39108,-6.550263
2021 | Mai | Mtn | CI03136 | 2G_CI03136_MeaguiSouth |  | CI03136 | MEAGUI | MEAGUI | MEAGUI | NAWA | 1 | 12 | 18 | -6.550263 | 5.39108 | GreenField | 35 | 31364 | 2G | BTS | SPDBSC1 |  | 206 | [7 empty] | 1800 | 7/8 | [7 empty] | 43887 | 5.39108,-6.550263
2021 | Mai | Mtn | CI03136 | 2G_CI03136_MeaguiSouth |  | CI03136 | MEAGUI | MEAGUI | MEAGUI | NAWA | 1 | 12 | 18 | -6.550263 | 5.39108 | GreenField | 35 | 31365 | 2G | BTS | SPDBSC1 |  | 206 | [7 empty] | 1800 | 7/8 | [7 empty] | 43887 | 5.39108,-6.550263
2021 | Mai | Mtn | CI03137 | 2G_CI03137_MeaguiNorth |  | CI03137 | MEAGUI | MEAGUI | MEAGUI | NAWA | 1 | 12 | 18 | -6.561628 | 5.427126 | GreenField | 35 | 31370 | 2G | BTS | SPDBSC1 |  | 206 | [7 empty] | 900 | 7/8 | [7 empty] | 43887 | 5.427126,-6.561628
2021 | Mai | Mtn | CI03137 | 2G_CI03137_MeaguiNorth |  | CI03137 | MEAGUI | MEAGUI | MEAGUI | NAWA | 1 | 12 | 18 | -6.561628 | 5.427126 | GreenField | 35 | 31371 | 2G | BTS | SPDBSC1 |  | 206 | [7 empty] | 900 | 7/8 | [7 empty] | 43887 | 5.427126,-6.561628
2021 | Mai | Mtn | CI03137 | 2G_CI03137_MeaguiNorth |  | CI03137 | MEAGUI | MEAGUI | MEAGUI | NAWA | 1 | 12 | 18 | -6.561628 | 5.427126 | GreenField | 35 | 31372 | 2G | BTS | SPDBSC1 |  | 206 | [7 empty] | 900 | 7/8 | [7 empty] | 43887 | 5.427126,-6.561628
2021 | Mai | Mtn | CI03137 | 2G_CI03137_MeaguiNorth |  | CI03137 | MEAGUI | MEAGUI | MEAGUI | NAWA | 1 | 12 | 18 | -6.561628 | 5.427126 | GreenField | 35 | 31373 | 2G | BTS | SPDBSC1 |  | 206 | [7 empty] | 1800 | 7/8 | [7 empty] | 43887 | 5.427126,-6.561628
2021 | Mai | Mtn | CI03137 | 2G_CI03137_MeaguiNorth |  | CI03137 | MEAGUI | MEAGUI | MEAGUI | NAWA | 1 | 12 | 18 | -6.561628 | 5.427126 | GreenField | 35 | 31374 | 2G | BTS | SPDBSC1 |  | 206 | [7 empty] | 1800 | 7/8 | [7 empty] | 43887 | 5.427126,-6.561628
2021 | Mai | Mtn | CI03137 | 2G_CI03137_MeaguiNorth |  | CI03137 | MEAGUI | MEAGUI | MEAGUI | NAWA | 1 | 12 | 18 | -6.561628 | 5.427126 | GreenField | 35 | 31375 | 2G | BTS | SPDBSC1 |  | 206 | [7 empty] | 1800 | 7/8 | [7 empty] | 43887 | 5.427126,-6.561628
2021 | Mai | Mtn | CI03147 | 2G_CI03147_SPRoad6 |  | CI03147 | SPRoad6 | SASSANDRA | SASSANDRA | GBOKLE | 1 | 12 | 9 | -6.264194 | 4.941188 | GreenField | 60 | 31470 | 2G | BTS | SPDBSC1 |  | 206 | [7 empty] | 900 | 7/8 | [7 empty] | 43869 | 4.941188,-6.264194
2021 | Mai | Mtn | CI03147 | 2G_CI03147_SPRoad6 |  | CI03147 | SPRoad6 | SASSANDRA | SASSANDRA | GBOKLE | 1 | 12 | 9 | -6.264194 | 4.941188 | GreenField | 60 | 31471 | 2G | BTS | SPDBSC1 |  | 206 | [7 empty] | 900 | 7/8 | [7 empty] | 43869 | 4.941188,-6.264194
2021 | Mai | Mtn | CI03147 | 2G_CI03147_SPRoad6 |  | CI03147 | SPRoad6 | SASSANDRA | SASSANDRA | GBOKLE | 1 | 12 | 9 | -6.264194 | 4.941188 | GreenField | 60 | 31472 | 2G | BTS | SPDBSC1 |  | 206 | [7 empty] | 900 | 7/8 | [7 empty] | 43869 | 4.941188,-6.264194
2021 | Mai | Mtn | CI03147 | 2G_CI03147_SPRoad6 |  | CI03147 | SPRoad6 | SASSANDRA | SASSANDRA | GBOKLE | 1 | 12 | 9 | -6.264194 | 4.941188 | GreenField | 60 | 31473 | 2G | BTS | SPDBSC1 |  | 206 | [7 empty] | 1800 | 7/8 | [7 empty] | 43869 | 4.941188,-6.264194
2021 | Mai | Mtn | CI03147 | 2G_CI03147_SPRoad6 |  | CI03147 | SPRoad6 | SASSANDRA | SASSANDRA | GBOKLE | 1 | 12 | 9 | -6.264194 | 4.941188 | GreenField | 60 | 31474 | 2G | BTS | SPDBSC1 |  | 206 | [7 empty] | 1800 | 7/8 | [7 empty] | 43869 | 4.941188,-6.264194
2021 | Mai | Mtn | CI03147 | 2G_CI03147_SPRoad6 |  | CI03147 | SPRoad6 | SASSANDRA | SASSANDRA | GBOKLE | 1 | 12 | 9 | -6.264194 | 4.941188 | GreenField | 60 | 31475 | 2G | BTS | SPDBSC1 |  | 206 | [7 empty] | 1800 | 7/8 | [7 empty] | 43869 | 4.941188,-6.264194
2021 | Mai | Mtn | CI03148 | 2G_CI03148_YAODANKRO |  | CI03148 | YAO DANKRO | OUPOYO | OUPOYO | NAWA | 1 | 12 | 18 | -6.87075 | 5.491306 | GreenField | 60 | 31480 | 2G | BTS | SPDBSC1 |  | 201 | [7 empty] | 900 | 7/8 | [7 empty] | 43869 | 5.491306,-6.87075
2021 | Mai | Mtn | CI03148 | 2G_CI03148_YAODANKRO |  | CI03148 | YAO DANKRO | OUPOYO | OUPOYO | NAWA | 1 | 12 | 18 | -6.87075 | 5.491306 | GreenField | 60 | 31481 | 2G | BTS | SPDBSC1 |  | 201 | [7 empty] | 900 | 7/8 | [7 empty] | 43869 | 5.491306,-6.87075
2021 | Mai | Mtn | CI03148 | 2G_CI03148_YAODANKRO |  | CI03148 | YAO DANKRO | OUPOYO | OUPOYO | NAWA | 1 | 12 | 18 | -6.87075 | 5.491306 | GreenField | 60 | 31482 | 2G | BTS | SPDBSC1 |  | 201 | [7 empty] | 900 | 7/8 | [7 empty] | 43869 | 5.491306,-6.87075
2021 | Mai | Mtn | CI03148 | 2G_CI03148_YAODANKRO |  | CI03148 | YAO DANKRO | OUPOYO | OUPOYO | NAWA | 1 | 12 | 18 | -6.87075 | 5.491306 | GreenField | 60 | 31483 | 2G | BTS | SPDBSC1 |  | 201 | [7 empty] | 1800 | 7/8 | [7 empty] | 43869 | 5.491306,-6.87075
2021 | Mai | Mtn | CI03148 | 2G_CI03148_YAODANKRO |  | CI03148 | YAO DANKRO | OUPOYO | OUPOYO | NAWA | 1 | 12 | 18 | -6.87075 | 5.491306 | GreenField | 60 | 31484 | 2G | BTS | SPDBSC1 |  | 201 | [7 empty] | 1800 | 7/8 | [7 empty] | 43869 | 5.491306,-6.87075
2021 | Mai | Mtn | CI03148 | 2G_CI03148_YAODANKRO |  | CI03148 | YAO DANKRO | OUPOYO | OUPOYO | NAWA | 1 | 12 | 18 | -6.87075 | 5.491306 | GreenField | 60 | 31485 | 2G | BTS | SPDBSC1 |  | 201 | [7 empty] | 1800 | 7/8 | [7 empty] | 43869 | 5.491306,-6.87075
2021 | Mai | Mtn | CI03154 | 2G_CI03154_SANPEDRONew2 |  | CI03154 | SAN-PEDRO | SAN-PEDRO | SAN-PEDRO | SAN-PEDRO | 1 | 19 | 18 | -6.655512 | 4.776977 | GreenField | 35 | 31540 | 2G | BTS | SPDBSC1 |  | 203 | [7 empty] | 900 | 7/8 | [7 empty] | 43871 | 4.776977,-6.655512
2021 | Mai | Mtn | CI03154 | 2G_CI03154_SANPEDRONew2 |  | CI03154 | SAN-PEDRO | SAN-PEDRO | SAN-PEDRO | SAN-PEDRO | 1 | 19 | 18 | -6.655512 | 4.776977 | GreenField | 35 | 31541 | 2G | BTS | SPDBSC1 |  | 203 | [7 empty] | 900 | 7/8 | [7 empty] | 43871 | 4.776977,-6.655512
2021 | Mai | Mtn | CI03154 | 2G_CI03154_SANPEDRONew2 |  | CI03154 | SAN-PEDRO | SAN-PEDRO | SAN-PEDRO | SAN-PEDRO | 1 | 19 | 18 | -6.655512 | 4.776977 | GreenField | 35 | 31542 | 2G | BTS | SPDBSC1 |  | 203 | [7 empty] | 900 | 7/8 | [7 empty] | 43871 | 4.776977,-6.655512
2021 | Mai | Mtn | CI03154 | 2G_CI03154_SANPEDRONew2 |  | CI03154 | SAN-PEDRO | SAN-PEDRO | SAN-PEDRO | SAN-PEDRO | 1 | 19 | 18 | -6.655512 | 4.776977 | GreenField | 35 | 31543 | 2G | BTS | SPDBSC1 |  | 203 | [7 empty] | 1800 | 7/8 | [7 empty] | 43871 | 4.776977,-6.655512
2021 | Mai | Mtn | CI03154 | 2G_CI03154_SANPEDRONew2 |  | CI03154 | SAN-PEDRO | SAN-PEDRO | SAN-PEDRO | SAN-PEDRO | 1 | 19 | 18 | -6.655512 | 4.776977 | GreenField | 35 | 31544 | 2G | BTS | SPDBSC1 |  | 203 | [7 empty] | 1800 | 7/8 | [7 empty] | 43871 | 4.776977,-6.655512
2021 | Mai | Mtn | CI03154 | 2G_CI03154_SANPEDRONew2 |  | CI03154 | SAN-PEDRO | SAN-PEDRO | SAN-PEDRO | SAN-PEDRO | 1 | 19 | 18 | -6.655512 | 4.776977 | GreenField | 35 | 31545 | 2G | BTS | SPDBSC1 |  | 203 | [7 empty] | 1800 | 7/8 | [7 empty] | 43871 | 4.776977,-6.655512
2021 | Mai | Mtn | CI03155 | 2G_CI03155_SanPedroPoro |  | CI03155 | SAN-PEDRO | SAN-PEDRO | SAN-PEDRO | SAN-PEDRO | 1 | 12 | 18 | -6.629446 | 4.781636 | GreenField | 35 | 31550 | 2G | BTS | SPDBSC1 |  | 203 | [7 empty] | 900 | 7/8 | [7 empty] | 43871 | 4.781636,-6.629446
2021 | Mai | Mtn | CI03155 | 2G_CI03155_SanPedroPoro |  | CI03155 | SAN-PEDRO | SAN-PEDRO | SAN-PEDRO | SAN-PEDRO | 1 | 12 | 18 | -6.629446 | 4.781636 | GreenField | 35 | 31551 | 2G | BTS | SPDBSC1 |  | 203 | [7 empty] | 900 | 7/8 | [7 empty] | 43871 | 4.781636,-6.629446
2021 | Mai | Mtn | CI03155 | 2G_CI03155_SanPedroPoro |  | CI03155 | SAN-PEDRO | SAN-PEDRO | SAN-PEDRO | SAN-PEDRO | 1 | 12 | 18 | -6.629446 | 4.781636 | GreenField | 35 | 31552 | 2G | BTS | SPDBSC1 |  | 203 | [7 empty] | 900 | 7/8 | [7 empty] | 43871 | 4.781636,-6.629446
2021 | Mai | Mtn | CI03155 | 2G_CI03155_SanPedroPoro |  | CI03155 | SAN-PEDRO | SAN-PEDRO | SAN-PEDRO | SAN-PEDRO | 1 | 12 | 18 | -6.629446 | 4.781636 | GreenField | 35 | 31553 | 2G | BTS | SPDBSC1 |  | 203 | [7 empty] | 1800 | 7/8 | [7 empty] | 43871 | 4.781636,-6.629446
2021 | Mai | Mtn | CI03155 | 2G_CI03155_SanPedroPoro |  | CI03155 | SAN-PEDRO | SAN-PEDRO | SAN-PEDRO | SAN-PEDRO | 1 | 12 | 18 | -6.629446 | 4.781636 | GreenField | 35 | 31554 | 2G | BTS | SPDBSC1 |  | 203 | [7 empty] | 1800 | 7/8 | [7 empty] | 43871 | 4.781636,-6.629446
2021 | Mai | Mtn | CI03155 | 2G_CI03155_SanPedroPoro |  | CI03155 | SAN-PEDRO | SAN-PEDRO | SAN-PEDRO | SAN-PEDRO | 1 | 12 | 18 | -6.629446 | 4.781636 | GreenField | 35 | 31555 | 2G | BTS | SPDBSC1 |  | 203 | [7 empty] | 1800 | 7/8 | [7 empty] | 43871 | 4.781636,-6.629446
2021 | Mai | Mtn | CI03157 | 2G_CI03157_SANPEDRONew4 |  | CI03157 | SAN-PEDRO | SAN-PEDRO | SAN-PEDRO | SAN-PEDRO | 1 | 15 | 18 | -6.679346 | 4.77272 | GreenField | 35 | 31570 | 2G | BTS | SPDBSC1 |  | 203 | [7 empty] | 900 | 7/8 | [7 empty] | 43871 | 4.77272,-6.679346
2021 | Mai | Mtn | CI03157 | 2G_CI03157_SANPEDRONew4 |  | CI03157 | SAN-PEDRO | SAN-PEDRO | SAN-PEDRO | SAN-PEDRO | 1 | 15 | 18 | -6.679346 | 4.77272 | GreenField | 35 | 31571 | 2G | BTS | SPDBSC1 |  | 203 | [7 empty] | 900 | 7/8 | [7 empty] | 43871 | 4.77272,-6.679346
2021 | Mai | Mtn | CI03157 | 2G_CI03157_SANPEDRONew4 |  | CI03157 | SAN-PEDRO | SAN-PEDRO | SAN-PEDRO | SAN-PEDRO | 1 | 15 | 18 | -6.679346 | 4.77272 | GreenField | 35 | 31572 | 2G | BTS | SPDBSC1 |  | 203 | [7 empty] | 900 | 7/8 | [7 empty] | 43871 | 4.77272,-6.679346
2021 | Mai | Mtn | CI03157 | 2G_CI03157_SANPEDRONew4 |  | CI03157 | SAN-PEDRO | SAN-PEDRO | SAN-PEDRO | SAN-PEDRO | 1 | 15 | 18 | -6.679346 | 4.77272 | GreenField | 35 | 31573 | 2G | BTS | SPDBSC1 |  | 203 | [7 empty] | 1800 | 7/8 | [7 empty] | 43871 | 4.77272,-6.679346
2021 | Mai | Mtn | CI03157 | 2G_CI03157_SANPEDRONew4 |  | CI03157 | SAN-PEDRO | SAN-PEDRO | SAN-PEDRO | SAN-PEDRO | 1 | 15 | 18 | -6.679346 | 4.77272 | GreenField | 35 | 31574 | 2G | BTS | SPDBSC1 |  | 203 | [7 empty] | 1800 | 7/8 | [7 empty] | 43871 | 4.77272,-6.679346
2021 | Mai | Mtn | CI03157 | 2G_CI03157_SANPEDRONew4 |  | CI03157 | SAN-PEDRO | SAN-PEDRO | SAN-PEDRO | SAN-PEDRO | 1 | 15 | 18 | -6.679346 | 4.77272 | GreenField | 35 | 31575 | 2G | BTS | SPDBSC1 |  | 203 | [7 empty] | 1800 | 7/8 | [7 empty] | 43871 | 4.77272,-6.679346
2021 | Mai | Mtn | CI03158 | 2G_CI03158_SanPedroRteBereby |  | CI03158 | SAN-PEDRO | SAN-PEDRO | SAN-PEDRO | SAN-PEDRO | 1 | 12 | 18 | -6.696256 | 4.759154 | GreenField | 45 | 31580 | 2G | BTS | SPDBSC1 |  | 203 | [7 empty] | 900 | 7/8 | [7 empty] | 43871 | 4.759154,-6.696256
2021 | Mai | Mtn | CI03158 | 2G_CI03158_SanPedroRteBereby |  | CI03158 | SAN-PEDRO | SAN-PEDRO | SAN-PEDRO | SAN-PEDRO | 1 | 12 | 18 | -6.696256 | 4.759154 | GreenField | 45 | 31581 | 2G | BTS | SPDBSC1 |  | 203 | [7 empty] | 900 | 7/8 | [7 empty] | 43871 | 4.759154,-6.696256
2021 | Mai | Mtn | CI03158 | 2G_CI03158_SanPedroRteBereby |  | CI03158 | SAN-PEDRO | SAN-PEDRO | SAN-PEDRO | SAN-PEDRO | 1 | 12 | 18 | -6.696256 | 4.759154 | GreenField | 45 | 31582 | 2G | BTS | SPDBSC1 |  | 203 | [7 empty] | 900 | 7/8 | [7 empty] | 43871 | 4.759154,-6.696256
2021 | Mai | Mtn | CI03158 | 2G_CI03158_SanPedroRteBereby |  | CI03158 | SAN-PEDRO | SAN-PEDRO | SAN-PEDRO | SAN-PEDRO | 1 | 12 | 18 | -6.696256 | 4.759154 | GreenField | 45 | 31583 | 2G | BTS | SPDBSC1 |  | 203 | [7 empty] | 1800 | 7/8 | [7 empty] | 43871 | 4.759154,-6.696256
2021 | Mai | Mtn | CI03158 | 2G_CI03158_SanPedroRteBereby |  | CI03158 | SAN-PEDRO | SAN-PEDRO | SAN-PEDRO | SAN-PEDRO | 1 | 12 | 18 | -6.696256 | 4.759154 | GreenField | 45 | 31584 | 2G | BTS | SPDBSC1 |  | 203 | [7 empty] | 1800 | 7/8 | [7 empty] | 43871 | 4.759154,-6.696256
2021 | Mai | Mtn | CI03158 | 2G_CI03158_SanPedroRteBereby |  | CI03158 | SAN-PEDRO | SAN-PEDRO | SAN-PEDRO | SAN-PEDRO | 1 | 12 | 18 | -6.696256 | 4.759154 | GreenField | 45 | 31585 | 2G | BTS | SPDBSC1 |  | 203 | [7 empty] | 1800 | 7/8 | [7 empty] | 43871 | 4.759154,-6.696256
2021 | Mai | Mtn | CI03167 | 2G_CI03167_SoubreGabonExt |  | CI03167 | SOUBRE | SOUBRE | SOUBRE | NAWA | 1 | 12 | 18 | -6.587765 | 5.766207 | GreenField | 35 | 31670 | 2G | BTS | SPDBSC1 |  | 201 | [7 empty] | 900 | 7/8 | [7 empty] | 43887 | 5.766207,-6.587765
2021 | Mai | Mtn | CI03167 | 2G_CI03167_SoubreGabonExt |  | CI03167 | SOUBRE | SOUBRE | SOUBRE | NAWA | 1 | 12 | 18 | -6.587765 | 5.766207 | GreenField | 35 | 31671 | 2G | BTS | SPDBSC1 |  | 201 | [7 empty] | 900 | 7/8 | [7 empty] | 43887 | 5.766207,-6.587765
2021 | Mai | Mtn | CI03167 | 2G_CI03167_SoubreGabonExt |  | CI03167 | SOUBRE | SOUBRE | SOUBRE | NAWA | 1 | 12 | 18 | -6.587765 | 5.766207 | GreenField | 35 | 31672 | 2G | BTS | SPDBSC1 |  | 201 | [7 empty] | 900 | 7/8 | [7 empty] | 43887 | 5.766207,-6.587765
2021 | Mai | Mtn | CI03167 | 2G_CI03167_SoubreGabonExt |  | CI03167 | SOUBRE | SOUBRE | SOUBRE | NAWA | 1 | 12 | 18 | -6.587765 | 5.766207 | GreenField | 35 | 31673 | 2G | BTS | SPDBSC1 |  | 201 | [7 empty] | 1800 | 7/8 | [7 empty] | 43887 | 5.766207,-6.587765
2021 | Mai | Mtn | CI03167 | 2G_CI03167_SoubreGabonExt |  | CI03167 | SOUBRE | SOUBRE | SOUBRE | NAWA | 1 | 12 | 18 | -6.587765 | 5.766207 | GreenField | 35 | 31674 | 2G | BTS | SPDBSC1 |  | 201 | [7 empty] | 1800 | 7/8 | [7 empty] | 43887 | 5.766207,-6.587765
2021 | Mai | Mtn | CI03167 | 2G_CI03167_SoubreGabonExt |  | CI03167 | SOUBRE | SOUBRE | SOUBRE | NAWA | 1 | 12 | 18 | -6.587765 | 5.766207 | GreenField | 35 | 31675 | 2G | BTS | SPDBSC1 |  | 201 | [7 empty] | 1800 | 7/8 | [7 empty] | 43887 | 5.766207,-6.587765
2021 | Mai | Mtn | CI03168 | 2G_CI03168_SoubreGabonExt1 |  | CI03168 | SOUBRE | SOUBRE | SOUBRE | NAWA | 1 | 12 | 18 | -6.577549 | 5.7743 | GreenField | 35 | 31680 | 2G | BTS | SPDBSC1 |  | 201 | [7 empty] | 900 | 7/8 | [7 empty] | 43899 | 5.7743,-6.577549
2021 | Mai | Mtn | CI03168 | 2G_CI03168_SoubreGabonExt1 |  | CI03168 | SOUBRE | SOUBRE | SOUBRE | NAWA | 1 | 12 | 18 | -6.577549 | 5.7743 | GreenField | 35 | 31681 | 2G | BTS | SPDBSC1 |  | 201 | [7 empty] | 900 | 7/8 | [7 empty] | 43899 | 5.7743,-6.577549
2021 | Mai | Mtn | CI03168 | 2G_CI03168_SoubreGabonExt1 |  | CI03168 | SOUBRE | SOUBRE | SOUBRE | NAWA | 1 | 12 | 18 | -6.577549 | 5.7743 | GreenField | 35 | 31682 | 2G | BTS | SPDBSC1 |  | 201 | [7 empty] | 900 | 7/8 | [7 empty] | 43899 | 5.7743,-6.577549
2021 | Mai | Mtn | CI03168 | 2G_CI03168_SoubreGabonExt1 |  | CI03168 | SOUBRE | SOUBRE | SOUBRE | NAWA | 1 | 12 | 18 | -6.577549 | 5.7743 | GreenField | 35 | 31683 | 2G | BTS | SPDBSC1 |  | 201 | [7 empty] | 1800 | 7/8 | [7 empty] | 43899 | 5.7743,-6.577549
2021 | Mai | Mtn | CI03168 | 2G_CI03168_SoubreGabonExt1 |  | CI03168 | SOUBRE | SOUBRE | SOUBRE | NAWA | 1 | 12 | 18 | -6.577549 | 5.7743 | GreenField | 35 | 31684 | 2G | BTS | SPDBSC1 |  | 201 | [7 empty] | 1800 | 7/8 | [7 empty] | 43899 | 5.7743,-6.577549
2021 | Mai | Mtn | CI03168 | 2G_CI03168_SoubreGabonExt1 |  | CI03168 | SOUBRE | SOUBRE | SOUBRE | NAWA | 1 | 12 | 18 | -6.577549 | 5.7743 | GreenField | 35 | 31685 | 2G | BTS | SPDBSC1 |  | 201 | [7 empty] | 1800 | 7/8 | [7 empty] | 43899 | 5.7743,-6.577549
2021 | Mai | Mtn | CI03172 | 2G_CI03172_BRAHIMAKRO |  | CI03172 | BRAHIMAKRO | DOBA | DOBA | SAN-PEDRO | 1 | 12 | 18 | -6.712297 | 5.013661 | GreenField | 72 | 31720 | 2G | BTS | SPDBSC1 |  | 206 | [7 empty] | 900 | 7/8 | [7 empty] | 43870 | 5.013661,-6.712297
2021 | Mai | Mtn | CI03172 | 2G_CI03172_BRAHIMAKRO |  | CI03172 | BRAHIMAKRO | DOBA | DOBA | SAN-PEDRO | 1 | 12 | 18 | -6.712297 | 5.013661 | GreenField | 72 | 31721 | 2G | BTS | SPDBSC1 |  | 206 | [7 empty] | 900 | 7/8 | [7 empty] | 43870 | 5.013661,-6.712297
2021 | Mai | Mtn | CI03172 | 2G_CI03172_BRAHIMAKRO |  | CI03172 | BRAHIMAKRO | DOBA | DOBA | SAN-PEDRO | 1 | 12 | 18 | -6.712297 | 5.013661 | GreenField | 72 | 31722 | 2G | BTS | SPDBSC1 |  | 206 | [7 empty] | 900 | 7/8 | [7 empty] | 43870 | 5.013661,-6.712297
2021 | Mai | Mtn | CI03172 | 2G_CI03172_BRAHIMAKRO |  | CI03172 | BRAHIMAKRO | DOBA | DOBA | SAN-PEDRO | 1 | 12 | 18 | -6.712297 | 5.013661 | GreenField | 72 | 31723 | 2G | BTS | SPDBSC1 |  | 206 | [7 empty] | 1800 | 7/8 | [7 empty] | 43870 | 5.013661,-6.712297
2021 | Mai | Mtn | CI03172 | 2G_CI03172_BRAHIMAKRO |  | CI03172 | BRAHIMAKRO | DOBA | DOBA | SAN-PEDRO | 1 | 12 | 18 | -6.712297 | 5.013661 | GreenField | 72 | 31724 | 2G | BTS | SPDBSC1 |  | 206 | [7 empty] | 1800 | 7/8 | [7 empty] | 43870 | 5.013661,-6.712297
2021 | Mai | Mtn | CI03172 | 2G_CI03172_BRAHIMAKRO |  | CI03172 | BRAHIMAKRO | DOBA | DOBA | SAN-PEDRO | 1 | 12 | 18 | -6.712297 | 5.013661 | GreenField | 72 | 31725 | 2G | BTS | SPDBSC1 |  | 206 | [7 empty] | 1800 | 7/8 | [7 empty] | 43870 | 5.013661,-6.712297
2021 | Mai | Mtn | CI03174 | 2G_CI03174_SPRoad4 |  | CI03174 | SPRoad4 | SASSANDRA | SASSANDRA | GBOKLE | 1 | 12 | 9 | -5.999941 | 5.040721 | GreenField | 68 | 31740 | 2G | BTS | SPDBSC1 |  | 205 | [7 empty] | 900 | 7/8 | [7 empty] | 43871 | 5.040721,-5.999941
2021 | Mai | Mtn | CI03174 | 2G_CI03174_SPRoad4 |  | CI03174 | SPRoad4 | SASSANDRA | SASSANDRA | GBOKLE | 1 | 12 | 9 | -5.999941 | 5.040721 | GreenField | 68 | 31741 | 2G | BTS | SPDBSC1 |  | 205 | [7 empty] | 900 | 7/8 | [7 empty] | 43871 | 5.040721,-5.999941
2021 | Mai | Mtn | CI03174 | 2G_CI03174_SPRoad4 |  | CI03174 | SPRoad4 | SASSANDRA | SASSANDRA | GBOKLE | 1 | 12 | 9 | -5.999941 | 5.040721 | GreenField | 68 | 31742 | 2G | BTS | SPDBSC1 |  | 205 | [7 empty] | 900 | 7/8 | [7 empty] | 43871 | 5.040721,-5.999941
2021 | Mai | Mtn | CI03174 | 2G_CI03174_SPRoad4 |  | CI03174 | SPRoad4 | SASSANDRA | SASSANDRA | GBOKLE | 1 | 12 | 9 | -5.999941 | 5.040721 | GreenField | 68 | 31743 | 2G | BTS | SPDBSC1 |  | 205 | [7 empty] | 1800 | 7/8 | [7 empty] | 43871 | 5.040721,-5.999941
2021 | Mai | Mtn | CI03174 | 2G_CI03174_SPRoad4 |  | CI03174 | SPRoad4 | SASSANDRA | SASSANDRA | GBOKLE | 1 | 12 | 9 | -5.999941 | 5.040721 | GreenField | 68 | 31744 | 2G | BTS | SPDBSC1 |  | 205 | [7 empty] | 1800 | 7/8 | [7 empty] | 43871 | 5.040721,-5.999941
2021 | Mai | Mtn | CI03174 | 2G_CI03174_SPRoad4 |  | CI03174 | SPRoad4 | SASSANDRA | SASSANDRA | GBOKLE | 1 | 12 | 9 | -5.999941 | 5.040721 | GreenField | 68 | 31745 | 2G | BTS | SPDBSC1 |  | 205 | [7 empty] | 1800 | 7/8 | [7 empty] | 43871 | 5.040721,-5.999941
2021 | Mai | Mtn | CI03176 | 2G_CI03176_SPROAD2 |  | CI03176 | SPRoad2 | FRESCO | FRESCO | GBOKLE | 1 | 18 | 9 | -5.637799 | 5.121668 | GreenField | 72 | 31760 | 2G | BTS | SPDBSC1 |  | 205 | [7 empty] | 900 | 7/8 | [7 empty] | 43525 | 5.121668,-5.637799
2021 | Mai | Mtn | CI03176 | 2G_CI03176_SPROAD2 |  | CI03176 | SPRoad2 | FRESCO | FRESCO | GBOKLE | 1 | 18 | 9 | -5.637799 | 5.121668 | GreenField | 72 | 31761 | 2G | BTS | SPDBSC1 |  | 205 | [7 empty] | 900 | 7/8 | [7 empty] | 43525 | 5.121668,-5.637799
2021 | Mai | Mtn | CI03176 | 2G_CI03176_SPROAD2 |  | CI03176 | SPRoad2 | FRESCO | FRESCO | GBOKLE | 1 | 18 | 9 | -5.637799 | 5.121668 | GreenField | 72 | 31762 | 2G | BTS | SPDBSC1 |  | 205 | [7 empty] | 900 | 7/8 | [7 empty] | 43525 | 5.121668,-5.637799
2021 | Mai | Mtn | CI03176 | 2G_CI03176_SPROAD2 |  | CI03176 | SPRoad2 | FRESCO | FRESCO | GBOKLE | 1 | 18 | 9 | -5.637799 | 5.121668 | GreenField | 72 | 31763 | 2G | BTS | SPDBSC1 |  | 205 | [7 empty] | 1800 | 7/8 | [7 empty] | 43525 | 5.121668,-5.637799
2021 | Mai | Mtn | CI03176 | 2G_CI03176_SPROAD2 |  | CI03176 | SPRoad2 | FRESCO | FRESCO | GBOKLE | 1 | 18 | 9 | -5.637799 | 5.121668 | GreenField | 72 | 31764 | 2G | BTS | SPDBSC1 |  | 205 | [7 empty] | 1800 | 7/8 | [7 empty] | 43525 | 5.121668,-5.637799
2021 | Mai | Mtn | CI03176 | 2G_CI03176_SPROAD2 |  | CI03176 | SPRoad2 | FRESCO | FRESCO | GBOKLE | 1 | 18 | 9 | -5.637799 | 5.121668 | GreenField | 72 | 31765 | 2G | BTS | SPDBSC1 |  | 205 | [7 empty] | 1800 | 7/8 | [7 empty] | 43525 | 5.121668,-5.637799
2021 | Mai | Mtn | CI03185 | 2G_CI03185_BROUSSOUPALEGNOA |  | CI03185 | BOUSSOUPALEGNOA | DOUGROUPALEGNOA | DOUGROUPALEGNOA | GOH | 1 | 16 | 9 | -5.905756 | 5.901842 | GreenField | 72 | 31850 | 2G | BTS | SPDBSC1 |  | 200 | [7 empty] | 900 | 7/8 | [7 empty] | 43534 | 5.901842,-5.905756
2021 | Mai | Mtn | CI03185 | 2G_CI03185_BROUSSOUPALEGNOA |  | CI03185 | BOUSSOUPALEGNOA | DOUGROUPALEGNOA | DOUGROUPALEGNOA | GOH | 1 | 16 | 9 | -5.905756 | 5.901842 | GreenField | 72 | 31851 | 2G | BTS | SPDBSC1 |  | 200 | [7 empty] | 900 | 7/8 | [7 empty] | 43534 | 5.901842,-5.905756
2021 | Mai | Mtn | CI03185 | 2G_CI03185_BROUSSOUPALEGNOA |  | CI03185 | BOUSSOUPALEGNOA | DOUGROUPALEGNOA | DOUGROUPALEGNOA | GOH | 1 | 16 | 9 | -5.905756 | 5.901842 | GreenField | 72 | 31852 | 2G | BTS | SPDBSC1 |  | 200 | [7 empty] | 900 | 7/8 | [7 empty] | 43534 | 5.901842,-5.905756
2021 | Mai | Mtn | CI03185 | 2G_CI03185_BROUSSOUPALEGNOA |  | CI03185 | BOUSSOUPALEGNOA | DOUGROUPALEGNOA | DOUGROUPALEGNOA | GOH | 1 | 16 | 9 | -5.905756 | 5.901842 | GreenField | 72 | 31853 | 2G | BTS | SPDBSC1 |  | 200 | [7 empty] | 1800 | 7/8 | [7 empty] | 43534 | 5.901842,-5.905756
2021 | Mai | Mtn | CI03185 | 2G_CI03185_BROUSSOUPALEGNOA |  | CI03185 | BOUSSOUPALEGNOA | DOUGROUPALEGNOA | DOUGROUPALEGNOA | GOH | 1 | 16 | 9 | -5.905756 | 5.901842 | GreenField | 72 | 31854 | 2G | BTS | SPDBSC1 |  | 200 | [7 empty] | 1800 | 7/8 | [7 empty] | 43534 | 5.901842,-5.905756
2021 | Mai | Mtn | CI03185 | 2G_CI03185_BROUSSOUPALEGNOA |  | CI03185 | BOUSSOUPALEGNOA | DOUGROUPALEGNOA | DOUGROUPALEGNOA | GOH | 1 | 16 | 9 | -5.905756 | 5.901842 | GreenField | 72 | 31855 | 2G | BTS | SPDBSC1 |  | 200 | [7 empty] | 1800 | 7/8 | [7 empty] | 43534 | 5.901842,-5.905756
2021 | Mai | Mtn | CI03186 | 2G_CI03186_SPRoad5 |  | CI03186 | SPRoad5 | SASSANDRA | SASSANDRA | GBOKLE | 1 | 12 | 9 | -6.078155 | 5.024293 | GreenField | 72 | 31860 | 2G | BTS | SPDBSC1 |  | 205 | [7 empty] | 900 | 7/8 | [7 empty] | 43869 | 5.024293,-6.078155
2021 | Mai | Mtn | CI03186 | 2G_CI03186_SPRoad5 |  | CI03186 | SPRoad5 | SASSANDRA | SASSANDRA | GBOKLE | 1 | 12 | 9 | -6.078155 | 5.024293 | GreenField | 72 | 31861 | 2G | BTS | SPDBSC1 |  | 205 | [7 empty] | 900 | 7/8 | [7 empty] | 43869 | 5.024293,-6.078155
2021 | Mai | Mtn | CI03186 | 2G_CI03186_SPRoad5 |  | CI03186 | SPRoad5 | SASSANDRA | SASSANDRA | GBOKLE | 1 | 12 | 9 | -6.078155 | 5.024293 | GreenField | 72 | 31862 | 2G | BTS | SPDBSC1 |  | 205 | [7 empty] | 900 | 7/8 | [7 empty] | 43869 | 5.024293,-6.078155
2021 | Mai | Mtn | CI03186 | 2G_CI03186_SPRoad5 |  | CI03186 | SPRoad5 | SASSANDRA | SASSANDRA | GBOKLE | 1 | 12 | 9 | -6.078155 | 5.024293 | GreenField | 72 | 31863 | 2G | BTS | SPDBSC1 |  | 205 | [7 empty] | 1800 | 7/8 | [7 empty] | 43869 | 5.024293,-6.078155
2021 | Mai | Mtn | CI03186 | 2G_CI03186_SPRoad5 |  | CI03186 | SPRoad5 | SASSANDRA | SASSANDRA | GBOKLE | 1 | 12 | 9 | -6.078155 | 5.024293 | GreenField | 72 | 31864 | 2G | BTS | SPDBSC1 |  | 205 | [7 empty] | 1800 | 7/8 | [7 empty] | 43869 | 5.024293,-6.078155
2021 | Mai | Mtn | CI03186 | 2G_CI03186_SPRoad5 |  | CI03186 | SPRoad5 | SASSANDRA | SASSANDRA | GBOKLE | 1 | 12 | 9 | -6.078155 | 5.024293 | GreenField | 72 | 31865 | 2G | BTS | SPDBSC1 |  | 205 | [7 empty] | 1800 | 7/8 | [7 empty] | 43869 | 5.024293,-6.078155
2021 | Mai | Mtn | CI03267 | 2G_CI03267_KOUDOULILIE |  | CI03267 | KOUDOULILIE | LAKOTA | LAKOTA | LOH-DJIBOUA | 1 | 12 | 9 | -5.68613889 | 5.84275 | GreenField | 32 | 32670 | 2G | BTS | SPDBSC1 |  | 200 | [7 empty] | 900 | 7/8 | [7 empty] | 43887 | 5.84275,-5.68613889
2021 | Mai | Mtn | CI03267 | 2G_CI03267_KOUDOULILIE |  | CI03267 | KOUDOULILIE | LAKOTA | LAKOTA | LOH-DJIBOUA | 1 | 12 | 9 | -5.68613889 | 5.84275 | GreenField | 32 | 32671 | 2G | BTS | SPDBSC1 |  | 200 | [7 empty] | 900 | 7/8 | [7 empty] | 43887 | 5.84275,-5.68613889
2021 | Mai | Mtn | CI03267 | 2G_CI03267_KOUDOULILIE |  | CI03267 | KOUDOULILIE | LAKOTA | LAKOTA | LOH-DJIBOUA | 1 | 12 | 9 | -5.68613889 | 5.84275 | GreenField | 32 | 32672 | 2G | BTS | SPDBSC1 |  | 200 | [7 empty] | 900 | 7/8 | [7 empty] | 43887 | 5.84275,-5.68613889
2021 | Mai | Mtn | CI03267 | 2G_CI03267_KOUDOULILIE |  | CI03267 | KOUDOULILIE | LAKOTA | LAKOTA | LOH-DJIBOUA | 1 | 12 | 9 | -5.68613889 | 5.84275 | GreenField | 32 | 32673 | 2G | BTS | SPDBSC1 |  | 200 | [7 empty] | 1800 | 7/8 | [7 empty] | 43887 | 5.84275,-5.68613889
2021 | Mai | Mtn | CI03267 | 2G_CI03267_KOUDOULILIE |  | CI03267 | KOUDOULILIE | LAKOTA | LAKOTA | LOH-DJIBOUA | 1 | 12 | 9 | -5.68613889 | 5.84275 | GreenField | 32 | 32674 | 2G | BTS | SPDBSC1 |  | 200 | [7 empty] | 1800 | 7/8 | [7 empty] | 43887 | 5.84275,-5.68613889
2021 | Mai | Mtn | CI03267 | 2G_CI03267_KOUDOULILIE |  | CI03267 | KOUDOULILIE | LAKOTA | LAKOTA | LOH-DJIBOUA | 1 | 12 | 9 | -5.68613889 | 5.84275 | GreenField | 32 | 32675 | 2G | BTS | SPDBSC1 |  | 200 | [7 empty] | 1800 | 7/8 | [7 empty] | 43887 | 5.84275,-5.68613889
2021 | Mai | Mtn | CI03273 | 2G_CI03273_EntreDassiokoAkakro |  | CI03273 | DASSIOKO-AKAKRO ROAD | SASSANDRA | SASSANDRA | GBOKLE | 1 | 12 | 9 | -5.88421 | 5.0781 | GreenField | 60 | 32730 | 2G | BTS | SPDBSC1 |  | 205 | [7 empty] | 900 | 7/8 | [7 empty] | 43522 | 5.0781,-5.88421
2021 | Mai | Mtn | CI03273 | 2G_CI03273_EntreDassiokoAkakro |  | CI03273 | DASSIOKO-AKAKRO ROAD | SASSANDRA | SASSANDRA | GBOKLE | 1 | 12 | 9 | -5.88421 | 5.0781 | GreenField | 60 | 32731 | 2G | BTS | SPDBSC1 |  | 205 | [7 empty] | 900 | 7/8 | [7 empty] | 43522 | 5.0781,-5.88421
2021 | Mai | Mtn | CI03273 | 2G_CI03273_EntreDassiokoAkakro |  | CI03273 | DASSIOKO-AKAKRO ROAD | SASSANDRA | SASSANDRA | GBOKLE | 1 | 12 | 9 | -5.88421 | 5.0781 | GreenField | 60 | 32732 | 2G | BTS | SPDBSC1 |  | 205 | [7 empty] | 900 | 7/8 | [7 empty] | 43522 | 5.0781,-5.88421
2021 | Mai | Mtn | CI03273 | 2G_CI03273_EntreDassiokoAkakro |  | CI03273 | DASSIOKO-AKAKRO ROAD | SASSANDRA | SASSANDRA | GBOKLE | 1 | 12 | 9 | -5.88421 | 5.0781 | GreenField | 60 | 32733 | 2G | BTS | SPDBSC1 |  | 205 | [7 empty] | 1800 | 7/8 | [7 empty] | 43522 | 5.0781,-5.88421
2021 | Mai | Mtn | CI03273 | 2G_CI03273_EntreDassiokoAkakro |  | CI03273 | DASSIOKO-AKAKRO ROAD | SASSANDRA | SASSANDRA | GBOKLE | 1 | 12 | 9 | -5.88421 | 5.0781 | GreenField | 60 | 32734 | 2G | BTS | SPDBSC1 |  | 205 | [7 empty] | 1800 | 7/8 | [7 empty] | 43522 | 5.0781,-5.88421
2021 | Mai | Mtn | CI03273 | 2G_CI03273_EntreDassiokoAkakro |  | CI03273 | DASSIOKO-AKAKRO ROAD | SASSANDRA | SASSANDRA | GBOKLE | 1 | 12 | 9 | -5.88421 | 5.0781 | GreenField | 60 | 32735 | 2G | BTS | SPDBSC1 |  | 205 | [7 empty] | 1800 | 7/8 | [7 empty] | 43522 | 5.0781,-5.88421
2021 | Mai | Mtn | CI02416 | 2G_CI02416_FrescoOCI_G18 |  | CI02416 | FRESCO | FRESCO | FRESCO | GBOKLE | 1 | 16 | 9 | -5.585004 | 5.105276 | Greenfield | 75 | 24163 | 2G | BTS | SPDBSC1 |  | 205 | [7 empty] | 1800 | 7/8 | [7 empty] | 42353 | 5.105276,-5.585004
2021 | Mai | Mtn | CI02416 | 2G_CI02416_FrescoOCI_G18 |  | CI02416 | FRESCO | FRESCO | FRESCO | GBOKLE | 1 | 16 | 9 | -5.585004 | 5.105276 | Greenfield | 75 | 24164 | 2G | BTS | SPDBSC1 |  | 205 | [7 empty] | 1800 | 7/8 | [7 empty] | 42353 | 5.105276,-5.585004
2021 | Mai | Mtn | CI02416 | 2G_CI02416_FrescoOCI_G18 |  | CI02416 | FRESCO | FRESCO | FRESCO | GBOKLE | 1 | 16 | 9 | -5.585004 | 5.105276 | Greenfield | 75 | 24165 | 2G | BTS | SPDBSC1 |  | 205 | [7 empty] | 1800 | 7/8 | [7 empty] | 42353 | 5.105276,-5.585004
2021 | Mai | Mtn | CI01418 | 2G_CI01418_DivoCentre_G18 |  | CI01418 | DIVO | DIVO | DIVO | LOH-DJIBOUA | 1 | 26 | 18 | -5.36461111111111 | 5.83658333333333 | Greenfield | 50 | 14183 | 2G | BTS | SPDBSC1 |  | 204 | [7 empty] | 1800 | 7/8 | [7 empty] | 40898 | 5.83658333333333,-5.36461111111111
2021 | Mai | Mtn | CI01418 | 2G_CI01418_DivoCentre_G18 |  | CI01418 | DIVO | DIVO | DIVO | LOH-DJIBOUA | 1 | 26 | 18 | -5.36461111111111 | 5.83658333333333 | Greenfield | 50 | 14184 | 2G | BTS | SPDBSC1 |  | 204 | [7 empty] | 1800 | 7/8 | [7 empty] | 40898 | 5.83658333333333,-5.36461111111111
2021 | Mai | Mtn | CI01418 | 2G_CI01418_DivoCentre_G18 |  | CI01418 | DIVO | DIVO | DIVO | LOH-DJIBOUA | 1 | 26 | 18 | -5.36461111111111 | 5.83658333333333 | Greenfield | 50 | 14185 | 2G | BTS | SPDBSC1 |  | 204 | [7 empty] | 1800 | 7/8 | [7 empty] | 40898 | 5.83658333333333,-5.36461111111111
2021 | Mai | Mtn | CI00491 | 2G_CI00491_Guitry_G18 |  | CI00491 | GUITRY | GUITRY | GUITRY | LOH-DJIBOUA | 1 | 25 | 18 | -5.241639 | 5.528333 | Greenfield | 96 | 4913 | 2G | BTS | SPDBSC1 |  | 205 | [7 empty] | 1800 | 7/8 | [7 empty] | 39050 | 5.528333,-5.241639
2021 | Mai | Mtn | CI00491 | 2G_CI00491_Guitry_G18 |  | CI00491 | GUITRY | GUITRY | GUITRY | LOH-DJIBOUA | 1 | 25 | 18 | -5.241639 | 5.528333 | Greenfield | 96 | 4914 | 2G | BTS | SPDBSC1 |  | 205 | [7 empty] | 1800 | 7/8 | [7 empty] | 39050 | 5.528333,-5.241639
2021 | Mai | Mtn | CI00491 | 2G_CI00491_Guitry_G18 |  | CI00491 | GUITRY | GUITRY | GUITRY | LOH-DJIBOUA | 1 | 25 | 18 | -5.241639 | 5.528333 | Greenfield | 96 | 4915 | 2G | BTS | SPDBSC1 |  | 205 | [7 empty] | 1800 | 7/8 | [7 empty] | 39050 | 5.528333,-5.241639
2021 | Mai | Mtn | CI00504 | 2G_CI00504_HeremankonoDies_G18 |  | CI00504 | HERMANKONONO/DIES | DAIRO-DIDIZO | DAIRO-DIDIZO | LOH-DJIBOUA | 1 | 20 | 18 | -5.36361407 | 5.57417363 | Greenfield | 70 | 5043 | 2G | BTS | SPDBSC1 |  | 205 | [7 empty] | 1800 | 7/8 | [7 empty] | 42243 | 5.57417363,-5.36361407
2021 | Mai | Mtn | CI00504 | 2G_CI00504_HeremankonoDies_G18 |  | CI00504 | HERMANKONONO/DIES | DAIRO-DIDIZO | DAIRO-DIDIZO | LOH-DJIBOUA | 1 | 20 | 18 | -5.36361407 | 5.57417363 | Greenfield | 70 | 5044 | 2G | BTS | SPDBSC1 |  | 205 | [7 empty] | 1800 | 7/8 | [7 empty] | 42243 | 5.57417363,-5.36361407
2021 | Mai | Mtn | CI00504 | 2G_CI00504_HeremankonoDies_G18 |  | CI00504 | HERMANKONONO/DIES | DAIRO-DIDIZO | DAIRO-DIDIZO | LOH-DJIBOUA | 1 | 20 | 18 | -5.36361407 | 5.57417363 | Greenfield | 70 | 5045 | 2G | BTS | SPDBSC1 |  | 205 | [7 empty] | 1800 | 7/8 | [7 empty] | 42243 | 5.57417363,-5.36361407
2021 | Mai | Mtn | CI02508 | 2G_CI02508_DivoBribore_G18 |  | CI02508 | DIVO | DIVO | DIVO | LOH-DJIBOUA | 1 | 31 | 18 | -5.3742 | 5.82032 | Greenfield | 55 | 25083 | 2G | BTS | SPDBSC1 |  | 204 | [7 empty] | 1800 | 7/8 | [7 empty] | 42570 | 5.82032,-5.3742
2021 | Mai | Mtn | CI02508 | 2G_CI02508_DivoBribore_G18 |  | CI02508 | DIVO | DIVO | DIVO | LOH-DJIBOUA | 1 | 31 | 18 | -5.3742 | 5.82032 | Greenfield | 55 | 25084 | 2G | BTS | SPDBSC1 |  | 204 | [7 empty] | 1800 | 7/8 | [7 empty] | 42570 | 5.82032,-5.3742
2021 | Mai | Mtn | CI02508 | 2G_CI02508_DivoBribore_G18 |  | CI02508 | DIVO | DIVO | DIVO | LOH-DJIBOUA | 1 | 31 | 18 | -5.3742 | 5.82032 | Greenfield | 55 | 25085 | 2G | BTS | SPDBSC1 |  | 204 | [7 empty] | 1800 | 7/8 | [7 empty] | 42570 | 5.82032,-5.3742
2021 | Mai | Mtn | CI00858 | 2G_CI00858_DivoFH_G18 |  | CI00858 | DIVO | DIVO | DIVO | LOH-DJIBOUA | 1 | 20 | 18 | -5.306305 | 5.850892 | Greenfield | 70 | 8583 | 2G | BTS | SPDBSC1 |  | 204 | [7 empty] | 1800 | 7/8 | [7 empty] | 39620 | 5.850892,-5.306305
2021 | Mai | Mtn | CI00858 | 2G_CI00858_DivoFH_G18 |  | CI00858 | DIVO | DIVO | DIVO | LOH-DJIBOUA | 1 | 20 | 18 | -5.306305 | 5.850892 | Greenfield | 70 | 8584 | 2G | BTS | SPDBSC1 |  | 204 | [7 empty] | 1800 | 7/8 | [7 empty] | 39620 | 5.850892,-5.306305
2021 | Mai | Mtn | CI00858 | 2G_CI00858_DivoFH_G18 |  | CI00858 | DIVO | DIVO | DIVO | LOH-DJIBOUA | 1 | 20 | 18 | -5.306305 | 5.850892 | Greenfield | 70 | 8585 | 2G | BTS | SPDBSC1 |  | 204 | [7 empty] | 1800 | 7/8 | [7 empty] | 39620 | 5.850892,-5.306305
2021 | Mai | Mtn | CI00903 | 2G_CI00903_DivoBoudoukou_G18 |  | CI00903 | DIVO | DIVO | DIVO | LOH-DJIBOUA | 1 | 23 | 18 | -5.36102777777778 | 5.8435 | Greenfield | 32.5 | 9033 | 2G | BTS | SPDBSC1 |  | 204 | [7 empty] | 1800 | 7/8 | [7 empty] | 39620 | 5.8435,-5.36102777777778
2021 | Mai | Mtn | CI00903 | 2G_CI00903_DivoBoudoukou_G18 |  | CI00903 | DIVO | DIVO | DIVO | LOH-DJIBOUA | 1 | 23 | 18 | -5.36102777777778 | 5.8435 | Greenfield | 32.5 | 9034 | 2G | BTS | SPDBSC1 |  | 204 | [7 empty] | 1800 | 7/8 | [7 empty] | 39620 | 5.8435,-5.36102777777778
2021 | Mai | Mtn | CI00903 | 2G_CI00903_DivoBoudoukou_G18 |  | CI00903 | DIVO | DIVO | DIVO | LOH-DJIBOUA | 1 | 23 | 18 | -5.36102777777778 | 5.8435 | Greenfield | 32.5 | 9035 | 2G | BTS | SPDBSC1 |  | 204 | [7 empty] | 1800 | 7/8 | [7 empty] | 39620 | 5.8435,-5.36102777777778
2021 | Mai | Mtn | CI01986 | 2G_CI01986_Divohotelbelletoile_G18 |  | CI01986 | DIVO | DIVO | DIVO | LOH-DJIBOUA | 1 | 18 | 18 | -5.37697 | 5.83172 | Greenfield | 55 | 19863 | 2G | BTS | SPDBSC1 |  | 204 | [7 empty] | 1800 | 7/8 | [7 empty] | 41888 | 5.83172,-5.37697
2021 | Mai | Mtn | CI01986 | 2G_CI01986_Divohotelbelletoile_G18 |  | CI01986 | DIVO | DIVO | DIVO | LOH-DJIBOUA | 1 | 18 | 18 | -5.37697 | 5.83172 | Greenfield | 55 | 19864 | 2G | BTS | SPDBSC1 |  | 204 | [7 empty] | 1800 | 7/8 | [7 empty] | 41888 | 5.83172,-5.37697
2021 | Mai | Mtn | CI01986 | 2G_CI01986_Divohotelbelletoile_G18 |  | CI01986 | DIVO | DIVO | DIVO | LOH-DJIBOUA | 1 | 18 | 18 | -5.37697 | 5.83172 | Greenfield | 55 | 19865 | 2G | BTS | SPDBSC1 |  | 204 | [7 empty] | 1800 | 7/8 | [7 empty] | 41888 | 5.83172,-5.37697
2021 | Mai | Mtn | CI02000 | 2G_CI02000_DIVOVATICAN_G18 |  | CI02000 | DIVO | DIVO | DIVO | LOH-DJIBOUA | 1 | 24 | 18 | -5.351694 | 5.8527 | Greenfield | 75 | 20003 | 2G | BTS | SPDBSC1 |  | 204 | [7 empty] | 1800 | 7/8 | [7 empty] | 41837 | 5.8527,-5.351694
2021 | Mai | Mtn | CI02000 | 2G_CI02000_DIVOVATICAN_G18 |  | CI02000 | DIVO | DIVO | DIVO | LOH-DJIBOUA | 1 | 24 | 18 | -5.351694 | 5.8527 | Greenfield | 75 | 20004 | 2G | BTS | SPDBSC1 |  | 204 | [7 empty] | 1800 | 7/8 | [7 empty] | 41837 | 5.8527,-5.351694
2021 | Mai | Mtn | CI02000 | 2G_CI02000_DIVOVATICAN_G18 |  | CI02000 | DIVO | DIVO | DIVO | LOH-DJIBOUA | 1 | 24 | 18 | -5.351694 | 5.8527 | Greenfield | 75 | 20005 | 2G | BTS | SPDBSC1 |  | 204 | [7 empty] | 1800 | 7/8 | [7 empty] | 41837 | 5.8527,-5.351694
2021 | Mai | Mtn | CI00044 | 2G_CI00044_Divo2_G18 |  | CI00044 | DIVO | DIVO | DIVO | LOH-DJIBOUA | 1 | 31 | 18 | -5.35163888888889 | 5.83838888888889 | Roof Top tower |  | 443 | 2G | BTS | SPDBSC1 |  | 204 | [7 empty] | 1800 | 7/8 | [7 empty] | 37580 | 5.83838888888889,-5.35163888888889
2021 | Mai | Mtn | CI00044 | 2G_CI00044_Divo2_G18 |  | CI00044 | DIVO | DIVO | DIVO | LOH-DJIBOUA | 1 | 31 | 18 | -5.35163888888889 | 5.83838888888889 | Roof Top tower |  | 444 | 2G | BTS | SPDBSC1 |  | 204 | [7 empty] | 1800 | 7/8 | [7 empty] | 37580 | 5.83838888888889,-5.35163888888889
2021 | Mai | Mtn | CI00044 | 2G_CI00044_Divo2_G18 |  | CI00044 | DIVO | DIVO | DIVO | LOH-DJIBOUA | 1 | 31 | 18 | -5.35163888888889 | 5.83838888888889 | Roof Top tower |  | 445 | 2G | BTS | SPDBSC1 |  | 204 | [7 empty] | 1800 | 7/8 | [7 empty] | 37580 | 5.83838888888889,-5.35163888888889
2021 | Mai | Mtn | CI00061 | 2G_CI00061_Heremankono_G18 |  | CI00061 | HEREMANKONO | OGOUDOU | OGOUDOU | LOH-DJIBOUA | 1 | 22 | 18 | -5.00963888888889 | 5.92702777777778 | Greenfield | 112 | 615 | 2G | BTS | SPDBSC1 |  | 204 | [7 empty] | 1800 | 7/8 | [7 empty] | 42093 | 5.92702777777778,-5.00963888888889
2021 | Mai | Mtn | CI00061 | 2G_CI00061_Heremankono_G18 |  | CI00061 | HEREMANKONO | OGOUDOU | OGOUDOU | LOH-DJIBOUA | 1 | 22 | 18 | -5.00963888888889 | 5.92702777777778 | Greenfield | 112 | 613 | 2G | BTS | SPDBSC1 |  | 204 | [7 empty] | 1800 | 7/8 | [7 empty] | 42093 | 5.92702777777778,-5.00963888888889
2021 | Mai | Mtn | CI00061 | 2G_CI00061_Heremankono_G18 |  | CI00061 | HEREMANKONO | OGOUDOU | OGOUDOU | LOH-DJIBOUA | 1 | 22 | 18 | -5.00963888888889 | 5.92702777777778 | Greenfield | 112 | 614 | 2G | BTS | SPDBSC1 |  | 204 | [7 empty] | 1800 | 7/8 | [7 empty] | 42093 | 5.92702777777778,-5.00963888888889
2021 | Mai | Mtn | CI01202 | 2G_CI01202_DivoDialogue_G18 |  | CI01202 | DIVO | DIVO | DIVO | LOH-DJIBOUA | 1 | 39 | 18 | -5.36213888888889 | 5.81680555555555 | Greenfield | 50.25 | 12023 | 2G | BTS | SPDBSC1 |  | 204 | [7 empty] | 1800 | 7/8 | [7 empty] | 40142 | 5.81680555555555,-5.36213888888889
2021 | Mai | Mtn | CI01202 | 2G_CI01202_DivoDialogue_G18 |  | CI01202 | DIVO | DIVO | DIVO | LOH-DJIBOUA | 1 | 39 | 18 | -5.36213888888889 | 5.81680555555555 | Greenfield | 50.25 | 12024 | 2G | BTS | SPDBSC1 |  | 204 | [7 empty] | 1800 | 7/8 | [7 empty] | 40142 | 5.81680555555555,-5.36213888888889
2021 | Mai | Mtn | CI01202 | 2G_CI01202_DivoDialogue_G18 |  | CI01202 | DIVO | DIVO | DIVO | LOH-DJIBOUA | 1 | 39 | 18 | -5.36213888888889 | 5.81680555555555 | Greenfield | 50.25 | 12025 | 2G | BTS | SPDBSC1 |  | 204 | [7 empty] | 1800 | 7/8 | [7 empty] | 40142 | 5.81680555555555,-5.36213888888889
2021 | Mai | Mtn | CI02230 | 2G_CI02230_DivoBada_G18 |  | CI02230 | DIVO | DIVO | DIVO | LOH-DJIBOUA | 1 | 17 | 18 | -5.35547222 | 5.84122222 | Greenfield | 32 | 22303 | 2G | BTS | SPDBSC1 |  | 204 | [7 empty] | 1800 | 7/8 | [7 empty] | 43021 | 5.84122222,-5.35547222
2021 | Mai | Mtn | CI02230 | 2G_CI02230_DivoBada_G18 |  | CI02230 | DIVO | DIVO | DIVO | LOH-DJIBOUA | 1 | 17 | 18 | -5.35547222 | 5.84122222 | Greenfield | 32 | 22304 | 2G | BTS | SPDBSC1 |  | 204 | [7 empty] | 1800 | 7/8 | [7 empty] | 43021 | 5.84122222,-5.35547222
2021 | Mai | Mtn | CI02230 | 2G_CI02230_DivoBada_G18 |  | CI02230 | DIVO | DIVO | DIVO | LOH-DJIBOUA | 1 | 17 | 18 | -5.35547222 | 5.84122222 | Greenfield | 32 | 22305 | 2G | BTS | SPDBSC1 |  | 204 | [7 empty] | 1800 | 7/8 | [7 empty] | 43021 | 5.84122222,-5.35547222
2021 | Mai | Mtn | CI01268 | 2G_CI01268_GuitryMTN_G18 |  | CI01268 | GUITRY | GUITRY | GUITRY | LOH-DJIBOUA | 1 | 25 | 18 | -5.24066666666667 | 5.51091666666667 | Greenfield | 70 | 12683 | 2G | BTS | SPDBSC1 |  | 205 | [7 empty] | 1800 | 7/8 | [7 empty] | 39912 | 5.51091666666667,-5.24066666666667
2021 | Mai | Mtn | CI01268 | 2G_CI01268_GuitryMTN_G18 |  | CI01268 | GUITRY | GUITRY | GUITRY | LOH-DJIBOUA | 1 | 25 | 18 | -5.24066666666667 | 5.51091666666667 | Greenfield | 70 | 12684 | 2G | BTS | SPDBSC1 |  | 205 | [7 empty] | 1800 | 7/8 | [7 empty] | 39912 | 5.51091666666667,-5.24066666666667
2021 | Mai | Mtn | CI01268 | 2G_CI01268_GuitryMTN_G18 |  | CI01268 | GUITRY | GUITRY | GUITRY | LOH-DJIBOUA | 1 | 25 | 18 | -5.24066666666667 | 5.51091666666667 | Greenfield | 70 | 12685 | 2G | BTS | SPDBSC1 |  | 205 | [7 empty] | 1800 | 7/8 | [7 empty] | 39912 | 5.51091666666667,-5.24066666666667
2021 | Mai | Mtn | CI00303 | 2G_CI00303_DivoSogephia_G18 |  | CI00303 | DIVO | DIVO | DIVO | LOH-DJIBOUA | 1 | 36 | 18 | -5.35880555555556 | 5.82819444444444 | Greenfield | 36 | 3033 | 2G | BTS | SPDBSC1 |  | 204 | [7 empty] | 1800 | 7/8 | [7 empty] | 38377 | 5.82819444444444,-5.35880555555556
2021 | Mai | Mtn | CI00303 | 2G_CI00303_DivoSogephia_G18 |  | CI00303 | DIVO | DIVO | DIVO | LOH-DJIBOUA | 1 | 36 | 18 | -5.35880555555556 | 5.82819444444444 | Greenfield | 36 | 3034 | 2G | BTS | SPDBSC1 |  | 204 | [7 empty] | 1800 | 7/8 | [7 empty] | 38377 | 5.82819444444444,-5.35880555555556
2021 | Mai | Mtn | CI00303 | 2G_CI00303_DivoSogephia_G18 |  | CI00303 | DIVO | DIVO | DIVO | LOH-DJIBOUA | 1 | 36 | 18 | -5.35880555555556 | 5.82819444444444 | Greenfield | 36 | 3035 | 2G | BTS | SPDBSC1 |  | 204 | [7 empty] | 1800 | 7/8 | [7 empty] | 38377 | 5.82819444444444,-5.35880555555556
2021 | Mai | Mtn | CI00324 | 2G_CI00324_RouteOume_G18 |  | CI00324 | DIVO | DIVO | DIVO | LOH-DJIBOUA | 1 | 21 | 18 | -5.36361111111111 | 5.85080555555556 | Greenfield | 36 | 3243 | 2G | BTS | SPDBSC1 |  | 204 | [7 empty] | 1800 | 7/8 | [7 empty] | 38385 | 5.85080555555556,-5.36361111111111
2021 | Mai | Mtn | CI00324 | 2G_CI00324_RouteOume_G18 |  | CI00324 | DIVO | DIVO | DIVO | LOH-DJIBOUA | 1 | 21 | 18 | -5.36361111111111 | 5.85080555555556 | Greenfield | 36 | 3244 | 2G | BTS | SPDBSC1 |  | 204 | [7 empty] | 1800 | 7/8 | [7 empty] | 38385 | 5.85080555555556,-5.36361111111111
2021 | Mai | Mtn | CI00324 | 2G_CI00324_RouteOume_G18 |  | CI00324 | DIVO | DIVO | DIVO | LOH-DJIBOUA | 1 | 21 | 18 | -5.36361111111111 | 5.85080555555556 | Greenfield | 36 | 3245 | 2G | BTS | SPDBSC1 |  | 204 | [7 empty] | 1800 | 7/8 | [7 empty] | 38385 | 5.85080555555556,-5.36361111111111
2021 | Mai | Mtn | CI00023 | 2G_CI00023_BONON |  | CI00023 | BONON | BONON | BONON | MARAHOUE | 1 | 25 | 15 | -6.05052777777778 | 6.92813888888889 | Greenfield | 46 | 230 | 2G | BTS | DLABSC1 |  | 301 | [7 empty] | 900 | 7/8 | [7 empty] | 42520 | 6.92813888888889,-6.05052777777778
2021 | Mai | Mtn | CI00023 | 2G_CI00023_BONON |  | CI00023 | BONON | BONON | BONON | MARAHOUE | 1 | 25 | 15 | -6.05052777777778 | 6.92813888888889 | Greenfield | 46 | 231 | 2G | BTS | DLABSC1 |  | 301 | [7 empty] | 900 | 7/8 | [7 empty] | 42520 | 6.92813888888889,-6.05052777777778
2021 | Mai | Mtn | CI00023 | 2G_CI00023_BONON |  | CI00023 | BONON | BONON | BONON | MARAHOUE | 1 | 25 | 15 | -6.05052777777778 | 6.92813888888889 | Greenfield | 46 | 232 | 2G | BTS | DLABSC1 |  | 301 | [7 empty] | 900 | 7/8 | [7 empty] | 42520 | 6.92813888888889,-6.05052777777778
2021 | Mai | Mtn | CI00023 | 2G_CI00023_BONON |  | CI00023 | BONON | BONON | BONON | MARAHOUE | 1 | 25 | 15 | -6.05052777777778 | 6.92813888888889 | Greenfield | 46 | 233 | 2G | BTS | DLABSC1 |  | 301 | [7 empty] | 1800 | 7/8 | [7 empty] | 42520 | 6.92813888888889,-6.05052777777778
2021 | Mai | Mtn | CI00023 | 2G_CI00023_BONON |  | CI00023 | BONON | BONON | BONON | MARAHOUE | 1 | 25 | 15 | -6.05052777777778 | 6.92813888888889 | Greenfield | 46 | 234 | 2G | BTS | DLABSC1 |  | 301 | [7 empty] | 1800 | 7/8 | [7 empty] | 42520 | 6.92813888888889,-6.05052777777778
2021 | Mai | Mtn | CI00023 | 2G_CI00023_BONON |  | CI00023 | BONON | BONON | BONON | MARAHOUE | 1 | 25 | 15 | -6.05052777777778 | 6.92813888888889 | Greenfield | 46 | 235 | 2G | BTS | DLABSC1 |  | 301 | [7 empty] | 1800 | 7/8 | [7 empty] | 42520 | 6.92813888888889,-6.05052777777778
2021 | Mai | Mtn | CI00037 | 2G_CI00037_Daloa1 |  | CI00037 | DALOA | DALOA | DALOA | HAUT-SASSANDRA | 1 | 27 | 18 | -6.45038888888889 | 6.88630555555556 | Greenfield | 75 | 370 | 2G | BTS | DLABSC1 |  | 300 | [7 empty] | 900 | 7/8 | [7 empty] | 36283 | 6.88630555555556,-6.45038888888889
2021 | Mai | Mtn | CI00037 | 2G_CI00037_Daloa1 |  | CI00037 | DALOA | DALOA | DALOA | HAUT-SASSANDRA | 1 | 27 | 18 | -6.45038888888889 | 6.88630555555556 | Greenfield | 75 | 371 | 2G | BTS | DLABSC1 |  | 300 | [7 empty] | 900 | 7/8 | [7 empty] | 36283 | 6.88630555555556,-6.45038888888889
2021 | Mai | Mtn | CI00037 | 2G_CI00037_Daloa1 |  | CI00037 | DALOA | DALOA | DALOA | HAUT-SASSANDRA | 1 | 27 | 18 | -6.45038888888889 | 6.88630555555556 | Greenfield | 75 | 372 | 2G | BTS | DLABSC1 |  | 300 | [7 empty] | 900 | 7/8 | [7 empty] | 36283 | 6.88630555555556,-6.45038888888889
2021 | Mai | Mtn | CI00037 | 2G_CI00037_Daloa1 |  | CI00037 | DALOA | DALOA | DALOA | HAUT-SASSANDRA | 1 | 27 | 18 | -6.45038888888889 | 6.88630555555556 | Greenfield | 75 | 373 | 2G | BTS | DLABSC1 |  | 300 | [7 empty] | 1800 | 7/8 | [7 empty] | 36283 | 6.88630555555556,-6.45038888888889
2021 | Mai | Mtn | CI00037 | 2G_CI00037_Daloa1 |  | CI00037 | DALOA | DALOA | DALOA | HAUT-SASSANDRA | 1 | 27 | 18 | -6.45038888888889 | 6.88630555555556 | Greenfield | 75 | 374 | 2G | BTS | DLABSC1 |  | 300 | [7 empty] | 1800 | 7/8 | [7 empty] | 36283 | 6.88630555555556,-6.45038888888889
2021 | Mai | Mtn | CI00037 | 2G_CI00037_Daloa1 |  | CI00037 | DALOA | DALOA | DALOA | HAUT-SASSANDRA | 1 | 27 | 18 | -6.45038888888889 | 6.88630555555556 | Greenfield | 75 | 375 | 2G | BTS | DLABSC1 |  | 300 | [7 empty] | 1800 | 7/8 | [7 empty] | 36283 | 6.88630555555556,-6.45038888888889
2021 | Mai | Mtn | CI00038 | 2G_CI00038_Daloa2 |  | CI00038 | DALOA | DALOA | DALOA | HAUT-SASSANDRA | 1 | 34 | 18 | -6.44908333333333 | 6.87355555555556 | Roof top tower |  | 380 | 2G | BTS | DLABSC1 |  | 309 | [7 empty] | 900 | 7/8 | [7 empty] | 37012 | 6.87355555555556,-6.44908333333333
2021 | Mai | Mtn | CI00038 | 2G_CI00038_Daloa2 |  | CI00038 | DALOA | DALOA | DALOA | HAUT-SASSANDRA | 1 | 34 | 18 | -6.44908333333333 | 6.87355555555556 | Roof top tower |  | 381 | 2G | BTS | DLABSC1 |  | 309 | [7 empty] | 900 | 7/8 | [7 empty] | 37012 | 6.87355555555556,-6.44908333333333
2021 | Mai | Mtn | CI00038 | 2G_CI00038_Daloa2 |  | CI00038 | DALOA | DALOA | DALOA | HAUT-SASSANDRA | 1 | 34 | 18 | -6.44908333333333 | 6.87355555555556 | Roof top tower |  | 382 | 2G | BTS | DLABSC1 |  | 309 | [7 empty] | 900 | 7/8 | [7 empty] | 37012 | 6.87355555555556,-6.44908333333333
2021 | Mai | Mtn | CI00038 | 2G_CI00038_Daloa2 |  | CI00038 | DALOA | DALOA | DALOA | HAUT-SASSANDRA | 1 | 34 | 18 | -6.44908333333333 | 6.87355555555556 | Roof top tower |  | 383 | 2G | BTS | DLABSC1 |  | 309 | [7 empty] | 1800 | 7/8 | [7 empty] | 37012 | 6.87355555555556,-6.44908333333333
2021 | Mai | Mtn | CI00038 | 2G_CI00038_Daloa2 |  | CI00038 | DALOA | DALOA | DALOA | HAUT-SASSANDRA | 1 | 34 | 18 | -6.44908333333333 | 6.87355555555556 | Roof top tower |  | 384 | 2G | BTS | DLABSC1 |  | 309 | [7 empty] | 1800 | 7/8 | [7 empty] | 37012 | 6.87355555555556,-6.44908333333333
2021 | Mai | Mtn | CI00038 | 2G_CI00038_Daloa2 |  | CI00038 | DALOA | DALOA | DALOA | HAUT-SASSANDRA | 1 | 34 | 18 | -6.44908333333333 | 6.87355555555556 | Roof top tower |  | 385 | 2G | BTS | DLABSC1 |  | 309 | [7 empty] | 1800 | 7/8 | [7 empty] | 37012 | 6.87355555555556,-6.44908333333333
2021 | Mai | Mtn | CI00052 | 2G_CI00052_Gagnoa1 |  | CI00052 | GAGNOA | GAGNOA | GAGNOA | GOH | 1 | 24 | 18 | -5.94286111111111 | 6.12977777777778 | Greenfield | 70 | 520 | 2G | BTS | DLABSC1 |  | 304 | [7 empty] | 900 | 7/8 | [7 empty] | 35934 | 6.12977777777778,-5.94286111111111
2021 | Mai | Mtn | CI00052 | 2G_CI00052_Gagnoa1 |  | CI00052 | GAGNOA | GAGNOA | GAGNOA | GOH | 1 | 24 | 18 | -5.94286111111111 | 6.12977777777778 | Greenfield | 70 | 521 | 2G | BTS | DLABSC1 |  | 304 | [7 empty] | 900 | 7/8 | [7 empty] | 35934 | 6.12977777777778,-5.94286111111111
2021 | Mai | Mtn | CI00052 | 2G_CI00052_Gagnoa1 |  | CI00052 | GAGNOA | GAGNOA | GAGNOA | GOH | 1 | 24 | 18 | -5.94286111111111 | 6.12977777777778 | Greenfield | 70 | 522 | 2G | BTS | DLABSC1 |  | 304 | [7 empty] | 900 | 7/8 | [7 empty] | 35934 | 6.12977777777778,-5.94286111111111
2021 | Mai | Mtn | CI00052 | 2G_CI00052_Gagnoa1 |  | CI00052 | GAGNOA | GAGNOA | GAGNOA | GOH | 1 | 24 | 18 | -5.94286111111111 | 6.12977777777778 | Greenfield | 70 | 523 | 2G | BTS | DLABSC1 |  | 304 | [7 empty] | 1800 | 7/8 | [7 empty] | 35934 | 6.12977777777778,-5.94286111111111
2021 | Mai | Mtn | CI00052 | 2G_CI00052_Gagnoa1 |  | CI00052 | GAGNOA | GAGNOA | GAGNOA | GOH | 1 | 24 | 18 | -5.94286111111111 | 6.12977777777778 | Greenfield | 70 | 524 | 2G | BTS | DLABSC1 |  | 304 | [7 empty] | 1800 | 7/8 | [7 empty] | 35934 | 6.12977777777778,-5.94286111111111
2021 | Mai | Mtn | CI00052 | 2G_CI00052_Gagnoa1 |  | CI00052 | GAGNOA | GAGNOA | GAGNOA | GOH | 1 | 24 | 18 | -5.94286111111111 | 6.12977777777778 | Greenfield | 70 | 525 | 2G | BTS | DLABSC1 |  | 304 | [7 empty] | 1800 | 7/8 | [7 empty] | 35934 | 6.12977777777778,-5.94286111111111
2021 | Mai | Mtn | CI00054 | 2G_CI00054_Gagnoa3 |  | CI00054 | GAGNOA | GAGNOA | GAGNOA | GOH | 1 | 17 | 18 | -5.93775 | 6.11791666666667 | Roof top tower |  | 540 | 2G | BTS | DLABSC1 |  | 304 | [7 empty] | 900 | 7/8 | [7 empty] | 41440 | 6.11791666666667,-5.93775
2021 | Mai | Mtn | CI00054 | 2G_CI00054_Gagnoa3 |  | CI00054 | GAGNOA | GAGNOA | GAGNOA | GOH | 1 | 17 | 18 | -5.93775 | 6.11791666666667 | Roof top tower |  | 541 | 2G | BTS | DLABSC1 |  | 304 | [7 empty] | 900 | 7/8 | [7 empty] | 41440 | 6.11791666666667,-5.93775
2021 | Mai | Mtn | CI00054 | 2G_CI00054_Gagnoa3 |  | CI00054 | GAGNOA | GAGNOA | GAGNOA | GOH | 1 | 17 | 18 | -5.93775 | 6.11791666666667 | Roof top tower |  | 542 | 2G | BTS | DLABSC1 |  | 304 | [7 empty] | 900 | 7/8 | [7 empty] | 41440 | 6.11791666666667,-5.93775
2021 | Mai | Mtn | CI00054 | 2G_CI00054_Gagnoa3 |  | CI00054 | GAGNOA | GAGNOA | GAGNOA | GOH | 1 | 17 | 18 | -5.93775 | 6.11791666666667 | Roof top tower |  | 543 | 2G | BTS | DLABSC1 |  | 304 | [7 empty] | 1800 | 7/8 | [7 empty] | 41440 | 6.11791666666667,-5.93775
2021 | Mai | Mtn | CI00054 | 2G_CI00054_Gagnoa3 |  | CI00054 | GAGNOA | GAGNOA | GAGNOA | GOH | 1 | 17 | 18 | -5.93775 | 6.11791666666667 | Roof top tower |  | 544 | 2G | BTS | DLABSC1 |  | 304 | [7 empty] | 1800 | 7/8 | [7 empty] | 41440 | 6.11791666666667,-5.93775
2021 | Mai | Mtn | CI00054 | 2G_CI00054_Gagnoa3 |  | CI00054 | GAGNOA | GAGNOA | GAGNOA | GOH | 1 | 17 | 18 | -5.93775 | 6.11791666666667 | Roof top tower |  | 545 | 2G | BTS | DLABSC1 |  | 304 | [7 empty] | 1800 | 7/8 | [7 empty] | 41440 | 6.11791666666667,-5.93775
2021 | Mai | Mtn | CI00059 | 2G_CI00059_GUIBEROUA |  | CI00059 | GUIBEROUA | GUIBEROUA | GUIBEROUA | GOH | 1 | 28 | 18 | -6.173163 | 6.238603 | Greenfield | 45 | 590 | 2G | BTS | DLABSC1 |  | 307 | [7 empty] | 900 | 7/8 | [7 empty] | 42204 | 6.238603,-6.173163
2021 | Mai | Mtn | CI00059 | 2G_CI00059_GUIBEROUA |  | CI00059 | GUIBEROUA | GUIBEROUA | GUIBEROUA | GOH | 1 | 28 | 18 | -6.173163 | 6.238603 | Greenfield | 45 | 591 | 2G | BTS | DLABSC1 |  | 307 | [7 empty] | 900 | 7/8 | [7 empty] | 42204 | 6.238603,-6.173163
2021 | Mai | Mtn | CI00059 | 2G_CI00059_GUIBEROUA |  | CI00059 | GUIBEROUA | GUIBEROUA | GUIBEROUA | GOH | 1 | 28 | 18 | -6.173163 | 6.238603 | Greenfield | 45 | 592 | 2G | BTS | DLABSC1 |  | 307 | [7 empty] | 900 | 7/8 | [7 empty] | 42204 | 6.238603,-6.173163
2021 | Mai | Mtn | CI00059 | 2G_CI00059_GUIBEROUA |  | CI00059 | GUIBEROUA | GUIBEROUA | GUIBEROUA | GOH | 1 | 28 | 18 | -6.173163 | 6.238603 | Greenfield | 45 | 593 | 2G | BTS | DLABSC1 |  | 307 | [7 empty] | 1800 | 7/8 | [7 empty] | 42204 | 6.238603,-6.173163
2021 | Mai | Mtn | CI00059 | 2G_CI00059_GUIBEROUA |  | CI00059 | GUIBEROUA | GUIBEROUA | GUIBEROUA | GOH | 1 | 28 | 18 | -6.173163 | 6.238603 | Greenfield | 45 | 594 | 2G | BTS | DLABSC1 |  | 307 | [7 empty] | 1800 | 7/8 | [7 empty] | 42204 | 6.238603,-6.173163
2021 | Mai | Mtn | CI00059 | 2G_CI00059_GUIBEROUA |  | CI00059 | GUIBEROUA | GUIBEROUA | GUIBEROUA | GOH | 1 | 28 | 18 | -6.173163 | 6.238603 | Greenfield | 45 | 595 | 2G | BTS | DLABSC1 |  | 307 | [7 empty] | 1800 | 7/8 | [7 empty] | 42204 | 6.238603,-6.173163
2021 | Mai | Mtn | CI00063 | 2G_CI00063_Issia |  | CI00063 | ISSIA | ISSIA | ISSIA | HAUT-SASSANDRA | 1 | 28 | 18 | -6.590558 | 6.487436 | Greenfield | 42 | 630 | 2G | BTS | DLABSC1 |  | 302 | [7 empty] | 900 | 7/8 | [7 empty] | 36218 | 6.487436,-6.590558
2021 | Mai | Mtn | CI00063 | 2G_CI00063_Issia |  | CI00063 | ISSIA | ISSIA | ISSIA | HAUT-SASSANDRA | 1 | 28 | 18 | -6.590558 | 6.487436 | Greenfield | 42 | 631 | 2G | BTS | DLABSC1 |  | 302 | [7 empty] | 900 | 7/8 | [7 empty] | 36218 | 6.487436,-6.590558
2021 | Mai | Mtn | CI00063 | 2G_CI00063_Issia |  | CI00063 | ISSIA | ISSIA | ISSIA | HAUT-SASSANDRA | 1 | 28 | 18 | -6.590558 | 6.487436 | Greenfield | 42 | 632 | 2G | BTS | DLABSC1 |  | 302 | [7 empty] | 900 | 7/8 | [7 empty] | 36218 | 6.487436,-6.590558
2021 | Mai | Mtn | CI00063 | 2G_CI00063_Issia |  | CI00063 | ISSIA | ISSIA | ISSIA | HAUT-SASSANDRA | 1 | 28 | 18 | -6.590558 | 6.487436 | Greenfield | 42 | 633 | 2G | BTS | DLABSC1 |  | 302 | [7 empty] | 1800 | 7/8 | [7 empty] | 36218 | 6.487436,-6.590558
2021 | Mai | Mtn | CI00063 | 2G_CI00063_Issia |  | CI00063 | ISSIA | ISSIA | ISSIA | HAUT-SASSANDRA | 1 | 28 | 18 | -6.590558 | 6.487436 | Greenfield | 42 | 634 | 2G | BTS | DLABSC1 |  | 302 | [7 empty] | 1800 | 7/8 | [7 empty] | 36218 | 6.487436,-6.590558
2021 | Mai | Mtn | CI00063 | 2G_CI00063_Issia |  | CI00063 | ISSIA | ISSIA | ISSIA | HAUT-SASSANDRA | 1 | 28 | 18 | -6.590558 | 6.487436 | Greenfield | 42 | 635 | 2G | BTS | DLABSC1 |  | 302 | [7 empty] | 1800 | 7/8 | [7 empty] | 36218 | 6.487436,-6.590558
2021 | Mai | Mtn | CI00107 | 2G_CI00107_DaloaTazibouo |  | CI00107 | DALOA | DALOA | DALOA | HAUT-SASSANDRA | 1 | 20 | 18 | -6.44066666666667 | 6.89652777777778 | Greenfield | 24 | 1070 | 2G | BTS | DLABSC1 |  | 300 | [7 empty] | 900 | 7/8 | [7 empty] | 37985 | 6.89652777777778,-6.44066666666667
2021 | Mai | Mtn | CI00107 | 2G_CI00107_DaloaTazibouo |  | CI00107 | DALOA | DALOA | DALOA | HAUT-SASSANDRA | 1 | 20 | 18 | -6.44066666666667 | 6.89652777777778 | Greenfield | 24 | 1071 | 2G | BTS | DLABSC1 |  | 300 | [7 empty] | 900 | 7/8 | [7 empty] | 37985 | 6.89652777777778,-6.44066666666667
2021 | Mai | Mtn | CI00107 | 2G_CI00107_DaloaTazibouo |  | CI00107 | DALOA | DALOA | DALOA | HAUT-SASSANDRA | 1 | 20 | 18 | -6.44066666666667 | 6.89652777777778 | Greenfield | 24 | 1072 | 2G | BTS | DLABSC1 |  | 300 | [7 empty] | 900 | 7/8 | [7 empty] | 37985 | 6.89652777777778,-6.44066666666667
2021 | Mai | Mtn | CI00107 | 2G_CI00107_DaloaTazibouo |  | CI00107 | DALOA | DALOA | DALOA | HAUT-SASSANDRA | 1 | 20 | 18 | -6.44066666666667 | 6.89652777777778 | Greenfield | 24 | 1073 | 2G | BTS | DLABSC1 |  | 300 | [7 empty] | 1800 | 7/8 | [7 empty] | 37985 | 6.89652777777778,-6.44066666666667
2021 | Mai | Mtn | CI00107 | 2G_CI00107_DaloaTazibouo |  | CI00107 | DALOA | DALOA | DALOA | HAUT-SASSANDRA | 1 | 20 | 18 | -6.44066666666667 | 6.89652777777778 | Greenfield | 24 | 1074 | 2G | BTS | DLABSC1 |  | 300 | [7 empty] | 1800 | 7/8 | [7 empty] | 37985 | 6.89652777777778,-6.44066666666667
2021 | Mai | Mtn | CI00107 | 2G_CI00107_DaloaTazibouo |  | CI00107 | DALOA | DALOA | DALOA | HAUT-SASSANDRA | 1 | 20 | 18 | -6.44066666666667 | 6.89652777777778 | Greenfield | 24 | 1075 | 2G | BTS | DLABSC1 |  | 300 | [7 empty] | 1800 | 7/8 | [7 empty] | 37985 | 6.89652777777778,-6.44066666666667
2021 | Mai | Mtn | CI00300 | 2G_CI00300_DaloaKenedy |  | CI00300 | DALOA | DALOA | DALOA | HAUT-SASSANDRA | 1 | 28 | 18 | -6.47166666666667 | 6.89166666666667 | Greenfield | 41 | 3000 | 2G | BTS | DLABSC1 |  | 300 | [7 empty] | 900 | 7/8 | [7 empty] | 38386 | 6.89166666666667,-6.47166666666667
2021 | Mai | Mtn | CI00300 | 2G_CI00300_DaloaKenedy |  | CI00300 | DALOA | DALOA | DALOA | HAUT-SASSANDRA | 1 | 28 | 18 | -6.47166666666667 | 6.89166666666667 | Greenfield | 41 | 3001 | 2G | BTS | DLABSC1 |  | 300 | [7 empty] | 900 | 7/8 | [7 empty] | 38386 | 6.89166666666667,-6.47166666666667
2021 | Mai | Mtn | CI00300 | 2G_CI00300_DaloaKenedy |  | CI00300 | DALOA | DALOA | DALOA | HAUT-SASSANDRA | 1 | 28 | 18 | -6.47166666666667 | 6.89166666666667 | Greenfield | 41 | 3002 | 2G | BTS | DLABSC1 |  | 300 | [7 empty] | 900 | 7/8 | [7 empty] | 38386 | 6.89166666666667,-6.47166666666667
2021 | Mai | Mtn | CI00300 | 2G_CI00300_DaloaKenedy |  | CI00300 | DALOA | DALOA | DALOA | HAUT-SASSANDRA | 1 | 28 | 18 | -6.47166666666667 | 6.89166666666667 | Greenfield | 41 | 3003 | 2G | BTS | DLABSC1 |  | 300 | [7 empty] | 1800 | 7/8 | [7 empty] | 38386 | 6.89166666666667,-6.47166666666667
2021 | Mai | Mtn | CI00300 | 2G_CI00300_DaloaKenedy |  | CI00300 | DALOA | DALOA | DALOA | HAUT-SASSANDRA | 1 | 28 | 18 | -6.47166666666667 | 6.89166666666667 | Greenfield | 41 | 3004 | 2G | BTS | DLABSC1 |  | 300 | [7 empty] | 1800 | 7/8 | [7 empty] | 38386 | 6.89166666666667,-6.47166666666667
2021 | Mai | Mtn | CI00300 | 2G_CI00300_DaloaKenedy |  | CI00300 | DALOA | DALOA | DALOA | HAUT-SASSANDRA | 1 | 28 | 18 | -6.47166666666667 | 6.89166666666667 | Greenfield | 41 | 3005 | 2G | BTS | DLABSC1 |  | 300 | [7 empty] | 1800 | 7/8 | [7 empty] | 38386 | 6.89166666666667,-6.47166666666667
2021 | Mai | Mtn | CI00301 | 2G_CI00301_DaloaOrly |  | CI00301 | DALOA | DALOA | DALOA | HAUT-SASSANDRA | 1 | 30 | 18 | -6.46483333333333 | 6.87230555555556 | Greenfield | 30 | 3010 | 2G | BTS | DLABSC1 |  | 309 | [7 empty] | 900 | 7/8 | [7 empty] | 38511 | 6.87230555555556,-6.46483333333333
2021 | Mai | Mtn | CI00301 | 2G_CI00301_DaloaOrly |  | CI00301 | DALOA | DALOA | DALOA | HAUT-SASSANDRA | 1 | 30 | 18 | -6.46483333333333 | 6.87230555555556 | Greenfield | 30 | 3011 | 2G | BTS | DLABSC1 |  | 309 | [7 empty] | 900 | 7/8 | [7 empty] | 38511 | 6.87230555555556,-6.46483333333333
2021 | Mai | Mtn | CI00301 | 2G_CI00301_DaloaOrly |  | CI00301 | DALOA | DALOA | DALOA | HAUT-SASSANDRA | 1 | 30 | 18 | -6.46483333333333 | 6.87230555555556 | Greenfield | 30 | 3012 | 2G | BTS | DLABSC1 |  | 309 | [7 empty] | 900 | 7/8 | [7 empty] | 38511 | 6.87230555555556,-6.46483333333333
2021 | Mai | Mtn | CI00301 | 2G_CI00301_DaloaOrly |  | CI00301 | DALOA | DALOA | DALOA | HAUT-SASSANDRA | 1 | 30 | 18 | -6.46483333333333 | 6.87230555555556 | Greenfield | 30 | 3013 | 2G | BTS | DLABSC1 |  | 309 | [7 empty] | 1800 | 7/8 | [7 empty] | 38511 | 6.87230555555556,-6.46483333333333
2021 | Mai | Mtn | CI00301 | 2G_CI00301_DaloaOrly |  | CI00301 | DALOA | DALOA | DALOA | HAUT-SASSANDRA | 1 | 30 | 18 | -6.46483333333333 | 6.87230555555556 | Greenfield | 30 | 3014 | 2G | BTS | DLABSC1 |  | 309 | [7 empty] | 1800 | 7/8 | [7 empty] | 38511 | 6.87230555555556,-6.46483333333333
2021 | Mai | Mtn | CI00301 | 2G_CI00301_DaloaOrly |  | CI00301 | DALOA | DALOA | DALOA | HAUT-SASSANDRA | 1 | 30 | 18 | -6.46483333333333 | 6.87230555555556 | Greenfield | 30 | 3015 | 2G | BTS | DLABSC1 |  | 309 | [7 empty] | 1800 | 7/8 | [7 empty] | 38511 | 6.87230555555556,-6.46483333333333
2021 | Mai | Mtn | CI00304 | 2G_CI00304_DUEKOUE2 |  | CI00304 | DUEKOUE | DUEKOUE | DUEKOUE | GUEMON | 1 | 30 | 18 | -7.35161111111111 | 6.74572222222222 | Greenfield | 36 | 3040 | 2G | BTS | DLABSC1 |  | 303 | [7 empty] | 900 | 7/8 | [7 empty] | 38391 | 6.74572222222222,-7.35161111111111
2021 | Mai | Mtn | CI00304 | 2G_CI00304_DUEKOUE2 |  | CI00304 | DUEKOUE | DUEKOUE | DUEKOUE | GUEMON | 1 | 30 | 18 | -7.35161111111111 | 6.74572222222222 | Greenfield | 36 | 3041 | 2G | BTS | DLABSC1 |  | 303 | [7 empty] | 900 | 7/8 | [7 empty] | 38391 | 6.74572222222222,-7.35161111111111
2021 | Mai | Mtn | CI00304 | 2G_CI00304_DUEKOUE2 |  | CI00304 | DUEKOUE | DUEKOUE | DUEKOUE | GUEMON | 1 | 30 | 18 | -7.35161111111111 | 6.74572222222222 | Greenfield | 36 | 3042 | 2G | BTS | DLABSC1 |  | 303 | [7 empty] | 900 | 7/8 | [7 empty] | 38391 | 6.74572222222222,-7.35161111111111
2021 | Mai | Mtn | CI00304 | 2G_CI00304_DUEKOUE2 |  | CI00304 | DUEKOUE | DUEKOUE | DUEKOUE | GUEMON | 1 | 30 | 18 | -7.35161111111111 | 6.74572222222222 | Greenfield | 36 | 3043 | 2G | BTS | DLABSC1 |  | 303 | [7 empty] | 1800 | 7/8 | [7 empty] | 38391 | 6.74572222222222,-7.35161111111111
2021 | Mai | Mtn | CI00304 | 2G_CI00304_DUEKOUE2 |  | CI00304 | DUEKOUE | DUEKOUE | DUEKOUE | GUEMON | 1 | 30 | 18 | -7.35161111111111 | 6.74572222222222 | Greenfield | 36 | 3044 | 2G | BTS | DLABSC1 |  | 303 | [7 empty] | 1800 | 7/8 | [7 empty] | 38391 | 6.74572222222222,-7.35161111111111
2021 | Mai | Mtn | CI00304 | 2G_CI00304_DUEKOUE2 |  | CI00304 | DUEKOUE | DUEKOUE | DUEKOUE | GUEMON | 1 | 30 | 18 | -7.35161111111111 | 6.74572222222222 | Greenfield | 36 | 3045 | 2G | BTS | DLABSC1 |  | 303 | [7 empty] | 1800 | 7/8 | [7 empty] | 38391 | 6.74572222222222,-7.35161111111111
2021 | Mai | Mtn | CI00305 | 2G_CI00305_DUEKOUEKERE |  | CI00305 | DUEKOUE | DUEKOUE | DUEKOUE | GUEMON | 1 | 31 | 18 | -7.35405555555556 | 6.73583333333333 | Greenfield | 36 | 3050 | 2G | BTS | DLABSC1 |  | 303 | [7 empty] | 900 | 7/8 | [7 empty] | 38427 | 6.73583333333333,-7.35405555555556
2021 | Mai | Mtn | CI00305 | 2G_CI00305_DUEKOUEKERE |  | CI00305 | DUEKOUE | DUEKOUE | DUEKOUE | GUEMON | 1 | 31 | 18 | -7.35405555555556 | 6.73583333333333 | Greenfield | 36 | 3051 | 2G | BTS | DLABSC1 |  | 303 | [7 empty] | 900 | 7/8 | [7 empty] | 38427 | 6.73583333333333,-7.35405555555556
2021 | Mai | Mtn | CI00305 | 2G_CI00305_DUEKOUEKERE |  | CI00305 | DUEKOUE | DUEKOUE | DUEKOUE | GUEMON | 1 | 31 | 18 | -7.35405555555556 | 6.73583333333333 | Greenfield | 36 | 3052 | 2G | BTS | DLABSC1 |  | 303 | [7 empty] | 900 | 7/8 | [7 empty] | 38427 | 6.73583333333333,-7.35405555555556
2021 | Mai | Mtn | CI00305 | 2G_CI00305_DUEKOUEKERE |  | CI00305 | DUEKOUE | DUEKOUE | DUEKOUE | GUEMON | 1 | 31 | 18 | -7.35405555555556 | 6.73583333333333 | Greenfield | 36 | 3053 | 2G | BTS | DLABSC1 |  | 303 | [7 empty] | 1800 | 7/8 | [7 empty] | 38427 | 6.73583333333333,-7.35405555555556
2021 | Mai | Mtn | CI00305 | 2G_CI00305_DUEKOUEKERE |  | CI00305 | DUEKOUE | DUEKOUE | DUEKOUE | GUEMON | 1 | 31 | 18 | -7.35405555555556 | 6.73583333333333 | Greenfield | 36 | 3054 | 2G | BTS | DLABSC1 |  | 303 | [7 empty] | 1800 | 7/8 | [7 empty] | 38427 | 6.73583333333333,-7.35405555555556
2021 | Mai | Mtn | CI00305 | 2G_CI00305_DUEKOUEKERE |  | CI00305 | DUEKOUE | DUEKOUE | DUEKOUE | GUEMON | 1 | 31 | 18 | -7.35405555555556 | 6.73583333333333 | Greenfield | 36 | 3055 | 2G | BTS | DLABSC1 |  | 303 | [7 empty] | 1800 | 7/8 | [7 empty] | 38427 | 6.73583333333333,-7.35405555555556
2021 | Mai | Mtn | CI00307 | 2G_CI00307_DaloaEvechet |  | CI00307 | DALOA | DALOA | DALOA | HAUT-SASSANDRA | 1 | 29 | 18 | -6.43847222222222 | 6.88094444444445 | Greenfield | 49 | 3070 | 2G | BTS | DLABSC1 |  | 309 | [7 empty] | 900 | 7/8 | [7 empty] | 38393 | 6.88094444444445,-6.43847222222222
2021 | Mai | Mtn | CI00307 | 2G_CI00307_DaloaEvechet |  | CI00307 | DALOA | DALOA | DALOA | HAUT-SASSANDRA | 1 | 29 | 18 | -6.43847222222222 | 6.88094444444445 | Greenfield | 49 | 3071 | 2G | BTS | DLABSC1 |  | 309 | [7 empty] | 900 | 7/8 | [7 empty] | 38393 | 6.88094444444445,-6.43847222222222
2021 | Mai | Mtn | CI00307 | 2G_CI00307_DaloaEvechet |  | CI00307 | DALOA | DALOA | DALOA | HAUT-SASSANDRA | 1 | 29 | 18 | -6.43847222222222 | 6.88094444444445 | Greenfield | 49 | 3072 | 2G | BTS | DLABSC1 |  | 309 | [7 empty] | 900 | 7/8 | [7 empty] | 38393 | 6.88094444444445,-6.43847222222222
2021 | Mai | Mtn | CI00307 | 2G_CI00307_DaloaEvechet |  | CI00307 | DALOA | DALOA | DALOA | HAUT-SASSANDRA | 1 | 29 | 18 | -6.43847222222222 | 6.88094444444445 | Greenfield | 49 | 3073 | 2G | BTS | DLABSC1 |  | 309 | [7 empty] | 1800 | 7/8 | [7 empty] | 38393 | 6.88094444444445,-6.43847222222222
2021 | Mai | Mtn | CI00307 | 2G_CI00307_DaloaEvechet |  | CI00307 | DALOA | DALOA | DALOA | HAUT-SASSANDRA | 1 | 29 | 18 | -6.43847222222222 | 6.88094444444445 | Greenfield | 49 | 3074 | 2G | BTS | DLABSC1 |  | 309 | [7 empty] | 1800 | 7/8 | [7 empty] | 38393 | 6.88094444444445,-6.43847222222222
2021 | Mai | Mtn | CI00307 | 2G_CI00307_DaloaEvechet |  | CI00307 | DALOA | DALOA | DALOA | HAUT-SASSANDRA | 1 | 29 | 18 | -6.43847222222222 | 6.88094444444445 | Greenfield | 49 | 3075 | 2G | BTS | DLABSC1 |  | 309 | [7 empty] | 1800 | 7/8 | [7 empty] | 38393 | 6.88094444444445,-6.43847222222222
2021 | Mai | Mtn | CI00308 | 2G_CI00308_Gagnoa |  | CI00308 | GAGNOA | GAGNOA | GAGNOA | GOH | 1 | 13 | 18 | -5.98545 | 6.11508055555556 | Greenfield | 54 | 3080 | 2G | BTS | DLABSC1 |  | 304 | [7 empty] | 900 | 7/8 | [7 empty] | 38417 | 6.11508055555556,-5.98545
2021 | Mai | Mtn | CI00308 | 2G_CI00308_Gagnoa |  | CI00308 | GAGNOA | GAGNOA | GAGNOA | GOH | 1 | 13 | 18 | -5.98545 | 6.11508055555556 | Greenfield | 54 | 3081 | 2G | BTS | DLABSC1 |  | 304 | [7 empty] | 900 | 7/8 | [7 empty] | 38417 | 6.11508055555556,-5.98545
2021 | Mai | Mtn | CI00308 | 2G_CI00308_Gagnoa |  | CI00308 | GAGNOA | GAGNOA | GAGNOA | GOH | 1 | 13 | 18 | -5.98545 | 6.11508055555556 | Greenfield | 54 | 3082 | 2G | BTS | DLABSC1 |  | 304 | [7 empty] | 900 | 7/8 | [7 empty] | 38417 | 6.11508055555556,-5.98545
2021 | Mai | Mtn | CI00308 | 2G_CI00308_Gagnoa |  | CI00308 | GAGNOA | GAGNOA | GAGNOA | GOH | 1 | 13 | 18 | -5.98545 | 6.11508055555556 | Greenfield | 54 | 3083 | 2G | BTS | DLABSC1 |  | 304 | [7 empty] | 1800 | 7/8 | [7 empty] | 38417 | 6.11508055555556,-5.98545
2021 | Mai | Mtn | CI00308 | 2G_CI00308_Gagnoa |  | CI00308 | GAGNOA | GAGNOA | GAGNOA | GOH | 1 | 13 | 18 | -5.98545 | 6.11508055555556 | Greenfield | 54 | 3084 | 2G | BTS | DLABSC1 |  | 304 | [7 empty] | 1800 | 7/8 | [7 empty] | 38417 | 6.11508055555556,-5.98545
2021 | Mai | Mtn | CI00308 | 2G_CI00308_Gagnoa |  | CI00308 | GAGNOA | GAGNOA | GAGNOA | GOH | 1 | 13 | 18 | -5.98545 | 6.11508055555556 | Greenfield | 54 | 3085 | 2G | BTS | DLABSC1 |  | 304 | [7 empty] | 1800 | 7/8 | [7 empty] | 38417 | 6.11508055555556,-5.98545
2021 | Mai | Mtn | CI00309 | 2G_CI00309_GagnoaCSK |  | CI00309 | GAGNOA | GAGNOA | GAGNOA | GOH | 1 | 23 | 18 | -5.95030555555556 | 6.12872222222222 | Roof top tower |  | 3090 | 2G | BTS | DLABSC1 |  | 304 | [7 empty] | 900 | 7/8 | [7 empty] | 38329 | 6.12872222222222,-5.95030555555556
2021 | Mai | Mtn | CI00309 | 2G_CI00309_GagnoaCSK |  | CI00309 | GAGNOA | GAGNOA | GAGNOA | GOH | 1 | 23 | 18 | -5.95030555555556 | 6.12872222222222 | Roof top tower |  | 3091 | 2G | BTS | DLABSC1 |  | 304 | [7 empty] | 900 | 7/8 | [7 empty] | 38329 | 6.12872222222222,-5.95030555555556
2021 | Mai | Mtn | CI00309 | 2G_CI00309_GagnoaCSK |  | CI00309 | GAGNOA | GAGNOA | GAGNOA | GOH | 1 | 23 | 18 | -5.95030555555556 | 6.12872222222222 | Roof top tower |  | 3092 | 2G | BTS | DLABSC1 |  | 304 | [7 empty] | 900 | 7/8 | [7 empty] | 38329 | 6.12872222222222,-5.95030555555556
2021 | Mai | Mtn | CI00309 | 2G_CI00309_GagnoaCSK |  | CI00309 | GAGNOA | GAGNOA | GAGNOA | GOH | 1 | 23 | 18 | -5.95030555555556 | 6.12872222222222 | Roof top tower |  | 3093 | 2G | BTS | DLABSC1 |  | 304 | [7 empty] | 1800 | 7/8 | [7 empty] | 38329 | 6.12872222222222,-5.95030555555556
2021 | Mai | Mtn | CI00309 | 2G_CI00309_GagnoaCSK |  | CI00309 | GAGNOA | GAGNOA | GAGNOA | GOH | 1 | 23 | 18 | -5.95030555555556 | 6.12872222222222 | Roof top tower |  | 3094 | 2G | BTS | DLABSC1 |  | 304 | [7 empty] | 1800 | 7/8 | [7 empty] | 38329 | 6.12872222222222,-5.95030555555556
2021 | Mai | Mtn | CI00309 | 2G_CI00309_GagnoaCSK |  | CI00309 | GAGNOA | GAGNOA | GAGNOA | GOH | 1 | 23 | 18 | -5.95030555555556 | 6.12872222222222 | Roof top tower |  | 3095 | 2G | BTS | DLABSC1 |  | 304 | [7 empty] | 1800 | 7/8 | [7 empty] | 38329 | 6.12872222222222,-5.95030555555556
2021 | Mai | Mtn | CI00310 | 2G_CI00310_GagnoaNQ |  | CI00310 | GAGNOA | GAGNOA | GAGNOA | GOH | 1 | 17 | 18 | -5.94586111111111 | 6.15394444444444 | Greenfield | 36 | 3100 | 2G | BTS | DLABSC1 |  | 304 | [7 empty] | 900 | 7/8 | [7 empty] | 38329 | 6.15394444444444,-5.94586111111111
2021 | Mai | Mtn | CI00310 | 2G_CI00310_GagnoaNQ |  | CI00310 | GAGNOA | GAGNOA | GAGNOA | GOH | 1 | 17 | 18 | -5.94586111111111 | 6.15394444444444 | Greenfield | 36 | 3101 | 2G | BTS | DLABSC1 |  | 304 | [7 empty] | 900 | 7/8 | [7 empty] | 38329 | 6.15394444444444,-5.94586111111111
2021 | Mai | Mtn | CI00310 | 2G_CI00310_GagnoaNQ |  | CI00310 | GAGNOA | GAGNOA | GAGNOA | GOH | 1 | 17 | 18 | -5.94586111111111 | 6.15394444444444 | Greenfield | 36 | 3102 | 2G | BTS | DLABSC1 |  | 304 | [7 empty] | 900 | 7/8 | [7 empty] | 38329 | 6.15394444444444,-5.94586111111111
2021 | Mai | Mtn | CI00310 | 2G_CI00310_GagnoaNQ |  | CI00310 | GAGNOA | GAGNOA | GAGNOA | GOH | 1 | 17 | 18 | -5.94586111111111 | 6.15394444444444 | Greenfield | 36 | 3103 | 2G | BTS | DLABSC1 |  | 304 | [7 empty] | 1800 | 7/8 | [7 empty] | 38329 | 6.15394444444444,-5.94586111111111
2021 | Mai | Mtn | CI00310 | 2G_CI00310_GagnoaNQ |  | CI00310 | GAGNOA | GAGNOA | GAGNOA | GOH | 1 | 17 | 18 | -5.94586111111111 | 6.15394444444444 | Greenfield | 36 | 3104 | 2G | BTS | DLABSC1 |  | 304 | [7 empty] | 1800 | 7/8 | [7 empty] | 38329 | 6.15394444444444,-5.94586111111111
2021 | Mai | Mtn | CI00310 | 2G_CI00310_GagnoaNQ |  | CI00310 | GAGNOA | GAGNOA | GAGNOA | GOH | 1 | 17 | 18 | -5.94586111111111 | 6.15394444444444 | Greenfield | 36 | 3105 | 2G | BTS | DLABSC1 |  | 304 | [7 empty] | 1800 | 7/8 | [7 empty] | 38329 | 6.15394444444444,-5.94586111111111
2021 | Mai | Mtn | CI00311 | 2G_CI00311_GagnoaParoisse |  | CI00311 | GAGNOA | GAGNOA | GAGNOA | GOH | 1 | 16 | 18 | -5.92944444444444 | 6.11130555555556 | Greenfield | 36 | 3110 | 2G | BTS | DLABSC1 |  | 304 | [7 empty] | 900 | 7/8 | [7 empty] | 42178 | 6.11130555555556,-5.92944444444444
2021 | Mai | Mtn | CI00311 | 2G_CI00311_GagnoaParoisse |  | CI00311 | GAGNOA | GAGNOA | GAGNOA | GOH | 1 | 16 | 18 | -5.92944444444444 | 6.11130555555556 | Greenfield | 36 | 3111 | 2G | BTS | DLABSC1 |  | 304 | [7 empty] | 900 | 7/8 | [7 empty] | 42178 | 6.11130555555556,-5.92944444444444
2021 | Mai | Mtn | CI00311 | 2G_CI00311_GagnoaParoisse |  | CI00311 | GAGNOA | GAGNOA | GAGNOA | GOH | 1 | 16 | 18 | -5.92944444444444 | 6.11130555555556 | Greenfield | 36 | 3112 | 2G | BTS | DLABSC1 |  | 304 | [7 empty] | 900 | 7/8 | [7 empty] | 42178 | 6.11130555555556,-5.92944444444444
2021 | Mai | Mtn | CI00311 | 2G_CI00311_GagnoaParoisse |  | CI00311 | GAGNOA | GAGNOA | GAGNOA | GOH | 1 | 16 | 18 | -5.92944444444444 | 6.11130555555556 | Greenfield | 36 | 3113 | 2G | BTS | DLABSC1 |  | 304 | [7 empty] | 1800 | 7/8 | [7 empty] | 42178 | 6.11130555555556,-5.92944444444444
2021 | Mai | Mtn | CI00311 | 2G_CI00311_GagnoaParoisse |  | CI00311 | GAGNOA | GAGNOA | GAGNOA | GOH | 1 | 16 | 18 | -5.92944444444444 | 6.11130555555556 | Greenfield | 36 | 3114 | 2G | BTS | DLABSC1 |  | 304 | [7 empty] | 1800 | 7/8 | [7 empty] | 42178 | 6.11130555555556,-5.92944444444444
2021 | Mai | Mtn | CI00311 | 2G_CI00311_GagnoaParoisse |  | CI00311 | GAGNOA | GAGNOA | GAGNOA | GOH | 1 | 16 | 18 | -5.92944444444444 | 6.11130555555556 | Greenfield | 36 | 3115 | 2G | BTS | DLABSC1 |  | 304 | [7 empty] | 1800 | 7/8 | [7 empty] | 42178 | 6.11130555555556,-5.92944444444444
2021 | Mai | Mtn | CI00313 | 2G_CI00313_GuigloResidentiel |  | CI00313 | GUIGLO | GUIGLO | GUIGLO | CAVALLY | 1 | 28 | 18 | -7.49380555555556 | 6.54213888888889 | Greenfield | 32 | 3130 | 2G | BTS | DLABSC1 |  | 305 | [7 empty] | 900 | 7/8 | [7 empty] | 38391 | 6.54213888888889,-7.49380555555556
2021 | Mai | Mtn | CI00313 | 2G_CI00313_GuigloResidentiel |  | CI00313 | GUIGLO | GUIGLO | GUIGLO | CAVALLY | 1 | 28 | 18 | -7.49380555555556 | 6.54213888888889 | Greenfield | 32 | 3131 | 2G | BTS | DLABSC1 |  | 305 | [7 empty] | 900 | 7/8 | [7 empty] | 38391 | 6.54213888888889,-7.49380555555556
2021 | Mai | Mtn | CI00313 | 2G_CI00313_GuigloResidentiel |  | CI00313 | GUIGLO | GUIGLO | GUIGLO | CAVALLY | 1 | 28 | 18 | -7.49380555555556 | 6.54213888888889 | Greenfield | 32 | 3132 | 2G | BTS | DLABSC1 |  | 305 | [7 empty] | 900 | 7/8 | [7 empty] | 38391 | 6.54213888888889,-7.49380555555556
2021 | Mai | Mtn | CI00313 | 2G_CI00313_GuigloResidentiel |  | CI00313 | GUIGLO | GUIGLO | GUIGLO | CAVALLY | 1 | 28 | 18 | -7.49380555555556 | 6.54213888888889 | Greenfield | 32 | 3133 | 2G | BTS | DLABSC1 |  | 305 | [7 empty] | 1800 | 7/8 | [7 empty] | 38391 | 6.54213888888889,-7.49380555555556
2021 | Mai | Mtn | CI00313 | 2G_CI00313_GuigloResidentiel |  | CI00313 | GUIGLO | GUIGLO | GUIGLO | CAVALLY | 1 | 28 | 18 | -7.49380555555556 | 6.54213888888889 | Greenfield | 32 | 3134 | 2G | BTS | DLABSC1 |  | 305 | [7 empty] | 1800 | 7/8 | [7 empty] | 38391 | 6.54213888888889,-7.49380555555556
2021 | Mai | Mtn | CI00313 | 2G_CI00313_GuigloResidentiel |  | CI00313 | GUIGLO | GUIGLO | GUIGLO | CAVALLY | 1 | 28 | 18 | -7.49380555555556 | 6.54213888888889 | Greenfield | 32 | 3135 | 2G | BTS | DLABSC1 |  | 305 | [7 empty] | 1800 | 7/8 | [7 empty] | 38391 | 6.54213888888889,-7.49380555555556
2021 | Mai | Mtn | CI00389 | 2G_CI00389_DaloaESCAD |  | CI00389 | DALOA | DALOA | DALOA | HAUT-SASSANDRA | 1 | 29 | 18 | -6.44663888888889 | 6.85272222222222 | Greenfield | 36 | 3890 | 2G | BTS | DLABSC1 |  | 309 | [7 empty] | 900 | 7/8 | [7 empty] | 38720 | 6.85272222222222,-6.44663888888889
2021 | Mai | Mtn | CI00389 | 2G_CI00389_DaloaESCAD |  | CI00389 | DALOA | DALOA | DALOA | HAUT-SASSANDRA | 1 | 29 | 18 | -6.44663888888889 | 6.85272222222222 | Greenfield | 36 | 3891 | 2G | BTS | DLABSC1 |  | 309 | [7 empty] | 900 | 7/8 | [7 empty] | 38720 | 6.85272222222222,-6.44663888888889
2021 | Mai | Mtn | CI00389 | 2G_CI00389_DaloaESCAD |  | CI00389 | DALOA | DALOA | DALOA | HAUT-SASSANDRA | 1 | 29 | 18 | -6.44663888888889 | 6.85272222222222 | Greenfield | 36 | 3892 | 2G | BTS | DLABSC1 |  | 309 | [7 empty] | 900 | 7/8 | [7 empty] | 38720 | 6.85272222222222,-6.44663888888889
2021 | Mai | Mtn | CI00389 | 2G_CI00389_DaloaESCAD |  | CI00389 | DALOA | DALOA | DALOA | HAUT-SASSANDRA | 1 | 29 | 18 | -6.44663888888889 | 6.85272222222222 | Greenfield | 36 | 3893 | 2G | BTS | DLABSC1 |  | 309 | [7 empty] | 1800 | 7/8 | [7 empty] | 38720 | 6.85272222222222,-6.44663888888889
2021 | Mai | Mtn | CI00389 | 2G_CI00389_DaloaESCAD |  | CI00389 | DALOA | DALOA | DALOA | HAUT-SASSANDRA | 1 | 29 | 18 | -6.44663888888889 | 6.85272222222222 | Greenfield | 36 | 3894 | 2G | BTS | DLABSC1 |  | 309 | [7 empty] | 1800 | 7/8 | [7 empty] | 38720 | 6.85272222222222,-6.44663888888889
2021 | Mai | Mtn | CI00389 | 2G_CI00389_DaloaESCAD |  | CI00389 | DALOA | DALOA | DALOA | HAUT-SASSANDRA | 1 | 29 | 18 | -6.44663888888889 | 6.85272222222222 | Greenfield | 36 | 3895 | 2G | BTS | DLABSC1 |  | 309 | [7 empty] | 1800 | 7/8 | [7 empty] | 38720 | 6.85272222222222,-6.44663888888889
2021 | Mai | Mtn | CI00392 | 2G_CI00392_DUEKOUERESIDENTIEL |  | CI00392 | DUEKOUE | DUEKOUE | DUEKOUE | GUEMON | 1 | 25 | 18 | -7.34219444444444 | 6.741 | Greenfield | 36 | 3920 | 2G | BTS | DLABSC1 |  | 303 | [7 empty] | 900 | 7/8 | [7 empty] | 38811 | 6.741,-7.34219444444444
2021 | Mai | Mtn | CI00392 | 2G_CI00392_DUEKOUERESIDENTIEL |  | CI00392 | DUEKOUE | DUEKOUE | DUEKOUE | GUEMON | 1 | 25 | 18 | -7.34219444444444 | 6.741 | Greenfield | 36 | 3921 | 2G | BTS | DLABSC1 |  | 303 | [7 empty] | 900 | 7/8 | [7 empty] | 38811 | 6.741,-7.34219444444444
2021 | Mai | Mtn | CI00392 | 2G_CI00392_DUEKOUERESIDENTIEL |  | CI00392 | DUEKOUE | DUEKOUE | DUEKOUE | GUEMON | 1 | 25 | 18 | -7.34219444444444 | 6.741 | Greenfield | 36 | 3922 | 2G | BTS | DLABSC1 |  | 303 | [7 empty] | 900 | 7/8 | [7 empty] | 38811 | 6.741,-7.34219444444444
2021 | Mai | Mtn | CI00392 | 2G_CI00392_DUEKOUERESIDENTIEL |  | CI00392 | DUEKOUE | DUEKOUE | DUEKOUE | GUEMON | 1 | 25 | 18 | -7.34219444444444 | 6.741 | Greenfield | 36 | 3923 | 2G | BTS | DLABSC1 |  | 303 | [7 empty] | 1800 | 7/8 | [7 empty] | 38811 | 6.741,-7.34219444444444
2021 | Mai | Mtn | CI00392 | 2G_CI00392_DUEKOUERESIDENTIEL |  | CI00392 | DUEKOUE | DUEKOUE | DUEKOUE | GUEMON | 1 | 25 | 18 | -7.34219444444444 | 6.741 | Greenfield | 36 | 3924 | 2G | BTS | DLABSC1 |  | 303 | [7 empty] | 1800 | 7/8 | [7 empty] | 38811 | 6.741,-7.34219444444444
2021 | Mai | Mtn | CI00392 | 2G_CI00392_DUEKOUERESIDENTIEL |  | CI00392 | DUEKOUE | DUEKOUE | DUEKOUE | GUEMON | 1 | 25 | 18 | -7.34219444444444 | 6.741 | Greenfield | 36 | 3925 | 2G | BTS | DLABSC1 |  | 303 | [7 empty] | 1800 | 7/8 | [7 empty] | 38811 | 6.741,-7.34219444444444
2021 | Mai | Mtn | CI00393 | 2G_CI00393_GagnoaDaresSalam |  | CI00393 | GAGNOA | GAGNOA | GAGNOA | GOH | 1 | 20 | 18 | -5.96483333333333 | 6.12772222222222 | Greenfield | 32 | 3930 | 2G | BTS | DLABSC1 |  | 304 | [7 empty] | 900 | 7/8 | [7 empty] | 38762 | 6.12772222222222,-5.96483333333333
2021 | Mai | Mtn | CI00393 | 2G_CI00393_GagnoaDaresSalam |  | CI00393 | GAGNOA | GAGNOA | GAGNOA | GOH | 1 | 20 | 18 | -5.96483333333333 | 6.12772222222222 | Greenfield | 32 | 3931 | 2G | BTS | DLABSC1 |  | 304 | [7 empty] | 900 | 7/8 | [7 empty] | 38762 | 6.12772222222222,-5.96483333333333
2021 | Mai | Mtn | CI00393 | 2G_CI00393_GagnoaDaresSalam |  | CI00393 | GAGNOA | GAGNOA | GAGNOA | GOH | 1 | 20 | 18 | -5.96483333333333 | 6.12772222222222 | Greenfield | 32 | 3932 | 2G | BTS | DLABSC1 |  | 304 | [7 empty] | 900 | 7/8 | [7 empty] | 38762 | 6.12772222222222,-5.96483333333333
2021 | Mai | Mtn | CI00393 | 2G_CI00393_GagnoaDaresSalam |  | CI00393 | GAGNOA | GAGNOA | GAGNOA | GOH | 1 | 20 | 18 | -5.96483333333333 | 6.12772222222222 | Greenfield | 32 | 3933 | 2G | BTS | DLABSC1 |  | 304 | [7 empty] | 1800 | 7/8 | [7 empty] | 38762 | 6.12772222222222,-5.96483333333333
2021 | Mai | Mtn | CI00393 | 2G_CI00393_GagnoaDaresSalam |  | CI00393 | GAGNOA | GAGNOA | GAGNOA | GOH | 1 | 20 | 18 | -5.96483333333333 | 6.12772222222222 | Greenfield | 32 | 3934 | 2G | BTS | DLABSC1 |  | 304 | [7 empty] | 1800 | 7/8 | [7 empty] | 38762 | 6.12772222222222,-5.96483333333333
2021 | Mai | Mtn | CI00393 | 2G_CI00393_GagnoaDaresSalam |  | CI00393 | GAGNOA | GAGNOA | GAGNOA | GOH | 1 | 20 | 18 | -5.96483333333333 | 6.12772222222222 | Greenfield | 32 | 3935 | 2G | BTS | DLABSC1 |  | 304 | [7 empty] | 1800 | 7/8 | [7 empty] | 38762 | 6.12772222222222,-5.96483333333333
2021 | Mai | Mtn | CI00394 | 2G_CI00394_GUIGLOGARE |  | CI00394 | GUIGLO | GUIGLO | GUIGLO | CAVALLY | 1 | 18 | 18 | -7.50427777777778 | 6.54066666666667 | Greenfield | 50 | 3940 | 2G | BTS | DLABSC1 |  | 305 | [7 empty] | 900 | 7/8 | [7 empty] | 38799 | 6.54066666666667,-7.50427777777778
2021 | Mai | Mtn | CI00394 | 2G_CI00394_GUIGLOGARE |  | CI00394 | GUIGLO | GUIGLO | GUIGLO | CAVALLY | 1 | 18 | 18 | -7.50427777777778 | 6.54066666666667 | Greenfield | 50 | 3941 | 2G | BTS | DLABSC1 |  | 305 | [7 empty] | 900 | 7/8 | [7 empty] | 38799 | 6.54066666666667,-7.50427777777778
2021 | Mai | Mtn | CI00394 | 2G_CI00394_GUIGLOGARE |  | CI00394 | GUIGLO | GUIGLO | GUIGLO | CAVALLY | 1 | 18 | 18 | -7.50427777777778 | 6.54066666666667 | Greenfield | 50 | 3942 | 2G | BTS | DLABSC1 |  | 305 | [7 empty] | 900 | 7/8 | [7 empty] | 38799 | 6.54066666666667,-7.50427777777778
2021 | Mai | Mtn | CI00394 | 2G_CI00394_GUIGLOGARE |  | CI00394 | GUIGLO | GUIGLO | GUIGLO | CAVALLY | 1 | 18 | 18 | -7.50427777777778 | 6.54066666666667 | Greenfield | 50 | 3943 | 2G | BTS | DLABSC1 |  | 305 | [7 empty] | 1800 | 7/8 | [7 empty] | 38799 | 6.54066666666667,-7.50427777777778
2021 | Mai | Mtn | CI00394 | 2G_CI00394_GUIGLOGARE |  | CI00394 | GUIGLO | GUIGLO | GUIGLO | CAVALLY | 1 | 18 | 18 | -7.50427777777778 | 6.54066666666667 | Greenfield | 50 | 3944 | 2G | BTS | DLABSC1 |  | 305 | [7 empty] | 1800 | 7/8 | [7 empty] | 38799 | 6.54066666666667,-7.50427777777778
2021 | Mai | Mtn | CI00394 | 2G_CI00394_GUIGLOGARE |  | CI00394 | GUIGLO | GUIGLO | GUIGLO | CAVALLY | 1 | 18 | 18 | -7.50427777777778 | 6.54066666666667 | Greenfield | 50 | 3945 | 2G | BTS | DLABSC1 |  | 305 | [7 empty] | 1800 | 7/8 | [7 empty] | 38799 | 6.54066666666667,-7.50427777777778
2021 | Mai | Mtn | CI00395 | 2G_CI00395_Issia2 |  | CI00395 | ISSIA | ISSIA | ISSIA | HAUT-SASSANDRA | 1 | 27 | 18 | -6.57908333333333 | 6.49547222222222 | Greenfield | 36 | 3950 | 2G | BTS | DLABSC1 |  | 302 | [7 empty] | 900 | 7/8 | [7 empty] | 38765 | 6.49547222222222,-6.57908333333333
2021 | Mai | Mtn | CI00395 | 2G_CI00395_Issia2 |  | CI00395 | ISSIA | ISSIA | ISSIA | HAUT-SASSANDRA | 1 | 27 | 18 | -6.57908333333333 | 6.49547222222222 | Greenfield | 36 | 3951 | 2G | BTS | DLABSC1 |  | 302 | [7 empty] | 900 | 7/8 | [7 empty] | 38765 | 6.49547222222222,-6.57908333333333
2021 | Mai | Mtn | CI00395 | 2G_CI00395_Issia2 |  | CI00395 | ISSIA | ISSIA | ISSIA | HAUT-SASSANDRA | 1 | 27 | 18 | -6.57908333333333 | 6.49547222222222 | Greenfield | 36 | 3952 | 2G | BTS | DLABSC1 |  | 302 | [7 empty] | 900 | 7/8 | [7 empty] | 38765 | 6.49547222222222,-6.57908333333333
2021 | Mai | Mtn | CI00395 | 2G_CI00395_Issia2 |  | CI00395 | ISSIA | ISSIA | ISSIA | HAUT-SASSANDRA | 1 | 27 | 18 | -6.57908333333333 | 6.49547222222222 | Greenfield | 36 | 3953 | 2G | BTS | DLABSC1 |  | 302 | [7 empty] | 1800 | 7/8 | [7 empty] | 38765 | 6.49547222222222,-6.57908333333333
2021 | Mai | Mtn | CI00395 | 2G_CI00395_Issia2 |  | CI00395 | ISSIA | ISSIA | ISSIA | HAUT-SASSANDRA | 1 | 27 | 18 | -6.57908333333333 | 6.49547222222222 | Greenfield | 36 | 3954 | 2G | BTS | DLABSC1 |  | 302 | [7 empty] | 1800 | 7/8 | [7 empty] | 38765 | 6.49547222222222,-6.57908333333333
2021 | Mai | Mtn | CI00395 | 2G_CI00395_Issia2 |  | CI00395 | ISSIA | ISSIA | ISSIA | HAUT-SASSANDRA | 1 | 27 | 18 | -6.57908333333333 | 6.49547222222222 | Greenfield | 36 | 3955 | 2G | BTS | DLABSC1 |  | 302 | [7 empty] | 1800 | 7/8 | [7 empty] | 38765 | 6.49547222222222,-6.57908333333333
2021 | Mai | Mtn | CI00402 | 2G_CI00402_BLOLEQUIN |  | CI00402 | BLOLEQUIN | BLOLEQUIN | BLOLEQUIN | CAVALLY | 1 | 24 | 18 | -8.00905555555556 | 6.57280555555556 | Greenfield(haubané) | 60 | 4020 | 2G | BTS | DLABSC1 |  | 305 | [7 empty] | 900 | 7/8 | [7 empty] | 42185 | 6.57280555555556,-8.00905555555556
2021 | Mai | Mtn | CI00402 | 2G_CI00402_BLOLEQUIN |  | CI00402 | BLOLEQUIN | BLOLEQUIN | BLOLEQUIN | CAVALLY | 1 | 24 | 18 | -8.00905555555556 | 6.57280555555556 | Greenfield(haubané) | 60 | 4021 | 2G | BTS | DLABSC1 |  | 305 | [7 empty] | 900 | 7/8 | [7 empty] | 42185 | 6.57280555555556,-8.00905555555556
2021 | Mai | Mtn | CI00402 | 2G_CI00402_BLOLEQUIN |  | CI00402 | BLOLEQUIN | BLOLEQUIN | BLOLEQUIN | CAVALLY | 1 | 24 | 18 | -8.00905555555556 | 6.57280555555556 | Greenfield(haubané) | 60 | 4022 | 2G | BTS | DLABSC1 |  | 305 | [7 empty] | 900 | 7/8 | [7 empty] | 42185 | 6.57280555555556,-8.00905555555556
2021 | Mai | Mtn | CI00402 | 2G_CI00402_BLOLEQUIN |  | CI00402 | BLOLEQUIN | BLOLEQUIN | BLOLEQUIN | CAVALLY | 1 | 24 | 18 | -8.00905555555556 | 6.57280555555556 | Greenfield(haubané) | 60 | 4023 | 2G | BTS | DLABSC1 |  | 305 | [7 empty] | 1800 | 7/8 | [7 empty] | 42185 | 6.57280555555556,-8.00905555555556
2021 | Mai | Mtn | CI00402 | 2G_CI00402_BLOLEQUIN |  | CI00402 | BLOLEQUIN | BLOLEQUIN | BLOLEQUIN | CAVALLY | 1 | 24 | 18 | -8.00905555555556 | 6.57280555555556 | Greenfield(haubané) | 60 | 4024 | 2G | BTS | DLABSC1 |  | 305 | [7 empty] | 1800 | 7/8 | [7 empty] | 42185 | 6.57280555555556,-8.00905555555556
2021 | Mai | Mtn | CI00402 | 2G_CI00402_BLOLEQUIN |  | CI00402 | BLOLEQUIN | BLOLEQUIN | BLOLEQUIN | CAVALLY | 1 | 24 | 18 | -8.00905555555556 | 6.57280555555556 | Greenfield(haubané) | 60 | 4025 | 2G | BTS | DLABSC1 |  | 305 | [7 empty] | 1800 | 7/8 | [7 empty] | 42185 | 6.57280555555556,-8.00905555555556
2021 | Mai | Mtn | CI00404 | 2G_CI00404_Toulepleu |  | CI00404 | TOULEUPLEU | TOULEPLEU | TOULEPLEU | CAVALLY | 1 | 17 | 18 | -8.40861111111111 | 6.59230555555555 | Greenfield | 75 | 4040 | 2G | BTS | DLABSC1 |  | 305 | [7 empty] | 900 | 7/8 | [7 empty] | 42204 | 6.59230555555555,-8.40861111111111
2021 | Mai | Mtn | CI00404 | 2G_CI00404_Toulepleu |  | CI00404 | TOULEUPLEU | TOULEPLEU | TOULEPLEU | CAVALLY | 1 | 17 | 18 | -8.40861111111111 | 6.59230555555555 | Greenfield | 75 | 4041 | 2G | BTS | DLABSC1 |  | 305 | [7 empty] | 900 | 7/8 | [7 empty] | 42204 | 6.59230555555555,-8.40861111111111
2021 | Mai | Mtn | CI00404 | 2G_CI00404_Toulepleu |  | CI00404 | TOULEUPLEU | TOULEPLEU | TOULEPLEU | CAVALLY | 1 | 17 | 18 | -8.40861111111111 | 6.59230555555555 | Greenfield | 75 | 4042 | 2G | BTS | DLABSC1 |  | 305 | [7 empty] | 900 | 7/8 | [7 empty] | 42204 | 6.59230555555555,-8.40861111111111
2021 | Mai | Mtn | CI00404 | 2G_CI00404_Toulepleu |  | CI00404 | TOULEUPLEU | TOULEPLEU | TOULEPLEU | CAVALLY | 1 | 17 | 18 | -8.40861111111111 | 6.59230555555555 | Greenfield | 75 | 4043 | 2G | BTS | DLABSC1 |  | 305 | [7 empty] | 1800 | 7/8 | [7 empty] | 42204 | 6.59230555555555,-8.40861111111111
2021 | Mai | Mtn | CI00404 | 2G_CI00404_Toulepleu |  | CI00404 | TOULEUPLEU | TOULEPLEU | TOULEPLEU | CAVALLY | 1 | 17 | 18 | -8.40861111111111 | 6.59230555555555 | Greenfield | 75 | 4044 | 2G | BTS | DLABSC1 |  | 305 | [7 empty] | 1800 | 7/8 | [7 empty] | 42204 | 6.59230555555555,-8.40861111111111
2021 | Mai | Mtn | CI00404 | 2G_CI00404_Toulepleu |  | CI00404 | TOULEUPLEU | TOULEPLEU | TOULEPLEU | CAVALLY | 1 | 17 | 18 | -8.40861111111111 | 6.59230555555555 | Greenfield | 75 | 4045 | 2G | BTS | DLABSC1 |  | 305 | [7 empty] | 1800 | 7/8 | [7 empty] | 42204 | 6.59230555555555,-8.40861111111111
2021 | Mai | Mtn | CI00476 | 2G_CI00476_Bayota |  | CI00476 | BAYOTA | BAYOTA | BAYOTA | GOH | 1 | 17 | 9 | -5.95422222222222 | 6.46336111111111 | Greenfield | 60 | 4760 | 2G | BTS | DLABSC1 |  | 304 | [7 empty] | 900 | 7/8 | [7 empty] | 42225 | 6.46336111111111,-5.95422222222222
2021 | Mai | Mtn | CI00476 | 2G_CI00476_Bayota |  | CI00476 | BAYOTA | BAYOTA | BAYOTA | GOH | 1 | 17 | 9 | -5.95422222222222 | 6.46336111111111 | Greenfield | 60 | 4761 | 2G | BTS | DLABSC1 |  | 304 | [7 empty] | 900 | 7/8 | [7 empty] | 42225 | 6.46336111111111,-5.95422222222222
2021 | Mai | Mtn | CI00476 | 2G_CI00476_Bayota |  | CI00476 | BAYOTA | BAYOTA | BAYOTA | GOH | 1 | 17 | 9 | -5.95422222222222 | 6.46336111111111 | Greenfield | 60 | 4762 | 2G | BTS | DLABSC1 |  | 304 | [7 empty] | 900 | 7/8 | [7 empty] | 42225 | 6.46336111111111,-5.95422222222222
2021 | Mai | Mtn | CI00476 | 2G_CI00476_Bayota |  | CI00476 | BAYOTA | BAYOTA | BAYOTA | GOH | 1 | 17 | 9 | -5.95422222222222 | 6.46336111111111 | Greenfield | 60 | 4763 | 2G | BTS | DLABSC1 |  | 304 | [7 empty] | 1800 | 7/8 | [7 empty] | 42225 | 6.46336111111111,-5.95422222222222
2021 | Mai | Mtn | CI00476 | 2G_CI00476_Bayota |  | CI00476 | BAYOTA | BAYOTA | BAYOTA | GOH | 1 | 17 | 9 | -5.95422222222222 | 6.46336111111111 | Greenfield | 60 | 4764 | 2G | BTS | DLABSC1 |  | 304 | [7 empty] | 1800 | 7/8 | [7 empty] | 42225 | 6.46336111111111,-5.95422222222222
2021 | Mai | Mtn | CI00476 | 2G_CI00476_Bayota |  | CI00476 | BAYOTA | BAYOTA | BAYOTA | GOH | 1 | 17 | 9 | -5.95422222222222 | 6.46336111111111 | Greenfield | 60 | 4765 | 2G | BTS | DLABSC1 |  | 304 | [7 empty] | 1800 | 7/8 | [7 empty] | 42225 | 6.46336111111111,-5.95422222222222
2021 | Mai | Mtn | CI00481 | 2G_CI00481_BOGUEDIA |  | CI00481 | BOGUEDIA | BOGUEDIA | BOGUEDIA | HAUT-SASSANDRA | 1 | 18 | 18 | -6.52263888888889 | 6.63766666666667 | Greenfield(haubané) | 105 | 4810 | 2G | BTS | DLABSC1 |  | 301 | [7 empty] | 900 | 7/8 | [7 empty] | 39052 | 6.63766666666667,-6.52263888888889
2021 | Mai | Mtn | CI00481 | 2G_CI00481_BOGUEDIA |  | CI00481 | BOGUEDIA | BOGUEDIA | BOGUEDIA | HAUT-SASSANDRA | 1 | 18 | 18 | -6.52263888888889 | 6.63766666666667 | Greenfield(haubané) | 105 | 4811 | 2G | BTS | DLABSC1 |  | 301 | [7 empty] | 900 | 7/8 | [7 empty] | 39052 | 6.63766666666667,-6.52263888888889
2021 | Mai | Mtn | CI00481 | 2G_CI00481_BOGUEDIA |  | CI00481 | BOGUEDIA | BOGUEDIA | BOGUEDIA | HAUT-SASSANDRA | 1 | 18 | 18 | -6.52263888888889 | 6.63766666666667 | Greenfield(haubané) | 105 | 4812 | 2G | BTS | DLABSC1 |  | 301 | [7 empty] | 900 | 7/8 | [7 empty] | 39052 | 6.63766666666667,-6.52263888888889
2021 | Mai | Mtn | CI00481 | 2G_CI00481_BOGUEDIA |  | CI00481 | BOGUEDIA | BOGUEDIA | BOGUEDIA | HAUT-SASSANDRA | 1 | 18 | 18 | -6.52263888888889 | 6.63766666666667 | Greenfield(haubané) | 105 | 4813 | 2G | BTS | DLABSC1 |  | 301 | [7 empty] | 1800 | 7/8 | [7 empty] | 39052 | 6.63766666666667,-6.52263888888889
2021 | Mai | Mtn | CI00481 | 2G_CI00481_BOGUEDIA |  | CI00481 | BOGUEDIA | BOGUEDIA | BOGUEDIA | HAUT-SASSANDRA | 1 | 18 | 18 | -6.52263888888889 | 6.63766666666667 | Greenfield(haubané) | 105 | 4814 | 2G | BTS | DLABSC1 |  | 301 | [7 empty] | 1800 | 7/8 | [7 empty] | 39052 | 6.63766666666667,-6.52263888888889
2021 | Mai | Mtn | CI00481 | 2G_CI00481_BOGUEDIA |  | CI00481 | BOGUEDIA | BOGUEDIA | BOGUEDIA | HAUT-SASSANDRA | 1 | 18 | 18 | -6.52263888888889 | 6.63766666666667 | Greenfield(haubané) | 105 | 4815 | 2G | BTS | DLABSC1 |  | 301 | [7 empty] | 1800 | 7/8 | [7 empty] | 39052 | 6.63766666666667,-6.52263888888889
2021 | Mai | Mtn | CI00483 | 2G_CI00483_BUYO |  | CI00483 | BUYO | BUYO | BUYO | NAWA | 1 | 13 | 15 | -7.00472222222222 | 6.25513888888889 | Greenfield | 60 | 4830 | 2G | BTS | DLABSC1 |  | 308 | [7 empty] | 900 | 7/8 | [7 empty] | 39091 | 6.25513888888889,-7.00472222222222
2021 | Mai | Mtn | CI00483 | 2G_CI00483_BUYO |  | CI00483 | BUYO | BUYO | BUYO | NAWA | 1 | 13 | 15 | -7.00472222222222 | 6.25513888888889 | Greenfield | 60 | 4831 | 2G | BTS | DLABSC1 |  | 308 | [7 empty] | 900 | 7/8 | [7 empty] | 39091 | 6.25513888888889,-7.00472222222222
2021 | Mai | Mtn | CI00483 | 2G_CI00483_BUYO |  | CI00483 | BUYO | BUYO | BUYO | NAWA | 1 | 13 | 15 | -7.00472222222222 | 6.25513888888889 | Greenfield | 60 | 4832 | 2G | BTS | DLABSC1 |  | 308 | [7 empty] | 900 | 7/8 | [7 empty] | 39091 | 6.25513888888889,-7.00472222222222
2021 | Mai | Mtn | CI00483 | 2G_CI00483_BUYO |  | CI00483 | BUYO | BUYO | BUYO | NAWA | 1 | 13 | 15 | -7.00472222222222 | 6.25513888888889 | Greenfield | 60 | 4833 | 2G | BTS | DLABSC1 |  | 308 | [7 empty] | 1800 | 7/8 | [7 empty] | 39091 | 6.25513888888889,-7.00472222222222
2021 | Mai | Mtn | CI00483 | 2G_CI00483_BUYO |  | CI00483 | BUYO | BUYO | BUYO | NAWA | 1 | 13 | 15 | -7.00472222222222 | 6.25513888888889 | Greenfield | 60 | 4834 | 2G | BTS | DLABSC1 |  | 308 | [7 empty] | 1800 | 7/8 | [7 empty] | 39091 | 6.25513888888889,-7.00472222222222
2021 | Mai | Mtn | CI00483 | 2G_CI00483_BUYO |  | CI00483 | BUYO | BUYO | BUYO | NAWA | 1 | 13 | 15 | -7.00472222222222 | 6.25513888888889 | Greenfield | 60 | 4835 | 2G | BTS | DLABSC1 |  | 308 | [7 empty] | 1800 | 7/8 | [7 empty] | 39091 | 6.25513888888889,-7.00472222222222
2021 | Mai | Mtn | CI00488 | 2G_CI00488_GONATE |  | CI00488 | GONATE | GONATE | GONATE | HAUT-SASSANDRA | 1 | 20 | 18 | -6.24 | 6.91133333333333 | Greenfield | 54 | 4880 | 2G | BTS | DLABSC1 |  | 301 | [7 empty] | 900 | 7/8 | [7 empty] | 39005 | 6.91133333333333,-6.24
2021 | Mai | Mtn | CI00488 | 2G_CI00488_GONATE |  | CI00488 | GONATE | GONATE | GONATE | HAUT-SASSANDRA | 1 | 20 | 18 | -6.24 | 6.91133333333333 | Greenfield | 54 | 4881 | 2G | BTS | DLABSC1 |  | 301 | [7 empty] | 900 | 7/8 | [7 empty] | 39005 | 6.91133333333333,-6.24
2021 | Mai | Mtn | CI00488 | 2G_CI00488_GONATE |  | CI00488 | GONATE | GONATE | GONATE | HAUT-SASSANDRA | 1 | 20 | 18 | -6.24 | 6.91133333333333 | Greenfield | 54 | 4882 | 2G | BTS | DLABSC1 |  | 301 | [7 empty] | 900 | 7/8 | [7 empty] | 39005 | 6.91133333333333,-6.24
2021 | Mai | Mtn | CI00488 | 2G_CI00488_GONATE |  | CI00488 | GONATE | GONATE | GONATE | HAUT-SASSANDRA | 1 | 20 | 18 | -6.24 | 6.91133333333333 | Greenfield | 54 | 4883 | 2G | BTS | DLABSC1 |  | 301 | [7 empty] | 1800 | 7/8 | [7 empty] | 39005 | 6.91133333333333,-6.24
2021 | Mai | Mtn | CI00488 | 2G_CI00488_GONATE |  | CI00488 | GONATE | GONATE | GONATE | HAUT-SASSANDRA | 1 | 20 | 18 | -6.24 | 6.91133333333333 | Greenfield | 54 | 4884 | 2G | BTS | DLABSC1 |  | 301 | [7 empty] | 1800 | 7/8 | [7 empty] | 39005 | 6.91133333333333,-6.24
2021 | Mai | Mtn | CI00488 | 2G_CI00488_GONATE |  | CI00488 | GONATE | GONATE | GONATE | HAUT-SASSANDRA | 1 | 20 | 18 | -6.24 | 6.91133333333333 | Greenfield | 54 | 4885 | 2G | BTS | DLABSC1 |  | 301 | [7 empty] | 1800 | 7/8 | [7 empty] | 39005 | 6.91133333333333,-6.24
2021 | Mai | Mtn | CI00489 | 2G_CI00489_GrandZatry |  | CI00489 | GRAND-ZATTRY | GRAND-ZATTRY | GRAND-ZATTRY | NAWA | 1 | 12 | 18 | -6.53830555555556 | 6.12122222222222 | Greenfield(haubané) | 66 | 4890 | 2G | BTS | DLABSC1 |  | 307 | [7 empty] | 900 | 7/8 | [7 empty] | 42292 | 6.12122222222222,-6.53830555555556
2021 | Mai | Mtn | CI00489 | 2G_CI00489_GrandZatry |  | CI00489 | GRAND-ZATTRY | GRAND-ZATTRY | GRAND-ZATTRY | NAWA | 1 | 12 | 18 | -6.53830555555556 | 6.12122222222222 | Greenfield(haubané) | 66 | 4891 | 2G | BTS | DLABSC1 |  | 307 | [7 empty] | 900 | 7/8 | [7 empty] | 42292 | 6.12122222222222,-6.53830555555556
2021 | Mai | Mtn | CI00489 | 2G_CI00489_GrandZatry |  | CI00489 | GRAND-ZATTRY | GRAND-ZATTRY | GRAND-ZATTRY | NAWA | 1 | 12 | 18 | -6.53830555555556 | 6.12122222222222 | Greenfield(haubané) | 66 | 4892 | 2G | BTS | DLABSC1 |  | 307 | [7 empty] | 900 | 7/8 | [7 empty] | 42292 | 6.12122222222222,-6.53830555555556
2021 | Mai | Mtn | CI00489 | 2G_CI00489_GrandZatry |  | CI00489 | GRAND-ZATTRY | GRAND-ZATTRY | GRAND-ZATTRY | NAWA | 1 | 12 | 18 | -6.53830555555556 | 6.12122222222222 | Greenfield(haubané) | 66 | 4893 | 2G | BTS | DLABSC1 |  | 307 | [7 empty] | 1800 | 7/8 | [7 empty] | 42292 | 6.12122222222222,-6.53830555555556
2021 | Mai | Mtn | CI00489 | 2G_CI00489_GrandZatry |  | CI00489 | GRAND-ZATTRY | GRAND-ZATTRY | GRAND-ZATTRY | NAWA | 1 | 12 | 18 | -6.53830555555556 | 6.12122222222222 | Greenfield(haubané) | 66 | 4894 | 2G | BTS | DLABSC1 |  | 307 | [7 empty] | 1800 | 7/8 | [7 empty] | 42292 | 6.12122222222222,-6.53830555555556
2021 | Mai | Mtn | CI00489 | 2G_CI00489_GrandZatry |  | CI00489 | GRAND-ZATTRY | GRAND-ZATTRY | GRAND-ZATTRY | NAWA | 1 | 12 | 18 | -6.53830555555556 | 6.12122222222222 | Greenfield(haubané) | 66 | 4895 | 2G | BTS | DLABSC1 |  | 307 | [7 empty] | 1800 | 7/8 | [7 empty] | 42292 | 6.12122222222222,-6.53830555555556
2021 | Mai | Mtn | CI00498 | 2G_CI00498_KRIKOREA |  | CI00498 | KRIKOREA | GBOGUHE | GBOGUHE | HAUT-SASSANDRA | 1 | 17 | 18 | -6.62705555555556 | 6.70736111111111 | Greenfield | 60 | 4980 | 2G | BTS | DLABSC1 |  | 301 | [7 empty] | 900 | 7/8 | [7 empty] | 39049 | 6.70736111111111,-6.62705555555556
2021 | Mai | Mtn | CI00498 | 2G_CI00498_KRIKOREA |  | CI00498 | KRIKOREA | GBOGUHE | GBOGUHE | HAUT-SASSANDRA | 1 | 17 | 18 | -6.62705555555556 | 6.70736111111111 | Greenfield | 60 | 4981 | 2G | BTS | DLABSC1 |  | 301 | [7 empty] | 900 | 7/8 | [7 empty] | 39049 | 6.70736111111111,-6.62705555555556
2021 | Mai | Mtn | CI00498 | 2G_CI00498_KRIKOREA |  | CI00498 | KRIKOREA | GBOGUHE | GBOGUHE | HAUT-SASSANDRA | 1 | 17 | 18 | -6.62705555555556 | 6.70736111111111 | Greenfield | 60 | 4982 | 2G | BTS | DLABSC1 |  | 301 | [7 empty] | 900 | 7/8 | [7 empty] | 39049 | 6.70736111111111,-6.62705555555556
2021 | Mai | Mtn | CI00498 | 2G_CI00498_KRIKOREA |  | CI00498 | KRIKOREA | GBOGUHE | GBOGUHE | HAUT-SASSANDRA | 1 | 17 | 18 | -6.62705555555556 | 6.70736111111111 | Greenfield | 60 | 4983 | 2G | BTS | DLABSC1 |  | 301 | [7 empty] | 1800 | 7/8 | [7 empty] | 39049 | 6.70736111111111,-6.62705555555556
2021 | Mai | Mtn | CI00498 | 2G_CI00498_KRIKOREA |  | CI00498 | KRIKOREA | GBOGUHE | GBOGUHE | HAUT-SASSANDRA | 1 | 17 | 18 | -6.62705555555556 | 6.70736111111111 | Greenfield | 60 | 4984 | 2G | BTS | DLABSC1 |  | 301 | [7 empty] | 1800 | 7/8 | [7 empty] | 39049 | 6.70736111111111,-6.62705555555556
2021 | Mai | Mtn | CI00498 | 2G_CI00498_KRIKOREA |  | CI00498 | KRIKOREA | GBOGUHE | GBOGUHE | HAUT-SASSANDRA | 1 | 17 | 18 | -6.62705555555556 | 6.70736111111111 | Greenfield | 60 | 4985 | 2G | BTS | DLABSC1 |  | 301 | [7 empty] | 1800 | 7/8 | [7 empty] | 39049 | 6.70736111111111,-6.62705555555556
2021 | Mai | Mtn | CI00521 | 2G_CI00521_DIGNAGO |  | CI00521 | DIGNAGO | DIGNAGO | DIGNAGO | GOH | 1 | 20 | 18 | -6.27322222222222 | 6.29086111111111 | Greenfield(haubané) | 70 | 5210 | 2G | BTS | DLABSC1 |  | 307 | [7 empty] | 900 | 7/8 | [7 empty] | 39583 | 6.29086111111111,-6.27322222222222
2021 | Mai | Mtn | CI00521 | 2G_CI00521_DIGNAGO |  | CI00521 | DIGNAGO | DIGNAGO | DIGNAGO | GOH | 1 | 20 | 18 | -6.27322222222222 | 6.29086111111111 | Greenfield(haubané) | 70 | 5211 | 2G | BTS | DLABSC1 |  | 307 | [7 empty] | 900 | 7/8 | [7 empty] | 39583 | 6.29086111111111,-6.27322222222222
2021 | Mai | Mtn | CI00521 | 2G_CI00521_DIGNAGO |  | CI00521 | DIGNAGO | DIGNAGO | DIGNAGO | GOH | 1 | 20 | 18 | -6.27322222222222 | 6.29086111111111 | Greenfield(haubané) | 70 | 5212 | 2G | BTS | DLABSC1 |  | 307 | [7 empty] | 900 | 7/8 | [7 empty] | 39583 | 6.29086111111111,-6.27322222222222
2021 | Mai | Mtn | CI00521 | 2G_CI00521_DIGNAGO |  | CI00521 | DIGNAGO | DIGNAGO | DIGNAGO | GOH | 1 | 20 | 18 | -6.27322222222222 | 6.29086111111111 | Greenfield(haubané) | 70 | 5213 | 2G | BTS | DLABSC1 |  | 307 | [7 empty] | 1800 | 7/8 | [7 empty] | 39583 | 6.29086111111111,-6.27322222222222
2021 | Mai | Mtn | CI00521 | 2G_CI00521_DIGNAGO |  | CI00521 | DIGNAGO | DIGNAGO | DIGNAGO | GOH | 1 | 20 | 18 | -6.27322222222222 | 6.29086111111111 | Greenfield(haubané) | 70 | 5214 | 2G | BTS | DLABSC1 |  | 307 | [7 empty] | 1800 | 7/8 | [7 empty] | 39583 | 6.29086111111111,-6.27322222222222
2021 | Mai | Mtn | CI00521 | 2G_CI00521_DIGNAGO |  | CI00521 | DIGNAGO | DIGNAGO | DIGNAGO | GOH | 1 | 20 | 18 | -6.27322222222222 | 6.29086111111111 | Greenfield(haubané) | 70 | 5215 | 2G | BTS | DLABSC1 |  | 307 | [7 empty] | 1800 | 7/8 | [7 empty] | 39583 | 6.29086111111111,-6.27322222222222
2021 | Mai | Mtn | CI00522 | 2G_CI00522_KOREA |  | CI00522 | KOREA | SAIOUA | SAIOUA | HAUT-SASSANDRA | 1 | 16 | 18 | -6.35069444444444 | 6.56194444444444 | Greenfield(haubané) | 70 | 5220 | 2G | BTS | DLABSC1 |  | 301 | [7 empty] | 900 | 7/8 | [7 empty] | 39485 | 6.56194444444444,-6.35069444444444
2021 | Mai | Mtn | CI00522 | 2G_CI00522_KOREA |  | CI00522 | KOREA | SAIOUA | SAIOUA | HAUT-SASSANDRA | 1 | 16 | 18 | -6.35069444444444 | 6.56194444444444 | Greenfield(haubané) | 70 | 5221 | 2G | BTS | DLABSC1 |  | 301 | [7 empty] | 900 | 7/8 | [7 empty] | 39485 | 6.56194444444444,-6.35069444444444
2021 | Mai | Mtn | CI00522 | 2G_CI00522_KOREA |  | CI00522 | KOREA | SAIOUA | SAIOUA | HAUT-SASSANDRA | 1 | 16 | 18 | -6.35069444444444 | 6.56194444444444 | Greenfield(haubané) | 70 | 5222 | 2G | BTS | DLABSC1 |  | 301 | [7 empty] | 900 | 7/8 | [7 empty] | 39485 | 6.56194444444444,-6.35069444444444
2021 | Mai | Mtn | CI00522 | 2G_CI00522_KOREA |  | CI00522 | KOREA | SAIOUA | SAIOUA | HAUT-SASSANDRA | 1 | 16 | 18 | -6.35069444444444 | 6.56194444444444 | Greenfield(haubané) | 70 | 5223 | 2G | BTS | DLABSC1 |  | 301 | [7 empty] | 1800 | 7/8 | [7 empty] | 39485 | 6.56194444444444,-6.35069444444444
2021 | Mai | Mtn | CI00522 | 2G_CI00522_KOREA |  | CI00522 | KOREA | SAIOUA | SAIOUA | HAUT-SASSANDRA | 1 | 16 | 18 | -6.35069444444444 | 6.56194444444444 | Greenfield(haubané) | 70 | 5224 | 2G | BTS | DLABSC1 |  | 301 | [7 empty] | 1800 | 7/8 | [7 empty] | 39485 | 6.56194444444444,-6.35069444444444
2021 | Mai | Mtn | CI00522 | 2G_CI00522_KOREA |  | CI00522 | KOREA | SAIOUA | SAIOUA | HAUT-SASSANDRA | 1 | 16 | 18 | -6.35069444444444 | 6.56194444444444 | Greenfield(haubané) | 70 | 5225 | 2G | BTS | DLABSC1 |  | 301 | [7 empty] | 1800 | 7/8 | [7 empty] | 39485 | 6.56194444444444,-6.35069444444444
2021 | Mai | Mtn | CI00523 | 2G_CI00523_DAGOUAHIO |  | CI00523 | DAGOUAHIO | GALEBRE | GALEBRE | GOH | 1 | 16 | 6 | -6.24783333333333 | 5.99508333333333 | Greenfield(haubané) | 140 | 5230 | 2G | BTS | DLABSC1 |  | 307 | [7 empty] | 900 | 7/8 | [7 empty] | 39224 | 5.99508333333333,-6.24783333333333
2021 | Mai | Mtn | CI00523 | 2G_CI00523_DAGOUAHIO |  | CI00523 | DAGOUAHIO | GALEBRE | GALEBRE | GOH | 1 | 16 | 6 | -6.24783333333333 | 5.99508333333333 | Greenfield(haubané) | 140 | 5231 | 2G | BTS | DLABSC1 |  | 307 | [7 empty] | 900 | 7/8 | [7 empty] | 39224 | 5.99508333333333,-6.24783333333333
2021 | Mai | Mtn | CI00523 | 2G_CI00523_DAGOUAHIO |  | CI00523 | DAGOUAHIO | GALEBRE | GALEBRE | GOH | 1 | 16 | 6 | -6.24783333333333 | 5.99508333333333 | Greenfield(haubané) | 140 | 5232 | 2G | BTS | DLABSC1 |  | 307 | [7 empty] | 900 | 7/8 | [7 empty] | 39224 | 5.99508333333333,-6.24783333333333
2021 | Mai | Mtn | CI00549 | 2G_CI00549_GADOUAN |  | CI00549 | GADOUAN | GADOUAN | GADOUAN | HAUT-SASSANDRA | 1 | 21 | 18 | -6.16622222222222 | 6.67730555555556 | Greenfield(haubané) | 72 | 5490 | 2G | BTS | DLABSC1 |  | 301 | [7 empty] | 900 | 7/8 | [7 empty] | 42183 | 6.67730555555556,-6.16622222222222
2021 | Mai | Mtn | CI00549 | 2G_CI00549_GADOUAN |  | CI00549 | GADOUAN | GADOUAN | GADOUAN | HAUT-SASSANDRA | 1 | 21 | 18 | -6.16622222222222 | 6.67730555555556 | Greenfield(haubané) | 72 | 5491 | 2G | BTS | DLABSC1 |  | 301 | [7 empty] | 900 | 7/8 | [7 empty] | 42183 | 6.67730555555556,-6.16622222222222
2021 | Mai | Mtn | CI00549 | 2G_CI00549_GADOUAN |  | CI00549 | GADOUAN | GADOUAN | GADOUAN | HAUT-SASSANDRA | 1 | 21 | 18 | -6.16622222222222 | 6.67730555555556 | Greenfield(haubané) | 72 | 5492 | 2G | BTS | DLABSC1 |  | 301 | [7 empty] | 900 | 7/8 | [7 empty] | 42183 | 6.67730555555556,-6.16622222222222
2021 | Mai | Mtn | CI00549 | 2G_CI00549_GADOUAN |  | CI00549 | GADOUAN | GADOUAN | GADOUAN | HAUT-SASSANDRA | 1 | 21 | 18 | -6.16622222222222 | 6.67730555555556 | Greenfield(haubané) | 72 | 5493 | 2G | BTS | DLABSC1 |  | 301 | [7 empty] | 1800 | 7/8 | [7 empty] | 42183 | 6.67730555555556,-6.16622222222222
2021 | Mai | Mtn | CI00549 | 2G_CI00549_GADOUAN |  | CI00549 | GADOUAN | GADOUAN | GADOUAN | HAUT-SASSANDRA | 1 | 21 | 18 | -6.16622222222222 | 6.67730555555556 | Greenfield(haubané) | 72 | 5494 | 2G | BTS | DLABSC1 |  | 301 | [7 empty] | 1800 | 7/8 | [7 empty] | 42183 | 6.67730555555556,-6.16622222222222
2021 | Mai | Mtn | CI00549 | 2G_CI00549_GADOUAN |  | CI00549 | GADOUAN | GADOUAN | GADOUAN | HAUT-SASSANDRA | 1 | 21 | 18 | -6.16622222222222 | 6.67730555555556 | Greenfield(haubané) | 72 | 5495 | 2G | BTS | DLABSC1 |  | 301 | [7 empty] | 1800 | 7/8 | [7 empty] | 42183 | 6.67730555555556,-6.16622222222222
2021 | Mai | Mtn | CI00554 | 2G_CI00554_MAYO |  | CI00554 | MAYO | LILIYO | LILIYO | NAWA | 1 | 13 | 18 | -6.40544444444444 | 6.08180555555556 | Greenfield | 72 | 5540 | 2G | BTS | DLABSC1 |  | 307 | [7 empty] | 900 | 7/8 | [7 empty] | 39426 | 6.08180555555556,-6.40544444444444
2021 | Mai | Mtn | CI00554 | 2G_CI00554_MAYO |  | CI00554 | MAYO | LILIYO | LILIYO | NAWA | 1 | 13 | 18 | -6.40544444444444 | 6.08180555555556 | Greenfield | 72 | 5541 | 2G | BTS | DLABSC1 |  | 307 | [7 empty] | 900 | 7/8 | [7 empty] | 39426 | 6.08180555555556,-6.40544444444444
2021 | Mai | Mtn | CI00554 | 2G_CI00554_MAYO |  | CI00554 | MAYO | LILIYO | LILIYO | NAWA | 1 | 13 | 18 | -6.40544444444444 | 6.08180555555556 | Greenfield | 72 | 5542 | 2G | BTS | DLABSC1 |  | 307 | [7 empty] | 900 | 7/8 | [7 empty] | 39426 | 6.08180555555556,-6.40544444444444
2021 | Mai | Mtn | CI00554 | 2G_CI00554_MAYO |  | CI00554 | MAYO | LILIYO | LILIYO | NAWA | 1 | 13 | 18 | -6.40544444444444 | 6.08180555555556 | Greenfield | 72 | 5543 | 2G | BTS | DLABSC1 |  | 307 | [7 empty] | 1800 | 7/8 | [7 empty] | 39426 | 6.08180555555556,-6.40544444444444
2021 | Mai | Mtn | CI00554 | 2G_CI00554_MAYO |  | CI00554 | MAYO | LILIYO | LILIYO | NAWA | 1 | 13 | 18 | -6.40544444444444 | 6.08180555555556 | Greenfield | 72 | 5544 | 2G | BTS | DLABSC1 |  | 307 | [7 empty] | 1800 | 7/8 | [7 empty] | 39426 | 6.08180555555556,-6.40544444444444
2021 | Mai | Mtn | CI00554 | 2G_CI00554_MAYO |  | CI00554 | MAYO | LILIYO | LILIYO | NAWA | 1 | 13 | 18 | -6.40544444444444 | 6.08180555555556 | Greenfield | 72 | 5545 | 2G | BTS | DLABSC1 |  | 307 | [7 empty] | 1800 | 7/8 | [7 empty] | 39426 | 6.08180555555556,-6.40544444444444
2021 | Mai | Mtn | CI00556 | 2G_CI00556_NEKA |  | CI00556 | NEKA | DJOUROUTOU | DJOUROUTOU | SAN-PEDRO | 1 | 12 | 9 | -7.353 | 5.22775 | Greenfield(haubané) | 70 | 5560 | 2G | BTS | DLABSC1 |  | 306 | [7 empty] | 900 | 7/8 | [7 empty] | 39230 | 5.22775,-7.353
2021 | Mai | Mtn | CI00556 | 2G_CI00556_NEKA |  | CI00556 | NEKA | DJOUROUTOU | DJOUROUTOU | SAN-PEDRO | 1 | 12 | 9 | -7.353 | 5.22775 | Greenfield(haubané) | 70 | 5561 | 2G | BTS | DLABSC1 |  | 306 | [7 empty] | 900 | 7/8 | [7 empty] | 39230 | 5.22775,-7.353
2021 | Mai | Mtn | CI00556 | 2G_CI00556_NEKA |  | CI00556 | NEKA | DJOUROUTOU | DJOUROUTOU | SAN-PEDRO | 1 | 12 | 9 | -7.353 | 5.22775 | Greenfield(haubané) | 70 | 5562 | 2G | BTS | DLABSC1 |  | 306 | [7 empty] | 900 | 7/8 | [7 empty] | 39230 | 5.22775,-7.353
2021 | Mai | Mtn | CI00556 | 2G_CI00556_NEKA |  | CI00556 | NEKA | DJOUROUTOU | DJOUROUTOU | SAN-PEDRO | 1 | 12 | 9 | -7.353 | 5.22775 | Greenfield(haubané) | 70 | 5563 | 2G | BTS | DLABSC1 |  | 306 | [7 empty] | 1800 | 7/8 | [7 empty] | 39230 | 5.22775,-7.353
2021 | Mai | Mtn | CI00556 | 2G_CI00556_NEKA |  | CI00556 | NEKA | DJOUROUTOU | DJOUROUTOU | SAN-PEDRO | 1 | 12 | 9 | -7.353 | 5.22775 | Greenfield(haubané) | 70 | 5564 | 2G | BTS | DLABSC1 |  | 306 | [7 empty] | 1800 | 7/8 | [7 empty] | 39230 | 5.22775,-7.353
2021 | Mai | Mtn | CI00556 | 2G_CI00556_NEKA |  | CI00556 | NEKA | DJOUROUTOU | DJOUROUTOU | SAN-PEDRO | 1 | 12 | 9 | -7.353 | 5.22775 | Greenfield(haubané) | 70 | 5565 | 2G | BTS | DLABSC1 |  | 306 | [7 empty] | 1800 | 7/8 | [7 empty] | 39230 | 5.22775,-7.353
2021 | Mai | Mtn | CI00565 | 2G_CI00565_SARAKADJI |  | CI00565 | SARAKADJI | GNAMANGUI | GNAMANGUI | NAWA | 1 | 17 | 18 | -6.80691666666667 | 5.81669444444444 | Greenfield | 72 | 5650 | 2G | BTS | DLABSC1 |  | 308 | [7 empty] | 900 | 7/8 | [7 empty] | 39415 | 5.81669444444444,-6.80691666666667
2021 | Mai | Mtn | CI00565 | 2G_CI00565_SARAKADJI |  | CI00565 | SARAKADJI | GNAMANGUI | GNAMANGUI | NAWA | 1 | 17 | 18 | -6.80691666666667 | 5.81669444444444 | Greenfield | 72 | 5651 | 2G | BTS | DLABSC1 |  | 308 | [7 empty] | 900 | 7/8 | [7 empty] | 39415 | 5.81669444444444,-6.80691666666667
2021 | Mai | Mtn | CI00565 | 2G_CI00565_SARAKADJI |  | CI00565 | SARAKADJI | GNAMANGUI | GNAMANGUI | NAWA | 1 | 17 | 18 | -6.80691666666667 | 5.81669444444444 | Greenfield | 72 | 5652 | 2G | BTS | DLABSC1 |  | 308 | [7 empty] | 900 | 7/8 | [7 empty] | 39415 | 5.81669444444444,-6.80691666666667
2021 | Mai | Mtn | CI00565 | 2G_CI00565_SARAKADJI |  | CI00565 | SARAKADJI | GNAMANGUI | GNAMANGUI | NAWA | 1 | 17 | 18 | -6.80691666666667 | 5.81669444444444 | Greenfield | 72 | 5653 | 2G | BTS | DLABSC1 |  | 308 | [7 empty] | 1800 | 7/8 | [7 empty] | 39415 | 5.81669444444444,-6.80691666666667
2021 | Mai | Mtn | CI00565 | 2G_CI00565_SARAKADJI |  | CI00565 | SARAKADJI | GNAMANGUI | GNAMANGUI | NAWA | 1 | 17 | 18 | -6.80691666666667 | 5.81669444444444 | Greenfield | 72 | 5654 | 2G | BTS | DLABSC1 |  | 308 | [7 empty] | 1800 | 7/8 | [7 empty] | 39415 | 5.81669444444444,-6.80691666666667
2021 | Mai | Mtn | CI00565 | 2G_CI00565_SARAKADJI |  | CI00565 | SARAKADJI | GNAMANGUI | GNAMANGUI | NAWA | 1 | 17 | 18 | -6.80691666666667 | 5.81669444444444 | Greenfield | 72 | 5655 | 2G | BTS | DLABSC1 |  | 308 | [7 empty] | 1800 | 7/8 | [7 empty] | 39415 | 5.81669444444444,-6.80691666666667
2021 | Mai | Mtn | CI00567 | 2G_CI00567_gazibouo |  | CI00567 | GAZIBOUO | TAPEGUIA | TAPEGUIA | HAUT-SASSANDRA | 1 | 16 | 18 | -6.49208333333333 | 6.37052777777778 | Greenfield(haubané) | 72 | 5670 | 2G | BTS | DLABSC1 |  | 307 | [7 empty] | 900 | 7/8 | [7 empty] | 39416 | 6.37052777777778,-6.49208333333333
2021 | Mai | Mtn | CI00567 | 2G_CI00567_gazibouo |  | CI00567 | GAZIBOUO | TAPEGUIA | TAPEGUIA | HAUT-SASSANDRA | 1 | 16 | 18 | -6.49208333333333 | 6.37052777777778 | Greenfield(haubané) | 72 | 5671 | 2G | BTS | DLABSC1 |  | 307 | [7 empty] | 900 | 7/8 | [7 empty] | 39416 | 6.37052777777778,-6.49208333333333
2021 | Mai | Mtn | CI00567 | 2G_CI00567_gazibouo |  | CI00567 | GAZIBOUO | TAPEGUIA | TAPEGUIA | HAUT-SASSANDRA | 1 | 16 | 18 | -6.49208333333333 | 6.37052777777778 | Greenfield(haubané) | 72 | 5672 | 2G | BTS | DLABSC1 |  | 307 | [7 empty] | 900 | 7/8 | [7 empty] | 39416 | 6.37052777777778,-6.49208333333333
2021 | Mai | Mtn | CI00567 | 2G_CI00567_gazibouo |  | CI00567 | GAZIBOUO | TAPEGUIA | TAPEGUIA | HAUT-SASSANDRA | 1 | 16 | 18 | -6.49208333333333 | 6.37052777777778 | Greenfield(haubané) | 72 | 5673 | 2G | BTS | DLABSC1 |  | 307 | [7 empty] | 1800 | 7/8 | [7 empty] | 39416 | 6.37052777777778,-6.49208333333333
2021 | Mai | Mtn | CI00567 | 2G_CI00567_gazibouo |  | CI00567 | GAZIBOUO | TAPEGUIA | TAPEGUIA | HAUT-SASSANDRA | 1 | 16 | 18 | -6.49208333333333 | 6.37052777777778 | Greenfield(haubané) | 72 | 5674 | 2G | BTS | DLABSC1 |  | 307 | [7 empty] | 1800 | 7/8 | [7 empty] | 39416 | 6.37052777777778,-6.49208333333333
2021 | Mai | Mtn | CI00567 | 2G_CI00567_gazibouo |  | CI00567 | GAZIBOUO | TAPEGUIA | TAPEGUIA | HAUT-SASSANDRA | 1 | 16 | 18 | -6.49208333333333 | 6.37052777777778 | Greenfield(haubané) | 72 | 5675 | 2G | BTS | DLABSC1 |  | 307 | [7 empty] | 1800 | 7/8 | [7 empty] | 39416 | 6.37052777777778,-6.49208333333333
2021 | Mai | Mtn | CI00571 | 2G_CI00571_GUEZON |  | CI00571 | GUEZON | GUEZON (DE DUEKOUE) | GUEZON (DE DUEKOUE) | GUEMON | 1 | 19 | 18 | -7.10083333333333 | 6.74 | Greenfield(haubané) | 72 | 5710 | 2G | BTS | DLABSC1 |  | 303 | [7 empty] | 900 | 7/8 | [7 empty] | 39378 | 6.74,-7.10083333333333
2021 | Mai | Mtn | CI00571 | 2G_CI00571_GUEZON |  | CI00571 | GUEZON | GUEZON (DE DUEKOUE) | GUEZON (DE DUEKOUE) | GUEMON | 1 | 19 | 18 | -7.10083333333333 | 6.74 | Greenfield(haubané) | 72 | 5711 | 2G | BTS | DLABSC1 |  | 303 | [7 empty] | 900 | 7/8 | [7 empty] | 39378 | 6.74,-7.10083333333333
2021 | Mai | Mtn | CI00571 | 2G_CI00571_GUEZON |  | CI00571 | GUEZON | GUEZON (DE DUEKOUE) | GUEZON (DE DUEKOUE) | GUEMON | 1 | 19 | 18 | -7.10083333333333 | 6.74 | Greenfield(haubané) | 72 | 5712 | 2G | BTS | DLABSC1 |  | 303 | [7 empty] | 900 | 7/8 | [7 empty] | 39378 | 6.74,-7.10083333333333
2021 | Mai | Mtn | CI00571 | 2G_CI00571_GUEZON |  | CI00571 | GUEZON | GUEZON (DE DUEKOUE) | GUEZON (DE DUEKOUE) | GUEMON | 1 | 19 | 18 | -7.10083333333333 | 6.74 | Greenfield(haubané) | 72 | 5713 | 2G | BTS | DLABSC1 |  | 303 | [7 empty] | 1800 | 7/8 | [7 empty] | 39378 | 6.74,-7.10083333333333
2021 | Mai | Mtn | CI00571 | 2G_CI00571_GUEZON |  | CI00571 | GUEZON | GUEZON (DE DUEKOUE) | GUEZON (DE DUEKOUE) | GUEMON | 1 | 19 | 18 | -7.10083333333333 | 6.74 | Greenfield(haubané) | 72 | 5714 | 2G | BTS | DLABSC1 |  | 303 | [7 empty] | 1800 | 7/8 | [7 empty] | 39378 | 6.74,-7.10083333333333
2021 | Mai | Mtn | CI00571 | 2G_CI00571_GUEZON |  | CI00571 | GUEZON | GUEZON (DE DUEKOUE) | GUEZON (DE DUEKOUE) | GUEMON | 1 | 19 | 18 | -7.10083333333333 | 6.74 | Greenfield(haubané) | 72 | 5715 | 2G | BTS | DLABSC1 |  | 303 | [7 empty] | 1800 | 7/8 | [7 empty] | 39378 | 6.74,-7.10083333333333
2021 | Mai | Mtn | CI00572 | 2G_CI00572_GUESSABO |  | CI00572 | GUESSABO | GUESSABO | GUESSABO | HAUT-SASSANDRA | 1 | 16 | 18 | -6.9635 | 6.74486111111111 | Greenfield(haubané) | 72 | 5720 | 2G | BTS | DLABSC1 |  | 302 | [7 empty] | 900 | 7/8 | [7 empty] | 42184 | 6.74486111111111,-6.9635
2021 | Mai | Mtn | CI00572 | 2G_CI00572_GUESSABO |  | CI00572 | GUESSABO | GUESSABO | GUESSABO | HAUT-SASSANDRA | 1 | 16 | 18 | -6.9635 | 6.74486111111111 | Greenfield(haubané) | 72 | 5721 | 2G | BTS | DLABSC1 |  | 302 | [7 empty] | 900 | 7/8 | [7 empty] | 42184 | 6.74486111111111,-6.9635
2021 | Mai | Mtn | CI00572 | 2G_CI00572_GUESSABO |  | CI00572 | GUESSABO | GUESSABO | GUESSABO | HAUT-SASSANDRA | 1 | 16 | 18 | -6.9635 | 6.74486111111111 | Greenfield(haubané) | 72 | 5722 | 2G | BTS | DLABSC1 |  | 302 | [7 empty] | 900 | 7/8 | [7 empty] | 42184 | 6.74486111111111,-6.9635
2021 | Mai | Mtn | CI00572 | 2G_CI00572_GUESSABO |  | CI00572 | GUESSABO | GUESSABO | GUESSABO | HAUT-SASSANDRA | 1 | 16 | 18 | -6.9635 | 6.74486111111111 | Greenfield(haubané) | 72 | 5723 | 2G | BTS | DLABSC1 |  | 302 | [7 empty] | 1800 | 7/8 | [7 empty] | 42184 | 6.74486111111111,-6.9635
2021 | Mai | Mtn | CI00572 | 2G_CI00572_GUESSABO |  | CI00572 | GUESSABO | GUESSABO | GUESSABO | HAUT-SASSANDRA | 1 | 16 | 18 | -6.9635 | 6.74486111111111 | Greenfield(haubané) | 72 | 5724 | 2G | BTS | DLABSC1 |  | 302 | [7 empty] | 1800 | 7/8 | [7 empty] | 42184 | 6.74486111111111,-6.9635
2021 | Mai | Mtn | CI00572 | 2G_CI00572_GUESSABO |  | CI00572 | GUESSABO | GUESSABO | GUESSABO | HAUT-SASSANDRA | 1 | 16 | 18 | -6.9635 | 6.74486111111111 | Greenfield(haubané) | 72 | 5725 | 2G | BTS | DLABSC1 |  | 302 | [7 empty] | 1800 | 7/8 | [7 empty] | 42184 | 6.74486111111111,-6.9635
2021 | Mai | Mtn | CI00575 | 2G_CI00575_ZAGNE |  | CI00575 | ZAGNE | GUIGLO | GUIGLO | CAVALLY | 1 | 14 | 9 | -7.48905555555556 | 6.22486111111111 | Greenfield(haubané) | 90 | 5750 | 2G | BTS | DLABSC1 |  | 306 | [7 empty] | 900 | 7/8 | [7 empty] | 39534 | 6.22486111111111,-7.48905555555556
2021 | Mai | Mtn | CI00575 | 2G_CI00575_ZAGNE |  | CI00575 | ZAGNE | GUIGLO | GUIGLO | CAVALLY | 1 | 14 | 9 | -7.48905555555556 | 6.22486111111111 | Greenfield(haubané) | 90 | 5751 | 2G | BTS | DLABSC1 |  | 306 | [7 empty] | 900 | 7/8 | [7 empty] | 39534 | 6.22486111111111,-7.48905555555556
2021 | Mai | Mtn | CI00575 | 2G_CI00575_ZAGNE |  | CI00575 | ZAGNE | GUIGLO | GUIGLO | CAVALLY | 1 | 14 | 9 | -7.48905555555556 | 6.22486111111111 | Greenfield(haubané) | 90 | 5752 | 2G | BTS | DLABSC1 |  | 306 | [7 empty] | 900 | 7/8 | [7 empty] | 39534 | 6.22486111111111,-7.48905555555556
2021 | Mai | Mtn | CI00575 | 2G_CI00575_ZAGNE |  | CI00575 | ZAGNE | GUIGLO | GUIGLO | CAVALLY | 1 | 14 | 9 | -7.48905555555556 | 6.22486111111111 | Greenfield(haubané) | 90 | 5753 | 2G | BTS | DLABSC1 |  | 306 | [7 empty] | 1800 | 7/8 | [7 empty] | 39534 | 6.22486111111111,-7.48905555555556
2021 | Mai | Mtn | CI00575 | 2G_CI00575_ZAGNE |  | CI00575 | ZAGNE | GUIGLO | GUIGLO | CAVALLY | 1 | 14 | 9 | -7.48905555555556 | 6.22486111111111 | Greenfield(haubané) | 90 | 5754 | 2G | BTS | DLABSC1 |  | 306 | [7 empty] | 1800 | 7/8 | [7 empty] | 39534 | 6.22486111111111,-7.48905555555556
2021 | Mai | Mtn | CI00575 | 2G_CI00575_ZAGNE |  | CI00575 | ZAGNE | GUIGLO | GUIGLO | CAVALLY | 1 | 14 | 9 | -7.48905555555556 | 6.22486111111111 | Greenfield(haubané) | 90 | 5755 | 2G | BTS | DLABSC1 |  | 306 | [7 empty] | 1800 | 7/8 | [7 empty] | 39534 | 6.22486111111111,-7.48905555555556
2021 | Mai | Mtn | CI00578 | 2G_CI00578_BEOUE |  | CI00578 | BEOUE | ZEAGLO | ZEAGLO | CAVALLY | 1 | 13 | 6 | -7.88661111111111 | 6.54380555555556 | Greenfield(haubané) | 128 | 5780 | 2G | BTS | DLABSC1 |  | 305 | [7 empty] | 900 | 7/8 | [7 empty] | 39221 | 6.54380555555556,-7.88661111111111
2021 | Mai | Mtn | CI00578 | 2G_CI00578_BEOUE |  | CI00578 | BEOUE | ZEAGLO | ZEAGLO | CAVALLY | 1 | 13 | 6 | -7.88661111111111 | 6.54380555555556 | Greenfield(haubané) | 128 | 5781 | 2G | BTS | DLABSC1 |  | 305 | [7 empty] | 900 | 7/8 | [7 empty] | 39221 | 6.54380555555556,-7.88661111111111
2021 | Mai | Mtn | CI00578 | 2G_CI00578_BEOUE |  | CI00578 | BEOUE | ZEAGLO | ZEAGLO | CAVALLY | 1 | 13 | 6 | -7.88661111111111 | 6.54380555555556 | Greenfield(haubané) | 128 | 5782 | 2G | BTS | DLABSC1 |  | 305 | [7 empty] | 900 | 7/8 | [7 empty] | 39221 | 6.54380555555556,-7.88661111111111
2021 | Mai | Mtn | CI00578 | 2G_CI00578_BEOUE |  | CI00578 | BEOUE | ZEAGLO | ZEAGLO | CAVALLY | 1 | 13 | 6 | -7.88661111111111 | 6.54380555555556 | Greenfield(haubané) | 128 | 5783 | 2G | BTS | DLABSC1 |  | 305 | [7 empty] | 1800 | 7/8 | [7 empty] | 39221 | 6.54380555555556,-7.88661111111111
2021 | Mai | Mtn | CI00578 | 2G_CI00578_BEOUE |  | CI00578 | BEOUE | ZEAGLO | ZEAGLO | CAVALLY | 1 | 13 | 6 | -7.88661111111111 | 6.54380555555556 | Greenfield(haubané) | 128 | 5784 | 2G | BTS | DLABSC1 |  | 305 | [7 empty] | 1800 | 7/8 | [7 empty] | 39221 | 6.54380555555556,-7.88661111111111
2021 | Mai | Mtn | CI00578 | 2G_CI00578_BEOUE |  | CI00578 | BEOUE | ZEAGLO | ZEAGLO | CAVALLY | 1 | 13 | 6 | -7.88661111111111 | 6.54380555555556 | Greenfield(haubané) | 128 | 5785 | 2G | BTS | DLABSC1 |  | 305 | [7 empty] | 1800 | 7/8 | [7 empty] | 39221 | 6.54380555555556,-7.88661111111111
2021 | Mai | Mtn | CI00580 | 2G_CI00580_LOGBOVILLE |  | CI00580 | LOGBOVILLE | DAPEOUA | DAPEOUA | NAWA | 1 | 14 | 9 | -6.82705555555555 | 6.13430555555556 | Greenfield | 72 | 5800 | 2G | BTS | DLABSC1 |  | 308 | [7 empty] | 900 | 7/8 | [7 empty] | 39071 | 6.13430555555556,-6.82705555555555
2021 | Mai | Mtn | CI00580 | 2G_CI00580_LOGBOVILLE |  | CI00580 | LOGBOVILLE | DAPEOUA | DAPEOUA | NAWA | 1 | 14 | 9 | -6.82705555555555 | 6.13430555555556 | Greenfield | 72 | 5801 | 2G | BTS | DLABSC1 |  | 308 | [7 empty] | 900 | 7/8 | [7 empty] | 39071 | 6.13430555555556,-6.82705555555555
2021 | Mai | Mtn | CI00580 | 2G_CI00580_LOGBOVILLE |  | CI00580 | LOGBOVILLE | DAPEOUA | DAPEOUA | NAWA | 1 | 14 | 9 | -6.82705555555555 | 6.13430555555556 | Greenfield | 72 | 5802 | 2G | BTS | DLABSC1 |  | 308 | [7 empty] | 900 | 7/8 | [7 empty] | 39071 | 6.13430555555556,-6.82705555555555
2021 | Mai | Mtn | CI00580 | 2G_CI00580_LOGBOVILLE |  | CI00580 | LOGBOVILLE | DAPEOUA | DAPEOUA | NAWA | 1 | 14 | 9 | -6.82705555555555 | 6.13430555555556 | Greenfield | 72 | 5803 | 2G | BTS | DLABSC1 |  | 308 | [7 empty] | 1800 | 7/8 | [7 empty] | 39071 | 6.13430555555556,-6.82705555555555
2021 | Mai | Mtn | CI00580 | 2G_CI00580_LOGBOVILLE |  | CI00580 | LOGBOVILLE | DAPEOUA | DAPEOUA | NAWA | 1 | 14 | 9 | -6.82705555555555 | 6.13430555555556 | Greenfield | 72 | 5804 | 2G | BTS | DLABSC1 |  | 308 | [7 empty] | 1800 | 7/8 | [7 empty] | 39071 | 6.13430555555556,-6.82705555555555
2021 | Mai | Mtn | CI00580 | 2G_CI00580_LOGBOVILLE |  | CI00580 | LOGBOVILLE | DAPEOUA | DAPEOUA | NAWA | 1 | 14 | 9 | -6.82705555555555 | 6.13430555555556 | Greenfield | 72 | 5805 | 2G | BTS | DLABSC1 |  | 308 | [7 empty] | 1800 | 7/8 | [7 empty] | 39071 | 6.13430555555556,-6.82705555555555
2021 | Mai | Mtn | CI00582 | 2G_CI00582_KEIBLA |  | CI00582 | KEIBLA | GBOGUHE | GBOGUHE | HAUT-SASSANDRA | 1 | 17 | 18 | -6.58911111111111 | 6.84447222222222 | Greenfield(haubané) | 70 | 5820 | 2G | BTS | DLABSC1 |  | 309 | [7 empty] | 900 | 7/8 | [7 empty] | 39507 | 6.84447222222222,-6.58911111111111
2021 | Mai | Mtn | CI00582 | 2G_CI00582_KEIBLA |  | CI00582 | KEIBLA | GBOGUHE | GBOGUHE | HAUT-SASSANDRA | 1 | 17 | 18 | -6.58911111111111 | 6.84447222222222 | Greenfield(haubané) | 70 | 5821 | 2G | BTS | DLABSC1 |  | 309 | [7 empty] | 900 | 7/8 | [7 empty] | 39507 | 6.84447222222222,-6.58911111111111
2021 | Mai | Mtn | CI00582 | 2G_CI00582_KEIBLA |  | CI00582 | KEIBLA | GBOGUHE | GBOGUHE | HAUT-SASSANDRA | 1 | 17 | 18 | -6.58911111111111 | 6.84447222222222 | Greenfield(haubané) | 70 | 5822 | 2G | BTS | DLABSC1 |  | 309 | [7 empty] | 900 | 7/8 | [7 empty] | 39507 | 6.84447222222222,-6.58911111111111
2021 | Mai | Mtn | CI00582 | 2G_CI00582_KEIBLA |  | CI00582 | KEIBLA | GBOGUHE | GBOGUHE | HAUT-SASSANDRA | 1 | 17 | 18 | -6.58911111111111 | 6.84447222222222 | Greenfield(haubané) | 70 | 5823 | 2G | BTS | DLABSC1 |  | 309 | [7 empty] | 1800 | 7/8 | [7 empty] | 39507 | 6.84447222222222,-6.58911111111111
2021 | Mai | Mtn | CI00582 | 2G_CI00582_KEIBLA |  | CI00582 | KEIBLA | GBOGUHE | GBOGUHE | HAUT-SASSANDRA | 1 | 17 | 18 | -6.58911111111111 | 6.84447222222222 | Greenfield(haubané) | 70 | 5824 | 2G | BTS | DLABSC1 |  | 309 | [7 empty] | 1800 | 7/8 | [7 empty] | 39507 | 6.84447222222222,-6.58911111111111
2021 | Mai | Mtn | CI00582 | 2G_CI00582_KEIBLA |  | CI00582 | KEIBLA | GBOGUHE | GBOGUHE | HAUT-SASSANDRA | 1 | 17 | 18 | -6.58911111111111 | 6.84447222222222 | Greenfield(haubané) | 70 | 5825 | 2G | BTS | DLABSC1 |  | 309 | [7 empty] | 1800 | 7/8 | [7 empty] | 39507 | 6.84447222222222,-6.58911111111111
2021 | Mai | Mtn | CI00583 | 2G_CI00583_GBAPLEU |  | CI00583 | GBAPLEU | GBAPLEU | GBAPLEU | GUEMON | 1 | 27 | 18 | -7.16988888888889 | 6.47725 | Greenfield(haubané) | 72 | 5830 | 2G | BTS | DLABSC1 |  | 303 | [7 empty] | 900 | 7/8 | [7 empty] | 39381 | 6.47725,-7.16988888888889
2021 | Mai | Mtn | CI00583 | 2G_CI00583_GBAPLEU |  | CI00583 | GBAPLEU | GBAPLEU | GBAPLEU | GUEMON | 1 | 27 | 18 | -7.16988888888889 | 6.47725 | Greenfield(haubané) | 72 | 5831 | 2G | BTS | DLABSC1 |  | 303 | [7 empty] | 900 | 7/8 | [7 empty] | 39381 | 6.47725,-7.16988888888889
2021 | Mai | Mtn | CI00583 | 2G_CI00583_GBAPLEU |  | CI00583 | GBAPLEU | GBAPLEU | GBAPLEU | GUEMON | 1 | 27 | 18 | -7.16988888888889 | 6.47725 | Greenfield(haubané) | 72 | 5832 | 2G | BTS | DLABSC1 |  | 303 | [7 empty] | 900 | 7/8 | [7 empty] | 39381 | 6.47725,-7.16988888888889
2021 | Mai | Mtn | CI00583 | 2G_CI00583_GBAPLEU |  | CI00583 | GBAPLEU | GBAPLEU | GBAPLEU | GUEMON | 1 | 27 | 18 | -7.16988888888889 | 6.47725 | Greenfield(haubané) | 72 | 5833 | 2G | BTS | DLABSC1 |  | 303 | [7 empty] | 1800 | 7/8 | [7 empty] | 39381 | 6.47725,-7.16988888888889
2021 | Mai | Mtn | CI00583 | 2G_CI00583_GBAPLEU |  | CI00583 | GBAPLEU | GBAPLEU | GBAPLEU | GUEMON | 1 | 27 | 18 | -7.16988888888889 | 6.47725 | Greenfield(haubané) | 72 | 5834 | 2G | BTS | DLABSC1 |  | 303 | [7 empty] | 1800 | 7/8 | [7 empty] | 39381 | 6.47725,-7.16988888888889
2021 | Mai | Mtn | CI00583 | 2G_CI00583_GBAPLEU |  | CI00583 | GBAPLEU | GBAPLEU | GBAPLEU | GUEMON | 1 | 27 | 18 | -7.16988888888889 | 6.47725 | Greenfield(haubané) | 72 | 5835 | 2G | BTS | DLABSC1 |  | 303 | [7 empty] | 1800 | 7/8 | [7 empty] | 39381 | 6.47725,-7.16988888888889
2021 | Mai | Mtn | CI00588 | 2G_CI00588_OUATTARADOUGOU |  | CI00588 | OUATTARADOUGOU | GBAPLEU | GBAPLEU | GUEMON | 1 | 17 | 18 | -7.199 | 6.59130555555556 | Greenfield(haubané) | 72 | 5880 | 2G | BTS | DLABSC1 |  | 303 | [7 empty] | 900 | 7/8 | [7 empty] | 39385 | 6.59130555555556,-7.199
2021 | Mai | Mtn | CI00588 | 2G_CI00588_OUATTARADOUGOU |  | CI00588 | OUATTARADOUGOU | GBAPLEU | GBAPLEU | GUEMON | 1 | 17 | 18 | -7.199 | 6.59130555555556 | Greenfield(haubané) | 72 | 5881 | 2G | BTS | DLABSC1 |  | 303 | [7 empty] | 900 | 7/8 | [7 empty] | 39385 | 6.59130555555556,-7.199
2021 | Mai | Mtn | CI00588 | 2G_CI00588_OUATTARADOUGOU |  | CI00588 | OUATTARADOUGOU | GBAPLEU | GBAPLEU | GUEMON | 1 | 17 | 18 | -7.199 | 6.59130555555556 | Greenfield(haubané) | 72 | 5882 | 2G | BTS | DLABSC1 |  | 303 | [7 empty] | 900 | 7/8 | [7 empty] | 39385 | 6.59130555555556,-7.199
2021 | Mai | Mtn | CI00588 | 2G_CI00588_OUATTARADOUGOU |  | CI00588 | OUATTARADOUGOU | GBAPLEU | GBAPLEU | GUEMON | 1 | 17 | 18 | -7.199 | 6.59130555555556 | Greenfield(haubané) | 72 | 5883 | 2G | BTS | DLABSC1 |  | 303 | [7 empty] | 1800 | 7/8 | [7 empty] | 39385 | 6.59130555555556,-7.199
2021 | Mai | Mtn | CI00588 | 2G_CI00588_OUATTARADOUGOU |  | CI00588 | OUATTARADOUGOU | GBAPLEU | GBAPLEU | GUEMON | 1 | 17 | 18 | -7.199 | 6.59130555555556 | Greenfield(haubané) | 72 | 5884 | 2G | BTS | DLABSC1 |  | 303 | [7 empty] | 1800 | 7/8 | [7 empty] | 39385 | 6.59130555555556,-7.199
2021 | Mai | Mtn | CI00588 | 2G_CI00588_OUATTARADOUGOU |  | CI00588 | OUATTARADOUGOU | GBAPLEU | GBAPLEU | GUEMON | 1 | 17 | 18 | -7.199 | 6.59130555555556 | Greenfield(haubané) | 72 | 5885 | 2G | BTS | DLABSC1 |  | 303 | [7 empty] | 1800 | 7/8 | [7 empty] | 39385 | 6.59130555555556,-7.199
2021 | Mai | Mtn | CI00615 | 2G_CI00615_pehe |  | CI00615 | PEHE | PEHE | PEHE | CAVALLY | 1 | 16 | 6 | -8.30222222222222 | 6.56055555555556 | Greenfield(haubané) | 80 | 6150 | 2G | BTS | DLABSC1 |  | 305 | [7 empty] | 900 | 7/8 | [7 empty] | 39534 | 6.56055555555556,-8.30222222222222
2021 | Mai | Mtn | CI00615 | 2G_CI00615_pehe |  | CI00615 | PEHE | PEHE | PEHE | CAVALLY | 1 | 16 | 6 | -8.30222222222222 | 6.56055555555556 | Greenfield(haubané) | 80 | 6151 | 2G | BTS | DLABSC1 |  | 305 | [7 empty] | 900 | 7/8 | [7 empty] | 39534 | 6.56055555555556,-8.30222222222222
2021 | Mai | Mtn | CI00615 | 2G_CI00615_pehe |  | CI00615 | PEHE | PEHE | PEHE | CAVALLY | 1 | 16 | 6 | -8.30222222222222 | 6.56055555555556 | Greenfield(haubané) | 80 | 6152 | 2G | BTS | DLABSC1 |  | 305 | [7 empty] | 900 | 7/8 | [7 empty] | 39534 | 6.56055555555556,-8.30222222222222
2021 | Mai | Mtn | CI00615 | 2G_CI00615_pehe |  | CI00615 | PEHE | PEHE | PEHE | CAVALLY | 1 | 16 | 6 | -8.30222222222222 | 6.56055555555556 | Greenfield(haubané) | 80 | 6153 | 2G | BTS | DLABSC1 |  | 305 | [7 empty] | 1800 | 7/8 | [7 empty] | 39534 | 6.56055555555556,-8.30222222222222
2021 | Mai | Mtn | CI00615 | 2G_CI00615_pehe |  | CI00615 | PEHE | PEHE | PEHE | CAVALLY | 1 | 16 | 6 | -8.30222222222222 | 6.56055555555556 | Greenfield(haubané) | 80 | 6154 | 2G | BTS | DLABSC1 |  | 305 | [7 empty] | 1800 | 7/8 | [7 empty] | 39534 | 6.56055555555556,-8.30222222222222
2021 | Mai | Mtn | CI00615 | 2G_CI00615_pehe |  | CI00615 | PEHE | PEHE | PEHE | CAVALLY | 1 | 16 | 6 | -8.30222222222222 | 6.56055555555556 | Greenfield(haubané) | 80 | 6155 | 2G | BTS | DLABSC1 |  | 305 | [7 empty] | 1800 | 7/8 | [7 empty] | 39534 | 6.56055555555556,-8.30222222222222
2021 | Mai | Mtn | CI00645 | 2G_CI00645_SAIOUA |  | CI00645 | SAIOUA | SAIOUA | SAIOUA | HAUT-SASSANDRA | 1 | 25 | 9 | -6.27086111111111 | 6.49075 | Greenfield | 75 | 6450 | 2G | BTS | DLABSC1 |  | 301 | [7 empty] | 900 | 7/8 | [7 empty] | 42203 | 6.49075,-6.27086111111111
2021 | Mai | Mtn | CI00645 | 2G_CI00645_SAIOUA |  | CI00645 | SAIOUA | SAIOUA | SAIOUA | HAUT-SASSANDRA | 1 | 25 | 9 | -6.27086111111111 | 6.49075 | Greenfield | 75 | 6451 | 2G | BTS | DLABSC1 |  | 301 | [7 empty] | 900 | 7/8 | [7 empty] | 42203 | 6.49075,-6.27086111111111
2021 | Mai | Mtn | CI00645 | 2G_CI00645_SAIOUA |  | CI00645 | SAIOUA | SAIOUA | SAIOUA | HAUT-SASSANDRA | 1 | 25 | 9 | -6.27086111111111 | 6.49075 | Greenfield | 75 | 6452 | 2G | BTS | DLABSC1 |  | 301 | [7 empty] | 900 | 7/8 | [7 empty] | 42203 | 6.49075,-6.27086111111111
2021 | Mai | Mtn | CI00645 | 2G_CI00645_SAIOUA |  | CI00645 | SAIOUA | SAIOUA | SAIOUA | HAUT-SASSANDRA | 1 | 25 | 9 | -6.27086111111111 | 6.49075 | Greenfield | 75 | 6453 | 2G | BTS | DLABSC1 |  | 301 | [7 empty] | 1800 | 7/8 | [7 empty] | 42203 | 6.49075,-6.27086111111111
2021 | Mai | Mtn | CI00645 | 2G_CI00645_SAIOUA |  | CI00645 | SAIOUA | SAIOUA | SAIOUA | HAUT-SASSANDRA | 1 | 25 | 9 | -6.27086111111111 | 6.49075 | Greenfield | 75 | 6454 | 2G | BTS | DLABSC1 |  | 301 | [7 empty] | 1800 | 7/8 | [7 empty] | 42203 | 6.49075,-6.27086111111111
2021 | Mai | Mtn | CI00645 | 2G_CI00645_SAIOUA |  | CI00645 | SAIOUA | SAIOUA | SAIOUA | HAUT-SASSANDRA | 1 | 25 | 9 | -6.27086111111111 | 6.49075 | Greenfield | 75 | 6455 | 2G | BTS | DLABSC1 |  | 301 | [7 empty] | 1800 | 7/8 | [7 empty] | 42203 | 6.49075,-6.27086111111111
2021 | Mai | Mtn | CI00652 | 2G_CI00652_TOROGUHE |  | CI00652 | TOROGUHE | DALOA | DALOA | HAUT-SASSANDRA | 1 | 13 | 18 | -6.46322222222222 | 6.94361111111111 | Greenfield | 45 | 6520 | 2G | BTS | DLABSC1 |  | 300 | [7 empty] | 900 | 7/8 | [7 empty] | 39018 | 6.94361111111111,-6.46322222222222
2021 | Mai | Mtn | CI00652 | 2G_CI00652_TOROGUHE |  | CI00652 | TOROGUHE | DALOA | DALOA | HAUT-SASSANDRA | 1 | 13 | 18 | -6.46322222222222 | 6.94361111111111 | Greenfield | 45 | 6521 | 2G | BTS | DLABSC1 |  | 300 | [7 empty] | 900 | 7/8 | [7 empty] | 39018 | 6.94361111111111,-6.46322222222222
2021 | Mai | Mtn | CI00652 | 2G_CI00652_TOROGUHE |  | CI00652 | TOROGUHE | DALOA | DALOA | HAUT-SASSANDRA | 1 | 13 | 18 | -6.46322222222222 | 6.94361111111111 | Greenfield | 45 | 6522 | 2G | BTS | DLABSC1 |  | 300 | [7 empty] | 900 | 7/8 | [7 empty] | 39018 | 6.94361111111111,-6.46322222222222
2021 | Mai | Mtn | CI00652 | 2G_CI00652_TOROGUHE |  | CI00652 | TOROGUHE | DALOA | DALOA | HAUT-SASSANDRA | 1 | 13 | 18 | -6.46322222222222 | 6.94361111111111 | Greenfield | 45 | 6523 | 2G | BTS | DLABSC1 |  | 300 | [7 empty] | 1800 | 7/8 | [7 empty] | 39018 | 6.94361111111111,-6.46322222222222
2021 | Mai | Mtn | CI00652 | 2G_CI00652_TOROGUHE |  | CI00652 | TOROGUHE | DALOA | DALOA | HAUT-SASSANDRA | 1 | 13 | 18 | -6.46322222222222 | 6.94361111111111 | Greenfield | 45 | 6524 | 2G | BTS | DLABSC1 |  | 300 | [7 empty] | 1800 | 7/8 | [7 empty] | 39018 | 6.94361111111111,-6.46322222222222
2021 | Mai | Mtn | CI00652 | 2G_CI00652_TOROGUHE |  | CI00652 | TOROGUHE | DALOA | DALOA | HAUT-SASSANDRA | 1 | 13 | 18 | -6.46322222222222 | 6.94361111111111 | Greenfield | 45 | 6525 | 2G | BTS | DLABSC1 |  | 300 | [7 empty] | 1800 | 7/8 | [7 empty] | 39018 | 6.94361111111111,-6.46322222222222
2021 | Mai | Mtn | CI00658 | 2G_CI00658_ZOUKOUGBEURTI |  | CI00658 | ZOUKOUGBEU | ZOUKOUGBEU | ZOUKOUGBEU | HAUT-SASSANDRA | 1 | 21 | 18 | -6.86569444444444 | 6.76130555555556 | Greenfield(haubané) | 210 | 6580 | 2G | BTS | DLABSC1 |  | 302 | [7 empty] | 900 | 7/8 | [7 empty] | 42256 | 6.76130555555556,-6.86569444444444
2021 | Mai | Mtn | CI00658 | 2G_CI00658_ZOUKOUGBEURTI |  | CI00658 | ZOUKOUGBEU | ZOUKOUGBEU | ZOUKOUGBEU | HAUT-SASSANDRA | 1 | 21 | 18 | -6.86569444444444 | 6.76130555555556 | Greenfield(haubané) | 210 | 6581 | 2G | BTS | DLABSC1 |  | 302 | [7 empty] | 900 | 7/8 | [7 empty] | 42256 | 6.76130555555556,-6.86569444444444
2021 | Mai | Mtn | CI00658 | 2G_CI00658_ZOUKOUGBEURTI |  | CI00658 | ZOUKOUGBEU | ZOUKOUGBEU | ZOUKOUGBEU | HAUT-SASSANDRA | 1 | 21 | 18 | -6.86569444444444 | 6.76130555555556 | Greenfield(haubané) | 210 | 6582 | 2G | BTS | DLABSC1 |  | 302 | [7 empty] | 900 | 7/8 | [7 empty] | 42256 | 6.76130555555556,-6.86569444444444
2021 | Mai | Mtn | CI00658 | 2G_CI00658_ZOUKOUGBEURTI |  | CI00658 | ZOUKOUGBEU | ZOUKOUGBEU | ZOUKOUGBEU | HAUT-SASSANDRA | 1 | 21 | 18 | -6.86569444444444 | 6.76130555555556 | Greenfield(haubané) | 210 | 6583 | 2G | BTS | DLABSC1 |  | 302 | [7 empty] | 1800 | 7/8 | [7 empty] | 42256 | 6.76130555555556,-6.86569444444444
2021 | Mai | Mtn | CI00658 | 2G_CI00658_ZOUKOUGBEURTI |  | CI00658 | ZOUKOUGBEU | ZOUKOUGBEU | ZOUKOUGBEU | HAUT-SASSANDRA | 1 | 21 | 18 | -6.86569444444444 | 6.76130555555556 | Greenfield(haubané) | 210 | 6584 | 2G | BTS | DLABSC1 |  | 302 | [7 empty] | 1800 | 7/8 | [7 empty] | 42256 | 6.76130555555556,-6.86569444444444
2021 | Mai | Mtn | CI00658 | 2G_CI00658_ZOUKOUGBEURTI |  | CI00658 | ZOUKOUGBEU | ZOUKOUGBEU | ZOUKOUGBEU | HAUT-SASSANDRA | 1 | 21 | 18 | -6.86569444444444 | 6.76130555555556 | Greenfield(haubané) | 210 | 6585 | 2G | BTS | DLABSC1 |  | 302 | [7 empty] | 1800 | 7/8 | [7 empty] | 42256 | 6.76130555555556,-6.86569444444444
2021 | Mai | Mtn | CI00755 | 2G_CI00755_BAKOUBLY |  | CI00755 | BACOUBLY | BAKOUBLY | BAKOUBLY | CAVALLY | 1 | 12 | 6 | -8.40666666666667 | 6.46361111111111 | Greenfield(haubané) | 75 | 7550 | 2G | BTS | DLABSC1 |  | 305 | [7 empty] | 900 | 7/8 | [7 empty] | 39535 | 6.46361111111111,-8.40666666666667
2021 | Mai | Mtn | CI00755 | 2G_CI00755_BAKOUBLY |  | CI00755 | BACOUBLY | BAKOUBLY | BAKOUBLY | CAVALLY | 1 | 12 | 6 | -8.40666666666667 | 6.46361111111111 | Greenfield(haubané) | 75 | 7551 | 2G | BTS | DLABSC1 |  | 305 | [7 empty] | 900 | 7/8 | [7 empty] | 39535 | 6.46361111111111,-8.40666666666667
2021 | Mai | Mtn | CI00755 | 2G_CI00755_BAKOUBLY |  | CI00755 | BACOUBLY | BAKOUBLY | BAKOUBLY | CAVALLY | 1 | 12 | 6 | -8.40666666666667 | 6.46361111111111 | Greenfield(haubané) | 75 | 7552 | 2G | BTS | DLABSC1 |  | 305 | [7 empty] | 900 | 7/8 | [7 empty] | 39535 | 6.46361111111111,-8.40666666666667
2021 | Mai | Mtn | CI00755 | 2G_CI00755_BAKOUBLY |  | CI00755 | BACOUBLY | BAKOUBLY | BAKOUBLY | CAVALLY | 1 | 12 | 6 | -8.40666666666667 | 6.46361111111111 | Greenfield(haubané) | 75 | 7553 | 2G | BTS | DLABSC1 |  | 305 | [7 empty] | 1800 | 7/8 | [7 empty] | 39535 | 6.46361111111111,-8.40666666666667
2021 | Mai | Mtn | CI00755 | 2G_CI00755_BAKOUBLY |  | CI00755 | BACOUBLY | BAKOUBLY | BAKOUBLY | CAVALLY | 1 | 12 | 6 | -8.40666666666667 | 6.46361111111111 | Greenfield(haubané) | 75 | 7554 | 2G | BTS | DLABSC1 |  | 305 | [7 empty] | 1800 | 7/8 | [7 empty] | 39535 | 6.46361111111111,-8.40666666666667
2021 | Mai | Mtn | CI00755 | 2G_CI00755_BAKOUBLY |  | CI00755 | BACOUBLY | BAKOUBLY | BAKOUBLY | CAVALLY | 1 | 12 | 6 | -8.40666666666667 | 6.46361111111111 | Greenfield(haubané) | 75 | 7555 | 2G | BTS | DLABSC1 |  | 305 | [7 empty] | 1800 | 7/8 | [7 empty] | 39535 | 6.46361111111111,-8.40666666666667
2021 | Mai | Mtn | CI00763 | 2G_CI00763_KONEDOUGOU |  | CI00763 | KONEDOUGOU | SOUBRE | SOUBRE | NAWA | 1 | 15 | 18 | -6.66111111111111 | 6.035 | Greenfield(haubané) | 72 | 7630 | 2G | BTS | DLABSC1 |  | 308 | [7 empty] | 900 | 7/8 | [7 empty] | 39440 | 6.035,-6.66111111111111
2021 | Mai | Mtn | CI00763 | 2G_CI00763_KONEDOUGOU |  | CI00763 | KONEDOUGOU | SOUBRE | SOUBRE | NAWA | 1 | 15 | 18 | -6.66111111111111 | 6.035 | Greenfield(haubané) | 72 | 7631 | 2G | BTS | DLABSC1 |  | 308 | [7 empty] | 900 | 7/8 | [7 empty] | 39440 | 6.035,-6.66111111111111
2021 | Mai | Mtn | CI00763 | 2G_CI00763_KONEDOUGOU |  | CI00763 | KONEDOUGOU | SOUBRE | SOUBRE | NAWA | 1 | 15 | 18 | -6.66111111111111 | 6.035 | Greenfield(haubané) | 72 | 7632 | 2G | BTS | DLABSC1 |  | 308 | [7 empty] | 900 | 7/8 | [7 empty] | 39440 | 6.035,-6.66111111111111
2021 | Mai | Mtn | CI00763 | 2G_CI00763_KONEDOUGOU |  | CI00763 | KONEDOUGOU | SOUBRE | SOUBRE | NAWA | 1 | 15 | 18 | -6.66111111111111 | 6.035 | Greenfield(haubané) | 72 | 7633 | 2G | BTS | DLABSC1 |  | 308 | [7 empty] | 1800 | 7/8 | [7 empty] | 39440 | 6.035,-6.66111111111111
2021 | Mai | Mtn | CI00763 | 2G_CI00763_KONEDOUGOU |  | CI00763 | KONEDOUGOU | SOUBRE | SOUBRE | NAWA | 1 | 15 | 18 | -6.66111111111111 | 6.035 | Greenfield(haubané) | 72 | 7634 | 2G | BTS | DLABSC1 |  | 308 | [7 empty] | 1800 | 7/8 | [7 empty] | 39440 | 6.035,-6.66111111111111
2021 | Mai | Mtn | CI00763 | 2G_CI00763_KONEDOUGOU |  | CI00763 | KONEDOUGOU | SOUBRE | SOUBRE | NAWA | 1 | 15 | 18 | -6.66111111111111 | 6.035 | Greenfield(haubané) | 72 | 7635 | 2G | BTS | DLABSC1 |  | 308 | [7 empty] | 1800 | 7/8 | [7 empty] | 39440 | 6.035,-6.66111111111111
2021 | Mai | Mtn | CI00764 | 2G_CI00764_tiobly |  | CI00764 | TIOBLY | TIOBLY | TIOBLY | CAVALLY | 1 | 12 | 6 | -8.50388888888889 | 6.53694444444444 | Greenfield(haubané) | 80 | 7640 | 2G | BTS | DLABSC1 |  | 305 | [7 empty] | 900 | 7/8 | [7 empty] | 39508 | 6.53694444444444,-8.50388888888889
2021 | Mai | Mtn | CI00764 | 2G_CI00764_tiobly |  | CI00764 | TIOBLY | TIOBLY | TIOBLY | CAVALLY | 1 | 12 | 6 | -8.50388888888889 | 6.53694444444444 | Greenfield(haubané) | 80 | 7641 | 2G | BTS | DLABSC1 |  | 305 | [7 empty] | 900 | 7/8 | [7 empty] | 39508 | 6.53694444444444,-8.50388888888889
2021 | Mai | Mtn | CI00764 | 2G_CI00764_tiobly |  | CI00764 | TIOBLY | TIOBLY | TIOBLY | CAVALLY | 1 | 12 | 6 | -8.50388888888889 | 6.53694444444444 | Greenfield(haubané) | 80 | 7642 | 2G | BTS | DLABSC1 |  | 305 | [7 empty] | 900 | 7/8 | [7 empty] | 39508 | 6.53694444444444,-8.50388888888889
2021 | Mai | Mtn | CI00764 | 2G_CI00764_tiobly |  | CI00764 | TIOBLY | TIOBLY | TIOBLY | CAVALLY | 1 | 12 | 6 | -8.50388888888889 | 6.53694444444444 | Greenfield(haubané) | 80 | 7643 | 2G | BTS | DLABSC1 |  | 305 | [7 empty] | 1800 | 7/8 | [7 empty] | 39508 | 6.53694444444444,-8.50388888888889
2021 | Mai | Mtn | CI00764 | 2G_CI00764_tiobly |  | CI00764 | TIOBLY | TIOBLY | TIOBLY | CAVALLY | 1 | 12 | 6 | -8.50388888888889 | 6.53694444444444 | Greenfield(haubané) | 80 | 7644 | 2G | BTS | DLABSC1 |  | 305 | [7 empty] | 1800 | 7/8 | [7 empty] | 39508 | 6.53694444444444,-8.50388888888889
2021 | Mai | Mtn | CI00764 | 2G_CI00764_tiobly |  | CI00764 | TIOBLY | TIOBLY | TIOBLY | CAVALLY | 1 | 12 | 6 | -8.50388888888889 | 6.53694444444444 | Greenfield(haubané) | 80 | 7645 | 2G | BTS | DLABSC1 |  | 305 | [7 empty] | 1800 | 7/8 | [7 empty] | 39508 | 6.53694444444444,-8.50388888888889
2021 | Mai | Mtn | CI00767 | 2G_CI00767_PINHOU |  | CI00767 | PINHOU | DUEKOUE | DUEKOUE | GUEMON | 1 | 18 | 18 | -7.34885833333333 | 6.65135833333333 | Greenfield(haubané) | 72 | 7670 | 2G | BTS | DLABSC1 |  | 303 | [7 empty] | 900 | 7/8 | [7 empty] | 39683 | 6.65135833333333,-7.34885833333333
2021 | Mai | Mtn | CI00767 | 2G_CI00767_PINHOU |  | CI00767 | PINHOU | DUEKOUE | DUEKOUE | GUEMON | 1 | 18 | 18 | -7.34885833333333 | 6.65135833333333 | Greenfield(haubané) | 72 | 7671 | 2G | BTS | DLABSC1 |  | 303 | [7 empty] | 900 | 7/8 | [7 empty] | 39683 | 6.65135833333333,-7.34885833333333
2021 | Mai | Mtn | CI00767 | 2G_CI00767_PINHOU |  | CI00767 | PINHOU | DUEKOUE | DUEKOUE | GUEMON | 1 | 18 | 18 | -7.34885833333333 | 6.65135833333333 | Greenfield(haubané) | 72 | 7672 | 2G | BTS | DLABSC1 |  | 303 | [7 empty] | 900 | 7/8 | [7 empty] | 39683 | 6.65135833333333,-7.34885833333333
2021 | Mai | Mtn | CI00767 | 2G_CI00767_PINHOU |  | CI00767 | PINHOU | DUEKOUE | DUEKOUE | GUEMON | 1 | 18 | 18 | -7.34885833333333 | 6.65135833333333 | Greenfield(haubané) | 72 | 7673 | 2G | BTS | DLABSC1 |  | 303 | [7 empty] | 1800 | 7/8 | [7 empty] | 39683 | 6.65135833333333,-7.34885833333333
2021 | Mai | Mtn | CI00767 | 2G_CI00767_PINHOU |  | CI00767 | PINHOU | DUEKOUE | DUEKOUE | GUEMON | 1 | 18 | 18 | -7.34885833333333 | 6.65135833333333 | Greenfield(haubané) | 72 | 7674 | 2G | BTS | DLABSC1 |  | 303 | [7 empty] | 1800 | 7/8 | [7 empty] | 39683 | 6.65135833333333,-7.34885833333333
2021 | Mai | Mtn | CI00767 | 2G_CI00767_PINHOU |  | CI00767 | PINHOU | DUEKOUE | DUEKOUE | GUEMON | 1 | 18 | 18 | -7.34885833333333 | 6.65135833333333 | Greenfield(haubané) | 72 | 7675 | 2G | BTS | DLABSC1 |  | 303 | [7 empty] | 1800 | 7/8 | [7 empty] | 39683 | 6.65135833333333,-7.34885833333333
2021 | Mai | Mtn | CI00769 | 2G_CI00769_Ahizabre |  | CI00769 | AHIZABRE | GAGNOA | GAGNOA | GOH | 1 | 12 | 18 | -6.09444444444444 | 6.04805555555556 | Greenfield | 70 | 7690 | 2G | BTS | DLABSC1 |  | 304 | [7 empty] | 900 | 7/8 | [7 empty] | 39408 | 6.04805555555556,-6.09444444444444
2021 | Mai | Mtn | CI00769 | 2G_CI00769_Ahizabre |  | CI00769 | AHIZABRE | GAGNOA | GAGNOA | GOH | 1 | 12 | 18 | -6.09444444444444 | 6.04805555555556 | Greenfield | 70 | 7691 | 2G | BTS | DLABSC1 |  | 304 | [7 empty] | 900 | 7/8 | [7 empty] | 39408 | 6.04805555555556,-6.09444444444444
2021 | Mai | Mtn | CI00769 | 2G_CI00769_Ahizabre |  | CI00769 | AHIZABRE | GAGNOA | GAGNOA | GOH | 1 | 12 | 18 | -6.09444444444444 | 6.04805555555556 | Greenfield | 70 | 7692 | 2G | BTS | DLABSC1 |  | 304 | [7 empty] | 900 | 7/8 | [7 empty] | 39408 | 6.04805555555556,-6.09444444444444
2021 | Mai | Mtn | CI00769 | 2G_CI00769_Ahizabre |  | CI00769 | AHIZABRE | GAGNOA | GAGNOA | GOH | 1 | 12 | 18 | -6.09444444444444 | 6.04805555555556 | Greenfield | 70 | 7693 | 2G | BTS | DLABSC1 |  | 304 | [7 empty] | 1800 | 7/8 | [7 empty] | 39408 | 6.04805555555556,-6.09444444444444
2021 | Mai | Mtn | CI00769 | 2G_CI00769_Ahizabre |  | CI00769 | AHIZABRE | GAGNOA | GAGNOA | GOH | 1 | 12 | 18 | -6.09444444444444 | 6.04805555555556 | Greenfield | 70 | 7694 | 2G | BTS | DLABSC1 |  | 304 | [7 empty] | 1800 | 7/8 | [7 empty] | 39408 | 6.04805555555556,-6.09444444444444
2021 | Mai | Mtn | CI00769 | 2G_CI00769_Ahizabre |  | CI00769 | AHIZABRE | GAGNOA | GAGNOA | GOH | 1 | 12 | 18 | -6.09444444444444 | 6.04805555555556 | Greenfield | 70 | 7695 | 2G | BTS | DLABSC1 |  | 304 | [7 empty] | 1800 | 7/8 | [7 empty] | 39408 | 6.04805555555556,-6.09444444444444
2021 | Mai | Mtn | CI00777 | 2G_CI00777_PARA |  | CI00777 | PARA | DJOUROUTOU | DJOUROUTOU | SAN-PEDRO | 1 | 15 | 9 | -7.32305555555556 | 5.51833333333333 | Greenfield(haubané) | 70 | 7770 | 2G | BTS | DLABSC1 |  | 306 | [7 empty] | 900 | 7/8 | [7 empty] | 39767 | 5.51833333333333,-7.32305555555556
2021 | Mai | Mtn | CI00777 | 2G_CI00777_PARA |  | CI00777 | PARA | DJOUROUTOU | DJOUROUTOU | SAN-PEDRO | 1 | 15 | 9 | -7.32305555555556 | 5.51833333333333 | Greenfield(haubané) | 70 | 7771 | 2G | BTS | DLABSC1 |  | 306 | [7 empty] | 900 | 7/8 | [7 empty] | 39767 | 5.51833333333333,-7.32305555555556
2021 | Mai | Mtn | CI00777 | 2G_CI00777_PARA |  | CI00777 | PARA | DJOUROUTOU | DJOUROUTOU | SAN-PEDRO | 1 | 15 | 9 | -7.32305555555556 | 5.51833333333333 | Greenfield(haubané) | 70 | 7772 | 2G | BTS | DLABSC1 |  | 306 | [7 empty] | 900 | 7/8 | [7 empty] | 39767 | 5.51833333333333,-7.32305555555556
2021 | Mai | Mtn | CI00777 | 2G_CI00777_PARA |  | CI00777 | PARA | DJOUROUTOU | DJOUROUTOU | SAN-PEDRO | 1 | 15 | 9 | -7.32305555555556 | 5.51833333333333 | Greenfield(haubané) | 70 | 7773 | 2G | BTS | DLABSC1 |  | 306 | [7 empty] | 1800 | 7/8 | [7 empty] | 39767 | 5.51833333333333,-7.32305555555556
2021 | Mai | Mtn | CI00777 | 2G_CI00777_PARA |  | CI00777 | PARA | DJOUROUTOU | DJOUROUTOU | SAN-PEDRO | 1 | 15 | 9 | -7.32305555555556 | 5.51833333333333 | Greenfield(haubané) | 70 | 7774 | 2G | BTS | DLABSC1 |  | 306 | [7 empty] | 1800 | 7/8 | [7 empty] | 39767 | 5.51833333333333,-7.32305555555556
2021 | Mai | Mtn | CI00777 | 2G_CI00777_PARA |  | CI00777 | PARA | DJOUROUTOU | DJOUROUTOU | SAN-PEDRO | 1 | 15 | 9 | -7.32305555555556 | 5.51833333333333 | Greenfield(haubané) | 70 | 7775 | 2G | BTS | DLABSC1 |  | 306 | [7 empty] | 1800 | 7/8 | [7 empty] | 39767 | 5.51833333333333,-7.32305555555556
2021 | Mai | Mtn | CI00778 | 2G_CI00778_ZALIOUHAN |  | CI00778 | ZALIOHOUAN | GADOUAN | GADOUAN | HAUT-SASSANDRA | 1 | 18 | 18 | -6.23777777777778 | 6.79166666666667 | Greenfield | 75 | 7780 | 2G | BTS | DLABSC1 |  | 301 | [7 empty] | 900 | 7/8 | [7 empty] | 39366 | 6.79166666666667,-6.23777777777778
2021 | Mai | Mtn | CI00778 | 2G_CI00778_ZALIOUHAN |  | CI00778 | ZALIOHOUAN | GADOUAN | GADOUAN | HAUT-SASSANDRA | 1 | 18 | 18 | -6.23777777777778 | 6.79166666666667 | Greenfield | 75 | 7781 | 2G | BTS | DLABSC1 |  | 301 | [7 empty] | 900 | 7/8 | [7 empty] | 39366 | 6.79166666666667,-6.23777777777778
2021 | Mai | Mtn | CI00778 | 2G_CI00778_ZALIOUHAN |  | CI00778 | ZALIOHOUAN | GADOUAN | GADOUAN | HAUT-SASSANDRA | 1 | 18 | 18 | -6.23777777777778 | 6.79166666666667 | Greenfield | 75 | 7782 | 2G | BTS | DLABSC1 |  | 301 | [7 empty] | 900 | 7/8 | [7 empty] | 39366 | 6.79166666666667,-6.23777777777778
2021 | Mai | Mtn | CI00778 | 2G_CI00778_ZALIOUHAN |  | CI00778 | ZALIOHOUAN | GADOUAN | GADOUAN | HAUT-SASSANDRA | 1 | 18 | 18 | -6.23777777777778 | 6.79166666666667 | Greenfield | 75 | 7783 | 2G | BTS | DLABSC1 |  | 301 | [7 empty] | 1800 | 7/8 | [7 empty] | 39366 | 6.79166666666667,-6.23777777777778
2021 | Mai | Mtn | CI00778 | 2G_CI00778_ZALIOUHAN |  | CI00778 | ZALIOHOUAN | GADOUAN | GADOUAN | HAUT-SASSANDRA | 1 | 18 | 18 | -6.23777777777778 | 6.79166666666667 | Greenfield | 75 | 7784 | 2G | BTS | DLABSC1 |  | 301 | [7 empty] | 1800 | 7/8 | [7 empty] | 39366 | 6.79166666666667,-6.23777777777778
2021 | Mai | Mtn | CI00778 | 2G_CI00778_ZALIOUHAN |  | CI00778 | ZALIOHOUAN | GADOUAN | GADOUAN | HAUT-SASSANDRA | 1 | 18 | 18 | -6.23777777777778 | 6.79166666666667 | Greenfield | 75 | 7785 | 2G | BTS | DLABSC1 |  | 301 | [7 empty] | 1800 | 7/8 | [7 empty] | 39366 | 6.79166666666667,-6.23777777777778
2021 | Mai | Mtn | CI00803 | 2G_CI00803_kpapekou |  | CI00803 | KPAPEKOU | OURAGAHIO | OURAGAHIO | GOH | 1 | 15 | 18 | -5.95438888888889 | 6.25497222222222 | Greenfield | 78 | 8030 | 2G | BTS | DLABSC1 |  | 304 | [7 empty] | 900 | 7/8 | [7 empty] | 39872 | 6.25497222222222,-5.95438888888889
2021 | Mai | Mtn | CI00803 | 2G_CI00803_kpapekou |  | CI00803 | KPAPEKOU | OURAGAHIO | OURAGAHIO | GOH | 1 | 15 | 18 | -5.95438888888889 | 6.25497222222222 | Greenfield | 78 | 8031 | 2G | BTS | DLABSC1 |  | 304 | [7 empty] | 900 | 7/8 | [7 empty] | 39872 | 6.25497222222222,-5.95438888888889
2021 | Mai | Mtn | CI00803 | 2G_CI00803_kpapekou |  | CI00803 | KPAPEKOU | OURAGAHIO | OURAGAHIO | GOH | 1 | 15 | 18 | -5.95438888888889 | 6.25497222222222 | Greenfield | 78 | 8032 | 2G | BTS | DLABSC1 |  | 304 | [7 empty] | 900 | 7/8 | [7 empty] | 39872 | 6.25497222222222,-5.95438888888889
2021 | Mai | Mtn | CI00803 | 2G_CI00803_kpapekou |  | CI00803 | KPAPEKOU | OURAGAHIO | OURAGAHIO | GOH | 1 | 15 | 18 | -5.95438888888889 | 6.25497222222222 | Greenfield | 78 | 8033 | 2G | BTS | DLABSC1 |  | 304 | [7 empty] | 1800 | 7/8 | [7 empty] | 39872 | 6.25497222222222,-5.95438888888889
2021 | Mai | Mtn | CI00803 | 2G_CI00803_kpapekou |  | CI00803 | KPAPEKOU | OURAGAHIO | OURAGAHIO | GOH | 1 | 15 | 18 | -5.95438888888889 | 6.25497222222222 | Greenfield | 78 | 8034 | 2G | BTS | DLABSC1 |  | 304 | [7 empty] | 1800 | 7/8 | [7 empty] | 39872 | 6.25497222222222,-5.95438888888889
2021 | Mai | Mtn | CI00803 | 2G_CI00803_kpapekou |  | CI00803 | KPAPEKOU | OURAGAHIO | OURAGAHIO | GOH | 1 | 15 | 18 | -5.95438888888889 | 6.25497222222222 | Greenfield | 78 | 8035 | 2G | BTS | DLABSC1 |  | 304 | [7 empty] | 1800 | 7/8 | [7 empty] | 39872 | 6.25497222222222,-5.95438888888889
2021 | Mai | Mtn | CI00837 | 2G_CI00837_DaloaLobia |  | CI00837 | DALOA | DALOA | DALOA | HAUT-SASSANDRA | 1 | 30 | 18 | -6.45313611111111 | 6.89368055555556 | Greenfield | 75 | 8370 | 2G | BTS | DLABSC1 |  | 300 | [7 empty] | 900 | 7/8 | [7 empty] | 38898 | 6.89368055555556,-6.45313611111111
2021 | Mai | Mtn | CI00837 | 2G_CI00837_DaloaLobia |  | CI00837 | DALOA | DALOA | DALOA | HAUT-SASSANDRA | 1 | 30 | 18 | -6.45313611111111 | 6.89368055555556 | Greenfield | 75 | 8371 | 2G | BTS | DLABSC1 |  | 300 | [7 empty] | 900 | 7/8 | [7 empty] | 38898 | 6.89368055555556,-6.45313611111111
2021 | Mai | Mtn | CI00837 | 2G_CI00837_DaloaLobia |  | CI00837 | DALOA | DALOA | DALOA | HAUT-SASSANDRA | 1 | 30 | 18 | -6.45313611111111 | 6.89368055555556 | Greenfield | 75 | 8372 | 2G | BTS | DLABSC1 |  | 300 | [7 empty] | 900 | 7/8 | [7 empty] | 38898 | 6.89368055555556,-6.45313611111111
2021 | Mai | Mtn | CI00837 | 2G_CI00837_DaloaLobia |  | CI00837 | DALOA | DALOA | DALOA | HAUT-SASSANDRA | 1 | 30 | 18 | -6.45313611111111 | 6.89368055555556 | Greenfield | 75 | 8373 | 2G | BTS | DLABSC1 |  | 300 | [7 empty] | 1800 | 7/8 | [7 empty] | 38898 | 6.89368055555556,-6.45313611111111
2021 | Mai | Mtn | CI00837 | 2G_CI00837_DaloaLobia |  | CI00837 | DALOA | DALOA | DALOA | HAUT-SASSANDRA | 1 | 30 | 18 | -6.45313611111111 | 6.89368055555556 | Greenfield | 75 | 8374 | 2G | BTS | DLABSC1 |  | 300 | [7 empty] | 1800 | 7/8 | [7 empty] | 38898 | 6.89368055555556,-6.45313611111111
2021 | Mai | Mtn | CI00837 | 2G_CI00837_DaloaLobia |  | CI00837 | DALOA | DALOA | DALOA | HAUT-SASSANDRA | 1 | 30 | 18 | -6.45313611111111 | 6.89368055555556 | Greenfield | 75 | 8375 | 2G | BTS | DLABSC1 |  | 300 | [7 empty] | 1800 | 7/8 | [7 empty] | 38898 | 6.89368055555556,-6.45313611111111
2021 | Mai | Mtn | CI00839 | 2G_CI00839_DUEKOUE3 |  | CI00839 | DUEKOUE | DUEKOUE | DUEKOUE | GUEMON | 1 | 25 | 18 | -7.34547222222222 | 6.73313888888889 | Greenfield | 75 | 8390 | 2G | BTS | DLABSC1 |  | 303 | [7 empty] | 900 | 7/8 | [7 empty] | 39491 | 6.73313888888889,-7.34547222222222
2021 | Mai | Mtn | CI00839 | 2G_CI00839_DUEKOUE3 |  | CI00839 | DUEKOUE | DUEKOUE | DUEKOUE | GUEMON | 1 | 25 | 18 | -7.34547222222222 | 6.73313888888889 | Greenfield | 75 | 8391 | 2G | BTS | DLABSC1 |  | 303 | [7 empty] | 900 | 7/8 | [7 empty] | 39491 | 6.73313888888889,-7.34547222222222
2021 | Mai | Mtn | CI00839 | 2G_CI00839_DUEKOUE3 |  | CI00839 | DUEKOUE | DUEKOUE | DUEKOUE | GUEMON | 1 | 25 | 18 | -7.34547222222222 | 6.73313888888889 | Greenfield | 75 | 8392 | 2G | BTS | DLABSC1 |  | 303 | [7 empty] | 900 | 7/8 | [7 empty] | 39491 | 6.73313888888889,-7.34547222222222
2021 | Mai | Mtn | CI00839 | 2G_CI00839_DUEKOUE3 |  | CI00839 | DUEKOUE | DUEKOUE | DUEKOUE | GUEMON | 1 | 25 | 18 | -7.34547222222222 | 6.73313888888889 | Greenfield | 75 | 8393 | 2G | BTS | DLABSC1 |  | 303 | [7 empty] | 1800 | 7/8 | [7 empty] | 39491 | 6.73313888888889,-7.34547222222222
2021 | Mai | Mtn | CI00839 | 2G_CI00839_DUEKOUE3 |  | CI00839 | DUEKOUE | DUEKOUE | DUEKOUE | GUEMON | 1 | 25 | 18 | -7.34547222222222 | 6.73313888888889 | Greenfield | 75 | 8394 | 2G | BTS | DLABSC1 |  | 303 | [7 empty] | 1800 | 7/8 | [7 empty] | 39491 | 6.73313888888889,-7.34547222222222
2021 | Mai | Mtn | CI00839 | 2G_CI00839_DUEKOUE3 |  | CI00839 | DUEKOUE | DUEKOUE | DUEKOUE | GUEMON | 1 | 25 | 18 | -7.34547222222222 | 6.73313888888889 | Greenfield | 75 | 8395 | 2G | BTS | DLABSC1 |  | 303 | [7 empty] | 1800 | 7/8 | [7 empty] | 39491 | 6.73313888888889,-7.34547222222222
2021 | Mai | Mtn | CI00844 | 2G_CI00844_GUIGLO3 |  | CI00844 | GUIGLO | GUIGLO | GUIGLO | CAVALLY | 1 | 16 | 18 | -7.509111 | 6.536472 | Greenfield | 75 | 8440 | 2G | BTS | DLABSC1 |  | 305 | [7 empty] | 900 | 7/8 | [7 empty] | 39681 | 6.536472,-7.509111
2021 | Mai | Mtn | CI00844 | 2G_CI00844_GUIGLO3 |  | CI00844 | GUIGLO | GUIGLO | GUIGLO | CAVALLY | 1 | 16 | 18 | -7.509111 | 6.536472 | Greenfield | 75 | 8441 | 2G | BTS | DLABSC1 |  | 305 | [7 empty] | 900 | 7/8 | [7 empty] | 39681 | 6.536472,-7.509111
2021 | Mai | Mtn | CI00844 | 2G_CI00844_GUIGLO3 |  | CI00844 | GUIGLO | GUIGLO | GUIGLO | CAVALLY | 1 | 16 | 18 | -7.509111 | 6.536472 | Greenfield | 75 | 8442 | 2G | BTS | DLABSC1 |  | 305 | [7 empty] | 900 | 7/8 | [7 empty] | 39681 | 6.536472,-7.509111
2021 | Mai | Mtn | CI00844 | 2G_CI00844_GUIGLO3 |  | CI00844 | GUIGLO | GUIGLO | GUIGLO | CAVALLY | 1 | 16 | 18 | -7.509111 | 6.536472 | Greenfield | 75 | 8443 | 2G | BTS | DLABSC1 |  | 305 | [7 empty] | 1800 | 7/8 | [7 empty] | 39681 | 6.536472,-7.509111
2021 | Mai | Mtn | CI00844 | 2G_CI00844_GUIGLO3 |  | CI00844 | GUIGLO | GUIGLO | GUIGLO | CAVALLY | 1 | 16 | 18 | -7.509111 | 6.536472 | Greenfield | 75 | 8444 | 2G | BTS | DLABSC1 |  | 305 | [7 empty] | 1800 | 7/8 | [7 empty] | 39681 | 6.536472,-7.509111
2021 | Mai | Mtn | CI00844 | 2G_CI00844_GUIGLO3 |  | CI00844 | GUIGLO | GUIGLO | GUIGLO | CAVALLY | 1 | 16 | 18 | -7.509111 | 6.536472 | Greenfield | 75 | 8445 | 2G | BTS | DLABSC1 |  | 305 | [7 empty] | 1800 | 7/8 | [7 empty] | 39681 | 6.536472,-7.509111
2021 | Mai | Mtn | CI00848 | 2G_CI00848_IssiaKipreGogoa |  | CI00848 | ISSIA | ISSIA | ISSIA | HAUT-SASSANDRA | 1 | 25 | 18 | -6.58232777777778 | 6.50463888888889 | Greenfield(haubané) | 72 | 8480 | 2G | BTS | DLABSC1 |  | 302 | [7 empty] | 900 | 7/8 | [7 empty] | 42109 | 6.50463888888889,-6.58232777777778
2021 | Mai | Mtn | CI00848 | 2G_CI00848_IssiaKipreGogoa |  | CI00848 | ISSIA | ISSIA | ISSIA | HAUT-SASSANDRA | 1 | 25 | 18 | -6.58232777777778 | 6.50463888888889 | Greenfield(haubané) | 72 | 8481 | 2G | BTS | DLABSC1 |  | 302 | [7 empty] | 900 | 7/8 | [7 empty] | 42109 | 6.50463888888889,-6.58232777777778
2021 | Mai | Mtn | CI00848 | 2G_CI00848_IssiaKipreGogoa |  | CI00848 | ISSIA | ISSIA | ISSIA | HAUT-SASSANDRA | 1 | 25 | 18 | -6.58232777777778 | 6.50463888888889 | Greenfield(haubané) | 72 | 8482 | 2G | BTS | DLABSC1 |  | 302 | [7 empty] | 900 | 7/8 | [7 empty] | 42109 | 6.50463888888889,-6.58232777777778
2021 | Mai | Mtn | CI00848 | 2G_CI00848_IssiaKipreGogoa |  | CI00848 | ISSIA | ISSIA | ISSIA | HAUT-SASSANDRA | 1 | 25 | 18 | -6.58232777777778 | 6.50463888888889 | Greenfield(haubané) | 72 | 8483 | 2G | BTS | DLABSC1 |  | 302 | [7 empty] | 1800 | 7/8 | [7 empty] | 42109 | 6.50463888888889,-6.58232777777778
2021 | Mai | Mtn | CI00848 | 2G_CI00848_IssiaKipreGogoa |  | CI00848 | ISSIA | ISSIA | ISSIA | HAUT-SASSANDRA | 1 | 25 | 18 | -6.58232777777778 | 6.50463888888889 | Greenfield(haubané) | 72 | 8484 | 2G | BTS | DLABSC1 |  | 302 | [7 empty] | 1800 | 7/8 | [7 empty] | 42109 | 6.50463888888889,-6.58232777777778
2021 | Mai | Mtn | CI00848 | 2G_CI00848_IssiaKipreGogoa |  | CI00848 | ISSIA | ISSIA | ISSIA | HAUT-SASSANDRA | 1 | 25 | 18 | -6.58232777777778 | 6.50463888888889 | Greenfield(haubané) | 72 | 8485 | 2G | BTS | DLABSC1 |  | 302 | [7 empty] | 1800 | 7/8 | [7 empty] | 42109 | 6.50463888888889,-6.58232777777778
2021 | Mai | Mtn | CI00857 | 2G_CI00857_YABAYOFO |  | CI00857 | YABAYO | SOUBRE | SOUBRE | NAWA | 1 | 16 | 18 | -6.60027777777778 | 5.95930833333333 | Greenfield | 72 | 8570 | 2G | BTS | DLABSC1 |  | 308 | [7 empty] | 900 | 7/8 | [7 empty] | 42194 | 5.95930833333333,-6.60027777777778
2021 | Mai | Mtn | CI00857 | 2G_CI00857_YABAYOFO |  | CI00857 | YABAYO | SOUBRE | SOUBRE | NAWA | 1 | 16 | 18 | -6.60027777777778 | 5.95930833333333 | Greenfield | 72 | 8571 | 2G | BTS | DLABSC1 |  | 308 | [7 empty] | 900 | 7/8 | [7 empty] | 42194 | 5.95930833333333,-6.60027777777778
2021 | Mai | Mtn | CI00857 | 2G_CI00857_YABAYOFO |  | CI00857 | YABAYO | SOUBRE | SOUBRE | NAWA | 1 | 16 | 18 | -6.60027777777778 | 5.95930833333333 | Greenfield | 72 | 8572 | 2G | BTS | DLABSC1 |  | 308 | [7 empty] | 900 | 7/8 | [7 empty] | 42194 | 5.95930833333333,-6.60027777777778
2021 | Mai | Mtn | CI00857 | 2G_CI00857_YABAYOFO |  | CI00857 | YABAYO | SOUBRE | SOUBRE | NAWA | 1 | 16 | 18 | -6.60027777777778 | 5.95930833333333 | Greenfield | 72 | 8573 | 2G | BTS | DLABSC1 |  | 308 | [7 empty] | 1800 | 7/8 | [7 empty] | 42194 | 5.95930833333333,-6.60027777777778
2021 | Mai | Mtn | CI00857 | 2G_CI00857_YABAYOFO |  | CI00857 | YABAYO | SOUBRE | SOUBRE | NAWA | 1 | 16 | 18 | -6.60027777777778 | 5.95930833333333 | Greenfield | 72 | 8574 | 2G | BTS | DLABSC1 |  | 308 | [7 empty] | 1800 | 7/8 | [7 empty] | 42194 | 5.95930833333333,-6.60027777777778
2021 | Mai | Mtn | CI00857 | 2G_CI00857_YABAYOFO |  | CI00857 | YABAYO | SOUBRE | SOUBRE | NAWA | 1 | 16 | 18 | -6.60027777777778 | 5.95930833333333 | Greenfield | 72 | 8575 | 2G | BTS | DLABSC1 |  | 308 | [7 empty] | 1800 | 7/8 | [7 empty] | 42194 | 5.95930833333333,-6.60027777777778
2021 | Mai | Mtn | CI00881 | 2G_CI00881_PONAGUIGLO |  | CI00881 | PONANGUIGLO | GUIGLO | GUIGLO | CAVALLY | 1 | 18 | 6 | -7.54855555555556 | 6.40674722222222 | Greenfield(haubané) | 70 | 8810 | 2G | BTS | DLABSC1 |  | 306 | [7 empty] | 900 | 7/8 | [7 empty] | 39620 | 6.40674722222222,-7.54855555555556
2021 | Mai | Mtn | CI00881 | 2G_CI00881_PONAGUIGLO |  | CI00881 | PONANGUIGLO | GUIGLO | GUIGLO | CAVALLY | 1 | 18 | 6 | -7.54855555555556 | 6.40674722222222 | Greenfield(haubané) | 70 | 8811 | 2G | BTS | DLABSC1 |  | 306 | [7 empty] | 900 | 7/8 | [7 empty] | 39620 | 6.40674722222222,-7.54855555555556
2021 | Mai | Mtn | CI00881 | 2G_CI00881_PONAGUIGLO |  | CI00881 | PONANGUIGLO | GUIGLO | GUIGLO | CAVALLY | 1 | 18 | 6 | -7.54855555555556 | 6.40674722222222 | Greenfield(haubané) | 70 | 8812 | 2G | BTS | DLABSC1 |  | 306 | [7 empty] | 900 | 7/8 | [7 empty] | 39620 | 6.40674722222222,-7.54855555555556
2021 | Mai | Mtn | CI00881 | 2G_CI00881_PONAGUIGLO |  | CI00881 | PONANGUIGLO | GUIGLO | GUIGLO | CAVALLY | 1 | 18 | 6 | -7.54855555555556 | 6.40674722222222 | Greenfield(haubané) | 70 | 8813 | 2G | BTS | DLABSC1 |  | 306 | [7 empty] | 1800 | 7/8 | [7 empty] | 39620 | 6.40674722222222,-7.54855555555556
2021 | Mai | Mtn | CI00881 | 2G_CI00881_PONAGUIGLO |  | CI00881 | PONANGUIGLO | GUIGLO | GUIGLO | CAVALLY | 1 | 18 | 6 | -7.54855555555556 | 6.40674722222222 | Greenfield(haubané) | 70 | 8814 | 2G | BTS | DLABSC1 |  | 306 | [7 empty] | 1800 | 7/8 | [7 empty] | 39620 | 6.40674722222222,-7.54855555555556
2021 | Mai | Mtn | CI00881 | 2G_CI00881_PONAGUIGLO |  | CI00881 | PONANGUIGLO | GUIGLO | GUIGLO | CAVALLY | 1 | 18 | 6 | -7.54855555555556 | 6.40674722222222 | Greenfield(haubané) | 70 | 8815 | 2G | BTS | DLABSC1 |  | 306 | [7 empty] | 1800 | 7/8 | [7 empty] | 39620 | 6.40674722222222,-7.54855555555556
2021 | Mai | Mtn | CI00904 | 2G_CI00904_GagnoaBario |  | CI00904 | GAGNOA | GAGNOA | GAGNOA | GOH | 1 | 24 | 18 | -5.96055555555556 | 6.14494444444444 | Greenfield | 32 | 9040 | 2G | BTS | DLABSC1 |  | 304 | [7 empty] | 900 | 7/8 | [7 empty] | 41828 | 6.14494444444444,-5.96055555555556
2021 | Mai | Mtn | CI00904 | 2G_CI00904_GagnoaBario |  | CI00904 | GAGNOA | GAGNOA | GAGNOA | GOH | 1 | 24 | 18 | -5.96055555555556 | 6.14494444444444 | Greenfield | 32 | 9041 | 2G | BTS | DLABSC1 |  | 304 | [7 empty] | 900 | 7/8 | [7 empty] | 41828 | 6.14494444444444,-5.96055555555556
2021 | Mai | Mtn | CI00904 | 2G_CI00904_GagnoaBario |  | CI00904 | GAGNOA | GAGNOA | GAGNOA | GOH | 1 | 24 | 18 | -5.96055555555556 | 6.14494444444444 | Greenfield | 32 | 9042 | 2G | BTS | DLABSC1 |  | 304 | [7 empty] | 900 | 7/8 | [7 empty] | 41828 | 6.14494444444444,-5.96055555555556
2021 | Mai | Mtn | CI00904 | 2G_CI00904_GagnoaBario |  | CI00904 | GAGNOA | GAGNOA | GAGNOA | GOH | 1 | 24 | 18 | -5.96055555555556 | 6.14494444444444 | Greenfield | 32 | 9043 | 2G | BTS | DLABSC1 |  | 304 | [7 empty] | 1800 | 7/8 | [7 empty] | 41828 | 6.14494444444444,-5.96055555555556
2021 | Mai | Mtn | CI00904 | 2G_CI00904_GagnoaBario |  | CI00904 | GAGNOA | GAGNOA | GAGNOA | GOH | 1 | 24 | 18 | -5.96055555555556 | 6.14494444444444 | Greenfield | 32 | 9044 | 2G | BTS | DLABSC1 |  | 304 | [7 empty] | 1800 | 7/8 | [7 empty] | 41828 | 6.14494444444444,-5.96055555555556
2021 | Mai | Mtn | CI00904 | 2G_CI00904_GagnoaBario |  | CI00904 | GAGNOA | GAGNOA | GAGNOA | GOH | 1 | 24 | 18 | -5.96055555555556 | 6.14494444444444 | Greenfield | 32 | 9045 | 2G | BTS | DLABSC1 |  | 304 | [7 empty] | 1800 | 7/8 | [7 empty] | 41828 | 6.14494444444444,-5.96055555555556
2021 | Mai | Mtn | CI00930 | 2G_CI00930_GagnoaDaresalam2 |  | CI00930 | GAGNOA | GAGNOA | GAGNOA | GOH | 1 | 23 | 18 | -5.95808333333333 | 6.12980555555556 | Greenfield | 32 | 9300 | 2G | BTS | DLABSC1 |  | 304 | [7 empty] | 900 | 7/8 | [7 empty] | 39605 | 6.12980555555556,-5.95808333333333
2021 | Mai | Mtn | CI00930 | 2G_CI00930_GagnoaDaresalam2 |  | CI00930 | GAGNOA | GAGNOA | GAGNOA | GOH | 1 | 23 | 18 | -5.95808333333333 | 6.12980555555556 | Greenfield | 32 | 9301 | 2G | BTS | DLABSC1 |  | 304 | [7 empty] | 900 | 7/8 | [7 empty] | 39605 | 6.12980555555556,-5.95808333333333
2021 | Mai | Mtn | CI00930 | 2G_CI00930_GagnoaDaresalam2 |  | CI00930 | GAGNOA | GAGNOA | GAGNOA | GOH | 1 | 23 | 18 | -5.95808333333333 | 6.12980555555556 | Greenfield | 32 | 9302 | 2G | BTS | DLABSC1 |  | 304 | [7 empty] | 900 | 7/8 | [7 empty] | 39605 | 6.12980555555556,-5.95808333333333
2021 | Mai | Mtn | CI00930 | 2G_CI00930_GagnoaDaresalam2 |  | CI00930 | GAGNOA | GAGNOA | GAGNOA | GOH | 1 | 23 | 18 | -5.95808333333333 | 6.12980555555556 | Greenfield | 32 | 9303 | 2G | BTS | DLABSC1 |  | 304 | [7 empty] | 1800 | 7/8 | [7 empty] | 39605 | 6.12980555555556,-5.95808333333333
2021 | Mai | Mtn | CI00930 | 2G_CI00930_GagnoaDaresalam2 |  | CI00930 | GAGNOA | GAGNOA | GAGNOA | GOH | 1 | 23 | 18 | -5.95808333333333 | 6.12980555555556 | Greenfield | 32 | 9304 | 2G | BTS | DLABSC1 |  | 304 | [7 empty] | 1800 | 7/8 | [7 empty] | 39605 | 6.12980555555556,-5.95808333333333
2021 | Mai | Mtn | CI00930 | 2G_CI00930_GagnoaDaresalam2 |  | CI00930 | GAGNOA | GAGNOA | GAGNOA | GOH | 1 | 23 | 18 | -5.95808333333333 | 6.12980555555556 | Greenfield | 32 | 9305 | 2G | BTS | DLABSC1 |  | 304 | [7 empty] | 1800 | 7/8 | [7 empty] | 39605 | 6.12980555555556,-5.95808333333333
2021 | Mai | Mtn | CI00945 | 2G_CI00945_DaloaSoleil |  | CI00945 | DALOA | DALOA | DALOA | HAUT-SASSANDRA | 1 | 31 | 18 | -6.46222222222222 | 6.88325833333333 | Greenfield(haubané) | 36 | 9450 | 2G | BTS | DLABSC1 |  | 300 | [7 empty] | 900 | 7/8 | [7 empty] | 39840 | 6.88325833333333,-6.46222222222222
2021 | Mai | Mtn | CI00945 | 2G_CI00945_DaloaSoleil |  | CI00945 | DALOA | DALOA | DALOA | HAUT-SASSANDRA | 1 | 31 | 18 | -6.46222222222222 | 6.88325833333333 | Greenfield(haubané) | 36 | 9451 | 2G | BTS | DLABSC1 |  | 300 | [7 empty] | 900 | 7/8 | [7 empty] | 39840 | 6.88325833333333,-6.46222222222222
2021 | Mai | Mtn | CI00945 | 2G_CI00945_DaloaSoleil |  | CI00945 | DALOA | DALOA | DALOA | HAUT-SASSANDRA | 1 | 31 | 18 | -6.46222222222222 | 6.88325833333333 | Greenfield(haubané) | 36 | 9452 | 2G | BTS | DLABSC1 |  | 300 | [7 empty] | 900 | 7/8 | [7 empty] | 39840 | 6.88325833333333,-6.46222222222222
2021 | Mai | Mtn | CI00945 | 2G_CI00945_DaloaSoleil |  | CI00945 | DALOA | DALOA | DALOA | HAUT-SASSANDRA | 1 | 31 | 18 | -6.46222222222222 | 6.88325833333333 | Greenfield(haubané) | 36 | 9453 | 2G | BTS | DLABSC1 |  | 300 | [7 empty] | 1800 | 7/8 | [7 empty] | 39840 | 6.88325833333333,-6.46222222222222
2021 | Mai | Mtn | CI00945 | 2G_CI00945_DaloaSoleil |  | CI00945 | DALOA | DALOA | DALOA | HAUT-SASSANDRA | 1 | 31 | 18 | -6.46222222222222 | 6.88325833333333 | Greenfield(haubané) | 36 | 9454 | 2G | BTS | DLABSC1 |  | 300 | [7 empty] | 1800 | 7/8 | [7 empty] | 39840 | 6.88325833333333,-6.46222222222222
2021 | Mai | Mtn | CI00945 | 2G_CI00945_DaloaSoleil |  | CI00945 | DALOA | DALOA | DALOA | HAUT-SASSANDRA | 1 | 31 | 18 | -6.46222222222222 | 6.88325833333333 | Greenfield(haubané) | 36 | 9455 | 2G | BTS | DLABSC1 |  | 300 | [7 empty] | 1800 | 7/8 | [7 empty] | 39840 | 6.88325833333333,-6.46222222222222
2021 | Mai | Mtn | CI00947 | 2G_CI00947_GagnoaExt2 |  | CI00947 | GAGNOA | GAGNOA | GAGNOA | GOH | 1 | 18 | 18 | -5.97607222222222 | 6.13021388888889 | Greenfield | 36.56 | 9470 | 2G | BTS | DLABSC1 |  | 304 | [7 empty] | 900 | 7/8 | [7 empty] | 42169 | 6.13021388888889,-5.97607222222222
2021 | Mai | Mtn | CI00947 | 2G_CI00947_GagnoaExt2 |  | CI00947 | GAGNOA | GAGNOA | GAGNOA | GOH | 1 | 18 | 18 | -5.97607222222222 | 6.13021388888889 | Greenfield | 36.56 | 9471 | 2G | BTS | DLABSC1 |  | 304 | [7 empty] | 900 | 7/8 | [7 empty] | 42169 | 6.13021388888889,-5.97607222222222
2021 | Mai | Mtn | CI00947 | 2G_CI00947_GagnoaExt2 |  | CI00947 | GAGNOA | GAGNOA | GAGNOA | GOH | 1 | 18 | 18 | -5.97607222222222 | 6.13021388888889 | Greenfield | 36.56 | 9472 | 2G | BTS | DLABSC1 |  | 304 | [7 empty] | 900 | 7/8 | [7 empty] | 42169 | 6.13021388888889,-5.97607222222222
2021 | Mai | Mtn | CI00947 | 2G_CI00947_GagnoaExt2 |  | CI00947 | GAGNOA | GAGNOA | GAGNOA | GOH | 1 | 18 | 18 | -5.97607222222222 | 6.13021388888889 | Greenfield | 36.56 | 9473 | 2G | BTS | DLABSC1 |  | 304 | [7 empty] | 1800 | 7/8 | [7 empty] | 42169 | 6.13021388888889,-5.97607222222222
2021 | Mai | Mtn | CI00947 | 2G_CI00947_GagnoaExt2 |  | CI00947 | GAGNOA | GAGNOA | GAGNOA | GOH | 1 | 18 | 18 | -5.97607222222222 | 6.13021388888889 | Greenfield | 36.56 | 9474 | 2G | BTS | DLABSC1 |  | 304 | [7 empty] | 1800 | 7/8 | [7 empty] | 42169 | 6.13021388888889,-5.97607222222222
2021 | Mai | Mtn | CI00947 | 2G_CI00947_GagnoaExt2 |  | CI00947 | GAGNOA | GAGNOA | GAGNOA | GOH | 1 | 18 | 18 | -5.97607222222222 | 6.13021388888889 | Greenfield | 36.56 | 9475 | 2G | BTS | DLABSC1 |  | 304 | [7 empty] | 1800 | 7/8 | [7 empty] | 42169 | 6.13021388888889,-5.97607222222222
2021 | Mai | Mtn | CI00951 | 2G_CI00951_Guiglosea |  | CI00951 | GUIGLO | GUIGLO | GUIGLO | CAVALLY | 1 | 17 | 18 | -7.496611 | 6.552861 | Greenfield | 36 | 9510 | 2G | BTS | DLABSC1 |  | 305 | [7 empty] | 900 | 7/8 | [7 empty] | 40049 | 6.552861,-7.496611
2021 | Mai | Mtn | CI00951 | 2G_CI00951_Guiglosea |  | CI00951 | GUIGLO | GUIGLO | GUIGLO | CAVALLY | 1 | 17 | 18 | -7.496611 | 6.552861 | Greenfield | 36 | 9511 | 2G | BTS | DLABSC1 |  | 305 | [7 empty] | 900 | 7/8 | [7 empty] | 40049 | 6.552861,-7.496611
2021 | Mai | Mtn | CI00951 | 2G_CI00951_Guiglosea |  | CI00951 | GUIGLO | GUIGLO | GUIGLO | CAVALLY | 1 | 17 | 18 | -7.496611 | 6.552861 | Greenfield | 36 | 9512 | 2G | BTS | DLABSC1 |  | 305 | [7 empty] | 900 | 7/8 | [7 empty] | 40049 | 6.552861,-7.496611
2021 | Mai | Mtn | CI00951 | 2G_CI00951_Guiglosea |  | CI00951 | GUIGLO | GUIGLO | GUIGLO | CAVALLY | 1 | 17 | 18 | -7.496611 | 6.552861 | Greenfield | 36 | 9513 | 2G | BTS | DLABSC1 |  | 305 | [7 empty] | 1800 | 7/8 | [7 empty] | 40049 | 6.552861,-7.496611
2021 | Mai | Mtn | CI00951 | 2G_CI00951_Guiglosea |  | CI00951 | GUIGLO | GUIGLO | GUIGLO | CAVALLY | 1 | 17 | 18 | -7.496611 | 6.552861 | Greenfield | 36 | 9514 | 2G | BTS | DLABSC1 |  | 305 | [7 empty] | 1800 | 7/8 | [7 empty] | 40049 | 6.552861,-7.496611
2021 | Mai | Mtn | CI00951 | 2G_CI00951_Guiglosea |  | CI00951 | GUIGLO | GUIGLO | GUIGLO | CAVALLY | 1 | 17 | 18 | -7.496611 | 6.552861 | Greenfield | 36 | 9515 | 2G | BTS | DLABSC1 |  | 305 | [7 empty] | 1800 | 7/8 | [7 empty] | 40049 | 6.552861,-7.496611
2021 | Mai | Mtn | CI01002 | 2G_CI01002_BAGOUOHO |  | CI01002 | BAGOHOUO | BAGOHOUO | BAGOHOUO | GUEMON | 1 | 20 | 18 | -7.19488888888889 | 6.87361111111111 | Greenfield(haubané) | 54 | 10020 | 2G | BTS | DLABSC1 |  | 303 | [7 empty] | 900 | 7/8 | [7 empty] | 39800 | 6.87361111111111,-7.19488888888889
2021 | Mai | Mtn | CI01002 | 2G_CI01002_BAGOUOHO |  | CI01002 | BAGOHOUO | BAGOHOUO | BAGOHOUO | GUEMON | 1 | 20 | 18 | -7.19488888888889 | 6.87361111111111 | Greenfield(haubané) | 54 | 10021 | 2G | BTS | DLABSC1 |  | 303 | [7 empty] | 900 | 7/8 | [7 empty] | 39800 | 6.87361111111111,-7.19488888888889
2021 | Mai | Mtn | CI01002 | 2G_CI01002_BAGOUOHO |  | CI01002 | BAGOHOUO | BAGOHOUO | BAGOHOUO | GUEMON | 1 | 20 | 18 | -7.19488888888889 | 6.87361111111111 | Greenfield(haubané) | 54 | 10022 | 2G | BTS | DLABSC1 |  | 303 | [7 empty] | 900 | 7/8 | [7 empty] | 39800 | 6.87361111111111,-7.19488888888889
2021 | Mai | Mtn | CI01002 | 2G_CI01002_BAGOUOHO |  | CI01002 | BAGOHOUO | BAGOHOUO | BAGOHOUO | GUEMON | 1 | 20 | 18 | -7.19488888888889 | 6.87361111111111 | Greenfield(haubané) | 54 | 10023 | 2G | BTS | DLABSC1 |  | 303 | [7 empty] | 1800 | 7/8 | [7 empty] | 39800 | 6.87361111111111,-7.19488888888889
2021 | Mai | Mtn | CI01002 | 2G_CI01002_BAGOUOHO |  | CI01002 | BAGOHOUO | BAGOHOUO | BAGOHOUO | GUEMON | 1 | 20 | 18 | -7.19488888888889 | 6.87361111111111 | Greenfield(haubané) | 54 | 10024 | 2G | BTS | DLABSC1 |  | 303 | [7 empty] | 1800 | 7/8 | [7 empty] | 39800 | 6.87361111111111,-7.19488888888889
2021 | Mai | Mtn | CI01002 | 2G_CI01002_BAGOUOHO |  | CI01002 | BAGOHOUO | BAGOHOUO | BAGOHOUO | GUEMON | 1 | 20 | 18 | -7.19488888888889 | 6.87361111111111 | Greenfield(haubané) | 54 | 10025 | 2G | BTS | DLABSC1 |  | 303 | [7 empty] | 1800 | 7/8 | [7 empty] | 39800 | 6.87361111111111,-7.19488888888889
2021 | Mai | Mtn | CI01007 | 2G_CI01007_SOFECI |  | CI01007 | MOUSSAYO | LILIYO | LILIYO | NAWA | 1 | 14 | 18 | -6.43755555555556 | 5.99652777777778 | Greenfield(haubané) | 54 | 10070 | 2G | BTS | DLABSC1 |  | 307 | [7 empty] | 900 | 7/8 | [7 empty] | 39780 | 5.99652777777778,-6.43755555555556
2021 | Mai | Mtn | CI01007 | 2G_CI01007_SOFECI |  | CI01007 | MOUSSAYO | LILIYO | LILIYO | NAWA | 1 | 14 | 18 | -6.43755555555556 | 5.99652777777778 | Greenfield(haubané) | 54 | 10071 | 2G | BTS | DLABSC1 |  | 307 | [7 empty] | 900 | 7/8 | [7 empty] | 39780 | 5.99652777777778,-6.43755555555556
2021 | Mai | Mtn | CI01007 | 2G_CI01007_SOFECI |  | CI01007 | MOUSSAYO | LILIYO | LILIYO | NAWA | 1 | 14 | 18 | -6.43755555555556 | 5.99652777777778 | Greenfield(haubané) | 54 | 10072 | 2G | BTS | DLABSC1 |  | 307 | [7 empty] | 900 | 7/8 | [7 empty] | 39780 | 5.99652777777778,-6.43755555555556
2021 | Mai | Mtn | CI01007 | 2G_CI01007_SOFECI |  | CI01007 | MOUSSAYO | LILIYO | LILIYO | NAWA | 1 | 14 | 18 | -6.43755555555556 | 5.99652777777778 | Greenfield(haubané) | 54 | 10073 | 2G | BTS | DLABSC1 |  | 307 | [7 empty] | 1800 | 7/8 | [7 empty] | 39780 | 5.99652777777778,-6.43755555555556
2021 | Mai | Mtn | CI01007 | 2G_CI01007_SOFECI |  | CI01007 | MOUSSAYO | LILIYO | LILIYO | NAWA | 1 | 14 | 18 | -6.43755555555556 | 5.99652777777778 | Greenfield(haubané) | 54 | 10074 | 2G | BTS | DLABSC1 |  | 307 | [7 empty] | 1800 | 7/8 | [7 empty] | 39780 | 5.99652777777778,-6.43755555555556
2021 | Mai | Mtn | CI01007 | 2G_CI01007_SOFECI |  | CI01007 | MOUSSAYO | LILIYO | LILIYO | NAWA | 1 | 14 | 18 | -6.43755555555556 | 5.99652777777778 | Greenfield(haubané) | 54 | 10075 | 2G | BTS | DLABSC1 |  | 307 | [7 empty] | 1800 | 7/8 | [7 empty] | 39780 | 5.99652777777778,-6.43755555555556
2021 | Mai | Mtn | CI01013 | 2G_CI01013_LEHOUAN |  | CI01013 | LUEHOUAN | NAMANE | NAMANE | HAUT-SASSANDRA | 1 | 14 | 6 | -6.79761111111111 | 6.29516666666667 | Greenfield(haubané) | 54 | 10130 | 2G | BTS | DLABSC1 |  | 302 | [7 empty] | 900 | 7/8 | [7 empty] | 39751 | 6.29516666666667,-6.79761111111111
2021 | Mai | Mtn | CI01013 | 2G_CI01013_LEHOUAN |  | CI01013 | LUEHOUAN | NAMANE | NAMANE | HAUT-SASSANDRA | 1 | 14 | 6 | -6.79761111111111 | 6.29516666666667 | Greenfield(haubané) | 54 | 10131 | 2G | BTS | DLABSC1 |  | 302 | [7 empty] | 900 | 7/8 | [7 empty] | 39751 | 6.29516666666667,-6.79761111111111
2021 | Mai | Mtn | CI01013 | 2G_CI01013_LEHOUAN |  | CI01013 | LUEHOUAN | NAMANE | NAMANE | HAUT-SASSANDRA | 1 | 14 | 6 | -6.79761111111111 | 6.29516666666667 | Greenfield(haubané) | 54 | 10132 | 2G | BTS | DLABSC1 |  | 302 | [7 empty] | 900 | 7/8 | [7 empty] | 39751 | 6.29516666666667,-6.79761111111111
2021 | Mai | Mtn | CI01013 | 2G_CI01013_LEHOUAN |  | CI01013 | LUEHOUAN | NAMANE | NAMANE | HAUT-SASSANDRA | 1 | 14 | 6 | -6.79761111111111 | 6.29516666666667 | Greenfield(haubané) | 54 | 10133 | 2G | BTS | DLABSC1 |  | 302 | [7 empty] | 1800 | 7/8 | [7 empty] | 39751 | 6.29516666666667,-6.79761111111111
2021 | Mai | Mtn | CI01013 | 2G_CI01013_LEHOUAN |  | CI01013 | LUEHOUAN | NAMANE | NAMANE | HAUT-SASSANDRA | 1 | 14 | 6 | -6.79761111111111 | 6.29516666666667 | Greenfield(haubané) | 54 | 10134 | 2G | BTS | DLABSC1 |  | 302 | [7 empty] | 1800 | 7/8 | [7 empty] | 39751 | 6.29516666666667,-6.79761111111111
2021 | Mai | Mtn | CI01013 | 2G_CI01013_LEHOUAN |  | CI01013 | LUEHOUAN | NAMANE | NAMANE | HAUT-SASSANDRA | 1 | 14 | 6 | -6.79761111111111 | 6.29516666666667 | Greenfield(haubané) | 54 | 10135 | 2G | BTS | DLABSC1 |  | 302 | [7 empty] | 1800 | 7/8 | [7 empty] | 39751 | 6.29516666666667,-6.79761111111111
2021 | Mai | Mtn | CI01014 | 2G_CI01014_BLANOUFLA |  | CI01014 | DIANOUFLA | ZAGUIETA | ZAGUIETA | MARAHOUE | 1 | 19 | 9 | -6.01133888888889 | 6.79874444444444 | Greenfield(haubané) | 54 | 10140 | 2G | BTS | DLABSC1 |  | 301 | [7 empty] | 900 | 7/8 | [7 empty] | 39813 | 6.79874444444444,-6.01133888888889
2021 | Mai | Mtn | CI01014 | 2G_CI01014_BLANOUFLA |  | CI01014 | DIANOUFLA | ZAGUIETA | ZAGUIETA | MARAHOUE | 1 | 19 | 9 | -6.01133888888889 | 6.79874444444444 | Greenfield(haubané) | 54 | 10141 | 2G | BTS | DLABSC1 |  | 301 | [7 empty] | 900 | 7/8 | [7 empty] | 39813 | 6.79874444444444,-6.01133888888889
2021 | Mai | Mtn | CI01014 | 2G_CI01014_BLANOUFLA |  | CI01014 | DIANOUFLA | ZAGUIETA | ZAGUIETA | MARAHOUE | 1 | 19 | 9 | -6.01133888888889 | 6.79874444444444 | Greenfield(haubané) | 54 | 10142 | 2G | BTS | DLABSC1 |  | 301 | [7 empty] | 900 | 7/8 | [7 empty] | 39813 | 6.79874444444444,-6.01133888888889
2021 | Mai | Mtn | CI01014 | 2G_CI01014_BLANOUFLA |  | CI01014 | DIANOUFLA | ZAGUIETA | ZAGUIETA | MARAHOUE | 1 | 19 | 9 | -6.01133888888889 | 6.79874444444444 | Greenfield(haubané) | 54 | 10143 | 2G | BTS | DLABSC1 |  | 301 | [7 empty] | 1800 | 7/8 | [7 empty] | 39813 | 6.79874444444444,-6.01133888888889
2021 | Mai | Mtn | CI01014 | 2G_CI01014_BLANOUFLA |  | CI01014 | DIANOUFLA | ZAGUIETA | ZAGUIETA | MARAHOUE | 1 | 19 | 9 | -6.01133888888889 | 6.79874444444444 | Greenfield(haubané) | 54 | 10144 | 2G | BTS | DLABSC1 |  | 301 | [7 empty] | 1800 | 7/8 | [7 empty] | 39813 | 6.79874444444444,-6.01133888888889
2021 | Mai | Mtn | CI01014 | 2G_CI01014_BLANOUFLA |  | CI01014 | DIANOUFLA | ZAGUIETA | ZAGUIETA | MARAHOUE | 1 | 19 | 9 | -6.01133888888889 | 6.79874444444444 | Greenfield(haubané) | 54 | 10145 | 2G | BTS | DLABSC1 |  | 301 | [7 empty] | 1800 | 7/8 | [7 empty] | 39813 | 6.79874444444444,-6.01133888888889
2021 | Mai | Mtn | CI01066 | 2G_CI01066_GNABOYA |  | CI01066 | GNABOYA | BUYO | BUYO | NAWA | 1 | 12 | 6 | -7.02494444444444 | 6.14875 | Greenfield(haubané) | 56 | 10660 | 2G | BTS | DLABSC1 |  | 308 | [7 empty] | 900 | 7/8 | [7 empty] | 39903 | 6.14875,-7.02494444444444
2021 | Mai | Mtn | CI01066 | 2G_CI01066_GNABOYA |  | CI01066 | GNABOYA | BUYO | BUYO | NAWA | 1 | 12 | 6 | -7.02494444444444 | 6.14875 | Greenfield(haubané) | 56 | 10661 | 2G | BTS | DLABSC1 |  | 308 | [7 empty] | 900 | 7/8 | [7 empty] | 39903 | 6.14875,-7.02494444444444
2021 | Mai | Mtn | CI01066 | 2G_CI01066_GNABOYA |  | CI01066 | GNABOYA | BUYO | BUYO | NAWA | 1 | 12 | 6 | -7.02494444444444 | 6.14875 | Greenfield(haubané) | 56 | 10662 | 2G | BTS | DLABSC1 |  | 308 | [7 empty] | 900 | 7/8 | [7 empty] | 39903 | 6.14875,-7.02494444444444
2021 | Mai | Mtn | CI01066 | 2G_CI01066_GNABOYA |  | CI01066 | GNABOYA | BUYO | BUYO | NAWA | 1 | 12 | 6 | -7.02494444444444 | 6.14875 | Greenfield(haubané) | 56 | 10663 | 2G | BTS | DLABSC1 |  | 308 | [7 empty] | 1800 | 7/8 | [7 empty] | 39903 | 6.14875,-7.02494444444444
2021 | Mai | Mtn | CI01066 | 2G_CI01066_GNABOYA |  | CI01066 | GNABOYA | BUYO | BUYO | NAWA | 1 | 12 | 6 | -7.02494444444444 | 6.14875 | Greenfield(haubané) | 56 | 10664 | 2G | BTS | DLABSC1 |  | 308 | [7 empty] | 1800 | 7/8 | [7 empty] | 39903 | 6.14875,-7.02494444444444
2021 | Mai | Mtn | CI01066 | 2G_CI01066_GNABOYA |  | CI01066 | GNABOYA | BUYO | BUYO | NAWA | 1 | 12 | 6 | -7.02494444444444 | 6.14875 | Greenfield(haubané) | 56 | 10665 | 2G | BTS | DLABSC1 |  | 308 | [7 empty] | 1800 | 7/8 | [7 empty] | 39903 | 6.14875,-7.02494444444444
2021 | Mai | Mtn | CI01067 | 2G_CI01067_BUYONEW |  | CI01067 | BUYO | BUYO | BUYO | NAWA | 1 | 14 | 15 | -7.00252777777778 | 6.24575 | Greenfield | 54 | 10670 | 2G | BTS | DLABSC1 |  | 308 | [7 empty] | 900 | 7/8 | [7 empty] | 39801 | 6.24575,-7.00252777777778
2021 | Mai | Mtn | CI01067 | 2G_CI01067_BUYONEW |  | CI01067 | BUYO | BUYO | BUYO | NAWA | 1 | 14 | 15 | -7.00252777777778 | 6.24575 | Greenfield | 54 | 10671 | 2G | BTS | DLABSC1 |  | 308 | [7 empty] | 900 | 7/8 | [7 empty] | 39801 | 6.24575,-7.00252777777778
2021 | Mai | Mtn | CI01067 | 2G_CI01067_BUYONEW |  | CI01067 | BUYO | BUYO | BUYO | NAWA | 1 | 14 | 15 | -7.00252777777778 | 6.24575 | Greenfield | 54 | 10672 | 2G | BTS | DLABSC1 |  | 308 | [7 empty] | 900 | 7/8 | [7 empty] | 39801 | 6.24575,-7.00252777777778
2021 | Mai | Mtn | CI01067 | 2G_CI01067_BUYONEW |  | CI01067 | BUYO | BUYO | BUYO | NAWA | 1 | 14 | 15 | -7.00252777777778 | 6.24575 | Greenfield | 54 | 10673 | 2G | BTS | DLABSC1 |  | 308 | [7 empty] | 1800 | 7/8 | [7 empty] | 39801 | 6.24575,-7.00252777777778
2021 | Mai | Mtn | CI01067 | 2G_CI01067_BUYONEW |  | CI01067 | BUYO | BUYO | BUYO | NAWA | 1 | 14 | 15 | -7.00252777777778 | 6.24575 | Greenfield | 54 | 10674 | 2G | BTS | DLABSC1 |  | 308 | [7 empty] | 1800 | 7/8 | [7 empty] | 39801 | 6.24575,-7.00252777777778
2021 | Mai | Mtn | CI01067 | 2G_CI01067_BUYONEW |  | CI01067 | BUYO | BUYO | BUYO | NAWA | 1 | 14 | 15 | -7.00252777777778 | 6.24575 | Greenfield | 54 | 10675 | 2G | BTS | DLABSC1 |  | 308 | [7 empty] | 1800 | 7/8 | [7 empty] | 39801 | 6.24575,-7.00252777777778
2021 | Mai | Mtn | CI01068 | 2G_CI01068_IBOGUE |  | CI01068 | IBOGUHE | IBOGUHE | IBOGUHE | HAUT-SASSANDRA | 1 | 17 | 18 | -6.85572222222222 | 6.55166666666667 | Greenfield(haubané) | 72 | 10680 | 2G | BTS | DLABSC1 |  | 302 | [7 empty] | 900 | 7/8 | [7 empty] | 39781 | 6.55166666666667,-6.85572222222222
2021 | Mai | Mtn | CI01068 | 2G_CI01068_IBOGUE |  | CI01068 | IBOGUHE | IBOGUHE | IBOGUHE | HAUT-SASSANDRA | 1 | 17 | 18 | -6.85572222222222 | 6.55166666666667 | Greenfield(haubané) | 72 | 10681 | 2G | BTS | DLABSC1 |  | 302 | [7 empty] | 900 | 7/8 | [7 empty] | 39781 | 6.55166666666667,-6.85572222222222
2021 | Mai | Mtn | CI01068 | 2G_CI01068_IBOGUE |  | CI01068 | IBOGUHE | IBOGUHE | IBOGUHE | HAUT-SASSANDRA | 1 | 17 | 18 | -6.85572222222222 | 6.55166666666667 | Greenfield(haubané) | 72 | 10682 | 2G | BTS | DLABSC1 |  | 302 | [7 empty] | 900 | 7/8 | [7 empty] | 39781 | 6.55166666666667,-6.85572222222222
2021 | Mai | Mtn | CI01068 | 2G_CI01068_IBOGUE |  | CI01068 | IBOGUHE | IBOGUHE | IBOGUHE | HAUT-SASSANDRA | 1 | 17 | 18 | -6.85572222222222 | 6.55166666666667 | Greenfield(haubané) | 72 | 10683 | 2G | BTS | DLABSC1 |  | 302 | [7 empty] | 1800 | 7/8 | [7 empty] | 39781 | 6.55166666666667,-6.85572222222222
2021 | Mai | Mtn | CI01068 | 2G_CI01068_IBOGUE |  | CI01068 | IBOGUHE | IBOGUHE | IBOGUHE | HAUT-SASSANDRA | 1 | 17 | 18 | -6.85572222222222 | 6.55166666666667 | Greenfield(haubané) | 72 | 10684 | 2G | BTS | DLABSC1 |  | 302 | [7 empty] | 1800 | 7/8 | [7 empty] | 39781 | 6.55166666666667,-6.85572222222222
2021 | Mai | Mtn | CI01068 | 2G_CI01068_IBOGUE |  | CI01068 | IBOGUHE | IBOGUHE | IBOGUHE | HAUT-SASSANDRA | 1 | 17 | 18 | -6.85572222222222 | 6.55166666666667 | Greenfield(haubané) | 72 | 10685 | 2G | BTS | DLABSC1 |  | 302 | [7 empty] | 1800 | 7/8 | [7 empty] | 39781 | 6.55166666666667,-6.85572222222222
2021 | Mai | Mtn | CI01073 | 2G_CI01073_TAHIRAGUHE |  | CI01073 | TAHIRAGUHE | DALOA | DALOA | HAUT-SASSANDRA | 1 | 17 | 18 | -6.40958333333333 | 6.80063888888889 | Greenfield(haubané) | 54 | 10730 | 2G | BTS | DLABSC1 |  | 301 | [7 empty] | 900 | 7/8 | [7 empty] | 39778 | 6.80063888888889,-6.40958333333333
2021 | Mai | Mtn | CI01073 | 2G_CI01073_TAHIRAGUHE |  | CI01073 | TAHIRAGUHE | DALOA | DALOA | HAUT-SASSANDRA | 1 | 17 | 18 | -6.40958333333333 | 6.80063888888889 | Greenfield(haubané) | 54 | 10731 | 2G | BTS | DLABSC1 |  | 301 | [7 empty] | 900 | 7/8 | [7 empty] | 39778 | 6.80063888888889,-6.40958333333333
2021 | Mai | Mtn | CI01073 | 2G_CI01073_TAHIRAGUHE |  | CI01073 | TAHIRAGUHE | DALOA | DALOA | HAUT-SASSANDRA | 1 | 17 | 18 | -6.40958333333333 | 6.80063888888889 | Greenfield(haubané) | 54 | 10732 | 2G | BTS | DLABSC1 |  | 301 | [7 empty] | 900 | 7/8 | [7 empty] | 39778 | 6.80063888888889,-6.40958333333333
2021 | Mai | Mtn | CI01073 | 2G_CI01073_TAHIRAGUHE |  | CI01073 | TAHIRAGUHE | DALOA | DALOA | HAUT-SASSANDRA | 1 | 17 | 18 | -6.40958333333333 | 6.80063888888889 | Greenfield(haubané) | 54 | 10733 | 2G | BTS | DLABSC1 |  | 301 | [7 empty] | 1800 | 7/8 | [7 empty] | 39778 | 6.80063888888889,-6.40958333333333
2021 | Mai | Mtn | CI01073 | 2G_CI01073_TAHIRAGUHE |  | CI01073 | TAHIRAGUHE | DALOA | DALOA | HAUT-SASSANDRA | 1 | 17 | 18 | -6.40958333333333 | 6.80063888888889 | Greenfield(haubané) | 54 | 10734 | 2G | BTS | DLABSC1 |  | 301 | [7 empty] | 1800 | 7/8 | [7 empty] | 39778 | 6.80063888888889,-6.40958333333333
2021 | Mai | Mtn | CI01073 | 2G_CI01073_TAHIRAGUHE |  | CI01073 | TAHIRAGUHE | DALOA | DALOA | HAUT-SASSANDRA | 1 | 17 | 18 | -6.40958333333333 | 6.80063888888889 | Greenfield(haubané) | 54 | 10735 | 2G | BTS | DLABSC1 |  | 301 | [7 empty] | 1800 | 7/8 | [7 empty] | 39778 | 6.80063888888889,-6.40958333333333
2021 | Mai | Mtn | CI01079 | 2G_CI01079_krizabahio |  | CI01079 | KRIZABAHIO | SAIOUA | SAIOUA | HAUT-SASSANDRA | 1 | 12 | 9 | -6.36145 | 6.38747777777778 | Greenfield(haubané) | 54 | 10790 | 2G | BTS | DLABSC1 |  | 307 | [7 empty] | 900 | 7/8 | [7 empty] | 39799 | 6.38747777777778,-6.36145
2021 | Mai | Mtn | CI01079 | 2G_CI01079_krizabahio |  | CI01079 | KRIZABAHIO | SAIOUA | SAIOUA | HAUT-SASSANDRA | 1 | 12 | 9 | -6.36145 | 6.38747777777778 | Greenfield(haubané) | 54 | 10791 | 2G | BTS | DLABSC1 |  | 307 | [7 empty] | 900 | 7/8 | [7 empty] | 39799 | 6.38747777777778,-6.36145
2021 | Mai | Mtn | CI01079 | 2G_CI01079_krizabahio |  | CI01079 | KRIZABAHIO | SAIOUA | SAIOUA | HAUT-SASSANDRA | 1 | 12 | 9 | -6.36145 | 6.38747777777778 | Greenfield(haubané) | 54 | 10792 | 2G | BTS | DLABSC1 |  | 307 | [7 empty] | 900 | 7/8 | [7 empty] | 39799 | 6.38747777777778,-6.36145
2021 | Mai | Mtn | CI01079 | 2G_CI01079_krizabahio |  | CI01079 | KRIZABAHIO | SAIOUA | SAIOUA | HAUT-SASSANDRA | 1 | 12 | 9 | -6.36145 | 6.38747777777778 | Greenfield(haubané) | 54 | 10793 | 2G | BTS | DLABSC1 |  | 307 | [7 empty] | 1800 | 7/8 | [7 empty] | 39799 | 6.38747777777778,-6.36145
2021 | Mai | Mtn | CI01079 | 2G_CI01079_krizabahio |  | CI01079 | KRIZABAHIO | SAIOUA | SAIOUA | HAUT-SASSANDRA | 1 | 12 | 9 | -6.36145 | 6.38747777777778 | Greenfield(haubané) | 54 | 10794 | 2G | BTS | DLABSC1 |  | 307 | [7 empty] | 1800 | 7/8 | [7 empty] | 39799 | 6.38747777777778,-6.36145
2021 | Mai | Mtn | CI01079 | 2G_CI01079_krizabahio |  | CI01079 | KRIZABAHIO | SAIOUA | SAIOUA | HAUT-SASSANDRA | 1 | 12 | 9 | -6.36145 | 6.38747777777778 | Greenfield(haubané) | 54 | 10795 | 2G | BTS | DLABSC1 |  | 307 | [7 empty] | 1800 | 7/8 | [7 empty] | 39799 | 6.38747777777778,-6.36145
2021 | Mai | Mtn | CI01083 | 2G_CI01083_BAOUBLI |  | CI01083 | BAOUBLI | DUEKOUE | DUEKOUE | GUEMON | 1 | 12 | 9 | -7.402889 | 6.805583 | Greenfield(haubané) | 54 | 10830 | 2G | BTS | DLABSC1 |  | 303 | [7 empty] | 900 | 7/8 | [7 empty] | 40049 | 6.805583,-7.402889
2021 | Mai | Mtn | CI01083 | 2G_CI01083_BAOUBLI |  | CI01083 | BAOUBLI | DUEKOUE | DUEKOUE | GUEMON | 1 | 12 | 9 | -7.402889 | 6.805583 | Greenfield(haubané) | 54 | 10831 | 2G | BTS | DLABSC1 |  | 303 | [7 empty] | 900 | 7/8 | [7 empty] | 40049 | 6.805583,-7.402889
2021 | Mai | Mtn | CI01083 | 2G_CI01083_BAOUBLI |  | CI01083 | BAOUBLI | DUEKOUE | DUEKOUE | GUEMON | 1 | 12 | 9 | -7.402889 | 6.805583 | Greenfield(haubané) | 54 | 10832 | 2G | BTS | DLABSC1 |  | 303 | [7 empty] | 900 | 7/8 | [7 empty] | 40049 | 6.805583,-7.402889
2021 | Mai | Mtn | CI01083 | 2G_CI01083_BAOUBLI |  | CI01083 | BAOUBLI | DUEKOUE | DUEKOUE | GUEMON | 1 | 12 | 9 | -7.402889 | 6.805583 | Greenfield(haubané) | 54 | 10833 | 2G | BTS | DLABSC1 |  | 303 | [7 empty] | 1800 | 7/8 | [7 empty] | 40049 | 6.805583,-7.402889
2021 | Mai | Mtn | CI01083 | 2G_CI01083_BAOUBLI |  | CI01083 | BAOUBLI | DUEKOUE | DUEKOUE | GUEMON | 1 | 12 | 9 | -7.402889 | 6.805583 | Greenfield(haubané) | 54 | 10834 | 2G | BTS | DLABSC1 |  | 303 | [7 empty] | 1800 | 7/8 | [7 empty] | 40049 | 6.805583,-7.402889
2021 | Mai | Mtn | CI01083 | 2G_CI01083_BAOUBLI |  | CI01083 | BAOUBLI | DUEKOUE | DUEKOUE | GUEMON | 1 | 12 | 9 | -7.402889 | 6.805583 | Greenfield(haubané) | 54 | 10835 | 2G | BTS | DLABSC1 |  | 303 | [7 empty] | 1800 | 7/8 | [7 empty] | 40049 | 6.805583,-7.402889
2021 | Mai | Mtn | CI01122 | 2G_CI01122_ZEAGLO |  | CI01122 | ZEAGLO | ZEAGLO | ZEAGLO | CAVALLY | 1 | 17 | 6 | -7.84063888888889 | 6.55169444444444 | Greenfield(haubané) | 75 | 11220 | 2G | BTS | DLABSC1 |  | 305 | [7 empty] | 900 | 7/8 | [7 empty] | 40881 | 6.55169444444444,-7.84063888888889
2021 | Mai | Mtn | CI01122 | 2G_CI01122_ZEAGLO |  | CI01122 | ZEAGLO | ZEAGLO | ZEAGLO | CAVALLY | 1 | 17 | 6 | -7.84063888888889 | 6.55169444444444 | Greenfield(haubané) | 75 | 11221 | 2G | BTS | DLABSC1 |  | 305 | [7 empty] | 900 | 7/8 | [7 empty] | 40881 | 6.55169444444444,-7.84063888888889
2021 | Mai | Mtn | CI01122 | 2G_CI01122_ZEAGLO |  | CI01122 | ZEAGLO | ZEAGLO | ZEAGLO | CAVALLY | 1 | 17 | 6 | -7.84063888888889 | 6.55169444444444 | Greenfield(haubané) | 75 | 11222 | 2G | BTS | DLABSC1 |  | 305 | [7 empty] | 900 | 7/8 | [7 empty] | 40881 | 6.55169444444444,-7.84063888888889
2021 | Mai | Mtn | CI01122 | 2G_CI01122_ZEAGLO |  | CI01122 | ZEAGLO | ZEAGLO | ZEAGLO | CAVALLY | 1 | 17 | 6 | -7.84063888888889 | 6.55169444444444 | Greenfield(haubané) | 75 | 11223 | 2G | BTS | DLABSC1 |  | 305 | [7 empty] | 1800 | 7/8 | [7 empty] | 40881 | 6.55169444444444,-7.84063888888889
2021 | Mai | Mtn | CI01122 | 2G_CI01122_ZEAGLO |  | CI01122 | ZEAGLO | ZEAGLO | ZEAGLO | CAVALLY | 1 | 17 | 6 | -7.84063888888889 | 6.55169444444444 | Greenfield(haubané) | 75 | 11224 | 2G | BTS | DLABSC1 |  | 305 | [7 empty] | 1800 | 7/8 | [7 empty] | 40881 | 6.55169444444444,-7.84063888888889
2021 | Mai | Mtn | CI01122 | 2G_CI01122_ZEAGLO |  | CI01122 | ZEAGLO | ZEAGLO | ZEAGLO | CAVALLY | 1 | 17 | 6 | -7.84063888888889 | 6.55169444444444 | Greenfield(haubané) | 75 | 11225 | 2G | BTS | DLABSC1 |  | 305 | [7 empty] | 1800 | 7/8 | [7 empty] | 40881 | 6.55169444444444,-7.84063888888889
2021 | Mai | Mtn | CI01160 | 2G_CI01160_NOUKPOUDOU |  | CI01160 | NOUKPOUDOU | IBOGUHE | IBOGUHE | HAUT-SASSANDRA | 1 | 15 | 9 | -6.89891666666667 | 6.39833333333333 | Greenfield(haubané) | 54 | 11600 | 2G | BTS | DLABSC1 |  | 302 | [7 empty] | 900 | 7/8 | [7 empty] | 40103 | 6.39833333333333,-6.89891666666667
2021 | Mai | Mtn | CI01160 | 2G_CI01160_NOUKPOUDOU |  | CI01160 | NOUKPOUDOU | IBOGUHE | IBOGUHE | HAUT-SASSANDRA | 1 | 15 | 9 | -6.89891666666667 | 6.39833333333333 | Greenfield(haubané) | 54 | 11601 | 2G | BTS | DLABSC1 |  | 302 | [7 empty] | 900 | 7/8 | [7 empty] | 40103 | 6.39833333333333,-6.89891666666667
2021 | Mai | Mtn | CI01160 | 2G_CI01160_NOUKPOUDOU |  | CI01160 | NOUKPOUDOU | IBOGUHE | IBOGUHE | HAUT-SASSANDRA | 1 | 15 | 9 | -6.89891666666667 | 6.39833333333333 | Greenfield(haubané) | 54 | 11602 | 2G | BTS | DLABSC1 |  | 302 | [7 empty] | 900 | 7/8 | [7 empty] | 40103 | 6.39833333333333,-6.89891666666667
2021 | Mai | Mtn | CI01160 | 2G_CI01160_NOUKPOUDOU |  | CI01160 | NOUKPOUDOU | IBOGUHE | IBOGUHE | HAUT-SASSANDRA | 1 | 15 | 9 | -6.89891666666667 | 6.39833333333333 | Greenfield(haubané) | 54 | 11603 | 2G | BTS | DLABSC1 |  | 302 | [7 empty] | 1800 | 7/8 | [7 empty] | 40103 | 6.39833333333333,-6.89891666666667
2021 | Mai | Mtn | CI01160 | 2G_CI01160_NOUKPOUDOU |  | CI01160 | NOUKPOUDOU | IBOGUHE | IBOGUHE | HAUT-SASSANDRA | 1 | 15 | 9 | -6.89891666666667 | 6.39833333333333 | Greenfield(haubané) | 54 | 11604 | 2G | BTS | DLABSC1 |  | 302 | [7 empty] | 1800 | 7/8 | [7 empty] | 40103 | 6.39833333333333,-6.89891666666667
2021 | Mai | Mtn | CI01160 | 2G_CI01160_NOUKPOUDOU |  | CI01160 | NOUKPOUDOU | IBOGUHE | IBOGUHE | HAUT-SASSANDRA | 1 | 15 | 9 | -6.89891666666667 | 6.39833333333333 | Greenfield(haubané) | 54 | 11605 | 2G | BTS | DLABSC1 |  | 302 | [7 empty] | 1800 | 7/8 | [7 empty] | 40103 | 6.39833333333333,-6.89891666666667
2021 | Mai | Mtn | CI01163 | 2G_CI01163_GUINKIN |  | CI01163 | GUINKIN | KAADE | KAADE | CAVALLY | 1 | 23 | 6 | -7.72206 | 6.56403 | Greenfield(haubané) | 70 | 11630 | 2G | BTS | DLABSC1 |  | 305 | [7 empty] | 900 | 7/8 | [7 empty] | 40882 | 6.56403,-7.72206
2021 | Mai | Mtn | CI01163 | 2G_CI01163_GUINKIN |  | CI01163 | GUINKIN | KAADE | KAADE | CAVALLY | 1 | 23 | 6 | -7.72206 | 6.56403 | Greenfield(haubané) | 70 | 11631 | 2G | BTS | DLABSC1 |  | 305 | [7 empty] | 900 | 7/8 | [7 empty] | 40882 | 6.56403,-7.72206
2021 | Mai | Mtn | CI01163 | 2G_CI01163_GUINKIN |  | CI01163 | GUINKIN | KAADE | KAADE | CAVALLY | 1 | 23 | 6 | -7.72206 | 6.56403 | Greenfield(haubané) | 70 | 11632 | 2G | BTS | DLABSC1 |  | 305 | [7 empty] | 900 | 7/8 | [7 empty] | 40882 | 6.56403,-7.72206
2021 | Mai | Mtn | CI01163 | 2G_CI01163_GUINKIN |  | CI01163 | GUINKIN | KAADE | KAADE | CAVALLY | 1 | 23 | 6 | -7.72206 | 6.56403 | Greenfield(haubané) | 70 | 11633 | 2G | BTS | DLABSC1 |  | 305 | [7 empty] | 1800 | 7/8 | [7 empty] | 40882 | 6.56403,-7.72206
2021 | Mai | Mtn | CI01163 | 2G_CI01163_GUINKIN |  | CI01163 | GUINKIN | KAADE | KAADE | CAVALLY | 1 | 23 | 6 | -7.72206 | 6.56403 | Greenfield(haubané) | 70 | 11634 | 2G | BTS | DLABSC1 |  | 305 | [7 empty] | 1800 | 7/8 | [7 empty] | 40882 | 6.56403,-7.72206
2021 | Mai | Mtn | CI01163 | 2G_CI01163_GUINKIN |  | CI01163 | GUINKIN | KAADE | KAADE | CAVALLY | 1 | 23 | 6 | -7.72206 | 6.56403 | Greenfield(haubané) | 70 | 11635 | 2G | BTS | DLABSC1 |  | 305 | [7 empty] | 1800 | 7/8 | [7 empty] | 40882 | 6.56403,-7.72206
2021 | Mai | Mtn | CI01195 | 2G_CI01195_DALOAROUTEBOUAFLE |  | CI01195 | DALOA | DALOA | DALOA | HAUT-SASSANDRA | 1 | 20 | 18 | -6.41152777777778 | 6.90069444444444 | Greenfield(haubané) | 54 | 11950 | 2G | BTS | DLABSC1 |  | 300 | [7 empty] | 900 | 7/8 | [7 empty] | 40548 | 6.90069444444444,-6.41152777777778
2021 | Mai | Mtn | CI01195 | 2G_CI01195_DALOAROUTEBOUAFLE |  | CI01195 | DALOA | DALOA | DALOA | HAUT-SASSANDRA | 1 | 20 | 18 | -6.41152777777778 | 6.90069444444444 | Greenfield(haubané) | 54 | 11951 | 2G | BTS | DLABSC1 |  | 300 | [7 empty] | 900 | 7/8 | [7 empty] | 40548 | 6.90069444444444,-6.41152777777778
2021 | Mai | Mtn | CI01195 | 2G_CI01195_DALOAROUTEBOUAFLE |  | CI01195 | DALOA | DALOA | DALOA | HAUT-SASSANDRA | 1 | 20 | 18 | -6.41152777777778 | 6.90069444444444 | Greenfield(haubané) | 54 | 11952 | 2G | BTS | DLABSC1 |  | 300 | [7 empty] | 900 | 7/8 | [7 empty] | 40548 | 6.90069444444444,-6.41152777777778
2021 | Mai | Mtn | CI01195 | 2G_CI01195_DALOAROUTEBOUAFLE |  | CI01195 | DALOA | DALOA | DALOA | HAUT-SASSANDRA | 1 | 20 | 18 | -6.41152777777778 | 6.90069444444444 | Greenfield(haubané) | 54 | 11953 | 2G | BTS | DLABSC1 |  | 300 | [7 empty] | 1800 | 7/8 | [7 empty] | 40548 | 6.90069444444444,-6.41152777777778
2021 | Mai | Mtn | CI01195 | 2G_CI01195_DALOAROUTEBOUAFLE |  | CI01195 | DALOA | DALOA | DALOA | HAUT-SASSANDRA | 1 | 20 | 18 | -6.41152777777778 | 6.90069444444444 | Greenfield(haubané) | 54 | 11954 | 2G | BTS | DLABSC1 |  | 300 | [7 empty] | 1800 | 7/8 | [7 empty] | 40548 | 6.90069444444444,-6.41152777777778
2021 | Mai | Mtn | CI01195 | 2G_CI01195_DALOAROUTEBOUAFLE |  | CI01195 | DALOA | DALOA | DALOA | HAUT-SASSANDRA | 1 | 20 | 18 | -6.41152777777778 | 6.90069444444444 | Greenfield(haubané) | 54 | 11955 | 2G | BTS | DLABSC1 |  | 300 | [7 empty] | 1800 | 7/8 | [7 empty] | 40548 | 6.90069444444444,-6.41152777777778
2021 | Mai | Mtn | CI01201 | 2G_CI01201_ZAGNECHC |  | CI01201 | ZAGNECHC | ZAGNE | ZAGNE | CAVALLY | 1 | 12 | 6 | -7.68236111111111 | 6.18619444444444 | Greenfield(haubané) | 75 | 12010 | 2G | BTS | DLABSC1 |  | 306 | [7 empty] | 900 | 7/8 | [7 empty] | 40829 | 6.18619444444444,-7.68236111111111
2021 | Mai | Mtn | CI01201 | 2G_CI01201_ZAGNECHC |  | CI01201 | ZAGNECHC | ZAGNE | ZAGNE | CAVALLY | 1 | 12 | 6 | -7.68236111111111 | 6.18619444444444 | Greenfield(haubané) | 75 | 12011 | 2G | BTS | DLABSC1 |  | 306 | [7 empty] | 900 | 7/8 | [7 empty] | 40829 | 6.18619444444444,-7.68236111111111
2021 | Mai | Mtn | CI01201 | 2G_CI01201_ZAGNECHC |  | CI01201 | ZAGNECHC | ZAGNE | ZAGNE | CAVALLY | 1 | 12 | 6 | -7.68236111111111 | 6.18619444444444 | Greenfield(haubané) | 75 | 12012 | 2G | BTS | DLABSC1 |  | 306 | [7 empty] | 900 | 7/8 | [7 empty] | 40829 | 6.18619444444444,-7.68236111111111
2021 | Mai | Mtn | CI01201 | 2G_CI01201_ZAGNECHC |  | CI01201 | ZAGNECHC | ZAGNE | ZAGNE | CAVALLY | 1 | 12 | 6 | -7.68236111111111 | 6.18619444444444 | Greenfield(haubané) | 75 | 12013 | 2G | BTS | DLABSC1 |  | 306 | [7 empty] | 1800 | 7/8 | [7 empty] | 40829 | 6.18619444444444,-7.68236111111111
2021 | Mai | Mtn | CI01201 | 2G_CI01201_ZAGNECHC |  | CI01201 | ZAGNECHC | ZAGNE | ZAGNE | CAVALLY | 1 | 12 | 6 | -7.68236111111111 | 6.18619444444444 | Greenfield(haubané) | 75 | 12014 | 2G | BTS | DLABSC1 |  | 306 | [7 empty] | 1800 | 7/8 | [7 empty] | 40829 | 6.18619444444444,-7.68236111111111
2021 | Mai | Mtn | CI01201 | 2G_CI01201_ZAGNECHC |  | CI01201 | ZAGNECHC | ZAGNE | ZAGNE | CAVALLY | 1 | 12 | 6 | -7.68236111111111 | 6.18619444444444 | Greenfield(haubané) | 75 | 12015 | 2G | BTS | DLABSC1 |  | 306 | [7 empty] | 1800 | 7/8 | [7 empty] | 40829 | 6.18619444444444,-7.68236111111111
2021 | Mai | Mtn | CI01288 | 2G_CI01288_MAMA |  | CI01288 | MAMA | OURAGAHIO | OURAGAHIO | GOH | 1 | 13 | 9 | -5.98583333333333 | 6.31683333333333 | Greenfield | 50 | 12880 | 2G | BTS | DLABSC1 |  | 304 | [7 empty] | 900 | 7/8 | [7 empty] | 39903 | 6.31683333333333,-5.98583333333333
2021 | Mai | Mtn | CI01288 | 2G_CI01288_MAMA |  | CI01288 | MAMA | OURAGAHIO | OURAGAHIO | GOH | 1 | 13 | 9 | -5.98583333333333 | 6.31683333333333 | Greenfield | 50 | 12881 | 2G | BTS | DLABSC1 |  | 304 | [7 empty] | 900 | 7/8 | [7 empty] | 39903 | 6.31683333333333,-5.98583333333333
2021 | Mai | Mtn | CI01288 | 2G_CI01288_MAMA |  | CI01288 | MAMA | OURAGAHIO | OURAGAHIO | GOH | 1 | 13 | 9 | -5.98583333333333 | 6.31683333333333 | Greenfield | 50 | 12882 | 2G | BTS | DLABSC1 |  | 304 | [7 empty] | 900 | 7/8 | [7 empty] | 39903 | 6.31683333333333,-5.98583333333333
2021 | Mai | Mtn | CI01288 | 2G_CI01288_MAMA |  | CI01288 | MAMA | OURAGAHIO | OURAGAHIO | GOH | 1 | 13 | 9 | -5.98583333333333 | 6.31683333333333 | Greenfield | 50 | 12883 | 2G | BTS | DLABSC1 |  | 304 | [7 empty] | 1800 | 7/8 | [7 empty] | 39903 | 6.31683333333333,-5.98583333333333
2021 | Mai | Mtn | CI01288 | 2G_CI01288_MAMA |  | CI01288 | MAMA | OURAGAHIO | OURAGAHIO | GOH | 1 | 13 | 9 | -5.98583333333333 | 6.31683333333333 | Greenfield | 50 | 12884 | 2G | BTS | DLABSC1 |  | 304 | [7 empty] | 1800 | 7/8 | [7 empty] | 39903 | 6.31683333333333,-5.98583333333333
2021 | Mai | Mtn | CI01288 | 2G_CI01288_MAMA |  | CI01288 | MAMA | OURAGAHIO | OURAGAHIO | GOH | 1 | 13 | 9 | -5.98583333333333 | 6.31683333333333 | Greenfield | 50 | 12885 | 2G | BTS | DLABSC1 |  | 304 | [7 empty] | 1800 | 7/8 | [7 empty] | 39903 | 6.31683333333333,-5.98583333333333
2021 | Mai | Mtn | CI01290 | 2G_CI01290_Ouragahio2 |  | CI01290 | OURAGAHIO | OURAGAHIO | OURAGAHIO | GOH | 1 | 22 | 18 | -5.93541666666667 | 6.30958333333333 | Greenfield | 54 | 12900 | 2G | BTS | DLABSC1 |  | 304 | [7 empty] | 900 | 7/8 | [7 empty] | 42141 | 6.30958333333333,-5.93541666666667
2021 | Mai | Mtn | CI01290 | 2G_CI01290_Ouragahio2 |  | CI01290 | OURAGAHIO | OURAGAHIO | OURAGAHIO | GOH | 1 | 22 | 18 | -5.93541666666667 | 6.30958333333333 | Greenfield | 54 | 12901 | 2G | BTS | DLABSC1 |  | 304 | [7 empty] | 900 | 7/8 | [7 empty] | 42141 | 6.30958333333333,-5.93541666666667
2021 | Mai | Mtn | CI01290 | 2G_CI01290_Ouragahio2 |  | CI01290 | OURAGAHIO | OURAGAHIO | OURAGAHIO | GOH | 1 | 22 | 18 | -5.93541666666667 | 6.30958333333333 | Greenfield | 54 | 12902 | 2G | BTS | DLABSC1 |  | 304 | [7 empty] | 900 | 7/8 | [7 empty] | 42141 | 6.30958333333333,-5.93541666666667
2021 | Mai | Mtn | CI01290 | 2G_CI01290_Ouragahio2 |  | CI01290 | OURAGAHIO | OURAGAHIO | OURAGAHIO | GOH | 1 | 22 | 18 | -5.93541666666667 | 6.30958333333333 | Greenfield | 54 | 12903 | 2G | BTS | DLABSC1 |  | 304 | [7 empty] | 1800 | 7/8 | [7 empty] | 42141 | 6.30958333333333,-5.93541666666667
2021 | Mai | Mtn | CI01290 | 2G_CI01290_Ouragahio2 |  | CI01290 | OURAGAHIO | OURAGAHIO | OURAGAHIO | GOH | 1 | 22 | 18 | -5.93541666666667 | 6.30958333333333 | Greenfield | 54 | 12904 | 2G | BTS | DLABSC1 |  | 304 | [7 empty] | 1800 | 7/8 | [7 empty] | 42141 | 6.30958333333333,-5.93541666666667
2021 | Mai | Mtn | CI01290 | 2G_CI01290_Ouragahio2 |  | CI01290 | OURAGAHIO | OURAGAHIO | OURAGAHIO | GOH | 1 | 22 | 18 | -5.93541666666667 | 6.30958333333333 | Greenfield | 54 | 12905 | 2G | BTS | DLABSC1 |  | 304 | [7 empty] | 1800 | 7/8 | [7 empty] | 42141 | 6.30958333333333,-5.93541666666667
2021 | Mai | Mtn | CI01365 | 2G_CI01365_DokeNew |  | CI01365 | DOKE | DOKE | DOKE | CAVALLY | 1 | 19 | 6 | -8.12025 | 6.59683333333333 | Greenfield(haubané) | 80 | 13650 | 2G | BTS | DLABSC1 |  | 305 | [7 empty] | 900 | 7/8 | [7 empty] | 41234 | 6.59683333333333,-8.12025
2021 | Mai | Mtn | CI01365 | 2G_CI01365_DokeNew |  | CI01365 | DOKE | DOKE | DOKE | CAVALLY | 1 | 19 | 6 | -8.12025 | 6.59683333333333 | Greenfield(haubané) | 80 | 13651 | 2G | BTS | DLABSC1 |  | 305 | [7 empty] | 900 | 7/8 | [7 empty] | 41234 | 6.59683333333333,-8.12025
2021 | Mai | Mtn | CI01365 | 2G_CI01365_DokeNew |  | CI01365 | DOKE | DOKE | DOKE | CAVALLY | 1 | 19 | 6 | -8.12025 | 6.59683333333333 | Greenfield(haubané) | 80 | 13652 | 2G | BTS | DLABSC1 |  | 305 | [7 empty] | 900 | 7/8 | [7 empty] | 41234 | 6.59683333333333,-8.12025
2021 | Mai | Mtn | CI01365 | 2G_CI01365_DokeNew |  | CI01365 | DOKE | DOKE | DOKE | CAVALLY | 1 | 19 | 6 | -8.12025 | 6.59683333333333 | Greenfield(haubané) | 80 | 13653 | 2G | BTS | DLABSC1 |  | 305 | [7 empty] | 1800 | 7/8 | [7 empty] | 41234 | 6.59683333333333,-8.12025
2021 | Mai | Mtn | CI01365 | 2G_CI01365_DokeNew |  | CI01365 | DOKE | DOKE | DOKE | CAVALLY | 1 | 19 | 6 | -8.12025 | 6.59683333333333 | Greenfield(haubané) | 80 | 13654 | 2G | BTS | DLABSC1 |  | 305 | [7 empty] | 1800 | 7/8 | [7 empty] | 41234 | 6.59683333333333,-8.12025
2021 | Mai | Mtn | CI01365 | 2G_CI01365_DokeNew |  | CI01365 | DOKE | DOKE | DOKE | CAVALLY | 1 | 19 | 6 | -8.12025 | 6.59683333333333 | Greenfield(haubané) | 80 | 13655 | 2G | BTS | DLABSC1 |  | 305 | [7 empty] | 1800 | 7/8 | [7 empty] | 41234 | 6.59683333333333,-8.12025
2021 | Mai | Mtn | CI01474 | 2G_CI01474_GagnoaNQnew |  | CI01474 | GAGNOA | GAGNOA | GAGNOA | GOH | 1 | 21 | 18 | -5.94175 | 6.14215833333333 | Greenfield | 35 | 14740 | 2G | BTS | DLABSC1 |  | 304 | [7 empty] | 900 | 7/8 | [7 empty] | 41454 | 6.14215833333333,-5.94175
2021 | Mai | Mtn | CI01474 | 2G_CI01474_GagnoaNQnew |  | CI01474 | GAGNOA | GAGNOA | GAGNOA | GOH | 1 | 21 | 18 | -5.94175 | 6.14215833333333 | Greenfield | 35 | 14741 | 2G | BTS | DLABSC1 |  | 304 | [7 empty] | 900 | 7/8 | [7 empty] | 41454 | 6.14215833333333,-5.94175
2021 | Mai | Mtn | CI01474 | 2G_CI01474_GagnoaNQnew |  | CI01474 | GAGNOA | GAGNOA | GAGNOA | GOH | 1 | 21 | 18 | -5.94175 | 6.14215833333333 | Greenfield | 35 | 14742 | 2G | BTS | DLABSC1 |  | 304 | [7 empty] | 900 | 7/8 | [7 empty] | 41454 | 6.14215833333333,-5.94175
2021 | Mai | Mtn | CI01474 | 2G_CI01474_GagnoaNQnew |  | CI01474 | GAGNOA | GAGNOA | GAGNOA | GOH | 1 | 21 | 18 | -5.94175 | 6.14215833333333 | Greenfield | 35 | 14743 | 2G | BTS | DLABSC1 |  | 304 | [7 empty] | 1800 | 7/8 | [7 empty] | 41454 | 6.14215833333333,-5.94175
2021 | Mai | Mtn | CI01474 | 2G_CI01474_GagnoaNQnew |  | CI01474 | GAGNOA | GAGNOA | GAGNOA | GOH | 1 | 21 | 18 | -5.94175 | 6.14215833333333 | Greenfield | 35 | 14744 | 2G | BTS | DLABSC1 |  | 304 | [7 empty] | 1800 | 7/8 | [7 empty] | 41454 | 6.14215833333333,-5.94175
2021 | Mai | Mtn | CI01474 | 2G_CI01474_GagnoaNQnew |  | CI01474 | GAGNOA | GAGNOA | GAGNOA | GOH | 1 | 21 | 18 | -5.94175 | 6.14215833333333 | Greenfield | 35 | 14745 | 2G | BTS | DLABSC1 |  | 304 | [7 empty] | 1800 | 7/8 | [7 empty] | 41454 | 6.14215833333333,-5.94175
2021 | Mai | Mtn | CI01551 | 2G_CI01551_GUIGLOFH |  | CI01551 | GUIGLO | GUIGLO | GUIGLO | CAVALLY | 1 | 20 | 18 | -7.49695277777778 | 6.54835 | Greenfield | 50 | 15510 | 2G | BTS | DLABSC1 |  | 305 | [7 empty] | 900 | 7/8 | [7 empty] | 40830 | 6.54835,-7.49695277777778
2021 | Mai | Mtn | CI01551 | 2G_CI01551_GUIGLOFH |  | CI01551 | GUIGLO | GUIGLO | GUIGLO | CAVALLY | 1 | 20 | 18 | -7.49695277777778 | 6.54835 | Greenfield | 50 | 15511 | 2G | BTS | DLABSC1 |  | 305 | [7 empty] | 900 | 7/8 | [7 empty] | 40830 | 6.54835,-7.49695277777778
2021 | Mai | Mtn | CI01551 | 2G_CI01551_GUIGLOFH |  | CI01551 | GUIGLO | GUIGLO | GUIGLO | CAVALLY | 1 | 20 | 18 | -7.49695277777778 | 6.54835 | Greenfield | 50 | 15512 | 2G | BTS | DLABSC1 |  | 305 | [7 empty] | 900 | 7/8 | [7 empty] | 40830 | 6.54835,-7.49695277777778
2021 | Mai | Mtn | CI01551 | 2G_CI01551_GUIGLOFH |  | CI01551 | GUIGLO | GUIGLO | GUIGLO | CAVALLY | 1 | 20 | 18 | -7.49695277777778 | 6.54835 | Greenfield | 50 | 15513 | 2G | BTS | DLABSC1 |  | 305 | [7 empty] | 1800 | 7/8 | [7 empty] | 40830 | 6.54835,-7.49695277777778
2021 | Mai | Mtn | CI01551 | 2G_CI01551_GUIGLOFH |  | CI01551 | GUIGLO | GUIGLO | GUIGLO | CAVALLY | 1 | 20 | 18 | -7.49695277777778 | 6.54835 | Greenfield | 50 | 15514 | 2G | BTS | DLABSC1 |  | 305 | [7 empty] | 1800 | 7/8 | [7 empty] | 40830 | 6.54835,-7.49695277777778
2021 | Mai | Mtn | CI01551 | 2G_CI01551_GUIGLOFH |  | CI01551 | GUIGLO | GUIGLO | GUIGLO | CAVALLY | 1 | 20 | 18 | -7.49695277777778 | 6.54835 | Greenfield | 50 | 15515 | 2G | BTS | DLABSC1 |  | 305 | [7 empty] | 1800 | 7/8 | [7 empty] | 40830 | 6.54835,-7.49695277777778
2021 | Mai | Mtn | CI01583 | 2G_CI01583_DaloaFadiga |  | CI01583 | DALOA | DALOA | DALOA | HAUT-SASSANDRA | 1 | 33 | 18 | -6.43469166666667 | 6.87143888888889 | Greenfield | 32 | 15830 | 2G | BTS | DLABSC1 |  | 309 | [7 empty] | 900 | 7/8 | [7 empty] | 41122 | 6.87143888888889,-6.43469166666667
2021 | Mai | Mtn | CI01583 | 2G_CI01583_DaloaFadiga |  | CI01583 | DALOA | DALOA | DALOA | HAUT-SASSANDRA | 1 | 33 | 18 | -6.43469166666667 | 6.87143888888889 | Greenfield | 32 | 15831 | 2G | BTS | DLABSC1 |  | 309 | [7 empty] | 900 | 7/8 | [7 empty] | 41122 | 6.87143888888889,-6.43469166666667
2021 | Mai | Mtn | CI01583 | 2G_CI01583_DaloaFadiga |  | CI01583 | DALOA | DALOA | DALOA | HAUT-SASSANDRA | 1 | 33 | 18 | -6.43469166666667 | 6.87143888888889 | Greenfield | 32 | 15832 | 2G | BTS | DLABSC1 |  | 309 | [7 empty] | 900 | 7/8 | [7 empty] | 41122 | 6.87143888888889,-6.43469166666667
2021 | Mai | Mtn | CI01583 | 2G_CI01583_DaloaFadiga |  | CI01583 | DALOA | DALOA | DALOA | HAUT-SASSANDRA | 1 | 33 | 18 | -6.43469166666667 | 6.87143888888889 | Greenfield | 32 | 15833 | 2G | BTS | DLABSC1 |  | 309 | [7 empty] | 1800 | 7/8 | [7 empty] | 41122 | 6.87143888888889,-6.43469166666667
2021 | Mai | Mtn | CI01583 | 2G_CI01583_DaloaFadiga |  | CI01583 | DALOA | DALOA | DALOA | HAUT-SASSANDRA | 1 | 33 | 18 | -6.43469166666667 | 6.87143888888889 | Greenfield | 32 | 15834 | 2G | BTS | DLABSC1 |  | 309 | [7 empty] | 1800 | 7/8 | [7 empty] | 41122 | 6.87143888888889,-6.43469166666667
2021 | Mai | Mtn | CI01583 | 2G_CI01583_DaloaFadiga |  | CI01583 | DALOA | DALOA | DALOA | HAUT-SASSANDRA | 1 | 33 | 18 | -6.43469166666667 | 6.87143888888889 | Greenfield | 32 | 15835 | 2G | BTS | DLABSC1 |  | 309 | [7 empty] | 1800 | 7/8 | [7 empty] | 41122 | 6.87143888888889,-6.43469166666667
2021 | Mai | Mtn | CI01597 | 2G_CI01597_DaloaAbattoirNew |  | CI01597 | DALOA | DALOA | DALOA | HAUT-SASSANDRA | 1 | 27 | 18 | -6.430028 | 6.855083 | Greenfield | 32 | 15970 | 2G | BTS | DLABSC1 |  | 309 | [7 empty] | 900 | 7/8 | [7 empty] | 41036 | 6.855083,-6.430028
2021 | Mai | Mtn | CI01597 | 2G_CI01597_DaloaAbattoirNew |  | CI01597 | DALOA | DALOA | DALOA | HAUT-SASSANDRA | 1 | 27 | 18 | -6.430028 | 6.855083 | Greenfield | 32 | 15971 | 2G | BTS | DLABSC1 |  | 309 | [7 empty] | 900 | 7/8 | [7 empty] | 41036 | 6.855083,-6.430028
2021 | Mai | Mtn | CI01597 | 2G_CI01597_DaloaAbattoirNew |  | CI01597 | DALOA | DALOA | DALOA | HAUT-SASSANDRA | 1 | 27 | 18 | -6.430028 | 6.855083 | Greenfield | 32 | 15972 | 2G | BTS | DLABSC1 |  | 309 | [7 empty] | 900 | 7/8 | [7 empty] | 41036 | 6.855083,-6.430028
2021 | Mai | Mtn | CI01597 | 2G_CI01597_DaloaAbattoirNew |  | CI01597 | DALOA | DALOA | DALOA | HAUT-SASSANDRA | 1 | 27 | 18 | -6.430028 | 6.855083 | Greenfield | 32 | 15973 | 2G | BTS | DLABSC1 |  | 309 | [7 empty] | 1800 | 7/8 | [7 empty] | 41036 | 6.855083,-6.430028
2021 | Mai | Mtn | CI01597 | 2G_CI01597_DaloaAbattoirNew |  | CI01597 | DALOA | DALOA | DALOA | HAUT-SASSANDRA | 1 | 27 | 18 | -6.430028 | 6.855083 | Greenfield | 32 | 15974 | 2G | BTS | DLABSC1 |  | 309 | [7 empty] | 1800 | 7/8 | [7 empty] | 41036 | 6.855083,-6.430028
2021 | Mai | Mtn | CI01597 | 2G_CI01597_DaloaAbattoirNew |  | CI01597 | DALOA | DALOA | DALOA | HAUT-SASSANDRA | 1 | 27 | 18 | -6.430028 | 6.855083 | Greenfield | 32 | 15975 | 2G | BTS | DLABSC1 |  | 309 | [7 empty] | 1800 | 7/8 | [7 empty] | 41036 | 6.855083,-6.430028
2021 | Mai | Mtn | CI01638 | 2G_CI01638_ISSIAMIRA |  | CI01638 | ISSIA | ISSIA | ISSIA | HAUT-SASSANDRA | 1 | 16 | 18 | -6.584722222 | 6.478444444 | Greenfield | 36 | 16380 | 2G | BTS | DLABSC1 |  | 302 | [7 empty] | 900 | 7/8 | [7 empty] | 41122 | 6.478444444,-6.584722222
2021 | Mai | Mtn | CI01638 | 2G_CI01638_ISSIAMIRA |  | CI01638 | ISSIA | ISSIA | ISSIA | HAUT-SASSANDRA | 1 | 16 | 18 | -6.584722222 | 6.478444444 | Greenfield | 36 | 16381 | 2G | BTS | DLABSC1 |  | 302 | [7 empty] | 900 | 7/8 | [7 empty] | 41122 | 6.478444444,-6.584722222
2021 | Mai | Mtn | CI01638 | 2G_CI01638_ISSIAMIRA |  | CI01638 | ISSIA | ISSIA | ISSIA | HAUT-SASSANDRA | 1 | 16 | 18 | -6.584722222 | 6.478444444 | Greenfield | 36 | 16382 | 2G | BTS | DLABSC1 |  | 302 | [7 empty] | 900 | 7/8 | [7 empty] | 41122 | 6.478444444,-6.584722222
2021 | Mai | Mtn | CI01638 | 2G_CI01638_ISSIAMIRA |  | CI01638 | ISSIA | ISSIA | ISSIA | HAUT-SASSANDRA | 1 | 16 | 18 | -6.584722222 | 6.478444444 | Greenfield | 36 | 16383 | 2G | BTS | DLABSC1 |  | 302 | [7 empty] | 1800 | 7/8 | [7 empty] | 41122 | 6.478444444,-6.584722222
2021 | Mai | Mtn | CI01638 | 2G_CI01638_ISSIAMIRA |  | CI01638 | ISSIA | ISSIA | ISSIA | HAUT-SASSANDRA | 1 | 16 | 18 | -6.584722222 | 6.478444444 | Greenfield | 36 | 16384 | 2G | BTS | DLABSC1 |  | 302 | [7 empty] | 1800 | 7/8 | [7 empty] | 41122 | 6.478444444,-6.584722222
2021 | Mai | Mtn | CI01638 | 2G_CI01638_ISSIAMIRA |  | CI01638 | ISSIA | ISSIA | ISSIA | HAUT-SASSANDRA | 1 | 16 | 18 | -6.584722222 | 6.478444444 | Greenfield | 36 | 16385 | 2G | BTS | DLABSC1 |  | 302 | [7 empty] | 1800 | 7/8 | [7 empty] | 41122 | 6.478444444,-6.584722222
2021 | Mai | Mtn | CI01653 | 2G_CI01653_Zoukpangbeu |  | CI01653 | ZOUKPANGBEU | GREGBEU | GREGBEU | HAUT-SASSANDRA | 1 | 18 | 18 | -6.76947222222222 | 6.79680555555556 | Greenfield | 72 | 16530 | 2G | BTS | DLABSC1 |  | 309 | [7 empty] | 900 | 7/8 | [7 empty] | 41390 | 6.79680555555556,-6.76947222222222
2021 | Mai | Mtn | CI01653 | 2G_CI01653_Zoukpangbeu |  | CI01653 | ZOUKPANGBEU | GREGBEU | GREGBEU | HAUT-SASSANDRA | 1 | 18 | 18 | -6.76947222222222 | 6.79680555555556 | Greenfield | 72 | 16531 | 2G | BTS | DLABSC1 |  | 309 | [7 empty] | 900 | 7/8 | [7 empty] | 41390 | 6.79680555555556,-6.76947222222222
2021 | Mai | Mtn | CI01653 | 2G_CI01653_Zoukpangbeu |  | CI01653 | ZOUKPANGBEU | GREGBEU | GREGBEU | HAUT-SASSANDRA | 1 | 18 | 18 | -6.76947222222222 | 6.79680555555556 | Greenfield | 72 | 16532 | 2G | BTS | DLABSC1 |  | 309 | [7 empty] | 900 | 7/8 | [7 empty] | 41390 | 6.79680555555556,-6.76947222222222
2021 | Mai | Mtn | CI01653 | 2G_CI01653_Zoukpangbeu |  | CI01653 | ZOUKPANGBEU | GREGBEU | GREGBEU | HAUT-SASSANDRA | 1 | 18 | 18 | -6.76947222222222 | 6.79680555555556 | Greenfield | 72 | 16533 | 2G | BTS | DLABSC1 |  | 309 | [7 empty] | 1800 | 7/8 | [7 empty] | 41390 | 6.79680555555556,-6.76947222222222
2021 | Mai | Mtn | CI01653 | 2G_CI01653_Zoukpangbeu |  | CI01653 | ZOUKPANGBEU | GREGBEU | GREGBEU | HAUT-SASSANDRA | 1 | 18 | 18 | -6.76947222222222 | 6.79680555555556 | Greenfield | 72 | 16534 | 2G | BTS | DLABSC1 |  | 309 | [7 empty] | 1800 | 7/8 | [7 empty] | 41390 | 6.79680555555556,-6.76947222222222
2021 | Mai | Mtn | CI01653 | 2G_CI01653_Zoukpangbeu |  | CI01653 | ZOUKPANGBEU | GREGBEU | GREGBEU | HAUT-SASSANDRA | 1 | 18 | 18 | -6.76947222222222 | 6.79680555555556 | Greenfield | 72 | 16535 | 2G | BTS | DLABSC1 |  | 309 | [7 empty] | 1800 | 7/8 | [7 empty] | 41390 | 6.79680555555556,-6.76947222222222
2021 | Mai | Mtn | CI01708 | 2G_CI01708_LOGBOGBA |  | CI01708 | LOGBOZOUA | BUYO | BUYO | NAWA | 1 | 12 | 9 | -6.953798 | 6.21723 | GreenField | 72 | 17080 | 2G | BTS | DLABSC1 |  | 308 | [7 empty] | 900 | 7/8 | [7 empty] | 44256 | 6.21723,-6.953798
2021 | Mai | Mtn | CI01708 | 2G_CI01708_LOGBOGBA |  | CI01708 | LOGBOZOUA | BUYO | BUYO | NAWA | 1 | 12 | 9 | -6.953798 | 6.21723 | GreenField | 72 | 17081 | 2G | BTS | DLABSC1 |  | 308 | [7 empty] | 900 | 7/8 | [7 empty] | 44256 | 6.21723,-6.953798
2021 | Mai | Mtn | CI01708 | 2G_CI01708_LOGBOGBA |  | CI01708 | LOGBOZOUA | BUYO | BUYO | NAWA | 1 | 12 | 9 | -6.953798 | 6.21723 | GreenField | 72 | 17082 | 2G | BTS | DLABSC1 |  | 308 | [7 empty] | 900 | 7/8 | [7 empty] | 44256 | 6.21723,-6.953798
2021 | Mai | Mtn | CI01708 | 2G_CI01708_LOGBOGBA |  | CI01708 | LOGBOZOUA | BUYO | BUYO | NAWA | 1 | 12 | 9 | -6.953798 | 6.21723 | GreenField | 72 | 17083 | 2G | BTS | DLABSC1 |  | 308 | [7 empty] | 1800 | 7/8 | [7 empty] | 44256 | 6.21723,-6.953798
2021 | Mai | Mtn | CI01708 | 2G_CI01708_LOGBOGBA |  | CI01708 | LOGBOZOUA | BUYO | BUYO | NAWA | 1 | 12 | 9 | -6.953798 | 6.21723 | GreenField | 72 | 17084 | 2G | BTS | DLABSC1 |  | 308 | [7 empty] | 1800 | 7/8 | [7 empty] | 44256 | 6.21723,-6.953798
2021 | Mai | Mtn | CI01708 | 2G_CI01708_LOGBOGBA |  | CI01708 | LOGBOZOUA | BUYO | BUYO | NAWA | 1 | 12 | 9 | -6.953798 | 6.21723 | GreenField | 72 | 17085 | 2G | BTS | DLABSC1 |  | 308 | [7 empty] | 1800 | 7/8 | [7 empty] | 44256 | 6.21723,-6.953798
2021 | Mai | Mtn | CI01710 | 2G_CI01710_Bassehoa |  | CI01710 | BASSEHOA | GUIBEROUA | GUIBEROUA | GOH | 1 | 13 | 9 | -6.24494444 | 6.13447222 | Greenfield | 72 | 17100 | 2G | BTS | DLABSC1 |  | 307 | [7 empty] | 900 | 7/8 | [7 empty] | 41463 | 6.13447222,-6.24494444
2021 | Mai | Mtn | CI01710 | 2G_CI01710_Bassehoa |  | CI01710 | BASSEHOA | GUIBEROUA | GUIBEROUA | GOH | 1 | 13 | 9 | -6.24494444 | 6.13447222 | Greenfield | 72 | 17101 | 2G | BTS | DLABSC1 |  | 307 | [7 empty] | 900 | 7/8 | [7 empty] | 41463 | 6.13447222,-6.24494444
2021 | Mai | Mtn | CI01710 | 2G_CI01710_Bassehoa |  | CI01710 | BASSEHOA | GUIBEROUA | GUIBEROUA | GOH | 1 | 13 | 9 | -6.24494444 | 6.13447222 | Greenfield | 72 | 17102 | 2G | BTS | DLABSC1 |  | 307 | [7 empty] | 900 | 7/8 | [7 empty] | 41463 | 6.13447222,-6.24494444
2021 | Mai | Mtn | CI01710 | 2G_CI01710_Bassehoa |  | CI01710 | BASSEHOA | GUIBEROUA | GUIBEROUA | GOH | 1 | 13 | 9 | -6.24494444 | 6.13447222 | Greenfield | 72 | 17103 | 2G | BTS | DLABSC1 |  | 307 | [7 empty] | 1800 | 7/8 | [7 empty] | 41463 | 6.13447222,-6.24494444
2021 | Mai | Mtn | CI01710 | 2G_CI01710_Bassehoa |  | CI01710 | BASSEHOA | GUIBEROUA | GUIBEROUA | GOH | 1 | 13 | 9 | -6.24494444 | 6.13447222 | Greenfield | 72 | 17104 | 2G | BTS | DLABSC1 |  | 307 | [7 empty] | 1800 | 7/8 | [7 empty] | 41463 | 6.13447222,-6.24494444
2021 | Mai | Mtn | CI01710 | 2G_CI01710_Bassehoa |  | CI01710 | BASSEHOA | GUIBEROUA | GUIBEROUA | GOH | 1 | 13 | 9 | -6.24494444 | 6.13447222 | Greenfield | 72 | 17105 | 2G | BTS | DLABSC1 |  | 307 | [7 empty] | 1800 | 7/8 | [7 empty] | 41463 | 6.13447222,-6.24494444
2021 | Mai | Mtn | CI01714 | 2G_CI01714_Dagodio |  | CI01714 | DAGODIO | GAGNOA | GAGNOA | GOH | 1 | 13 | 9 | -6.09416666666667 | 6.15911111111111 | Greenfield | 55 | 17140 | 2G | BTS | DLABSC1 |  | 304 | [7 empty] | 900 | 7/8 | [7 empty] | 41719 | 6.15911111111111,-6.09416666666667
2021 | Mai | Mtn | CI01714 | 2G_CI01714_Dagodio |  | CI01714 | DAGODIO | GAGNOA | GAGNOA | GOH | 1 | 13 | 9 | -6.09416666666667 | 6.15911111111111 | Greenfield | 55 | 17141 | 2G | BTS | DLABSC1 |  | 304 | [7 empty] | 900 | 7/8 | [7 empty] | 41719 | 6.15911111111111,-6.09416666666667
2021 | Mai | Mtn | CI01714 | 2G_CI01714_Dagodio |  | CI01714 | DAGODIO | GAGNOA | GAGNOA | GOH | 1 | 13 | 9 | -6.09416666666667 | 6.15911111111111 | Greenfield | 55 | 17142 | 2G | BTS | DLABSC1 |  | 304 | [7 empty] | 900 | 7/8 | [7 empty] | 41719 | 6.15911111111111,-6.09416666666667
2021 | Mai | Mtn | CI01714 | 2G_CI01714_Dagodio |  | CI01714 | DAGODIO | GAGNOA | GAGNOA | GOH | 1 | 13 | 9 | -6.09416666666667 | 6.15911111111111 | Greenfield | 55 | 17143 | 2G | BTS | DLABSC1 |  | 304 | [7 empty] | 1800 | 7/8 | [7 empty] | 41719 | 6.15911111111111,-6.09416666666667
2021 | Mai | Mtn | CI01714 | 2G_CI01714_Dagodio |  | CI01714 | DAGODIO | GAGNOA | GAGNOA | GOH | 1 | 13 | 9 | -6.09416666666667 | 6.15911111111111 | Greenfield | 55 | 17144 | 2G | BTS | DLABSC1 |  | 304 | [7 empty] | 1800 | 7/8 | [7 empty] | 41719 | 6.15911111111111,-6.09416666666667
2021 | Mai | Mtn | CI01714 | 2G_CI01714_Dagodio |  | CI01714 | DAGODIO | GAGNOA | GAGNOA | GOH | 1 | 13 | 9 | -6.09416666666667 | 6.15911111111111 | Greenfield | 55 | 17145 | 2G | BTS | DLABSC1 |  | 304 | [7 empty] | 1800 | 7/8 | [7 empty] | 41719 | 6.15911111111111,-6.09416666666667
2021 | Mai | Mtn | CI01728 | 2G_CI01728_Galebre |  | CI01728 | GALEBRE | GALEBRE | GALEBRE | GOH | 1 | 19 | 18 | -6.3092222222 | 6.0046944444 | Greenfield | 60 | 17280 | 2G | BTS | DLABSC1 |  | 307 | [7 empty] | 900 | 7/8 | [7 empty] | 41525 | 6.0046944444,-6.3092222222
2021 | Mai | Mtn | CI01728 | 2G_CI01728_Galebre |  | CI01728 | GALEBRE | GALEBRE | GALEBRE | GOH | 1 | 19 | 18 | -6.3092222222 | 6.0046944444 | Greenfield | 60 | 17281 | 2G | BTS | DLABSC1 |  | 307 | [7 empty] | 900 | 7/8 | [7 empty] | 41525 | 6.0046944444,-6.3092222222
2021 | Mai | Mtn | CI01728 | 2G_CI01728_Galebre |  | CI01728 | GALEBRE | GALEBRE | GALEBRE | GOH | 1 | 19 | 18 | -6.3092222222 | 6.0046944444 | Greenfield | 60 | 17282 | 2G | BTS | DLABSC1 |  | 307 | [7 empty] | 900 | 7/8 | [7 empty] | 41525 | 6.0046944444,-6.3092222222
2021 | Mai | Mtn | CI01728 | 2G_CI01728_Galebre |  | CI01728 | GALEBRE | GALEBRE | GALEBRE | GOH | 1 | 19 | 18 | -6.3092222222 | 6.0046944444 | Greenfield | 60 | 17283 | 2G | BTS | DLABSC1 |  | 307 | [7 empty] | 1800 | 7/8 | [7 empty] | 41525 | 6.0046944444,-6.3092222222
2021 | Mai | Mtn | CI01728 | 2G_CI01728_Galebre |  | CI01728 | GALEBRE | GALEBRE | GALEBRE | GOH | 1 | 19 | 18 | -6.3092222222 | 6.0046944444 | Greenfield | 60 | 17284 | 2G | BTS | DLABSC1 |  | 307 | [7 empty] | 1800 | 7/8 | [7 empty] | 41525 | 6.0046944444,-6.3092222222
2021 | Mai | Mtn | CI01728 | 2G_CI01728_Galebre |  | CI01728 | GALEBRE | GALEBRE | GALEBRE | GOH | 1 | 19 | 18 | -6.3092222222 | 6.0046944444 | Greenfield | 60 | 17285 | 2G | BTS | DLABSC1 |  | 307 | [7 empty] | 1800 | 7/8 | [7 empty] | 41525 | 6.0046944444,-6.3092222222
2021 | Mai | Mtn | CI01730 | 2G_CI01730_Balahio |  | CI01730 | BALAHIO | TAPEGUIA | TAPEGUIA | HAUT-SASSANDRA | 1 | 12 | 9 | -6.42102777777778 | 6.31627777777778 | Greenfield | 75 | 17300 | 2G | BTS | DLABSC1 |  | 307 | [7 empty] | 900 | 7/8 | [7 empty] | 41576 | 6.31627777777778,-6.42102777777778
2021 | Mai | Mtn | CI01730 | 2G_CI01730_Balahio |  | CI01730 | BALAHIO | TAPEGUIA | TAPEGUIA | HAUT-SASSANDRA | 1 | 12 | 9 | -6.42102777777778 | 6.31627777777778 | Greenfield | 75 | 17301 | 2G | BTS | DLABSC1 |  | 307 | [7 empty] | 900 | 7/8 | [7 empty] | 41576 | 6.31627777777778,-6.42102777777778
2021 | Mai | Mtn | CI01730 | 2G_CI01730_Balahio |  | CI01730 | BALAHIO | TAPEGUIA | TAPEGUIA | HAUT-SASSANDRA | 1 | 12 | 9 | -6.42102777777778 | 6.31627777777778 | Greenfield | 75 | 17302 | 2G | BTS | DLABSC1 |  | 307 | [7 empty] | 900 | 7/8 | [7 empty] | 41576 | 6.31627777777778,-6.42102777777778
2021 | Mai | Mtn | CI01730 | 2G_CI01730_Balahio |  | CI01730 | BALAHIO | TAPEGUIA | TAPEGUIA | HAUT-SASSANDRA | 1 | 12 | 9 | -6.42102777777778 | 6.31627777777778 | Greenfield | 75 | 17303 | 2G | BTS | DLABSC1 |  | 307 | [7 empty] | 1800 | 7/8 | [7 empty] | 41576 | 6.31627777777778,-6.42102777777778
2021 | Mai | Mtn | CI01730 | 2G_CI01730_Balahio |  | CI01730 | BALAHIO | TAPEGUIA | TAPEGUIA | HAUT-SASSANDRA | 1 | 12 | 9 | -6.42102777777778 | 6.31627777777778 | Greenfield | 75 | 17304 | 2G | BTS | DLABSC1 |  | 307 | [7 empty] | 1800 | 7/8 | [7 empty] | 41576 | 6.31627777777778,-6.42102777777778
2021 | Mai | Mtn | CI01730 | 2G_CI01730_Balahio |  | CI01730 | BALAHIO | TAPEGUIA | TAPEGUIA | HAUT-SASSANDRA | 1 | 12 | 9 | -6.42102777777778 | 6.31627777777778 | Greenfield | 75 | 17305 | 2G | BTS | DLABSC1 |  | 307 | [7 empty] | 1800 | 7/8 | [7 empty] | 41576 | 6.31627777777778,-6.42102777777778
2021 | Mai | Mtn | CI01741 | 2G_CI01741_SagboyaV6 |  | CI01741 | SAGBOYAV6 | DAPEOUA | DAPEOUA | NAWA | 1 | 12 | 9 | -6.91758333333333 | 5.97402777777778 | Greenfield | 66 | 17410 | 2G | BTS | DLABSC1 |  | 308 | [7 empty] | 900 | 7/8 | [7 empty] | 41599 | 5.97402777777778,-6.91758333333333
2021 | Mai | Mtn | CI01741 | 2G_CI01741_SagboyaV6 |  | CI01741 | SAGBOYAV6 | DAPEOUA | DAPEOUA | NAWA | 1 | 12 | 9 | -6.91758333333333 | 5.97402777777778 | Greenfield | 66 | 17411 | 2G | BTS | DLABSC1 |  | 308 | [7 empty] | 900 | 7/8 | [7 empty] | 41599 | 5.97402777777778,-6.91758333333333
2021 | Mai | Mtn | CI01741 | 2G_CI01741_SagboyaV6 |  | CI01741 | SAGBOYAV6 | DAPEOUA | DAPEOUA | NAWA | 1 | 12 | 9 | -6.91758333333333 | 5.97402777777778 | Greenfield | 66 | 17412 | 2G | BTS | DLABSC1 |  | 308 | [7 empty] | 900 | 7/8 | [7 empty] | 41599 | 5.97402777777778,-6.91758333333333
2021 | Mai | Mtn | CI01741 | 2G_CI01741_SagboyaV6 |  | CI01741 | SAGBOYAV6 | DAPEOUA | DAPEOUA | NAWA | 1 | 12 | 9 | -6.91758333333333 | 5.97402777777778 | Greenfield | 66 | 17413 | 2G | BTS | DLABSC1 |  | 308 | [7 empty] | 1800 | 7/8 | [7 empty] | 41599 | 5.97402777777778,-6.91758333333333
2021 | Mai | Mtn | CI01741 | 2G_CI01741_SagboyaV6 |  | CI01741 | SAGBOYAV6 | DAPEOUA | DAPEOUA | NAWA | 1 | 12 | 9 | -6.91758333333333 | 5.97402777777778 | Greenfield | 66 | 17414 | 2G | BTS | DLABSC1 |  | 308 | [7 empty] | 1800 | 7/8 | [7 empty] | 41599 | 5.97402777777778,-6.91758333333333
2021 | Mai | Mtn | CI01741 | 2G_CI01741_SagboyaV6 |  | CI01741 | SAGBOYAV6 | DAPEOUA | DAPEOUA | NAWA | 1 | 12 | 9 | -6.91758333333333 | 5.97402777777778 | Greenfield | 66 | 17415 | 2G | BTS | DLABSC1 |  | 308 | [7 empty] | 1800 | 7/8 | [7 empty] | 41599 | 5.97402777777778,-6.91758333333333
2021 | Mai | Mtn | CI01752 | 2G_CI01752_Kouintefla |  | CI01752 | KOUETINFLA | KOUETINFLA | KOUETINFLA | MARAHOUE | 1 | 17 | 6 | -6.04761111 | 6.616 | Greenfield | 60 | 17520 | 2G | BTS | DLABSC1 |  | 301 | [7 empty] | 900 | 7/8 | [7 empty] | 41463 | 6.616,-6.04761111
2021 | Mai | Mtn | CI01752 | 2G_CI01752_Kouintefla |  | CI01752 | KOUETINFLA | KOUETINFLA | KOUETINFLA | MARAHOUE | 1 | 17 | 6 | -6.04761111 | 6.616 | Greenfield | 60 | 17521 | 2G | BTS | DLABSC1 |  | 301 | [7 empty] | 900 | 7/8 | [7 empty] | 41463 | 6.616,-6.04761111
2021 | Mai | Mtn | CI01752 | 2G_CI01752_Kouintefla |  | CI01752 | KOUETINFLA | KOUETINFLA | KOUETINFLA | MARAHOUE | 1 | 17 | 6 | -6.04761111 | 6.616 | Greenfield | 60 | 17522 | 2G | BTS | DLABSC1 |  | 301 | [7 empty] | 900 | 7/8 | [7 empty] | 41463 | 6.616,-6.04761111
2021 | Mai | Mtn | CI01752 | 2G_CI01752_Kouintefla |  | CI01752 | KOUETINFLA | KOUETINFLA | KOUETINFLA | MARAHOUE | 1 | 17 | 6 | -6.04761111 | 6.616 | Greenfield | 60 | 17523 | 2G | BTS | DLABSC1 |  | 301 | [7 empty] | 1800 | 7/8 | [7 empty] | 41463 | 6.616,-6.04761111
2021 | Mai | Mtn | CI01752 | 2G_CI01752_Kouintefla |  | CI01752 | KOUETINFLA | KOUETINFLA | KOUETINFLA | MARAHOUE | 1 | 17 | 6 | -6.04761111 | 6.616 | Greenfield | 60 | 17524 | 2G | BTS | DLABSC1 |  | 301 | [7 empty] | 1800 | 7/8 | [7 empty] | 41463 | 6.616,-6.04761111
2021 | Mai | Mtn | CI01752 | 2G_CI01752_Kouintefla |  | CI01752 | KOUETINFLA | KOUETINFLA | KOUETINFLA | MARAHOUE | 1 | 17 | 6 | -6.04761111 | 6.616 | Greenfield | 60 | 17525 | 2G | BTS | DLABSC1 |  | 301 | [7 empty] | 1800 | 7/8 | [7 empty] | 41463 | 6.616,-6.04761111
2021 | Mai | Mtn | CI01754 | 2G_CI01754_PetitOuaga |  | CI01754 | PETITOUAGA | DAPEOUA | DAPEOUA | NAWA | 1 | 13 | 18 | -6.8305 | 6.02111111111111 | Greenfield | 75 | 17540 | 2G | BTS | DLABSC1 |  | 308 | [7 empty] | 900 | 7/8 | [7 empty] | 41651 | 6.02111111111111,-6.8305
2021 | Mai | Mtn | CI01754 | 2G_CI01754_PetitOuaga |  | CI01754 | PETITOUAGA | DAPEOUA | DAPEOUA | NAWA | 1 | 13 | 18 | -6.8305 | 6.02111111111111 | Greenfield | 75 | 17541 | 2G | BTS | DLABSC1 |  | 308 | [7 empty] | 900 | 7/8 | [7 empty] | 41651 | 6.02111111111111,-6.8305
2021 | Mai | Mtn | CI01754 | 2G_CI01754_PetitOuaga |  | CI01754 | PETITOUAGA | DAPEOUA | DAPEOUA | NAWA | 1 | 13 | 18 | -6.8305 | 6.02111111111111 | Greenfield | 75 | 17542 | 2G | BTS | DLABSC1 |  | 308 | [7 empty] | 900 | 7/8 | [7 empty] | 41651 | 6.02111111111111,-6.8305
2021 | Mai | Mtn | CI01754 | 2G_CI01754_PetitOuaga |  | CI01754 | PETITOUAGA | DAPEOUA | DAPEOUA | NAWA | 1 | 13 | 18 | -6.8305 | 6.02111111111111 | Greenfield | 75 | 17543 | 2G | BTS | DLABSC1 |  | 308 | [7 empty] | 1800 | 7/8 | [7 empty] | 41651 | 6.02111111111111,-6.8305
2021 | Mai | Mtn | CI01754 | 2G_CI01754_PetitOuaga |  | CI01754 | PETITOUAGA | DAPEOUA | DAPEOUA | NAWA | 1 | 13 | 18 | -6.8305 | 6.02111111111111 | Greenfield | 75 | 17544 | 2G | BTS | DLABSC1 |  | 308 | [7 empty] | 1800 | 7/8 | [7 empty] | 41651 | 6.02111111111111,-6.8305
2021 | Mai | Mtn | CI01754 | 2G_CI01754_PetitOuaga |  | CI01754 | PETITOUAGA | DAPEOUA | DAPEOUA | NAWA | 1 | 13 | 18 | -6.8305 | 6.02111111111111 | Greenfield | 75 | 17545 | 2G | BTS | DLABSC1 |  | 308 | [7 empty] | 1800 | 7/8 | [7 empty] | 41651 | 6.02111111111111,-6.8305
2021 | Mai | Mtn | CI01758 | 2G_CI01758_Lelebrekoua |  | CI01758 | LELEBREKOUA | GAGNOA | GAGNOA | GOH | 1 | 12 | 9 | -5.8134722222 | 6.1706111111 | Greenfield | 55 | 17580 | 2G | BTS | DLABSC1 |  | 304 | [7 empty] | 900 | 7/8 | [7 empty] | 41511 | 6.1706111111,-5.8134722222
2021 | Mai | Mtn | CI01758 | 2G_CI01758_Lelebrekoua |  | CI01758 | LELEBREKOUA | GAGNOA | GAGNOA | GOH | 1 | 12 | 9 | -5.8134722222 | 6.1706111111 | Greenfield | 55 | 17581 | 2G | BTS | DLABSC1 |  | 304 | [7 empty] | 900 | 7/8 | [7 empty] | 41511 | 6.1706111111,-5.8134722222
2021 | Mai | Mtn | CI01758 | 2G_CI01758_Lelebrekoua |  | CI01758 | LELEBREKOUA | GAGNOA | GAGNOA | GOH | 1 | 12 | 9 | -5.8134722222 | 6.1706111111 | Greenfield | 55 | 17582 | 2G | BTS | DLABSC1 |  | 304 | [7 empty] | 900 | 7/8 | [7 empty] | 41511 | 6.1706111111,-5.8134722222
2021 | Mai | Mtn | CI01758 | 2G_CI01758_Lelebrekoua |  | CI01758 | LELEBREKOUA | GAGNOA | GAGNOA | GOH | 1 | 12 | 9 | -5.8134722222 | 6.1706111111 | Greenfield | 55 | 17583 | 2G | BTS | DLABSC1 |  | 304 | [7 empty] | 1800 | 7/8 | [7 empty] | 41511 | 6.1706111111,-5.8134722222
2021 | Mai | Mtn | CI01758 | 2G_CI01758_Lelebrekoua |  | CI01758 | LELEBREKOUA | GAGNOA | GAGNOA | GOH | 1 | 12 | 9 | -5.8134722222 | 6.1706111111 | Greenfield | 55 | 17584 | 2G | BTS | DLABSC1 |  | 304 | [7 empty] | 1800 | 7/8 | [7 empty] | 41511 | 6.1706111111,-5.8134722222
2021 | Mai | Mtn | CI01758 | 2G_CI01758_Lelebrekoua |  | CI01758 | LELEBREKOUA | GAGNOA | GAGNOA | GOH | 1 | 12 | 9 | -5.8134722222 | 6.1706111111 | Greenfield | 55 | 17585 | 2G | BTS | DLABSC1 |  | 304 | [7 empty] | 1800 | 7/8 | [7 empty] | 41511 | 6.1706111111,-5.8134722222
2021 | Mai | Mtn | CI01762 | 2G_CI01762_Nahio |  | CI01762 | NAHIO | NAHIO | NAHIO | HAUT-SASSANDRA | 1 | 14 | 18 | -6.23666666 | 6.39647222 | Greenfield | 75 | 17620 | 2G | BTS | DLABSC1 |  | 307 | [7 empty] | 900 | 7/8 | [7 empty] | 41463 | 6.39647222,-6.23666666
2021 | Mai | Mtn | CI01762 | 2G_CI01762_Nahio |  | CI01762 | NAHIO | NAHIO | NAHIO | HAUT-SASSANDRA | 1 | 14 | 18 | -6.23666666 | 6.39647222 | Greenfield | 75 | 17621 | 2G | BTS | DLABSC1 |  | 307 | [7 empty] | 900 | 7/8 | [7 empty] | 41463 | 6.39647222,-6.23666666
2021 | Mai | Mtn | CI01762 | 2G_CI01762_Nahio |  | CI01762 | NAHIO | NAHIO | NAHIO | HAUT-SASSANDRA | 1 | 14 | 18 | -6.23666666 | 6.39647222 | Greenfield | 75 | 17622 | 2G | BTS | DLABSC1 |  | 307 | [7 empty] | 900 | 7/8 | [7 empty] | 41463 | 6.39647222,-6.23666666
2021 | Mai | Mtn | CI01762 | 2G_CI01762_Nahio |  | CI01762 | NAHIO | NAHIO | NAHIO | HAUT-SASSANDRA | 1 | 14 | 18 | -6.23666666 | 6.39647222 | Greenfield | 75 | 17623 | 2G | BTS | DLABSC1 |  | 307 | [7 empty] | 1800 | 7/8 | [7 empty] | 41463 | 6.39647222,-6.23666666
2021 | Mai | Mtn | CI01762 | 2G_CI01762_Nahio |  | CI01762 | NAHIO | NAHIO | NAHIO | HAUT-SASSANDRA | 1 | 14 | 18 | -6.23666666 | 6.39647222 | Greenfield | 75 | 17624 | 2G | BTS | DLABSC1 |  | 307 | [7 empty] | 1800 | 7/8 | [7 empty] | 41463 | 6.39647222,-6.23666666
2021 | Mai | Mtn | CI01762 | 2G_CI01762_Nahio |  | CI01762 | NAHIO | NAHIO | NAHIO | HAUT-SASSANDRA | 1 | 14 | 18 | -6.23666666 | 6.39647222 | Greenfield | 75 | 17625 | 2G | BTS | DLABSC1 |  | 307 | [7 empty] | 1800 | 7/8 | [7 empty] | 41463 | 6.39647222,-6.23666666
2021 | Mai | Mtn | CI01775 | 2G_CI01775_ADK |  | CI01775 | ADK | BUYO | BUYO | NAWA | 1 | 12 | 9 | -7.06925 | 6.1809444444 | Greenfield | 55 | 17750 | 2G | BTS | DLABSC1 |  | 308 | [7 empty] | 900 | 7/8 | [7 empty] | 41522 | 6.1809444444,-7.06925
2021 | Mai | Mtn | CI01775 | 2G_CI01775_ADK |  | CI01775 | ADK | BUYO | BUYO | NAWA | 1 | 12 | 9 | -7.06925 | 6.1809444444 | Greenfield | 55 | 17751 | 2G | BTS | DLABSC1 |  | 308 | [7 empty] | 900 | 7/8 | [7 empty] | 41522 | 6.1809444444,-7.06925
2021 | Mai | Mtn | CI01775 | 2G_CI01775_ADK |  | CI01775 | ADK | BUYO | BUYO | NAWA | 1 | 12 | 9 | -7.06925 | 6.1809444444 | Greenfield | 55 | 17752 | 2G | BTS | DLABSC1 |  | 308 | [7 empty] | 900 | 7/8 | [7 empty] | 41522 | 6.1809444444,-7.06925
2021 | Mai | Mtn | CI01775 | 2G_CI01775_ADK |  | CI01775 | ADK | BUYO | BUYO | NAWA | 1 | 12 | 9 | -7.06925 | 6.1809444444 | Greenfield | 55 | 17753 | 2G | BTS | DLABSC1 |  | 308 | [7 empty] | 1800 | 7/8 | [7 empty] | 41522 | 6.1809444444,-7.06925
2021 | Mai | Mtn | CI01775 | 2G_CI01775_ADK |  | CI01775 | ADK | BUYO | BUYO | NAWA | 1 | 12 | 9 | -7.06925 | 6.1809444444 | Greenfield | 55 | 17754 | 2G | BTS | DLABSC1 |  | 308 | [7 empty] | 1800 | 7/8 | [7 empty] | 41522 | 6.1809444444,-7.06925
2021 | Mai | Mtn | CI01775 | 2G_CI01775_ADK |  | CI01775 | ADK | BUYO | BUYO | NAWA | 1 | 12 | 9 | -7.06925 | 6.1809444444 | Greenfield | 55 | 17755 | 2G | BTS | DLABSC1 |  | 308 | [7 empty] | 1800 | 7/8 | [7 empty] | 41522 | 6.1809444444,-7.06925
2021 | Mai | Mtn | CI01777 | 2G_CI01777_Tehiri |  | CI01777 | TEHIRI | BAYOTA | BAYOTA | GOH | 1 | 12 | 9 | -5.99888888888889 | 6.40836111111111 | Greenfield | 55 | 17770 | 2G | BTS | DLABSC1 |  | 304 | [7 empty] | 900 | 7/8 | [7 empty] | 41480 | 6.40836111111111,-5.99888888888889
2021 | Mai | Mtn | CI01777 | 2G_CI01777_Tehiri |  | CI01777 | TEHIRI | BAYOTA | BAYOTA | GOH | 1 | 12 | 9 | -5.99888888888889 | 6.40836111111111 | Greenfield | 55 | 17771 | 2G | BTS | DLABSC1 |  | 304 | [7 empty] | 900 | 7/8 | [7 empty] | 41480 | 6.40836111111111,-5.99888888888889
2021 | Mai | Mtn | CI01777 | 2G_CI01777_Tehiri |  | CI01777 | TEHIRI | BAYOTA | BAYOTA | GOH | 1 | 12 | 9 | -5.99888888888889 | 6.40836111111111 | Greenfield | 55 | 17772 | 2G | BTS | DLABSC1 |  | 304 | [7 empty] | 900 | 7/8 | [7 empty] | 41480 | 6.40836111111111,-5.99888888888889
2021 | Mai | Mtn | CI01777 | 2G_CI01777_Tehiri |  | CI01777 | TEHIRI | BAYOTA | BAYOTA | GOH | 1 | 12 | 9 | -5.99888888888889 | 6.40836111111111 | Greenfield | 55 | 17773 | 2G | BTS | DLABSC1 |  | 304 | [7 empty] | 1800 | 7/8 | [7 empty] | 41480 | 6.40836111111111,-5.99888888888889
2021 | Mai | Mtn | CI01777 | 2G_CI01777_Tehiri |  | CI01777 | TEHIRI | BAYOTA | BAYOTA | GOH | 1 | 12 | 9 | -5.99888888888889 | 6.40836111111111 | Greenfield | 55 | 17774 | 2G | BTS | DLABSC1 |  | 304 | [7 empty] | 1800 | 7/8 | [7 empty] | 41480 | 6.40836111111111,-5.99888888888889
2021 | Mai | Mtn | CI01777 | 2G_CI01777_Tehiri |  | CI01777 | TEHIRI | BAYOTA | BAYOTA | GOH | 1 | 12 | 9 | -5.99888888888889 | 6.40836111111111 | Greenfield | 55 | 17775 | 2G | BTS | DLABSC1 |  | 304 | [7 empty] | 1800 | 7/8 | [7 empty] | 41480 | 6.40836111111111,-5.99888888888889
2021 | Mai | Mtn | CI01783 | 2G_CI01783_NizahonV16 |  | CI01783 | NIZAHONV16 | NIZAHON | NIZAHON | CAVALLY | 1 | 19 | 6 | -7.39563888888889 | 6.37091666666667 | Greenfield | 72 | 17830 | 2G | BTS | DLABSC1 |  | 306 | [7 empty] | 900 | 7/8 | [7 empty] | 41710 | 6.37091666666667,-7.39563888888889
2021 | Mai | Mtn | CI01783 | 2G_CI01783_NizahonV16 |  | CI01783 | NIZAHONV16 | NIZAHON | NIZAHON | CAVALLY | 1 | 19 | 6 | -7.39563888888889 | 6.37091666666667 | Greenfield | 72 | 17831 | 2G | BTS | DLABSC1 |  | 306 | [7 empty] | 900 | 7/8 | [7 empty] | 41710 | 6.37091666666667,-7.39563888888889
2021 | Mai | Mtn | CI01783 | 2G_CI01783_NizahonV16 |  | CI01783 | NIZAHONV16 | NIZAHON | NIZAHON | CAVALLY | 1 | 19 | 6 | -7.39563888888889 | 6.37091666666667 | Greenfield | 72 | 17832 | 2G | BTS | DLABSC1 |  | 306 | [7 empty] | 900 | 7/8 | [7 empty] | 41710 | 6.37091666666667,-7.39563888888889
2021 | Mai | Mtn | CI01783 | 2G_CI01783_NizahonV16 |  | CI01783 | NIZAHONV16 | NIZAHON | NIZAHON | CAVALLY | 1 | 19 | 6 | -7.39563888888889 | 6.37091666666667 | Greenfield | 72 | 17833 | 2G | BTS | DLABSC1 |  | 306 | [7 empty] | 1800 | 7/8 | [7 empty] | 41710 | 6.37091666666667,-7.39563888888889
2021 | Mai | Mtn | CI01783 | 2G_CI01783_NizahonV16 |  | CI01783 | NIZAHONV16 | NIZAHON | NIZAHON | CAVALLY | 1 | 19 | 6 | -7.39563888888889 | 6.37091666666667 | Greenfield | 72 | 17834 | 2G | BTS | DLABSC1 |  | 306 | [7 empty] | 1800 | 7/8 | [7 empty] | 41710 | 6.37091666666667,-7.39563888888889
2021 | Mai | Mtn | CI01783 | 2G_CI01783_NizahonV16 |  | CI01783 | NIZAHONV16 | NIZAHON | NIZAHON | CAVALLY | 1 | 19 | 6 | -7.39563888888889 | 6.37091666666667 | Greenfield | 72 | 17835 | 2G | BTS | DLABSC1 |  | 306 | [7 empty] | 1800 | 7/8 | [7 empty] | 41710 | 6.37091666666667,-7.39563888888889
2021 | Mai | Mtn | CI01807 | 2G_CI01807_GagnoaChateau |  | CI01807 | GAGNOA | GAGNOA | GAGNOA | GOH | 1 | 23 | 18 | -5.959889 | 6.138675 | Greenfield | 30 | 18070 | 2G | BTS | DLABSC1 |  | 304 | [7 empty] | 900 | 7/8 | [7 empty] | 41725 | 6.138675,-5.959889
2021 | Mai | Mtn | CI01807 | 2G_CI01807_GagnoaChateau |  | CI01807 | GAGNOA | GAGNOA | GAGNOA | GOH | 1 | 23 | 18 | -5.959889 | 6.138675 | Greenfield | 30 | 18071 | 2G | BTS | DLABSC1 |  | 304 | [7 empty] | 900 | 7/8 | [7 empty] | 41725 | 6.138675,-5.959889
2021 | Mai | Mtn | CI01807 | 2G_CI01807_GagnoaChateau |  | CI01807 | GAGNOA | GAGNOA | GAGNOA | GOH | 1 | 23 | 18 | -5.959889 | 6.138675 | Greenfield | 30 | 18072 | 2G | BTS | DLABSC1 |  | 304 | [7 empty] | 900 | 7/8 | [7 empty] | 41725 | 6.138675,-5.959889
2021 | Mai | Mtn | CI01807 | 2G_CI01807_GagnoaChateau |  | CI01807 | GAGNOA | GAGNOA | GAGNOA | GOH | 1 | 23 | 18 | -5.959889 | 6.138675 | Greenfield | 30 | 18073 | 2G | BTS | DLABSC1 |  | 304 | [7 empty] | 1800 | 7/8 | [7 empty] | 41725 | 6.138675,-5.959889
2021 | Mai | Mtn | CI01807 | 2G_CI01807_GagnoaChateau |  | CI01807 | GAGNOA | GAGNOA | GAGNOA | GOH | 1 | 23 | 18 | -5.959889 | 6.138675 | Greenfield | 30 | 18074 | 2G | BTS | DLABSC1 |  | 304 | [7 empty] | 1800 | 7/8 | [7 empty] | 41725 | 6.138675,-5.959889
2021 | Mai | Mtn | CI01807 | 2G_CI01807_GagnoaChateau |  | CI01807 | GAGNOA | GAGNOA | GAGNOA | GOH | 1 | 23 | 18 | -5.959889 | 6.138675 | Greenfield | 30 | 18075 | 2G | BTS | DLABSC1 |  | 304 | [7 empty] | 1800 | 7/8 | [7 empty] | 41725 | 6.138675,-5.959889
2021 | Mai | Mtn | CI01819 | 2G_CI01819_Gbalagoua |  | CI01819 | GBALAGOUA | DALOA | DALOA | HAUT-SASSANDRA | 1 | 13 | 18 | -6.4480278 | 6.77075 | Greenfield(haubané) | 72 | 18190 | 2G | BTS | DLABSC1 |  | 301 | [7 empty] | 900 | 7/8 | [7 empty] | 41483 | 6.77075,-6.4480278
2021 | Mai | Mtn | CI01819 | 2G_CI01819_Gbalagoua |  | CI01819 | GBALAGOUA | DALOA | DALOA | HAUT-SASSANDRA | 1 | 13 | 18 | -6.4480278 | 6.77075 | Greenfield(haubané) | 72 | 18191 | 2G | BTS | DLABSC1 |  | 301 | [7 empty] | 900 | 7/8 | [7 empty] | 41483 | 6.77075,-6.4480278
2021 | Mai | Mtn | CI01819 | 2G_CI01819_Gbalagoua |  | CI01819 | GBALAGOUA | DALOA | DALOA | HAUT-SASSANDRA | 1 | 13 | 18 | -6.4480278 | 6.77075 | Greenfield(haubané) | 72 | 18192 | 2G | BTS | DLABSC1 |  | 301 | [7 empty] | 900 | 7/8 | [7 empty] | 41483 | 6.77075,-6.4480278
2021 | Mai | Mtn | CI01819 | 2G_CI01819_Gbalagoua |  | CI01819 | GBALAGOUA | DALOA | DALOA | HAUT-SASSANDRA | 1 | 13 | 18 | -6.4480278 | 6.77075 | Greenfield(haubané) | 72 | 18193 | 2G | BTS | DLABSC1 |  | 301 | [7 empty] | 1800 | 7/8 | [7 empty] | 41483 | 6.77075,-6.4480278
2021 | Mai | Mtn | CI01819 | 2G_CI01819_Gbalagoua |  | CI01819 | GBALAGOUA | DALOA | DALOA | HAUT-SASSANDRA | 1 | 13 | 18 | -6.4480278 | 6.77075 | Greenfield(haubané) | 72 | 18194 | 2G | BTS | DLABSC1 |  | 301 | [7 empty] | 1800 | 7/8 | [7 empty] | 41483 | 6.77075,-6.4480278
2021 | Mai | Mtn | CI01819 | 2G_CI01819_Gbalagoua |  | CI01819 | GBALAGOUA | DALOA | DALOA | HAUT-SASSANDRA | 1 | 13 | 18 | -6.4480278 | 6.77075 | Greenfield(haubané) | 72 | 18195 | 2G | BTS | DLABSC1 |  | 301 | [7 empty] | 1800 | 7/8 | [7 empty] | 41483 | 6.77075,-6.4480278
2021 | Mai | Mtn | CI01844 | 2G_CI01844_Banonfla |  | CI01844 | BANONFLA | ZAGUIETA | ZAGUIETA | MARAHOUE | 1 | 18 | 9 | -6.1065 | 6.75228 | Greenfield | 75 | 18440 | 2G | BTS | DLABSC1 |  | 301 | [7 empty] | 900 | 7/8 | [7 empty] | 41908 | 6.75228,-6.1065
2021 | Mai | Mtn | CI01844 | 2G_CI01844_Banonfla |  | CI01844 | BANONFLA | ZAGUIETA | ZAGUIETA | MARAHOUE | 1 | 18 | 9 | -6.1065 | 6.75228 | Greenfield | 75 | 18441 | 2G | BTS | DLABSC1 |  | 301 | [7 empty] | 900 | 7/8 | [7 empty] | 41908 | 6.75228,-6.1065
2021 | Mai | Mtn | CI01844 | 2G_CI01844_Banonfla |  | CI01844 | BANONFLA | ZAGUIETA | ZAGUIETA | MARAHOUE | 1 | 18 | 9 | -6.1065 | 6.75228 | Greenfield | 75 | 18442 | 2G | BTS | DLABSC1 |  | 301 | [7 empty] | 900 | 7/8 | [7 empty] | 41908 | 6.75228,-6.1065
2021 | Mai | Mtn | CI01844 | 2G_CI01844_Banonfla |  | CI01844 | BANONFLA | ZAGUIETA | ZAGUIETA | MARAHOUE | 1 | 18 | 9 | -6.1065 | 6.75228 | Greenfield | 75 | 18443 | 2G | BTS | DLABSC1 |  | 301 | [7 empty] | 1800 | 7/8 | [7 empty] | 41908 | 6.75228,-6.1065
2021 | Mai | Mtn | CI01844 | 2G_CI01844_Banonfla |  | CI01844 | BANONFLA | ZAGUIETA | ZAGUIETA | MARAHOUE | 1 | 18 | 9 | -6.1065 | 6.75228 | Greenfield | 75 | 18444 | 2G | BTS | DLABSC1 |  | 301 | [7 empty] | 1800 | 7/8 | [7 empty] | 41908 | 6.75228,-6.1065
2021 | Mai | Mtn | CI01844 | 2G_CI01844_Banonfla |  | CI01844 | BANONFLA | ZAGUIETA | ZAGUIETA | MARAHOUE | 1 | 18 | 9 | -6.1065 | 6.75228 | Greenfield | 75 | 18445 | 2G | BTS | DLABSC1 |  | 301 | [7 empty] | 1800 | 7/8 | [7 empty] | 41908 | 6.75228,-6.1065
2021 | Mai | Mtn | CI01846 | 2G_CI01846_BEJOSSO |  | CI01846 | BELLE-VILLE | GREGBEU | GREGBEU | HAUT-SASSANDRA | 1 | 12 | 18 | -6.84639 | 6.87222 | Greenfield | 60 | 18460 | 2G | BTS | DLABSC1 |  | 309 | [7 empty] | 900 | 7/8 | [7 empty] | 41778 | 6.87222,-6.84639
2021 | Mai | Mtn | CI01846 | 2G_CI01846_BEJOSSO |  | CI01846 | BELLE-VILLE | GREGBEU | GREGBEU | HAUT-SASSANDRA | 1 | 12 | 18 | -6.84639 | 6.87222 | Greenfield | 60 | 18461 | 2G | BTS | DLABSC1 |  | 309 | [7 empty] | 900 | 7/8 | [7 empty] | 41778 | 6.87222,-6.84639
2021 | Mai | Mtn | CI01846 | 2G_CI01846_BEJOSSO |  | CI01846 | BELLE-VILLE | GREGBEU | GREGBEU | HAUT-SASSANDRA | 1 | 12 | 18 | -6.84639 | 6.87222 | Greenfield | 60 | 18462 | 2G | BTS | DLABSC1 |  | 309 | [7 empty] | 900 | 7/8 | [7 empty] | 41778 | 6.87222,-6.84639
2021 | Mai | Mtn | CI01846 | 2G_CI01846_BEJOSSO |  | CI01846 | BELLE-VILLE | GREGBEU | GREGBEU | HAUT-SASSANDRA | 1 | 12 | 18 | -6.84639 | 6.87222 | Greenfield | 60 | 18463 | 2G | BTS | DLABSC1 |  | 309 | [7 empty] | 1800 | 7/8 | [7 empty] | 41778 | 6.87222,-6.84639
2021 | Mai | Mtn | CI01846 | 2G_CI01846_BEJOSSO |  | CI01846 | BELLE-VILLE | GREGBEU | GREGBEU | HAUT-SASSANDRA | 1 | 12 | 18 | -6.84639 | 6.87222 | Greenfield | 60 | 18464 | 2G | BTS | DLABSC1 |  | 309 | [7 empty] | 1800 | 7/8 | [7 empty] | 41778 | 6.87222,-6.84639
2021 | Mai | Mtn | CI01846 | 2G_CI01846_BEJOSSO |  | CI01846 | BELLE-VILLE | GREGBEU | GREGBEU | HAUT-SASSANDRA | 1 | 12 | 18 | -6.84639 | 6.87222 | Greenfield | 60 | 18465 | 2G | BTS | DLABSC1 |  | 309 | [7 empty] | 1800 | 7/8 | [7 empty] | 41778 | 6.87222,-6.84639
2021 | Mai | Mtn | CI01857 | 2G_CI01857_CIBblolequin |  | CI01857 | CIB_BLOLEQUIN | BLOLEQUIN | BLOLEQUIN | CAVALLY | 1 | 17 | 18 | -7.894722 | 6.652778 | Greenfield | 75 | 18570 | 2G | BTS | DLABSC1 |  | 305 | [7 empty] | 900 | 7/8 | [7 empty] | 41953 | 6.652778,-7.894722
2021 | Mai | Mtn | CI01857 | 2G_CI01857_CIBblolequin |  | CI01857 | CIB_BLOLEQUIN | BLOLEQUIN | BLOLEQUIN | CAVALLY | 1 | 17 | 18 | -7.894722 | 6.652778 | Greenfield | 75 | 18571 | 2G | BTS | DLABSC1 |  | 305 | [7 empty] | 900 | 7/8 | [7 empty] | 41953 | 6.652778,-7.894722
2021 | Mai | Mtn | CI01857 | 2G_CI01857_CIBblolequin |  | CI01857 | CIB_BLOLEQUIN | BLOLEQUIN | BLOLEQUIN | CAVALLY | 1 | 17 | 18 | -7.894722 | 6.652778 | Greenfield | 75 | 18572 | 2G | BTS | DLABSC1 |  | 305 | [7 empty] | 900 | 7/8 | [7 empty] | 41953 | 6.652778,-7.894722
2021 | Mai | Mtn | CI01857 | 2G_CI01857_CIBblolequin |  | CI01857 | CIB_BLOLEQUIN | BLOLEQUIN | BLOLEQUIN | CAVALLY | 1 | 17 | 18 | -7.894722 | 6.652778 | Greenfield | 75 | 18573 | 2G | BTS | DLABSC1 |  | 305 | [7 empty] | 1800 | 7/8 | [7 empty] | 41953 | 6.652778,-7.894722
2021 | Mai | Mtn | CI01857 | 2G_CI01857_CIBblolequin |  | CI01857 | CIB_BLOLEQUIN | BLOLEQUIN | BLOLEQUIN | CAVALLY | 1 | 17 | 18 | -7.894722 | 6.652778 | Greenfield | 75 | 18574 | 2G | BTS | DLABSC1 |  | 305 | [7 empty] | 1800 | 7/8 | [7 empty] | 41953 | 6.652778,-7.894722
2021 | Mai | Mtn | CI01857 | 2G_CI01857_CIBblolequin |  | CI01857 | CIB_BLOLEQUIN | BLOLEQUIN | BLOLEQUIN | CAVALLY | 1 | 17 | 18 | -7.894722 | 6.652778 | Greenfield | 75 | 18575 | 2G | BTS | DLABSC1 |  | 305 | [7 empty] | 1800 | 7/8 | [7 empty] | 41953 | 6.652778,-7.894722
2021 | Mai | Mtn | CI01864 | 2G_CI01864_DIBOKE |  | CI01864 | DIBOKE | DIBOKE | DIBOKE | CAVALLY | 1 | 14 | 6 | -8.11076 | 6.4448 | Greenfield | 84 | 18640 | 2G | BTS | DLABSC1 |  | 305 | [7 empty] | 900 | 7/8 | [7 empty] | 41756 | 6.4448,-8.11076
2021 | Mai | Mtn | CI01864 | 2G_CI01864_DIBOKE |  | CI01864 | DIBOKE | DIBOKE | DIBOKE | CAVALLY | 1 | 14 | 6 | -8.11076 | 6.4448 | Greenfield | 84 | 18641 | 2G | BTS | DLABSC1 |  | 305 | [7 empty] | 900 | 7/8 | [7 empty] | 41756 | 6.4448,-8.11076
2021 | Mai | Mtn | CI01864 | 2G_CI01864_DIBOKE |  | CI01864 | DIBOKE | DIBOKE | DIBOKE | CAVALLY | 1 | 14 | 6 | -8.11076 | 6.4448 | Greenfield | 84 | 18642 | 2G | BTS | DLABSC1 |  | 305 | [7 empty] | 900 | 7/8 | [7 empty] | 41756 | 6.4448,-8.11076
2021 | Mai | Mtn | CI01864 | 2G_CI01864_DIBOKE |  | CI01864 | DIBOKE | DIBOKE | DIBOKE | CAVALLY | 1 | 14 | 6 | -8.11076 | 6.4448 | Greenfield | 84 | 18643 | 2G | BTS | DLABSC1 |  | 305 | [7 empty] | 1800 | 7/8 | [7 empty] | 41756 | 6.4448,-8.11076
2021 | Mai | Mtn | CI01864 | 2G_CI01864_DIBOKE |  | CI01864 | DIBOKE | DIBOKE | DIBOKE | CAVALLY | 1 | 14 | 6 | -8.11076 | 6.4448 | Greenfield | 84 | 18644 | 2G | BTS | DLABSC1 |  | 305 | [7 empty] | 1800 | 7/8 | [7 empty] | 41756 | 6.4448,-8.11076
2021 | Mai | Mtn | CI01864 | 2G_CI01864_DIBOKE |  | CI01864 | DIBOKE | DIBOKE | DIBOKE | CAVALLY | 1 | 14 | 6 | -8.11076 | 6.4448 | Greenfield | 84 | 18645 | 2G | BTS | DLABSC1 |  | 305 | [7 empty] | 1800 | 7/8 | [7 empty] | 41756 | 6.4448,-8.11076
2021 | Mai | Mtn | CI01867 | 2G_CI01867_DJOUROUTOU |  | CI01867 | DJOUROUTOU | DJOUROUTOU | DJOUROUTOU | SAN-PEDRO | 1 | 12 | 9 | -7.27588 | 5.37002 | Greenfield | 84 | 18670 | 2G | BTS | DLABSC1 |  | 306 | [7 empty] | 900 | 7/8 | [7 empty] | 41759 | 5.37002,-7.27588
2021 | Mai | Mtn | CI01867 | 2G_CI01867_DJOUROUTOU |  | CI01867 | DJOUROUTOU | DJOUROUTOU | DJOUROUTOU | SAN-PEDRO | 1 | 12 | 9 | -7.27588 | 5.37002 | Greenfield | 84 | 18671 | 2G | BTS | DLABSC1 |  | 306 | [7 empty] | 900 | 7/8 | [7 empty] | 41759 | 5.37002,-7.27588
2021 | Mai | Mtn | CI01867 | 2G_CI01867_DJOUROUTOU |  | CI01867 | DJOUROUTOU | DJOUROUTOU | DJOUROUTOU | SAN-PEDRO | 1 | 12 | 9 | -7.27588 | 5.37002 | Greenfield | 84 | 18672 | 2G | BTS | DLABSC1 |  | 306 | [7 empty] | 900 | 7/8 | [7 empty] | 41759 | 5.37002,-7.27588
2021 | Mai | Mtn | CI01867 | 2G_CI01867_DJOUROUTOU |  | CI01867 | DJOUROUTOU | DJOUROUTOU | DJOUROUTOU | SAN-PEDRO | 1 | 12 | 9 | -7.27588 | 5.37002 | Greenfield | 84 | 18673 | 2G | BTS | DLABSC1 |  | 306 | [7 empty] | 1800 | 7/8 | [7 empty] | 41759 | 5.37002,-7.27588
2021 | Mai | Mtn | CI01867 | 2G_CI01867_DJOUROUTOU |  | CI01867 | DJOUROUTOU | DJOUROUTOU | DJOUROUTOU | SAN-PEDRO | 1 | 12 | 9 | -7.27588 | 5.37002 | Greenfield | 84 | 18674 | 2G | BTS | DLABSC1 |  | 306 | [7 empty] | 1800 | 7/8 | [7 empty] | 41759 | 5.37002,-7.27588
2021 | Mai | Mtn | CI01867 | 2G_CI01867_DJOUROUTOU |  | CI01867 | DJOUROUTOU | DJOUROUTOU | DJOUROUTOU | SAN-PEDRO | 1 | 12 | 9 | -7.27588 | 5.37002 | Greenfield | 84 | 18675 | 2G | BTS | DLABSC1 |  | 306 | [7 empty] | 1800 | 7/8 | [7 empty] | 41759 | 5.37002,-7.27588
2021 | Mai | Mtn | CI01873 | 2G_CI01873_IssiaGABIA |  | CI01873 | ISSIAGABIA | SAIOUA | SAIOUA | HAUT-SASSANDRA | 1 | 14 | 9 | -6.37437 | 6.40309 | Greenfield | 72 | 18730 | 2G | BTS | DLABSC1 |  | 307 | [7 empty] | 900 | 7/8 | [7 empty] | 41862 | 6.40309,-6.37437
2021 | Mai | Mtn | CI01873 | 2G_CI01873_IssiaGABIA |  | CI01873 | ISSIAGABIA | SAIOUA | SAIOUA | HAUT-SASSANDRA | 1 | 14 | 9 | -6.37437 | 6.40309 | Greenfield | 72 | 18731 | 2G | BTS | DLABSC1 |  | 307 | [7 empty] | 900 | 7/8 | [7 empty] | 41862 | 6.40309,-6.37437
2021 | Mai | Mtn | CI01873 | 2G_CI01873_IssiaGABIA |  | CI01873 | ISSIAGABIA | SAIOUA | SAIOUA | HAUT-SASSANDRA | 1 | 14 | 9 | -6.37437 | 6.40309 | Greenfield | 72 | 18732 | 2G | BTS | DLABSC1 |  | 307 | [7 empty] | 900 | 7/8 | [7 empty] | 41862 | 6.40309,-6.37437
2021 | Mai | Mtn | CI01873 | 2G_CI01873_IssiaGABIA |  | CI01873 | ISSIAGABIA | SAIOUA | SAIOUA | HAUT-SASSANDRA | 1 | 14 | 9 | -6.37437 | 6.40309 | Greenfield | 72 | 18733 | 2G | BTS | DLABSC1 |  | 307 | [7 empty] | 1800 | 7/8 | [7 empty] | 41862 | 6.40309,-6.37437
2021 | Mai | Mtn | CI01873 | 2G_CI01873_IssiaGABIA |  | CI01873 | ISSIAGABIA | SAIOUA | SAIOUA | HAUT-SASSANDRA | 1 | 14 | 9 | -6.37437 | 6.40309 | Greenfield | 72 | 18734 | 2G | BTS | DLABSC1 |  | 307 | [7 empty] | 1800 | 7/8 | [7 empty] | 41862 | 6.40309,-6.37437
2021 | Mai | Mtn | CI01873 | 2G_CI01873_IssiaGABIA |  | CI01873 | ISSIAGABIA | SAIOUA | SAIOUA | HAUT-SASSANDRA | 1 | 14 | 9 | -6.37437 | 6.40309 | Greenfield | 72 | 18735 | 2G | BTS | DLABSC1 |  | 307 | [7 empty] | 1800 | 7/8 | [7 empty] | 41862 | 6.40309,-6.37437
2021 | Mai | Mtn | CI01875 | 2G_CI01875_Gazahio |  | CI01875 | GAZAHIO | DIGNAGO | DIGNAGO | GOH | 1 | 13 | 18 | -6.35975 | 6.23561 | Greenfield | 75 | 18750 | 2G | BTS | DLABSC1 |  | 307 | [7 empty] | 900 | 7/8 | [7 empty] | 41953 | 6.23561,-6.35975
2021 | Mai | Mtn | CI01875 | 2G_CI01875_Gazahio |  | CI01875 | GAZAHIO | DIGNAGO | DIGNAGO | GOH | 1 | 13 | 18 | -6.35975 | 6.23561 | Greenfield | 75 | 18751 | 2G | BTS | DLABSC1 |  | 307 | [7 empty] | 900 | 7/8 | [7 empty] | 41953 | 6.23561,-6.35975
2021 | Mai | Mtn | CI01875 | 2G_CI01875_Gazahio |  | CI01875 | GAZAHIO | DIGNAGO | DIGNAGO | GOH | 1 | 13 | 18 | -6.35975 | 6.23561 | Greenfield | 75 | 18752 | 2G | BTS | DLABSC1 |  | 307 | [7 empty] | 900 | 7/8 | [7 empty] | 41953 | 6.23561,-6.35975
2021 | Mai | Mtn | CI01875 | 2G_CI01875_Gazahio |  | CI01875 | GAZAHIO | DIGNAGO | DIGNAGO | GOH | 1 | 13 | 18 | -6.35975 | 6.23561 | Greenfield | 75 | 18753 | 2G | BTS | DLABSC1 |  | 307 | [7 empty] | 1800 | 7/8 | [7 empty] | 41953 | 6.23561,-6.35975
2021 | Mai | Mtn | CI01875 | 2G_CI01875_Gazahio |  | CI01875 | GAZAHIO | DIGNAGO | DIGNAGO | GOH | 1 | 13 | 18 | -6.35975 | 6.23561 | Greenfield | 75 | 18754 | 2G | BTS | DLABSC1 |  | 307 | [7 empty] | 1800 | 7/8 | [7 empty] | 41953 | 6.23561,-6.35975
2021 | Mai | Mtn | CI01875 | 2G_CI01875_Gazahio |  | CI01875 | GAZAHIO | DIGNAGO | DIGNAGO | GOH | 1 | 13 | 18 | -6.35975 | 6.23561 | Greenfield | 75 | 18755 | 2G | BTS | DLABSC1 |  | 307 | [7 empty] | 1800 | 7/8 | [7 empty] | 41953 | 6.23561,-6.35975
2021 | Mai | Mtn | CI01880 | 2G_CI01880_Georgeskro |  | CI01880 | GEORGESKRO | DUEKOUE | DUEKOUE | GUEMON | 1 | 21 | 18 | -7.51722 | 6.77836 | Greenfield | 75 | 18800 | 2G | BTS | DLABSC1 |  | 303 | [7 empty] | 900 | 7/8 | [7 empty] | 41919 | 6.77836,-7.51722
2021 | Mai | Mtn | CI01880 | 2G_CI01880_Georgeskro |  | CI01880 | GEORGESKRO | DUEKOUE | DUEKOUE | GUEMON | 1 | 21 | 18 | -7.51722 | 6.77836 | Greenfield | 75 | 18801 | 2G | BTS | DLABSC1 |  | 303 | [7 empty] | 900 | 7/8 | [7 empty] | 41919 | 6.77836,-7.51722
2021 | Mai | Mtn | CI01880 | 2G_CI01880_Georgeskro |  | CI01880 | GEORGESKRO | DUEKOUE | DUEKOUE | GUEMON | 1 | 21 | 18 | -7.51722 | 6.77836 | Greenfield | 75 | 18802 | 2G | BTS | DLABSC1 |  | 303 | [7 empty] | 900 | 7/8 | [7 empty] | 41919 | 6.77836,-7.51722
2021 | Mai | Mtn | CI01880 | 2G_CI01880_Georgeskro |  | CI01880 | GEORGESKRO | DUEKOUE | DUEKOUE | GUEMON | 1 | 21 | 18 | -7.51722 | 6.77836 | Greenfield | 75 | 18803 | 2G | BTS | DLABSC1 |  | 303 | [7 empty] | 1800 | 7/8 | [7 empty] | 41919 | 6.77836,-7.51722
2021 | Mai | Mtn | CI01880 | 2G_CI01880_Georgeskro |  | CI01880 | GEORGESKRO | DUEKOUE | DUEKOUE | GUEMON | 1 | 21 | 18 | -7.51722 | 6.77836 | Greenfield | 75 | 18804 | 2G | BTS | DLABSC1 |  | 303 | [7 empty] | 1800 | 7/8 | [7 empty] | 41919 | 6.77836,-7.51722
2021 | Mai | Mtn | CI01880 | 2G_CI01880_Georgeskro |  | CI01880 | GEORGESKRO | DUEKOUE | DUEKOUE | GUEMON | 1 | 21 | 18 | -7.51722 | 6.77836 | Greenfield | 75 | 18805 | 2G | BTS | DLABSC1 |  | 303 | [7 empty] | 1800 | 7/8 | [7 empty] | 41919 | 6.77836,-7.51722
2021 | Mai | Mtn | CI01881 | 2G_CI01881_GNAGBOYA |  | CI01881 | GNAGBOYA | DAPEOUA | DAPEOUA | NAWA | 1 | 12 | 18 | -6.9204 | 6.08359 | Greenfield | 63 | 18810 | 2G | BTS | DLABSC1 |  | 308 | [7 empty] | 900 | 7/8 | [7 empty] | 41774 | 6.08359,-6.9204
2021 | Mai | Mtn | CI01881 | 2G_CI01881_GNAGBOYA |  | CI01881 | GNAGBOYA | DAPEOUA | DAPEOUA | NAWA | 1 | 12 | 18 | -6.9204 | 6.08359 | Greenfield | 63 | 18811 | 2G | BTS | DLABSC1 |  | 308 | [7 empty] | 900 | 7/8 | [7 empty] | 41774 | 6.08359,-6.9204
2021 | Mai | Mtn | CI01881 | 2G_CI01881_GNAGBOYA |  | CI01881 | GNAGBOYA | DAPEOUA | DAPEOUA | NAWA | 1 | 12 | 18 | -6.9204 | 6.08359 | Greenfield | 63 | 18812 | 2G | BTS | DLABSC1 |  | 308 | [7 empty] | 900 | 7/8 | [7 empty] | 41774 | 6.08359,-6.9204
2021 | Mai | Mtn | CI01881 | 2G_CI01881_GNAGBOYA |  | CI01881 | GNAGBOYA | DAPEOUA | DAPEOUA | NAWA | 1 | 12 | 18 | -6.9204 | 6.08359 | Greenfield | 63 | 18813 | 2G | BTS | DLABSC1 |  | 308 | [7 empty] | 1800 | 7/8 | [7 empty] | 41774 | 6.08359,-6.9204
2021 | Mai | Mtn | CI01881 | 2G_CI01881_GNAGBOYA |  | CI01881 | GNAGBOYA | DAPEOUA | DAPEOUA | NAWA | 1 | 12 | 18 | -6.9204 | 6.08359 | Greenfield | 63 | 18814 | 2G | BTS | DLABSC1 |  | 308 | [7 empty] | 1800 | 7/8 | [7 empty] | 41774 | 6.08359,-6.9204
2021 | Mai | Mtn | CI01881 | 2G_CI01881_GNAGBOYA |  | CI01881 | GNAGBOYA | DAPEOUA | DAPEOUA | NAWA | 1 | 12 | 18 | -6.9204 | 6.08359 | Greenfield | 63 | 18815 | 2G | BTS | DLABSC1 |  | 308 | [7 empty] | 1800 | 7/8 | [7 empty] | 41774 | 6.08359,-6.9204
2021 | Mai | Mtn | CI01883 | 2G_CI01883_GNOGBOYO |  | CI01883 | GNOGBOYO | LILIYO | LILIYO | NAWA | 1 | 16 | 18 | -6.40287 | 5.88791 | Greenfield | 72 | 18830 | 2G | BTS | DLABSC1 |  | 307 | [7 empty] | 900 | 7/8 | [7 empty] | 41761 | 5.88791,-6.40287
2021 | Mai | Mtn | CI01883 | 2G_CI01883_GNOGBOYO |  | CI01883 | GNOGBOYO | LILIYO | LILIYO | NAWA | 1 | 16 | 18 | -6.40287 | 5.88791 | Greenfield | 72 | 18831 | 2G | BTS | DLABSC1 |  | 307 | [7 empty] | 900 | 7/8 | [7 empty] | 41761 | 5.88791,-6.40287
2021 | Mai | Mtn | CI01883 | 2G_CI01883_GNOGBOYO |  | CI01883 | GNOGBOYO | LILIYO | LILIYO | NAWA | 1 | 16 | 18 | -6.40287 | 5.88791 | Greenfield | 72 | 18832 | 2G | BTS | DLABSC1 |  | 307 | [7 empty] | 900 | 7/8 | [7 empty] | 41761 | 5.88791,-6.40287
2021 | Mai | Mtn | CI01883 | 2G_CI01883_GNOGBOYO |  | CI01883 | GNOGBOYO | LILIYO | LILIYO | NAWA | 1 | 16 | 18 | -6.40287 | 5.88791 | Greenfield | 72 | 18833 | 2G | BTS | DLABSC1 |  | 307 | [7 empty] | 1800 | 7/8 | [7 empty] | 41761 | 5.88791,-6.40287
2021 | Mai | Mtn | CI01883 | 2G_CI01883_GNOGBOYO |  | CI01883 | GNOGBOYO | LILIYO | LILIYO | NAWA | 1 | 16 | 18 | -6.40287 | 5.88791 | Greenfield | 72 | 18834 | 2G | BTS | DLABSC1 |  | 307 | [7 empty] | 1800 | 7/8 | [7 empty] | 41761 | 5.88791,-6.40287
2021 | Mai | Mtn | CI01883 | 2G_CI01883_GNOGBOYO |  | CI01883 | GNOGBOYO | LILIYO | LILIYO | NAWA | 1 | 16 | 18 | -6.40287 | 5.88791 | Greenfield | 72 | 18835 | 2G | BTS | DLABSC1 |  | 307 | [7 empty] | 1800 | 7/8 | [7 empty] | 41761 | 5.88791,-6.40287
2021 | Mai | Mtn | CI01884 | 2G_CI01884_GOBAZRA |  | CI01884 | GOBAZRA | BONON | BONON | MARAHOUE | 1 | 13 | 9 | -5.96893 | 6.95184 | Greenfield | 72 | 18840 | 2G | BTS | DLABSC1 |  | 301 | [7 empty] | 900 | 7/8 | [7 empty] | 41846 | 6.95184,-5.96893
2021 | Mai | Mtn | CI01884 | 2G_CI01884_GOBAZRA |  | CI01884 | GOBAZRA | BONON | BONON | MARAHOUE | 1 | 13 | 9 | -5.96893 | 6.95184 | Greenfield | 72 | 18841 | 2G | BTS | DLABSC1 |  | 301 | [7 empty] | 900 | 7/8 | [7 empty] | 41846 | 6.95184,-5.96893
2021 | Mai | Mtn | CI01884 | 2G_CI01884_GOBAZRA |  | CI01884 | GOBAZRA | BONON | BONON | MARAHOUE | 1 | 13 | 9 | -5.96893 | 6.95184 | Greenfield | 72 | 18842 | 2G | BTS | DLABSC1 |  | 301 | [7 empty] | 900 | 7/8 | [7 empty] | 41846 | 6.95184,-5.96893
2021 | Mai | Mtn | CI01884 | 2G_CI01884_GOBAZRA |  | CI01884 | GOBAZRA | BONON | BONON | MARAHOUE | 1 | 13 | 9 | -5.96893 | 6.95184 | Greenfield | 72 | 18843 | 2G | BTS | DLABSC1 |  | 301 | [7 empty] | 1800 | 7/8 | [7 empty] | 41846 | 6.95184,-5.96893
2021 | Mai | Mtn | CI01884 | 2G_CI01884_GOBAZRA |  | CI01884 | GOBAZRA | BONON | BONON | MARAHOUE | 1 | 13 | 9 | -5.96893 | 6.95184 | Greenfield | 72 | 18844 | 2G | BTS | DLABSC1 |  | 301 | [7 empty] | 1800 | 7/8 | [7 empty] | 41846 | 6.95184,-5.96893
2021 | Mai | Mtn | CI01884 | 2G_CI01884_GOBAZRA |  | CI01884 | GOBAZRA | BONON | BONON | MARAHOUE | 1 | 13 | 9 | -5.96893 | 6.95184 | Greenfield | 72 | 18845 | 2G | BTS | DLABSC1 |  | 301 | [7 empty] | 1800 | 7/8 | [7 empty] | 41846 | 6.95184,-5.96893
2021 | Mai | Mtn | CI01890 | 2G_CI01890_Guemenedou |  | CI01890 | GUEMENEDOU | OURAGAHIO | OURAGAHIO | GOH | 1 | 15 | 18 | -6.02086 | 6.24411 | Greenfield | 95 | 18900 | 2G | BTS | DLABSC1 |  | 304 | [7 empty] | 900 | 7/8 | [7 empty] | 42134 | 6.24411,-6.02086
2021 | Mai | Mtn | CI01890 | 2G_CI01890_Guemenedou |  | CI01890 | GUEMENEDOU | OURAGAHIO | OURAGAHIO | GOH | 1 | 15 | 18 | -6.02086 | 6.24411 | Greenfield | 95 | 18901 | 2G | BTS | DLABSC1 |  | 304 | [7 empty] | 900 | 7/8 | [7 empty] | 42134 | 6.24411,-6.02086
2021 | Mai | Mtn | CI01890 | 2G_CI01890_Guemenedou |  | CI01890 | GUEMENEDOU | OURAGAHIO | OURAGAHIO | GOH | 1 | 15 | 18 | -6.02086 | 6.24411 | Greenfield | 95 | 18902 | 2G | BTS | DLABSC1 |  | 304 | [7 empty] | 900 | 7/8 | [7 empty] | 42134 | 6.24411,-6.02086
2021 | Mai | Mtn | CI01890 | 2G_CI01890_Guemenedou |  | CI01890 | GUEMENEDOU | OURAGAHIO | OURAGAHIO | GOH | 1 | 15 | 18 | -6.02086 | 6.24411 | Greenfield | 95 | 18903 | 2G | BTS | DLABSC1 |  | 304 | [7 empty] | 1800 | 7/8 | [7 empty] | 42134 | 6.24411,-6.02086
2021 | Mai | Mtn | CI01890 | 2G_CI01890_Guemenedou |  | CI01890 | GUEMENEDOU | OURAGAHIO | OURAGAHIO | GOH | 1 | 15 | 18 | -6.02086 | 6.24411 | Greenfield | 95 | 18904 | 2G | BTS | DLABSC1 |  | 304 | [7 empty] | 1800 | 7/8 | [7 empty] | 42134 | 6.24411,-6.02086
2021 | Mai | Mtn | CI01890 | 2G_CI01890_Guemenedou |  | CI01890 | GUEMENEDOU | OURAGAHIO | OURAGAHIO | GOH | 1 | 15 | 18 | -6.02086 | 6.24411 | Greenfield | 95 | 18905 | 2G | BTS | DLABSC1 |  | 304 | [7 empty] | 1800 | 7/8 | [7 empty] | 42134 | 6.24411,-6.02086
2021 | Mai | Mtn | CI01907 | 2G_CI01907_LESSIRI |  | CI01907 | LESSIRI | LILIYO | LILIYO | NAWA | 1 | 14 | 9 | -6.48719 | 5.91753 | Greenfield | 84 | 19070 | 2G | BTS | DLABSC1 |  | 307 | [7 empty] | 900 | 7/8 | [7 empty] | 41754 | 5.91753,-6.48719
2021 | Mai | Mtn | CI01907 | 2G_CI01907_LESSIRI |  | CI01907 | LESSIRI | LILIYO | LILIYO | NAWA | 1 | 14 | 9 | -6.48719 | 5.91753 | Greenfield | 84 | 19071 | 2G | BTS | DLABSC1 |  | 307 | [7 empty] | 900 | 7/8 | [7 empty] | 41754 | 5.91753,-6.48719
2021 | Mai | Mtn | CI01907 | 2G_CI01907_LESSIRI |  | CI01907 | LESSIRI | LILIYO | LILIYO | NAWA | 1 | 14 | 9 | -6.48719 | 5.91753 | Greenfield | 84 | 19072 | 2G | BTS | DLABSC1 |  | 307 | [7 empty] | 900 | 7/8 | [7 empty] | 41754 | 5.91753,-6.48719
2021 | Mai | Mtn | CI01907 | 2G_CI01907_LESSIRI |  | CI01907 | LESSIRI | LILIYO | LILIYO | NAWA | 1 | 14 | 9 | -6.48719 | 5.91753 | Greenfield | 84 | 19073 | 2G | BTS | DLABSC1 |  | 307 | [7 empty] | 1800 | 7/8 | [7 empty] | 41754 | 5.91753,-6.48719
2021 | Mai | Mtn | CI01907 | 2G_CI01907_LESSIRI |  | CI01907 | LESSIRI | LILIYO | LILIYO | NAWA | 1 | 14 | 9 | -6.48719 | 5.91753 | Greenfield | 84 | 19074 | 2G | BTS | DLABSC1 |  | 307 | [7 empty] | 1800 | 7/8 | [7 empty] | 41754 | 5.91753,-6.48719
2021 | Mai | Mtn | CI01907 | 2G_CI01907_LESSIRI |  | CI01907 | LESSIRI | LILIYO | LILIYO | NAWA | 1 | 14 | 9 | -6.48719 | 5.91753 | Greenfield | 84 | 19075 | 2G | BTS | DLABSC1 |  | 307 | [7 empty] | 1800 | 7/8 | [7 empty] | 41754 | 5.91753,-6.48719
2021 | Mai | Mtn | CI01909 | 2G_CI01909_MAGUEHIO |  | CI01909 | MAGUEHIO | GAGNOA | GAGNOA | GOH | 1 | 12 | 18 | -6.04091 | 6.02146 | Greenfield | 72 | 19090 | 2G | BTS | DLABSC1 |  | 304 | [7 empty] | 900 | 7/8 | [7 empty] | 41848 | 6.02146,-6.04091
2021 | Mai | Mtn | CI01909 | 2G_CI01909_MAGUEHIO |  | CI01909 | MAGUEHIO | GAGNOA | GAGNOA | GOH | 1 | 12 | 18 | -6.04091 | 6.02146 | Greenfield | 72 | 19091 | 2G | BTS | DLABSC1 |  | 304 | [7 empty] | 900 | 7/8 | [7 empty] | 41848 | 6.02146,-6.04091
2021 | Mai | Mtn | CI01909 | 2G_CI01909_MAGUEHIO |  | CI01909 | MAGUEHIO | GAGNOA | GAGNOA | GOH | 1 | 12 | 18 | -6.04091 | 6.02146 | Greenfield | 72 | 19092 | 2G | BTS | DLABSC1 |  | 304 | [7 empty] | 900 | 7/8 | [7 empty] | 41848 | 6.02146,-6.04091
2021 | Mai | Mtn | CI01909 | 2G_CI01909_MAGUEHIO |  | CI01909 | MAGUEHIO | GAGNOA | GAGNOA | GOH | 1 | 12 | 18 | -6.04091 | 6.02146 | Greenfield | 72 | 19093 | 2G | BTS | DLABSC1 |  | 304 | [7 empty] | 1800 | 7/8 | [7 empty] | 41848 | 6.02146,-6.04091
2021 | Mai | Mtn | CI01909 | 2G_CI01909_MAGUEHIO |  | CI01909 | MAGUEHIO | GAGNOA | GAGNOA | GOH | 1 | 12 | 18 | -6.04091 | 6.02146 | Greenfield | 72 | 19094 | 2G | BTS | DLABSC1 |  | 304 | [7 empty] | 1800 | 7/8 | [7 empty] | 41848 | 6.02146,-6.04091
2021 | Mai | Mtn | CI01909 | 2G_CI01909_MAGUEHIO |  | CI01909 | MAGUEHIO | GAGNOA | GAGNOA | GOH | 1 | 12 | 18 | -6.04091 | 6.02146 | Greenfield | 72 | 19095 | 2G | BTS | DLABSC1 |  | 304 | [7 empty] | 1800 | 7/8 | [7 empty] | 41848 | 6.02146,-6.04091
2021 | Mai | Mtn | CI01916 | 2G_CI01916_NAMANE |  | CI01916 | NAMANE | NAMANE | NAMANE | HAUT-SASSANDRA | 1 | 12 | 9 | -6.70669 | 6.38756 | Greenfield | 80 | 19160 | 2G | BTS | DLABSC1 |  | 302 | [7 empty] | 900 | 7/8 | [7 empty] | 41783 | 6.38756,-6.70669
2021 | Mai | Mtn | CI01916 | 2G_CI01916_NAMANE |  | CI01916 | NAMANE | NAMANE | NAMANE | HAUT-SASSANDRA | 1 | 12 | 9 | -6.70669 | 6.38756 | Greenfield | 80 | 19161 | 2G | BTS | DLABSC1 |  | 302 | [7 empty] | 900 | 7/8 | [7 empty] | 41783 | 6.38756,-6.70669
2021 | Mai | Mtn | CI01916 | 2G_CI01916_NAMANE |  | CI01916 | NAMANE | NAMANE | NAMANE | HAUT-SASSANDRA | 1 | 12 | 9 | -6.70669 | 6.38756 | Greenfield | 80 | 19162 | 2G | BTS | DLABSC1 |  | 302 | [7 empty] | 900 | 7/8 | [7 empty] | 41783 | 6.38756,-6.70669
2021 | Mai | Mtn | CI01916 | 2G_CI01916_NAMANE |  | CI01916 | NAMANE | NAMANE | NAMANE | HAUT-SASSANDRA | 1 | 12 | 9 | -6.70669 | 6.38756 | Greenfield | 80 | 19163 | 2G | BTS | DLABSC1 |  | 302 | [7 empty] | 1800 | 7/8 | [7 empty] | 41783 | 6.38756,-6.70669
2021 | Mai | Mtn | CI01916 | 2G_CI01916_NAMANE |  | CI01916 | NAMANE | NAMANE | NAMANE | HAUT-SASSANDRA | 1 | 12 | 9 | -6.70669 | 6.38756 | Greenfield | 80 | 19164 | 2G | BTS | DLABSC1 |  | 302 | [7 empty] | 1800 | 7/8 | [7 empty] | 41783 | 6.38756,-6.70669
2021 | Mai | Mtn | CI01916 | 2G_CI01916_NAMANE |  | CI01916 | NAMANE | NAMANE | NAMANE | HAUT-SASSANDRA | 1 | 12 | 9 | -6.70669 | 6.38756 | Greenfield | 80 | 19165 | 2G | BTS | DLABSC1 |  | 302 | [7 empty] | 1800 | 7/8 | [7 empty] | 41783 | 6.38756,-6.70669
2021 | Mai | Mtn | CI01927 | 2G_CI01927_OBROUAYO |  | CI01927 | OBROUAYO | SOUBRE | SOUBRE | NAWA | 1 | 12 | 9 | -6.64949 | 5.88956 | Greenfield | 63 | 19270 | 2G | BTS | DLABSC1 |  | 308 | [7 empty] | 900 | 7/8 | [7 empty] | 41753 | 5.88956,-6.64949
2021 | Mai | Mtn | CI01927 | 2G_CI01927_OBROUAYO |  | CI01927 | OBROUAYO | SOUBRE | SOUBRE | NAWA | 1 | 12 | 9 | -6.64949 | 5.88956 | Greenfield | 63 | 19271 | 2G | BTS | DLABSC1 |  | 308 | [7 empty] | 900 | 7/8 | [7 empty] | 41753 | 5.88956,-6.64949
2021 | Mai | Mtn | CI01927 | 2G_CI01927_OBROUAYO |  | CI01927 | OBROUAYO | SOUBRE | SOUBRE | NAWA | 1 | 12 | 9 | -6.64949 | 5.88956 | Greenfield | 63 | 19272 | 2G | BTS | DLABSC1 |  | 308 | [7 empty] | 900 | 7/8 | [7 empty] | 41753 | 5.88956,-6.64949
2021 | Mai | Mtn | CI01927 | 2G_CI01927_OBROUAYO |  | CI01927 | OBROUAYO | SOUBRE | SOUBRE | NAWA | 1 | 12 | 9 | -6.64949 | 5.88956 | Greenfield | 63 | 19273 | 2G | BTS | DLABSC1 |  | 308 | [7 empty] | 1800 | 7/8 | [7 empty] | 41753 | 5.88956,-6.64949
2021 | Mai | Mtn | CI01927 | 2G_CI01927_OBROUAYO |  | CI01927 | OBROUAYO | SOUBRE | SOUBRE | NAWA | 1 | 12 | 9 | -6.64949 | 5.88956 | Greenfield | 63 | 19274 | 2G | BTS | DLABSC1 |  | 308 | [7 empty] | 1800 | 7/8 | [7 empty] | 41753 | 5.88956,-6.64949
2021 | Mai | Mtn | CI01927 | 2G_CI01927_OBROUAYO |  | CI01927 | OBROUAYO | SOUBRE | SOUBRE | NAWA | 1 | 12 | 9 | -6.64949 | 5.88956 | Greenfield | 63 | 19275 | 2G | BTS | DLABSC1 |  | 308 | [7 empty] | 1800 | 7/8 | [7 empty] | 41753 | 5.88956,-6.64949
2021 | Mai | Mtn | CI01935 | 2G_CI01935_Petigoa2 |  | CI01935 | PETIGOA 2 | GRAND-ZATTRY | GRAND-ZATTRY | NAWA | 1 | 14 | 9 | -6.77296 | 6.10769 | Greenfield | 75 | 19350 | 2G | BTS | DLABSC1 |  | 308 | [7 empty] | 900 | 7/8 | [7 empty] | 41914 | 6.10769,-6.77296
2021 | Mai | Mtn | CI01935 | 2G_CI01935_Petigoa2 |  | CI01935 | PETIGOA 2 | GRAND-ZATTRY | GRAND-ZATTRY | NAWA | 1 | 14 | 9 | -6.77296 | 6.10769 | Greenfield | 75 | 19351 | 2G | BTS | DLABSC1 |  | 308 | [7 empty] | 900 | 7/8 | [7 empty] | 41914 | 6.10769,-6.77296
2021 | Mai | Mtn | CI01935 | 2G_CI01935_Petigoa2 |  | CI01935 | PETIGOA 2 | GRAND-ZATTRY | GRAND-ZATTRY | NAWA | 1 | 14 | 9 | -6.77296 | 6.10769 | Greenfield | 75 | 19352 | 2G | BTS | DLABSC1 |  | 308 | [7 empty] | 900 | 7/8 | [7 empty] | 41914 | 6.10769,-6.77296
2021 | Mai | Mtn | CI01935 | 2G_CI01935_Petigoa2 |  | CI01935 | PETIGOA 2 | GRAND-ZATTRY | GRAND-ZATTRY | NAWA | 1 | 14 | 9 | -6.77296 | 6.10769 | Greenfield | 75 | 19353 | 2G | BTS | DLABSC1 |  | 308 | [7 empty] | 1800 | 7/8 | [7 empty] | 41914 | 6.10769,-6.77296
2021 | Mai | Mtn | CI01935 | 2G_CI01935_Petigoa2 |  | CI01935 | PETIGOA 2 | GRAND-ZATTRY | GRAND-ZATTRY | NAWA | 1 | 14 | 9 | -6.77296 | 6.10769 | Greenfield | 75 | 19354 | 2G | BTS | DLABSC1 |  | 308 | [7 empty] | 1800 | 7/8 | [7 empty] | 41914 | 6.10769,-6.77296
2021 | Mai | Mtn | CI01935 | 2G_CI01935_Petigoa2 |  | CI01935 | PETIGOA 2 | GRAND-ZATTRY | GRAND-ZATTRY | NAWA | 1 | 14 | 9 | -6.77296 | 6.10769 | Greenfield | 75 | 19355 | 2G | BTS | DLABSC1 |  | 308 | [7 empty] | 1800 | 7/8 | [7 empty] | 41914 | 6.10769,-6.77296
2021 | Mai | Mtn | CI01937 | 2G_CI01937_PETITTIEME |  | CI01937 | PETIT TIEME | GNAMANGUI | GNAMANGUI | NAWA | 1 | 13 | 9 | -6.72583 | 5.80928 | Greenfield | 64 | 19370 | 2G | BTS | DLABSC1 |  | 308 | [7 empty] | 900 | 7/8 | [7 empty] | 41796 | 5.80928,-6.72583
2021 | Mai | Mtn | CI01937 | 2G_CI01937_PETITTIEME |  | CI01937 | PETIT TIEME | GNAMANGUI | GNAMANGUI | NAWA | 1 | 13 | 9 | -6.72583 | 5.80928 | Greenfield | 64 | 19371 | 2G | BTS | DLABSC1 |  | 308 | [7 empty] | 900 | 7/8 | [7 empty] | 41796 | 5.80928,-6.72583
2021 | Mai | Mtn | CI01937 | 2G_CI01937_PETITTIEME |  | CI01937 | PETIT TIEME | GNAMANGUI | GNAMANGUI | NAWA | 1 | 13 | 9 | -6.72583 | 5.80928 | Greenfield | 64 | 19372 | 2G | BTS | DLABSC1 |  | 308 | [7 empty] | 900 | 7/8 | [7 empty] | 41796 | 5.80928,-6.72583
2021 | Mai | Mtn | CI01937 | 2G_CI01937_PETITTIEME |  | CI01937 | PETIT TIEME | GNAMANGUI | GNAMANGUI | NAWA | 1 | 13 | 9 | -6.72583 | 5.80928 | Greenfield | 64 | 19373 | 2G | BTS | DLABSC1 |  | 308 | [7 empty] | 1800 | 7/8 | [7 empty] | 41796 | 5.80928,-6.72583
2021 | Mai | Mtn | CI01937 | 2G_CI01937_PETITTIEME |  | CI01937 | PETIT TIEME | GNAMANGUI | GNAMANGUI | NAWA | 1 | 13 | 9 | -6.72583 | 5.80928 | Greenfield | 64 | 19374 | 2G | BTS | DLABSC1 |  | 308 | [7 empty] | 1800 | 7/8 | [7 empty] | 41796 | 5.80928,-6.72583
2021 | Mai | Mtn | CI01937 | 2G_CI01937_PETITTIEME |  | CI01937 | PETIT TIEME | GNAMANGUI | GNAMANGUI | NAWA | 1 | 13 | 9 | -6.72583 | 5.80928 | Greenfield | 64 | 19375 | 2G | BTS | DLABSC1 |  | 308 | [7 empty] | 1800 | 7/8 | [7 empty] | 41796 | 5.80928,-6.72583
2021 | Mai | Mtn | CI01938 | 2G_CI01938_PISSEKOU |  | CI01938 | PISSEKOU | DAHIEPA-KEHI | DAHIEPA-KEHI | GOH | 1 | 12 | 9 | -5.82275 | 6.28844 | Greenfield | 72 | 19380 | 2G | BTS | DLABSC1 |  | 304 | [7 empty] | 900 | 7/8 | [7 empty] | 41776 | 6.28844,-5.82275
2021 | Mai | Mtn | CI01938 | 2G_CI01938_PISSEKOU |  | CI01938 | PISSEKOU | DAHIEPA-KEHI | DAHIEPA-KEHI | GOH | 1 | 12 | 9 | -5.82275 | 6.28844 | Greenfield | 72 | 19381 | 2G | BTS | DLABSC1 |  | 304 | [7 empty] | 900 | 7/8 | [7 empty] | 41776 | 6.28844,-5.82275
2021 | Mai | Mtn | CI01938 | 2G_CI01938_PISSEKOU |  | CI01938 | PISSEKOU | DAHIEPA-KEHI | DAHIEPA-KEHI | GOH | 1 | 12 | 9 | -5.82275 | 6.28844 | Greenfield | 72 | 19382 | 2G | BTS | DLABSC1 |  | 304 | [7 empty] | 900 | 7/8 | [7 empty] | 41776 | 6.28844,-5.82275
2021 | Mai | Mtn | CI01938 | 2G_CI01938_PISSEKOU |  | CI01938 | PISSEKOU | DAHIEPA-KEHI | DAHIEPA-KEHI | GOH | 1 | 12 | 9 | -5.82275 | 6.28844 | Greenfield | 72 | 19383 | 2G | BTS | DLABSC1 |  | 304 | [7 empty] | 1800 | 7/8 | [7 empty] | 41776 | 6.28844,-5.82275
2021 | Mai | Mtn | CI01938 | 2G_CI01938_PISSEKOU |  | CI01938 | PISSEKOU | DAHIEPA-KEHI | DAHIEPA-KEHI | GOH | 1 | 12 | 9 | -5.82275 | 6.28844 | Greenfield | 72 | 19384 | 2G | BTS | DLABSC1 |  | 304 | [7 empty] | 1800 | 7/8 | [7 empty] | 41776 | 6.28844,-5.82275
2021 | Mai | Mtn | CI01938 | 2G_CI01938_PISSEKOU |  | CI01938 | PISSEKOU | DAHIEPA-KEHI | DAHIEPA-KEHI | GOH | 1 | 12 | 9 | -5.82275 | 6.28844 | Greenfield | 72 | 19385 | 2G | BTS | DLABSC1 |  | 304 | [7 empty] | 1800 | 7/8 | [7 empty] | 41776 | 6.28844,-5.82275
2021 | Mai | Mtn | CI01968 | 2G_CI01968_YakoliDabouo |  | CI01968 | YACOLIDABOUO | LILIYO | LILIYO | NAWA | 1 | 12 | 18 | -6.51666885 | 5.96278036 | Greenfield | 51 | 19680 | 2G | BTS | DLABSC1 |  | 307 | [7 empty] | 900 | 7/8 | [7 empty] | 43312 | 5.96278036,-6.51666885
2021 | Mai | Mtn | CI01968 | 2G_CI01968_YakoliDabouo |  | CI01968 | YACOLIDABOUO | LILIYO | LILIYO | NAWA | 1 | 12 | 18 | -6.51666885 | 5.96278036 | Greenfield | 51 | 19681 | 2G | BTS | DLABSC1 |  | 307 | [7 empty] | 900 | 7/8 | [7 empty] | 43312 | 5.96278036,-6.51666885
2021 | Mai | Mtn | CI01968 | 2G_CI01968_YakoliDabouo |  | CI01968 | YACOLIDABOUO | LILIYO | LILIYO | NAWA | 1 | 12 | 18 | -6.51666885 | 5.96278036 | Greenfield | 51 | 19682 | 2G | BTS | DLABSC1 |  | 307 | [7 empty] | 900 | 7/8 | [7 empty] | 43312 | 5.96278036,-6.51666885
2021 | Mai | Mtn | CI01968 | 2G_CI01968_YakoliDabouo |  | CI01968 | YACOLIDABOUO | LILIYO | LILIYO | NAWA | 1 | 12 | 18 | -6.51666885 | 5.96278036 | Greenfield | 51 | 19683 | 2G | BTS | DLABSC1 |  | 307 | [7 empty] | 1800 | 7/8 | [7 empty] | 43312 | 5.96278036,-6.51666885
2021 | Mai | Mtn | CI01968 | 2G_CI01968_YakoliDabouo |  | CI01968 | YACOLIDABOUO | LILIYO | LILIYO | NAWA | 1 | 12 | 18 | -6.51666885 | 5.96278036 | Greenfield | 51 | 19684 | 2G | BTS | DLABSC1 |  | 307 | [7 empty] | 1800 | 7/8 | [7 empty] | 43312 | 5.96278036,-6.51666885
2021 | Mai | Mtn | CI01968 | 2G_CI01968_YakoliDabouo |  | CI01968 | YACOLIDABOUO | LILIYO | LILIYO | NAWA | 1 | 12 | 18 | -6.51666885 | 5.96278036 | Greenfield | 51 | 19685 | 2G | BTS | DLABSC1 |  | 307 | [7 empty] | 1800 | 7/8 | [7 empty] | 43312 | 5.96278036,-6.51666885
2021 | Mai | Mtn | CI01971 | 2G_CI01971_GboprouyaChantier |  | CI01971 | GBOPROUYA(CHANTIER) | GADOUAN | GADOUAN | HAUT-SASSANDRA | 1 | 16 | 9 | -6.28828 | 6.70878 | Greenfield | 75 | 19710 | 2G | BTS | DLABSC1 |  | 301 | [7 empty] | 900 | 7/8 | [7 empty] | 41891 | 6.70878,-6.28828
2021 | Mai | Mtn | CI01971 | 2G_CI01971_GboprouyaChantier |  | CI01971 | GBOPROUYA(CHANTIER) | GADOUAN | GADOUAN | HAUT-SASSANDRA | 1 | 16 | 9 | -6.28828 | 6.70878 | Greenfield | 75 | 19711 | 2G | BTS | DLABSC1 |  | 301 | [7 empty] | 900 | 7/8 | [7 empty] | 41891 | 6.70878,-6.28828
2021 | Mai | Mtn | CI01971 | 2G_CI01971_GboprouyaChantier |  | CI01971 | GBOPROUYA(CHANTIER) | GADOUAN | GADOUAN | HAUT-SASSANDRA | 1 | 16 | 9 | -6.28828 | 6.70878 | Greenfield | 75 | 19712 | 2G | BTS | DLABSC1 |  | 301 | [7 empty] | 900 | 7/8 | [7 empty] | 41891 | 6.70878,-6.28828
2021 | Mai | Mtn | CI01971 | 2G_CI01971_GboprouyaChantier |  | CI01971 | GBOPROUYA(CHANTIER) | GADOUAN | GADOUAN | HAUT-SASSANDRA | 1 | 16 | 9 | -6.28828 | 6.70878 | Greenfield | 75 | 19713 | 2G | BTS | DLABSC1 |  | 301 | [7 empty] | 1800 | 7/8 | [7 empty] | 41891 | 6.70878,-6.28828
2021 | Mai | Mtn | CI01971 | 2G_CI01971_GboprouyaChantier |  | CI01971 | GBOPROUYA(CHANTIER) | GADOUAN | GADOUAN | HAUT-SASSANDRA | 1 | 16 | 9 | -6.28828 | 6.70878 | Greenfield | 75 | 19714 | 2G | BTS | DLABSC1 |  | 301 | [7 empty] | 1800 | 7/8 | [7 empty] | 41891 | 6.70878,-6.28828
2021 | Mai | Mtn | CI01971 | 2G_CI01971_GboprouyaChantier |  | CI01971 | GBOPROUYA(CHANTIER) | GADOUAN | GADOUAN | HAUT-SASSANDRA | 1 | 16 | 9 | -6.28828 | 6.70878 | Greenfield | 75 | 19715 | 2G | BTS | DLABSC1 |  | 301 | [7 empty] | 1800 | 7/8 | [7 empty] | 41891 | 6.70878,-6.28828
2021 | Mai | Mtn | CI01973 | 2G_CI01973_ZAKUEOUA |  | CI01973 | ZAKUEOUA | GRAND-ZATTRY | GRAND-ZATTRY | NAWA | 1 | 14 | 18 | -6.51478 | 6.22822 | Greenfield | 130 | 19730 | 2G | BTS | DLABSC1 |  | 307 | [7 empty] | 900 | 7/8 | [7 empty] | 41752 | 6.22822,-6.51478
2021 | Mai | Mtn | CI01973 | 2G_CI01973_ZAKUEOUA |  | CI01973 | ZAKUEOUA | GRAND-ZATTRY | GRAND-ZATTRY | NAWA | 1 | 14 | 18 | -6.51478 | 6.22822 | Greenfield | 130 | 19731 | 2G | BTS | DLABSC1 |  | 307 | [7 empty] | 900 | 7/8 | [7 empty] | 41752 | 6.22822,-6.51478
2021 | Mai | Mtn | CI01973 | 2G_CI01973_ZAKUEOUA |  | CI01973 | ZAKUEOUA | GRAND-ZATTRY | GRAND-ZATTRY | NAWA | 1 | 14 | 18 | -6.51478 | 6.22822 | Greenfield | 130 | 19732 | 2G | BTS | DLABSC1 |  | 307 | [7 empty] | 900 | 7/8 | [7 empty] | 41752 | 6.22822,-6.51478
2021 | Mai | Mtn | CI01973 | 2G_CI01973_ZAKUEOUA |  | CI01973 | ZAKUEOUA | GRAND-ZATTRY | GRAND-ZATTRY | NAWA | 1 | 14 | 18 | -6.51478 | 6.22822 | Greenfield | 130 | 19733 | 2G | BTS | DLABSC1 |  | 307 | [7 empty] | 1800 | 7/8 | [7 empty] | 41752 | 6.22822,-6.51478
2021 | Mai | Mtn | CI01973 | 2G_CI01973_ZAKUEOUA |  | CI01973 | ZAKUEOUA | GRAND-ZATTRY | GRAND-ZATTRY | NAWA | 1 | 14 | 18 | -6.51478 | 6.22822 | Greenfield | 130 | 19734 | 2G | BTS | DLABSC1 |  | 307 | [7 empty] | 1800 | 7/8 | [7 empty] | 41752 | 6.22822,-6.51478
2021 | Mai | Mtn | CI01973 | 2G_CI01973_ZAKUEOUA |  | CI01973 | ZAKUEOUA | GRAND-ZATTRY | GRAND-ZATTRY | NAWA | 1 | 14 | 18 | -6.51478 | 6.22822 | Greenfield | 130 | 19735 | 2G | BTS | DLABSC1 |  | 307 | [7 empty] | 1800 | 7/8 | [7 empty] | 41752 | 6.22822,-6.51478
2021 | Mai | Mtn | CI01975 | 2G_CI01975_ZEGA |  | CI01975 | ZEGA | SAIOUA | SAIOUA | HAUT-SASSANDRA | 1 | 12 | 9 | -6.39061 | 6.49064 | Greenfield | 72 | 19750 | 2G | BTS | DLABSC1 |  | 301 | [7 empty] | 900 | 7/8 | [7 empty] | 41771 | 6.49064,-6.39061
2021 | Mai | Mtn | CI01975 | 2G_CI01975_ZEGA |  | CI01975 | ZEGA | SAIOUA | SAIOUA | HAUT-SASSANDRA | 1 | 12 | 9 | -6.39061 | 6.49064 | Greenfield | 72 | 19751 | 2G | BTS | DLABSC1 |  | 301 | [7 empty] | 900 | 7/8 | [7 empty] | 41771 | 6.49064,-6.39061
2021 | Mai | Mtn | CI01975 | 2G_CI01975_ZEGA |  | CI01975 | ZEGA | SAIOUA | SAIOUA | HAUT-SASSANDRA | 1 | 12 | 9 | -6.39061 | 6.49064 | Greenfield | 72 | 19752 | 2G | BTS | DLABSC1 |  | 301 | [7 empty] | 900 | 7/8 | [7 empty] | 41771 | 6.49064,-6.39061
2021 | Mai | Mtn | CI01975 | 2G_CI01975_ZEGA |  | CI01975 | ZEGA | SAIOUA | SAIOUA | HAUT-SASSANDRA | 1 | 12 | 9 | -6.39061 | 6.49064 | Greenfield | 72 | 19753 | 2G | BTS | DLABSC1 |  | 301 | [7 empty] | 1800 | 7/8 | [7 empty] | 41771 | 6.49064,-6.39061
2021 | Mai | Mtn | CI01975 | 2G_CI01975_ZEGA |  | CI01975 | ZEGA | SAIOUA | SAIOUA | HAUT-SASSANDRA | 1 | 12 | 9 | -6.39061 | 6.49064 | Greenfield | 72 | 19754 | 2G | BTS | DLABSC1 |  | 301 | [7 empty] | 1800 | 7/8 | [7 empty] | 41771 | 6.49064,-6.39061
2021 | Mai | Mtn | CI01975 | 2G_CI01975_ZEGA |  | CI01975 | ZEGA | SAIOUA | SAIOUA | HAUT-SASSANDRA | 1 | 12 | 9 | -6.39061 | 6.49064 | Greenfield | 72 | 19755 | 2G | BTS | DLABSC1 |  | 301 | [7 empty] | 1800 | 7/8 | [7 empty] | 41771 | 6.49064,-6.39061
2021 | Mai | Mtn | CI01977 | 2G_CI01977_ZAHOA |  | CI01977 | ZAHOA | GUIBEROUA | GUIBEROUA | GOH | 1 | 12 | 9 | -6.16131 | 6.322 | Greenfield | 72 | 19770 | 2G | BTS | DLABSC1 |  | 307 | [7 empty] | 900 | 7/8 | [7 empty] | 41775 | 6.322,-6.16131
2021 | Mai | Mtn | CI01977 | 2G_CI01977_ZAHOA |  | CI01977 | ZAHOA | GUIBEROUA | GUIBEROUA | GOH | 1 | 12 | 9 | -6.16131 | 6.322 | Greenfield | 72 | 19771 | 2G | BTS | DLABSC1 |  | 307 | [7 empty] | 900 | 7/8 | [7 empty] | 41775 | 6.322,-6.16131
2021 | Mai | Mtn | CI01977 | 2G_CI01977_ZAHOA |  | CI01977 | ZAHOA | GUIBEROUA | GUIBEROUA | GOH | 1 | 12 | 9 | -6.16131 | 6.322 | Greenfield | 72 | 19772 | 2G | BTS | DLABSC1 |  | 307 | [7 empty] | 900 | 7/8 | [7 empty] | 41775 | 6.322,-6.16131
2021 | Mai | Mtn | CI01977 | 2G_CI01977_ZAHOA |  | CI01977 | ZAHOA | GUIBEROUA | GUIBEROUA | GOH | 1 | 12 | 9 | -6.16131 | 6.322 | Greenfield | 72 | 19773 | 2G | BTS | DLABSC1 |  | 307 | [7 empty] | 1800 | 7/8 | [7 empty] | 41775 | 6.322,-6.16131
2021 | Mai | Mtn | CI01977 | 2G_CI01977_ZAHOA |  | CI01977 | ZAHOA | GUIBEROUA | GUIBEROUA | GOH | 1 | 12 | 9 | -6.16131 | 6.322 | Greenfield | 72 | 19774 | 2G | BTS | DLABSC1 |  | 307 | [7 empty] | 1800 | 7/8 | [7 empty] | 41775 | 6.322,-6.16131
2021 | Mai | Mtn | CI01977 | 2G_CI01977_ZAHOA |  | CI01977 | ZAHOA | GUIBEROUA | GUIBEROUA | GOH | 1 | 12 | 9 | -6.16131 | 6.322 | Greenfield | 72 | 19775 | 2G | BTS | DLABSC1 |  | 307 | [7 empty] | 1800 | 7/8 | [7 empty] | 41775 | 6.322,-6.16131
2021 | Mai | Mtn | CI01985 | 2G_CI01985_Daloaorly2 |  | CI01985 | DALOA | DALOA | DALOA | HAUT-SASSANDRA | 1 | 35 | 18 | -6.4571 | 6.86324 | Greenfield | 55 | 19850 | 2G | BTS | DLABSC1 |  | 309 | [7 empty] | 900 | 7/8 | [7 empty] | 41912 | 6.86324,-6.4571
2021 | Mai | Mtn | CI01985 | 2G_CI01985_Daloaorly2 |  | CI01985 | DALOA | DALOA | DALOA | HAUT-SASSANDRA | 1 | 35 | 18 | -6.4571 | 6.86324 | Greenfield | 55 | 19851 | 2G | BTS | DLABSC1 |  | 309 | [7 empty] | 900 | 7/8 | [7 empty] | 41912 | 6.86324,-6.4571
2021 | Mai | Mtn | CI01985 | 2G_CI01985_Daloaorly2 |  | CI01985 | DALOA | DALOA | DALOA | HAUT-SASSANDRA | 1 | 35 | 18 | -6.4571 | 6.86324 | Greenfield | 55 | 19852 | 2G | BTS | DLABSC1 |  | 309 | [7 empty] | 900 | 7/8 | [7 empty] | 41912 | 6.86324,-6.4571
2021 | Mai | Mtn | CI01985 | 2G_CI01985_Daloaorly2 |  | CI01985 | DALOA | DALOA | DALOA | HAUT-SASSANDRA | 1 | 35 | 18 | -6.4571 | 6.86324 | Greenfield | 55 | 19853 | 2G | BTS | DLABSC1 |  | 309 | [7 empty] | 1800 | 7/8 | [7 empty] | 41912 | 6.86324,-6.4571
2021 | Mai | Mtn | CI01985 | 2G_CI01985_Daloaorly2 |  | CI01985 | DALOA | DALOA | DALOA | HAUT-SASSANDRA | 1 | 35 | 18 | -6.4571 | 6.86324 | Greenfield | 55 | 19854 | 2G | BTS | DLABSC1 |  | 309 | [7 empty] | 1800 | 7/8 | [7 empty] | 41912 | 6.86324,-6.4571
2021 | Mai | Mtn | CI01985 | 2G_CI01985_Daloaorly2 |  | CI01985 | DALOA | DALOA | DALOA | HAUT-SASSANDRA | 1 | 35 | 18 | -6.4571 | 6.86324 | Greenfield | 55 | 19855 | 2G | BTS | DLABSC1 |  | 309 | [7 empty] | 1800 | 7/8 | [7 empty] | 41912 | 6.86324,-6.4571
2021 | Mai | Mtn | CI01999 | 2G_CI01999_Gagnoasoleil |  | CI01999 | GAGNOA | GAGNOA | GAGNOA | GOH | 1 | 18 | 18 | -5.92286 | 6.12574 | Greenfield | 42 | 19990 | 2G | BTS | DLABSC1 |  | 304 | [7 empty] | 900 | 7/8 | [7 empty] | 42090 | 6.12574,-5.92286
2021 | Mai | Mtn | CI01999 | 2G_CI01999_Gagnoasoleil |  | CI01999 | GAGNOA | GAGNOA | GAGNOA | GOH | 1 | 18 | 18 | -5.92286 | 6.12574 | Greenfield | 42 | 19991 | 2G | BTS | DLABSC1 |  | 304 | [7 empty] | 900 | 7/8 | [7 empty] | 42090 | 6.12574,-5.92286
2021 | Mai | Mtn | CI01999 | 2G_CI01999_Gagnoasoleil |  | CI01999 | GAGNOA | GAGNOA | GAGNOA | GOH | 1 | 18 | 18 | -5.92286 | 6.12574 | Greenfield | 42 | 19992 | 2G | BTS | DLABSC1 |  | 304 | [7 empty] | 900 | 7/8 | [7 empty] | 42090 | 6.12574,-5.92286
2021 | Mai | Mtn | CI01999 | 2G_CI01999_Gagnoasoleil |  | CI01999 | GAGNOA | GAGNOA | GAGNOA | GOH | 1 | 18 | 18 | -5.92286 | 6.12574 | Greenfield | 42 | 19993 | 2G | BTS | DLABSC1 |  | 304 | [7 empty] | 1800 | 7/8 | [7 empty] | 42090 | 6.12574,-5.92286
2021 | Mai | Mtn | CI01999 | 2G_CI01999_Gagnoasoleil |  | CI01999 | GAGNOA | GAGNOA | GAGNOA | GOH | 1 | 18 | 18 | -5.92286 | 6.12574 | Greenfield | 42 | 19994 | 2G | BTS | DLABSC1 |  | 304 | [7 empty] | 1800 | 7/8 | [7 empty] | 42090 | 6.12574,-5.92286
2021 | Mai | Mtn | CI01999 | 2G_CI01999_Gagnoasoleil |  | CI01999 | GAGNOA | GAGNOA | GAGNOA | GOH | 1 | 18 | 18 | -5.92286 | 6.12574 | Greenfield | 42 | 19995 | 2G | BTS | DLABSC1 |  | 304 | [7 empty] | 1800 | 7/8 | [7 empty] | 42090 | 6.12574,-5.92286
2021 | Mai | Mtn | CI02042 | 2G_CI02042_Logbayo |  | CI02042 | LOGBOAYO | SOUBRE | SOUBRE | NAWA | 1 | 12 | 9 | -6.58688 | 5.86108 | Greenfield | 80 | 20420 | 2G | BTS | DLABSC1 |  | 308 | [7 empty] | 900 | 7/8 | [7 empty] | 42107 | 5.86108,-6.58688
2021 | Mai | Mtn | CI02042 | 2G_CI02042_Logbayo |  | CI02042 | LOGBOAYO | SOUBRE | SOUBRE | NAWA | 1 | 12 | 9 | -6.58688 | 5.86108 | Greenfield | 80 | 20421 | 2G | BTS | DLABSC1 |  | 308 | [7 empty] | 900 | 7/8 | [7 empty] | 42107 | 5.86108,-6.58688
2021 | Mai | Mtn | CI02042 | 2G_CI02042_Logbayo |  | CI02042 | LOGBOAYO | SOUBRE | SOUBRE | NAWA | 1 | 12 | 9 | -6.58688 | 5.86108 | Greenfield | 80 | 20422 | 2G | BTS | DLABSC1 |  | 308 | [7 empty] | 900 | 7/8 | [7 empty] | 42107 | 5.86108,-6.58688
2021 | Mai | Mtn | CI02042 | 2G_CI02042_Logbayo |  | CI02042 | LOGBOAYO | SOUBRE | SOUBRE | NAWA | 1 | 12 | 9 | -6.58688 | 5.86108 | Greenfield | 80 | 20423 | 2G | BTS | DLABSC1 |  | 308 | [7 empty] | 1800 | 7/8 | [7 empty] | 42107 | 5.86108,-6.58688
2021 | Mai | Mtn | CI02042 | 2G_CI02042_Logbayo |  | CI02042 | LOGBOAYO | SOUBRE | SOUBRE | NAWA | 1 | 12 | 9 | -6.58688 | 5.86108 | Greenfield | 80 | 20424 | 2G | BTS | DLABSC1 |  | 308 | [7 empty] | 1800 | 7/8 | [7 empty] | 42107 | 5.86108,-6.58688
2021 | Mai | Mtn | CI02042 | 2G_CI02042_Logbayo |  | CI02042 | LOGBOAYO | SOUBRE | SOUBRE | NAWA | 1 | 12 | 9 | -6.58688 | 5.86108 | Greenfield | 80 | 20425 | 2G | BTS | DLABSC1 |  | 308 | [7 empty] | 1800 | 7/8 | [7 empty] | 42107 | 5.86108,-6.58688
2021 | Mai | Mtn | CI02043 | 2G_CI02043_Oureyo |  | CI02043 | OUREYO | GRAND-ZATTRY | GRAND-ZATTRY | NAWA | 1 | 12 | 18 | -6.596831 | 6.020642 | Greenfield | 50 | 20430 | 2G | BTS | DLABSC1 |  | 308 | [7 empty] | 900 | 7/8 | [7 empty] | 43165 | 6.020642,-6.596831
2021 | Mai | Mtn | CI02043 | 2G_CI02043_Oureyo |  | CI02043 | OUREYO | GRAND-ZATTRY | GRAND-ZATTRY | NAWA | 1 | 12 | 18 | -6.596831 | 6.020642 | Greenfield | 50 | 20431 | 2G | BTS | DLABSC1 |  | 308 | [7 empty] | 900 | 7/8 | [7 empty] | 43165 | 6.020642,-6.596831
2021 | Mai | Mtn | CI02043 | 2G_CI02043_Oureyo |  | CI02043 | OUREYO | GRAND-ZATTRY | GRAND-ZATTRY | NAWA | 1 | 12 | 18 | -6.596831 | 6.020642 | Greenfield | 50 | 20432 | 2G | BTS | DLABSC1 |  | 308 | [7 empty] | 900 | 7/8 | [7 empty] | 43165 | 6.020642,-6.596831
2021 | Mai | Mtn | CI02043 | 2G_CI02043_Oureyo |  | CI02043 | OUREYO | GRAND-ZATTRY | GRAND-ZATTRY | NAWA | 1 | 12 | 18 | -6.596831 | 6.020642 | Greenfield | 50 | 20433 | 2G | BTS | DLABSC1 |  | 308 | [7 empty] | 1800 | 7/8 | [7 empty] | 43165 | 6.020642,-6.596831
2021 | Mai | Mtn | CI02043 | 2G_CI02043_Oureyo |  | CI02043 | OUREYO | GRAND-ZATTRY | GRAND-ZATTRY | NAWA | 1 | 12 | 18 | -6.596831 | 6.020642 | Greenfield | 50 | 20434 | 2G | BTS | DLABSC1 |  | 308 | [7 empty] | 1800 | 7/8 | [7 empty] | 43165 | 6.020642,-6.596831
2021 | Mai | Mtn | CI02043 | 2G_CI02043_Oureyo |  | CI02043 | OUREYO | GRAND-ZATTRY | GRAND-ZATTRY | NAWA | 1 | 12 | 18 | -6.596831 | 6.020642 | Greenfield | 50 | 20435 | 2G | BTS | DLABSC1 |  | 308 | [7 empty] | 1800 | 7/8 | [7 empty] | 43165 | 6.020642,-6.596831
2021 | Mai | Mtn | CI02044 | 2G_CI02044_Dalia |  | CI02044 | DALIA | TAPEGUIA | TAPEGUIA | HAUT-SASSANDRA | 1 | 13 | 9 | -6.52098 | 6.30796 | Greenfield | 80 | 20440 | 2G | BTS | DLABSC1 |  | 307 | [7 empty] | 900 | 7/8 | [7 empty] | 42113 | 6.30796,-6.52098
2021 | Mai | Mtn | CI02044 | 2G_CI02044_Dalia |  | CI02044 | DALIA | TAPEGUIA | TAPEGUIA | HAUT-SASSANDRA | 1 | 13 | 9 | -6.52098 | 6.30796 | Greenfield | 80 | 20441 | 2G | BTS | DLABSC1 |  | 307 | [7 empty] | 900 | 7/8 | [7 empty] | 42113 | 6.30796,-6.52098
2021 | Mai | Mtn | CI02044 | 2G_CI02044_Dalia |  | CI02044 | DALIA | TAPEGUIA | TAPEGUIA | HAUT-SASSANDRA | 1 | 13 | 9 | -6.52098 | 6.30796 | Greenfield | 80 | 20442 | 2G | BTS | DLABSC1 |  | 307 | [7 empty] | 900 | 7/8 | [7 empty] | 42113 | 6.30796,-6.52098
2021 | Mai | Mtn | CI02044 | 2G_CI02044_Dalia |  | CI02044 | DALIA | TAPEGUIA | TAPEGUIA | HAUT-SASSANDRA | 1 | 13 | 9 | -6.52098 | 6.30796 | Greenfield | 80 | 20443 | 2G | BTS | DLABSC1 |  | 307 | [7 empty] | 1800 | 7/8 | [7 empty] | 42113 | 6.30796,-6.52098
2021 | Mai | Mtn | CI02044 | 2G_CI02044_Dalia |  | CI02044 | DALIA | TAPEGUIA | TAPEGUIA | HAUT-SASSANDRA | 1 | 13 | 9 | -6.52098 | 6.30796 | Greenfield | 80 | 20444 | 2G | BTS | DLABSC1 |  | 307 | [7 empty] | 1800 | 7/8 | [7 empty] | 42113 | 6.30796,-6.52098
2021 | Mai | Mtn | CI02044 | 2G_CI02044_Dalia |  | CI02044 | DALIA | TAPEGUIA | TAPEGUIA | HAUT-SASSANDRA | 1 | 13 | 9 | -6.52098 | 6.30796 | Greenfield | 80 | 20445 | 2G | BTS | DLABSC1 |  | 307 | [7 empty] | 1800 | 7/8 | [7 empty] | 42113 | 6.30796,-6.52098
2021 | Mai | Mtn | CI02046 | 2G_CI02046_BROKOUA |  | CI02046 | BROKOUA | ISSIA | ISSIA | HAUT-SASSANDRA | 1 | 13 | 9 | -6.54607 | 6.57521 | Greenfield | 72 | 20460 | 2G | BTS | DLABSC1 |  | 301 | [7 empty] | 900 | 7/8 | [7 empty] | 41837 | 6.57521,-6.54607
2021 | Mai | Mtn | CI02046 | 2G_CI02046_BROKOUA |  | CI02046 | BROKOUA | ISSIA | ISSIA | HAUT-SASSANDRA | 1 | 13 | 9 | -6.54607 | 6.57521 | Greenfield | 72 | 20461 | 2G | BTS | DLABSC1 |  | 301 | [7 empty] | 900 | 7/8 | [7 empty] | 41837 | 6.57521,-6.54607
2021 | Mai | Mtn | CI02046 | 2G_CI02046_BROKOUA |  | CI02046 | BROKOUA | ISSIA | ISSIA | HAUT-SASSANDRA | 1 | 13 | 9 | -6.54607 | 6.57521 | Greenfield | 72 | 20462 | 2G | BTS | DLABSC1 |  | 301 | [7 empty] | 900 | 7/8 | [7 empty] | 41837 | 6.57521,-6.54607
2021 | Mai | Mtn | CI02046 | 2G_CI02046_BROKOUA |  | CI02046 | BROKOUA | ISSIA | ISSIA | HAUT-SASSANDRA | 1 | 13 | 9 | -6.54607 | 6.57521 | Greenfield | 72 | 20463 | 2G | BTS | DLABSC1 |  | 301 | [7 empty] | 1800 | 7/8 | [7 empty] | 41837 | 6.57521,-6.54607
2021 | Mai | Mtn | CI02046 | 2G_CI02046_BROKOUA |  | CI02046 | BROKOUA | ISSIA | ISSIA | HAUT-SASSANDRA | 1 | 13 | 9 | -6.54607 | 6.57521 | Greenfield | 72 | 20464 | 2G | BTS | DLABSC1 |  | 301 | [7 empty] | 1800 | 7/8 | [7 empty] | 41837 | 6.57521,-6.54607
2021 | Mai | Mtn | CI02046 | 2G_CI02046_BROKOUA |  | CI02046 | BROKOUA | ISSIA | ISSIA | HAUT-SASSANDRA | 1 | 13 | 9 | -6.54607 | 6.57521 | Greenfield | 72 | 20465 | 2G | BTS | DLABSC1 |  | 301 | [7 empty] | 1800 | 7/8 | [7 empty] | 41837 | 6.57521,-6.54607
2021 | Mai | Mtn | CI02050 | 2G_CI02050_DJAHAKRO |  | CI02050 | DJAHAKRO | BONON | BONON | MARAHOUE | 1 | 12 | 9 | -6.14804 | 6.89934 | Greenfield | 75 | 20500 | 2G | BTS | DLABSC1 |  | 301 | [7 empty] | 900 | 7/8 | [7 empty] | 41842 | 6.89934,-6.14804
2021 | Mai | Mtn | CI02050 | 2G_CI02050_DJAHAKRO |  | CI02050 | DJAHAKRO | BONON | BONON | MARAHOUE | 1 | 12 | 9 | -6.14804 | 6.89934 | Greenfield | 75 | 20501 | 2G | BTS | DLABSC1 |  | 301 | [7 empty] | 900 | 7/8 | [7 empty] | 41842 | 6.89934,-6.14804
2021 | Mai | Mtn | CI02050 | 2G_CI02050_DJAHAKRO |  | CI02050 | DJAHAKRO | BONON | BONON | MARAHOUE | 1 | 12 | 9 | -6.14804 | 6.89934 | Greenfield | 75 | 20502 | 2G | BTS | DLABSC1 |  | 301 | [7 empty] | 900 | 7/8 | [7 empty] | 41842 | 6.89934,-6.14804
2021 | Mai | Mtn | CI02050 | 2G_CI02050_DJAHAKRO |  | CI02050 | DJAHAKRO | BONON | BONON | MARAHOUE | 1 | 12 | 9 | -6.14804 | 6.89934 | Greenfield | 75 | 20503 | 2G | BTS | DLABSC1 |  | 301 | [7 empty] | 1800 | 7/8 | [7 empty] | 41842 | 6.89934,-6.14804
2021 | Mai | Mtn | CI02050 | 2G_CI02050_DJAHAKRO |  | CI02050 | DJAHAKRO | BONON | BONON | MARAHOUE | 1 | 12 | 9 | -6.14804 | 6.89934 | Greenfield | 75 | 20504 | 2G | BTS | DLABSC1 |  | 301 | [7 empty] | 1800 | 7/8 | [7 empty] | 41842 | 6.89934,-6.14804
2021 | Mai | Mtn | CI02050 | 2G_CI02050_DJAHAKRO |  | CI02050 | DJAHAKRO | BONON | BONON | MARAHOUE | 1 | 12 | 9 | -6.14804 | 6.89934 | Greenfield | 75 | 20505 | 2G | BTS | DLABSC1 |  | 301 | [7 empty] | 1800 | 7/8 | [7 empty] | 41842 | 6.89934,-6.14804
2021 | Mai | Mtn | CI02052 | 2G_CI02052_ZEPREGUHE |  | CI02052 | ZEPREGUHE | DALOA | DALOA | HAUT-SASSANDRA | 1 | 12 | 9 | -6.37253 | 6.90326 | Greenfield | 72 | 20520 | 2G | BTS | DLABSC1 |  | 300 | [7 empty] | 900 | 7/8 | [7 empty] | 41843 | 6.90326,-6.37253
2021 | Mai | Mtn | CI02052 | 2G_CI02052_ZEPREGUHE |  | CI02052 | ZEPREGUHE | DALOA | DALOA | HAUT-SASSANDRA | 1 | 12 | 9 | -6.37253 | 6.90326 | Greenfield | 72 | 20521 | 2G | BTS | DLABSC1 |  | 300 | [7 empty] | 900 | 7/8 | [7 empty] | 41843 | 6.90326,-6.37253
2021 | Mai | Mtn | CI02052 | 2G_CI02052_ZEPREGUHE |  | CI02052 | ZEPREGUHE | DALOA | DALOA | HAUT-SASSANDRA | 1 | 12 | 9 | -6.37253 | 6.90326 | Greenfield | 72 | 20522 | 2G | BTS | DLABSC1 |  | 300 | [7 empty] | 900 | 7/8 | [7 empty] | 41843 | 6.90326,-6.37253
2021 | Mai | Mtn | CI02052 | 2G_CI02052_ZEPREGUHE |  | CI02052 | ZEPREGUHE | DALOA | DALOA | HAUT-SASSANDRA | 1 | 12 | 9 | -6.37253 | 6.90326 | Greenfield | 72 | 20523 | 2G | BTS | DLABSC1 |  | 300 | [7 empty] | 1800 | 7/8 | [7 empty] | 41843 | 6.90326,-6.37253
2021 | Mai | Mtn | CI02052 | 2G_CI02052_ZEPREGUHE |  | CI02052 | ZEPREGUHE | DALOA | DALOA | HAUT-SASSANDRA | 1 | 12 | 9 | -6.37253 | 6.90326 | Greenfield | 72 | 20524 | 2G | BTS | DLABSC1 |  | 300 | [7 empty] | 1800 | 7/8 | [7 empty] | 41843 | 6.90326,-6.37253
2021 | Mai | Mtn | CI02052 | 2G_CI02052_ZEPREGUHE |  | CI02052 | ZEPREGUHE | DALOA | DALOA | HAUT-SASSANDRA | 1 | 12 | 9 | -6.37253 | 6.90326 | Greenfield | 72 | 20525 | 2G | BTS | DLABSC1 |  | 300 | [7 empty] | 1800 | 7/8 | [7 empty] | 41843 | 6.90326,-6.37253
2021 | Mai | Mtn | CI02085 | 2G_CI02085_Tchedjele |  | CI02085 | TCHEDJELET | GAGNOA | GAGNOA | GOH | 1 | 12 | 9 | -6.04428 | 6.13164 | Greenfield | 72 | 20850 | 2G | BTS | DLABSC1 |  | 304 | [7 empty] | 900 | 7/8 | [7 empty] | 41848 | 6.13164,-6.04428
2021 | Mai | Mtn | CI02085 | 2G_CI02085_Tchedjele |  | CI02085 | TCHEDJELET | GAGNOA | GAGNOA | GOH | 1 | 12 | 9 | -6.04428 | 6.13164 | Greenfield | 72 | 20851 | 2G | BTS | DLABSC1 |  | 304 | [7 empty] | 900 | 7/8 | [7 empty] | 41848 | 6.13164,-6.04428
2021 | Mai | Mtn | CI02085 | 2G_CI02085_Tchedjele |  | CI02085 | TCHEDJELET | GAGNOA | GAGNOA | GOH | 1 | 12 | 9 | -6.04428 | 6.13164 | Greenfield | 72 | 20852 | 2G | BTS | DLABSC1 |  | 304 | [7 empty] | 900 | 7/8 | [7 empty] | 41848 | 6.13164,-6.04428
2021 | Mai | Mtn | CI02085 | 2G_CI02085_Tchedjele |  | CI02085 | TCHEDJELET | GAGNOA | GAGNOA | GOH | 1 | 12 | 9 | -6.04428 | 6.13164 | Greenfield | 72 | 20853 | 2G | BTS | DLABSC1 |  | 304 | [7 empty] | 1800 | 7/8 | [7 empty] | 41848 | 6.13164,-6.04428
2021 | Mai | Mtn | CI02085 | 2G_CI02085_Tchedjele |  | CI02085 | TCHEDJELET | GAGNOA | GAGNOA | GOH | 1 | 12 | 9 | -6.04428 | 6.13164 | Greenfield | 72 | 20854 | 2G | BTS | DLABSC1 |  | 304 | [7 empty] | 1800 | 7/8 | [7 empty] | 41848 | 6.13164,-6.04428
2021 | Mai | Mtn | CI02085 | 2G_CI02085_Tchedjele |  | CI02085 | TCHEDJELET | GAGNOA | GAGNOA | GOH | 1 | 12 | 9 | -6.04428 | 6.13164 | Greenfield | 72 | 20855 | 2G | BTS | DLABSC1 |  | 304 | [7 empty] | 1800 | 7/8 | [7 empty] | 41848 | 6.13164,-6.04428
2021 | Mai | Mtn | CI02086 | 2G_CI02086_Bilahio |  | CI02086 | BILAHIO | GUIBEROUA | GUIBEROUA | GOH | 1 | 12 | 9 | -6.1394 | 6.21011111111111 | Greenfield | 63 | 20860 | 2G | BTS | DLABSC1 |  | 307 | [7 empty] | 900 | 7/8 | [7 empty] | 41882 | 6.21011111111111,-6.1394
2021 | Mai | Mtn | CI02086 | 2G_CI02086_Bilahio |  | CI02086 | BILAHIO | GUIBEROUA | GUIBEROUA | GOH | 1 | 12 | 9 | -6.1394 | 6.21011111111111 | Greenfield | 63 | 20861 | 2G | BTS | DLABSC1 |  | 307 | [7 empty] | 900 | 7/8 | [7 empty] | 41882 | 6.21011111111111,-6.1394
2021 | Mai | Mtn | CI02086 | 2G_CI02086_Bilahio |  | CI02086 | BILAHIO | GUIBEROUA | GUIBEROUA | GOH | 1 | 12 | 9 | -6.1394 | 6.21011111111111 | Greenfield | 63 | 20862 | 2G | BTS | DLABSC1 |  | 307 | [7 empty] | 900 | 7/8 | [7 empty] | 41882 | 6.21011111111111,-6.1394
2021 | Mai | Mtn | CI02086 | 2G_CI02086_Bilahio |  | CI02086 | BILAHIO | GUIBEROUA | GUIBEROUA | GOH | 1 | 12 | 9 | -6.1394 | 6.21011111111111 | Greenfield | 63 | 20863 | 2G | BTS | DLABSC1 |  | 307 | [7 empty] | 1800 | 7/8 | [7 empty] | 41882 | 6.21011111111111,-6.1394
2021 | Mai | Mtn | CI02086 | 2G_CI02086_Bilahio |  | CI02086 | BILAHIO | GUIBEROUA | GUIBEROUA | GOH | 1 | 12 | 9 | -6.1394 | 6.21011111111111 | Greenfield | 63 | 20864 | 2G | BTS | DLABSC1 |  | 307 | [7 empty] | 1800 | 7/8 | [7 empty] | 41882 | 6.21011111111111,-6.1394
2021 | Mai | Mtn | CI02086 | 2G_CI02086_Bilahio |  | CI02086 | BILAHIO | GUIBEROUA | GUIBEROUA | GOH | 1 | 12 | 9 | -6.1394 | 6.21011111111111 | Greenfield | 63 | 20865 | 2G | BTS | DLABSC1 |  | 307 | [7 empty] | 1800 | 7/8 | [7 empty] | 41882 | 6.21011111111111,-6.1394
2021 | Mai | Mtn | CI02088 | 2G_CI02088_Balayobayota |  | CI02088 | BALAYO | BAYOTA | BAYOTA | GOH | 1 | 14 | 9 | -6.00783 | 6.43641 | Greenfield | 72 | 20880 | 2G | BTS | DLABSC1 |  | 304 | [7 empty] | 900 | 7/8 | [7 empty] | 41895 | 6.43641,-6.00783
2021 | Mai | Mtn | CI02088 | 2G_CI02088_Balayobayota |  | CI02088 | BALAYO | BAYOTA | BAYOTA | GOH | 1 | 14 | 9 | -6.00783 | 6.43641 | Greenfield | 72 | 20881 | 2G | BTS | DLABSC1 |  | 304 | [7 empty] | 900 | 7/8 | [7 empty] | 41895 | 6.43641,-6.00783
2021 | Mai | Mtn | CI02088 | 2G_CI02088_Balayobayota |  | CI02088 | BALAYO | BAYOTA | BAYOTA | GOH | 1 | 14 | 9 | -6.00783 | 6.43641 | Greenfield | 72 | 20882 | 2G | BTS | DLABSC1 |  | 304 | [7 empty] | 900 | 7/8 | [7 empty] | 41895 | 6.43641,-6.00783
2021 | Mai | Mtn | CI02088 | 2G_CI02088_Balayobayota |  | CI02088 | BALAYO | BAYOTA | BAYOTA | GOH | 1 | 14 | 9 | -6.00783 | 6.43641 | Greenfield | 72 | 20883 | 2G | BTS | DLABSC1 |  | 304 | [7 empty] | 1800 | 7/8 | [7 empty] | 41895 | 6.43641,-6.00783
2021 | Mai | Mtn | CI02088 | 2G_CI02088_Balayobayota |  | CI02088 | BALAYO | BAYOTA | BAYOTA | GOH | 1 | 14 | 9 | -6.00783 | 6.43641 | Greenfield | 72 | 20884 | 2G | BTS | DLABSC1 |  | 304 | [7 empty] | 1800 | 7/8 | [7 empty] | 41895 | 6.43641,-6.00783
2021 | Mai | Mtn | CI02088 | 2G_CI02088_Balayobayota |  | CI02088 | BALAYO | BAYOTA | BAYOTA | GOH | 1 | 14 | 9 | -6.00783 | 6.43641 | Greenfield | 72 | 20885 | 2G | BTS | DLABSC1 |  | 304 | [7 empty] | 1800 | 7/8 | [7 empty] | 41895 | 6.43641,-6.00783
2021 | Mai | Mtn | CI02094 | 2G_CI02094_Liliyo |  | CI02094 | LILIYO | LILIYO | LILIYO | NAWA | 1 | 12 | 18 | -6.34725 | 5.99678 | Greenfield | 60 | 20940 | 2G | BTS | DLABSC1 |  | 307 | [7 empty] | 900 | 7/8 | [7 empty] | 41871 | 5.99678,-6.34725
2021 | Mai | Mtn | CI02094 | 2G_CI02094_Liliyo |  | CI02094 | LILIYO | LILIYO | LILIYO | NAWA | 1 | 12 | 18 | -6.34725 | 5.99678 | Greenfield | 60 | 20941 | 2G | BTS | DLABSC1 |  | 307 | [7 empty] | 900 | 7/8 | [7 empty] | 41871 | 5.99678,-6.34725
2021 | Mai | Mtn | CI02094 | 2G_CI02094_Liliyo |  | CI02094 | LILIYO | LILIYO | LILIYO | NAWA | 1 | 12 | 18 | -6.34725 | 5.99678 | Greenfield | 60 | 20942 | 2G | BTS | DLABSC1 |  | 307 | [7 empty] | 900 | 7/8 | [7 empty] | 41871 | 5.99678,-6.34725
2021 | Mai | Mtn | CI02094 | 2G_CI02094_Liliyo |  | CI02094 | LILIYO | LILIYO | LILIYO | NAWA | 1 | 12 | 18 | -6.34725 | 5.99678 | Greenfield | 60 | 20943 | 2G | BTS | DLABSC1 |  | 307 | [7 empty] | 1800 | 7/8 | [7 empty] | 41871 | 5.99678,-6.34725
2021 | Mai | Mtn | CI02094 | 2G_CI02094_Liliyo |  | CI02094 | LILIYO | LILIYO | LILIYO | NAWA | 1 | 12 | 18 | -6.34725 | 5.99678 | Greenfield | 60 | 20944 | 2G | BTS | DLABSC1 |  | 307 | [7 empty] | 1800 | 7/8 | [7 empty] | 41871 | 5.99678,-6.34725
2021 | Mai | Mtn | CI02094 | 2G_CI02094_Liliyo |  | CI02094 | LILIYO | LILIYO | LILIYO | NAWA | 1 | 12 | 18 | -6.34725 | 5.99678 | Greenfield | 60 | 20945 | 2G | BTS | DLABSC1 |  | 307 | [7 empty] | 1800 | 7/8 | [7 empty] | 41871 | 5.99678,-6.34725
2021 | Mai | Mtn | CI02097 | 2G_CI02097_Domangbeu |  | CI02097 | DOMANGBEU | DOMANGBEU | DOMANGBEU | HAUT-SASSANDRA | 1 | 10 | 9 | -7.02453888888889 | 6.87656388888889 | Greenfield | 112 | 20970 | 2G | BTS | DLABSC1 |  | 303 | [7 empty] | 900 | 7/8 | [7 empty] | 42155 | 6.87656388888889,-7.02453888888889
2021 | Mai | Mtn | CI02097 | 2G_CI02097_Domangbeu |  | CI02097 | DOMANGBEU | DOMANGBEU | DOMANGBEU | HAUT-SASSANDRA | 1 | 10 | 9 | -7.02453888888889 | 6.87656388888889 | Greenfield | 112 | 20971 | 2G | BTS | DLABSC1 |  | 303 | [7 empty] | 900 | 7/8 | [7 empty] | 42155 | 6.87656388888889,-7.02453888888889
2021 | Mai | Mtn | CI02097 | 2G_CI02097_Domangbeu |  | CI02097 | DOMANGBEU | DOMANGBEU | DOMANGBEU | HAUT-SASSANDRA | 1 | 10 | 9 | -7.02453888888889 | 6.87656388888889 | Greenfield | 112 | 20972 | 2G | BTS | DLABSC1 |  | 303 | [7 empty] | 900 | 7/8 | [7 empty] | 42155 | 6.87656388888889,-7.02453888888889
2021 | Mai | Mtn | CI02097 | 2G_CI02097_Domangbeu |  | CI02097 | DOMANGBEU | DOMANGBEU | DOMANGBEU | HAUT-SASSANDRA | 1 | 10 | 9 | -7.02453888888889 | 6.87656388888889 | Greenfield | 112 | 20973 | 2G | BTS | DLABSC1 |  | 303 | [7 empty] | 1800 | 7/8 | [7 empty] | 42155 | 6.87656388888889,-7.02453888888889
2021 | Mai | Mtn | CI02097 | 2G_CI02097_Domangbeu |  | CI02097 | DOMANGBEU | DOMANGBEU | DOMANGBEU | HAUT-SASSANDRA | 1 | 10 | 9 | -7.02453888888889 | 6.87656388888889 | Greenfield | 112 | 20974 | 2G | BTS | DLABSC1 |  | 303 | [7 empty] | 1800 | 7/8 | [7 empty] | 42155 | 6.87656388888889,-7.02453888888889
2021 | Mai | Mtn | CI02097 | 2G_CI02097_Domangbeu |  | CI02097 | DOMANGBEU | DOMANGBEU | DOMANGBEU | HAUT-SASSANDRA | 1 | 10 | 9 | -7.02453888888889 | 6.87656388888889 | Greenfield | 112 | 20975 | 2G | BTS | DLABSC1 |  | 303 | [7 empty] | 1800 | 7/8 | [7 empty] | 42155 | 6.87656388888889,-7.02453888888889
2021 | Mai | Mtn | CI02098 | 2G_CI02098_Fengoloduekoue |  | CI02098 | FENGOLO_DUEKOUE | DUEKOUE | DUEKOUE | GUEMON | 1 | 12 | 9 | -7.39762222222222 | 6.78679444444444 | Greenfield | 72 | 20980 | 2G | BTS | DLABSC1 |  | 303 | [7 empty] | 900 | 7/8 | [7 empty] | 42041 | 6.78679444444444,-7.39762222222222
2021 | Mai | Mtn | CI02098 | 2G_CI02098_Fengoloduekoue |  | CI02098 | FENGOLO_DUEKOUE | DUEKOUE | DUEKOUE | GUEMON | 1 | 12 | 9 | -7.39762222222222 | 6.78679444444444 | Greenfield | 72 | 20981 | 2G | BTS | DLABSC1 |  | 303 | [7 empty] | 900 | 7/8 | [7 empty] | 42041 | 6.78679444444444,-7.39762222222222
2021 | Mai | Mtn | CI02098 | 2G_CI02098_Fengoloduekoue |  | CI02098 | FENGOLO_DUEKOUE | DUEKOUE | DUEKOUE | GUEMON | 1 | 12 | 9 | -7.39762222222222 | 6.78679444444444 | Greenfield | 72 | 20982 | 2G | BTS | DLABSC1 |  | 303 | [7 empty] | 900 | 7/8 | [7 empty] | 42041 | 6.78679444444444,-7.39762222222222
2021 | Mai | Mtn | CI02098 | 2G_CI02098_Fengoloduekoue |  | CI02098 | FENGOLO_DUEKOUE | DUEKOUE | DUEKOUE | GUEMON | 1 | 12 | 9 | -7.39762222222222 | 6.78679444444444 | Greenfield | 72 | 20983 | 2G | BTS | DLABSC1 |  | 303 | [7 empty] | 1800 | 7/8 | [7 empty] | 42041 | 6.78679444444444,-7.39762222222222
2021 | Mai | Mtn | CI02098 | 2G_CI02098_Fengoloduekoue |  | CI02098 | FENGOLO_DUEKOUE | DUEKOUE | DUEKOUE | GUEMON | 1 | 12 | 9 | -7.39762222222222 | 6.78679444444444 | Greenfield | 72 | 20984 | 2G | BTS | DLABSC1 |  | 303 | [7 empty] | 1800 | 7/8 | [7 empty] | 42041 | 6.78679444444444,-7.39762222222222
2021 | Mai | Mtn | CI02098 | 2G_CI02098_Fengoloduekoue |  | CI02098 | FENGOLO_DUEKOUE | DUEKOUE | DUEKOUE | GUEMON | 1 | 12 | 9 | -7.39762222222222 | 6.78679444444444 | Greenfield | 72 | 20985 | 2G | BTS | DLABSC1 |  | 303 | [7 empty] | 1800 | 7/8 | [7 empty] | 42041 | 6.78679444444444,-7.39762222222222
2021 | Mai | Mtn | CI02099 | 2G_CI02099_Gboguhe |  | CI02099 | GBOGUHE | GBOGUHE | GBOGUHE | HAUT-SASSANDRA | 1 | 14 | 9 | -6.58528 | 6.75475 | Greenfield | 60 | 20990 | 2G | BTS | DLABSC1 |  | 301 | [7 empty] | 900 | 7/8 | [7 empty] | 41894 | 6.75475,-6.58528
2021 | Mai | Mtn | CI02099 | 2G_CI02099_Gboguhe |  | CI02099 | GBOGUHE | GBOGUHE | GBOGUHE | HAUT-SASSANDRA | 1 | 14 | 9 | -6.58528 | 6.75475 | Greenfield | 60 | 20991 | 2G | BTS | DLABSC1 |  | 301 | [7 empty] | 900 | 7/8 | [7 empty] | 41894 | 6.75475,-6.58528
2021 | Mai | Mtn | CI02099 | 2G_CI02099_Gboguhe |  | CI02099 | GBOGUHE | GBOGUHE | GBOGUHE | HAUT-SASSANDRA | 1 | 14 | 9 | -6.58528 | 6.75475 | Greenfield | 60 | 20992 | 2G | BTS | DLABSC1 |  | 301 | [7 empty] | 900 | 7/8 | [7 empty] | 41894 | 6.75475,-6.58528
2021 | Mai | Mtn | CI02099 | 2G_CI02099_Gboguhe |  | CI02099 | GBOGUHE | GBOGUHE | GBOGUHE | HAUT-SASSANDRA | 1 | 14 | 9 | -6.58528 | 6.75475 | Greenfield | 60 | 20993 | 2G | BTS | DLABSC1 |  | 301 | [7 empty] | 1800 | 7/8 | [7 empty] | 41894 | 6.75475,-6.58528
2021 | Mai | Mtn | CI02099 | 2G_CI02099_Gboguhe |  | CI02099 | GBOGUHE | GBOGUHE | GBOGUHE | HAUT-SASSANDRA | 1 | 14 | 9 | -6.58528 | 6.75475 | Greenfield | 60 | 20994 | 2G | BTS | DLABSC1 |  | 301 | [7 empty] | 1800 | 7/8 | [7 empty] | 41894 | 6.75475,-6.58528
2021 | Mai | Mtn | CI02099 | 2G_CI02099_Gboguhe |  | CI02099 | GBOGUHE | GBOGUHE | GBOGUHE | HAUT-SASSANDRA | 1 | 14 | 9 | -6.58528 | 6.75475 | Greenfield | 60 | 20995 | 2G | BTS | DLABSC1 |  | 301 | [7 empty] | 1800 | 7/8 | [7 empty] | 41894 | 6.75475,-6.58528
2021 | Mai | Mtn | CI02105 | 2G_CI02105_Kibouo |  | CI02105 | KIBOUO | GBOGUHE | GBOGUHE | HAUT-SASSANDRA | 1 | 12 | 6 | -6.51302786 | 6.82678203 | Greenfield | 72 | 21050 | 2G | BTS | DLABSC1 |  | 309 | [7 empty] | 900 | 7/8 | [7 empty] | 43160 | 6.82678203,-6.51302786
2021 | Mai | Mtn | CI02105 | 2G_CI02105_Kibouo |  | CI02105 | KIBOUO | GBOGUHE | GBOGUHE | HAUT-SASSANDRA | 1 | 12 | 6 | -6.51302786 | 6.82678203 | Greenfield | 72 | 21051 | 2G | BTS | DLABSC1 |  | 309 | [7 empty] | 900 | 7/8 | [7 empty] | 43160 | 6.82678203,-6.51302786
2021 | Mai | Mtn | CI02105 | 2G_CI02105_Kibouo |  | CI02105 | KIBOUO | GBOGUHE | GBOGUHE | HAUT-SASSANDRA | 1 | 12 | 6 | -6.51302786 | 6.82678203 | Greenfield | 72 | 21052 | 2G | BTS | DLABSC1 |  | 309 | [7 empty] | 900 | 7/8 | [7 empty] | 43160 | 6.82678203,-6.51302786
2021 | Mai | Mtn | CI02110 | 2G_CI02110_Louria |  | CI02110 | LOURIA | IBOGUHE | IBOGUHE | HAUT-SASSANDRA | 1 | 14 | 9 | -6.72131 | 6.514133 | Greenfield | 72 | 21100 | 2G | BTS | DLABSC1 |  | 302 | [7 empty] | 900 | 7/8 | [7 empty] | 41967 | 6.514133,-6.72131
2021 | Mai | Mtn | CI02110 | 2G_CI02110_Louria |  | CI02110 | LOURIA | IBOGUHE | IBOGUHE | HAUT-SASSANDRA | 1 | 14 | 9 | -6.72131 | 6.514133 | Greenfield | 72 | 21101 | 2G | BTS | DLABSC1 |  | 302 | [7 empty] | 900 | 7/8 | [7 empty] | 41967 | 6.514133,-6.72131
2021 | Mai | Mtn | CI02110 | 2G_CI02110_Louria |  | CI02110 | LOURIA | IBOGUHE | IBOGUHE | HAUT-SASSANDRA | 1 | 14 | 9 | -6.72131 | 6.514133 | Greenfield | 72 | 21102 | 2G | BTS | DLABSC1 |  | 302 | [7 empty] | 900 | 7/8 | [7 empty] | 41967 | 6.514133,-6.72131
2021 | Mai | Mtn | CI02110 | 2G_CI02110_Louria |  | CI02110 | LOURIA | IBOGUHE | IBOGUHE | HAUT-SASSANDRA | 1 | 14 | 9 | -6.72131 | 6.514133 | Greenfield | 72 | 21103 | 2G | BTS | DLABSC1 |  | 302 | [7 empty] | 1800 | 7/8 | [7 empty] | 41967 | 6.514133,-6.72131
2021 | Mai | Mtn | CI02110 | 2G_CI02110_Louria |  | CI02110 | LOURIA | IBOGUHE | IBOGUHE | HAUT-SASSANDRA | 1 | 14 | 9 | -6.72131 | 6.514133 | Greenfield | 72 | 21104 | 2G | BTS | DLABSC1 |  | 302 | [7 empty] | 1800 | 7/8 | [7 empty] | 41967 | 6.514133,-6.72131
2021 | Mai | Mtn | CI02110 | 2G_CI02110_Louria |  | CI02110 | LOURIA | IBOGUHE | IBOGUHE | HAUT-SASSANDRA | 1 | 14 | 9 | -6.72131 | 6.514133 | Greenfield | 72 | 21105 | 2G | BTS | DLABSC1 |  | 302 | [7 empty] | 1800 | 7/8 | [7 empty] | 41967 | 6.514133,-6.72131
2021 | Mai | Mtn | CI02124 | 2G_CI02124_Gribouo |  | CI02124 | GRIBOUO | DAPEOUA | DAPEOUA | NAWA | 1 | 12 | 6 | -6.91112 | 6.18961 | Greenfield | 92 | 21240 | 2G | BTS | DLABSC1 |  | 308 | [7 empty] | 900 | 7/8 | [7 empty] | 41873 | 6.18961,-6.91112
2021 | Mai | Mtn | CI02124 | 2G_CI02124_Gribouo |  | CI02124 | GRIBOUO | DAPEOUA | DAPEOUA | NAWA | 1 | 12 | 6 | -6.91112 | 6.18961 | Greenfield | 92 | 21241 | 2G | BTS | DLABSC1 |  | 308 | [7 empty] | 900 | 7/8 | [7 empty] | 41873 | 6.18961,-6.91112
2021 | Mai | Mtn | CI02124 | 2G_CI02124_Gribouo |  | CI02124 | GRIBOUO | DAPEOUA | DAPEOUA | NAWA | 1 | 12 | 6 | -6.91112 | 6.18961 | Greenfield | 92 | 21242 | 2G | BTS | DLABSC1 |  | 308 | [7 empty] | 900 | 7/8 | [7 empty] | 41873 | 6.18961,-6.91112
2021 | Mai | Mtn | CI02124 | 2G_CI02124_Gribouo |  | CI02124 | GRIBOUO | DAPEOUA | DAPEOUA | NAWA | 1 | 12 | 6 | -6.91112 | 6.18961 | Greenfield | 92 | 21243 | 2G | BTS | DLABSC1 |  | 308 | [7 empty] | 1800 | 7/8 | [7 empty] | 41873 | 6.18961,-6.91112
2021 | Mai | Mtn | CI02124 | 2G_CI02124_Gribouo |  | CI02124 | GRIBOUO | DAPEOUA | DAPEOUA | NAWA | 1 | 12 | 6 | -6.91112 | 6.18961 | Greenfield | 92 | 21244 | 2G | BTS | DLABSC1 |  | 308 | [7 empty] | 1800 | 7/8 | [7 empty] | 41873 | 6.18961,-6.91112
2021 | Mai | Mtn | CI02124 | 2G_CI02124_Gribouo |  | CI02124 | GRIBOUO | DAPEOUA | DAPEOUA | NAWA | 1 | 12 | 6 | -6.91112 | 6.18961 | Greenfield | 92 | 21245 | 2G | BTS | DLABSC1 |  | 308 | [7 empty] | 1800 | 7/8 | [7 empty] | 41873 | 6.18961,-6.91112
2021 | Mai | Mtn | CI02137 | 2G_CI02137_Maguiahio |  | CI02137 | MAGUIAHIO | GAGNOA | GAGNOA | GOH | 1 | 12 | 9 | -6.12833333 | 6.10027778 | Greenfield | 72 | 21370 | 2G | BTS | DLABSC1 |  | 304 | [7 empty] | 900 | 7/8 | [7 empty] | 41881 | 6.10027778,-6.12833333
2021 | Mai | Mtn | CI02137 | 2G_CI02137_Maguiahio |  | CI02137 | MAGUIAHIO | GAGNOA | GAGNOA | GOH | 1 | 12 | 9 | -6.12833333 | 6.10027778 | Greenfield | 72 | 21371 | 2G | BTS | DLABSC1 |  | 304 | [7 empty] | 900 | 7/8 | [7 empty] | 41881 | 6.10027778,-6.12833333
2021 | Mai | Mtn | CI02137 | 2G_CI02137_Maguiahio |  | CI02137 | MAGUIAHIO | GAGNOA | GAGNOA | GOH | 1 | 12 | 9 | -6.12833333 | 6.10027778 | Greenfield | 72 | 21372 | 2G | BTS | DLABSC1 |  | 304 | [7 empty] | 900 | 7/8 | [7 empty] | 41881 | 6.10027778,-6.12833333
2021 | Mai | Mtn | CI02137 | 2G_CI02137_Maguiahio |  | CI02137 | MAGUIAHIO | GAGNOA | GAGNOA | GOH | 1 | 12 | 9 | -6.12833333 | 6.10027778 | Greenfield | 72 | 21373 | 2G | BTS | DLABSC1 |  | 304 | [7 empty] | 1800 | 7/8 | [7 empty] | 41881 | 6.10027778,-6.12833333
2021 | Mai | Mtn | CI02137 | 2G_CI02137_Maguiahio |  | CI02137 | MAGUIAHIO | GAGNOA | GAGNOA | GOH | 1 | 12 | 9 | -6.12833333 | 6.10027778 | Greenfield | 72 | 21374 | 2G | BTS | DLABSC1 |  | 304 | [7 empty] | 1800 | 7/8 | [7 empty] | 41881 | 6.10027778,-6.12833333
2021 | Mai | Mtn | CI02137 | 2G_CI02137_Maguiahio |  | CI02137 | MAGUIAHIO | GAGNOA | GAGNOA | GOH | 1 | 12 | 9 | -6.12833333 | 6.10027778 | Greenfield | 72 | 21375 | 2G | BTS | DLABSC1 |  | 304 | [7 empty] | 1800 | 7/8 | [7 empty] | 41881 | 6.10027778,-6.12833333
2021 | Mai | Mtn | CI02142 | 2G_CI02142_Takoragui |  | CI02142 | TAKORAGUI | GNAMANGUI | GNAMANGUI | NAWA | 1 | 13 | 9 | -6.79633 | 5.75912 | Greenfield | 64 | 21420 | 2G | BTS | DLABSC1 |  | 308 | [7 empty] | 900 | 7/8 | [7 empty] | 41863 | 5.75912,-6.79633
2021 | Mai | Mtn | CI02142 | 2G_CI02142_Takoragui |  | CI02142 | TAKORAGUI | GNAMANGUI | GNAMANGUI | NAWA | 1 | 13 | 9 | -6.79633 | 5.75912 | Greenfield | 64 | 21421 | 2G | BTS | DLABSC1 |  | 308 | [7 empty] | 900 | 7/8 | [7 empty] | 41863 | 5.75912,-6.79633
2021 | Mai | Mtn | CI02142 | 2G_CI02142_Takoragui |  | CI02142 | TAKORAGUI | GNAMANGUI | GNAMANGUI | NAWA | 1 | 13 | 9 | -6.79633 | 5.75912 | Greenfield | 64 | 21422 | 2G | BTS | DLABSC1 |  | 308 | [7 empty] | 900 | 7/8 | [7 empty] | 41863 | 5.75912,-6.79633
2021 | Mai | Mtn | CI02142 | 2G_CI02142_Takoragui |  | CI02142 | TAKORAGUI | GNAMANGUI | GNAMANGUI | NAWA | 1 | 13 | 9 | -6.79633 | 5.75912 | Greenfield | 64 | 21423 | 2G | BTS | DLABSC1 |  | 308 | [7 empty] | 1800 | 7/8 | [7 empty] | 41863 | 5.75912,-6.79633
2021 | Mai | Mtn | CI02142 | 2G_CI02142_Takoragui |  | CI02142 | TAKORAGUI | GNAMANGUI | GNAMANGUI | NAWA | 1 | 13 | 9 | -6.79633 | 5.75912 | Greenfield | 64 | 21424 | 2G | BTS | DLABSC1 |  | 308 | [7 empty] | 1800 | 7/8 | [7 empty] | 41863 | 5.75912,-6.79633
2021 | Mai | Mtn | CI02142 | 2G_CI02142_Takoragui |  | CI02142 | TAKORAGUI | GNAMANGUI | GNAMANGUI | NAWA | 1 | 13 | 9 | -6.79633 | 5.75912 | Greenfield | 64 | 21425 | 2G | BTS | DLABSC1 |  | 308 | [7 empty] | 1800 | 7/8 | [7 empty] | 41863 | 5.75912,-6.79633
2021 | Mai | Mtn | CI02145 | 2G_CI02145_Zergbeu |  | CI02145 | ZERGBEU | SOUBRE | SOUBRE | NAWA | 1 | 12 | 9 | -6.59335 | 5.89662 | Greenfield | 60 | 21450 | 2G | BTS | DLABSC1 |  | 308 | [7 empty] | 900 | 7/8 | [7 empty] | 41850 | 5.89662,-6.59335
2021 | Mai | Mtn | CI02145 | 2G_CI02145_Zergbeu |  | CI02145 | ZERGBEU | SOUBRE | SOUBRE | NAWA | 1 | 12 | 9 | -6.59335 | 5.89662 | Greenfield | 60 | 21451 | 2G | BTS | DLABSC1 |  | 308 | [7 empty] | 900 | 7/8 | [7 empty] | 41850 | 5.89662,-6.59335
2021 | Mai | Mtn | CI02145 | 2G_CI02145_Zergbeu |  | CI02145 | ZERGBEU | SOUBRE | SOUBRE | NAWA | 1 | 12 | 9 | -6.59335 | 5.89662 | Greenfield | 60 | 21452 | 2G | BTS | DLABSC1 |  | 308 | [7 empty] | 900 | 7/8 | [7 empty] | 41850 | 5.89662,-6.59335
2021 | Mai | Mtn | CI02145 | 2G_CI02145_Zergbeu |  | CI02145 | ZERGBEU | SOUBRE | SOUBRE | NAWA | 1 | 12 | 9 | -6.59335 | 5.89662 | Greenfield | 60 | 21453 | 2G | BTS | DLABSC1 |  | 308 | [7 empty] | 1800 | 7/8 | [7 empty] | 41850 | 5.89662,-6.59335
2021 | Mai | Mtn | CI02145 | 2G_CI02145_Zergbeu |  | CI02145 | ZERGBEU | SOUBRE | SOUBRE | NAWA | 1 | 12 | 9 | -6.59335 | 5.89662 | Greenfield | 60 | 21454 | 2G | BTS | DLABSC1 |  | 308 | [7 empty] | 1800 | 7/8 | [7 empty] | 41850 | 5.89662,-6.59335
2021 | Mai | Mtn | CI02145 | 2G_CI02145_Zergbeu |  | CI02145 | ZERGBEU | SOUBRE | SOUBRE | NAWA | 1 | 12 | 9 | -6.59335 | 5.89662 | Greenfield | 60 | 21455 | 2G | BTS | DLABSC1 |  | 308 | [7 empty] | 1800 | 7/8 | [7 empty] | 41850 | 5.89662,-6.59335
2021 | Mai | Mtn | CI02149 | 2G_CI02149_Bidiahouan |  | CI02149 | BIDIAHOUAN | GADOUAN | GADOUAN | HAUT-SASSANDRA | 1 | 12 | 9 | -6.23241944444444 | 6.61378888888889 | Greenfield | 63 | 21490 | 2G | BTS | DLABSC1 |  | 301 | [7 empty] | 900 | 7/8 | [7 empty] | 41850 | 6.61378888888889,-6.23241944444444
2021 | Mai | Mtn | CI02149 | 2G_CI02149_Bidiahouan |  | CI02149 | BIDIAHOUAN | GADOUAN | GADOUAN | HAUT-SASSANDRA | 1 | 12 | 9 | -6.23241944444444 | 6.61378888888889 | Greenfield | 63 | 21491 | 2G | BTS | DLABSC1 |  | 301 | [7 empty] | 900 | 7/8 | [7 empty] | 41850 | 6.61378888888889,-6.23241944444444
2021 | Mai | Mtn | CI02149 | 2G_CI02149_Bidiahouan |  | CI02149 | BIDIAHOUAN | GADOUAN | GADOUAN | HAUT-SASSANDRA | 1 | 12 | 9 | -6.23241944444444 | 6.61378888888889 | Greenfield | 63 | 21492 | 2G | BTS | DLABSC1 |  | 301 | [7 empty] | 900 | 7/8 | [7 empty] | 41850 | 6.61378888888889,-6.23241944444444
2021 | Mai | Mtn | CI02149 | 2G_CI02149_Bidiahouan |  | CI02149 | BIDIAHOUAN | GADOUAN | GADOUAN | HAUT-SASSANDRA | 1 | 12 | 9 | -6.23241944444444 | 6.61378888888889 | Greenfield | 63 | 21493 | 2G | BTS | DLABSC1 |  | 301 | [7 empty] | 1800 | 7/8 | [7 empty] | 41850 | 6.61378888888889,-6.23241944444444
2021 | Mai | Mtn | CI02149 | 2G_CI02149_Bidiahouan |  | CI02149 | BIDIAHOUAN | GADOUAN | GADOUAN | HAUT-SASSANDRA | 1 | 12 | 9 | -6.23241944444444 | 6.61378888888889 | Greenfield | 63 | 21494 | 2G | BTS | DLABSC1 |  | 301 | [7 empty] | 1800 | 7/8 | [7 empty] | 41850 | 6.61378888888889,-6.23241944444444
2021 | Mai | Mtn | CI02149 | 2G_CI02149_Bidiahouan |  | CI02149 | BIDIAHOUAN | GADOUAN | GADOUAN | HAUT-SASSANDRA | 1 | 12 | 9 | -6.23241944444444 | 6.61378888888889 | Greenfield | 63 | 21495 | 2G | BTS | DLABSC1 |  | 301 | [7 empty] | 1800 | 7/8 | [7 empty] | 41850 | 6.61378888888889,-6.23241944444444
2021 | Mai | Mtn | CI02154 | 2G_CI02154_Koreguhe |  | CI02154 | KOREGUHE | GRAND-ZATTRY | GRAND-ZATTRY | NAWA | 1 | 12 | 9 | -6.65965277777778 | 6.17241944444444 | Greenfield | 84 | 21540 | 2G | BTS | DLABSC1 |  | 307 | [7 empty] | 900 | 7/8 | [7 empty] | 41871 | 6.17241944444444,-6.65965277777778
2021 | Mai | Mtn | CI02154 | 2G_CI02154_Koreguhe |  | CI02154 | KOREGUHE | GRAND-ZATTRY | GRAND-ZATTRY | NAWA | 1 | 12 | 9 | -6.65965277777778 | 6.17241944444444 | Greenfield | 84 | 21541 | 2G | BTS | DLABSC1 |  | 307 | [7 empty] | 900 | 7/8 | [7 empty] | 41871 | 6.17241944444444,-6.65965277777778
2021 | Mai | Mtn | CI02154 | 2G_CI02154_Koreguhe |  | CI02154 | KOREGUHE | GRAND-ZATTRY | GRAND-ZATTRY | NAWA | 1 | 12 | 9 | -6.65965277777778 | 6.17241944444444 | Greenfield | 84 | 21542 | 2G | BTS | DLABSC1 |  | 307 | [7 empty] | 900 | 7/8 | [7 empty] | 41871 | 6.17241944444444,-6.65965277777778
2021 | Mai | Mtn | CI02154 | 2G_CI02154_Koreguhe |  | CI02154 | KOREGUHE | GRAND-ZATTRY | GRAND-ZATTRY | NAWA | 1 | 12 | 9 | -6.65965277777778 | 6.17241944444444 | Greenfield | 84 | 21543 | 2G | BTS | DLABSC1 |  | 307 | [7 empty] | 1800 | 7/8 | [7 empty] | 41871 | 6.17241944444444,-6.65965277777778
2021 | Mai | Mtn | CI02154 | 2G_CI02154_Koreguhe |  | CI02154 | KOREGUHE | GRAND-ZATTRY | GRAND-ZATTRY | NAWA | 1 | 12 | 9 | -6.65965277777778 | 6.17241944444444 | Greenfield | 84 | 21544 | 2G | BTS | DLABSC1 |  | 307 | [7 empty] | 1800 | 7/8 | [7 empty] | 41871 | 6.17241944444444,-6.65965277777778
2021 | Mai | Mtn | CI02154 | 2G_CI02154_Koreguhe |  | CI02154 | KOREGUHE | GRAND-ZATTRY | GRAND-ZATTRY | NAWA | 1 | 12 | 9 | -6.65965277777778 | 6.17241944444444 | Greenfield | 84 | 21545 | 2G | BTS | DLABSC1 |  | 307 | [7 empty] | 1800 | 7/8 | [7 empty] | 41871 | 6.17241944444444,-6.65965277777778
2021 | Mai | Mtn | CI02156 | 2G_CI02156_Poyably |  | CI02156 | POYABLY | BAKOUBLY | BAKOUBLY | CAVALLY | 1 | 12 | 6 | -8.38179444444444 | 6.49555833333333 | Greenfield | 75 | 21560 | 2G | BTS | DLABSC1 |  | 305 | [7 empty] | 900 | 7/8 | [7 empty] | 41882 | 6.49555833333333,-8.38179444444444
2021 | Mai | Mtn | CI02156 | 2G_CI02156_Poyably |  | CI02156 | POYABLY | BAKOUBLY | BAKOUBLY | CAVALLY | 1 | 12 | 6 | -8.38179444444444 | 6.49555833333333 | Greenfield | 75 | 21561 | 2G | BTS | DLABSC1 |  | 305 | [7 empty] | 900 | 7/8 | [7 empty] | 41882 | 6.49555833333333,-8.38179444444444
2021 | Mai | Mtn | CI02156 | 2G_CI02156_Poyably |  | CI02156 | POYABLY | BAKOUBLY | BAKOUBLY | CAVALLY | 1 | 12 | 6 | -8.38179444444444 | 6.49555833333333 | Greenfield | 75 | 21562 | 2G | BTS | DLABSC1 |  | 305 | [7 empty] | 900 | 7/8 | [7 empty] | 41882 | 6.49555833333333,-8.38179444444444
2021 | Mai | Mtn | CI02156 | 2G_CI02156_Poyably |  | CI02156 | POYABLY | BAKOUBLY | BAKOUBLY | CAVALLY | 1 | 12 | 6 | -8.38179444444444 | 6.49555833333333 | Greenfield | 75 | 21563 | 2G | BTS | DLABSC1 |  | 305 | [7 empty] | 1800 | 7/8 | [7 empty] | 41882 | 6.49555833333333,-8.38179444444444
2021 | Mai | Mtn | CI02156 | 2G_CI02156_Poyably |  | CI02156 | POYABLY | BAKOUBLY | BAKOUBLY | CAVALLY | 1 | 12 | 6 | -8.38179444444444 | 6.49555833333333 | Greenfield | 75 | 21564 | 2G | BTS | DLABSC1 |  | 305 | [7 empty] | 1800 | 7/8 | [7 empty] | 41882 | 6.49555833333333,-8.38179444444444
2021 | Mai | Mtn | CI02156 | 2G_CI02156_Poyably |  | CI02156 | POYABLY | BAKOUBLY | BAKOUBLY | CAVALLY | 1 | 12 | 6 | -8.38179444444444 | 6.49555833333333 | Greenfield | 75 | 21565 | 2G | BTS | DLABSC1 |  | 305 | [7 empty] | 1800 | 7/8 | [7 empty] | 41882 | 6.49555833333333,-8.38179444444444
2021 | Mai | Mtn | CI02157 | 2G_CI02157_Selieguhe |  | CI02157 | SELIEGUHE | IBOGUHE | IBOGUHE | HAUT-SASSANDRA | 1 | 12 | 9 | -6.86625277777778 | 6.62056388888889 | Greenfield | 72 | 21570 | 2G | BTS | DLABSC1 |  | 302 | [7 empty] | 900 | 7/8 | [7 empty] | 41883 | 6.62056388888889,-6.86625277777778
2021 | Mai | Mtn | CI02157 | 2G_CI02157_Selieguhe |  | CI02157 | SELIEGUHE | IBOGUHE | IBOGUHE | HAUT-SASSANDRA | 1 | 12 | 9 | -6.86625277777778 | 6.62056388888889 | Greenfield | 72 | 21571 | 2G | BTS | DLABSC1 |  | 302 | [7 empty] | 900 | 7/8 | [7 empty] | 41883 | 6.62056388888889,-6.86625277777778
2021 | Mai | Mtn | CI02157 | 2G_CI02157_Selieguhe |  | CI02157 | SELIEGUHE | IBOGUHE | IBOGUHE | HAUT-SASSANDRA | 1 | 12 | 9 | -6.86625277777778 | 6.62056388888889 | Greenfield | 72 | 21572 | 2G | BTS | DLABSC1 |  | 302 | [7 empty] | 900 | 7/8 | [7 empty] | 41883 | 6.62056388888889,-6.86625277777778
2021 | Mai | Mtn | CI02157 | 2G_CI02157_Selieguhe |  | CI02157 | SELIEGUHE | IBOGUHE | IBOGUHE | HAUT-SASSANDRA | 1 | 12 | 9 | -6.86625277777778 | 6.62056388888889 | Greenfield | 72 | 21573 | 2G | BTS | DLABSC1 |  | 302 | [7 empty] | 1800 | 7/8 | [7 empty] | 41883 | 6.62056388888889,-6.86625277777778
2021 | Mai | Mtn | CI02157 | 2G_CI02157_Selieguhe |  | CI02157 | SELIEGUHE | IBOGUHE | IBOGUHE | HAUT-SASSANDRA | 1 | 12 | 9 | -6.86625277777778 | 6.62056388888889 | Greenfield | 72 | 21574 | 2G | BTS | DLABSC1 |  | 302 | [7 empty] | 1800 | 7/8 | [7 empty] | 41883 | 6.62056388888889,-6.86625277777778
2021 | Mai | Mtn | CI02157 | 2G_CI02157_Selieguhe |  | CI02157 | SELIEGUHE | IBOGUHE | IBOGUHE | HAUT-SASSANDRA | 1 | 12 | 9 | -6.86625277777778 | 6.62056388888889 | Greenfield | 72 | 21575 | 2G | BTS | DLABSC1 |  | 302 | [7 empty] | 1800 | 7/8 | [7 empty] | 41883 | 6.62056388888889,-6.86625277777778
2021 | Mai | Mtn | CI02198 | 2G_CI02198_BononBlablata |  | CI02198 | BONON | BONON | BONON | MARAHOUE | 1 | 18 | 15 | -6.03363888888889 | 6.93083333333333 | Greenfield | 50 | 21980 | 2G | BTS | DLABSC1 |  | 301 | [7 empty] | 900 | 7/8 | [7 empty] | 42170 | 6.93083333333333,-6.03363888888889
2021 | Mai | Mtn | CI02198 | 2G_CI02198_BononBlablata |  | CI02198 | BONON | BONON | BONON | MARAHOUE | 1 | 18 | 15 | -6.03363888888889 | 6.93083333333333 | Greenfield | 50 | 21981 | 2G | BTS | DLABSC1 |  | 301 | [7 empty] | 900 | 7/8 | [7 empty] | 42170 | 6.93083333333333,-6.03363888888889
2021 | Mai | Mtn | CI02198 | 2G_CI02198_BononBlablata |  | CI02198 | BONON | BONON | BONON | MARAHOUE | 1 | 18 | 15 | -6.03363888888889 | 6.93083333333333 | Greenfield | 50 | 21982 | 2G | BTS | DLABSC1 |  | 301 | [7 empty] | 900 | 7/8 | [7 empty] | 42170 | 6.93083333333333,-6.03363888888889
2021 | Mai | Mtn | CI02198 | 2G_CI02198_BononBlablata |  | CI02198 | BONON | BONON | BONON | MARAHOUE | 1 | 18 | 15 | -6.03363888888889 | 6.93083333333333 | Greenfield | 50 | 21983 | 2G | BTS | DLABSC1 |  | 301 | [7 empty] | 1800 | 7/8 | [7 empty] | 42170 | 6.93083333333333,-6.03363888888889
2021 | Mai | Mtn | CI02198 | 2G_CI02198_BononBlablata |  | CI02198 | BONON | BONON | BONON | MARAHOUE | 1 | 18 | 15 | -6.03363888888889 | 6.93083333333333 | Greenfield | 50 | 21984 | 2G | BTS | DLABSC1 |  | 301 | [7 empty] | 1800 | 7/8 | [7 empty] | 42170 | 6.93083333333333,-6.03363888888889
2021 | Mai | Mtn | CI02198 | 2G_CI02198_BononBlablata |  | CI02198 | BONON | BONON | BONON | MARAHOUE | 1 | 18 | 15 | -6.03363888888889 | 6.93083333333333 | Greenfield | 50 | 21985 | 2G | BTS | DLABSC1 |  | 301 | [7 empty] | 1800 | 7/8 | [7 empty] | 42170 | 6.93083333333333,-6.03363888888889
2021 | Mai | Mtn | CI02199 | 2G_CI02199_DaloaGbokora |  | CI02199 | DALOA | DALOA | DALOA | HAUT-SASSANDRA | 1 | 20 | 18 | -6.451521 | 6.908135 | Greenfield | 55 | 21990 | 2G | BTS | DLABSC1 |  | 300 | [7 empty] | 900 | 7/8 | [7 empty] | 42197 | 6.908135,-6.451521
2021 | Mai | Mtn | CI02199 | 2G_CI02199_DaloaGbokora |  | CI02199 | DALOA | DALOA | DALOA | HAUT-SASSANDRA | 1 | 20 | 18 | -6.451521 | 6.908135 | Greenfield | 55 | 21991 | 2G | BTS | DLABSC1 |  | 300 | [7 empty] | 900 | 7/8 | [7 empty] | 42197 | 6.908135,-6.451521
2021 | Mai | Mtn | CI02199 | 2G_CI02199_DaloaGbokora |  | CI02199 | DALOA | DALOA | DALOA | HAUT-SASSANDRA | 1 | 20 | 18 | -6.451521 | 6.908135 | Greenfield | 55 | 21992 | 2G | BTS | DLABSC1 |  | 300 | [7 empty] | 900 | 7/8 | [7 empty] | 42197 | 6.908135,-6.451521
2021 | Mai | Mtn | CI02199 | 2G_CI02199_DaloaGbokora |  | CI02199 | DALOA | DALOA | DALOA | HAUT-SASSANDRA | 1 | 20 | 18 | -6.451521 | 6.908135 | Greenfield | 55 | 21993 | 2G | BTS | DLABSC1 |  | 300 | [7 empty] | 1800 | 7/8 | [7 empty] | 42197 | 6.908135,-6.451521
2021 | Mai | Mtn | CI02199 | 2G_CI02199_DaloaGbokora |  | CI02199 | DALOA | DALOA | DALOA | HAUT-SASSANDRA | 1 | 20 | 18 | -6.451521 | 6.908135 | Greenfield | 55 | 21994 | 2G | BTS | DLABSC1 |  | 300 | [7 empty] | 1800 | 7/8 | [7 empty] | 42197 | 6.908135,-6.451521
2021 | Mai | Mtn | CI02199 | 2G_CI02199_DaloaGbokora |  | CI02199 | DALOA | DALOA | DALOA | HAUT-SASSANDRA | 1 | 20 | 18 | -6.451521 | 6.908135 | Greenfield | 55 | 21995 | 2G | BTS | DLABSC1 |  | 300 | [7 empty] | 1800 | 7/8 | [7 empty] | 42197 | 6.908135,-6.451521
2021 | Mai | Mtn | CI02200 | 2G_CI02200_IssiaZobia |  | CI02200 | ISSIA | ISSIA | ISSIA | HAUT-SASSANDRA | 1 | 20 | 18 | -6.603278 | 6.488278 | Greenfield | 72 | 22000 | 2G | BTS | DLABSC1 |  | 302 | [7 empty] | 900 | 7/8 | [7 empty] | 42212 | 6.488278,-6.603278
2021 | Mai | Mtn | CI02200 | 2G_CI02200_IssiaZobia |  | CI02200 | ISSIA | ISSIA | ISSIA | HAUT-SASSANDRA | 1 | 20 | 18 | -6.603278 | 6.488278 | Greenfield | 72 | 22001 | 2G | BTS | DLABSC1 |  | 302 | [7 empty] | 900 | 7/8 | [7 empty] | 42212 | 6.488278,-6.603278
2021 | Mai | Mtn | CI02200 | 2G_CI02200_IssiaZobia |  | CI02200 | ISSIA | ISSIA | ISSIA | HAUT-SASSANDRA | 1 | 20 | 18 | -6.603278 | 6.488278 | Greenfield | 72 | 22002 | 2G | BTS | DLABSC1 |  | 302 | [7 empty] | 900 | 7/8 | [7 empty] | 42212 | 6.488278,-6.603278
2021 | Mai | Mtn | CI02200 | 2G_CI02200_IssiaZobia |  | CI02200 | ISSIA | ISSIA | ISSIA | HAUT-SASSANDRA | 1 | 20 | 18 | -6.603278 | 6.488278 | Greenfield | 72 | 22003 | 2G | BTS | DLABSC1 |  | 302 | [7 empty] | 1800 | 7/8 | [7 empty] | 42212 | 6.488278,-6.603278
2021 | Mai | Mtn | CI02200 | 2G_CI02200_IssiaZobia |  | CI02200 | ISSIA | ISSIA | ISSIA | HAUT-SASSANDRA | 1 | 20 | 18 | -6.603278 | 6.488278 | Greenfield | 72 | 22004 | 2G | BTS | DLABSC1 |  | 302 | [7 empty] | 1800 | 7/8 | [7 empty] | 42212 | 6.488278,-6.603278
2021 | Mai | Mtn | CI02200 | 2G_CI02200_IssiaZobia |  | CI02200 | ISSIA | ISSIA | ISSIA | HAUT-SASSANDRA | 1 | 20 | 18 | -6.603278 | 6.488278 | Greenfield | 72 | 22005 | 2G | BTS | DLABSC1 |  | 302 | [7 empty] | 1800 | 7/8 | [7 empty] | 42212 | 6.488278,-6.603278
2021 | Mai | Mtn | CI02215 | 2G_CI02215_GagnoaZapata |  | CI02215 | GAGNOA | GAGNOA | GAGNOA | GOH | 1 | 18 | 18 | -5.938694 | 6.107028 | Greenfield | 55 | 22150 | 2G | BTS | DLABSC1 |  | 304 | [7 empty] | 900 | 7/8 | [7 empty] | 42521 | 6.107028,-5.938694
2021 | Mai | Mtn | CI02215 | 2G_CI02215_GagnoaZapata |  | CI02215 | GAGNOA | GAGNOA | GAGNOA | GOH | 1 | 18 | 18 | -5.938694 | 6.107028 | Greenfield | 55 | 22151 | 2G | BTS | DLABSC1 |  | 304 | [7 empty] | 900 | 7/8 | [7 empty] | 42521 | 6.107028,-5.938694
2021 | Mai | Mtn | CI02215 | 2G_CI02215_GagnoaZapata |  | CI02215 | GAGNOA | GAGNOA | GAGNOA | GOH | 1 | 18 | 18 | -5.938694 | 6.107028 | Greenfield | 55 | 22152 | 2G | BTS | DLABSC1 |  | 304 | [7 empty] | 900 | 7/8 | [7 empty] | 42521 | 6.107028,-5.938694
2021 | Mai | Mtn | CI02215 | 2G_CI02215_GagnoaZapata |  | CI02215 | GAGNOA | GAGNOA | GAGNOA | GOH | 1 | 18 | 18 | -5.938694 | 6.107028 | Greenfield | 55 | 22153 | 2G | BTS | DLABSC1 |  | 304 | [7 empty] | 1800 | 7/8 | [7 empty] | 42521 | 6.107028,-5.938694
2021 | Mai | Mtn | CI02215 | 2G_CI02215_GagnoaZapata |  | CI02215 | GAGNOA | GAGNOA | GAGNOA | GOH | 1 | 18 | 18 | -5.938694 | 6.107028 | Greenfield | 55 | 22154 | 2G | BTS | DLABSC1 |  | 304 | [7 empty] | 1800 | 7/8 | [7 empty] | 42521 | 6.107028,-5.938694
2021 | Mai | Mtn | CI02215 | 2G_CI02215_GagnoaZapata |  | CI02215 | GAGNOA | GAGNOA | GAGNOA | GOH | 1 | 18 | 18 | -5.938694 | 6.107028 | Greenfield | 55 | 22155 | 2G | BTS | DLABSC1 |  | 304 | [7 empty] | 1800 | 7/8 | [7 empty] | 42521 | 6.107028,-5.938694
2021 | Mai | Mtn | CI02238 | 2G_CI02238_Thanrysnd |  | CI02238 | TAHABLYGLODEHE | GUEZON (DE DUEKOUE) | GUEZON (DE DUEKOUE) | GUEMON | 1 | 12 | 9 | -7.24023333333333 | 6.7434 | Greenfield | 56 | 22380 | 2G | BTS | DLABSC1 |  | 303 | [7 empty] | 900 | 7/8 | [7 empty] | 42151 | 6.7434,-7.24023333333333
2021 | Mai | Mtn | CI02238 | 2G_CI02238_Thanrysnd |  | CI02238 | TAHABLYGLODEHE | GUEZON (DE DUEKOUE) | GUEZON (DE DUEKOUE) | GUEMON | 1 | 12 | 9 | -7.24023333333333 | 6.7434 | Greenfield | 56 | 22381 | 2G | BTS | DLABSC1 |  | 303 | [7 empty] | 900 | 7/8 | [7 empty] | 42151 | 6.7434,-7.24023333333333
2021 | Mai | Mtn | CI02238 | 2G_CI02238_Thanrysnd |  | CI02238 | TAHABLYGLODEHE | GUEZON (DE DUEKOUE) | GUEZON (DE DUEKOUE) | GUEMON | 1 | 12 | 9 | -7.24023333333333 | 6.7434 | Greenfield | 56 | 22382 | 2G | BTS | DLABSC1 |  | 303 | [7 empty] | 900 | 7/8 | [7 empty] | 42151 | 6.7434,-7.24023333333333
2021 | Mai | Mtn | CI02238 | 2G_CI02238_Thanrysnd |  | CI02238 | TAHABLYGLODEHE | GUEZON (DE DUEKOUE) | GUEZON (DE DUEKOUE) | GUEMON | 1 | 12 | 9 | -7.24023333333333 | 6.7434 | Greenfield | 56 | 22383 | 2G | BTS | DLABSC1 |  | 303 | [7 empty] | 1800 | 7/8 | [7 empty] | 42151 | 6.7434,-7.24023333333333
2021 | Mai | Mtn | CI02238 | 2G_CI02238_Thanrysnd |  | CI02238 | TAHABLYGLODEHE | GUEZON (DE DUEKOUE) | GUEZON (DE DUEKOUE) | GUEMON | 1 | 12 | 9 | -7.24023333333333 | 6.7434 | Greenfield | 56 | 22384 | 2G | BTS | DLABSC1 |  | 303 | [7 empty] | 1800 | 7/8 | [7 empty] | 42151 | 6.7434,-7.24023333333333
2021 | Mai | Mtn | CI02238 | 2G_CI02238_Thanrysnd |  | CI02238 | TAHABLYGLODEHE | GUEZON (DE DUEKOUE) | GUEZON (DE DUEKOUE) | GUEMON | 1 | 12 | 9 | -7.24023333333333 | 6.7434 | Greenfield | 56 | 22385 | 2G | BTS | DLABSC1 |  | 303 | [7 empty] | 1800 | 7/8 | [7 empty] | 42151 | 6.7434,-7.24023333333333
2021 | Mai | Mtn | CI02262 | 2G_CI02262_Debo1 |  | CI02262 | DEBO 1 | GREGBEU | GREGBEU | HAUT-SASSANDRA | 1 | 15 | 9 | -6.77901 | 6.67632 | Greenfield | 65 | 22620 | 2G | BTS | DLABSC1 |  | 302 | [7 empty] | 900 | 7/8 | [7 empty] | 42000 | 6.67632,-6.77901
2021 | Mai | Mtn | CI02262 | 2G_CI02262_Debo1 |  | CI02262 | DEBO 1 | GREGBEU | GREGBEU | HAUT-SASSANDRA | 1 | 15 | 9 | -6.77901 | 6.67632 | Greenfield | 65 | 22621 | 2G | BTS | DLABSC1 |  | 302 | [7 empty] | 900 | 7/8 | [7 empty] | 42000 | 6.67632,-6.77901
2021 | Mai | Mtn | CI02262 | 2G_CI02262_Debo1 |  | CI02262 | DEBO 1 | GREGBEU | GREGBEU | HAUT-SASSANDRA | 1 | 15 | 9 | -6.77901 | 6.67632 | Greenfield | 65 | 22622 | 2G | BTS | DLABSC1 |  | 302 | [7 empty] | 900 | 7/8 | [7 empty] | 42000 | 6.67632,-6.77901
2021 | Mai | Mtn | CI02262 | 2G_CI02262_Debo1 |  | CI02262 | DEBO 1 | GREGBEU | GREGBEU | HAUT-SASSANDRA | 1 | 15 | 9 | -6.77901 | 6.67632 | Greenfield | 65 | 22623 | 2G | BTS | DLABSC1 |  | 302 | [7 empty] | 1800 | 7/8 | [7 empty] | 42000 | 6.67632,-6.77901
2021 | Mai | Mtn | CI02262 | 2G_CI02262_Debo1 |  | CI02262 | DEBO 1 | GREGBEU | GREGBEU | HAUT-SASSANDRA | 1 | 15 | 9 | -6.77901 | 6.67632 | Greenfield | 65 | 22624 | 2G | BTS | DLABSC1 |  | 302 | [7 empty] | 1800 | 7/8 | [7 empty] | 42000 | 6.67632,-6.77901
2021 | Mai | Mtn | CI02262 | 2G_CI02262_Debo1 |  | CI02262 | DEBO 1 | GREGBEU | GREGBEU | HAUT-SASSANDRA | 1 | 15 | 9 | -6.77901 | 6.67632 | Greenfield | 65 | 22625 | 2G | BTS | DLABSC1 |  | 302 | [7 empty] | 1800 | 7/8 | [7 empty] | 42000 | 6.67632,-6.77901
2021 | Mai | Mtn | CI02269 | 2G_CI02269_Djidoubaye |  | CI02269 | DJIDOUBAYE | ZAGNE | ZAGNE | CAVALLY | 1 | 12 | 6 | -7.49222 | 6.08111 | Greenfield | 75 | 22690 | 2G | BTS | DLABSC1 |  | 306 | [7 empty] | 900 | 7/8 | [7 empty] | 42159 | 6.08111,-7.49222
2021 | Mai | Mtn | CI02269 | 2G_CI02269_Djidoubaye |  | CI02269 | DJIDOUBAYE | ZAGNE | ZAGNE | CAVALLY | 1 | 12 | 6 | -7.49222 | 6.08111 | Greenfield | 75 | 22691 | 2G | BTS | DLABSC1 |  | 306 | [7 empty] | 900 | 7/8 | [7 empty] | 42159 | 6.08111,-7.49222
2021 | Mai | Mtn | CI02269 | 2G_CI02269_Djidoubaye |  | CI02269 | DJIDOUBAYE | ZAGNE | ZAGNE | CAVALLY | 1 | 12 | 6 | -7.49222 | 6.08111 | Greenfield | 75 | 22692 | 2G | BTS | DLABSC1 |  | 306 | [7 empty] | 900 | 7/8 | [7 empty] | 42159 | 6.08111,-7.49222
2021 | Mai | Mtn | CI02269 | 2G_CI02269_Djidoubaye |  | CI02269 | DJIDOUBAYE | ZAGNE | ZAGNE | CAVALLY | 1 | 12 | 6 | -7.49222 | 6.08111 | Greenfield | 75 | 22693 | 2G | BTS | DLABSC1 |  | 306 | [7 empty] | 1800 | 7/8 | [7 empty] | 42159 | 6.08111,-7.49222
2021 | Mai | Mtn | CI02269 | 2G_CI02269_Djidoubaye |  | CI02269 | DJIDOUBAYE | ZAGNE | ZAGNE | CAVALLY | 1 | 12 | 6 | -7.49222 | 6.08111 | Greenfield | 75 | 22694 | 2G | BTS | DLABSC1 |  | 306 | [7 empty] | 1800 | 7/8 | [7 empty] | 42159 | 6.08111,-7.49222
2021 | Mai | Mtn | CI02269 | 2G_CI02269_Djidoubaye |  | CI02269 | DJIDOUBAYE | ZAGNE | ZAGNE | CAVALLY | 1 | 12 | 6 | -7.49222 | 6.08111 | Greenfield | 75 | 22695 | 2G | BTS | DLABSC1 |  | 306 | [7 empty] | 1800 | 7/8 | [7 empty] | 42159 | 6.08111,-7.49222
2021 | Mai | Mtn | CI02323 | 2G_CI02323_Zebra |  | CI02323 | ZEBRA | GBOGUHE | GBOGUHE | HAUT-SASSANDRA | 1 | 13 | 3 | -6.52518 | 6.92353 | Greenfield | 60 | 23230 | 2G | BTS | DLABSC1 |  | 309 | [7 empty] | 900 | 7/8 | [7 empty] | 42238 | 6.92353,-6.52518
2021 | Mai | Mtn | CI02323 | 2G_CI02323_Zebra |  | CI02323 | ZEBRA | GBOGUHE | GBOGUHE | HAUT-SASSANDRA | 1 | 13 | 3 | -6.52518 | 6.92353 | Greenfield | 60 | 23231 | 2G | BTS | DLABSC1 |  | 309 | [7 empty] | 900 | 7/8 | [7 empty] | 42238 | 6.92353,-6.52518
2021 | Mai | Mtn | CI02323 | 2G_CI02323_Zebra |  | CI02323 | ZEBRA | GBOGUHE | GBOGUHE | HAUT-SASSANDRA | 1 | 13 | 3 | -6.52518 | 6.92353 | Greenfield | 60 | 23232 | 2G | BTS | DLABSC1 |  | 309 | [7 empty] | 900 | 7/8 | [7 empty] | 42238 | 6.92353,-6.52518
2021 | Mai | Mtn | CI02329 | 2G_CI02329_Zougouzoa |  | CI02329 | ZOUGOUZOA | GRAND-ZATTRY | GRAND-ZATTRY | NAWA | 1 | 12 | 9 | -6.589766 | 6.208097 | Greenfield(haubané) | 72 | 23290 | 2G | BTS | DLABSC1 |  | 307 | [7 empty] | 900 | 7/8 | [7 empty] | 42356 | 6.208097,-6.589766
2021 | Mai | Mtn | CI02329 | 2G_CI02329_Zougouzoa |  | CI02329 | ZOUGOUZOA | GRAND-ZATTRY | GRAND-ZATTRY | NAWA | 1 | 12 | 9 | -6.589766 | 6.208097 | Greenfield(haubané) | 72 | 23291 | 2G | BTS | DLABSC1 |  | 307 | [7 empty] | 900 | 7/8 | [7 empty] | 42356 | 6.208097,-6.589766
2021 | Mai | Mtn | CI02329 | 2G_CI02329_Zougouzoa |  | CI02329 | ZOUGOUZOA | GRAND-ZATTRY | GRAND-ZATTRY | NAWA | 1 | 12 | 9 | -6.589766 | 6.208097 | Greenfield(haubané) | 72 | 23292 | 2G | BTS | DLABSC1 |  | 307 | [7 empty] | 900 | 7/8 | [7 empty] | 42356 | 6.208097,-6.589766
2021 | Mai | Mtn | CI02329 | 2G_CI02329_Zougouzoa |  | CI02329 | ZOUGOUZOA | GRAND-ZATTRY | GRAND-ZATTRY | NAWA | 1 | 12 | 9 | -6.589766 | 6.208097 | Greenfield(haubané) | 72 | 23293 | 2G | BTS | DLABSC1 |  | 307 | [7 empty] | 1800 | 7/8 | [7 empty] | 42356 | 6.208097,-6.589766
2021 | Mai | Mtn | CI02329 | 2G_CI02329_Zougouzoa |  | CI02329 | ZOUGOUZOA | GRAND-ZATTRY | GRAND-ZATTRY | NAWA | 1 | 12 | 9 | -6.589766 | 6.208097 | Greenfield(haubané) | 72 | 23294 | 2G | BTS | DLABSC1 |  | 307 | [7 empty] | 1800 | 7/8 | [7 empty] | 42356 | 6.208097,-6.589766
2021 | Mai | Mtn | CI02329 | 2G_CI02329_Zougouzoa |  | CI02329 | ZOUGOUZOA | GRAND-ZATTRY | GRAND-ZATTRY | NAWA | 1 | 12 | 9 | -6.589766 | 6.208097 | Greenfield(haubané) | 72 | 23295 | 2G | BTS | DLABSC1 |  | 307 | [7 empty] | 1800 | 7/8 | [7 empty] | 42356 | 6.208097,-6.589766
2021 | Mai | Mtn | CI02341 | 2G_CI02341_KEIBLY |  | CI02341 | KEIBLY | ZAGNE | ZAGNE | CAVALLY | 1 | 12 | 6 | -7.47194 | 5.99306 | GreenField | 65 | 23410 | 2G | BTS | DLABSC1 |  | 306 | [7 empty] | 900 | 7/8 | [7 empty] | 43887 | 5.99306,-7.47194
2021 | Mai | Mtn | CI02341 | 2G_CI02341_KEIBLY |  | CI02341 | KEIBLY | ZAGNE | ZAGNE | CAVALLY | 1 | 12 | 6 | -7.47194 | 5.99306 | GreenField | 65 | 23411 | 2G | BTS | DLABSC1 |  | 306 | [7 empty] | 900 | 7/8 | [7 empty] | 43887 | 5.99306,-7.47194
2021 | Mai | Mtn | CI02341 | 2G_CI02341_KEIBLY |  | CI02341 | KEIBLY | ZAGNE | ZAGNE | CAVALLY | 1 | 12 | 6 | -7.47194 | 5.99306 | GreenField | 65 | 23412 | 2G | BTS | DLABSC1 |  | 306 | [7 empty] | 900 | 7/8 | [7 empty] | 43887 | 5.99306,-7.47194
2021 | Mai | Mtn | CI02341 | 2G_CI02341_KEIBLY |  | CI02341 | KEIBLY | ZAGNE | ZAGNE | CAVALLY | 1 | 12 | 6 | -7.47194 | 5.99306 | GreenField | 65 | 23413 | 2G | BTS | DLABSC1 |  | 306 | [7 empty] | 1800 | 7/8 | [7 empty] | 43887 | 5.99306,-7.47194
2021 | Mai | Mtn | CI02341 | 2G_CI02341_KEIBLY |  | CI02341 | KEIBLY | ZAGNE | ZAGNE | CAVALLY | 1 | 12 | 6 | -7.47194 | 5.99306 | GreenField | 65 | 23414 | 2G | BTS | DLABSC1 |  | 306 | [7 empty] | 1800 | 7/8 | [7 empty] | 43887 | 5.99306,-7.47194
2021 | Mai | Mtn | CI02341 | 2G_CI02341_KEIBLY |  | CI02341 | KEIBLY | ZAGNE | ZAGNE | CAVALLY | 1 | 12 | 6 | -7.47194 | 5.99306 | GreenField | 65 | 23415 | 2G | BTS | DLABSC1 |  | 306 | [7 empty] | 1800 | 7/8 | [7 empty] | 43887 | 5.99306,-7.47194
2021 | Mai | Mtn | CI02352 | 2G_CI02352_AKEKRO |  | CI02352 | AKEKRO | ZAGNE | ZAGNE | CAVALLY | 1 | 12 | 9 | -7.60308334 | 6.17536112 | GreenField | 100 | 23520 | 2G | BTS | DLABSC1 |  | 306 | [7 empty] | 900 | 7/8 | [7 empty] | 43887 | 6.17536112,-7.60308334
2021 | Mai | Mtn | CI02352 | 2G_CI02352_AKEKRO |  | CI02352 | AKEKRO | ZAGNE | ZAGNE | CAVALLY | 1 | 12 | 9 | -7.60308334 | 6.17536112 | GreenField | 100 | 23521 | 2G | BTS | DLABSC1 |  | 306 | [7 empty] | 900 | 7/8 | [7 empty] | 43887 | 6.17536112,-7.60308334
2021 | Mai | Mtn | CI02352 | 2G_CI02352_AKEKRO |  | CI02352 | AKEKRO | ZAGNE | ZAGNE | CAVALLY | 1 | 12 | 9 | -7.60308334 | 6.17536112 | GreenField | 100 | 23522 | 2G | BTS | DLABSC1 |  | 306 | [7 empty] | 900 | 7/8 | [7 empty] | 43887 | 6.17536112,-7.60308334
2021 | Mai | Mtn | CI02352 | 2G_CI02352_AKEKRO |  | CI02352 | AKEKRO | ZAGNE | ZAGNE | CAVALLY | 1 | 12 | 9 | -7.60308334 | 6.17536112 | GreenField | 100 | 23523 | 2G | BTS | DLABSC1 |  | 306 | [7 empty] | 1800 | 7/8 | [7 empty] | 43887 | 6.17536112,-7.60308334
2021 | Mai | Mtn | CI02352 | 2G_CI02352_AKEKRO |  | CI02352 | AKEKRO | ZAGNE | ZAGNE | CAVALLY | 1 | 12 | 9 | -7.60308334 | 6.17536112 | GreenField | 100 | 23524 | 2G | BTS | DLABSC1 |  | 306 | [7 empty] | 1800 | 7/8 | [7 empty] | 43887 | 6.17536112,-7.60308334
2021 | Mai | Mtn | CI02352 | 2G_CI02352_AKEKRO |  | CI02352 | AKEKRO | ZAGNE | ZAGNE | CAVALLY | 1 | 12 | 9 | -7.60308334 | 6.17536112 | GreenField | 100 | 23525 | 2G | BTS | DLABSC1 |  | 306 | [7 empty] | 1800 | 7/8 | [7 empty] | 43887 | 6.17536112,-7.60308334
2021 | Mai | Mtn | CI02357 | 2G_CI02357_LEBRE |  | CI02357 | LEBRE | DIGNAGO | DIGNAGO | GOH | 1 | 12 | 9 | -6.323111 | 6.313583 | GreenField | 72 | 23570 | 2G | BTS | DLABSC1 |  | 307 | [7 empty] | 900 | 7/8 | [7 empty] | 44083 | 6.313583,-6.323111
2021 | Mai | Mtn | CI02357 | 2G_CI02357_LEBRE |  | CI02357 | LEBRE | DIGNAGO | DIGNAGO | GOH | 1 | 12 | 9 | -6.323111 | 6.313583 | GreenField | 72 | 23571 | 2G | BTS | DLABSC1 |  | 307 | [7 empty] | 900 | 7/8 | [7 empty] | 44083 | 6.313583,-6.323111
2021 | Mai | Mtn | CI02357 | 2G_CI02357_LEBRE |  | CI02357 | LEBRE | DIGNAGO | DIGNAGO | GOH | 1 | 12 | 9 | -6.323111 | 6.313583 | GreenField | 72 | 23572 | 2G | BTS | DLABSC1 |  | 307 | [7 empty] | 900 | 7/8 | [7 empty] | 44083 | 6.313583,-6.323111
2021 | Mai | Mtn | CI02357 | 2G_CI02357_LEBRE |  | CI02357 | LEBRE | DIGNAGO | DIGNAGO | GOH | 1 | 12 | 9 | -6.323111 | 6.313583 | GreenField | 72 | 23573 | 2G | BTS | DLABSC1 |  | 307 | [7 empty] | 1800 | 7/8 | [7 empty] | 44083 | 6.313583,-6.323111
2021 | Mai | Mtn | CI02357 | 2G_CI02357_LEBRE |  | CI02357 | LEBRE | DIGNAGO | DIGNAGO | GOH | 1 | 12 | 9 | -6.323111 | 6.313583 | GreenField | 72 | 23574 | 2G | BTS | DLABSC1 |  | 307 | [7 empty] | 1800 | 7/8 | [7 empty] | 44083 | 6.313583,-6.323111
2021 | Mai | Mtn | CI02357 | 2G_CI02357_LEBRE |  | CI02357 | LEBRE | DIGNAGO | DIGNAGO | GOH | 1 | 12 | 9 | -6.323111 | 6.313583 | GreenField | 72 | 23575 | 2G | BTS | DLABSC1 |  | 307 | [7 empty] | 1800 | 7/8 | [7 empty] | 44083 | 6.313583,-6.323111
2021 | Mai | Mtn | CI02365 | 2G_CI02365_Dibobly |  | CI02365 | DiboblI | GUEZON | GUEZON | GUEMON | 1 | 12 | 18 | -7.01972 | 6.73889 | GreenField | 60 | 23650 | 2G | BTS | DLABSC1 |  | 302 | [7 empty] | 900 | 7/8 | [7 empty] | 44117 | 6.73889,-7.01972
2021 | Mai | Mtn | CI02365 | 2G_CI02365_Dibobly |  | CI02365 | DiboblI | GUEZON | GUEZON | GUEMON | 1 | 12 | 18 | -7.01972 | 6.73889 | GreenField | 60 | 23651 | 2G | BTS | DLABSC1 |  | 302 | [7 empty] | 900 | 7/8 | [7 empty] | 44117 | 6.73889,-7.01972
2021 | Mai | Mtn | CI02365 | 2G_CI02365_Dibobly |  | CI02365 | DiboblI | GUEZON | GUEZON | GUEMON | 1 | 12 | 18 | -7.01972 | 6.73889 | GreenField | 60 | 23652 | 2G | BTS | DLABSC1 |  | 302 | [7 empty] | 900 | 7/8 | [7 empty] | 44117 | 6.73889,-7.01972
2021 | Mai | Mtn | CI02365 | 2G_CI02365_Dibobly |  | CI02365 | DiboblI | GUEZON | GUEZON | GUEMON | 1 | 12 | 18 | -7.01972 | 6.73889 | GreenField | 60 | 23653 | 2G | BTS | DLABSC1 |  | 302 | [7 empty] | 1800 | 7/8 | [7 empty] | 44117 | 6.73889,-7.01972
2021 | Mai | Mtn | CI02365 | 2G_CI02365_Dibobly |  | CI02365 | DiboblI | GUEZON | GUEZON | GUEMON | 1 | 12 | 18 | -7.01972 | 6.73889 | GreenField | 60 | 23654 | 2G | BTS | DLABSC1 |  | 302 | [7 empty] | 1800 | 7/8 | [7 empty] | 44117 | 6.73889,-7.01972
2021 | Mai | Mtn | CI02365 | 2G_CI02365_Dibobly |  | CI02365 | DiboblI | GUEZON | GUEZON | GUEMON | 1 | 12 | 18 | -7.01972 | 6.73889 | GreenField | 60 | 23655 | 2G | BTS | DLABSC1 |  | 302 | [7 empty] | 1800 | 7/8 | [7 empty] | 44117 | 6.73889,-7.01972
2021 | Mai | Mtn | CI02389 | 2G_CI02389_BAGOLIEOUA |  | CI02389 | BAGOLIEOUA | GRAND-ZATTRY | GRAND-ZATTRY | NAWA | 1 | 12 | 9 | -6.52250001 | 6.16883334 | GreenField | 63 | 23890 | 2G | BTS | DLABSC1 |  | 307 | [7 empty] | 900 | 7/8 | [7 empty] | 43872 | 6.16883334,-6.52250001
2021 | Mai | Mtn | CI02389 | 2G_CI02389_BAGOLIEOUA |  | CI02389 | BAGOLIEOUA | GRAND-ZATTRY | GRAND-ZATTRY | NAWA | 1 | 12 | 9 | -6.52250001 | 6.16883334 | GreenField | 63 | 23891 | 2G | BTS | DLABSC1 |  | 307 | [7 empty] | 900 | 7/8 | [7 empty] | 43872 | 6.16883334,-6.52250001
2021 | Mai | Mtn | CI02389 | 2G_CI02389_BAGOLIEOUA |  | CI02389 | BAGOLIEOUA | GRAND-ZATTRY | GRAND-ZATTRY | NAWA | 1 | 12 | 9 | -6.52250001 | 6.16883334 | GreenField | 63 | 23892 | 2G | BTS | DLABSC1 |  | 307 | [7 empty] | 900 | 7/8 | [7 empty] | 43872 | 6.16883334,-6.52250001
2021 | Mai | Mtn | CI02389 | 2G_CI02389_BAGOLIEOUA |  | CI02389 | BAGOLIEOUA | GRAND-ZATTRY | GRAND-ZATTRY | NAWA | 1 | 12 | 9 | -6.52250001 | 6.16883334 | GreenField | 63 | 23893 | 2G | BTS | DLABSC1 |  | 307 | [7 empty] | 1800 | 7/8 | [7 empty] | 43872 | 6.16883334,-6.52250001
2021 | Mai | Mtn | CI02389 | 2G_CI02389_BAGOLIEOUA |  | CI02389 | BAGOLIEOUA | GRAND-ZATTRY | GRAND-ZATTRY | NAWA | 1 | 12 | 9 | -6.52250001 | 6.16883334 | GreenField | 63 | 23894 | 2G | BTS | DLABSC1 |  | 307 | [7 empty] | 1800 | 7/8 | [7 empty] | 43872 | 6.16883334,-6.52250001
2021 | Mai | Mtn | CI02389 | 2G_CI02389_BAGOLIEOUA |  | CI02389 | BAGOLIEOUA | GRAND-ZATTRY | GRAND-ZATTRY | NAWA | 1 | 12 | 9 | -6.52250001 | 6.16883334 | GreenField | 63 | 23895 | 2G | BTS | DLABSC1 |  | 307 | [7 empty] | 1800 | 7/8 | [7 empty] | 43872 | 6.16883334,-6.52250001
2021 | Mai | Mtn | CI02390 | 2G_CI02390_Zebizekou |  | CI02390 | ZEBIZEKOU | OURAGAHIO | OURAGAHIO | GOH | 1 | 13 | 9 | -5.937939 | 6.346611 | Greenfield | 50 | 23900 | 2G | BTS | DLABSC1 |  | 304 | [7 empty] | 900 | 7/8 | [7 empty] | 43159 | 6.346611,-5.937939
2021 | Mai | Mtn | CI02390 | 2G_CI02390_Zebizekou |  | CI02390 | ZEBIZEKOU | OURAGAHIO | OURAGAHIO | GOH | 1 | 13 | 9 | -5.937939 | 6.346611 | Greenfield | 50 | 23901 | 2G | BTS | DLABSC1 |  | 304 | [7 empty] | 900 | 7/8 | [7 empty] | 43159 | 6.346611,-5.937939
2021 | Mai | Mtn | CI02390 | 2G_CI02390_Zebizekou |  | CI02390 | ZEBIZEKOU | OURAGAHIO | OURAGAHIO | GOH | 1 | 13 | 9 | -5.937939 | 6.346611 | Greenfield | 50 | 23902 | 2G | BTS | DLABSC1 |  | 304 | [7 empty] | 900 | 7/8 | [7 empty] | 43159 | 6.346611,-5.937939
2021 | Mai | Mtn | CI02390 | 2G_CI02390_Zebizekou |  | CI02390 | ZEBIZEKOU | OURAGAHIO | OURAGAHIO | GOH | 1 | 13 | 9 | -5.937939 | 6.346611 | Greenfield | 50 | 23903 | 2G | BTS | DLABSC1 |  | 304 | [7 empty] | 1800 | 7/8 | [7 empty] | 43159 | 6.346611,-5.937939
2021 | Mai | Mtn | CI02390 | 2G_CI02390_Zebizekou |  | CI02390 | ZEBIZEKOU | OURAGAHIO | OURAGAHIO | GOH | 1 | 13 | 9 | -5.937939 | 6.346611 | Greenfield | 50 | 23904 | 2G | BTS | DLABSC1 |  | 304 | [7 empty] | 1800 | 7/8 | [7 empty] | 43159 | 6.346611,-5.937939
2021 | Mai | Mtn | CI02390 | 2G_CI02390_Zebizekou |  | CI02390 | ZEBIZEKOU | OURAGAHIO | OURAGAHIO | GOH | 1 | 13 | 9 | -5.937939 | 6.346611 | Greenfield | 50 | 23905 | 2G | BTS | DLABSC1 |  | 304 | [7 empty] | 1800 | 7/8 | [7 empty] | 43159 | 6.346611,-5.937939
2021 | Mai | Mtn | CI02408 | 2G_CI02408_TaiOCI |  | CI02408 | TAI | TAI | TAI | CAVALLY | 1 | 13 | 9 | -7.46944444 | 5.87944444 | Greenfield | 88 | 24080 | 2G | BTS | DLABSC1 |  | 306 | [7 empty] | 900 | 7/8 | [7 empty] | 42748 | 5.87944444,-7.46944444
2021 | Mai | Mtn | CI02408 | 2G_CI02408_TaiOCI |  | CI02408 | TAI | TAI | TAI | CAVALLY | 1 | 13 | 9 | -7.46944444 | 5.87944444 | Greenfield | 88 | 24081 | 2G | BTS | DLABSC1 |  | 306 | [7 empty] | 900 | 7/8 | [7 empty] | 42748 | 5.87944444,-7.46944444
2021 | Mai | Mtn | CI02408 | 2G_CI02408_TaiOCI |  | CI02408 | TAI | TAI | TAI | CAVALLY | 1 | 13 | 9 | -7.46944444 | 5.87944444 | Greenfield | 88 | 24082 | 2G | BTS | DLABSC1 |  | 306 | [7 empty] | 900 | 7/8 | [7 empty] | 42748 | 5.87944444,-7.46944444
2021 | Mai | Mtn | CI02408 | 2G_CI02408_TaiOCI |  | CI02408 | TAI | TAI | TAI | CAVALLY | 1 | 13 | 9 | -7.46944444 | 5.87944444 | Greenfield | 88 | 24083 | 2G | BTS | DLABSC1 |  | 306 | [7 empty] | 1800 | 7/8 | [7 empty] | 42748 | 5.87944444,-7.46944444
2021 | Mai | Mtn | CI02408 | 2G_CI02408_TaiOCI |  | CI02408 | TAI | TAI | TAI | CAVALLY | 1 | 13 | 9 | -7.46944444 | 5.87944444 | Greenfield | 88 | 24084 | 2G | BTS | DLABSC1 |  | 306 | [7 empty] | 1800 | 7/8 | [7 empty] | 42748 | 5.87944444,-7.46944444
2021 | Mai | Mtn | CI02408 | 2G_CI02408_TaiOCI |  | CI02408 | TAI | TAI | TAI | CAVALLY | 1 | 13 | 9 | -7.46944444 | 5.87944444 | Greenfield | 88 | 24085 | 2G | BTS | DLABSC1 |  | 306 | [7 empty] | 1800 | 7/8 | [7 empty] | 42748 | 5.87944444,-7.46944444
2021 | Mai | Mtn | CI02438 | 2G_CI02438_BuyoCIE |  | CI02438 | BUYO | BUYO | BUYO | NAWA | 1 | 18 | 15 | -7.01491667 | 6.24822222 | Greenfield | 32 | 24380 | 2G | BTS | DLABSC1 |  | 308 | [7 empty] | 900 | 7/8 | [7 empty] | 42513 | 6.24822222,-7.01491667
2021 | Mai | Mtn | CI02438 | 2G_CI02438_BuyoCIE |  | CI02438 | BUYO | BUYO | BUYO | NAWA | 1 | 18 | 15 | -7.01491667 | 6.24822222 | Greenfield | 32 | 24381 | 2G | BTS | DLABSC1 |  | 308 | [7 empty] | 900 | 7/8 | [7 empty] | 42513 | 6.24822222,-7.01491667
2021 | Mai | Mtn | CI02438 | 2G_CI02438_BuyoCIE |  | CI02438 | BUYO | BUYO | BUYO | NAWA | 1 | 18 | 15 | -7.01491667 | 6.24822222 | Greenfield | 32 | 24382 | 2G | BTS | DLABSC1 |  | 308 | [7 empty] | 900 | 7/8 | [7 empty] | 42513 | 6.24822222,-7.01491667
2021 | Mai | Mtn | CI02438 | 2G_CI02438_BuyoCIE |  | CI02438 | BUYO | BUYO | BUYO | NAWA | 1 | 18 | 15 | -7.01491667 | 6.24822222 | Greenfield | 32 | 24383 | 2G | BTS | DLABSC1 |  | 308 | [7 empty] | 1800 | 7/8 | [7 empty] | 42513 | 6.24822222,-7.01491667
2021 | Mai | Mtn | CI02438 | 2G_CI02438_BuyoCIE |  | CI02438 | BUYO | BUYO | BUYO | NAWA | 1 | 18 | 15 | -7.01491667 | 6.24822222 | Greenfield | 32 | 24384 | 2G | BTS | DLABSC1 |  | 308 | [7 empty] | 1800 | 7/8 | [7 empty] | 42513 | 6.24822222,-7.01491667
2021 | Mai | Mtn | CI02438 | 2G_CI02438_BuyoCIE |  | CI02438 | BUYO | BUYO | BUYO | NAWA | 1 | 18 | 15 | -7.01491667 | 6.24822222 | Greenfield | 32 | 24385 | 2G | BTS | DLABSC1 |  | 308 | [7 empty] | 1800 | 7/8 | [7 empty] | 42513 | 6.24822222,-7.01491667
2021 | Mai | Mtn | CI02439 | 2G_CI02439_BuyoNord |  | CI02439 | BUYO | BUYO | BUYO | NAWA | 1 | 18 | 15 | -6.9975 | 6.27389 | Greenfield | 46 | 24390 | 2G | BTS | DLABSC1 |  | 308 | [7 empty] | 900 | 7/8 | [7 empty] | 42513 | 6.27389,-6.9975
2021 | Mai | Mtn | CI02439 | 2G_CI02439_BuyoNord |  | CI02439 | BUYO | BUYO | BUYO | NAWA | 1 | 18 | 15 | -6.9975 | 6.27389 | Greenfield | 46 | 24391 | 2G | BTS | DLABSC1 |  | 308 | [7 empty] | 900 | 7/8 | [7 empty] | 42513 | 6.27389,-6.9975
2021 | Mai | Mtn | CI02439 | 2G_CI02439_BuyoNord |  | CI02439 | BUYO | BUYO | BUYO | NAWA | 1 | 18 | 15 | -6.9975 | 6.27389 | Greenfield | 46 | 24392 | 2G | BTS | DLABSC1 |  | 308 | [7 empty] | 900 | 7/8 | [7 empty] | 42513 | 6.27389,-6.9975
2021 | Mai | Mtn | CI02439 | 2G_CI02439_BuyoNord |  | CI02439 | BUYO | BUYO | BUYO | NAWA | 1 | 18 | 15 | -6.9975 | 6.27389 | Greenfield | 46 | 24393 | 2G | BTS | DLABSC1 |  | 308 | [7 empty] | 1800 | 7/8 | [7 empty] | 42513 | 6.27389,-6.9975
2021 | Mai | Mtn | CI02439 | 2G_CI02439_BuyoNord |  | CI02439 | BUYO | BUYO | BUYO | NAWA | 1 | 18 | 15 | -6.9975 | 6.27389 | Greenfield | 46 | 24394 | 2G | BTS | DLABSC1 |  | 308 | [7 empty] | 1800 | 7/8 | [7 empty] | 42513 | 6.27389,-6.9975
2021 | Mai | Mtn | CI02439 | 2G_CI02439_BuyoNord |  | CI02439 | BUYO | BUYO | BUYO | NAWA | 1 | 18 | 15 | -6.9975 | 6.27389 | Greenfield | 46 | 24395 | 2G | BTS | DLABSC1 |  | 308 | [7 empty] | 1800 | 7/8 | [7 empty] | 42513 | 6.27389,-6.9975
2021 | Mai | Mtn | CI02442 | 2G_CI02442_DaloaAbattoirExt |  | CI02442 | DALOA | DALOA | DALOA | HAUT-SASSANDRA | 1 | 30 | 18 | -6.42611 | 6.85083 | Greenfield | 55 | 24420 | 2G | BTS | DLABSC1 |  | 309 | [7 empty] | 900 | 7/8 | [7 empty] | 42509 | 6.85083,-6.42611
2021 | Mai | Mtn | CI02442 | 2G_CI02442_DaloaAbattoirExt |  | CI02442 | DALOA | DALOA | DALOA | HAUT-SASSANDRA | 1 | 30 | 18 | -6.42611 | 6.85083 | Greenfield | 55 | 24421 | 2G | BTS | DLABSC1 |  | 309 | [7 empty] | 900 | 7/8 | [7 empty] | 42509 | 6.85083,-6.42611
2021 | Mai | Mtn | CI02442 | 2G_CI02442_DaloaAbattoirExt |  | CI02442 | DALOA | DALOA | DALOA | HAUT-SASSANDRA | 1 | 30 | 18 | -6.42611 | 6.85083 | Greenfield | 55 | 24422 | 2G | BTS | DLABSC1 |  | 309 | [7 empty] | 900 | 7/8 | [7 empty] | 42509 | 6.85083,-6.42611
2021 | Mai | Mtn | CI02442 | 2G_CI02442_DaloaAbattoirExt |  | CI02442 | DALOA | DALOA | DALOA | HAUT-SASSANDRA | 1 | 30 | 18 | -6.42611 | 6.85083 | Greenfield | 55 | 24423 | 2G | BTS | DLABSC1 |  | 309 | [7 empty] | 1800 | 7/8 | [7 empty] | 42509 | 6.85083,-6.42611
2021 | Mai | Mtn | CI02442 | 2G_CI02442_DaloaAbattoirExt |  | CI02442 | DALOA | DALOA | DALOA | HAUT-SASSANDRA | 1 | 30 | 18 | -6.42611 | 6.85083 | Greenfield | 55 | 24424 | 2G | BTS | DLABSC1 |  | 309 | [7 empty] | 1800 | 7/8 | [7 empty] | 42509 | 6.85083,-6.42611
2021 | Mai | Mtn | CI02442 | 2G_CI02442_DaloaAbattoirExt |  | CI02442 | DALOA | DALOA | DALOA | HAUT-SASSANDRA | 1 | 30 | 18 | -6.42611 | 6.85083 | Greenfield | 55 | 24425 | 2G | BTS | DLABSC1 |  | 309 | [7 empty] | 1800 | 7/8 | [7 empty] | 42509 | 6.85083,-6.42611
2021 | Mai | Mtn | CI02443 | 2G_CI02443_DaloaRteDuekoue |  | CI02443 | DALOA | DALOA | DALOA | HAUT-SASSANDRA | 1 | 34 | 18 | -6.47283333 | 6.87988889 | Greenfield | 49 | 24430 | 2G | BTS | DLABSC1 |  | 300 | [7 empty] | 900 | 7/8 | [7 empty] | 42499 | 6.87988889,-6.47283333
2021 | Mai | Mtn | CI02443 | 2G_CI02443_DaloaRteDuekoue |  | CI02443 | DALOA | DALOA | DALOA | HAUT-SASSANDRA | 1 | 34 | 18 | -6.47283333 | 6.87988889 | Greenfield | 49 | 24431 | 2G | BTS | DLABSC1 |  | 300 | [7 empty] | 900 | 7/8 | [7 empty] | 42499 | 6.87988889,-6.47283333
2021 | Mai | Mtn | CI02443 | 2G_CI02443_DaloaRteDuekoue |  | CI02443 | DALOA | DALOA | DALOA | HAUT-SASSANDRA | 1 | 34 | 18 | -6.47283333 | 6.87988889 | Greenfield | 49 | 24432 | 2G | BTS | DLABSC1 |  | 300 | [7 empty] | 900 | 7/8 | [7 empty] | 42499 | 6.87988889,-6.47283333
2021 | Mai | Mtn | CI02443 | 2G_CI02443_DaloaRteDuekoue |  | CI02443 | DALOA | DALOA | DALOA | HAUT-SASSANDRA | 1 | 34 | 18 | -6.47283333 | 6.87988889 | Greenfield | 49 | 24433 | 2G | BTS | DLABSC1 |  | 300 | [7 empty] | 1800 | 7/8 | [7 empty] | 42499 | 6.87988889,-6.47283333
2021 | Mai | Mtn | CI02443 | 2G_CI02443_DaloaRteDuekoue |  | CI02443 | DALOA | DALOA | DALOA | HAUT-SASSANDRA | 1 | 34 | 18 | -6.47283333 | 6.87988889 | Greenfield | 49 | 24434 | 2G | BTS | DLABSC1 |  | 300 | [7 empty] | 1800 | 7/8 | [7 empty] | 42499 | 6.87988889,-6.47283333
2021 | Mai | Mtn | CI02443 | 2G_CI02443_DaloaRteDuekoue |  | CI02443 | DALOA | DALOA | DALOA | HAUT-SASSANDRA | 1 | 34 | 18 | -6.47283333 | 6.87988889 | Greenfield | 49 | 24435 | 2G | BTS | DLABSC1 |  | 300 | [7 empty] | 1800 | 7/8 | [7 empty] | 42499 | 6.87988889,-6.47283333
2021 | Mai | Mtn | CI02444 | 2G_CI02444_DaloaSomida |  | CI02444 | DALOA | DALOA | DALOA | HAUT-SASSANDRA | 1 | 28 | 18 | -6.4435516 | 6.85905149 | Greenfield | 46 | 24440 | 2G | BTS | DLABSC1 |  | 309 | [7 empty] | 900 | 7/8 | [7 empty] | 42541 | 6.85905149,-6.4435516
2021 | Mai | Mtn | CI02444 | 2G_CI02444_DaloaSomida |  | CI02444 | DALOA | DALOA | DALOA | HAUT-SASSANDRA | 1 | 28 | 18 | -6.4435516 | 6.85905149 | Greenfield | 46 | 24441 | 2G | BTS | DLABSC1 |  | 309 | [7 empty] | 900 | 7/8 | [7 empty] | 42541 | 6.85905149,-6.4435516
2021 | Mai | Mtn | CI02444 | 2G_CI02444_DaloaSomida |  | CI02444 | DALOA | DALOA | DALOA | HAUT-SASSANDRA | 1 | 28 | 18 | -6.4435516 | 6.85905149 | Greenfield | 46 | 24442 | 2G | BTS | DLABSC1 |  | 309 | [7 empty] | 900 | 7/8 | [7 empty] | 42541 | 6.85905149,-6.4435516
2021 | Mai | Mtn | CI02444 | 2G_CI02444_DaloaSomida |  | CI02444 | DALOA | DALOA | DALOA | HAUT-SASSANDRA | 1 | 28 | 18 | -6.4435516 | 6.85905149 | Greenfield | 46 | 24443 | 2G | BTS | DLABSC1 |  | 309 | [7 empty] | 1800 | 7/8 | [7 empty] | 42541 | 6.85905149,-6.4435516
2021 | Mai | Mtn | CI02444 | 2G_CI02444_DaloaSomida |  | CI02444 | DALOA | DALOA | DALOA | HAUT-SASSANDRA | 1 | 28 | 18 | -6.4435516 | 6.85905149 | Greenfield | 46 | 24444 | 2G | BTS | DLABSC1 |  | 309 | [7 empty] | 1800 | 7/8 | [7 empty] | 42541 | 6.85905149,-6.4435516
2021 | Mai | Mtn | CI02444 | 2G_CI02444_DaloaSomida |  | CI02444 | DALOA | DALOA | DALOA | HAUT-SASSANDRA | 1 | 28 | 18 | -6.4435516 | 6.85905149 | Greenfield | 46 | 24445 | 2G | BTS | DLABSC1 |  | 309 | [7 empty] | 1800 | 7/8 | [7 empty] | 42541 | 6.85905149,-6.4435516
2021 | Mai | Mtn | CI02445 | 2G_CI02445_DaloaTazibouoExt |  | CI02445 | DALOA | DALOA | DALOA | HAUT-SASSANDRA | 1 | 30 | 18 | -6.44156176 | 6.90387293 | Greenfield | 46 | 24450 | 2G | BTS | DLABSC1 |  | 300 | [7 empty] | 900 | 7/8 | [7 empty] | 42552 | 6.90387293,-6.44156176
2021 | Mai | Mtn | CI02445 | 2G_CI02445_DaloaTazibouoExt |  | CI02445 | DALOA | DALOA | DALOA | HAUT-SASSANDRA | 1 | 30 | 18 | -6.44156176 | 6.90387293 | Greenfield | 46 | 24451 | 2G | BTS | DLABSC1 |  | 300 | [7 empty] | 900 | 7/8 | [7 empty] | 42552 | 6.90387293,-6.44156176
2021 | Mai | Mtn | CI02445 | 2G_CI02445_DaloaTazibouoExt |  | CI02445 | DALOA | DALOA | DALOA | HAUT-SASSANDRA | 1 | 30 | 18 | -6.44156176 | 6.90387293 | Greenfield | 46 | 24452 | 2G | BTS | DLABSC1 |  | 300 | [7 empty] | 900 | 7/8 | [7 empty] | 42552 | 6.90387293,-6.44156176
2021 | Mai | Mtn | CI02445 | 2G_CI02445_DaloaTazibouoExt |  | CI02445 | DALOA | DALOA | DALOA | HAUT-SASSANDRA | 1 | 30 | 18 | -6.44156176 | 6.90387293 | Greenfield | 46 | 24453 | 2G | BTS | DLABSC1 |  | 300 | [7 empty] | 1800 | 7/8 | [7 empty] | 42552 | 6.90387293,-6.44156176
2021 | Mai | Mtn | CI02445 | 2G_CI02445_DaloaTazibouoExt |  | CI02445 | DALOA | DALOA | DALOA | HAUT-SASSANDRA | 1 | 30 | 18 | -6.44156176 | 6.90387293 | Greenfield | 46 | 24454 | 2G | BTS | DLABSC1 |  | 300 | [7 empty] | 1800 | 7/8 | [7 empty] | 42552 | 6.90387293,-6.44156176
2021 | Mai | Mtn | CI02445 | 2G_CI02445_DaloaTazibouoExt |  | CI02445 | DALOA | DALOA | DALOA | HAUT-SASSANDRA | 1 | 30 | 18 | -6.44156176 | 6.90387293 | Greenfield | 46 | 24455 | 2G | BTS | DLABSC1 |  | 300 | [7 empty] | 1800 | 7/8 | [7 empty] | 42552 | 6.90387293,-6.44156176
2021 | Mai | Mtn | CI02461 | 2G_CI02461_DaloaciteUniversitaire |  | CI02461 | DALOA | DALOA | DALOA | HAUT-SASSANDRA | 1 | 26 | 18 | -6.4577 | 6.898608333 | Greenfield | 55 | 24610 | 2G | BTS | DLABSC1 |  | 300 | [7 empty] | 900 | 7/8 | [7 empty] | 42541 | 6.898608333,-6.4577
2021 | Mai | Mtn | CI02461 | 2G_CI02461_DaloaciteUniversitaire |  | CI02461 | DALOA | DALOA | DALOA | HAUT-SASSANDRA | 1 | 26 | 18 | -6.4577 | 6.898608333 | Greenfield | 55 | 24611 | 2G | BTS | DLABSC1 |  | 300 | [7 empty] | 900 | 7/8 | [7 empty] | 42541 | 6.898608333,-6.4577
2021 | Mai | Mtn | CI02461 | 2G_CI02461_DaloaciteUniversitaire |  | CI02461 | DALOA | DALOA | DALOA | HAUT-SASSANDRA | 1 | 26 | 18 | -6.4577 | 6.898608333 | Greenfield | 55 | 24612 | 2G | BTS | DLABSC1 |  | 300 | [7 empty] | 900 | 7/8 | [7 empty] | 42541 | 6.898608333,-6.4577
2021 | Mai | Mtn | CI02461 | 2G_CI02461_DaloaciteUniversitaire |  | CI02461 | DALOA | DALOA | DALOA | HAUT-SASSANDRA | 1 | 26 | 18 | -6.4577 | 6.898608333 | Greenfield | 55 | 24613 | 2G | BTS | DLABSC1 |  | 300 | [7 empty] | 1800 | 7/8 | [7 empty] | 42541 | 6.898608333,-6.4577
2021 | Mai | Mtn | CI02461 | 2G_CI02461_DaloaciteUniversitaire |  | CI02461 | DALOA | DALOA | DALOA | HAUT-SASSANDRA | 1 | 26 | 18 | -6.4577 | 6.898608333 | Greenfield | 55 | 24614 | 2G | BTS | DLABSC1 |  | 300 | [7 empty] | 1800 | 7/8 | [7 empty] | 42541 | 6.898608333,-6.4577
2021 | Mai | Mtn | CI02461 | 2G_CI02461_DaloaciteUniversitaire |  | CI02461 | DALOA | DALOA | DALOA | HAUT-SASSANDRA | 1 | 26 | 18 | -6.4577 | 6.898608333 | Greenfield | 55 | 24615 | 2G | BTS | DLABSC1 |  | 300 | [7 empty] | 1800 | 7/8 | [7 empty] | 42541 | 6.898608333,-6.4577
2021 | Mai | Mtn | CI02509 | 2G_CI02509_DuekoueRenfo1 |  | CI02509 | DUEKOUE | DUEKOUE | DUEKOUE | GUEMON | 1 | 28 | 18 | -7.36256 | 6.729419 | Greenfield | 55 | 25090 | 2G | BTS | DLABSC1 |  | 303 | [7 empty] | 900 | 7/8 | [7 empty] | 42573 | 6.729419,-7.36256
2021 | Mai | Mtn | CI02509 | 2G_CI02509_DuekoueRenfo1 |  | CI02509 | DUEKOUE | DUEKOUE | DUEKOUE | GUEMON | 1 | 28 | 18 | -7.36256 | 6.729419 | Greenfield | 55 | 25091 | 2G | BTS | DLABSC1 |  | 303 | [7 empty] | 900 | 7/8 | [7 empty] | 42573 | 6.729419,-7.36256
2021 | Mai | Mtn | CI02509 | 2G_CI02509_DuekoueRenfo1 |  | CI02509 | DUEKOUE | DUEKOUE | DUEKOUE | GUEMON | 1 | 28 | 18 | -7.36256 | 6.729419 | Greenfield | 55 | 25092 | 2G | BTS | DLABSC1 |  | 303 | [7 empty] | 900 | 7/8 | [7 empty] | 42573 | 6.729419,-7.36256
2021 | Mai | Mtn | CI02509 | 2G_CI02509_DuekoueRenfo1 |  | CI02509 | DUEKOUE | DUEKOUE | DUEKOUE | GUEMON | 1 | 28 | 18 | -7.36256 | 6.729419 | Greenfield | 55 | 25093 | 2G | BTS | DLABSC1 |  | 303 | [7 empty] | 1800 | 7/8 | [7 empty] | 42573 | 6.729419,-7.36256
2021 | Mai | Mtn | CI02509 | 2G_CI02509_DuekoueRenfo1 |  | CI02509 | DUEKOUE | DUEKOUE | DUEKOUE | GUEMON | 1 | 28 | 18 | -7.36256 | 6.729419 | Greenfield | 55 | 25094 | 2G | BTS | DLABSC1 |  | 303 | [7 empty] | 1800 | 7/8 | [7 empty] | 42573 | 6.729419,-7.36256
2021 | Mai | Mtn | CI02509 | 2G_CI02509_DuekoueRenfo1 |  | CI02509 | DUEKOUE | DUEKOUE | DUEKOUE | GUEMON | 1 | 28 | 18 | -7.36256 | 6.729419 | Greenfield | 55 | 25095 | 2G | BTS | DLABSC1 |  | 303 | [7 empty] | 1800 | 7/8 | [7 empty] | 42573 | 6.729419,-7.36256
2021 | Mai | Mtn | CI02510 | 2G_CI02510_DuekoueRenfo2 |  | CI02510 | DUEKOUE | DUEKOUE | DUEKOUE | GUEMON | 1 | 12 | 18 | -7.358361 | 6.74975 | GreenField | 46 | 25100 | 2G | BTS | DLABSC1 |  | 303 | [7 empty] | 900 | 7/8 | [7 empty] | 44104 | 6.74975,-7.358361
2021 | Mai | Mtn | CI02510 | 2G_CI02510_DuekoueRenfo2 |  | CI02510 | DUEKOUE | DUEKOUE | DUEKOUE | GUEMON | 1 | 12 | 18 | -7.358361 | 6.74975 | GreenField | 46 | 25101 | 2G | BTS | DLABSC1 |  | 303 | [7 empty] | 900 | 7/8 | [7 empty] | 44104 | 6.74975,-7.358361
2021 | Mai | Mtn | CI02510 | 2G_CI02510_DuekoueRenfo2 |  | CI02510 | DUEKOUE | DUEKOUE | DUEKOUE | GUEMON | 1 | 12 | 18 | -7.358361 | 6.74975 | GreenField | 46 | 25102 | 2G | BTS | DLABSC1 |  | 303 | [7 empty] | 900 | 7/8 | [7 empty] | 44104 | 6.74975,-7.358361
2021 | Mai | Mtn | CI02510 | 2G_CI02510_DuekoueRenfo2 |  | CI02510 | DUEKOUE | DUEKOUE | DUEKOUE | GUEMON | 1 | 12 | 18 | -7.358361 | 6.74975 | GreenField | 46 | 25103 | 2G | BTS | DLABSC1 |  | 303 | [7 empty] | 1800 | 7/8 | [7 empty] | 44104 | 6.74975,-7.358361
2021 | Mai | Mtn | CI02510 | 2G_CI02510_DuekoueRenfo2 |  | CI02510 | DUEKOUE | DUEKOUE | DUEKOUE | GUEMON | 1 | 12 | 18 | -7.358361 | 6.74975 | GreenField | 46 | 25104 | 2G | BTS | DLABSC1 |  | 303 | [7 empty] | 1800 | 7/8 | [7 empty] | 44104 | 6.74975,-7.358361
2021 | Mai | Mtn | CI02510 | 2G_CI02510_DuekoueRenfo2 |  | CI02510 | DUEKOUE | DUEKOUE | DUEKOUE | GUEMON | 1 | 12 | 18 | -7.358361 | 6.74975 | GreenField | 46 | 25105 | 2G | BTS | DLABSC1 |  | 303 | [7 empty] | 1800 | 7/8 | [7 empty] | 44104 | 6.74975,-7.358361
2021 | Mai | Mtn | CI02513 | 2G_CI02513_GagnoaBarioExt |  | CI02513 | GAGNOA | GAGNOA | GAGNOA | GOH | 1 | 20 | 18 | -5.96711111111111 | 6.15230555555556 | Greenfield | 55 | 25130 | 2G | BTS | DLABSC1 |  | 304 | [7 empty] | 900 | 7/8 | [7 empty] | 42570 | 6.15230555555556,-5.96711111111111
2021 | Mai | Mtn | CI02513 | 2G_CI02513_GagnoaBarioExt |  | CI02513 | GAGNOA | GAGNOA | GAGNOA | GOH | 1 | 20 | 18 | -5.96711111111111 | 6.15230555555556 | Greenfield | 55 | 25131 | 2G | BTS | DLABSC1 |  | 304 | [7 empty] | 900 | 7/8 | [7 empty] | 42570 | 6.15230555555556,-5.96711111111111
2021 | Mai | Mtn | CI02513 | 2G_CI02513_GagnoaBarioExt |  | CI02513 | GAGNOA | GAGNOA | GAGNOA | GOH | 1 | 20 | 18 | -5.96711111111111 | 6.15230555555556 | Greenfield | 55 | 25132 | 2G | BTS | DLABSC1 |  | 304 | [7 empty] | 900 | 7/8 | [7 empty] | 42570 | 6.15230555555556,-5.96711111111111
2021 | Mai | Mtn | CI02513 | 2G_CI02513_GagnoaBarioExt |  | CI02513 | GAGNOA | GAGNOA | GAGNOA | GOH | 1 | 20 | 18 | -5.96711111111111 | 6.15230555555556 | Greenfield | 55 | 25133 | 2G | BTS | DLABSC1 |  | 304 | [7 empty] | 1800 | 7/8 | [7 empty] | 42570 | 6.15230555555556,-5.96711111111111
2021 | Mai | Mtn | CI02513 | 2G_CI02513_GagnoaBarioExt |  | CI02513 | GAGNOA | GAGNOA | GAGNOA | GOH | 1 | 20 | 18 | -5.96711111111111 | 6.15230555555556 | Greenfield | 55 | 25134 | 2G | BTS | DLABSC1 |  | 304 | [7 empty] | 1800 | 7/8 | [7 empty] | 42570 | 6.15230555555556,-5.96711111111111
2021 | Mai | Mtn | CI02513 | 2G_CI02513_GagnoaBarioExt |  | CI02513 | GAGNOA | GAGNOA | GAGNOA | GOH | 1 | 20 | 18 | -5.96711111111111 | 6.15230555555556 | Greenfield | 55 | 25135 | 2G | BTS | DLABSC1 |  | 304 | [7 empty] | 1800 | 7/8 | [7 empty] | 42570 | 6.15230555555556,-5.96711111111111
2021 | Mai | Mtn | CI02514 | 2G_CI02514_GagnoaLycee |  | CI02514 | GAGNOA | GAGNOA | GAGNOA | GOH | 1 | 24 | 18 | -5.95297222222222 | 6.11711111111111 | Greenfield | 55 | 25140 | 2G | BTS | DLABSC1 |  | 304 | [7 empty] | 900 | 7/8 | [7 empty] | 42600 | 6.11711111111111,-5.95297222222222
2021 | Mai | Mtn | CI02514 | 2G_CI02514_GagnoaLycee |  | CI02514 | GAGNOA | GAGNOA | GAGNOA | GOH | 1 | 24 | 18 | -5.95297222222222 | 6.11711111111111 | Greenfield | 55 | 25141 | 2G | BTS | DLABSC1 |  | 304 | [7 empty] | 900 | 7/8 | [7 empty] | 42600 | 6.11711111111111,-5.95297222222222
2021 | Mai | Mtn | CI02514 | 2G_CI02514_GagnoaLycee |  | CI02514 | GAGNOA | GAGNOA | GAGNOA | GOH | 1 | 24 | 18 | -5.95297222222222 | 6.11711111111111 | Greenfield | 55 | 25142 | 2G | BTS | DLABSC1 |  | 304 | [7 empty] | 900 | 7/8 | [7 empty] | 42600 | 6.11711111111111,-5.95297222222222
2021 | Mai | Mtn | CI02514 | 2G_CI02514_GagnoaLycee |  | CI02514 | GAGNOA | GAGNOA | GAGNOA | GOH | 1 | 24 | 18 | -5.95297222222222 | 6.11711111111111 | Greenfield | 55 | 25143 | 2G | BTS | DLABSC1 |  | 304 | [7 empty] | 1800 | 7/8 | [7 empty] | 42600 | 6.11711111111111,-5.95297222222222
2021 | Mai | Mtn | CI02514 | 2G_CI02514_GagnoaLycee |  | CI02514 | GAGNOA | GAGNOA | GAGNOA | GOH | 1 | 24 | 18 | -5.95297222222222 | 6.11711111111111 | Greenfield | 55 | 25144 | 2G | BTS | DLABSC1 |  | 304 | [7 empty] | 1800 | 7/8 | [7 empty] | 42600 | 6.11711111111111,-5.95297222222222
2021 | Mai | Mtn | CI02514 | 2G_CI02514_GagnoaLycee |  | CI02514 | GAGNOA | GAGNOA | GAGNOA | GOH | 1 | 24 | 18 | -5.95297222222222 | 6.11711111111111 | Greenfield | 55 | 25145 | 2G | BTS | DLABSC1 |  | 304 | [7 empty] | 1800 | 7/8 | [7 empty] | 42600 | 6.11711111111111,-5.95297222222222
2021 | Mai | Mtn | CI02515 | 2G_CI02515_GagnoaExt3 |  | CI02515 | GAGNOA | GAGNOA | GAGNOA | GOH | 1 | 25 | 18 | -5.97141666666667 | 6.13791666666667 | Greenfield | 55 | 25150 | 2G | BTS | DLABSC1 |  | 304 | [7 empty] | 900 | 7/8 | [7 empty] | 42571 | 6.13791666666667,-5.97141666666667
2021 | Mai | Mtn | CI02515 | 2G_CI02515_GagnoaExt3 |  | CI02515 | GAGNOA | GAGNOA | GAGNOA | GOH | 1 | 25 | 18 | -5.97141666666667 | 6.13791666666667 | Greenfield | 55 | 25151 | 2G | BTS | DLABSC1 |  | 304 | [7 empty] | 900 | 7/8 | [7 empty] | 42571 | 6.13791666666667,-5.97141666666667
2021 | Mai | Mtn | CI02515 | 2G_CI02515_GagnoaExt3 |  | CI02515 | GAGNOA | GAGNOA | GAGNOA | GOH | 1 | 25 | 18 | -5.97141666666667 | 6.13791666666667 | Greenfield | 55 | 25152 | 2G | BTS | DLABSC1 |  | 304 | [7 empty] | 900 | 7/8 | [7 empty] | 42571 | 6.13791666666667,-5.97141666666667
2021 | Mai | Mtn | CI02515 | 2G_CI02515_GagnoaExt3 |  | CI02515 | GAGNOA | GAGNOA | GAGNOA | GOH | 1 | 25 | 18 | -5.97141666666667 | 6.13791666666667 | Greenfield | 55 | 25153 | 2G | BTS | DLABSC1 |  | 304 | [7 empty] | 1800 | 7/8 | [7 empty] | 42571 | 6.13791666666667,-5.97141666666667
2021 | Mai | Mtn | CI02515 | 2G_CI02515_GagnoaExt3 |  | CI02515 | GAGNOA | GAGNOA | GAGNOA | GOH | 1 | 25 | 18 | -5.97141666666667 | 6.13791666666667 | Greenfield | 55 | 25154 | 2G | BTS | DLABSC1 |  | 304 | [7 empty] | 1800 | 7/8 | [7 empty] | 42571 | 6.13791666666667,-5.97141666666667
2021 | Mai | Mtn | CI02515 | 2G_CI02515_GagnoaExt3 |  | CI02515 | GAGNOA | GAGNOA | GAGNOA | GOH | 1 | 25 | 18 | -5.97141666666667 | 6.13791666666667 | Greenfield | 55 | 25155 | 2G | BTS | DLABSC1 |  | 304 | [7 empty] | 1800 | 7/8 | [7 empty] | 42571 | 6.13791666666667,-5.97141666666667
2021 | Mai | Mtn | CI02522 | 2G_CI02522_IssiaZoGBA |  | CI02522 | ISSIA | ISSIA | ISSIA | HAUT-SASSANDRA | 1 | 19 | 18 | -6.565294 | 6.490126 | Greenfield | 55 | 25220 | 2G | BTS | DLABSC1 |  | 302 | [7 empty] | 900 | 7/8 | [7 empty] | 42614 | 6.490126,-6.565294
2021 | Mai | Mtn | CI02522 | 2G_CI02522_IssiaZoGBA |  | CI02522 | ISSIA | ISSIA | ISSIA | HAUT-SASSANDRA | 1 | 19 | 18 | -6.565294 | 6.490126 | Greenfield | 55 | 25221 | 2G | BTS | DLABSC1 |  | 302 | [7 empty] | 900 | 7/8 | [7 empty] | 42614 | 6.490126,-6.565294
2021 | Mai | Mtn | CI02522 | 2G_CI02522_IssiaZoGBA |  | CI02522 | ISSIA | ISSIA | ISSIA | HAUT-SASSANDRA | 1 | 19 | 18 | -6.565294 | 6.490126 | Greenfield | 55 | 25222 | 2G | BTS | DLABSC1 |  | 302 | [7 empty] | 900 | 7/8 | [7 empty] | 42614 | 6.490126,-6.565294
2021 | Mai | Mtn | CI02522 | 2G_CI02522_IssiaZoGBA |  | CI02522 | ISSIA | ISSIA | ISSIA | HAUT-SASSANDRA | 1 | 19 | 18 | -6.565294 | 6.490126 | Greenfield | 55 | 25223 | 2G | BTS | DLABSC1 |  | 302 | [7 empty] | 1800 | 7/8 | [7 empty] | 42614 | 6.490126,-6.565294
2021 | Mai | Mtn | CI02522 | 2G_CI02522_IssiaZoGBA |  | CI02522 | ISSIA | ISSIA | ISSIA | HAUT-SASSANDRA | 1 | 19 | 18 | -6.565294 | 6.490126 | Greenfield | 55 | 25224 | 2G | BTS | DLABSC1 |  | 302 | [7 empty] | 1800 | 7/8 | [7 empty] | 42614 | 6.490126,-6.565294
2021 | Mai | Mtn | CI02522 | 2G_CI02522_IssiaZoGBA |  | CI02522 | ISSIA | ISSIA | ISSIA | HAUT-SASSANDRA | 1 | 19 | 18 | -6.565294 | 6.490126 | Greenfield | 55 | 25225 | 2G | BTS | DLABSC1 |  | 302 | [7 empty] | 1800 | 7/8 | [7 empty] | 42614 | 6.490126,-6.565294
2021 | Mai | Mtn | CI02560 | 2G_CI02560_DUEKOUEONUCI |  | CI02560 | DUEKOUE | DUEKOUE | DUEKOUE | GUEMON | 1 | 19 | 18 | -7.31591388888889 | 6.74270277777778 | Greenfield | 55 | 25600 | 2G | BTS | DLABSC1 |  | 303 | [7 empty] | 900 | 7/8 | [7 empty] | 42485 | 6.74270277777778,-7.31591388888889
2021 | Mai | Mtn | CI02560 | 2G_CI02560_DUEKOUEONUCI |  | CI02560 | DUEKOUE | DUEKOUE | DUEKOUE | GUEMON | 1 | 19 | 18 | -7.31591388888889 | 6.74270277777778 | Greenfield | 55 | 25601 | 2G | BTS | DLABSC1 |  | 303 | [7 empty] | 900 | 7/8 | [7 empty] | 42485 | 6.74270277777778,-7.31591388888889
2021 | Mai | Mtn | CI02560 | 2G_CI02560_DUEKOUEONUCI |  | CI02560 | DUEKOUE | DUEKOUE | DUEKOUE | GUEMON | 1 | 19 | 18 | -7.31591388888889 | 6.74270277777778 | Greenfield | 55 | 25602 | 2G | BTS | DLABSC1 |  | 303 | [7 empty] | 900 | 7/8 | [7 empty] | 42485 | 6.74270277777778,-7.31591388888889
2021 | Mai | Mtn | CI02560 | 2G_CI02560_DUEKOUEONUCI |  | CI02560 | DUEKOUE | DUEKOUE | DUEKOUE | GUEMON | 1 | 19 | 18 | -7.31591388888889 | 6.74270277777778 | Greenfield | 55 | 25603 | 2G | BTS | DLABSC1 |  | 303 | [7 empty] | 1800 | 7/8 | [7 empty] | 42485 | 6.74270277777778,-7.31591388888889
2021 | Mai | Mtn | CI02560 | 2G_CI02560_DUEKOUEONUCI |  | CI02560 | DUEKOUE | DUEKOUE | DUEKOUE | GUEMON | 1 | 19 | 18 | -7.31591388888889 | 6.74270277777778 | Greenfield | 55 | 25604 | 2G | BTS | DLABSC1 |  | 303 | [7 empty] | 1800 | 7/8 | [7 empty] | 42485 | 6.74270277777778,-7.31591388888889
2021 | Mai | Mtn | CI02560 | 2G_CI02560_DUEKOUEONUCI |  | CI02560 | DUEKOUE | DUEKOUE | DUEKOUE | GUEMON | 1 | 19 | 18 | -7.31591388888889 | 6.74270277777778 | Greenfield | 55 | 25605 | 2G | BTS | DLABSC1 |  | 303 | [7 empty] | 1800 | 7/8 | [7 empty] | 42485 | 6.74270277777778,-7.31591388888889
2021 | Mai | Mtn | CI02562 | 2G_CI02562_DaloaOrly3 |  | CI02562 | DALOA | DALOA | DALOA | HAUT-SASSANDRA | 1 | 24 | 18 | -6.455514 | 6.875224 | Greenfield | 55 | 25620 | 2G | BTS | DLABSC1 |  | 309 | [7 empty] | 900 | 7/8 | [7 empty] | 42558 | 6.875224,-6.455514
2021 | Mai | Mtn | CI02562 | 2G_CI02562_DaloaOrly3 |  | CI02562 | DALOA | DALOA | DALOA | HAUT-SASSANDRA | 1 | 24 | 18 | -6.455514 | 6.875224 | Greenfield | 55 | 25621 | 2G | BTS | DLABSC1 |  | 309 | [7 empty] | 900 | 7/8 | [7 empty] | 42558 | 6.875224,-6.455514
2021 | Mai | Mtn | CI02562 | 2G_CI02562_DaloaOrly3 |  | CI02562 | DALOA | DALOA | DALOA | HAUT-SASSANDRA | 1 | 24 | 18 | -6.455514 | 6.875224 | Greenfield | 55 | 25622 | 2G | BTS | DLABSC1 |  | 309 | [7 empty] | 900 | 7/8 | [7 empty] | 42558 | 6.875224,-6.455514
2021 | Mai | Mtn | CI02562 | 2G_CI02562_DaloaOrly3 |  | CI02562 | DALOA | DALOA | DALOA | HAUT-SASSANDRA | 1 | 24 | 18 | -6.455514 | 6.875224 | Greenfield | 55 | 25623 | 2G | BTS | DLABSC1 |  | 309 | [7 empty] | 1800 | 7/8 | [7 empty] | 42558 | 6.875224,-6.455514
2021 | Mai | Mtn | CI02562 | 2G_CI02562_DaloaOrly3 |  | CI02562 | DALOA | DALOA | DALOA | HAUT-SASSANDRA | 1 | 24 | 18 | -6.455514 | 6.875224 | Greenfield | 55 | 25624 | 2G | BTS | DLABSC1 |  | 309 | [7 empty] | 1800 | 7/8 | [7 empty] | 42558 | 6.875224,-6.455514
2021 | Mai | Mtn | CI02562 | 2G_CI02562_DaloaOrly3 |  | CI02562 | DALOA | DALOA | DALOA | HAUT-SASSANDRA | 1 | 24 | 18 | -6.455514 | 6.875224 | Greenfield | 55 | 25625 | 2G | BTS | DLABSC1 |  | 309 | [7 empty] | 1800 | 7/8 | [7 empty] | 42558 | 6.875224,-6.455514
2021 | Mai | Mtn | CI02582 | 2G_CI02582_Gogoguhe |  | CI02582 | GOGOGUHE | BOGUEDIA | BOGUEDIA | HAUT-SASSANDRA | 1 | 18 | 9 | -6.422727 | 6.660867 | Greenfield | 72 | 25820 | 2G | BTS | DLABSC1 |  | 301 | [7 empty] | 900 | 7/8 | [7 empty] | 42611 | 6.660867,-6.422727
2021 | Mai | Mtn | CI02582 | 2G_CI02582_Gogoguhe |  | CI02582 | GOGOGUHE | BOGUEDIA | BOGUEDIA | HAUT-SASSANDRA | 1 | 18 | 9 | -6.422727 | 6.660867 | Greenfield | 72 | 25821 | 2G | BTS | DLABSC1 |  | 301 | [7 empty] | 900 | 7/8 | [7 empty] | 42611 | 6.660867,-6.422727
2021 | Mai | Mtn | CI02582 | 2G_CI02582_Gogoguhe |  | CI02582 | GOGOGUHE | BOGUEDIA | BOGUEDIA | HAUT-SASSANDRA | 1 | 18 | 9 | -6.422727 | 6.660867 | Greenfield | 72 | 25822 | 2G | BTS | DLABSC1 |  | 301 | [7 empty] | 900 | 7/8 | [7 empty] | 42611 | 6.660867,-6.422727
2021 | Mai | Mtn | CI02582 | 2G_CI02582_Gogoguhe |  | CI02582 | GOGOGUHE | BOGUEDIA | BOGUEDIA | HAUT-SASSANDRA | 1 | 18 | 9 | -6.422727 | 6.660867 | Greenfield | 72 | 25823 | 2G | BTS | DLABSC1 |  | 301 | [7 empty] | 1800 | 7/8 | [7 empty] | 42611 | 6.660867,-6.422727
2021 | Mai | Mtn | CI02582 | 2G_CI02582_Gogoguhe |  | CI02582 | GOGOGUHE | BOGUEDIA | BOGUEDIA | HAUT-SASSANDRA | 1 | 18 | 9 | -6.422727 | 6.660867 | Greenfield | 72 | 25824 | 2G | BTS | DLABSC1 |  | 301 | [7 empty] | 1800 | 7/8 | [7 empty] | 42611 | 6.660867,-6.422727
2021 | Mai | Mtn | CI02582 | 2G_CI02582_Gogoguhe |  | CI02582 | GOGOGUHE | BOGUEDIA | BOGUEDIA | HAUT-SASSANDRA | 1 | 18 | 9 | -6.422727 | 6.660867 | Greenfield | 72 | 25825 | 2G | BTS | DLABSC1 |  | 301 | [7 empty] | 1800 | 7/8 | [7 empty] | 42611 | 6.660867,-6.422727
2021 | Mai | Mtn | CI02604 | 2G_CI02604_Bateguedea |  | CI02604 | BATEGUEDEA | GBOGUHE | GBOGUHE | HAUT-SASSANDRA | 1 | 21 | 18 | -6.67168 | 6.81547 | Greenfield | 72 | 26040 | 2G | BTS | DLABSC1 |  | 309 | [7 empty] | 900 | 7/8 | [7 empty] | 42613 | 6.81547,-6.67168
2021 | Mai | Mtn | CI02604 | 2G_CI02604_Bateguedea |  | CI02604 | BATEGUEDEA | GBOGUHE | GBOGUHE | HAUT-SASSANDRA | 1 | 21 | 18 | -6.67168 | 6.81547 | Greenfield | 72 | 26041 | 2G | BTS | DLABSC1 |  | 309 | [7 empty] | 900 | 7/8 | [7 empty] | 42613 | 6.81547,-6.67168
2021 | Mai | Mtn | CI02604 | 2G_CI02604_Bateguedea |  | CI02604 | BATEGUEDEA | GBOGUHE | GBOGUHE | HAUT-SASSANDRA | 1 | 21 | 18 | -6.67168 | 6.81547 | Greenfield | 72 | 26042 | 2G | BTS | DLABSC1 |  | 309 | [7 empty] | 900 | 7/8 | [7 empty] | 42613 | 6.81547,-6.67168
2021 | Mai | Mtn | CI02604 | 2G_CI02604_Bateguedea |  | CI02604 | BATEGUEDEA | GBOGUHE | GBOGUHE | HAUT-SASSANDRA | 1 | 21 | 18 | -6.67168 | 6.81547 | Greenfield | 72 | 26043 | 2G | BTS | DLABSC1 |  | 309 | [7 empty] | 1800 | 7/8 | [7 empty] | 42613 | 6.81547,-6.67168
2021 | Mai | Mtn | CI02604 | 2G_CI02604_Bateguedea |  | CI02604 | BATEGUEDEA | GBOGUHE | GBOGUHE | HAUT-SASSANDRA | 1 | 21 | 18 | -6.67168 | 6.81547 | Greenfield | 72 | 26044 | 2G | BTS | DLABSC1 |  | 309 | [7 empty] | 1800 | 7/8 | [7 empty] | 42613 | 6.81547,-6.67168
2021 | Mai | Mtn | CI02604 | 2G_CI02604_Bateguedea |  | CI02604 | BATEGUEDEA | GBOGUHE | GBOGUHE | HAUT-SASSANDRA | 1 | 21 | 18 | -6.67168 | 6.81547 | Greenfield | 72 | 26045 | 2G | BTS | DLABSC1 |  | 309 | [7 empty] | 1800 | 7/8 | [7 empty] | 42613 | 6.81547,-6.67168
2021 | Mai | Mtn | CI02619 | 2G_CI02619_Depa |  | CI02619 | DEPA | ISSIA | ISSIA | HAUT-SASSANDRA | 1 | 12 | 9 | -6.54742 | 6.44542 | Greenfield | 72 | 26190 | 2G | BTS | DLABSC1 |  | 302 | [7 empty] | 900 | 7/8 | [7 empty] | 42611 | 6.44542,-6.54742
2021 | Mai | Mtn | CI02619 | 2G_CI02619_Depa |  | CI02619 | DEPA | ISSIA | ISSIA | HAUT-SASSANDRA | 1 | 12 | 9 | -6.54742 | 6.44542 | Greenfield | 72 | 26191 | 2G | BTS | DLABSC1 |  | 302 | [7 empty] | 900 | 7/8 | [7 empty] | 42611 | 6.44542,-6.54742
2021 | Mai | Mtn | CI02619 | 2G_CI02619_Depa |  | CI02619 | DEPA | ISSIA | ISSIA | HAUT-SASSANDRA | 1 | 12 | 9 | -6.54742 | 6.44542 | Greenfield | 72 | 26192 | 2G | BTS | DLABSC1 |  | 302 | [7 empty] | 900 | 7/8 | [7 empty] | 42611 | 6.44542,-6.54742
2021 | Mai | Mtn | CI02619 | 2G_CI02619_Depa |  | CI02619 | DEPA | ISSIA | ISSIA | HAUT-SASSANDRA | 1 | 12 | 9 | -6.54742 | 6.44542 | Greenfield | 72 | 26193 | 2G | BTS | DLABSC1 |  | 302 | [7 empty] | 1800 | 7/8 | [7 empty] | 42611 | 6.44542,-6.54742
2021 | Mai | Mtn | CI02619 | 2G_CI02619_Depa |  | CI02619 | DEPA | ISSIA | ISSIA | HAUT-SASSANDRA | 1 | 12 | 9 | -6.54742 | 6.44542 | Greenfield | 72 | 26194 | 2G | BTS | DLABSC1 |  | 302 | [7 empty] | 1800 | 7/8 | [7 empty] | 42611 | 6.44542,-6.54742
2021 | Mai | Mtn | CI02619 | 2G_CI02619_Depa |  | CI02619 | DEPA | ISSIA | ISSIA | HAUT-SASSANDRA | 1 | 12 | 9 | -6.54742 | 6.44542 | Greenfield | 72 | 26195 | 2G | BTS | DLABSC1 |  | 302 | [7 empty] | 1800 | 7/8 | [7 empty] | 42611 | 6.44542,-6.54742
2021 | Mai | Mtn | CI02620 | 2G_CI02620_Tchebleguhe |  | CI02620 | TCHEBLEGUHE | DALOA | DALOA | HAUT-SASSANDRA | 1 | 19 | 18 | -6.48534 | 6.69427 | Greenfield | 80 | 26200 | 2G | BTS | DLABSC1 |  | 301 | [7 empty] | 900 | 7/8 | [7 empty] | 42668 | 6.69427,-6.48534
2021 | Mai | Mtn | CI02620 | 2G_CI02620_Tchebleguhe |  | CI02620 | TCHEBLEGUHE | DALOA | DALOA | HAUT-SASSANDRA | 1 | 19 | 18 | -6.48534 | 6.69427 | Greenfield | 80 | 26201 | 2G | BTS | DLABSC1 |  | 301 | [7 empty] | 900 | 7/8 | [7 empty] | 42668 | 6.69427,-6.48534
2021 | Mai | Mtn | CI02620 | 2G_CI02620_Tchebleguhe |  | CI02620 | TCHEBLEGUHE | DALOA | DALOA | HAUT-SASSANDRA | 1 | 19 | 18 | -6.48534 | 6.69427 | Greenfield | 80 | 26202 | 2G | BTS | DLABSC1 |  | 301 | [7 empty] | 900 | 7/8 | [7 empty] | 42668 | 6.69427,-6.48534
2021 | Mai | Mtn | CI02620 | 2G_CI02620_Tchebleguhe |  | CI02620 | TCHEBLEGUHE | DALOA | DALOA | HAUT-SASSANDRA | 1 | 19 | 18 | -6.48534 | 6.69427 | Greenfield | 80 | 26203 | 2G | BTS | DLABSC1 |  | 301 | [7 empty] | 1800 | 7/8 | [7 empty] | 42668 | 6.69427,-6.48534
2021 | Mai | Mtn | CI02620 | 2G_CI02620_Tchebleguhe |  | CI02620 | TCHEBLEGUHE | DALOA | DALOA | HAUT-SASSANDRA | 1 | 19 | 18 | -6.48534 | 6.69427 | Greenfield | 80 | 26204 | 2G | BTS | DLABSC1 |  | 301 | [7 empty] | 1800 | 7/8 | [7 empty] | 42668 | 6.69427,-6.48534
2021 | Mai | Mtn | CI02620 | 2G_CI02620_Tchebleguhe |  | CI02620 | TCHEBLEGUHE | DALOA | DALOA | HAUT-SASSANDRA | 1 | 19 | 18 | -6.48534 | 6.69427 | Greenfield | 80 | 26205 | 2G | BTS | DLABSC1 |  | 301 | [7 empty] | 1800 | 7/8 | [7 empty] | 42668 | 6.69427,-6.48534
2021 | Mai | Mtn | CI02645 | 2G_CI02645_Blody |  | CI02645 | BLODY | DUEKOUE | DUEKOUE | GUEMON | 1 | 18 | 9 | -7.29061 | 6.79636 | Greenfield | 60 | 26450 | 2G | BTS | DLABSC1 |  | 303 | [7 empty] | 900 | 7/8 | [7 empty] | 42575 | 6.79636,-7.29061
2021 | Mai | Mtn | CI02645 | 2G_CI02645_Blody |  | CI02645 | BLODY | DUEKOUE | DUEKOUE | GUEMON | 1 | 18 | 9 | -7.29061 | 6.79636 | Greenfield | 60 | 26451 | 2G | BTS | DLABSC1 |  | 303 | [7 empty] | 900 | 7/8 | [7 empty] | 42575 | 6.79636,-7.29061
2021 | Mai | Mtn | CI02645 | 2G_CI02645_Blody |  | CI02645 | BLODY | DUEKOUE | DUEKOUE | GUEMON | 1 | 18 | 9 | -7.29061 | 6.79636 | Greenfield | 60 | 26452 | 2G | BTS | DLABSC1 |  | 303 | [7 empty] | 900 | 7/8 | [7 empty] | 42575 | 6.79636,-7.29061
2021 | Mai | Mtn | CI02645 | 2G_CI02645_Blody |  | CI02645 | BLODY | DUEKOUE | DUEKOUE | GUEMON | 1 | 18 | 9 | -7.29061 | 6.79636 | Greenfield | 60 | 26453 | 2G | BTS | DLABSC1 |  | 303 | [7 empty] | 1800 | 7/8 | [7 empty] | 42575 | 6.79636,-7.29061
2021 | Mai | Mtn | CI02645 | 2G_CI02645_Blody |  | CI02645 | BLODY | DUEKOUE | DUEKOUE | GUEMON | 1 | 18 | 9 | -7.29061 | 6.79636 | Greenfield | 60 | 26454 | 2G | BTS | DLABSC1 |  | 303 | [7 empty] | 1800 | 7/8 | [7 empty] | 42575 | 6.79636,-7.29061
2021 | Mai | Mtn | CI02645 | 2G_CI02645_Blody |  | CI02645 | BLODY | DUEKOUE | DUEKOUE | GUEMON | 1 | 18 | 9 | -7.29061 | 6.79636 | Greenfield | 60 | 26455 | 2G | BTS | DLABSC1 |  | 303 | [7 empty] | 1800 | 7/8 | [7 empty] | 42575 | 6.79636,-7.29061
2021 | Mai | Mtn | CI02649 | 2G_CI02649_Broudoume |  | CI02649 | BROUDOUME | OURAGAHIO | OURAGAHIO | GOH | 1 | 14 | 9 | -5.872333 | 6.365556 | Greenfield | 72 | 26490 | 2G | BTS | DLABSC1 |  | 304 | [7 empty] | 900 | 7/8 | [7 empty] | 42577 | 6.365556,-5.872333
2021 | Mai | Mtn | CI02649 | 2G_CI02649_Broudoume |  | CI02649 | BROUDOUME | OURAGAHIO | OURAGAHIO | GOH | 1 | 14 | 9 | -5.872333 | 6.365556 | Greenfield | 72 | 26491 | 2G | BTS | DLABSC1 |  | 304 | [7 empty] | 900 | 7/8 | [7 empty] | 42577 | 6.365556,-5.872333
2021 | Mai | Mtn | CI02649 | 2G_CI02649_Broudoume |  | CI02649 | BROUDOUME | OURAGAHIO | OURAGAHIO | GOH | 1 | 14 | 9 | -5.872333 | 6.365556 | Greenfield | 72 | 26492 | 2G | BTS | DLABSC1 |  | 304 | [7 empty] | 900 | 7/8 | [7 empty] | 42577 | 6.365556,-5.872333
2021 | Mai | Mtn | CI02649 | 2G_CI02649_Broudoume |  | CI02649 | BROUDOUME | OURAGAHIO | OURAGAHIO | GOH | 1 | 14 | 9 | -5.872333 | 6.365556 | Greenfield | 72 | 26493 | 2G | BTS | DLABSC1 |  | 304 | [7 empty] | 1800 | 7/8 | [7 empty] | 42577 | 6.365556,-5.872333
2021 | Mai | Mtn | CI02649 | 2G_CI02649_Broudoume |  | CI02649 | BROUDOUME | OURAGAHIO | OURAGAHIO | GOH | 1 | 14 | 9 | -5.872333 | 6.365556 | Greenfield | 72 | 26494 | 2G | BTS | DLABSC1 |  | 304 | [7 empty] | 1800 | 7/8 | [7 empty] | 42577 | 6.365556,-5.872333
2021 | Mai | Mtn | CI02649 | 2G_CI02649_Broudoume |  | CI02649 | BROUDOUME | OURAGAHIO | OURAGAHIO | GOH | 1 | 14 | 9 | -5.872333 | 6.365556 | Greenfield | 72 | 26495 | 2G | BTS | DLABSC1 |  | 304 | [7 empty] | 1800 | 7/8 | [7 empty] | 42577 | 6.365556,-5.872333
2021 | Mai | Mtn | CI02671 | 2G_CI02671_Gorodi |  | CI02671 | GORODI | GUESSABO | GUESSABO | HAUT-SASSANDRA | 1 | 14 | 9 | -6.91659 | 6.70111 | Greenfield | 60 | 26710 | 2G | BTS | DLABSC1 |  | 302 | [7 empty] | 900 | 7/8 | [7 empty] | 42592 | 6.70111,-6.91659
2021 | Mai | Mtn | CI02671 | 2G_CI02671_Gorodi |  | CI02671 | GORODI | GUESSABO | GUESSABO | HAUT-SASSANDRA | 1 | 14 | 9 | -6.91659 | 6.70111 | Greenfield | 60 | 26711 | 2G | BTS | DLABSC1 |  | 302 | [7 empty] | 900 | 7/8 | [7 empty] | 42592 | 6.70111,-6.91659
2021 | Mai | Mtn | CI02671 | 2G_CI02671_Gorodi |  | CI02671 | GORODI | GUESSABO | GUESSABO | HAUT-SASSANDRA | 1 | 14 | 9 | -6.91659 | 6.70111 | Greenfield | 60 | 26712 | 2G | BTS | DLABSC1 |  | 302 | [7 empty] | 900 | 7/8 | [7 empty] | 42592 | 6.70111,-6.91659
2021 | Mai | Mtn | CI02671 | 2G_CI02671_Gorodi |  | CI02671 | GORODI | GUESSABO | GUESSABO | HAUT-SASSANDRA | 1 | 14 | 9 | -6.91659 | 6.70111 | Greenfield | 60 | 26713 | 2G | BTS | DLABSC1 |  | 302 | [7 empty] | 1800 | 7/8 | [7 empty] | 42592 | 6.70111,-6.91659
2021 | Mai | Mtn | CI02671 | 2G_CI02671_Gorodi |  | CI02671 | GORODI | GUESSABO | GUESSABO | HAUT-SASSANDRA | 1 | 14 | 9 | -6.91659 | 6.70111 | Greenfield | 60 | 26714 | 2G | BTS | DLABSC1 |  | 302 | [7 empty] | 1800 | 7/8 | [7 empty] | 42592 | 6.70111,-6.91659
2021 | Mai | Mtn | CI02671 | 2G_CI02671_Gorodi |  | CI02671 | GORODI | GUESSABO | GUESSABO | HAUT-SASSANDRA | 1 | 14 | 9 | -6.91659 | 6.70111 | Greenfield | 60 | 26715 | 2G | BTS | DLABSC1 |  | 302 | [7 empty] | 1800 | 7/8 | [7 empty] | 42592 | 6.70111,-6.91659
2021 | Mai | Mtn | CI02673 | 2G_CI02673_Grandzia |  | CI02673 | GRANDZIA | GUIBEROUA | GUIBEROUA | GOH | 1 | 12 | 9 | -6.251639 | 6.190806 | Greenfield | 60 | 26730 | 2G | BTS | DLABSC1 |  | 307 | [7 empty] | 900 | 7/8 | [7 empty] | 42607 | 6.190806,-6.251639
2021 | Mai | Mtn | CI02673 | 2G_CI02673_Grandzia |  | CI02673 | GRANDZIA | GUIBEROUA | GUIBEROUA | GOH | 1 | 12 | 9 | -6.251639 | 6.190806 | Greenfield | 60 | 26731 | 2G | BTS | DLABSC1 |  | 307 | [7 empty] | 900 | 7/8 | [7 empty] | 42607 | 6.190806,-6.251639
2021 | Mai | Mtn | CI02673 | 2G_CI02673_Grandzia |  | CI02673 | GRANDZIA | GUIBEROUA | GUIBEROUA | GOH | 1 | 12 | 9 | -6.251639 | 6.190806 | Greenfield | 60 | 26732 | 2G | BTS | DLABSC1 |  | 307 | [7 empty] | 900 | 7/8 | [7 empty] | 42607 | 6.190806,-6.251639
2021 | Mai | Mtn | CI02673 | 2G_CI02673_Grandzia |  | CI02673 | GRANDZIA | GUIBEROUA | GUIBEROUA | GOH | 1 | 12 | 9 | -6.251639 | 6.190806 | Greenfield | 60 | 26733 | 2G | BTS | DLABSC1 |  | 307 | [7 empty] | 1800 | 7/8 | [7 empty] | 42607 | 6.190806,-6.251639
2021 | Mai | Mtn | CI02673 | 2G_CI02673_Grandzia |  | CI02673 | GRANDZIA | GUIBEROUA | GUIBEROUA | GOH | 1 | 12 | 9 | -6.251639 | 6.190806 | Greenfield | 60 | 26734 | 2G | BTS | DLABSC1 |  | 307 | [7 empty] | 1800 | 7/8 | [7 empty] | 42607 | 6.190806,-6.251639
2021 | Mai | Mtn | CI02673 | 2G_CI02673_Grandzia |  | CI02673 | GRANDZIA | GUIBEROUA | GUIBEROUA | GOH | 1 | 12 | 9 | -6.251639 | 6.190806 | Greenfield | 60 | 26735 | 2G | BTS | DLABSC1 |  | 307 | [7 empty] | 1800 | 7/8 | [7 empty] | 42607 | 6.190806,-6.251639
2021 | Mai | Mtn | CI02680 | 2G_CI02680_Kehigbahi |  | CI02680 | KEHIGBAHI | DAHIEPA-KEHI | DAHIEPA-KEHI | GOH | 1 | 16 | 9 | -5.84843 | 6.21397 | Greenfield | 60 | 26800 | 2G | BTS | DLABSC1 |  | 304 | [7 empty] | 900 | 7/8 | [7 empty] | 42636 | 6.21397,-5.84843
2021 | Mai | Mtn | CI02680 | 2G_CI02680_Kehigbahi |  | CI02680 | KEHIGBAHI | DAHIEPA-KEHI | DAHIEPA-KEHI | GOH | 1 | 16 | 9 | -5.84843 | 6.21397 | Greenfield | 60 | 26801 | 2G | BTS | DLABSC1 |  | 304 | [7 empty] | 900 | 7/8 | [7 empty] | 42636 | 6.21397,-5.84843
2021 | Mai | Mtn | CI02680 | 2G_CI02680_Kehigbahi |  | CI02680 | KEHIGBAHI | DAHIEPA-KEHI | DAHIEPA-KEHI | GOH | 1 | 16 | 9 | -5.84843 | 6.21397 | Greenfield | 60 | 26802 | 2G | BTS | DLABSC1 |  | 304 | [7 empty] | 900 | 7/8 | [7 empty] | 42636 | 6.21397,-5.84843
2021 | Mai | Mtn | CI02680 | 2G_CI02680_Kehigbahi |  | CI02680 | KEHIGBAHI | DAHIEPA-KEHI | DAHIEPA-KEHI | GOH | 1 | 16 | 9 | -5.84843 | 6.21397 | Greenfield | 60 | 26803 | 2G | BTS | DLABSC1 |  | 304 | [7 empty] | 1800 | 7/8 | [7 empty] | 42636 | 6.21397,-5.84843
2021 | Mai | Mtn | CI02680 | 2G_CI02680_Kehigbahi |  | CI02680 | KEHIGBAHI | DAHIEPA-KEHI | DAHIEPA-KEHI | GOH | 1 | 16 | 9 | -5.84843 | 6.21397 | Greenfield | 60 | 26804 | 2G | BTS | DLABSC1 |  | 304 | [7 empty] | 1800 | 7/8 | [7 empty] | 42636 | 6.21397,-5.84843
2021 | Mai | Mtn | CI02680 | 2G_CI02680_Kehigbahi |  | CI02680 | KEHIGBAHI | DAHIEPA-KEHI | DAHIEPA-KEHI | GOH | 1 | 16 | 9 | -5.84843 | 6.21397 | Greenfield | 60 | 26805 | 2G | BTS | DLABSC1 |  | 304 | [7 empty] | 1800 | 7/8 | [7 empty] | 42636 | 6.21397,-5.84843
2021 | Mai | Mtn | CI02698 | 2G_CI02698_Ligacamp |  | CI02698 | LIGACAMP | ISSIA | ISSIA | HAUT-SASSANDRA | 1 | 18 | 9 | -6.636642 | 6.604317 | Greenfield | 72 | 26980 | 2G | BTS | DLABSC1 |  | 301 | [7 empty] | 900 | 7/8 | [7 empty] | 42703 | 6.604317,-6.636642
2021 | Mai | Mtn | CI02698 | 2G_CI02698_Ligacamp |  | CI02698 | LIGACAMP | ISSIA | ISSIA | HAUT-SASSANDRA | 1 | 18 | 9 | -6.636642 | 6.604317 | Greenfield | 72 | 26981 | 2G | BTS | DLABSC1 |  | 301 | [7 empty] | 900 | 7/8 | [7 empty] | 42703 | 6.604317,-6.636642
2021 | Mai | Mtn | CI02698 | 2G_CI02698_Ligacamp |  | CI02698 | LIGACAMP | ISSIA | ISSIA | HAUT-SASSANDRA | 1 | 18 | 9 | -6.636642 | 6.604317 | Greenfield | 72 | 26982 | 2G | BTS | DLABSC1 |  | 301 | [7 empty] | 900 | 7/8 | [7 empty] | 42703 | 6.604317,-6.636642
2021 | Mai | Mtn | CI02698 | 2G_CI02698_Ligacamp |  | CI02698 | LIGACAMP | ISSIA | ISSIA | HAUT-SASSANDRA | 1 | 18 | 9 | -6.636642 | 6.604317 | Greenfield | 72 | 26983 | 2G | BTS | DLABSC1 |  | 301 | [7 empty] | 1800 | 7/8 | [7 empty] | 42703 | 6.604317,-6.636642
2021 | Mai | Mtn | CI02698 | 2G_CI02698_Ligacamp |  | CI02698 | LIGACAMP | ISSIA | ISSIA | HAUT-SASSANDRA | 1 | 18 | 9 | -6.636642 | 6.604317 | Greenfield | 72 | 26984 | 2G | BTS | DLABSC1 |  | 301 | [7 empty] | 1800 | 7/8 | [7 empty] | 42703 | 6.604317,-6.636642
2021 | Mai | Mtn | CI02698 | 2G_CI02698_Ligacamp |  | CI02698 | LIGACAMP | ISSIA | ISSIA | HAUT-SASSANDRA | 1 | 18 | 9 | -6.636642 | 6.604317 | Greenfield | 72 | 26985 | 2G | BTS | DLABSC1 |  | 301 | [7 empty] | 1800 | 7/8 | [7 empty] | 42703 | 6.604317,-6.636642
2021 | Mai | Mtn | CI02701 | 2G_CI02701_Mahino |  | CI02701 | MAHINO | DJOUROUTOU | DJOUROUTOU | SAN-PEDRO | 1 | 16 | 9 | -7.4217 | 5.10309 | Greenfield | 72 | 27010 | 2G | BTS | DLABSC1 |  | 306 | [7 empty] | 900 | 7/8 | [7 empty] | 42585 | 5.10309,-7.4217
2021 | Mai | Mtn | CI02701 | 2G_CI02701_Mahino |  | CI02701 | MAHINO | DJOUROUTOU | DJOUROUTOU | SAN-PEDRO | 1 | 16 | 9 | -7.4217 | 5.10309 | Greenfield | 72 | 27011 | 2G | BTS | DLABSC1 |  | 306 | [7 empty] | 900 | 7/8 | [7 empty] | 42585 | 5.10309,-7.4217
2021 | Mai | Mtn | CI02701 | 2G_CI02701_Mahino |  | CI02701 | MAHINO | DJOUROUTOU | DJOUROUTOU | SAN-PEDRO | 1 | 16 | 9 | -7.4217 | 5.10309 | Greenfield | 72 | 27012 | 2G | BTS | DLABSC1 |  | 306 | [7 empty] | 900 | 7/8 | [7 empty] | 42585 | 5.10309,-7.4217
2021 | Mai | Mtn | CI02701 | 2G_CI02701_Mahino |  | CI02701 | MAHINO | DJOUROUTOU | DJOUROUTOU | SAN-PEDRO | 1 | 16 | 9 | -7.4217 | 5.10309 | Greenfield | 72 | 27013 | 2G | BTS | DLABSC1 |  | 306 | [7 empty] | 1800 | 7/8 | [7 empty] | 42585 | 5.10309,-7.4217
2021 | Mai | Mtn | CI02701 | 2G_CI02701_Mahino |  | CI02701 | MAHINO | DJOUROUTOU | DJOUROUTOU | SAN-PEDRO | 1 | 16 | 9 | -7.4217 | 5.10309 | Greenfield | 72 | 27014 | 2G | BTS | DLABSC1 |  | 306 | [7 empty] | 1800 | 7/8 | [7 empty] | 42585 | 5.10309,-7.4217
2021 | Mai | Mtn | CI02701 | 2G_CI02701_Mahino |  | CI02701 | MAHINO | DJOUROUTOU | DJOUROUTOU | SAN-PEDRO | 1 | 16 | 9 | -7.4217 | 5.10309 | Greenfield | 72 | 27015 | 2G | BTS | DLABSC1 |  | 306 | [7 empty] | 1800 | 7/8 | [7 empty] | 42585 | 5.10309,-7.4217
2021 | Mai | Mtn | CI02704 | 2G_CI02704_NahioCamp |  | CI02704 | NAHIOCAMP | NAHIO | NAHIO | HAUT-SASSANDRA | 1 | 17 | 9 | -6.14177 | 6.44088 | Greenfield | 60 | 27040 | 2G | BTS | DLABSC1 |  | 307 | [7 empty] | 900 | 7/8 | [7 empty] | 42577 | 6.44088,-6.14177
2021 | Mai | Mtn | CI02704 | 2G_CI02704_NahioCamp |  | CI02704 | NAHIOCAMP | NAHIO | NAHIO | HAUT-SASSANDRA | 1 | 17 | 9 | -6.14177 | 6.44088 | Greenfield | 60 | 27041 | 2G | BTS | DLABSC1 |  | 307 | [7 empty] | 900 | 7/8 | [7 empty] | 42577 | 6.44088,-6.14177
2021 | Mai | Mtn | CI02704 | 2G_CI02704_NahioCamp |  | CI02704 | NAHIOCAMP | NAHIO | NAHIO | HAUT-SASSANDRA | 1 | 17 | 9 | -6.14177 | 6.44088 | Greenfield | 60 | 27042 | 2G | BTS | DLABSC1 |  | 307 | [7 empty] | 900 | 7/8 | [7 empty] | 42577 | 6.44088,-6.14177
2021 | Mai | Mtn | CI02704 | 2G_CI02704_NahioCamp |  | CI02704 | NAHIOCAMP | NAHIO | NAHIO | HAUT-SASSANDRA | 1 | 17 | 9 | -6.14177 | 6.44088 | Greenfield | 60 | 27043 | 2G | BTS | DLABSC1 |  | 307 | [7 empty] | 1800 | 7/8 | [7 empty] | 42577 | 6.44088,-6.14177
2021 | Mai | Mtn | CI02704 | 2G_CI02704_NahioCamp |  | CI02704 | NAHIOCAMP | NAHIO | NAHIO | HAUT-SASSANDRA | 1 | 17 | 9 | -6.14177 | 6.44088 | Greenfield | 60 | 27044 | 2G | BTS | DLABSC1 |  | 307 | [7 empty] | 1800 | 7/8 | [7 empty] | 42577 | 6.44088,-6.14177
2021 | Mai | Mtn | CI02704 | 2G_CI02704_NahioCamp |  | CI02704 | NAHIOCAMP | NAHIO | NAHIO | HAUT-SASSANDRA | 1 | 17 | 9 | -6.14177 | 6.44088 | Greenfield | 60 | 27045 | 2G | BTS | DLABSC1 |  | 307 | [7 empty] | 1800 | 7/8 | [7 empty] | 42577 | 6.44088,-6.14177
2021 | Mai | Mtn | CI02714 | 2G_CI02714_Sada |  | CI02714 | SADA | GUIGLO | GUIGLO | CAVALLY | 1 | 19 | 6 | -7.602694 | 6.634944 | Greenfield | 80 | 27140 | 2G | BTS | DLABSC1 |  | 305 | [7 empty] | 900 | 7/8 | [7 empty] | 42630 | 6.634944,-7.602694
2021 | Mai | Mtn | CI02714 | 2G_CI02714_Sada |  | CI02714 | SADA | GUIGLO | GUIGLO | CAVALLY | 1 | 19 | 6 | -7.602694 | 6.634944 | Greenfield | 80 | 27141 | 2G | BTS | DLABSC1 |  | 305 | [7 empty] | 900 | 7/8 | [7 empty] | 42630 | 6.634944,-7.602694
2021 | Mai | Mtn | CI02714 | 2G_CI02714_Sada |  | CI02714 | SADA | GUIGLO | GUIGLO | CAVALLY | 1 | 19 | 6 | -7.602694 | 6.634944 | Greenfield | 80 | 27142 | 2G | BTS | DLABSC1 |  | 305 | [7 empty] | 900 | 7/8 | [7 empty] | 42630 | 6.634944,-7.602694
2021 | Mai | Mtn | CI02714 | 2G_CI02714_Sada |  | CI02714 | SADA | GUIGLO | GUIGLO | CAVALLY | 1 | 19 | 6 | -7.602694 | 6.634944 | Greenfield | 80 | 27143 | 2G | BTS | DLABSC1 |  | 305 | [7 empty] | 1800 | 7/8 | [7 empty] | 42630 | 6.634944,-7.602694
2021 | Mai | Mtn | CI02714 | 2G_CI02714_Sada |  | CI02714 | SADA | GUIGLO | GUIGLO | CAVALLY | 1 | 19 | 6 | -7.602694 | 6.634944 | Greenfield | 80 | 27144 | 2G | BTS | DLABSC1 |  | 305 | [7 empty] | 1800 | 7/8 | [7 empty] | 42630 | 6.634944,-7.602694
2021 | Mai | Mtn | CI02714 | 2G_CI02714_Sada |  | CI02714 | SADA | GUIGLO | GUIGLO | CAVALLY | 1 | 19 | 6 | -7.602694 | 6.634944 | Greenfield | 80 | 27145 | 2G | BTS | DLABSC1 |  | 305 | [7 empty] | 1800 | 7/8 | [7 empty] | 42630 | 6.634944,-7.602694
2021 | Mai | Mtn | CI02720 | 2G_CI02720_Tietekou |  | CI02720 | TIETEKOU | GAGNOA | GAGNOA | GOH | 1 | 13 | 9 | -5.877099 | 6.144119 | Greenfield | 55 | 27200 | 2G | BTS | DLABSC1 |  | 304 | [7 empty] | 900 | 7/8 | [7 empty] | 42627 | 6.144119,-5.877099
2021 | Mai | Mtn | CI02720 | 2G_CI02720_Tietekou |  | CI02720 | TIETEKOU | GAGNOA | GAGNOA | GOH | 1 | 13 | 9 | -5.877099 | 6.144119 | Greenfield | 55 | 27201 | 2G | BTS | DLABSC1 |  | 304 | [7 empty] | 900 | 7/8 | [7 empty] | 42627 | 6.144119,-5.877099
2021 | Mai | Mtn | CI02720 | 2G_CI02720_Tietekou |  | CI02720 | TIETEKOU | GAGNOA | GAGNOA | GOH | 1 | 13 | 9 | -5.877099 | 6.144119 | Greenfield | 55 | 27202 | 2G | BTS | DLABSC1 |  | 304 | [7 empty] | 900 | 7/8 | [7 empty] | 42627 | 6.144119,-5.877099
2021 | Mai | Mtn | CI02720 | 2G_CI02720_Tietekou |  | CI02720 | TIETEKOU | GAGNOA | GAGNOA | GOH | 1 | 13 | 9 | -5.877099 | 6.144119 | Greenfield | 55 | 27203 | 2G | BTS | DLABSC1 |  | 304 | [7 empty] | 1800 | 7/8 | [7 empty] | 42627 | 6.144119,-5.877099
2021 | Mai | Mtn | CI02720 | 2G_CI02720_Tietekou |  | CI02720 | TIETEKOU | GAGNOA | GAGNOA | GOH | 1 | 13 | 9 | -5.877099 | 6.144119 | Greenfield | 55 | 27204 | 2G | BTS | DLABSC1 |  | 304 | [7 empty] | 1800 | 7/8 | [7 empty] | 42627 | 6.144119,-5.877099
2021 | Mai | Mtn | CI02720 | 2G_CI02720_Tietekou |  | CI02720 | TIETEKOU | GAGNOA | GAGNOA | GOH | 1 | 13 | 9 | -5.877099 | 6.144119 | Greenfield | 55 | 27205 | 2G | BTS | DLABSC1 |  | 304 | [7 empty] | 1800 | 7/8 | [7 empty] | 42627 | 6.144119,-5.877099
2021 | Mai | Mtn | CI02740 | 2G_CI02740_GuigloRteV16 |  | CI02740 | GUIGLO | GUIGLO | GUIGLO | CAVALLY | 1 | 20 | 18 | -7.48059 | 6.53009 | Greenfield | 55 | 27400 | 2G | BTS | DLABSC1 |  | 305 | [7 empty] | 900 | 7/8 | [7 empty] | 42825 | 6.53009,-7.48059
2021 | Mai | Mtn | CI02740 | 2G_CI02740_GuigloRteV16 |  | CI02740 | GUIGLO | GUIGLO | GUIGLO | CAVALLY | 1 | 20 | 18 | -7.48059 | 6.53009 | Greenfield | 55 | 27401 | 2G | BTS | DLABSC1 |  | 305 | [7 empty] | 900 | 7/8 | [7 empty] | 42825 | 6.53009,-7.48059
2021 | Mai | Mtn | CI02740 | 2G_CI02740_GuigloRteV16 |  | CI02740 | GUIGLO | GUIGLO | GUIGLO | CAVALLY | 1 | 20 | 18 | -7.48059 | 6.53009 | Greenfield | 55 | 27402 | 2G | BTS | DLABSC1 |  | 305 | [7 empty] | 900 | 7/8 | [7 empty] | 42825 | 6.53009,-7.48059
2021 | Mai | Mtn | CI02740 | 2G_CI02740_GuigloRteV16 |  | CI02740 | GUIGLO | GUIGLO | GUIGLO | CAVALLY | 1 | 20 | 18 | -7.48059 | 6.53009 | Greenfield | 55 | 27403 | 2G | BTS | DLABSC1 |  | 305 | [7 empty] | 1800 | 7/8 | [7 empty] | 42825 | 6.53009,-7.48059
2021 | Mai | Mtn | CI02740 | 2G_CI02740_GuigloRteV16 |  | CI02740 | GUIGLO | GUIGLO | GUIGLO | CAVALLY | 1 | 20 | 18 | -7.48059 | 6.53009 | Greenfield | 55 | 27404 | 2G | BTS | DLABSC1 |  | 305 | [7 empty] | 1800 | 7/8 | [7 empty] | 42825 | 6.53009,-7.48059
2021 | Mai | Mtn | CI02740 | 2G_CI02740_GuigloRteV16 |  | CI02740 | GUIGLO | GUIGLO | GUIGLO | CAVALLY | 1 | 20 | 18 | -7.48059 | 6.53009 | Greenfield | 55 | 27405 | 2G | BTS | DLABSC1 |  | 305 | [7 empty] | 1800 | 7/8 | [7 empty] | 42825 | 6.53009,-7.48059
2021 | Mai | Mtn | CI02775 | 2G_CI02775_GuigloRteDuekoue |  | CI02775 | GUIGLO | GUIGLO | GUIGLO | CAVALLY | 1 | 24 | 18 | -7.488942 | 6.546192 | Greenfield | 49 | 27750 | 2G | BTS | DLABSC1 |  | 305 | [7 empty] | 900 | 7/8 | [7 empty] | 42986 | 6.546192,-7.488942
2021 | Mai | Mtn | CI02775 | 2G_CI02775_GuigloRteDuekoue |  | CI02775 | GUIGLO | GUIGLO | GUIGLO | CAVALLY | 1 | 24 | 18 | -7.488942 | 6.546192 | Greenfield | 49 | 27751 | 2G | BTS | DLABSC1 |  | 305 | [7 empty] | 900 | 7/8 | [7 empty] | 42986 | 6.546192,-7.488942
2021 | Mai | Mtn | CI02775 | 2G_CI02775_GuigloRteDuekoue |  | CI02775 | GUIGLO | GUIGLO | GUIGLO | CAVALLY | 1 | 24 | 18 | -7.488942 | 6.546192 | Greenfield | 49 | 27752 | 2G | BTS | DLABSC1 |  | 305 | [7 empty] | 900 | 7/8 | [7 empty] | 42986 | 6.546192,-7.488942
2021 | Mai | Mtn | CI02775 | 2G_CI02775_GuigloRteDuekoue |  | CI02775 | GUIGLO | GUIGLO | GUIGLO | CAVALLY | 1 | 24 | 18 | -7.488942 | 6.546192 | Greenfield | 49 | 27753 | 2G | BTS | DLABSC1 |  | 305 | [7 empty] | 1800 | 7/8 | [7 empty] | 42986 | 6.546192,-7.488942
2021 | Mai | Mtn | CI02775 | 2G_CI02775_GuigloRteDuekoue |  | CI02775 | GUIGLO | GUIGLO | GUIGLO | CAVALLY | 1 | 24 | 18 | -7.488942 | 6.546192 | Greenfield | 49 | 27754 | 2G | BTS | DLABSC1 |  | 305 | [7 empty] | 1800 | 7/8 | [7 empty] | 42986 | 6.546192,-7.488942
2021 | Mai | Mtn | CI02775 | 2G_CI02775_GuigloRteDuekoue |  | CI02775 | GUIGLO | GUIGLO | GUIGLO | CAVALLY | 1 | 24 | 18 | -7.488942 | 6.546192 | Greenfield | 49 | 27755 | 2G | BTS | DLABSC1 |  | 305 | [7 empty] | 1800 | 7/8 | [7 empty] | 42986 | 6.546192,-7.488942
2021 | Mai | Mtn | CI02777 | 2G_CI02777_SaiouaOCI |  | CI02777 | SAIOUA | SAIOUA | SAIOUA | HAUT-SASSANDRA | 1 | 24 | 18 | -6.281417 | 6.480861 | Greenfield | 49 | 27770 | 2G | BTS | DLABSC1 |  | 301 | [7 empty] | 900 | 7/8 | [7 empty] | 43012 | 6.480861,-6.281417
2021 | Mai | Mtn | CI02777 | 2G_CI02777_SaiouaOCI |  | CI02777 | SAIOUA | SAIOUA | SAIOUA | HAUT-SASSANDRA | 1 | 24 | 18 | -6.281417 | 6.480861 | Greenfield | 49 | 27771 | 2G | BTS | DLABSC1 |  | 301 | [7 empty] | 900 | 7/8 | [7 empty] | 43012 | 6.480861,-6.281417
2021 | Mai | Mtn | CI02777 | 2G_CI02777_SaiouaOCI |  | CI02777 | SAIOUA | SAIOUA | SAIOUA | HAUT-SASSANDRA | 1 | 24 | 18 | -6.281417 | 6.480861 | Greenfield | 49 | 27772 | 2G | BTS | DLABSC1 |  | 301 | [7 empty] | 900 | 7/8 | [7 empty] | 43012 | 6.480861,-6.281417
2021 | Mai | Mtn | CI02777 | 2G_CI02777_SaiouaOCI |  | CI02777 | SAIOUA | SAIOUA | SAIOUA | HAUT-SASSANDRA | 1 | 24 | 18 | -6.281417 | 6.480861 | Greenfield | 49 | 27773 | 2G | BTS | DLABSC1 |  | 301 | [7 empty] | 1800 | 7/8 | [7 empty] | 43012 | 6.480861,-6.281417
2021 | Mai | Mtn | CI02777 | 2G_CI02777_SaiouaOCI |  | CI02777 | SAIOUA | SAIOUA | SAIOUA | HAUT-SASSANDRA | 1 | 24 | 18 | -6.281417 | 6.480861 | Greenfield | 49 | 27774 | 2G | BTS | DLABSC1 |  | 301 | [7 empty] | 1800 | 7/8 | [7 empty] | 43012 | 6.480861,-6.281417
2021 | Mai | Mtn | CI02777 | 2G_CI02777_SaiouaOCI |  | CI02777 | SAIOUA | SAIOUA | SAIOUA | HAUT-SASSANDRA | 1 | 24 | 18 | -6.281417 | 6.480861 | Greenfield | 49 | 27775 | 2G | BTS | DLABSC1 |  | 301 | [7 empty] | 1800 | 7/8 | [7 empty] | 43012 | 6.480861,-6.281417
2021 | Mai | Mtn | CI02782 | 2G_CI02782_Brihi |  | CI02782 | BRIHI | BAYOTA | BAYOTA | GOH | 1 | 12 | 9 | -5.920278 | 6.451389 | Greenfield | 51 | 27820 | 2G | BTS | DLABSC1 |  | 304 | [7 empty] | 900 | 7/8 | [7 empty] | 43033 | 6.451389,-5.920278
2021 | Mai | Mtn | CI02782 | 2G_CI02782_Brihi |  | CI02782 | BRIHI | BAYOTA | BAYOTA | GOH | 1 | 12 | 9 | -5.920278 | 6.451389 | Greenfield | 51 | 27821 | 2G | BTS | DLABSC1 |  | 304 | [7 empty] | 900 | 7/8 | [7 empty] | 43033 | 6.451389,-5.920278
2021 | Mai | Mtn | CI02782 | 2G_CI02782_Brihi |  | CI02782 | BRIHI | BAYOTA | BAYOTA | GOH | 1 | 12 | 9 | -5.920278 | 6.451389 | Greenfield | 51 | 27822 | 2G | BTS | DLABSC1 |  | 304 | [7 empty] | 900 | 7/8 | [7 empty] | 43033 | 6.451389,-5.920278
2021 | Mai | Mtn | CI02782 | 2G_CI02782_Brihi |  | CI02782 | BRIHI | BAYOTA | BAYOTA | GOH | 1 | 12 | 9 | -5.920278 | 6.451389 | Greenfield | 51 | 27823 | 2G | BTS | DLABSC1 |  | 304 | [7 empty] | 1800 | 7/8 | [7 empty] | 43033 | 6.451389,-5.920278
2021 | Mai | Mtn | CI02782 | 2G_CI02782_Brihi |  | CI02782 | BRIHI | BAYOTA | BAYOTA | GOH | 1 | 12 | 9 | -5.920278 | 6.451389 | Greenfield | 51 | 27824 | 2G | BTS | DLABSC1 |  | 304 | [7 empty] | 1800 | 7/8 | [7 empty] | 43033 | 6.451389,-5.920278
2021 | Mai | Mtn | CI02782 | 2G_CI02782_Brihi |  | CI02782 | BRIHI | BAYOTA | BAYOTA | GOH | 1 | 12 | 9 | -5.920278 | 6.451389 | Greenfield | 51 | 27825 | 2G | BTS | DLABSC1 |  | 304 | [7 empty] | 1800 | 7/8 | [7 empty] | 43033 | 6.451389,-5.920278
2021 | Mai | Mtn | CI02866 | 2G_CI02866_DALOANew1 |  | CI02866 | DALOA | DALOA | DALOA | HAUT-SASSANDRA | 1 | 18 | 18 | -6.459058 | 6.854458 | GreenField | 42 | 28660 | 2G | BTS | DLABSC1 |  | 309 | [7 empty] | 900 | 7/8 | [7 empty] | 44053 | 6.854458,-6.459058
2021 | Mai | Mtn | CI02866 | 2G_CI02866_DALOANew1 |  | CI02866 | DALOA | DALOA | DALOA | HAUT-SASSANDRA | 1 | 18 | 18 | -6.459058 | 6.854458 | GreenField | 42 | 28661 | 2G | BTS | DLABSC1 |  | 309 | [7 empty] | 900 | 7/8 | [7 empty] | 44053 | 6.854458,-6.459058
2021 | Mai | Mtn | CI02866 | 2G_CI02866_DALOANew1 |  | CI02866 | DALOA | DALOA | DALOA | HAUT-SASSANDRA | 1 | 18 | 18 | -6.459058 | 6.854458 | GreenField | 42 | 28662 | 2G | BTS | DLABSC1 |  | 309 | [7 empty] | 900 | 7/8 | [7 empty] | 44053 | 6.854458,-6.459058
2021 | Mai | Mtn | CI02866 | 2G_CI02866_DALOANew1 |  | CI02866 | DALOA | DALOA | DALOA | HAUT-SASSANDRA | 1 | 18 | 18 | -6.459058 | 6.854458 | GreenField | 42 | 28663 | 2G | BTS | DLABSC1 |  | 309 | [7 empty] | 1800 | 7/8 | [7 empty] | 44053 | 6.854458,-6.459058
2021 | Mai | Mtn | CI02866 | 2G_CI02866_DALOANew1 |  | CI02866 | DALOA | DALOA | DALOA | HAUT-SASSANDRA | 1 | 18 | 18 | -6.459058 | 6.854458 | GreenField | 42 | 28664 | 2G | BTS | DLABSC1 |  | 309 | [7 empty] | 1800 | 7/8 | [7 empty] | 44053 | 6.854458,-6.459058
2021 | Mai | Mtn | CI02866 | 2G_CI02866_DALOANew1 |  | CI02866 | DALOA | DALOA | DALOA | HAUT-SASSANDRA | 1 | 18 | 18 | -6.459058 | 6.854458 | GreenField | 42 | 28665 | 2G | BTS | DLABSC1 |  | 309 | [7 empty] | 1800 | 7/8 | [7 empty] | 44053 | 6.854458,-6.459058
2021 | Mai | Mtn | CI02899 | 2G_CI02899_DaloaEvechetRenfo1 |  | CI02899 | DALOA | DALOA | DALOA | HAUT-SASSANDRA | 1 | 15 | 18 | -6.43278 | 6.89194 | Greenfield | 46 | 28990 | 2G | BTS | DLABSC1 |  | 300 | [7 empty] | 900 | 7/8 | [7 empty] | 42643 | 6.89194,-6.43278
2021 | Mai | Mtn | CI02899 | 2G_CI02899_DaloaEvechetRenfo1 |  | CI02899 | DALOA | DALOA | DALOA | HAUT-SASSANDRA | 1 | 15 | 18 | -6.43278 | 6.89194 | Greenfield | 46 | 28991 | 2G | BTS | DLABSC1 |  | 300 | [7 empty] | 900 | 7/8 | [7 empty] | 42643 | 6.89194,-6.43278
2021 | Mai | Mtn | CI02899 | 2G_CI02899_DaloaEvechetRenfo1 |  | CI02899 | DALOA | DALOA | DALOA | HAUT-SASSANDRA | 1 | 15 | 18 | -6.43278 | 6.89194 | Greenfield | 46 | 28992 | 2G | BTS | DLABSC1 |  | 300 | [7 empty] | 900 | 7/8 | [7 empty] | 42643 | 6.89194,-6.43278
2021 | Mai | Mtn | CI02899 | 2G_CI02899_DaloaEvechetRenfo1 |  | CI02899 | DALOA | DALOA | DALOA | HAUT-SASSANDRA | 1 | 15 | 18 | -6.43278 | 6.89194 | Greenfield | 46 | 28993 | 2G | BTS | DLABSC1 |  | 300 | [7 empty] | 1800 | 7/8 | [7 empty] | 42643 | 6.89194,-6.43278
2021 | Mai | Mtn | CI02899 | 2G_CI02899_DaloaEvechetRenfo1 |  | CI02899 | DALOA | DALOA | DALOA | HAUT-SASSANDRA | 1 | 15 | 18 | -6.43278 | 6.89194 | Greenfield | 46 | 28994 | 2G | BTS | DLABSC1 |  | 300 | [7 empty] | 1800 | 7/8 | [7 empty] | 42643 | 6.89194,-6.43278
2021 | Mai | Mtn | CI02899 | 2G_CI02899_DaloaEvechetRenfo1 |  | CI02899 | DALOA | DALOA | DALOA | HAUT-SASSANDRA | 1 | 15 | 18 | -6.43278 | 6.89194 | Greenfield | 46 | 28995 | 2G | BTS | DLABSC1 |  | 300 | [7 empty] | 1800 | 7/8 | [7 empty] | 42643 | 6.89194,-6.43278
2021 | Mai | Mtn | CI02959 | 2G_CI02959_ANGAGUI |  | CI02959 | ANGAGUI | GNAMANGUI | GNAMANGUI | NAWA | 1 | 12 | 18 | -6.8016 | 5.9294 | GreenField | 60 | 29590 | 2G | BTS | DLABSC1 |  | 308 | [7 empty] | 900 | 7/8 | [7 empty] | 43888 | 5.9294,-6.8016
2021 | Mai | Mtn | CI02959 | 2G_CI02959_ANGAGUI |  | CI02959 | ANGAGUI | GNAMANGUI | GNAMANGUI | NAWA | 1 | 12 | 18 | -6.8016 | 5.9294 | GreenField | 60 | 29591 | 2G | BTS | DLABSC1 |  | 308 | [7 empty] | 900 | 7/8 | [7 empty] | 43888 | 5.9294,-6.8016
2021 | Mai | Mtn | CI02959 | 2G_CI02959_ANGAGUI |  | CI02959 | ANGAGUI | GNAMANGUI | GNAMANGUI | NAWA | 1 | 12 | 18 | -6.8016 | 5.9294 | GreenField | 60 | 29592 | 2G | BTS | DLABSC1 |  | 308 | [7 empty] | 900 | 7/8 | [7 empty] | 43888 | 5.9294,-6.8016
2021 | Mai | Mtn | CI02959 | 2G_CI02959_ANGAGUI |  | CI02959 | ANGAGUI | GNAMANGUI | GNAMANGUI | NAWA | 1 | 12 | 18 | -6.8016 | 5.9294 | GreenField | 60 | 29593 | 2G | BTS | DLABSC1 |  | 308 | [7 empty] | 1800 | 7/8 | [7 empty] | 43888 | 5.9294,-6.8016
2021 | Mai | Mtn | CI02959 | 2G_CI02959_ANGAGUI |  | CI02959 | ANGAGUI | GNAMANGUI | GNAMANGUI | NAWA | 1 | 12 | 18 | -6.8016 | 5.9294 | GreenField | 60 | 29594 | 2G | BTS | DLABSC1 |  | 308 | [7 empty] | 1800 | 7/8 | [7 empty] | 43888 | 5.9294,-6.8016
2021 | Mai | Mtn | CI02959 | 2G_CI02959_ANGAGUI |  | CI02959 | ANGAGUI | GNAMANGUI | GNAMANGUI | NAWA | 1 | 12 | 18 | -6.8016 | 5.9294 | GreenField | 60 | 29595 | 2G | BTS | DLABSC1 |  | 308 | [7 empty] | 1800 | 7/8 | [7 empty] | 43888 | 5.9294,-6.8016
2021 | Mai | Mtn | CI02969 | 2G_CI02969_NAKIAHIO |  | CI02969 | NAKIAHIO | NAHIO | NAHIO | HAUT-SASSANDRA | 1 | 12 | 9 | -6.279167 | 6.373056 | GreenField | 72 | 29690 | 2G | BTS | DLABSC1 |  | 307 | [7 empty] | 900 | 7/8 | [7 empty] | 44083 | 6.373056,-6.279167
2021 | Mai | Mtn | CI02969 | 2G_CI02969_NAKIAHIO |  | CI02969 | NAKIAHIO | NAHIO | NAHIO | HAUT-SASSANDRA | 1 | 12 | 9 | -6.279167 | 6.373056 | GreenField | 72 | 29691 | 2G | BTS | DLABSC1 |  | 307 | [7 empty] | 900 | 7/8 | [7 empty] | 44083 | 6.373056,-6.279167
2021 | Mai | Mtn | CI02969 | 2G_CI02969_NAKIAHIO |  | CI02969 | NAKIAHIO | NAHIO | NAHIO | HAUT-SASSANDRA | 1 | 12 | 9 | -6.279167 | 6.373056 | GreenField | 72 | 29692 | 2G | BTS | DLABSC1 |  | 307 | [7 empty] | 900 | 7/8 | [7 empty] | 44083 | 6.373056,-6.279167
2021 | Mai | Mtn | CI02969 | 2G_CI02969_NAKIAHIO |  | CI02969 | NAKIAHIO | NAHIO | NAHIO | HAUT-SASSANDRA | 1 | 12 | 9 | -6.279167 | 6.373056 | GreenField | 72 | 29693 | 2G | BTS | DLABSC1 |  | 307 | [7 empty] | 1800 | 7/8 | [7 empty] | 44083 | 6.373056,-6.279167
2021 | Mai | Mtn | CI02969 | 2G_CI02969_NAKIAHIO |  | CI02969 | NAKIAHIO | NAHIO | NAHIO | HAUT-SASSANDRA | 1 | 12 | 9 | -6.279167 | 6.373056 | GreenField | 72 | 29694 | 2G | BTS | DLABSC1 |  | 307 | [7 empty] | 1800 | 7/8 | [7 empty] | 44083 | 6.373056,-6.279167
2021 | Mai | Mtn | CI02969 | 2G_CI02969_NAKIAHIO |  | CI02969 | NAKIAHIO | NAHIO | NAHIO | HAUT-SASSANDRA | 1 | 12 | 9 | -6.279167 | 6.373056 | GreenField | 72 | 29695 | 2G | BTS | DLABSC1 |  | 307 | [7 empty] | 1800 | 7/8 | [7 empty] | 44083 | 6.373056,-6.279167
2021 | Mai | Mtn | CI02983 | 2G_CI02983_DaloaEscadronOCI |  | CI02983 | DALOA | DALOA | DALOA | HAUT-SASSANDRA | 1 | 21 | 18 | -6.430143 | 6.863997 | GreenField | 51 | 29830 | 2G | BTS | DLABSC1 |  | 309 | [7 empty] | 900 | 7/8 | [7 empty] | 44053 | 6.863997,-6.430143
2021 | Mai | Mtn | CI02983 | 2G_CI02983_DaloaEscadronOCI |  | CI02983 | DALOA | DALOA | DALOA | HAUT-SASSANDRA | 1 | 21 | 18 | -6.430143 | 6.863997 | GreenField | 51 | 29831 | 2G | BTS | DLABSC1 |  | 309 | [7 empty] | 900 | 7/8 | [7 empty] | 44053 | 6.863997,-6.430143
2021 | Mai | Mtn | CI02983 | 2G_CI02983_DaloaEscadronOCI |  | CI02983 | DALOA | DALOA | DALOA | HAUT-SASSANDRA | 1 | 21 | 18 | -6.430143 | 6.863997 | GreenField | 51 | 29832 | 2G | BTS | DLABSC1 |  | 309 | [7 empty] | 900 | 7/8 | [7 empty] | 44053 | 6.863997,-6.430143
2021 | Mai | Mtn | CI02983 | 2G_CI02983_DaloaEscadronOCI |  | CI02983 | DALOA | DALOA | DALOA | HAUT-SASSANDRA | 1 | 21 | 18 | -6.430143 | 6.863997 | GreenField | 51 | 29833 | 2G | BTS | DLABSC1 |  | 309 | [7 empty] | 1800 | 7/8 | [7 empty] | 44053 | 6.863997,-6.430143
2021 | Mai | Mtn | CI02983 | 2G_CI02983_DaloaEscadronOCI |  | CI02983 | DALOA | DALOA | DALOA | HAUT-SASSANDRA | 1 | 21 | 18 | -6.430143 | 6.863997 | GreenField | 51 | 29834 | 2G | BTS | DLABSC1 |  | 309 | [7 empty] | 1800 | 7/8 | [7 empty] | 44053 | 6.863997,-6.430143
2021 | Mai | Mtn | CI02983 | 2G_CI02983_DaloaEscadronOCI |  | CI02983 | DALOA | DALOA | DALOA | HAUT-SASSANDRA | 1 | 21 | 18 | -6.430143 | 6.863997 | GreenField | 51 | 29835 | 2G | BTS | DLABSC1 |  | 309 | [7 empty] | 1800 | 7/8 | [7 empty] | 44053 | 6.863997,-6.430143
2021 | Mai | Mtn | CI02988 | 2G_CI02988_PAULEOULA |  | CI02988 | NIGRE | TAI | TAI | CAVALLY | 1 | 13 | 9 | -7.4025 | 5.80833 | GreenField | 72 | 29880 | 2G | BTS | DLABSC1 |  | 306 | [7 empty] | 900 | 7/8 | [7 empty] | 43888 | 5.80833,-7.4025
2021 | Mai | Mtn | CI02988 | 2G_CI02988_PAULEOULA |  | CI02988 | NIGRE | TAI | TAI | CAVALLY | 1 | 13 | 9 | -7.4025 | 5.80833 | GreenField | 72 | 29881 | 2G | BTS | DLABSC1 |  | 306 | [7 empty] | 900 | 7/8 | [7 empty] | 43888 | 5.80833,-7.4025
2021 | Mai | Mtn | CI02988 | 2G_CI02988_PAULEOULA |  | CI02988 | NIGRE | TAI | TAI | CAVALLY | 1 | 13 | 9 | -7.4025 | 5.80833 | GreenField | 72 | 29882 | 2G | BTS | DLABSC1 |  | 306 | [7 empty] | 900 | 7/8 | [7 empty] | 43888 | 5.80833,-7.4025
2021 | Mai | Mtn | CI02988 | 2G_CI02988_PAULEOULA |  | CI02988 | NIGRE | TAI | TAI | CAVALLY | 1 | 13 | 9 | -7.4025 | 5.80833 | GreenField | 72 | 29883 | 2G | BTS | DLABSC1 |  | 306 | [7 empty] | 1800 | 7/8 | [7 empty] | 43888 | 5.80833,-7.4025
2021 | Mai | Mtn | CI02988 | 2G_CI02988_PAULEOULA |  | CI02988 | NIGRE | TAI | TAI | CAVALLY | 1 | 13 | 9 | -7.4025 | 5.80833 | GreenField | 72 | 29884 | 2G | BTS | DLABSC1 |  | 306 | [7 empty] | 1800 | 7/8 | [7 empty] | 43888 | 5.80833,-7.4025
2021 | Mai | Mtn | CI02988 | 2G_CI02988_PAULEOULA |  | CI02988 | NIGRE | TAI | TAI | CAVALLY | 1 | 13 | 9 | -7.4025 | 5.80833 | GreenField | 72 | 29885 | 2G | BTS | DLABSC1 |  | 306 | [7 empty] | 1800 | 7/8 | [7 empty] | 43888 | 5.80833,-7.4025
2021 | Mai | Mtn | CI03065 | 2G_CI03065_TOBLYBANGOLO |  | CI03065 | TOBLY-BANGOLO | GUEZON | GUEZON | GUEMON | 1 | 12 | 9 | -7.1899 | 6.743 | GreenField | 60 | 30650 | 2G | BTS | DLABSC1 |  | 303 | [7 empty] | 900 | 7/8 | [7 empty] | 44126 | 6.743,-7.1899
2021 | Mai | Mtn | CI03065 | 2G_CI03065_TOBLYBANGOLO |  | CI03065 | TOBLY-BANGOLO | GUEZON | GUEZON | GUEMON | 1 | 12 | 9 | -7.1899 | 6.743 | GreenField | 60 | 30651 | 2G | BTS | DLABSC1 |  | 303 | [7 empty] | 900 | 7/8 | [7 empty] | 44126 | 6.743,-7.1899
2021 | Mai | Mtn | CI03065 | 2G_CI03065_TOBLYBANGOLO |  | CI03065 | TOBLY-BANGOLO | GUEZON | GUEZON | GUEMON | 1 | 12 | 9 | -7.1899 | 6.743 | GreenField | 60 | 30652 | 2G | BTS | DLABSC1 |  | 303 | [7 empty] | 900 | 7/8 | [7 empty] | 44126 | 6.743,-7.1899
2021 | Mai | Mtn | CI03065 | 2G_CI03065_TOBLYBANGOLO |  | CI03065 | TOBLY-BANGOLO | GUEZON | GUEZON | GUEMON | 1 | 12 | 9 | -7.1899 | 6.743 | GreenField | 60 | 30653 | 2G | BTS | DLABSC1 |  | 303 | [7 empty] | 1800 | 7/8 | [7 empty] | 44126 | 6.743,-7.1899
2021 | Mai | Mtn | CI03065 | 2G_CI03065_TOBLYBANGOLO |  | CI03065 | TOBLY-BANGOLO | GUEZON | GUEZON | GUEMON | 1 | 12 | 9 | -7.1899 | 6.743 | GreenField | 60 | 30654 | 2G | BTS | DLABSC1 |  | 303 | [7 empty] | 1800 | 7/8 | [7 empty] | 44126 | 6.743,-7.1899
2021 | Mai | Mtn | CI03065 | 2G_CI03065_TOBLYBANGOLO |  | CI03065 | TOBLY-BANGOLO | GUEZON | GUEZON | GUEMON | 1 | 12 | 9 | -7.1899 | 6.743 | GreenField | 60 | 30655 | 2G | BTS | DLABSC1 |  | 303 | [7 empty] | 1800 | 7/8 | [7 empty] | 44126 | 6.743,-7.1899
2021 | Mai | Mtn | CI03084 | 2G_CI03084_DaloaMarche |  | CI03084 | DALOA | DALOA | DALOA | HAUT-SASSANDRA | 1 | 12 | 18 | -6.421566 | 6.86041 | GreenField | 55 | 30840 | 2G | BTS | DLABSC1 |  | 309 | [7 empty] | 900 | 7/8 | [7 empty] | 44095 | 6.86041,-6.421566
2021 | Mai | Mtn | CI03084 | 2G_CI03084_DaloaMarche |  | CI03084 | DALOA | DALOA | DALOA | HAUT-SASSANDRA | 1 | 12 | 18 | -6.421566 | 6.86041 | GreenField | 55 | 30841 | 2G | BTS | DLABSC1 |  | 309 | [7 empty] | 900 | 7/8 | [7 empty] | 44095 | 6.86041,-6.421566
2021 | Mai | Mtn | CI03084 | 2G_CI03084_DaloaMarche |  | CI03084 | DALOA | DALOA | DALOA | HAUT-SASSANDRA | 1 | 12 | 18 | -6.421566 | 6.86041 | GreenField | 55 | 30842 | 2G | BTS | DLABSC1 |  | 309 | [7 empty] | 900 | 7/8 | [7 empty] | 44095 | 6.86041,-6.421566
2021 | Mai | Mtn | CI03084 | 2G_CI03084_DaloaMarche |  | CI03084 | DALOA | DALOA | DALOA | HAUT-SASSANDRA | 1 | 12 | 18 | -6.421566 | 6.86041 | GreenField | 55 | 30843 | 2G | BTS | DLABSC1 |  | 309 | [7 empty] | 1800 | 7/8 | [7 empty] | 44095 | 6.86041,-6.421566
2021 | Mai | Mtn | CI03084 | 2G_CI03084_DaloaMarche |  | CI03084 | DALOA | DALOA | DALOA | HAUT-SASSANDRA | 1 | 12 | 18 | -6.421566 | 6.86041 | GreenField | 55 | 30844 | 2G | BTS | DLABSC1 |  | 309 | [7 empty] | 1800 | 7/8 | [7 empty] | 44095 | 6.86041,-6.421566
2021 | Mai | Mtn | CI03084 | 2G_CI03084_DaloaMarche |  | CI03084 | DALOA | DALOA | DALOA | HAUT-SASSANDRA | 1 | 12 | 18 | -6.421566 | 6.86041 | GreenField | 55 | 30845 | 2G | BTS | DLABSC1 |  | 309 | [7 empty] | 1800 | 7/8 | [7 empty] | 44095 | 6.86041,-6.421566
2021 | Mai | Mtn | CI03085 | 2G_CI03085_TUAMBLY |  | CI03085 | TUAMBLY | TINHOU | TINHOU | CAVALLY | 1 | 12 | 9 | -8.19188 | 6.42617 | GreenField | 60 | 30850 | 2G | BTS | DLABSC1 |  | 305 | [7 empty] | 900 | 7/8 | [7 empty] | 43873 | 6.42617,-8.19188
2021 | Mai | Mtn | CI03085 | 2G_CI03085_TUAMBLY |  | CI03085 | TUAMBLY | TINHOU | TINHOU | CAVALLY | 1 | 12 | 9 | -8.19188 | 6.42617 | GreenField | 60 | 30851 | 2G | BTS | DLABSC1 |  | 305 | [7 empty] | 900 | 7/8 | [7 empty] | 43873 | 6.42617,-8.19188
2021 | Mai | Mtn | CI03085 | 2G_CI03085_TUAMBLY |  | CI03085 | TUAMBLY | TINHOU | TINHOU | CAVALLY | 1 | 12 | 9 | -8.19188 | 6.42617 | GreenField | 60 | 30852 | 2G | BTS | DLABSC1 |  | 305 | [7 empty] | 900 | 7/8 | [7 empty] | 43873 | 6.42617,-8.19188
2021 | Mai | Mtn | CI03085 | 2G_CI03085_TUAMBLY |  | CI03085 | TUAMBLY | TINHOU | TINHOU | CAVALLY | 1 | 12 | 9 | -8.19188 | 6.42617 | GreenField | 60 | 30853 | 2G | BTS | DLABSC1 |  | 305 | [7 empty] | 1800 | 7/8 | [7 empty] | 43873 | 6.42617,-8.19188
2021 | Mai | Mtn | CI03085 | 2G_CI03085_TUAMBLY |  | CI03085 | TUAMBLY | TINHOU | TINHOU | CAVALLY | 1 | 12 | 9 | -8.19188 | 6.42617 | GreenField | 60 | 30854 | 2G | BTS | DLABSC1 |  | 305 | [7 empty] | 1800 | 7/8 | [7 empty] | 43873 | 6.42617,-8.19188
2021 | Mai | Mtn | CI03085 | 2G_CI03085_TUAMBLY |  | CI03085 | TUAMBLY | TINHOU | TINHOU | CAVALLY | 1 | 12 | 9 | -8.19188 | 6.42617 | GreenField | 60 | 30855 | 2G | BTS | DLABSC1 |  | 305 | [7 empty] | 1800 | 7/8 | [7 empty] | 43873 | 6.42617,-8.19188
2021 | Mai | Mtn | CI03094 | 2G_CI03094_DuekoueNewQuarter |  | CI03094 | DUEKOUE | DUEKOUE | DUEKOUE | GUEMON | 1 | 12 | 18 | -7.334035 | 6.750204 | GreenField | 35 | 30940 | 2G | BTS | DLABSC1 |  | 303 | [7 empty] | 900 | 7/8 | [7 empty] | 44083 | 6.750204,-7.334035
2021 | Mai | Mtn | CI03094 | 2G_CI03094_DuekoueNewQuarter |  | CI03094 | DUEKOUE | DUEKOUE | DUEKOUE | GUEMON | 1 | 12 | 18 | -7.334035 | 6.750204 | GreenField | 35 | 30941 | 2G | BTS | DLABSC1 |  | 303 | [7 empty] | 900 | 7/8 | [7 empty] | 44083 | 6.750204,-7.334035
2021 | Mai | Mtn | CI03094 | 2G_CI03094_DuekoueNewQuarter |  | CI03094 | DUEKOUE | DUEKOUE | DUEKOUE | GUEMON | 1 | 12 | 18 | -7.334035 | 6.750204 | GreenField | 35 | 30942 | 2G | BTS | DLABSC1 |  | 303 | [7 empty] | 900 | 7/8 | [7 empty] | 44083 | 6.750204,-7.334035
2021 | Mai | Mtn | CI03094 | 2G_CI03094_DuekoueNewQuarter |  | CI03094 | DUEKOUE | DUEKOUE | DUEKOUE | GUEMON | 1 | 12 | 18 | -7.334035 | 6.750204 | GreenField | 35 | 30943 | 2G | BTS | DLABSC1 |  | 303 | [7 empty] | 1800 | 7/8 | [7 empty] | 44083 | 6.750204,-7.334035
2021 | Mai | Mtn | CI03094 | 2G_CI03094_DuekoueNewQuarter |  | CI03094 | DUEKOUE | DUEKOUE | DUEKOUE | GUEMON | 1 | 12 | 18 | -7.334035 | 6.750204 | GreenField | 35 | 30944 | 2G | BTS | DLABSC1 |  | 303 | [7 empty] | 1800 | 7/8 | [7 empty] | 44083 | 6.750204,-7.334035
2021 | Mai | Mtn | CI03094 | 2G_CI03094_DuekoueNewQuarter |  | CI03094 | DUEKOUE | DUEKOUE | DUEKOUE | GUEMON | 1 | 12 | 18 | -7.334035 | 6.750204 | GreenField | 35 | 30945 | 2G | BTS | DLABSC1 |  | 303 | [7 empty] | 1800 | 7/8 | [7 empty] | 44083 | 6.750204,-7.334035
2021 | Mai | Mtn | CI03095 | 2G_CI03095_DuekoueRenfo3 |  | CI03095 | DUEKOUE | DUEKOUE | DUEKOUE | GUEMON | 1 | 12 | 18 | -7.333633 | 6.728406 | GreenField | 35 | 30950 | 2G | BTS | DLABSC1 |  | 303 | [7 empty] | 900 | 7/8 | [7 empty] | 44083 | 6.728406,-7.333633
2021 | Mai | Mtn | CI03095 | 2G_CI03095_DuekoueRenfo3 |  | CI03095 | DUEKOUE | DUEKOUE | DUEKOUE | GUEMON | 1 | 12 | 18 | -7.333633 | 6.728406 | GreenField | 35 | 30951 | 2G | BTS | DLABSC1 |  | 303 | [7 empty] | 900 | 7/8 | [7 empty] | 44083 | 6.728406,-7.333633
2021 | Mai | Mtn | CI03095 | 2G_CI03095_DuekoueRenfo3 |  | CI03095 | DUEKOUE | DUEKOUE | DUEKOUE | GUEMON | 1 | 12 | 18 | -7.333633 | 6.728406 | GreenField | 35 | 30952 | 2G | BTS | DLABSC1 |  | 303 | [7 empty] | 900 | 7/8 | [7 empty] | 44083 | 6.728406,-7.333633
2021 | Mai | Mtn | CI03095 | 2G_CI03095_DuekoueRenfo3 |  | CI03095 | DUEKOUE | DUEKOUE | DUEKOUE | GUEMON | 1 | 12 | 18 | -7.333633 | 6.728406 | GreenField | 35 | 30953 | 2G | BTS | DLABSC1 |  | 303 | [7 empty] | 1800 | 7/8 | [7 empty] | 44083 | 6.728406,-7.333633
2021 | Mai | Mtn | CI03095 | 2G_CI03095_DuekoueRenfo3 |  | CI03095 | DUEKOUE | DUEKOUE | DUEKOUE | GUEMON | 1 | 12 | 18 | -7.333633 | 6.728406 | GreenField | 35 | 30954 | 2G | BTS | DLABSC1 |  | 303 | [7 empty] | 1800 | 7/8 | [7 empty] | 44083 | 6.728406,-7.333633
2021 | Mai | Mtn | CI03095 | 2G_CI03095_DuekoueRenfo3 |  | CI03095 | DUEKOUE | DUEKOUE | DUEKOUE | GUEMON | 1 | 12 | 18 | -7.333633 | 6.728406 | GreenField | 35 | 30955 | 2G | BTS | DLABSC1 |  | 303 | [7 empty] | 1800 | 7/8 | [7 empty] | 44083 | 6.728406,-7.333633
2021 | Mai | Mtn | CI03096 | 2G_CI03096_DUEKOUENew1 |  | CI03096 | DUEKOUE | DUEKOUE | DUEKOUE | GUEMON | 1 | 12 | 18 | -7.366285 | 6.743392 | GreenField | 35 | 30960 | 2G | BTS | DLABSC1 |  | 303 | [7 empty] | 900 | 7/8 | [7 empty] | 44083 | 6.743392,-7.366285
2021 | Mai | Mtn | CI03096 | 2G_CI03096_DUEKOUENew1 |  | CI03096 | DUEKOUE | DUEKOUE | DUEKOUE | GUEMON | 1 | 12 | 18 | -7.366285 | 6.743392 | GreenField | 35 | 30961 | 2G | BTS | DLABSC1 |  | 303 | [7 empty] | 900 | 7/8 | [7 empty] | 44083 | 6.743392,-7.366285
2021 | Mai | Mtn | CI03096 | 2G_CI03096_DUEKOUENew1 |  | CI03096 | DUEKOUE | DUEKOUE | DUEKOUE | GUEMON | 1 | 12 | 18 | -7.366285 | 6.743392 | GreenField | 35 | 30962 | 2G | BTS | DLABSC1 |  | 303 | [7 empty] | 900 | 7/8 | [7 empty] | 44083 | 6.743392,-7.366285
2021 | Mai | Mtn | CI03096 | 2G_CI03096_DUEKOUENew1 |  | CI03096 | DUEKOUE | DUEKOUE | DUEKOUE | GUEMON | 1 | 12 | 18 | -7.366285 | 6.743392 | GreenField | 35 | 30963 | 2G | BTS | DLABSC1 |  | 303 | [7 empty] | 1800 | 7/8 | [7 empty] | 44083 | 6.743392,-7.366285
2021 | Mai | Mtn | CI03096 | 2G_CI03096_DUEKOUENew1 |  | CI03096 | DUEKOUE | DUEKOUE | DUEKOUE | GUEMON | 1 | 12 | 18 | -7.366285 | 6.743392 | GreenField | 35 | 30964 | 2G | BTS | DLABSC1 |  | 303 | [7 empty] | 1800 | 7/8 | [7 empty] | 44083 | 6.743392,-7.366285
2021 | Mai | Mtn | CI03096 | 2G_CI03096_DUEKOUENew1 |  | CI03096 | DUEKOUE | DUEKOUE | DUEKOUE | GUEMON | 1 | 12 | 18 | -7.366285 | 6.743392 | GreenField | 35 | 30965 | 2G | BTS | DLABSC1 |  | 303 | [7 empty] | 1800 | 7/8 | [7 empty] | 44083 | 6.743392,-7.366285
2021 | Mai | Mtn | CI03097 | 2G_CI03097_Duekoue2New |  | CI03097 | DUEKOUE | DUEKOUE | DUEKOUE | GUEMON | 1 | 12 | 18 | -7.369843 | 6.734467 | GreenField | 35 | 30970 | 2G | BTS | DLABSC1 |  | 303 | [7 empty] | 900 | 7/8 | [7 empty] | 44083 | 6.734467,-7.369843
2021 | Mai | Mtn | CI03097 | 2G_CI03097_Duekoue2New |  | CI03097 | DUEKOUE | DUEKOUE | DUEKOUE | GUEMON | 1 | 12 | 18 | -7.369843 | 6.734467 | GreenField | 35 | 30971 | 2G | BTS | DLABSC1 |  | 303 | [7 empty] | 900 | 7/8 | [7 empty] | 44083 | 6.734467,-7.369843
2021 | Mai | Mtn | CI03097 | 2G_CI03097_Duekoue2New |  | CI03097 | DUEKOUE | DUEKOUE | DUEKOUE | GUEMON | 1 | 12 | 18 | -7.369843 | 6.734467 | GreenField | 35 | 30972 | 2G | BTS | DLABSC1 |  | 303 | [7 empty] | 900 | 7/8 | [7 empty] | 44083 | 6.734467,-7.369843
2021 | Mai | Mtn | CI03097 | 2G_CI03097_Duekoue2New |  | CI03097 | DUEKOUE | DUEKOUE | DUEKOUE | GUEMON | 1 | 12 | 18 | -7.369843 | 6.734467 | GreenField | 35 | 30973 | 2G | BTS | DLABSC1 |  | 303 | [7 empty] | 1800 | 7/8 | [7 empty] | 44083 | 6.734467,-7.369843
2021 | Mai | Mtn | CI03097 | 2G_CI03097_Duekoue2New |  | CI03097 | DUEKOUE | DUEKOUE | DUEKOUE | GUEMON | 1 | 12 | 18 | -7.369843 | 6.734467 | GreenField | 35 | 30974 | 2G | BTS | DLABSC1 |  | 303 | [7 empty] | 1800 | 7/8 | [7 empty] | 44083 | 6.734467,-7.369843
2021 | Mai | Mtn | CI03097 | 2G_CI03097_Duekoue2New |  | CI03097 | DUEKOUE | DUEKOUE | DUEKOUE | GUEMON | 1 | 12 | 18 | -7.369843 | 6.734467 | GreenField | 35 | 30975 | 2G | BTS | DLABSC1 |  | 303 | [7 empty] | 1800 | 7/8 | [7 empty] | 44083 | 6.734467,-7.369843
2021 | Mai | Mtn | CI03105 | 2G_CI03105_GAGNOANew2 |  | CI03105 | GAGNOA | GAGNOA | GAGNOA | GOH | 1 | 15 | 18 | -5.950421 | 6.138207 | GreenField | 35 | 31050 | 2G | BTS | DLABSC1 |  | 304 | [7 empty] | 900 | 7/8 | [7 empty] | 43887 | 6.138207,-5.950421
2021 | Mai | Mtn | CI03105 | 2G_CI03105_GAGNOANew2 |  | CI03105 | GAGNOA | GAGNOA | GAGNOA | GOH | 1 | 15 | 18 | -5.950421 | 6.138207 | GreenField | 35 | 31051 | 2G | BTS | DLABSC1 |  | 304 | [7 empty] | 900 | 7/8 | [7 empty] | 43887 | 6.138207,-5.950421
2021 | Mai | Mtn | CI03105 | 2G_CI03105_GAGNOANew2 |  | CI03105 | GAGNOA | GAGNOA | GAGNOA | GOH | 1 | 15 | 18 | -5.950421 | 6.138207 | GreenField | 35 | 31052 | 2G | BTS | DLABSC1 |  | 304 | [7 empty] | 900 | 7/8 | [7 empty] | 43887 | 6.138207,-5.950421
2021 | Mai | Mtn | CI03105 | 2G_CI03105_GAGNOANew2 |  | CI03105 | GAGNOA | GAGNOA | GAGNOA | GOH | 1 | 15 | 18 | -5.950421 | 6.138207 | GreenField | 35 | 31053 | 2G | BTS | DLABSC1 |  | 304 | [7 empty] | 1800 | 7/8 | [7 empty] | 43887 | 6.138207,-5.950421
2021 | Mai | Mtn | CI03105 | 2G_CI03105_GAGNOANew2 |  | CI03105 | GAGNOA | GAGNOA | GAGNOA | GOH | 1 | 15 | 18 | -5.950421 | 6.138207 | GreenField | 35 | 31054 | 2G | BTS | DLABSC1 |  | 304 | [7 empty] | 1800 | 7/8 | [7 empty] | 43887 | 6.138207,-5.950421
2021 | Mai | Mtn | CI03105 | 2G_CI03105_GAGNOANew2 |  | CI03105 | GAGNOA | GAGNOA | GAGNOA | GOH | 1 | 15 | 18 | -5.950421 | 6.138207 | GreenField | 35 | 31055 | 2G | BTS | DLABSC1 |  | 304 | [7 empty] | 1800 | 7/8 | [7 empty] | 43887 | 6.138207,-5.950421
2021 | Mai | Mtn | CI03106 | 2G_CI03106_GAGNOANew3 |  | CI03106 | GAGNOA | GAGNOA | GAGNOA | GOH | 1 | 12 | 18 | -5.960164 | 6.176915 | GreenField | 35 | 31060 | 2G | BTS | DLABSC1 |  | 304 | [7 empty] | 900 | 7/8 | [7 empty] | 43871 | 6.176915,-5.960164
2021 | Mai | Mtn | CI03106 | 2G_CI03106_GAGNOANew3 |  | CI03106 | GAGNOA | GAGNOA | GAGNOA | GOH | 1 | 12 | 18 | -5.960164 | 6.176915 | GreenField | 35 | 31061 | 2G | BTS | DLABSC1 |  | 304 | [7 empty] | 900 | 7/8 | [7 empty] | 43871 | 6.176915,-5.960164
2021 | Mai | Mtn | CI03106 | 2G_CI03106_GAGNOANew3 |  | CI03106 | GAGNOA | GAGNOA | GAGNOA | GOH | 1 | 12 | 18 | -5.960164 | 6.176915 | GreenField | 35 | 31062 | 2G | BTS | DLABSC1 |  | 304 | [7 empty] | 900 | 7/8 | [7 empty] | 43871 | 6.176915,-5.960164
2021 | Mai | Mtn | CI03106 | 2G_CI03106_GAGNOANew3 |  | CI03106 | GAGNOA | GAGNOA | GAGNOA | GOH | 1 | 12 | 18 | -5.960164 | 6.176915 | GreenField | 35 | 31063 | 2G | BTS | DLABSC1 |  | 304 | [7 empty] | 1800 | 7/8 | [7 empty] | 43871 | 6.176915,-5.960164
2021 | Mai | Mtn | CI03106 | 2G_CI03106_GAGNOANew3 |  | CI03106 | GAGNOA | GAGNOA | GAGNOA | GOH | 1 | 12 | 18 | -5.960164 | 6.176915 | GreenField | 35 | 31064 | 2G | BTS | DLABSC1 |  | 304 | [7 empty] | 1800 | 7/8 | [7 empty] | 43871 | 6.176915,-5.960164
2021 | Mai | Mtn | CI03106 | 2G_CI03106_GAGNOANew3 |  | CI03106 | GAGNOA | GAGNOA | GAGNOA | GOH | 1 | 12 | 18 | -5.960164 | 6.176915 | GreenField | 35 | 31065 | 2G | BTS | DLABSC1 |  | 304 | [7 empty] | 1800 | 7/8 | [7 empty] | 43871 | 6.176915,-5.960164
2021 | Mai | Mtn | CI03107 | 2G_CI03107_GAGNOANew1 |  | CI03107 | GAGNOA | GAGNOA | GAGNOA | GOH | 1 | 12 | 18 | -5.966128 | 6.134383 | GreenField | 45 | 31070 | 2G | BTS | DLABSC1 |  | 304 | [7 empty] | 900 | 7/8 | [7 empty] | 43888 | 6.134383,-5.966128
2021 | Mai | Mtn | CI03107 | 2G_CI03107_GAGNOANew1 |  | CI03107 | GAGNOA | GAGNOA | GAGNOA | GOH | 1 | 12 | 18 | -5.966128 | 6.134383 | GreenField | 45 | 31071 | 2G | BTS | DLABSC1 |  | 304 | [7 empty] | 900 | 7/8 | [7 empty] | 43888 | 6.134383,-5.966128
2021 | Mai | Mtn | CI03107 | 2G_CI03107_GAGNOANew1 |  | CI03107 | GAGNOA | GAGNOA | GAGNOA | GOH | 1 | 12 | 18 | -5.966128 | 6.134383 | GreenField | 45 | 31072 | 2G | BTS | DLABSC1 |  | 304 | [7 empty] | 900 | 7/8 | [7 empty] | 43888 | 6.134383,-5.966128
2021 | Mai | Mtn | CI03107 | 2G_CI03107_GAGNOANew1 |  | CI03107 | GAGNOA | GAGNOA | GAGNOA | GOH | 1 | 12 | 18 | -5.966128 | 6.134383 | GreenField | 45 | 31073 | 2G | BTS | DLABSC1 |  | 304 | [7 empty] | 1800 | 7/8 | [7 empty] | 43888 | 6.134383,-5.966128
2021 | Mai | Mtn | CI03107 | 2G_CI03107_GAGNOANew1 |  | CI03107 | GAGNOA | GAGNOA | GAGNOA | GOH | 1 | 12 | 18 | -5.966128 | 6.134383 | GreenField | 45 | 31074 | 2G | BTS | DLABSC1 |  | 304 | [7 empty] | 1800 | 7/8 | [7 empty] | 43888 | 6.134383,-5.966128
2021 | Mai | Mtn | CI03107 | 2G_CI03107_GAGNOANew1 |  | CI03107 | GAGNOA | GAGNOA | GAGNOA | GOH | 1 | 12 | 18 | -5.966128 | 6.134383 | GreenField | 45 | 31075 | 2G | BTS | DLABSC1 |  | 304 | [7 empty] | 1800 | 7/8 | [7 empty] | 43888 | 6.134383,-5.966128
2021 | Mai | Mtn | CI03108 | 2G_CI03108_GagnoaRteLakota |  | CI03108 | GAGNOA | GAGNOA | GAGNOA | GOH | 1 | 12 | 18 | -5.917316 | 6.105861 | GreenField | 35 | 31080 | 2G | BTS | DLABSC1 |  | 304 | [7 empty] | 900 | 7/8 | [7 empty] | 43887 | 6.105861,-5.917316
2021 | Mai | Mtn | CI03108 | 2G_CI03108_GagnoaRteLakota |  | CI03108 | GAGNOA | GAGNOA | GAGNOA | GOH | 1 | 12 | 18 | -5.917316 | 6.105861 | GreenField | 35 | 31081 | 2G | BTS | DLABSC1 |  | 304 | [7 empty] | 900 | 7/8 | [7 empty] | 43887 | 6.105861,-5.917316
2021 | Mai | Mtn | CI03108 | 2G_CI03108_GagnoaRteLakota |  | CI03108 | GAGNOA | GAGNOA | GAGNOA | GOH | 1 | 12 | 18 | -5.917316 | 6.105861 | GreenField | 35 | 31082 | 2G | BTS | DLABSC1 |  | 304 | [7 empty] | 900 | 7/8 | [7 empty] | 43887 | 6.105861,-5.917316
2021 | Mai | Mtn | CI03108 | 2G_CI03108_GagnoaRteLakota |  | CI03108 | GAGNOA | GAGNOA | GAGNOA | GOH | 1 | 12 | 18 | -5.917316 | 6.105861 | GreenField | 35 | 31083 | 2G | BTS | DLABSC1 |  | 304 | [7 empty] | 1800 | 7/8 | [7 empty] | 43887 | 6.105861,-5.917316
2021 | Mai | Mtn | CI03108 | 2G_CI03108_GagnoaRteLakota |  | CI03108 | GAGNOA | GAGNOA | GAGNOA | GOH | 1 | 12 | 18 | -5.917316 | 6.105861 | GreenField | 35 | 31084 | 2G | BTS | DLABSC1 |  | 304 | [7 empty] | 1800 | 7/8 | [7 empty] | 43887 | 6.105861,-5.917316
2021 | Mai | Mtn | CI03108 | 2G_CI03108_GagnoaRteLakota |  | CI03108 | GAGNOA | GAGNOA | GAGNOA | GOH | 1 | 12 | 18 | -5.917316 | 6.105861 | GreenField | 35 | 31085 | 2G | BTS | DLABSC1 |  | 304 | [7 empty] | 1800 | 7/8 | [7 empty] | 43887 | 6.105861,-5.917316
2021 | Mai | Mtn | CI03114 | 2G_CI03114_GuigloRteBlolequin |  | CI03114 | GUIGLO | GUIGLO | GUIGLO | CAVALLY | 1 | 6 | 15 | -7.509749 | 6.543532 | GreenField | 35 | 31140 | 2G | BTS | DLABSC1 |  | 305 | [7 empty] | 900 | 7/8 | [7 empty] | 44256 | 6.543532,-7.509749
2021 | Mai | Mtn | CI03114 | 2G_CI03114_GuigloRteBlolequin |  | CI03114 | GUIGLO | GUIGLO | GUIGLO | CAVALLY | 1 | 6 | 15 | -7.509749 | 6.543532 | GreenField | 35 | 31141 | 2G | BTS | DLABSC1 |  | 305 | [7 empty] | 900 | 7/8 | [7 empty] | 44256 | 6.543532,-7.509749
2021 | Mai | Mtn | CI03114 | 2G_CI03114_GuigloRteBlolequin |  | CI03114 | GUIGLO | GUIGLO | GUIGLO | CAVALLY | 1 | 6 | 15 | -7.509749 | 6.543532 | GreenField | 35 | 31142 | 2G | BTS | DLABSC1 |  | 305 | [7 empty] | 900 | 7/8 | [7 empty] | 44256 | 6.543532,-7.509749
2021 | Mai | Mtn | CI03127 | 2G_CI03127_DEDJEAN |  | CI03127 | DEDJEAN | TINHOU | TINHOU | CAVALLY | 1 | 12 | 9 | -8.2138 | 6.383847 | GreenField | 60 | 31270 | 2G | BTS | DLABSC1 |  | 305 | [7 empty] | 900 | 7/8 | [7 empty] | 43873 | 6.383847,-8.2138
2021 | Mai | Mtn | CI03127 | 2G_CI03127_DEDJEAN |  | CI03127 | DEDJEAN | TINHOU | TINHOU | CAVALLY | 1 | 12 | 9 | -8.2138 | 6.383847 | GreenField | 60 | 31271 | 2G | BTS | DLABSC1 |  | 305 | [7 empty] | 900 | 7/8 | [7 empty] | 43873 | 6.383847,-8.2138
2021 | Mai | Mtn | CI03127 | 2G_CI03127_DEDJEAN |  | CI03127 | DEDJEAN | TINHOU | TINHOU | CAVALLY | 1 | 12 | 9 | -8.2138 | 6.383847 | GreenField | 60 | 31272 | 2G | BTS | DLABSC1 |  | 305 | [7 empty] | 900 | 7/8 | [7 empty] | 43873 | 6.383847,-8.2138
2021 | Mai | Mtn | CI03127 | 2G_CI03127_DEDJEAN |  | CI03127 | DEDJEAN | TINHOU | TINHOU | CAVALLY | 1 | 12 | 9 | -8.2138 | 6.383847 | GreenField | 60 | 31273 | 2G | BTS | DLABSC1 |  | 305 | [7 empty] | 1800 | 7/8 | [7 empty] | 43873 | 6.383847,-8.2138
2021 | Mai | Mtn | CI03127 | 2G_CI03127_DEDJEAN |  | CI03127 | DEDJEAN | TINHOU | TINHOU | CAVALLY | 1 | 12 | 9 | -8.2138 | 6.383847 | GreenField | 60 | 31274 | 2G | BTS | DLABSC1 |  | 305 | [7 empty] | 1800 | 7/8 | [7 empty] | 43873 | 6.383847,-8.2138
2021 | Mai | Mtn | CI03127 | 2G_CI03127_DEDJEAN |  | CI03127 | DEDJEAN | TINHOU | TINHOU | CAVALLY | 1 | 12 | 9 | -8.2138 | 6.383847 | GreenField | 60 | 31275 | 2G | BTS | DLABSC1 |  | 305 | [7 empty] | 1800 | 7/8 | [7 empty] | 43873 | 6.383847,-8.2138
2021 | Mai | Mtn | CI03131 | 2G_CI03131_KATI |  | CI03131 | KATI | GUIGLO | GUIGLO | CAVALLY | 1 | 12 | 9 | -7.523601 | 6.51349 | GreenField | 60 | 31310 | 2G | BTS | DLABSC1 |  | 305 | [7 empty] | 900 | 7/8 | [7 empty] | 44256 | 6.51349,-7.523601
2021 | Mai | Mtn | CI03131 | 2G_CI03131_KATI |  | CI03131 | KATI | GUIGLO | GUIGLO | CAVALLY | 1 | 12 | 9 | -7.523601 | 6.51349 | GreenField | 60 | 31311 | 2G | BTS | DLABSC1 |  | 305 | [7 empty] | 900 | 7/8 | [7 empty] | 44256 | 6.51349,-7.523601
2021 | Mai | Mtn | CI03131 | 2G_CI03131_KATI |  | CI03131 | KATI | GUIGLO | GUIGLO | CAVALLY | 1 | 12 | 9 | -7.523601 | 6.51349 | GreenField | 60 | 31312 | 2G | BTS | DLABSC1 |  | 305 | [7 empty] | 900 | 7/8 | [7 empty] | 44256 | 6.51349,-7.523601
2021 | Mai | Mtn | CI03131 | 2G_CI03131_KATI |  | CI03131 | KATI | GUIGLO | GUIGLO | CAVALLY | 1 | 12 | 9 | -7.523601 | 6.51349 | GreenField | 60 | 31313 | 2G | BTS | DLABSC1 |  | 305 | [7 empty] | 1800 | 7/8 | [7 empty] | 44256 | 6.51349,-7.523601
2021 | Mai | Mtn | CI03131 | 2G_CI03131_KATI |  | CI03131 | KATI | GUIGLO | GUIGLO | CAVALLY | 1 | 12 | 9 | -7.523601 | 6.51349 | GreenField | 60 | 31314 | 2G | BTS | DLABSC1 |  | 305 | [7 empty] | 1800 | 7/8 | [7 empty] | 44256 | 6.51349,-7.523601
2021 | Mai | Mtn | CI03131 | 2G_CI03131_KATI |  | CI03131 | KATI | GUIGLO | GUIGLO | CAVALLY | 1 | 12 | 9 | -7.523601 | 6.51349 | GreenField | 60 | 31315 | 2G | BTS | DLABSC1 |  | 305 | [7 empty] | 1800 | 7/8 | [7 empty] | 44256 | 6.51349,-7.523601
2021 | Mai | Mtn | CI03141 | 2G_CI03141_ZILEBLY |  | CI03141 | ZILEBLI | DIBOKE | DIBOKE | CAVALLY | 1 | 12 | 9 | -8.14685 | 6.31048 | GreenField | 60 | 31410 | 2G | BTS | DLABSC1 |  | 305 | [7 empty] | 900 | 7/8 | [7 empty] | 43872 | 6.31048,-8.14685
2021 | Mai | Mtn | CI03141 | 2G_CI03141_ZILEBLY |  | CI03141 | ZILEBLI | DIBOKE | DIBOKE | CAVALLY | 1 | 12 | 9 | -8.14685 | 6.31048 | GreenField | 60 | 31411 | 2G | BTS | DLABSC1 |  | 305 | [7 empty] | 900 | 7/8 | [7 empty] | 43872 | 6.31048,-8.14685
2021 | Mai | Mtn | CI03141 | 2G_CI03141_ZILEBLY |  | CI03141 | ZILEBLI | DIBOKE | DIBOKE | CAVALLY | 1 | 12 | 9 | -8.14685 | 6.31048 | GreenField | 60 | 31412 | 2G | BTS | DLABSC1 |  | 305 | [7 empty] | 900 | 7/8 | [7 empty] | 43872 | 6.31048,-8.14685
2021 | Mai | Mtn | CI03141 | 2G_CI03141_ZILEBLY |  | CI03141 | ZILEBLI | DIBOKE | DIBOKE | CAVALLY | 1 | 12 | 9 | -8.14685 | 6.31048 | GreenField | 60 | 31413 | 2G | BTS | DLABSC1 |  | 305 | [7 empty] | 1800 | 7/8 | [7 empty] | 43872 | 6.31048,-8.14685
2021 | Mai | Mtn | CI03141 | 2G_CI03141_ZILEBLY |  | CI03141 | ZILEBLI | DIBOKE | DIBOKE | CAVALLY | 1 | 12 | 9 | -8.14685 | 6.31048 | GreenField | 60 | 31414 | 2G | BTS | DLABSC1 |  | 305 | [7 empty] | 1800 | 7/8 | [7 empty] | 43872 | 6.31048,-8.14685
2021 | Mai | Mtn | CI03141 | 2G_CI03141_ZILEBLY |  | CI03141 | ZILEBLI | DIBOKE | DIBOKE | CAVALLY | 1 | 12 | 9 | -8.14685 | 6.31048 | GreenField | 60 | 31415 | 2G | BTS | DLABSC1 |  | 305 | [7 empty] | 1800 | 7/8 | [7 empty] | 43872 | 6.31048,-8.14685
2021 | Mai | Mtn | CI03156 | 2G_CI03156_DAHIRA2 |  | CI03156 | KOREBOUO | SAIOUA | SAIOUA | HAUT-SASSANDRA | 1 | 12 | 9 | -6.309303 | 6.438528 | GreenField | 60 | 31560 | 2G | BTS | DLABSC1 |  | 307 | [7 empty] | 900 | 7/8 | [7 empty] | 44083 | 6.438528,-6.309303
2021 | Mai | Mtn | CI03156 | 2G_CI03156_DAHIRA2 |  | CI03156 | KOREBOUO | SAIOUA | SAIOUA | HAUT-SASSANDRA | 1 | 12 | 9 | -6.309303 | 6.438528 | GreenField | 60 | 31561 | 2G | BTS | DLABSC1 |  | 307 | [7 empty] | 900 | 7/8 | [7 empty] | 44083 | 6.438528,-6.309303
2021 | Mai | Mtn | CI03156 | 2G_CI03156_DAHIRA2 |  | CI03156 | KOREBOUO | SAIOUA | SAIOUA | HAUT-SASSANDRA | 1 | 12 | 9 | -6.309303 | 6.438528 | GreenField | 60 | 31562 | 2G | BTS | DLABSC1 |  | 307 | [7 empty] | 900 | 7/8 | [7 empty] | 44083 | 6.438528,-6.309303
2021 | Mai | Mtn | CI03156 | 2G_CI03156_DAHIRA2 |  | CI03156 | KOREBOUO | SAIOUA | SAIOUA | HAUT-SASSANDRA | 1 | 12 | 9 | -6.309303 | 6.438528 | GreenField | 60 | 31563 | 2G | BTS | DLABSC1 |  | 307 | [7 empty] | 1800 | 7/8 | [7 empty] | 44083 | 6.438528,-6.309303
2021 | Mai | Mtn | CI03156 | 2G_CI03156_DAHIRA2 |  | CI03156 | KOREBOUO | SAIOUA | SAIOUA | HAUT-SASSANDRA | 1 | 12 | 9 | -6.309303 | 6.438528 | GreenField | 60 | 31564 | 2G | BTS | DLABSC1 |  | 307 | [7 empty] | 1800 | 7/8 | [7 empty] | 44083 | 6.438528,-6.309303
2021 | Mai | Mtn | CI03156 | 2G_CI03156_DAHIRA2 |  | CI03156 | KOREBOUO | SAIOUA | SAIOUA | HAUT-SASSANDRA | 1 | 12 | 9 | -6.309303 | 6.438528 | GreenField | 60 | 31565 | 2G | BTS | DLABSC1 |  | 307 | [7 empty] | 1800 | 7/8 | [7 empty] | 44083 | 6.438528,-6.309303
2021 | Mai | Mtn | CI03166 | 2G_CI03166_SAKRE |  | CI03166 | SAKRE | TAI | TAI | CAVALLY | 1 | 16 | 6 | -7.39102 | 5.682285 | GreenField | 62 | 31660 | 2G | BTS | DLABSC1 |  | 306 | [7 empty] | 900 | 7/8 | [7 empty] | 43888 | 5.682285,-7.39102
2021 | Mai | Mtn | CI03166 | 2G_CI03166_SAKRE |  | CI03166 | SAKRE | TAI | TAI | CAVALLY | 1 | 16 | 6 | -7.39102 | 5.682285 | GreenField | 62 | 31661 | 2G | BTS | DLABSC1 |  | 306 | [7 empty] | 900 | 7/8 | [7 empty] | 43888 | 5.682285,-7.39102
2021 | Mai | Mtn | CI03166 | 2G_CI03166_SAKRE |  | CI03166 | SAKRE | TAI | TAI | CAVALLY | 1 | 16 | 6 | -7.39102 | 5.682285 | GreenField | 62 | 31662 | 2G | BTS | DLABSC1 |  | 306 | [7 empty] | 900 | 7/8 | [7 empty] | 43888 | 5.682285,-7.39102
2021 | Mai | Mtn | CI03166 | 2G_CI03166_SAKRE |  | CI03166 | SAKRE | TAI | TAI | CAVALLY | 1 | 16 | 6 | -7.39102 | 5.682285 | GreenField | 62 | 31663 | 2G | BTS | DLABSC1 |  | 306 | [7 empty] | 1800 | 7/8 | [7 empty] | 43888 | 5.682285,-7.39102
2021 | Mai | Mtn | CI03166 | 2G_CI03166_SAKRE |  | CI03166 | SAKRE | TAI | TAI | CAVALLY | 1 | 16 | 6 | -7.39102 | 5.682285 | GreenField | 62 | 31664 | 2G | BTS | DLABSC1 |  | 306 | [7 empty] | 1800 | 7/8 | [7 empty] | 43888 | 5.682285,-7.39102
2021 | Mai | Mtn | CI03166 | 2G_CI03166_SAKRE |  | CI03166 | SAKRE | TAI | TAI | CAVALLY | 1 | 16 | 6 | -7.39102 | 5.682285 | GreenField | 62 | 31665 | 2G | BTS | DLABSC1 |  | 306 | [7 empty] | 1800 | 7/8 | [7 empty] | 43888 | 5.682285,-7.39102
2021 | Mai | Mtn | CI03169 | 2G_CI03169_YobouekroBonon |  | CI03169 | YobouekroBonon | BONON | BONON | MARAHOUE | 1 | 12 | 9 | -6.187709 | 6.879463 | GreenField | 65 | 31690 | 2G | BTS | DLABSC1 |  | 301 | [7 empty] | 900 | 7/8 | [7 empty] | 44256 | 6.879463,-6.187709
2021 | Mai | Mtn | CI03169 | 2G_CI03169_YobouekroBonon |  | CI03169 | YobouekroBonon | BONON | BONON | MARAHOUE | 1 | 12 | 9 | -6.187709 | 6.879463 | GreenField | 65 | 31691 | 2G | BTS | DLABSC1 |  | 301 | [7 empty] | 900 | 7/8 | [7 empty] | 44256 | 6.879463,-6.187709
2021 | Mai | Mtn | CI03169 | 2G_CI03169_YobouekroBonon |  | CI03169 | YobouekroBonon | BONON | BONON | MARAHOUE | 1 | 12 | 9 | -6.187709 | 6.879463 | GreenField | 65 | 31692 | 2G | BTS | DLABSC1 |  | 301 | [7 empty] | 900 | 7/8 | [7 empty] | 44256 | 6.879463,-6.187709
2021 | Mai | Mtn | CI03169 | 2G_CI03169_YobouekroBonon |  | CI03169 | YobouekroBonon | BONON | BONON | MARAHOUE | 1 | 12 | 9 | -6.187709 | 6.879463 | GreenField | 65 | 31693 | 2G | BTS | DLABSC1 |  | 301 | [7 empty] | 1800 | 7/8 | [7 empty] | 44256 | 6.879463,-6.187709
2021 | Mai | Mtn | CI03169 | 2G_CI03169_YobouekroBonon |  | CI03169 | YobouekroBonon | BONON | BONON | MARAHOUE | 1 | 12 | 9 | -6.187709 | 6.879463 | GreenField | 65 | 31694 | 2G | BTS | DLABSC1 |  | 301 | [7 empty] | 1800 | 7/8 | [7 empty] | 44256 | 6.879463,-6.187709
2021 | Mai | Mtn | CI03169 | 2G_CI03169_YobouekroBonon |  | CI03169 | YobouekroBonon | BONON | BONON | MARAHOUE | 1 | 12 | 9 | -6.187709 | 6.879463 | GreenField | 65 | 31695 | 2G | BTS | DLABSC1 |  | 301 | [7 empty] | 1800 | 7/8 | [7 empty] | 44256 | 6.879463,-6.187709
2021 | Mai | Mtn | CI03170 | 2G_CI03170_ZAGUIETA |  | CI03170 | ZAGUIETA | ZAGUIETA | ZAGUIETA | MARAHOUE | 1 | 12 | 18 | -6.060125 | 6.789054 | GreenField | 60 | 31700 | 2G | BTS | DLABSC1 |  | 301 | [7 empty] | 900 | 7/8 | [7 empty] | 44097 | 6.789054,-6.060125
2021 | Mai | Mtn | CI03170 | 2G_CI03170_ZAGUIETA |  | CI03170 | ZAGUIETA | ZAGUIETA | ZAGUIETA | MARAHOUE | 1 | 12 | 18 | -6.060125 | 6.789054 | GreenField | 60 | 31701 | 2G | BTS | DLABSC1 |  | 301 | [7 empty] | 900 | 7/8 | [7 empty] | 44097 | 6.789054,-6.060125
2021 | Mai | Mtn | CI03170 | 2G_CI03170_ZAGUIETA |  | CI03170 | ZAGUIETA | ZAGUIETA | ZAGUIETA | MARAHOUE | 1 | 12 | 18 | -6.060125 | 6.789054 | GreenField | 60 | 31702 | 2G | BTS | DLABSC1 |  | 301 | [7 empty] | 900 | 7/8 | [7 empty] | 44097 | 6.789054,-6.060125
2021 | Mai | Mtn | CI03170 | 2G_CI03170_ZAGUIETA |  | CI03170 | ZAGUIETA | ZAGUIETA | ZAGUIETA | MARAHOUE | 1 | 12 | 18 | -6.060125 | 6.789054 | GreenField | 60 | 31703 | 2G | BTS | DLABSC1 |  | 301 | [7 empty] | 1800 | 7/8 | [7 empty] | 44097 | 6.789054,-6.060125
2021 | Mai | Mtn | CI03170 | 2G_CI03170_ZAGUIETA |  | CI03170 | ZAGUIETA | ZAGUIETA | ZAGUIETA | MARAHOUE | 1 | 12 | 18 | -6.060125 | 6.789054 | GreenField | 60 | 31704 | 2G | BTS | DLABSC1 |  | 301 | [7 empty] | 1800 | 7/8 | [7 empty] | 44097 | 6.789054,-6.060125
2021 | Mai | Mtn | CI03170 | 2G_CI03170_ZAGUIETA |  | CI03170 | ZAGUIETA | ZAGUIETA | ZAGUIETA | MARAHOUE | 1 | 12 | 18 | -6.060125 | 6.789054 | GreenField | 60 | 31705 | 2G | BTS | DLABSC1 |  | 301 | [7 empty] | 1800 | 7/8 | [7 empty] | 44097 | 6.789054,-6.060125
2021 | Mai | Mtn | CI03183 | 2G_CI03183_KOADEGUEZON |  | CI03183 | KOADEGUEZON | TINHOU | TINHOU | CAVALLY | 1 | 12 | 9 | -8.200432 | 6.477877 | GreenField | 72 | 31830 | 2G | BTS | DLABSC1 |  | 305 | [7 empty] | 900 | 7/8 | [7 empty] | 43873 | 6.477877,-8.200432
2021 | Mai | Mtn | CI03183 | 2G_CI03183_KOADEGUEZON |  | CI03183 | KOADEGUEZON | TINHOU | TINHOU | CAVALLY | 1 | 12 | 9 | -8.200432 | 6.477877 | GreenField | 72 | 31831 | 2G | BTS | DLABSC1 |  | 305 | [7 empty] | 900 | 7/8 | [7 empty] | 43873 | 6.477877,-8.200432
2021 | Mai | Mtn | CI03183 | 2G_CI03183_KOADEGUEZON |  | CI03183 | KOADEGUEZON | TINHOU | TINHOU | CAVALLY | 1 | 12 | 9 | -8.200432 | 6.477877 | GreenField | 72 | 31832 | 2G | BTS | DLABSC1 |  | 305 | [7 empty] | 900 | 7/8 | [7 empty] | 43873 | 6.477877,-8.200432
2021 | Mai | Mtn | CI03183 | 2G_CI03183_KOADEGUEZON |  | CI03183 | KOADEGUEZON | TINHOU | TINHOU | CAVALLY | 1 | 12 | 9 | -8.200432 | 6.477877 | GreenField | 72 | 31833 | 2G | BTS | DLABSC1 |  | 305 | [7 empty] | 1800 | 7/8 | [7 empty] | 43873 | 6.477877,-8.200432
2021 | Mai | Mtn | CI03183 | 2G_CI03183_KOADEGUEZON |  | CI03183 | KOADEGUEZON | TINHOU | TINHOU | CAVALLY | 1 | 12 | 9 | -8.200432 | 6.477877 | GreenField | 72 | 31834 | 2G | BTS | DLABSC1 |  | 305 | [7 empty] | 1800 | 7/8 | [7 empty] | 43873 | 6.477877,-8.200432
2021 | Mai | Mtn | CI03183 | 2G_CI03183_KOADEGUEZON |  | CI03183 | KOADEGUEZON | TINHOU | TINHOU | CAVALLY | 1 | 12 | 9 | -8.200432 | 6.477877 | GreenField | 72 | 31835 | 2G | BTS | DLABSC1 |  | 305 | [7 empty] | 1800 | 7/8 | [7 empty] | 43873 | 6.477877,-8.200432
2021 | Mai | Mtn | CI03187 | 2G_CI03187_TIEOULEOULA |  | CI03187 | TIEOULE OULA | TAI | TAI | CAVALLY | 1 | 16 | 7 | -7.39828 | 5.756603 | GreenField | 70 | 31870 | 2G | BTS | DLABSC1 |  | 306 | [7 empty] | 900 | 7/8 | [7 empty] | 43888 | 5.756603,-7.39828
2021 | Mai | Mtn | CI03187 | 2G_CI03187_TIEOULEOULA |  | CI03187 | TIEOULE OULA | TAI | TAI | CAVALLY | 1 | 16 | 7 | -7.39828 | 5.756603 | GreenField | 70 | 31871 | 2G | BTS | DLABSC1 |  | 306 | [7 empty] | 900 | 7/8 | [7 empty] | 43888 | 5.756603,-7.39828
2021 | Mai | Mtn | CI03187 | 2G_CI03187_TIEOULEOULA |  | CI03187 | TIEOULE OULA | TAI | TAI | CAVALLY | 1 | 16 | 7 | -7.39828 | 5.756603 | GreenField | 70 | 31872 | 2G | BTS | DLABSC1 |  | 306 | [7 empty] | 900 | 7/8 | [7 empty] | 43888 | 5.756603,-7.39828
2021 | Mai | Mtn | CI03187 | 2G_CI03187_TIEOULEOULA |  | CI03187 | TIEOULE OULA | TAI | TAI | CAVALLY | 1 | 16 | 7 | -7.39828 | 5.756603 | GreenField | 70 | 31873 | 2G | BTS | DLABSC1 |  | 306 | [7 empty] | 1800 | 7/8 | [7 empty] | 43888 | 5.756603,-7.39828
2021 | Mai | Mtn | CI03187 | 2G_CI03187_TIEOULEOULA |  | CI03187 | TIEOULE OULA | TAI | TAI | CAVALLY | 1 | 16 | 7 | -7.39828 | 5.756603 | GreenField | 70 | 31874 | 2G | BTS | DLABSC1 |  | 306 | [7 empty] | 1800 | 7/8 | [7 empty] | 43888 | 5.756603,-7.39828
2021 | Mai | Mtn | CI03187 | 2G_CI03187_TIEOULEOULA |  | CI03187 | TIEOULE OULA | TAI | TAI | CAVALLY | 1 | 16 | 7 | -7.39828 | 5.756603 | GreenField | 70 | 31875 | 2G | BTS | DLABSC1 |  | 306 | [7 empty] | 1800 | 7/8 | [7 empty] | 43888 | 5.756603,-7.39828
2021 | Mai | Mtn | CI03188 | 2G_CI03188_PETITGUIGLO |  | CI03188 | PETIT GUIGLO | TINHOU | TINHOU | CAVALLY | 1 | 12 | 18 | -8.221261 | 6.34772 | GreenField | 72 | 31880 | 2G | BTS | DLABSC1 |  | 305 | [7 empty] | 900 | 7/8 | [7 empty] | 43873 | 6.34772,-8.221261
2021 | Mai | Mtn | CI03188 | 2G_CI03188_PETITGUIGLO |  | CI03188 | PETIT GUIGLO | TINHOU | TINHOU | CAVALLY | 1 | 12 | 18 | -8.221261 | 6.34772 | GreenField | 72 | 31881 | 2G | BTS | DLABSC1 |  | 305 | [7 empty] | 900 | 7/8 | [7 empty] | 43873 | 6.34772,-8.221261
2021 | Mai | Mtn | CI03188 | 2G_CI03188_PETITGUIGLO |  | CI03188 | PETIT GUIGLO | TINHOU | TINHOU | CAVALLY | 1 | 12 | 18 | -8.221261 | 6.34772 | GreenField | 72 | 31882 | 2G | BTS | DLABSC1 |  | 305 | [7 empty] | 900 | 7/8 | [7 empty] | 43873 | 6.34772,-8.221261
2021 | Mai | Mtn | CI03188 | 2G_CI03188_PETITGUIGLO |  | CI03188 | PETIT GUIGLO | TINHOU | TINHOU | CAVALLY | 1 | 12 | 18 | -8.221261 | 6.34772 | GreenField | 72 | 31883 | 2G | BTS | DLABSC1 |  | 305 | [7 empty] | 1800 | 7/8 | [7 empty] | 43873 | 6.34772,-8.221261
2021 | Mai | Mtn | CI03188 | 2G_CI03188_PETITGUIGLO |  | CI03188 | PETIT GUIGLO | TINHOU | TINHOU | CAVALLY | 1 | 12 | 18 | -8.221261 | 6.34772 | GreenField | 72 | 31884 | 2G | BTS | DLABSC1 |  | 305 | [7 empty] | 1800 | 7/8 | [7 empty] | 43873 | 6.34772,-8.221261
2021 | Mai | Mtn | CI03188 | 2G_CI03188_PETITGUIGLO |  | CI03188 | PETIT GUIGLO | TINHOU | TINHOU | CAVALLY | 1 | 12 | 18 | -8.221261 | 6.34772 | GreenField | 72 | 31885 | 2G | BTS | DLABSC1 |  | 305 | [7 empty] | 1800 | 7/8 | [7 empty] | 43873 | 6.34772,-8.221261
2021 | Mai | Mtn | CI00072 | 2G_CI00072_MAN |  | CI00072 | MAN | MAN | MAN | TONKPI | 1 | 36 | 18 | -7.54969166666667 | 7.40854722222222 | Roof top tower |  | 720 | 2G | BTS | DLABSC2 |  | 400 | [7 empty] | 900 | 7/8 | [7 empty] | 36504 | 7.40854722222222,-7.54969166666667
2021 | Mai | Mtn | CI00072 | 2G_CI00072_MAN |  | CI00072 | MAN | MAN | MAN | TONKPI | 1 | 36 | 18 | -7.54969166666667 | 7.40854722222222 | Roof top tower |  | 721 | 2G | BTS | DLABSC2 |  | 400 | [7 empty] | 900 | 7/8 | [7 empty] | 36504 | 7.40854722222222,-7.54969166666667
2021 | Mai | Mtn | CI00072 | 2G_CI00072_MAN |  | CI00072 | MAN | MAN | MAN | TONKPI | 1 | 36 | 18 | -7.54969166666667 | 7.40854722222222 | Roof top tower |  | 722 | 2G | BTS | DLABSC2 |  | 400 | [7 empty] | 900 | 7/8 | [7 empty] | 36504 | 7.40854722222222,-7.54969166666667
2021 | Mai | Mtn | CI00072 | 2G_CI00072_MAN |  | CI00072 | MAN | MAN | MAN | TONKPI | 1 | 36 | 18 | -7.54969166666667 | 7.40854722222222 | Roof top tower |  | 723 | 2G | BTS | DLABSC2 |  | 400 | [7 empty] | 1800 | 7/8 | [7 empty] | 36504 | 7.40854722222222,-7.54969166666667
2021 | Mai | Mtn | CI00072 | 2G_CI00072_MAN |  | CI00072 | MAN | MAN | MAN | TONKPI | 1 | 36 | 18 | -7.54969166666667 | 7.40854722222222 | Roof top tower |  | 724 | 2G | BTS | DLABSC2 |  | 400 | [7 empty] | 1800 | 7/8 | [7 empty] | 36504 | 7.40854722222222,-7.54969166666667
2021 | Mai | Mtn | CI00072 | 2G_CI00072_MAN |  | CI00072 | MAN | MAN | MAN | TONKPI | 1 | 36 | 18 | -7.54969166666667 | 7.40854722222222 | Roof top tower |  | 725 | 2G | BTS | DLABSC2 |  | 400 | [7 empty] | 1800 | 7/8 | [7 empty] | 36504 | 7.40854722222222,-7.54969166666667
2021 | Mai | Mtn | CI00401 | 2G_CI00401_BANGOLO |  | CI00401 | BANGOLO | BANGOLO | BANGOLO | GUEMON | 1 | 24 | 18 | -7.48732240437158 | 7.00013888888889 | Greenfield(haubané) | 51 | 4010 | 2G | BTS | DLABSC2 |  | 406 | [7 empty] | 900 | 7/8 | [7 empty] | 42210 | 7.00013888888889,-7.48732240437158
2021 | Mai | Mtn | CI00401 | 2G_CI00401_BANGOLO |  | CI00401 | BANGOLO | BANGOLO | BANGOLO | GUEMON | 1 | 24 | 18 | -7.48732240437158 | 7.00013888888889 | Greenfield(haubané) | 51 | 4011 | 2G | BTS | DLABSC2 |  | 406 | [7 empty] | 900 | 7/8 | [7 empty] | 42210 | 7.00013888888889,-7.48732240437158
2021 | Mai | Mtn | CI00401 | 2G_CI00401_BANGOLO |  | CI00401 | BANGOLO | BANGOLO | BANGOLO | GUEMON | 1 | 24 | 18 | -7.48732240437158 | 7.00013888888889 | Greenfield(haubané) | 51 | 4012 | 2G | BTS | DLABSC2 |  | 406 | [7 empty] | 900 | 7/8 | [7 empty] | 42210 | 7.00013888888889,-7.48732240437158
2021 | Mai | Mtn | CI00401 | 2G_CI00401_BANGOLO |  | CI00401 | BANGOLO | BANGOLO | BANGOLO | GUEMON | 1 | 24 | 18 | -7.48732240437158 | 7.00013888888889 | Greenfield(haubané) | 51 | 4013 | 2G | BTS | DLABSC2 |  | 406 | [7 empty] | 1800 | 7/8 | [7 empty] | 42210 | 7.00013888888889,-7.48732240437158
2021 | Mai | Mtn | CI00401 | 2G_CI00401_BANGOLO |  | CI00401 | BANGOLO | BANGOLO | BANGOLO | GUEMON | 1 | 24 | 18 | -7.48732240437158 | 7.00013888888889 | Greenfield(haubané) | 51 | 4014 | 2G | BTS | DLABSC2 |  | 406 | [7 empty] | 1800 | 7/8 | [7 empty] | 42210 | 7.00013888888889,-7.48732240437158
2021 | Mai | Mtn | CI00401 | 2G_CI00401_BANGOLO |  | CI00401 | BANGOLO | BANGOLO | BANGOLO | GUEMON | 1 | 24 | 18 | -7.48732240437158 | 7.00013888888889 | Greenfield(haubané) | 51 | 4015 | 2G | BTS | DLABSC2 |  | 406 | [7 empty] | 1800 | 7/8 | [7 empty] | 42210 | 7.00013888888889,-7.48732240437158
2021 | Mai | Mtn | CI00511 | 2G_CI00511_BEDIALA |  | CI00511 | BEDIALA | BEDIALA | BEDIALA | HAUT-SASSANDRA | 1 | 30 | 18 | -6.30627778 | 7.15827778 | Greenfield(haubané) | 72 | 5110 | 2G | BTS | DLABSC2 |  | 401 | [7 empty] | 900 | 7/8 | [7 empty] | 39262 | 7.15827778,-6.30627778
2021 | Mai | Mtn | CI00511 | 2G_CI00511_BEDIALA |  | CI00511 | BEDIALA | BEDIALA | BEDIALA | HAUT-SASSANDRA | 1 | 30 | 18 | -6.30627778 | 7.15827778 | Greenfield(haubané) | 72 | 5111 | 2G | BTS | DLABSC2 |  | 401 | [7 empty] | 900 | 7/8 | [7 empty] | 39262 | 7.15827778,-6.30627778
2021 | Mai | Mtn | CI00511 | 2G_CI00511_BEDIALA |  | CI00511 | BEDIALA | BEDIALA | BEDIALA | HAUT-SASSANDRA | 1 | 30 | 18 | -6.30627778 | 7.15827778 | Greenfield(haubané) | 72 | 5112 | 2G | BTS | DLABSC2 |  | 401 | [7 empty] | 900 | 7/8 | [7 empty] | 39262 | 7.15827778,-6.30627778
2021 | Mai | Mtn | CI00511 | 2G_CI00511_BEDIALA |  | CI00511 | BEDIALA | BEDIALA | BEDIALA | HAUT-SASSANDRA | 1 | 30 | 18 | -6.30627778 | 7.15827778 | Greenfield(haubané) | 72 | 5113 | 2G | BTS | DLABSC2 |  | 401 | [7 empty] | 1800 | 7/8 | [7 empty] | 39262 | 7.15827778,-6.30627778
2021 | Mai | Mtn | CI00511 | 2G_CI00511_BEDIALA |  | CI00511 | BEDIALA | BEDIALA | BEDIALA | HAUT-SASSANDRA | 1 | 30 | 18 | -6.30627778 | 7.15827778 | Greenfield(haubané) | 72 | 5114 | 2G | BTS | DLABSC2 |  | 401 | [7 empty] | 1800 | 7/8 | [7 empty] | 39262 | 7.15827778,-6.30627778
2021 | Mai | Mtn | CI00511 | 2G_CI00511_BEDIALA |  | CI00511 | BEDIALA | BEDIALA | BEDIALA | HAUT-SASSANDRA | 1 | 30 | 18 | -6.30627778 | 7.15827778 | Greenfield(haubané) | 72 | 5115 | 2G | BTS | DLABSC2 |  | 401 | [7 empty] | 1800 | 7/8 | [7 empty] | 39262 | 7.15827778,-6.30627778
2021 | Mai | Mtn | CI00514 | 2G_CI00514_LUENOUFLA |  | CI00514 | LUENOUFLA | BEDIALA | BEDIALA | HAUT-SASSANDRA | 1 | 23 | 18 | -6.24869444444444 | 7.07011111111111 | Greenfield(haubané) | 70 | 5140 | 2G | BTS | DLABSC2 |  | 401 | [7 empty] | 900 | 7/8 | [7 empty] | 39230 | 7.07011111111111,-6.24869444444444
2021 | Mai | Mtn | CI00514 | 2G_CI00514_LUENOUFLA |  | CI00514 | LUENOUFLA | BEDIALA | BEDIALA | HAUT-SASSANDRA | 1 | 23 | 18 | -6.24869444444444 | 7.07011111111111 | Greenfield(haubané) | 70 | 5141 | 2G | BTS | DLABSC2 |  | 401 | [7 empty] | 900 | 7/8 | [7 empty] | 39230 | 7.07011111111111,-6.24869444444444
2021 | Mai | Mtn | CI00514 | 2G_CI00514_LUENOUFLA |  | CI00514 | LUENOUFLA | BEDIALA | BEDIALA | HAUT-SASSANDRA | 1 | 23 | 18 | -6.24869444444444 | 7.07011111111111 | Greenfield(haubané) | 70 | 5142 | 2G | BTS | DLABSC2 |  | 401 | [7 empty] | 900 | 7/8 | [7 empty] | 39230 | 7.07011111111111,-6.24869444444444
2021 | Mai | Mtn | CI00514 | 2G_CI00514_LUENOUFLA |  | CI00514 | LUENOUFLA | BEDIALA | BEDIALA | HAUT-SASSANDRA | 1 | 23 | 18 | -6.24869444444444 | 7.07011111111111 | Greenfield(haubané) | 70 | 5143 | 2G | BTS | DLABSC2 |  | 401 | [7 empty] | 1800 | 7/8 | [7 empty] | 39230 | 7.07011111111111,-6.24869444444444
2021 | Mai | Mtn | CI00514 | 2G_CI00514_LUENOUFLA |  | CI00514 | LUENOUFLA | BEDIALA | BEDIALA | HAUT-SASSANDRA | 1 | 23 | 18 | -6.24869444444444 | 7.07011111111111 | Greenfield(haubané) | 70 | 5144 | 2G | BTS | DLABSC2 |  | 401 | [7 empty] | 1800 | 7/8 | [7 empty] | 39230 | 7.07011111111111,-6.24869444444444
2021 | Mai | Mtn | CI00514 | 2G_CI00514_LUENOUFLA |  | CI00514 | LUENOUFLA | BEDIALA | BEDIALA | HAUT-SASSANDRA | 1 | 23 | 18 | -6.24869444444444 | 7.07011111111111 | Greenfield(haubané) | 70 | 5145 | 2G | BTS | DLABSC2 |  | 401 | [7 empty] | 1800 | 7/8 | [7 empty] | 39230 | 7.07011111111111,-6.24869444444444
2021 | Mai | Mtn | CI00570 | 2G_CI00570_BONOUFLA |  | CI00570 | BONOUFLA | VAVOUA | VAVOUA | HAUT-SASSANDRA | 1 | 23 | 18 | -6.48372222222222 | 7.13711111111111 | Greenfield(haubané) | 72 | 5700 | 2G | BTS | DLABSC2 |  | 401 | [7 empty] | 900 | 7/8 | [7 empty] | 42204 | 7.13711111111111,-6.48372222222222
2021 | Mai | Mtn | CI00570 | 2G_CI00570_BONOUFLA |  | CI00570 | BONOUFLA | VAVOUA | VAVOUA | HAUT-SASSANDRA | 1 | 23 | 18 | -6.48372222222222 | 7.13711111111111 | Greenfield(haubané) | 72 | 5701 | 2G | BTS | DLABSC2 |  | 401 | [7 empty] | 900 | 7/8 | [7 empty] | 42204 | 7.13711111111111,-6.48372222222222
2021 | Mai | Mtn | CI00570 | 2G_CI00570_BONOUFLA |  | CI00570 | BONOUFLA | VAVOUA | VAVOUA | HAUT-SASSANDRA | 1 | 23 | 18 | -6.48372222222222 | 7.13711111111111 | Greenfield(haubané) | 72 | 5702 | 2G | BTS | DLABSC2 |  | 401 | [7 empty] | 900 | 7/8 | [7 empty] | 42204 | 7.13711111111111,-6.48372222222222
2021 | Mai | Mtn | CI00570 | 2G_CI00570_BONOUFLA |  | CI00570 | BONOUFLA | VAVOUA | VAVOUA | HAUT-SASSANDRA | 1 | 23 | 18 | -6.48372222222222 | 7.13711111111111 | Greenfield(haubané) | 72 | 5703 | 2G | BTS | DLABSC2 |  | 401 | [7 empty] | 1800 | 7/8 | [7 empty] | 42204 | 7.13711111111111,-6.48372222222222
2021 | Mai | Mtn | CI00570 | 2G_CI00570_BONOUFLA |  | CI00570 | BONOUFLA | VAVOUA | VAVOUA | HAUT-SASSANDRA | 1 | 23 | 18 | -6.48372222222222 | 7.13711111111111 | Greenfield(haubané) | 72 | 5704 | 2G | BTS | DLABSC2 |  | 401 | [7 empty] | 1800 | 7/8 | [7 empty] | 42204 | 7.13711111111111,-6.48372222222222
2021 | Mai | Mtn | CI00570 | 2G_CI00570_BONOUFLA |  | CI00570 | BONOUFLA | VAVOUA | VAVOUA | HAUT-SASSANDRA | 1 | 23 | 18 | -6.48372222222222 | 7.13711111111111 | Greenfield(haubané) | 72 | 5705 | 2G | BTS | DLABSC2 |  | 401 | [7 empty] | 1800 | 7/8 | [7 empty] | 42204 | 7.13711111111111,-6.48372222222222
2021 | Mai | Mtn | CI00581 | 2G_CI00581_DIEOUZON |  | CI00581 | DIEOUZON | DIEOUZON | DIEOUZON | GUEMON | 1 | 18 | 6 | -7.3225 | 7.15777777777778 | Greenfield(haubané) | 70 | 5810 | 2G | BTS | DLABSC2 |  | 405 | [7 empty] | 900 | 7/8 | [7 empty] | 39560 | 7.15777777777778,-7.3225
2021 | Mai | Mtn | CI00581 | 2G_CI00581_DIEOUZON |  | CI00581 | DIEOUZON | DIEOUZON | DIEOUZON | GUEMON | 1 | 18 | 6 | -7.3225 | 7.15777777777778 | Greenfield(haubané) | 70 | 5811 | 2G | BTS | DLABSC2 |  | 405 | [7 empty] | 900 | 7/8 | [7 empty] | 39560 | 7.15777777777778,-7.3225
2021 | Mai | Mtn | CI00581 | 2G_CI00581_DIEOUZON |  | CI00581 | DIEOUZON | DIEOUZON | DIEOUZON | GUEMON | 1 | 18 | 6 | -7.3225 | 7.15777777777778 | Greenfield(haubané) | 70 | 5812 | 2G | BTS | DLABSC2 |  | 405 | [7 empty] | 900 | 7/8 | [7 empty] | 39560 | 7.15777777777778,-7.3225
2021 | Mai | Mtn | CI00581 | 2G_CI00581_DIEOUZON |  | CI00581 | DIEOUZON | DIEOUZON | DIEOUZON | GUEMON | 1 | 18 | 6 | -7.3225 | 7.15777777777778 | Greenfield(haubané) | 70 | 5813 | 2G | BTS | DLABSC2 |  | 405 | [7 empty] | 1800 | 7/8 | [7 empty] | 39560 | 7.15777777777778,-7.3225
2021 | Mai | Mtn | CI00581 | 2G_CI00581_DIEOUZON |  | CI00581 | DIEOUZON | DIEOUZON | DIEOUZON | GUEMON | 1 | 18 | 6 | -7.3225 | 7.15777777777778 | Greenfield(haubané) | 70 | 5814 | 2G | BTS | DLABSC2 |  | 405 | [7 empty] | 1800 | 7/8 | [7 empty] | 39560 | 7.15777777777778,-7.3225
2021 | Mai | Mtn | CI00581 | 2G_CI00581_DIEOUZON |  | CI00581 | DIEOUZON | DIEOUZON | DIEOUZON | GUEMON | 1 | 18 | 6 | -7.3225 | 7.15777777777778 | Greenfield(haubané) | 70 | 5815 | 2G | BTS | DLABSC2 |  | 405 | [7 empty] | 1800 | 7/8 | [7 empty] | 39560 | 7.15777777777778,-7.3225
2021 | Mai | Mtn | CI00589 | 2G_CI00589_PELEZI |  | CI00589 | PELEZI | DANIA | DANIA | HAUT-SASSANDRA | 1 | 12 | 6 | -6.80288888888889 | 7.28494444444444 | Greenfield(haubané) | 72 | 5890 | 2G | BTS | DLABSC2 |  | 407 | [7 empty] | 900 | 7/8 | [7 empty] | 39867 | 7.28494444444444,-6.80288888888889
2021 | Mai | Mtn | CI00589 | 2G_CI00589_PELEZI |  | CI00589 | PELEZI | DANIA | DANIA | HAUT-SASSANDRA | 1 | 12 | 6 | -6.80288888888889 | 7.28494444444444 | Greenfield(haubané) | 72 | 5891 | 2G | BTS | DLABSC2 |  | 407 | [7 empty] | 900 | 7/8 | [7 empty] | 39867 | 7.28494444444444,-6.80288888888889
2021 | Mai | Mtn | CI00589 | 2G_CI00589_PELEZI |  | CI00589 | PELEZI | DANIA | DANIA | HAUT-SASSANDRA | 1 | 12 | 6 | -6.80288888888889 | 7.28494444444444 | Greenfield(haubané) | 72 | 5892 | 2G | BTS | DLABSC2 |  | 407 | [7 empty] | 900 | 7/8 | [7 empty] | 39867 | 7.28494444444444,-6.80288888888889
2021 | Mai | Mtn | CI00589 | 2G_CI00589_PELEZI |  | CI00589 | PELEZI | DANIA | DANIA | HAUT-SASSANDRA | 1 | 12 | 6 | -6.80288888888889 | 7.28494444444444 | Greenfield(haubané) | 72 | 5893 | 2G | BTS | DLABSC2 |  | 407 | [7 empty] | 1800 | 7/8 | [7 empty] | 39867 | 7.28494444444444,-6.80288888888889
2021 | Mai | Mtn | CI00589 | 2G_CI00589_PELEZI |  | CI00589 | PELEZI | DANIA | DANIA | HAUT-SASSANDRA | 1 | 12 | 6 | -6.80288888888889 | 7.28494444444444 | Greenfield(haubané) | 72 | 5894 | 2G | BTS | DLABSC2 |  | 407 | [7 empty] | 1800 | 7/8 | [7 empty] | 39867 | 7.28494444444444,-6.80288888888889
2021 | Mai | Mtn | CI00589 | 2G_CI00589_PELEZI |  | CI00589 | PELEZI | DANIA | DANIA | HAUT-SASSANDRA | 1 | 12 | 6 | -6.80288888888889 | 7.28494444444444 | Greenfield(haubané) | 72 | 5895 | 2G | BTS | DLABSC2 |  | 407 | [7 empty] | 1800 | 7/8 | [7 empty] | 39867 | 7.28494444444444,-6.80288888888889
2021 | Mai | Mtn | CI00590 | 2G_CI00590_NIDROU |  | CI00590 | NIDROU | NIDROU | NIDROU | GUEMON | 1 | 16 | 6 | -7.44530555555556 | 7.29944444444444 | Greenfield(haubané) | 70 | 5900 | 2G | BTS | DLABSC2 |  | 405 | [7 empty] | 900 | 7/8 | [7 empty] | 39560 | 7.29944444444444,-7.44530555555556
2021 | Mai | Mtn | CI00590 | 2G_CI00590_NIDROU |  | CI00590 | NIDROU | NIDROU | NIDROU | GUEMON | 1 | 16 | 6 | -7.44530555555556 | 7.29944444444444 | Greenfield(haubané) | 70 | 5901 | 2G | BTS | DLABSC2 |  | 405 | [7 empty] | 900 | 7/8 | [7 empty] | 39560 | 7.29944444444444,-7.44530555555556
2021 | Mai | Mtn | CI00590 | 2G_CI00590_NIDROU |  | CI00590 | NIDROU | NIDROU | NIDROU | GUEMON | 1 | 16 | 6 | -7.44530555555556 | 7.29944444444444 | Greenfield(haubané) | 70 | 5902 | 2G | BTS | DLABSC2 |  | 405 | [7 empty] | 900 | 7/8 | [7 empty] | 39560 | 7.29944444444444,-7.44530555555556
2021 | Mai | Mtn | CI00590 | 2G_CI00590_NIDROU |  | CI00590 | NIDROU | NIDROU | NIDROU | GUEMON | 1 | 16 | 6 | -7.44530555555556 | 7.29944444444444 | Greenfield(haubané) | 70 | 5903 | 2G | BTS | DLABSC2 |  | 405 | [7 empty] | 1800 | 7/8 | [7 empty] | 39560 | 7.29944444444444,-7.44530555555556
2021 | Mai | Mtn | CI00590 | 2G_CI00590_NIDROU |  | CI00590 | NIDROU | NIDROU | NIDROU | GUEMON | 1 | 16 | 6 | -7.44530555555556 | 7.29944444444444 | Greenfield(haubané) | 70 | 5904 | 2G | BTS | DLABSC2 |  | 405 | [7 empty] | 1800 | 7/8 | [7 empty] | 39560 | 7.29944444444444,-7.44530555555556
2021 | Mai | Mtn | CI00590 | 2G_CI00590_NIDROU |  | CI00590 | NIDROU | NIDROU | NIDROU | GUEMON | 1 | 16 | 6 | -7.44530555555556 | 7.29944444444444 | Greenfield(haubané) | 70 | 5905 | 2G | BTS | DLABSC2 |  | 405 | [7 empty] | 1800 | 7/8 | [7 empty] | 39560 | 7.29944444444444,-7.44530555555556
2021 | Mai | Mtn | CI00612 | 2G_CI00612_BINHOUNIEN |  | CI00612 | BIN HOUNIEN | BIN-HOUYE | BIN-HOUYE | TONKPI | 1 | 15 | 9 | -8.31583333333333 | 6.78463888888889 | Greenfield(haubané) | 75 | 6120 | 2G | BTS | DLABSC2 |  | 404 | [7 empty] | 900 | 7/8 | [7 empty] | 39628 | 6.78463888888889,-8.31583333333333
2021 | Mai | Mtn | CI00612 | 2G_CI00612_BINHOUNIEN |  | CI00612 | BIN HOUNIEN | BIN-HOUYE | BIN-HOUYE | TONKPI | 1 | 15 | 9 | -8.31583333333333 | 6.78463888888889 | Greenfield(haubané) | 75 | 6121 | 2G | BTS | DLABSC2 |  | 404 | [7 empty] | 900 | 7/8 | [7 empty] | 39628 | 6.78463888888889,-8.31583333333333
2021 | Mai | Mtn | CI00612 | 2G_CI00612_BINHOUNIEN |  | CI00612 | BIN HOUNIEN | BIN-HOUYE | BIN-HOUYE | TONKPI | 1 | 15 | 9 | -8.31583333333333 | 6.78463888888889 | Greenfield(haubané) | 75 | 6122 | 2G | BTS | DLABSC2 |  | 404 | [7 empty] | 900 | 7/8 | [7 empty] | 39628 | 6.78463888888889,-8.31583333333333
2021 | Mai | Mtn | CI00612 | 2G_CI00612_BINHOUNIEN |  | CI00612 | BIN HOUNIEN | BIN-HOUYE | BIN-HOUYE | TONKPI | 1 | 15 | 9 | -8.31583333333333 | 6.78463888888889 | Greenfield(haubané) | 75 | 6123 | 2G | BTS | DLABSC2 |  | 404 | [7 empty] | 1800 | 7/8 | [7 empty] | 39628 | 6.78463888888889,-8.31583333333333
2021 | Mai | Mtn | CI00612 | 2G_CI00612_BINHOUNIEN |  | CI00612 | BIN HOUNIEN | BIN-HOUYE | BIN-HOUYE | TONKPI | 1 | 15 | 9 | -8.31583333333333 | 6.78463888888889 | Greenfield(haubané) | 75 | 6124 | 2G | BTS | DLABSC2 |  | 404 | [7 empty] | 1800 | 7/8 | [7 empty] | 39628 | 6.78463888888889,-8.31583333333333
2021 | Mai | Mtn | CI00612 | 2G_CI00612_BINHOUNIEN |  | CI00612 | BIN HOUNIEN | BIN-HOUYE | BIN-HOUYE | TONKPI | 1 | 15 | 9 | -8.31583333333333 | 6.78463888888889 | Greenfield(haubané) | 75 | 6125 | 2G | BTS | DLABSC2 |  | 404 | [7 empty] | 1800 | 7/8 | [7 empty] | 39628 | 6.78463888888889,-8.31583333333333
2021 | Mai | Mtn | CI00614 | 2G_CI00614_MAHAPLEU |  | CI00614 | MAHAPLEU | MAHAPLEU | MAHAPLEU | TONKPI | 1 | 21 | 18 | -7.93605555555556 | 7.229 | Greenfield | 72 | 6140 | 2G | BTS | DLABSC2 |  | 404 | [7 empty] | 900 | 7/8 | [7 empty] | 39560 | 7.229,-7.93605555555556
2021 | Mai | Mtn | CI00614 | 2G_CI00614_MAHAPLEU |  | CI00614 | MAHAPLEU | MAHAPLEU | MAHAPLEU | TONKPI | 1 | 21 | 18 | -7.93605555555556 | 7.229 | Greenfield | 72 | 6141 | 2G | BTS | DLABSC2 |  | 404 | [7 empty] | 900 | 7/8 | [7 empty] | 39560 | 7.229,-7.93605555555556
2021 | Mai | Mtn | CI00614 | 2G_CI00614_MAHAPLEU |  | CI00614 | MAHAPLEU | MAHAPLEU | MAHAPLEU | TONKPI | 1 | 21 | 18 | -7.93605555555556 | 7.229 | Greenfield | 72 | 6142 | 2G | BTS | DLABSC2 |  | 404 | [7 empty] | 900 | 7/8 | [7 empty] | 39560 | 7.229,-7.93605555555556
2021 | Mai | Mtn | CI00614 | 2G_CI00614_MAHAPLEU |  | CI00614 | MAHAPLEU | MAHAPLEU | MAHAPLEU | TONKPI | 1 | 21 | 18 | -7.93605555555556 | 7.229 | Greenfield | 72 | 6143 | 2G | BTS | DLABSC2 |  | 404 | [7 empty] | 1800 | 7/8 | [7 empty] | 39560 | 7.229,-7.93605555555556
2021 | Mai | Mtn | CI00614 | 2G_CI00614_MAHAPLEU |  | CI00614 | MAHAPLEU | MAHAPLEU | MAHAPLEU | TONKPI | 1 | 21 | 18 | -7.93605555555556 | 7.229 | Greenfield | 72 | 6144 | 2G | BTS | DLABSC2 |  | 404 | [7 empty] | 1800 | 7/8 | [7 empty] | 39560 | 7.229,-7.93605555555556
2021 | Mai | Mtn | CI00614 | 2G_CI00614_MAHAPLEU |  | CI00614 | MAHAPLEU | MAHAPLEU | MAHAPLEU | TONKPI | 1 | 21 | 18 | -7.93605555555556 | 7.229 | Greenfield | 72 | 6145 | 2G | BTS | DLABSC2 |  | 404 | [7 empty] | 1800 | 7/8 | [7 empty] | 39560 | 7.229,-7.93605555555556
2021 | Mai | Mtn | CI00616 | 2G_CI00616_ZONHOUNIEN |  | CI00616 | ZOUAN-HOUNIEN | ZOUAN-HOUNIEN | ZOUAN-HOUNIEN | TONKPI | 1 | 15 | 18 | -8.20516666666667 | 6.9205 | Greenfield | 49 | 6160 | 2G | BTS | DLABSC2 |  | 404 | [7 empty] | 900 | 7/8 | [7 empty] | 42206 | 6.9205,-8.20516666666667
2021 | Mai | Mtn | CI00616 | 2G_CI00616_ZONHOUNIEN |  | CI00616 | ZOUAN-HOUNIEN | ZOUAN-HOUNIEN | ZOUAN-HOUNIEN | TONKPI | 1 | 15 | 18 | -8.20516666666667 | 6.9205 | Greenfield | 49 | 6161 | 2G | BTS | DLABSC2 |  | 404 | [7 empty] | 900 | 7/8 | [7 empty] | 42206 | 6.9205,-8.20516666666667
2021 | Mai | Mtn | CI00616 | 2G_CI00616_ZONHOUNIEN |  | CI00616 | ZOUAN-HOUNIEN | ZOUAN-HOUNIEN | ZOUAN-HOUNIEN | TONKPI | 1 | 15 | 18 | -8.20516666666667 | 6.9205 | Greenfield | 49 | 6162 | 2G | BTS | DLABSC2 |  | 404 | [7 empty] | 900 | 7/8 | [7 empty] | 42206 | 6.9205,-8.20516666666667
2021 | Mai | Mtn | CI00616 | 2G_CI00616_ZONHOUNIEN |  | CI00616 | ZOUAN-HOUNIEN | ZOUAN-HOUNIEN | ZOUAN-HOUNIEN | TONKPI | 1 | 15 | 18 | -8.20516666666667 | 6.9205 | Greenfield | 49 | 6163 | 2G | BTS | DLABSC2 |  | 404 | [7 empty] | 1800 | 7/8 | [7 empty] | 42206 | 6.9205,-8.20516666666667
2021 | Mai | Mtn | CI00616 | 2G_CI00616_ZONHOUNIEN |  | CI00616 | ZOUAN-HOUNIEN | ZOUAN-HOUNIEN | ZOUAN-HOUNIEN | TONKPI | 1 | 15 | 18 | -8.20516666666667 | 6.9205 | Greenfield | 49 | 6164 | 2G | BTS | DLABSC2 |  | 404 | [7 empty] | 1800 | 7/8 | [7 empty] | 42206 | 6.9205,-8.20516666666667
2021 | Mai | Mtn | CI00616 | 2G_CI00616_ZONHOUNIEN |  | CI00616 | ZOUAN-HOUNIEN | ZOUAN-HOUNIEN | ZOUAN-HOUNIEN | TONKPI | 1 | 15 | 18 | -8.20516666666667 | 6.9205 | Greenfield | 49 | 6165 | 2G | BTS | DLABSC2 |  | 404 | [7 empty] | 1800 | 7/8 | [7 empty] | 42206 | 6.9205,-8.20516666666667
2021 | Mai | Mtn | CI00618 | 2G_CI00618_BIANKOUMAN |  | CI00618 | BIANKOUMA | BIANKOUMA | BIANKOUMA | TONKPI | 1 | 19 | 18 | -7.61072222222222 | 7.74613888888889 | Greenfield | 72 | 6180 | 2G | BTS | DLABSC2 |  | 408 | [7 empty] | 900 | 7/8 | [7 empty] | 42187 | 7.74613888888889,-7.61072222222222
2021 | Mai | Mtn | CI00618 | 2G_CI00618_BIANKOUMAN |  | CI00618 | BIANKOUMA | BIANKOUMA | BIANKOUMA | TONKPI | 1 | 19 | 18 | -7.61072222222222 | 7.74613888888889 | Greenfield | 72 | 6181 | 2G | BTS | DLABSC2 |  | 408 | [7 empty] | 900 | 7/8 | [7 empty] | 42187 | 7.74613888888889,-7.61072222222222
2021 | Mai | Mtn | CI00618 | 2G_CI00618_BIANKOUMAN |  | CI00618 | BIANKOUMA | BIANKOUMA | BIANKOUMA | TONKPI | 1 | 19 | 18 | -7.61072222222222 | 7.74613888888889 | Greenfield | 72 | 6182 | 2G | BTS | DLABSC2 |  | 408 | [7 empty] | 900 | 7/8 | [7 empty] | 42187 | 7.74613888888889,-7.61072222222222
2021 | Mai | Mtn | CI00618 | 2G_CI00618_BIANKOUMAN |  | CI00618 | BIANKOUMA | BIANKOUMA | BIANKOUMA | TONKPI | 1 | 19 | 18 | -7.61072222222222 | 7.74613888888889 | Greenfield | 72 | 6183 | 2G | BTS | DLABSC2 |  | 408 | [7 empty] | 1800 | 7/8 | [7 empty] | 42187 | 7.74613888888889,-7.61072222222222
2021 | Mai | Mtn | CI00618 | 2G_CI00618_BIANKOUMAN |  | CI00618 | BIANKOUMA | BIANKOUMA | BIANKOUMA | TONKPI | 1 | 19 | 18 | -7.61072222222222 | 7.74613888888889 | Greenfield | 72 | 6184 | 2G | BTS | DLABSC2 |  | 408 | [7 empty] | 1800 | 7/8 | [7 empty] | 42187 | 7.74613888888889,-7.61072222222222
2021 | Mai | Mtn | CI00618 | 2G_CI00618_BIANKOUMAN |  | CI00618 | BIANKOUMA | BIANKOUMA | BIANKOUMA | TONKPI | 1 | 19 | 18 | -7.61072222222222 | 7.74613888888889 | Greenfield | 72 | 6185 | 2G | BTS | DLABSC2 |  | 408 | [7 empty] | 1800 | 7/8 | [7 empty] | 42187 | 7.74613888888889,-7.61072222222222
2021 | Mai | Mtn | CI00619 | 2G_CI00619_BOROTOUKROU |  | CI00619 | BOROTOUKRO | KORO | KORO | BAFING | 1 | 14 | 9 | -7.19272222222222 | 8.47563888888889 | Greenfield(haubané) | 54 | 6190 | 2G | BTS | DLABSC2 |  | 402 | [7 empty] | 900 | 7/8 | [7 empty] | 42342 | 8.47563888888889,-7.19272222222222
2021 | Mai | Mtn | CI00619 | 2G_CI00619_BOROTOUKROU |  | CI00619 | BOROTOUKRO | KORO | KORO | BAFING | 1 | 14 | 9 | -7.19272222222222 | 8.47563888888889 | Greenfield(haubané) | 54 | 6191 | 2G | BTS | DLABSC2 |  | 402 | [7 empty] | 900 | 7/8 | [7 empty] | 42342 | 8.47563888888889,-7.19272222222222
2021 | Mai | Mtn | CI00619 | 2G_CI00619_BOROTOUKROU |  | CI00619 | BOROTOUKRO | KORO | KORO | BAFING | 1 | 14 | 9 | -7.19272222222222 | 8.47563888888889 | Greenfield(haubané) | 54 | 6192 | 2G | BTS | DLABSC2 |  | 402 | [7 empty] | 900 | 7/8 | [7 empty] | 42342 | 8.47563888888889,-7.19272222222222
2021 | Mai | Mtn | CI00619 | 2G_CI00619_BOROTOUKROU |  | CI00619 | BOROTOUKRO | KORO | KORO | BAFING | 1 | 14 | 9 | -7.19272222222222 | 8.47563888888889 | Greenfield(haubané) | 54 | 6193 | 2G | BTS | DLABSC2 |  | 402 | [7 empty] | 1800 | 7/8 | [7 empty] | 42342 | 8.47563888888889,-7.19272222222222
2021 | Mai | Mtn | CI00619 | 2G_CI00619_BOROTOUKROU |  | CI00619 | BOROTOUKRO | KORO | KORO | BAFING | 1 | 14 | 9 | -7.19272222222222 | 8.47563888888889 | Greenfield(haubané) | 54 | 6194 | 2G | BTS | DLABSC2 |  | 402 | [7 empty] | 1800 | 7/8 | [7 empty] | 42342 | 8.47563888888889,-7.19272222222222
2021 | Mai | Mtn | CI00619 | 2G_CI00619_BOROTOUKROU |  | CI00619 | BOROTOUKRO | KORO | KORO | BAFING | 1 | 14 | 9 | -7.19272222222222 | 8.47563888888889 | Greenfield(haubané) | 54 | 6195 | 2G | BTS | DLABSC2 |  | 402 | [7 empty] | 1800 | 7/8 | [7 empty] | 42342 | 8.47563888888889,-7.19272222222222
2021 | Mai | Mtn | CI00622 | 2G_CI00622_KANI |  | CI00622 | KANI | KANI | KANI | WORODOUGOU | 1 | 22 | 18 | -6.60427777777778 | 8.46952777777778 | Greenfield | 92 | 6220 | 2G | BTS | DLABSC2 |  | 402 | [7 empty] | 900 | 7/8 | [7 empty] | 42150 | 8.46952777777778,-6.60427777777778
2021 | Mai | Mtn | CI00622 | 2G_CI00622_KANI |  | CI00622 | KANI | KANI | KANI | WORODOUGOU | 1 | 22 | 18 | -6.60427777777778 | 8.46952777777778 | Greenfield | 92 | 6221 | 2G | BTS | DLABSC2 |  | 402 | [7 empty] | 900 | 7/8 | [7 empty] | 42150 | 8.46952777777778,-6.60427777777778
2021 | Mai | Mtn | CI00622 | 2G_CI00622_KANI |  | CI00622 | KANI | KANI | KANI | WORODOUGOU | 1 | 22 | 18 | -6.60427777777778 | 8.46952777777778 | Greenfield | 92 | 6222 | 2G | BTS | DLABSC2 |  | 402 | [7 empty] | 900 | 7/8 | [7 empty] | 42150 | 8.46952777777778,-6.60427777777778
2021 | Mai | Mtn | CI00622 | 2G_CI00622_KANI |  | CI00622 | KANI | KANI | KANI | WORODOUGOU | 1 | 22 | 18 | -6.60427777777778 | 8.46952777777778 | Greenfield | 92 | 6223 | 2G | BTS | DLABSC2 |  | 402 | [7 empty] | 1800 | 7/8 | [7 empty] | 42150 | 8.46952777777778,-6.60427777777778
2021 | Mai | Mtn | CI00622 | 2G_CI00622_KANI |  | CI00622 | KANI | KANI | KANI | WORODOUGOU | 1 | 22 | 18 | -6.60427777777778 | 8.46952777777778 | Greenfield | 92 | 6224 | 2G | BTS | DLABSC2 |  | 402 | [7 empty] | 1800 | 7/8 | [7 empty] | 42150 | 8.46952777777778,-6.60427777777778
2021 | Mai | Mtn | CI00622 | 2G_CI00622_KANI |  | CI00622 | KANI | KANI | KANI | WORODOUGOU | 1 | 22 | 18 | -6.60427777777778 | 8.46952777777778 | Greenfield | 92 | 6225 | 2G | BTS | DLABSC2 |  | 402 | [7 empty] | 1800 | 7/8 | [7 empty] | 42150 | 8.46952777777778,-6.60427777777778
2021 | Mai | Mtn | CI00627 | 2G_CI00627_SANGOUINE |  | CI00627 | SANGOUINE | SANGOUINE | SANGOUINE | TONKPI | 1 | 20 | 18 | -7.77122222222222 | 7.2775 | Greenfield(haubané) | 70 | 6270 | 2G | BTS | DLABSC2 |  | 404 | [7 empty] | 900 | 7/8 | [7 empty] | 39560 | 7.2775,-7.77122222222222
2021 | Mai | Mtn | CI00627 | 2G_CI00627_SANGOUINE |  | CI00627 | SANGOUINE | SANGOUINE | SANGOUINE | TONKPI | 1 | 20 | 18 | -7.77122222222222 | 7.2775 | Greenfield(haubané) | 70 | 6271 | 2G | BTS | DLABSC2 |  | 404 | [7 empty] | 900 | 7/8 | [7 empty] | 39560 | 7.2775,-7.77122222222222
2021 | Mai | Mtn | CI00627 | 2G_CI00627_SANGOUINE |  | CI00627 | SANGOUINE | SANGOUINE | SANGOUINE | TONKPI | 1 | 20 | 18 | -7.77122222222222 | 7.2775 | Greenfield(haubané) | 70 | 6272 | 2G | BTS | DLABSC2 |  | 404 | [7 empty] | 900 | 7/8 | [7 empty] | 39560 | 7.2775,-7.77122222222222
2021 | Mai | Mtn | CI00627 | 2G_CI00627_SANGOUINE |  | CI00627 | SANGOUINE | SANGOUINE | SANGOUINE | TONKPI | 1 | 20 | 18 | -7.77122222222222 | 7.2775 | Greenfield(haubané) | 70 | 6273 | 2G | BTS | DLABSC2 |  | 404 | [7 empty] | 1800 | 7/8 | [7 empty] | 39560 | 7.2775,-7.77122222222222
2021 | Mai | Mtn | CI00627 | 2G_CI00627_SANGOUINE |  | CI00627 | SANGOUINE | SANGOUINE | SANGOUINE | TONKPI | 1 | 20 | 18 | -7.77122222222222 | 7.2775 | Greenfield(haubané) | 70 | 6274 | 2G | BTS | DLABSC2 |  | 404 | [7 empty] | 1800 | 7/8 | [7 empty] | 39560 | 7.2775,-7.77122222222222
2021 | Mai | Mtn | CI00627 | 2G_CI00627_SANGOUINE |  | CI00627 | SANGOUINE | SANGOUINE | SANGOUINE | TONKPI | 1 | 20 | 18 | -7.77122222222222 | 7.2775 | Greenfield(haubané) | 70 | 6275 | 2G | BTS | DLABSC2 |  | 404 | [7 empty] | 1800 | 7/8 | [7 empty] | 39560 | 7.2775,-7.77122222222222
2021 | Mai | Mtn | CI00628 | 2G_CI00628_MINORE |  | CI00628 | MINORE | SEITIFLA | SEITIFLA | HAUT-SASSANDRA | 1 | 16 | 9 | -6.78919444444444 | 7.49633333333333 | Greenfield(haubané) | 72 | 6280 | 2G | BTS | DLABSC2 |  | 407 | [7 empty] | 900 | 7/8 | [7 empty] | 39405 | 7.49633333333333,-6.78919444444444
2021 | Mai | Mtn | CI00628 | 2G_CI00628_MINORE |  | CI00628 | MINORE | SEITIFLA | SEITIFLA | HAUT-SASSANDRA | 1 | 16 | 9 | -6.78919444444444 | 7.49633333333333 | Greenfield(haubané) | 72 | 6281 | 2G | BTS | DLABSC2 |  | 407 | [7 empty] | 900 | 7/8 | [7 empty] | 39405 | 7.49633333333333,-6.78919444444444
2021 | Mai | Mtn | CI00628 | 2G_CI00628_MINORE |  | CI00628 | MINORE | SEITIFLA | SEITIFLA | HAUT-SASSANDRA | 1 | 16 | 9 | -6.78919444444444 | 7.49633333333333 | Greenfield(haubané) | 72 | 6282 | 2G | BTS | DLABSC2 |  | 407 | [7 empty] | 900 | 7/8 | [7 empty] | 39405 | 7.49633333333333,-6.78919444444444
2021 | Mai | Mtn | CI00628 | 2G_CI00628_MINORE |  | CI00628 | MINORE | SEITIFLA | SEITIFLA | HAUT-SASSANDRA | 1 | 16 | 9 | -6.78919444444444 | 7.49633333333333 | Greenfield(haubané) | 72 | 6283 | 2G | BTS | DLABSC2 |  | 407 | [7 empty] | 1800 | 7/8 | [7 empty] | 39405 | 7.49633333333333,-6.78919444444444
2021 | Mai | Mtn | CI00628 | 2G_CI00628_MINORE |  | CI00628 | MINORE | SEITIFLA | SEITIFLA | HAUT-SASSANDRA | 1 | 16 | 9 | -6.78919444444444 | 7.49633333333333 | Greenfield(haubané) | 72 | 6284 | 2G | BTS | DLABSC2 |  | 407 | [7 empty] | 1800 | 7/8 | [7 empty] | 39405 | 7.49633333333333,-6.78919444444444
2021 | Mai | Mtn | CI00628 | 2G_CI00628_MINORE |  | CI00628 | MINORE | SEITIFLA | SEITIFLA | HAUT-SASSANDRA | 1 | 16 | 9 | -6.78919444444444 | 7.49633333333333 | Greenfield(haubané) | 72 | 6285 | 2G | BTS | DLABSC2 |  | 407 | [7 empty] | 1800 | 7/8 | [7 empty] | 39405 | 7.49633333333333,-6.78919444444444
2021 | Mai | Mtn | CI00631 | 2G_CI00631_TOUBA |  | CI00631 | TOUBA | TOUBA | TOUBA | BAFING | 1 | 25 | 18 | -7.68691666666667 | 8.28686111111111 | Greenfield | 50 | 6310 | 2G | BTS | DLABSC2 |  | 408 | [7 empty] | 900 | 7/8 | [7 empty] | 42171 | 8.28686111111111,-7.68691666666667
2021 | Mai | Mtn | CI00631 | 2G_CI00631_TOUBA |  | CI00631 | TOUBA | TOUBA | TOUBA | BAFING | 1 | 25 | 18 | -7.68691666666667 | 8.28686111111111 | Greenfield | 50 | 6311 | 2G | BTS | DLABSC2 |  | 408 | [7 empty] | 900 | 7/8 | [7 empty] | 42171 | 8.28686111111111,-7.68691666666667
2021 | Mai | Mtn | CI00631 | 2G_CI00631_TOUBA |  | CI00631 | TOUBA | TOUBA | TOUBA | BAFING | 1 | 25 | 18 | -7.68691666666667 | 8.28686111111111 | Greenfield | 50 | 6312 | 2G | BTS | DLABSC2 |  | 408 | [7 empty] | 900 | 7/8 | [7 empty] | 42171 | 8.28686111111111,-7.68691666666667
2021 | Mai | Mtn | CI00631 | 2G_CI00631_TOUBA |  | CI00631 | TOUBA | TOUBA | TOUBA | BAFING | 1 | 25 | 18 | -7.68691666666667 | 8.28686111111111 | Greenfield | 50 | 6313 | 2G | BTS | DLABSC2 |  | 408 | [7 empty] | 1800 | 7/8 | [7 empty] | 42171 | 8.28686111111111,-7.68691666666667
2021 | Mai | Mtn | CI00631 | 2G_CI00631_TOUBA |  | CI00631 | TOUBA | TOUBA | TOUBA | BAFING | 1 | 25 | 18 | -7.68691666666667 | 8.28686111111111 | Greenfield | 50 | 6314 | 2G | BTS | DLABSC2 |  | 408 | [7 empty] | 1800 | 7/8 | [7 empty] | 42171 | 8.28686111111111,-7.68691666666667
2021 | Mai | Mtn | CI00631 | 2G_CI00631_TOUBA |  | CI00631 | TOUBA | TOUBA | TOUBA | BAFING | 1 | 25 | 18 | -7.68691666666667 | 8.28686111111111 | Greenfield | 50 | 6315 | 2G | BTS | DLABSC2 |  | 408 | [7 empty] | 1800 | 7/8 | [7 empty] | 42171 | 8.28686111111111,-7.68691666666667
2021 | Mai | Mtn | CI00657 | 2G_CI00657_ZAIBO |  | CI00657 | ZAIBO | ZAÏBO | ZAÏBO | HAUT-SASSANDRA | 1 | 16 | 18 | -6.665472 | 6.984972 | Greenfield | 92 | 6570 | 2G | BTS | DLABSC2 |  | 401 | [7 empty] | 900 | 7/8 | [7 empty] | 38989 | 6.984972,-6.665472
2021 | Mai | Mtn | CI00657 | 2G_CI00657_ZAIBO |  | CI00657 | ZAIBO | ZAÏBO | ZAÏBO | HAUT-SASSANDRA | 1 | 16 | 18 | -6.665472 | 6.984972 | Greenfield | 92 | 6571 | 2G | BTS | DLABSC2 |  | 401 | [7 empty] | 900 | 7/8 | [7 empty] | 38989 | 6.984972,-6.665472
2021 | Mai | Mtn | CI00657 | 2G_CI00657_ZAIBO |  | CI00657 | ZAIBO | ZAÏBO | ZAÏBO | HAUT-SASSANDRA | 1 | 16 | 18 | -6.665472 | 6.984972 | Greenfield | 92 | 6572 | 2G | BTS | DLABSC2 |  | 401 | [7 empty] | 900 | 7/8 | [7 empty] | 38989 | 6.984972,-6.665472
2021 | Mai | Mtn | CI00657 | 2G_CI00657_ZAIBO |  | CI00657 | ZAIBO | ZAÏBO | ZAÏBO | HAUT-SASSANDRA | 1 | 16 | 18 | -6.665472 | 6.984972 | Greenfield | 92 | 6573 | 2G | BTS | DLABSC2 |  | 401 | [7 empty] | 1800 | 7/8 | [7 empty] | 38989 | 6.984972,-6.665472
2021 | Mai | Mtn | CI00657 | 2G_CI00657_ZAIBO |  | CI00657 | ZAIBO | ZAÏBO | ZAÏBO | HAUT-SASSANDRA | 1 | 16 | 18 | -6.665472 | 6.984972 | Greenfield | 92 | 6574 | 2G | BTS | DLABSC2 |  | 401 | [7 empty] | 1800 | 7/8 | [7 empty] | 38989 | 6.984972,-6.665472
2021 | Mai | Mtn | CI00657 | 2G_CI00657_ZAIBO |  | CI00657 | ZAIBO | ZAÏBO | ZAÏBO | HAUT-SASSANDRA | 1 | 16 | 18 | -6.665472 | 6.984972 | Greenfield | 92 | 6575 | 2G | BTS | DLABSC2 |  | 401 | [7 empty] | 1800 | 7/8 | [7 empty] | 38989 | 6.984972,-6.665472
2021 | Mai | Mtn | CI00693 | 2G_CI00693_BANTEAPLEU |  | CI00693 | BANTEAPLEU | SEILEU | SEILEU | TONKPI | 1 | 12 | 6 | -8.14305555555556 | 7.11305555555556 | Greenfield(haubané) | 70 | 6930 | 2G | BTS | DLABSC2 |  | 404 | [7 empty] | 900 | 7/8 | [7 empty] | 39560 | 7.11305555555556,-8.14305555555556
2021 | Mai | Mtn | CI00693 | 2G_CI00693_BANTEAPLEU |  | CI00693 | BANTEAPLEU | SEILEU | SEILEU | TONKPI | 1 | 12 | 6 | -8.14305555555556 | 7.11305555555556 | Greenfield(haubané) | 70 | 6931 | 2G | BTS | DLABSC2 |  | 404 | [7 empty] | 900 | 7/8 | [7 empty] | 39560 | 7.11305555555556,-8.14305555555556
2021 | Mai | Mtn | CI00693 | 2G_CI00693_BANTEAPLEU |  | CI00693 | BANTEAPLEU | SEILEU | SEILEU | TONKPI | 1 | 12 | 6 | -8.14305555555556 | 7.11305555555556 | Greenfield(haubané) | 70 | 6932 | 2G | BTS | DLABSC2 |  | 404 | [7 empty] | 900 | 7/8 | [7 empty] | 39560 | 7.11305555555556,-8.14305555555556
2021 | Mai | Mtn | CI00693 | 2G_CI00693_BANTEAPLEU |  | CI00693 | BANTEAPLEU | SEILEU | SEILEU | TONKPI | 1 | 12 | 6 | -8.14305555555556 | 7.11305555555556 | Greenfield(haubané) | 70 | 6933 | 2G | BTS | DLABSC2 |  | 404 | [7 empty] | 1800 | 7/8 | [7 empty] | 39560 | 7.11305555555556,-8.14305555555556
2021 | Mai | Mtn | CI00693 | 2G_CI00693_BANTEAPLEU |  | CI00693 | BANTEAPLEU | SEILEU | SEILEU | TONKPI | 1 | 12 | 6 | -8.14305555555556 | 7.11305555555556 | Greenfield(haubané) | 70 | 6934 | 2G | BTS | DLABSC2 |  | 404 | [7 empty] | 1800 | 7/8 | [7 empty] | 39560 | 7.11305555555556,-8.14305555555556
2021 | Mai | Mtn | CI00693 | 2G_CI00693_BANTEAPLEU |  | CI00693 | BANTEAPLEU | SEILEU | SEILEU | TONKPI | 1 | 12 | 6 | -8.14305555555556 | 7.11305555555556 | Greenfield(haubané) | 70 | 6935 | 2G | BTS | DLABSC2 |  | 404 | [7 empty] | 1800 | 7/8 | [7 empty] | 39560 | 7.11305555555556,-8.14305555555556
2021 | Mai | Mtn | CI00696 | 2G_CI00696_BOROTOU |  | CI00696 | BOROTOU | BOROTOU | BOROTOU | BAFING | 1 | 6 | 6 | -7.493805556 | 8.732305556 | Greenfield(haubané) | 68 | 6960 | 2G | BTS | DLABSC2 |  | 402 | [7 empty] | 900 | 7/8 | [7 empty] | 39577 | 8.732305556,-7.493805556
2021 | Mai | Mtn | CI00696 | 2G_CI00696_BOROTOU |  | CI00696 | BOROTOU | BOROTOU | BOROTOU | BAFING | 1 | 6 | 6 | -7.493805556 | 8.732305556 | Greenfield(haubané) | 68 | 6961 | 2G | BTS | DLABSC2 |  | 402 | [7 empty] | 900 | 7/8 | [7 empty] | 39577 | 8.732305556,-7.493805556
2021 | Mai | Mtn | CI00696 | 2G_CI00696_BOROTOU |  | CI00696 | BOROTOU | BOROTOU | BOROTOU | BAFING | 1 | 6 | 6 | -7.493805556 | 8.732305556 | Greenfield(haubané) | 68 | 6962 | 2G | BTS | DLABSC2 |  | 402 | [7 empty] | 900 | 7/8 | [7 empty] | 39577 | 8.732305556,-7.493805556
2021 | Mai | Mtn | CI00697 | 2G_CI00697_GUEZONTAHOKE |  | CI00697 | GUEZON TAHOUAKE | GUINGLO-TAHOUAKE | GUINGLO-TAHOUAKE | GUEMON | 1 | 17 | 18 | -7.18142777777778 | 7.08325 | Greenfield(haubané) | 75 | 6970 | 2G | BTS | DLABSC2 |  | 405 | [7 empty] | 900 | 7/8 | [7 empty] | 39560 | 7.08325,-7.18142777777778
2021 | Mai | Mtn | CI00697 | 2G_CI00697_GUEZONTAHOKE |  | CI00697 | GUEZON TAHOUAKE | GUINGLO-TAHOUAKE | GUINGLO-TAHOUAKE | GUEMON | 1 | 17 | 18 | -7.18142777777778 | 7.08325 | Greenfield(haubané) | 75 | 6971 | 2G | BTS | DLABSC2 |  | 405 | [7 empty] | 900 | 7/8 | [7 empty] | 39560 | 7.08325,-7.18142777777778
2021 | Mai | Mtn | CI00697 | 2G_CI00697_GUEZONTAHOKE |  | CI00697 | GUEZON TAHOUAKE | GUINGLO-TAHOUAKE | GUINGLO-TAHOUAKE | GUEMON | 1 | 17 | 18 | -7.18142777777778 | 7.08325 | Greenfield(haubané) | 75 | 6972 | 2G | BTS | DLABSC2 |  | 405 | [7 empty] | 900 | 7/8 | [7 empty] | 39560 | 7.08325,-7.18142777777778
2021 | Mai | Mtn | CI00697 | 2G_CI00697_GUEZONTAHOKE |  | CI00697 | GUEZON TAHOUAKE | GUINGLO-TAHOUAKE | GUINGLO-TAHOUAKE | GUEMON | 1 | 17 | 18 | -7.18142777777778 | 7.08325 | Greenfield(haubané) | 75 | 6973 | 2G | BTS | DLABSC2 |  | 405 | [7 empty] | 1800 | 7/8 | [7 empty] | 39560 | 7.08325,-7.18142777777778
2021 | Mai | Mtn | CI00697 | 2G_CI00697_GUEZONTAHOKE |  | CI00697 | GUEZON TAHOUAKE | GUINGLO-TAHOUAKE | GUINGLO-TAHOUAKE | GUEMON | 1 | 17 | 18 | -7.18142777777778 | 7.08325 | Greenfield(haubané) | 75 | 6974 | 2G | BTS | DLABSC2 |  | 405 | [7 empty] | 1800 | 7/8 | [7 empty] | 39560 | 7.08325,-7.18142777777778
2021 | Mai | Mtn | CI00697 | 2G_CI00697_GUEZONTAHOKE |  | CI00697 | GUEZON TAHOUAKE | GUINGLO-TAHOUAKE | GUINGLO-TAHOUAKE | GUEMON | 1 | 17 | 18 | -7.18142777777778 | 7.08325 | Greenfield(haubané) | 75 | 6975 | 2G | BTS | DLABSC2 |  | 405 | [7 empty] | 1800 | 7/8 | [7 empty] | 39560 | 7.08325,-7.18142777777778
2021 | Mai | Mtn | CI00699 | 2G_CI00699_FACOBLY |  | CI00699 | FACOBLY | FACOBLY | FACOBLY | GUEMON | 1 | 19 | 9 | -7.38088888888889 | 7.38305555555556 | Greenfield(haubané) | 70 | 6990 | 2G | BTS | DLABSC2 |  | 405 | [7 empty] | 900 | 7/8 | [7 empty] | 39560 | 7.38305555555556,-7.38088888888889
2021 | Mai | Mtn | CI00699 | 2G_CI00699_FACOBLY |  | CI00699 | FACOBLY | FACOBLY | FACOBLY | GUEMON | 1 | 19 | 9 | -7.38088888888889 | 7.38305555555556 | Greenfield(haubané) | 70 | 6991 | 2G | BTS | DLABSC2 |  | 405 | [7 empty] | 900 | 7/8 | [7 empty] | 39560 | 7.38305555555556,-7.38088888888889
2021 | Mai | Mtn | CI00699 | 2G_CI00699_FACOBLY |  | CI00699 | FACOBLY | FACOBLY | FACOBLY | GUEMON | 1 | 19 | 9 | -7.38088888888889 | 7.38305555555556 | Greenfield(haubané) | 70 | 6992 | 2G | BTS | DLABSC2 |  | 405 | [7 empty] | 900 | 7/8 | [7 empty] | 39560 | 7.38305555555556,-7.38088888888889
2021 | Mai | Mtn | CI00699 | 2G_CI00699_FACOBLY |  | CI00699 | FACOBLY | FACOBLY | FACOBLY | GUEMON | 1 | 19 | 9 | -7.38088888888889 | 7.38305555555556 | Greenfield(haubané) | 70 | 6993 | 2G | BTS | DLABSC2 |  | 405 | [7 empty] | 1800 | 7/8 | [7 empty] | 39560 | 7.38305555555556,-7.38088888888889
2021 | Mai | Mtn | CI00699 | 2G_CI00699_FACOBLY |  | CI00699 | FACOBLY | FACOBLY | FACOBLY | GUEMON | 1 | 19 | 9 | -7.38088888888889 | 7.38305555555556 | Greenfield(haubané) | 70 | 6994 | 2G | BTS | DLABSC2 |  | 405 | [7 empty] | 1800 | 7/8 | [7 empty] | 39560 | 7.38305555555556,-7.38088888888889
2021 | Mai | Mtn | CI00699 | 2G_CI00699_FACOBLY |  | CI00699 | FACOBLY | FACOBLY | FACOBLY | GUEMON | 1 | 19 | 9 | -7.38088888888889 | 7.38305555555556 | Greenfield(haubané) | 70 | 6995 | 2G | BTS | DLABSC2 |  | 405 | [7 empty] | 1800 | 7/8 | [7 empty] | 39560 | 7.38305555555556,-7.38088888888889
2021 | Mai | Mtn | CI00701 | 2G_CI00701_Gbeleban |  | CI00701 | GBELEBAN | GBELEBAN | GBELEBAN | KABADOUGOU | 1 | 15 | 9 | -8.110777778 | 9.580222222 | Greenfield | 68 | 7010 | 2G | BTS | DLABSC2 |  | 409 | [7 empty] | 900 | 7/8 | [7 empty] | 39581 | 9.580222222,-8.110777778
2021 | Mai | Mtn | CI00701 | 2G_CI00701_Gbeleban |  | CI00701 | GBELEBAN | GBELEBAN | GBELEBAN | KABADOUGOU | 1 | 15 | 9 | -8.110777778 | 9.580222222 | Greenfield | 68 | 7011 | 2G | BTS | DLABSC2 |  | 409 | [7 empty] | 900 | 7/8 | [7 empty] | 39581 | 9.580222222,-8.110777778
2021 | Mai | Mtn | CI00701 | 2G_CI00701_Gbeleban |  | CI00701 | GBELEBAN | GBELEBAN | GBELEBAN | KABADOUGOU | 1 | 15 | 9 | -8.110777778 | 9.580222222 | Greenfield | 68 | 7012 | 2G | BTS | DLABSC2 |  | 409 | [7 empty] | 900 | 7/8 | [7 empty] | 39581 | 9.580222222,-8.110777778
2021 | Mai | Mtn | CI00701 | 2G_CI00701_Gbeleban |  | CI00701 | GBELEBAN | GBELEBAN | GBELEBAN | KABADOUGOU | 1 | 15 | 9 | -8.110777778 | 9.580222222 | Greenfield | 68 | 7013 | 2G | BTS | DLABSC2 |  | 409 | [7 empty] | 1800 | 7/8 | [7 empty] | 39581 | 9.580222222,-8.110777778
2021 | Mai | Mtn | CI00701 | 2G_CI00701_Gbeleban |  | CI00701 | GBELEBAN | GBELEBAN | GBELEBAN | KABADOUGOU | 1 | 15 | 9 | -8.110777778 | 9.580222222 | Greenfield | 68 | 7014 | 2G | BTS | DLABSC2 |  | 409 | [7 empty] | 1800 | 7/8 | [7 empty] | 39581 | 9.580222222,-8.110777778
2021 | Mai | Mtn | CI00701 | 2G_CI00701_Gbeleban |  | CI00701 | GBELEBAN | GBELEBAN | GBELEBAN | KABADOUGOU | 1 | 15 | 9 | -8.110777778 | 9.580222222 | Greenfield | 68 | 7015 | 2G | BTS | DLABSC2 |  | 409 | [7 empty] | 1800 | 7/8 | [7 empty] | 39581 | 9.580222222,-8.110777778
2021 | Mai | Mtn | CI00702 | 2G_CI00702_GBONNE |  | CI00702 | GBONNE | GBONNE | GBONNE | TONKPI | 1 | 15 | 6 | -7.41775 | 7.54166666666667 | Greenfield(haubané) | 70 | 7020 | 2G | BTS | DLABSC2 |  | 405 | [7 empty] | 900 | 7/8 | [7 empty] | 39903 | 7.54166666666667,-7.41775
2021 | Mai | Mtn | CI00702 | 2G_CI00702_GBONNE |  | CI00702 | GBONNE | GBONNE | GBONNE | TONKPI | 1 | 15 | 6 | -7.41775 | 7.54166666666667 | Greenfield(haubané) | 70 | 7021 | 2G | BTS | DLABSC2 |  | 405 | [7 empty] | 900 | 7/8 | [7 empty] | 39903 | 7.54166666666667,-7.41775
2021 | Mai | Mtn | CI00702 | 2G_CI00702_GBONNE |  | CI00702 | GBONNE | GBONNE | GBONNE | TONKPI | 1 | 15 | 6 | -7.41775 | 7.54166666666667 | Greenfield(haubané) | 70 | 7022 | 2G | BTS | DLABSC2 |  | 405 | [7 empty] | 900 | 7/8 | [7 empty] | 39903 | 7.54166666666667,-7.41775
2021 | Mai | Mtn | CI00702 | 2G_CI00702_GBONNE |  | CI00702 | GBONNE | GBONNE | GBONNE | TONKPI | 1 | 15 | 6 | -7.41775 | 7.54166666666667 | Greenfield(haubané) | 70 | 7023 | 2G | BTS | DLABSC2 |  | 405 | [7 empty] | 1800 | 7/8 | [7 empty] | 39903 | 7.54166666666667,-7.41775
2021 | Mai | Mtn | CI00702 | 2G_CI00702_GBONNE |  | CI00702 | GBONNE | GBONNE | GBONNE | TONKPI | 1 | 15 | 6 | -7.41775 | 7.54166666666667 | Greenfield(haubané) | 70 | 7024 | 2G | BTS | DLABSC2 |  | 405 | [7 empty] | 1800 | 7/8 | [7 empty] | 39903 | 7.54166666666667,-7.41775
2021 | Mai | Mtn | CI00702 | 2G_CI00702_GBONNE |  | CI00702 | GBONNE | GBONNE | GBONNE | TONKPI | 1 | 15 | 6 | -7.41775 | 7.54166666666667 | Greenfield(haubané) | 70 | 7025 | 2G | BTS | DLABSC2 |  | 405 | [7 empty] | 1800 | 7/8 | [7 empty] | 39903 | 7.54166666666667,-7.41775
2021 | Mai | Mtn | CI00703 | 2G_CI00703_Goulia |  | CI00703 | GOULIA | GOULIA | GOULIA | FOLON | 1 | 15 | 9 | -7.205138889 | 10.015861111 | Greenfield | 68 | 7030 | 2G | BTS | DLABSC2 |  | 409 | [7 empty] | 900 | 7/8 | [7 empty] | 39580 | 10.015861111,-7.205138889
2021 | Mai | Mtn | CI00703 | 2G_CI00703_Goulia |  | CI00703 | GOULIA | GOULIA | GOULIA | FOLON | 1 | 15 | 9 | -7.205138889 | 10.015861111 | Greenfield | 68 | 7031 | 2G | BTS | DLABSC2 |  | 409 | [7 empty] | 900 | 7/8 | [7 empty] | 39580 | 10.015861111,-7.205138889
2021 | Mai | Mtn | CI00703 | 2G_CI00703_Goulia |  | CI00703 | GOULIA | GOULIA | GOULIA | FOLON | 1 | 15 | 9 | -7.205138889 | 10.015861111 | Greenfield | 68 | 7032 | 2G | BTS | DLABSC2 |  | 409 | [7 empty] | 900 | 7/8 | [7 empty] | 39580 | 10.015861111,-7.205138889
2021 | Mai | Mtn | CI00703 | 2G_CI00703_Goulia |  | CI00703 | GOULIA | GOULIA | GOULIA | FOLON | 1 | 15 | 9 | -7.205138889 | 10.015861111 | Greenfield | 68 | 7033 | 2G | BTS | DLABSC2 |  | 409 | [7 empty] | 1800 | 7/8 | [7 empty] | 39580 | 10.015861111,-7.205138889
2021 | Mai | Mtn | CI00703 | 2G_CI00703_Goulia |  | CI00703 | GOULIA | GOULIA | GOULIA | FOLON | 1 | 15 | 9 | -7.205138889 | 10.015861111 | Greenfield | 68 | 7034 | 2G | BTS | DLABSC2 |  | 409 | [7 empty] | 1800 | 7/8 | [7 empty] | 39580 | 10.015861111,-7.205138889
2021 | Mai | Mtn | CI00703 | 2G_CI00703_Goulia |  | CI00703 | GOULIA | GOULIA | GOULIA | FOLON | 1 | 15 | 9 | -7.205138889 | 10.015861111 | Greenfield | 68 | 7035 | 2G | BTS | DLABSC2 |  | 409 | [7 empty] | 1800 | 7/8 | [7 empty] | 39580 | 10.015861111,-7.205138889
2021 | Mai | Mtn | CI00704 | 2G_CI00704_GUINTEGUELA |  | CI00704 | GUINTEGUELA | GUINTEGUELA | GUINTEGUELA | BAFING | 1 | 13 | 9 | -7.31947222222222 | 8.28775 | Greenfield(haubané) | 70 | 7040 | 2G | BTS | DLABSC2 |  | 408 | [7 empty] | 900 | 7/8 | [7 empty] | 39576 | 8.28775,-7.31947222222222
2021 | Mai | Mtn | CI00704 | 2G_CI00704_GUINTEGUELA |  | CI00704 | GUINTEGUELA | GUINTEGUELA | GUINTEGUELA | BAFING | 1 | 13 | 9 | -7.31947222222222 | 8.28775 | Greenfield(haubané) | 70 | 7041 | 2G | BTS | DLABSC2 |  | 408 | [7 empty] | 900 | 7/8 | [7 empty] | 39576 | 8.28775,-7.31947222222222
2021 | Mai | Mtn | CI00704 | 2G_CI00704_GUINTEGUELA |  | CI00704 | GUINTEGUELA | GUINTEGUELA | GUINTEGUELA | BAFING | 1 | 13 | 9 | -7.31947222222222 | 8.28775 | Greenfield(haubané) | 70 | 7042 | 2G | BTS | DLABSC2 |  | 408 | [7 empty] | 900 | 7/8 | [7 empty] | 39576 | 8.28775,-7.31947222222222
2021 | Mai | Mtn | CI00704 | 2G_CI00704_GUINTEGUELA |  | CI00704 | GUINTEGUELA | GUINTEGUELA | GUINTEGUELA | BAFING | 1 | 13 | 9 | -7.31947222222222 | 8.28775 | Greenfield(haubané) | 70 | 7043 | 2G | BTS | DLABSC2 |  | 408 | [7 empty] | 1800 | 7/8 | [7 empty] | 39576 | 8.28775,-7.31947222222222
2021 | Mai | Mtn | CI00704 | 2G_CI00704_GUINTEGUELA |  | CI00704 | GUINTEGUELA | GUINTEGUELA | GUINTEGUELA | BAFING | 1 | 13 | 9 | -7.31947222222222 | 8.28775 | Greenfield(haubané) | 70 | 7044 | 2G | BTS | DLABSC2 |  | 408 | [7 empty] | 1800 | 7/8 | [7 empty] | 39576 | 8.28775,-7.31947222222222
2021 | Mai | Mtn | CI00704 | 2G_CI00704_GUINTEGUELA |  | CI00704 | GUINTEGUELA | GUINTEGUELA | GUINTEGUELA | BAFING | 1 | 13 | 9 | -7.31947222222222 | 8.28775 | Greenfield(haubané) | 70 | 7045 | 2G | BTS | DLABSC2 |  | 408 | [7 empty] | 1800 | 7/8 | [7 empty] | 39576 | 8.28775,-7.31947222222222
2021 | Mai | Mtn | CI00705 | 2G_CI00705_KORO |  | CI00705 | KORO | KORO | KORO | BAFING | 1 | 15 | 18 | -7.45875 | 8.55055555555556 | Greenfield(haubané) | 72 | 7050 | 2G | BTS | DLABSC2 |  | 402 | [7 empty] | 900 | 7/8 | [7 empty] | 39566 | 8.55055555555556,-7.45875
2021 | Mai | Mtn | CI00705 | 2G_CI00705_KORO |  | CI00705 | KORO | KORO | KORO | BAFING | 1 | 15 | 18 | -7.45875 | 8.55055555555556 | Greenfield(haubané) | 72 | 7051 | 2G | BTS | DLABSC2 |  | 402 | [7 empty] | 900 | 7/8 | [7 empty] | 39566 | 8.55055555555556,-7.45875
2021 | Mai | Mtn | CI00705 | 2G_CI00705_KORO |  | CI00705 | KORO | KORO | KORO | BAFING | 1 | 15 | 18 | -7.45875 | 8.55055555555556 | Greenfield(haubané) | 72 | 7052 | 2G | BTS | DLABSC2 |  | 402 | [7 empty] | 900 | 7/8 | [7 empty] | 39566 | 8.55055555555556,-7.45875
2021 | Mai | Mtn | CI00705 | 2G_CI00705_KORO |  | CI00705 | KORO | KORO | KORO | BAFING | 1 | 15 | 18 | -7.45875 | 8.55055555555556 | Greenfield(haubané) | 72 | 7053 | 2G | BTS | DLABSC2 |  | 402 | [7 empty] | 1800 | 7/8 | [7 empty] | 39566 | 8.55055555555556,-7.45875
2021 | Mai | Mtn | CI00705 | 2G_CI00705_KORO |  | CI00705 | KORO | KORO | KORO | BAFING | 1 | 15 | 18 | -7.45875 | 8.55055555555556 | Greenfield(haubané) | 72 | 7054 | 2G | BTS | DLABSC2 |  | 402 | [7 empty] | 1800 | 7/8 | [7 empty] | 39566 | 8.55055555555556,-7.45875
2021 | Mai | Mtn | CI00705 | 2G_CI00705_KORO |  | CI00705 | KORO | KORO | KORO | BAFING | 1 | 15 | 18 | -7.45875 | 8.55055555555556 | Greenfield(haubané) | 72 | 7055 | 2G | BTS | DLABSC2 |  | 402 | [7 empty] | 1800 | 7/8 | [7 empty] | 39566 | 8.55055555555556,-7.45875
2021 | Mai | Mtn | CI00706 | 2G_CI00706_KOUIBLY |  | CI00706 | KOUIBLY | KOUIBLY | KOUIBLY | GUEMON | 1 | 20 | 18 | -7.22861111111111 | 7.25672222222222 | Greenfield(haubané) | 72 | 7060 | 2G | BTS | DLABSC2 |  | 405 | [7 empty] | 900 | 7/8 | [7 empty] | 39560 | 7.25672222222222,-7.22861111111111
2021 | Mai | Mtn | CI00706 | 2G_CI00706_KOUIBLY |  | CI00706 | KOUIBLY | KOUIBLY | KOUIBLY | GUEMON | 1 | 20 | 18 | -7.22861111111111 | 7.25672222222222 | Greenfield(haubané) | 72 | 7061 | 2G | BTS | DLABSC2 |  | 405 | [7 empty] | 900 | 7/8 | [7 empty] | 39560 | 7.25672222222222,-7.22861111111111
2021 | Mai | Mtn | CI00706 | 2G_CI00706_KOUIBLY |  | CI00706 | KOUIBLY | KOUIBLY | KOUIBLY | GUEMON | 1 | 20 | 18 | -7.22861111111111 | 7.25672222222222 | Greenfield(haubané) | 72 | 7062 | 2G | BTS | DLABSC2 |  | 405 | [7 empty] | 900 | 7/8 | [7 empty] | 39560 | 7.25672222222222,-7.22861111111111
2021 | Mai | Mtn | CI00706 | 2G_CI00706_KOUIBLY |  | CI00706 | KOUIBLY | KOUIBLY | KOUIBLY | GUEMON | 1 | 20 | 18 | -7.22861111111111 | 7.25672222222222 | Greenfield(haubané) | 72 | 7063 | 2G | BTS | DLABSC2 |  | 405 | [7 empty] | 1800 | 7/8 | [7 empty] | 39560 | 7.25672222222222,-7.22861111111111
2021 | Mai | Mtn | CI00706 | 2G_CI00706_KOUIBLY |  | CI00706 | KOUIBLY | KOUIBLY | KOUIBLY | GUEMON | 1 | 20 | 18 | -7.22861111111111 | 7.25672222222222 | Greenfield(haubané) | 72 | 7064 | 2G | BTS | DLABSC2 |  | 405 | [7 empty] | 1800 | 7/8 | [7 empty] | 39560 | 7.25672222222222,-7.22861111111111
2021 | Mai | Mtn | CI00706 | 2G_CI00706_KOUIBLY |  | CI00706 | KOUIBLY | KOUIBLY | KOUIBLY | GUEMON | 1 | 20 | 18 | -7.22861111111111 | 7.25672222222222 | Greenfield(haubané) | 72 | 7065 | 2G | BTS | DLABSC2 |  | 405 | [7 empty] | 1800 | 7/8 | [7 empty] | 39560 | 7.25672222222222,-7.22861111111111
2021 | Mai | Mtn | CI00707 | 2G_CI00707_Minignan |  | CI00707 | MINIGNAN | MINIGNAN | MINIGNAN | FOLON | 1 | 14 | 9 | -7.835275 | 9.995280556 | Greenfield | 69 | 7070 | 2G | BTS | DLABSC2 |  | 409 | [7 empty] | 900 | 7/8 | [7 empty] | 42283 | 9.995280556,-7.835275
2021 | Mai | Mtn | CI00707 | 2G_CI00707_Minignan |  | CI00707 | MINIGNAN | MINIGNAN | MINIGNAN | FOLON | 1 | 14 | 9 | -7.835275 | 9.995280556 | Greenfield | 69 | 7071 | 2G | BTS | DLABSC2 |  | 409 | [7 empty] | 900 | 7/8 | [7 empty] | 42283 | 9.995280556,-7.835275
2021 | Mai | Mtn | CI00707 | 2G_CI00707_Minignan |  | CI00707 | MINIGNAN | MINIGNAN | MINIGNAN | FOLON | 1 | 14 | 9 | -7.835275 | 9.995280556 | Greenfield | 69 | 7072 | 2G | BTS | DLABSC2 |  | 409 | [7 empty] | 900 | 7/8 | [7 empty] | 42283 | 9.995280556,-7.835275
2021 | Mai | Mtn | CI00707 | 2G_CI00707_Minignan |  | CI00707 | MINIGNAN | MINIGNAN | MINIGNAN | FOLON | 1 | 14 | 9 | -7.835275 | 9.995280556 | Greenfield | 69 | 7073 | 2G | BTS | DLABSC2 |  | 409 | [7 empty] | 1800 | 7/8 | [7 empty] | 42283 | 9.995280556,-7.835275
2021 | Mai | Mtn | CI00707 | 2G_CI00707_Minignan |  | CI00707 | MINIGNAN | MINIGNAN | MINIGNAN | FOLON | 1 | 14 | 9 | -7.835275 | 9.995280556 | Greenfield | 69 | 7074 | 2G | BTS | DLABSC2 |  | 409 | [7 empty] | 1800 | 7/8 | [7 empty] | 42283 | 9.995280556,-7.835275
2021 | Mai | Mtn | CI00707 | 2G_CI00707_Minignan |  | CI00707 | MINIGNAN | MINIGNAN | MINIGNAN | FOLON | 1 | 14 | 9 | -7.835275 | 9.995280556 | Greenfield | 69 | 7075 | 2G | BTS | DLABSC2 |  | 409 | [7 empty] | 1800 | 7/8 | [7 empty] | 42283 | 9.995280556,-7.835275
2021 | Mai | Mtn | CI00708 | 2G_CI00708_OUANINOU |  | CI00708 | OUANINOU | OUANINOU | OUANINOU | BAFING | 1 | 15 | 18 | -7.848111 | 8.243194 | Greenfield(haubané) | 70 | 7080 | 2G | BTS | DLABSC2 |  | 408 | [7 empty] | 900 | 7/8 | [7 empty] | 39576 | 8.243194,-7.848111
2021 | Mai | Mtn | CI00708 | 2G_CI00708_OUANINOU |  | CI00708 | OUANINOU | OUANINOU | OUANINOU | BAFING | 1 | 15 | 18 | -7.848111 | 8.243194 | Greenfield(haubané) | 70 | 7081 | 2G | BTS | DLABSC2 |  | 408 | [7 empty] | 900 | 7/8 | [7 empty] | 39576 | 8.243194,-7.848111
2021 | Mai | Mtn | CI00708 | 2G_CI00708_OUANINOU |  | CI00708 | OUANINOU | OUANINOU | OUANINOU | BAFING | 1 | 15 | 18 | -7.848111 | 8.243194 | Greenfield(haubané) | 70 | 7082 | 2G | BTS | DLABSC2 |  | 408 | [7 empty] | 900 | 7/8 | [7 empty] | 39576 | 8.243194,-7.848111
2021 | Mai | Mtn | CI00708 | 2G_CI00708_OUANINOU |  | CI00708 | OUANINOU | OUANINOU | OUANINOU | BAFING | 1 | 15 | 18 | -7.848111 | 8.243194 | Greenfield(haubané) | 70 | 7083 | 2G | BTS | DLABSC2 |  | 408 | [7 empty] | 1800 | 7/8 | [7 empty] | 39576 | 8.243194,-7.848111
2021 | Mai | Mtn | CI00708 | 2G_CI00708_OUANINOU |  | CI00708 | OUANINOU | OUANINOU | OUANINOU | BAFING | 1 | 15 | 18 | -7.848111 | 8.243194 | Greenfield(haubané) | 70 | 7084 | 2G | BTS | DLABSC2 |  | 408 | [7 empty] | 1800 | 7/8 | [7 empty] | 39576 | 8.243194,-7.848111
2021 | Mai | Mtn | CI00708 | 2G_CI00708_OUANINOU |  | CI00708 | OUANINOU | OUANINOU | OUANINOU | BAFING | 1 | 15 | 18 | -7.848111 | 8.243194 | Greenfield(haubané) | 70 | 7085 | 2G | BTS | DLABSC2 |  | 408 | [7 empty] | 1800 | 7/8 | [7 empty] | 39576 | 8.243194,-7.848111
2021 | Mai | Mtn | CI00709 | 2G_CI00709_PODIAGOUINE |  | CI00709 | PODIAGOUINE | PODIAGOUINE | PODIAGOUINE | TONKPI | 1 | 18 | 6 | -7.74522222222222 | 7.15511111111111 | Greenfield(haubané) | 72 | 7090 | 2G | BTS | DLABSC2 |  | 404 | [7 empty] | 900 | 7/8 | [7 empty] | 39560 | 7.15511111111111,-7.74522222222222
2021 | Mai | Mtn | CI00709 | 2G_CI00709_PODIAGOUINE |  | CI00709 | PODIAGOUINE | PODIAGOUINE | PODIAGOUINE | TONKPI | 1 | 18 | 6 | -7.74522222222222 | 7.15511111111111 | Greenfield(haubané) | 72 | 7091 | 2G | BTS | DLABSC2 |  | 404 | [7 empty] | 900 | 7/8 | [7 empty] | 39560 | 7.15511111111111,-7.74522222222222
2021 | Mai | Mtn | CI00709 | 2G_CI00709_PODIAGOUINE |  | CI00709 | PODIAGOUINE | PODIAGOUINE | PODIAGOUINE | TONKPI | 1 | 18 | 6 | -7.74522222222222 | 7.15511111111111 | Greenfield(haubané) | 72 | 7092 | 2G | BTS | DLABSC2 |  | 404 | [7 empty] | 900 | 7/8 | [7 empty] | 39560 | 7.15511111111111,-7.74522222222222
2021 | Mai | Mtn | CI00709 | 2G_CI00709_PODIAGOUINE |  | CI00709 | PODIAGOUINE | PODIAGOUINE | PODIAGOUINE | TONKPI | 1 | 18 | 6 | -7.74522222222222 | 7.15511111111111 | Greenfield(haubané) | 72 | 7093 | 2G | BTS | DLABSC2 |  | 404 | [7 empty] | 1800 | 7/8 | [7 empty] | 39560 | 7.15511111111111,-7.74522222222222
2021 | Mai | Mtn | CI00709 | 2G_CI00709_PODIAGOUINE |  | CI00709 | PODIAGOUINE | PODIAGOUINE | PODIAGOUINE | TONKPI | 1 | 18 | 6 | -7.74522222222222 | 7.15511111111111 | Greenfield(haubané) | 72 | 7094 | 2G | BTS | DLABSC2 |  | 404 | [7 empty] | 1800 | 7/8 | [7 empty] | 39560 | 7.15511111111111,-7.74522222222222
2021 | Mai | Mtn | CI00709 | 2G_CI00709_PODIAGOUINE |  | CI00709 | PODIAGOUINE | PODIAGOUINE | PODIAGOUINE | TONKPI | 1 | 18 | 6 | -7.74522222222222 | 7.15511111111111 | Greenfield(haubané) | 72 | 7095 | 2G | BTS | DLABSC2 |  | 404 | [7 empty] | 1800 | 7/8 | [7 empty] | 39560 | 7.15511111111111,-7.74522222222222
2021 | Mai | Mtn | CI00710 | 2G_CI00710_Samango |  | CI00710 | SAMANGO | SAMANGO | SAMANGO | KABADOUGOU | 1 | 15 | 6 | -7.73284722 | 9.65881111 | Greenfield | 68 | 7100 | 2G | BTS | DLABSC2 |  | 409 | [7 empty] | 900 | 7/8 | [7 empty] | 39580 | 9.65881111,-7.73284722
2021 | Mai | Mtn | CI00710 | 2G_CI00710_Samango |  | CI00710 | SAMANGO | SAMANGO | SAMANGO | KABADOUGOU | 1 | 15 | 6 | -7.73284722 | 9.65881111 | Greenfield | 68 | 7101 | 2G | BTS | DLABSC2 |  | 409 | [7 empty] | 900 | 7/8 | [7 empty] | 39580 | 9.65881111,-7.73284722
2021 | Mai | Mtn | CI00710 | 2G_CI00710_Samango |  | CI00710 | SAMANGO | SAMANGO | SAMANGO | KABADOUGOU | 1 | 15 | 6 | -7.73284722 | 9.65881111 | Greenfield | 68 | 7102 | 2G | BTS | DLABSC2 |  | 409 | [7 empty] | 900 | 7/8 | [7 empty] | 39580 | 9.65881111,-7.73284722
2021 | Mai | Mtn | CI00710 | 2G_CI00710_Samango |  | CI00710 | SAMANGO | SAMANGO | SAMANGO | KABADOUGOU | 1 | 15 | 6 | -7.73284722 | 9.65881111 | Greenfield | 68 | 7103 | 2G | BTS | DLABSC2 |  | 409 | [7 empty] | 1800 | 7/8 | [7 empty] | 39580 | 9.65881111,-7.73284722
2021 | Mai | Mtn | CI00710 | 2G_CI00710_Samango |  | CI00710 | SAMANGO | SAMANGO | SAMANGO | KABADOUGOU | 1 | 15 | 6 | -7.73284722 | 9.65881111 | Greenfield | 68 | 7104 | 2G | BTS | DLABSC2 |  | 409 | [7 empty] | 1800 | 7/8 | [7 empty] | 39580 | 9.65881111,-7.73284722
2021 | Mai | Mtn | CI00710 | 2G_CI00710_Samango |  | CI00710 | SAMANGO | SAMANGO | SAMANGO | KABADOUGOU | 1 | 15 | 6 | -7.73284722 | 9.65881111 | Greenfield | 68 | 7105 | 2G | BTS | DLABSC2 |  | 409 | [7 empty] | 1800 | 7/8 | [7 empty] | 39580 | 9.65881111,-7.73284722
2021 | Mai | Mtn | CI00711 | 2G_CI00711_Samatiguila |  | CI00711 | SAMATIGUILA | SAMATIGUILA | SAMATIGUILA | KABADOUGOU | 1 | 13 | 9 | -7.56555555555556 | 9.82980555555556 | Greenfield | 68 | 7110 | 2G | BTS | DLABSC2 |  | 409 | [7 empty] | 900 | 7/8 | [7 empty] | 39580 | 9.82980555555556,-7.56555555555556
2021 | Mai | Mtn | CI00711 | 2G_CI00711_Samatiguila |  | CI00711 | SAMATIGUILA | SAMATIGUILA | SAMATIGUILA | KABADOUGOU | 1 | 13 | 9 | -7.56555555555556 | 9.82980555555556 | Greenfield | 68 | 7111 | 2G | BTS | DLABSC2 |  | 409 | [7 empty] | 900 | 7/8 | [7 empty] | 39580 | 9.82980555555556,-7.56555555555556
2021 | Mai | Mtn | CI00711 | 2G_CI00711_Samatiguila |  | CI00711 | SAMATIGUILA | SAMATIGUILA | SAMATIGUILA | KABADOUGOU | 1 | 13 | 9 | -7.56555555555556 | 9.82980555555556 | Greenfield | 68 | 7112 | 2G | BTS | DLABSC2 |  | 409 | [7 empty] | 900 | 7/8 | [7 empty] | 39580 | 9.82980555555556,-7.56555555555556
2021 | Mai | Mtn | CI00711 | 2G_CI00711_Samatiguila |  | CI00711 | SAMATIGUILA | SAMATIGUILA | SAMATIGUILA | KABADOUGOU | 1 | 13 | 9 | -7.56555555555556 | 9.82980555555556 | Greenfield | 68 | 7113 | 2G | BTS | DLABSC2 |  | 409 | [7 empty] | 1800 | 7/8 | [7 empty] | 39580 | 9.82980555555556,-7.56555555555556
2021 | Mai | Mtn | CI00711 | 2G_CI00711_Samatiguila |  | CI00711 | SAMATIGUILA | SAMATIGUILA | SAMATIGUILA | KABADOUGOU | 1 | 13 | 9 | -7.56555555555556 | 9.82980555555556 | Greenfield | 68 | 7114 | 2G | BTS | DLABSC2 |  | 409 | [7 empty] | 1800 | 7/8 | [7 empty] | 39580 | 9.82980555555556,-7.56555555555556
2021 | Mai | Mtn | CI00711 | 2G_CI00711_Samatiguila |  | CI00711 | SAMATIGUILA | SAMATIGUILA | SAMATIGUILA | KABADOUGOU | 1 | 13 | 9 | -7.56555555555556 | 9.82980555555556 | Greenfield | 68 | 7115 | 2G | BTS | DLABSC2 |  | 409 | [7 empty] | 1800 | 7/8 | [7 empty] | 39580 | 9.82980555555556,-7.56555555555556
2021 | Mai | Mtn | CI00712 | 2G_CI00712_ZAALARTI |  | CI00712 | ZAALA | TOUBA | TOUBA | BAFING | 1 | 16 | 9 | -7.61566666666667 | 8.22436111111111 | Greenfield | 86 | 7120 | 2G | BTS | DLABSC2 |  | 408 | [7 empty] | 900 | 7/8 | [7 empty] | 39566 | 8.22436111111111,-7.61566666666667
2021 | Mai | Mtn | CI00712 | 2G_CI00712_ZAALARTI |  | CI00712 | ZAALA | TOUBA | TOUBA | BAFING | 1 | 16 | 9 | -7.61566666666667 | 8.22436111111111 | Greenfield | 86 | 7121 | 2G | BTS | DLABSC2 |  | 408 | [7 empty] | 900 | 7/8 | [7 empty] | 39566 | 8.22436111111111,-7.61566666666667
2021 | Mai | Mtn | CI00712 | 2G_CI00712_ZAALARTI |  | CI00712 | ZAALA | TOUBA | TOUBA | BAFING | 1 | 16 | 9 | -7.61566666666667 | 8.22436111111111 | Greenfield | 86 | 7122 | 2G | BTS | DLABSC2 |  | 408 | [7 empty] | 900 | 7/8 | [7 empty] | 39566 | 8.22436111111111,-7.61566666666667
2021 | Mai | Mtn | CI00712 | 2G_CI00712_ZAALARTI |  | CI00712 | ZAALA | TOUBA | TOUBA | BAFING | 1 | 16 | 9 | -7.61566666666667 | 8.22436111111111 | Greenfield | 86 | 7123 | 2G | BTS | DLABSC2 |  | 408 | [7 empty] | 1800 | 7/8 | [7 empty] | 39566 | 8.22436111111111,-7.61566666666667
2021 | Mai | Mtn | CI00712 | 2G_CI00712_ZAALARTI |  | CI00712 | ZAALA | TOUBA | TOUBA | BAFING | 1 | 16 | 9 | -7.61566666666667 | 8.22436111111111 | Greenfield | 86 | 7124 | 2G | BTS | DLABSC2 |  | 408 | [7 empty] | 1800 | 7/8 | [7 empty] | 39566 | 8.22436111111111,-7.61566666666667
2021 | Mai | Mtn | CI00712 | 2G_CI00712_ZAALARTI |  | CI00712 | ZAALA | TOUBA | TOUBA | BAFING | 1 | 16 | 9 | -7.61566666666667 | 8.22436111111111 | Greenfield | 86 | 7125 | 2G | BTS | DLABSC2 |  | 408 | [7 empty] | 1800 | 7/8 | [7 empty] | 39566 | 8.22436111111111,-7.61566666666667
2021 | Mai | Mtn | CI00713 | 2G_CI00713_SEMIEN |  | CI00713 | SEMIEN | SEMIEN | SEMIEN | GUEMON | 1 | 17 | 9 | -7.14563888888889 | 7.63194444444444 | Greenfield(haubané) | 75 | 7130 | 2G | BTS | DLABSC2 |  | 407 | [7 empty] | 900 | 7/8 | [7 empty] | 39902 | 7.63194444444444,-7.14563888888889
2021 | Mai | Mtn | CI00713 | 2G_CI00713_SEMIEN |  | CI00713 | SEMIEN | SEMIEN | SEMIEN | GUEMON | 1 | 17 | 9 | -7.14563888888889 | 7.63194444444444 | Greenfield(haubané) | 75 | 7131 | 2G | BTS | DLABSC2 |  | 407 | [7 empty] | 900 | 7/8 | [7 empty] | 39902 | 7.63194444444444,-7.14563888888889
2021 | Mai | Mtn | CI00713 | 2G_CI00713_SEMIEN |  | CI00713 | SEMIEN | SEMIEN | SEMIEN | GUEMON | 1 | 17 | 9 | -7.14563888888889 | 7.63194444444444 | Greenfield(haubané) | 75 | 7132 | 2G | BTS | DLABSC2 |  | 407 | [7 empty] | 900 | 7/8 | [7 empty] | 39902 | 7.63194444444444,-7.14563888888889
2021 | Mai | Mtn | CI00713 | 2G_CI00713_SEMIEN |  | CI00713 | SEMIEN | SEMIEN | SEMIEN | GUEMON | 1 | 17 | 9 | -7.14563888888889 | 7.63194444444444 | Greenfield(haubané) | 75 | 7133 | 2G | BTS | DLABSC2 |  | 407 | [7 empty] | 1800 | 7/8 | [7 empty] | 39902 | 7.63194444444444,-7.14563888888889
2021 | Mai | Mtn | CI00713 | 2G_CI00713_SEMIEN |  | CI00713 | SEMIEN | SEMIEN | SEMIEN | GUEMON | 1 | 17 | 9 | -7.14563888888889 | 7.63194444444444 | Greenfield(haubané) | 75 | 7134 | 2G | BTS | DLABSC2 |  | 407 | [7 empty] | 1800 | 7/8 | [7 empty] | 39902 | 7.63194444444444,-7.14563888888889
2021 | Mai | Mtn | CI00713 | 2G_CI00713_SEMIEN |  | CI00713 | SEMIEN | SEMIEN | SEMIEN | GUEMON | 1 | 17 | 9 | -7.14563888888889 | 7.63194444444444 | Greenfield(haubané) | 75 | 7135 | 2G | BTS | DLABSC2 |  | 407 | [7 empty] | 1800 | 7/8 | [7 empty] | 39902 | 7.63194444444444,-7.14563888888889
2021 | Mai | Mtn | CI00714 | 2G_CI00714_Seydougou |  | CI00714 | SEYDOUGOU | SEYDOUGOU | SEYDOUGOU | KABADOUGOU | 1 | 18 | 9 | -7.934866667 | 9.463016667 | Greenfield | 68 | 7140 | 2G | BTS | DLABSC2 |  | 409 | [7 empty] | 900 | 7/8 | [7 empty] | 39580 | 9.463016667,-7.934866667
2021 | Mai | Mtn | CI00714 | 2G_CI00714_Seydougou |  | CI00714 | SEYDOUGOU | SEYDOUGOU | SEYDOUGOU | KABADOUGOU | 1 | 18 | 9 | -7.934866667 | 9.463016667 | Greenfield | 68 | 7141 | 2G | BTS | DLABSC2 |  | 409 | [7 empty] | 900 | 7/8 | [7 empty] | 39580 | 9.463016667,-7.934866667
2021 | Mai | Mtn | CI00714 | 2G_CI00714_Seydougou |  | CI00714 | SEYDOUGOU | SEYDOUGOU | SEYDOUGOU | KABADOUGOU | 1 | 18 | 9 | -7.934866667 | 9.463016667 | Greenfield | 68 | 7142 | 2G | BTS | DLABSC2 |  | 409 | [7 empty] | 900 | 7/8 | [7 empty] | 39580 | 9.463016667,-7.934866667
2021 | Mai | Mtn | CI00714 | 2G_CI00714_Seydougou |  | CI00714 | SEYDOUGOU | SEYDOUGOU | SEYDOUGOU | KABADOUGOU | 1 | 18 | 9 | -7.934866667 | 9.463016667 | Greenfield | 68 | 7143 | 2G | BTS | DLABSC2 |  | 409 | [7 empty] | 1800 | 7/8 | [7 empty] | 39580 | 9.463016667,-7.934866667
2021 | Mai | Mtn | CI00714 | 2G_CI00714_Seydougou |  | CI00714 | SEYDOUGOU | SEYDOUGOU | SEYDOUGOU | KABADOUGOU | 1 | 18 | 9 | -7.934866667 | 9.463016667 | Greenfield | 68 | 7144 | 2G | BTS | DLABSC2 |  | 409 | [7 empty] | 1800 | 7/8 | [7 empty] | 39580 | 9.463016667,-7.934866667
2021 | Mai | Mtn | CI00714 | 2G_CI00714_Seydougou |  | CI00714 | SEYDOUGOU | SEYDOUGOU | SEYDOUGOU | KABADOUGOU | 1 | 18 | 9 | -7.934866667 | 9.463016667 | Greenfield | 68 | 7145 | 2G | BTS | DLABSC2 |  | 409 | [7 empty] | 1800 | 7/8 | [7 empty] | 39580 | 9.463016667,-7.934866667
2021 | Mai | Mtn | CI00715 | 2G_CI00715_SIFIE |  | CI00715 | SIFIE | SIFIE | SIFIE | WORODOUGOU | 1 | 19 | 18 | -6.92672222222222 | 7.98061111111111 | Greenfield(haubané) | 49 | 7150 | 2G | BTS | DLABSC2 |  | 403 | [7 empty] | 900 | 7/8 | [7 empty] | 39439 | 7.98061111111111,-6.92672222222222
2021 | Mai | Mtn | CI00715 | 2G_CI00715_SIFIE |  | CI00715 | SIFIE | SIFIE | SIFIE | WORODOUGOU | 1 | 19 | 18 | -6.92672222222222 | 7.98061111111111 | Greenfield(haubané) | 49 | 7151 | 2G | BTS | DLABSC2 |  | 403 | [7 empty] | 900 | 7/8 | [7 empty] | 39439 | 7.98061111111111,-6.92672222222222
2021 | Mai | Mtn | CI00715 | 2G_CI00715_SIFIE |  | CI00715 | SIFIE | SIFIE | SIFIE | WORODOUGOU | 1 | 19 | 18 | -6.92672222222222 | 7.98061111111111 | Greenfield(haubané) | 49 | 7152 | 2G | BTS | DLABSC2 |  | 403 | [7 empty] | 900 | 7/8 | [7 empty] | 39439 | 7.98061111111111,-6.92672222222222
2021 | Mai | Mtn | CI00715 | 2G_CI00715_SIFIE |  | CI00715 | SIFIE | SIFIE | SIFIE | WORODOUGOU | 1 | 19 | 18 | -6.92672222222222 | 7.98061111111111 | Greenfield(haubané) | 49 | 7153 | 2G | BTS | DLABSC2 |  | 403 | [7 empty] | 1800 | 7/8 | [7 empty] | 39439 | 7.98061111111111,-6.92672222222222
2021 | Mai | Mtn | CI00715 | 2G_CI00715_SIFIE |  | CI00715 | SIFIE | SIFIE | SIFIE | WORODOUGOU | 1 | 19 | 18 | -6.92672222222222 | 7.98061111111111 | Greenfield(haubané) | 49 | 7154 | 2G | BTS | DLABSC2 |  | 403 | [7 empty] | 1800 | 7/8 | [7 empty] | 39439 | 7.98061111111111,-6.92672222222222
2021 | Mai | Mtn | CI00715 | 2G_CI00715_SIFIE |  | CI00715 | SIFIE | SIFIE | SIFIE | WORODOUGOU | 1 | 19 | 18 | -6.92672222222222 | 7.98061111111111 | Greenfield(haubané) | 49 | 7155 | 2G | BTS | DLABSC2 |  | 403 | [7 empty] | 1800 | 7/8 | [7 empty] | 39439 | 7.98061111111111,-6.92672222222222
2021 | Mai | Mtn | CI00716 | 2G_CI00716_SIPILOU |  | CI00716 | SIPILOU | SIPILOU | SIPILOU | TONKPI | 1 | 16 | 9 | -8.09805555555556 | 7.85491666666667 | Greenfield(haubané) | 70 | 7160 | 2G | BTS | DLABSC2 |  | 408 | [7 empty] | 900 | 7/8 | [7 empty] | 39899 | 7.85491666666667,-8.09805555555556
2021 | Mai | Mtn | CI00716 | 2G_CI00716_SIPILOU |  | CI00716 | SIPILOU | SIPILOU | SIPILOU | TONKPI | 1 | 16 | 9 | -8.09805555555556 | 7.85491666666667 | Greenfield(haubané) | 70 | 7161 | 2G | BTS | DLABSC2 |  | 408 | [7 empty] | 900 | 7/8 | [7 empty] | 39899 | 7.85491666666667,-8.09805555555556
2021 | Mai | Mtn | CI00716 | 2G_CI00716_SIPILOU |  | CI00716 | SIPILOU | SIPILOU | SIPILOU | TONKPI | 1 | 16 | 9 | -8.09805555555556 | 7.85491666666667 | Greenfield(haubané) | 70 | 7162 | 2G | BTS | DLABSC2 |  | 408 | [7 empty] | 900 | 7/8 | [7 empty] | 39899 | 7.85491666666667,-8.09805555555556
2021 | Mai | Mtn | CI00716 | 2G_CI00716_SIPILOU |  | CI00716 | SIPILOU | SIPILOU | SIPILOU | TONKPI | 1 | 16 | 9 | -8.09805555555556 | 7.85491666666667 | Greenfield(haubané) | 70 | 7163 | 2G | BTS | DLABSC2 |  | 408 | [7 empty] | 1800 | 7/8 | [7 empty] | 39899 | 7.85491666666667,-8.09805555555556
2021 | Mai | Mtn | CI00716 | 2G_CI00716_SIPILOU |  | CI00716 | SIPILOU | SIPILOU | SIPILOU | TONKPI | 1 | 16 | 9 | -8.09805555555556 | 7.85491666666667 | Greenfield(haubané) | 70 | 7164 | 2G | BTS | DLABSC2 |  | 408 | [7 empty] | 1800 | 7/8 | [7 empty] | 39899 | 7.85491666666667,-8.09805555555556
2021 | Mai | Mtn | CI00716 | 2G_CI00716_SIPILOU |  | CI00716 | SIPILOU | SIPILOU | SIPILOU | TONKPI | 1 | 16 | 9 | -8.09805555555556 | 7.85491666666667 | Greenfield(haubané) | 70 | 7165 | 2G | BTS | DLABSC2 |  | 408 | [7 empty] | 1800 | 7/8 | [7 empty] | 39899 | 7.85491666666667,-8.09805555555556
2021 | Mai | Mtn | CI00717 | 2G_CI00717_TIEMERTI |  | CI00717 | TIEME | TIEME | TIEME | KABADOUGOU | 1 | 18 | 9 | -7.28647222222222 | 9.54913888888889 | Greenfield | 210 | 7170 | 2G | BTS | DLABSC2 |  | 409 | [7 empty] | 900 | 7/8 | [7 empty] | 39579 | 9.54913888888889,-7.28647222222222
2021 | Mai | Mtn | CI00717 | 2G_CI00717_TIEMERTI |  | CI00717 | TIEME | TIEME | TIEME | KABADOUGOU | 1 | 18 | 9 | -7.28647222222222 | 9.54913888888889 | Greenfield | 210 | 7171 | 2G | BTS | DLABSC2 |  | 409 | [7 empty] | 900 | 7/8 | [7 empty] | 39579 | 9.54913888888889,-7.28647222222222
2021 | Mai | Mtn | CI00717 | 2G_CI00717_TIEMERTI |  | CI00717 | TIEME | TIEME | TIEME | KABADOUGOU | 1 | 18 | 9 | -7.28647222222222 | 9.54913888888889 | Greenfield | 210 | 7172 | 2G | BTS | DLABSC2 |  | 409 | [7 empty] | 900 | 7/8 | [7 empty] | 39579 | 9.54913888888889,-7.28647222222222
2021 | Mai | Mtn | CI00717 | 2G_CI00717_TIEMERTI |  | CI00717 | TIEME | TIEME | TIEME | KABADOUGOU | 1 | 18 | 9 | -7.28647222222222 | 9.54913888888889 | Greenfield | 210 | 7173 | 2G | BTS | DLABSC2 |  | 409 | [7 empty] | 1800 | 7/8 | [7 empty] | 39579 | 9.54913888888889,-7.28647222222222
2021 | Mai | Mtn | CI00717 | 2G_CI00717_TIEMERTI |  | CI00717 | TIEME | TIEME | TIEME | KABADOUGOU | 1 | 18 | 9 | -7.28647222222222 | 9.54913888888889 | Greenfield | 210 | 7174 | 2G | BTS | DLABSC2 |  | 409 | [7 empty] | 1800 | 7/8 | [7 empty] | 39579 | 9.54913888888889,-7.28647222222222
2021 | Mai | Mtn | CI00717 | 2G_CI00717_TIEMERTI |  | CI00717 | TIEME | TIEME | TIEME | KABADOUGOU | 1 | 18 | 9 | -7.28647222222222 | 9.54913888888889 | Greenfield | 210 | 7175 | 2G | BTS | DLABSC2 |  | 409 | [7 empty] | 1800 | 7/8 | [7 empty] | 39579 | 9.54913888888889,-7.28647222222222
2021 | Mai | Mtn | CI00718 | 2G_CI00718_Tienko |  | CI00718 | TIENKO | TIENKO | TIENKO | FOLON | 1 | 17 | 9 | -7.4818056 | 10.2380278 | Greenfield | 55 | 7180 | 2G | BTS | DLABSC2 |  | 409 | [7 empty] | 900 | 7/8 | [7 empty] | 39581 | 10.2380278,-7.4818056
2021 | Mai | Mtn | CI00718 | 2G_CI00718_Tienko |  | CI00718 | TIENKO | TIENKO | TIENKO | FOLON | 1 | 17 | 9 | -7.4818056 | 10.2380278 | Greenfield | 55 | 7181 | 2G | BTS | DLABSC2 |  | 409 | [7 empty] | 900 | 7/8 | [7 empty] | 39581 | 10.2380278,-7.4818056
2021 | Mai | Mtn | CI00718 | 2G_CI00718_Tienko |  | CI00718 | TIENKO | TIENKO | TIENKO | FOLON | 1 | 17 | 9 | -7.4818056 | 10.2380278 | Greenfield | 55 | 7182 | 2G | BTS | DLABSC2 |  | 409 | [7 empty] | 900 | 7/8 | [7 empty] | 39581 | 10.2380278,-7.4818056
2021 | Mai | Mtn | CI00718 | 2G_CI00718_Tienko |  | CI00718 | TIENKO | TIENKO | TIENKO | FOLON | 1 | 17 | 9 | -7.4818056 | 10.2380278 | Greenfield | 55 | 7183 | 2G | BTS | DLABSC2 |  | 409 | [7 empty] | 1800 | 7/8 | [7 empty] | 39581 | 10.2380278,-7.4818056
2021 | Mai | Mtn | CI00718 | 2G_CI00718_Tienko |  | CI00718 | TIENKO | TIENKO | TIENKO | FOLON | 1 | 17 | 9 | -7.4818056 | 10.2380278 | Greenfield | 55 | 7184 | 2G | BTS | DLABSC2 |  | 409 | [7 empty] | 1800 | 7/8 | [7 empty] | 39581 | 10.2380278,-7.4818056
2021 | Mai | Mtn | CI00718 | 2G_CI00718_Tienko |  | CI00718 | TIENKO | TIENKO | TIENKO | FOLON | 1 | 17 | 9 | -7.4818056 | 10.2380278 | Greenfield | 55 | 7185 | 2G | BTS | DLABSC2 |  | 409 | [7 empty] | 1800 | 7/8 | [7 empty] | 39581 | 10.2380278,-7.4818056
2021 | Mai | Mtn | CI00719 | 2G_CI00719_TONKUITOUR |  | CI00719 | GOUIMPLEU1 | MAN | MAN | TONKPI | 1 | 20 | 9 | -7.63455555555556 | 7.44813888888889 | Greenfield | 150 | 7190 | 2G | BTS | DLABSC2 |  | 400 | [7 empty] | 900 | 7/8 | [7 empty] | 39560 | 7.44813888888889,-7.63455555555556
2021 | Mai | Mtn | CI00719 | 2G_CI00719_TONKUITOUR |  | CI00719 | GOUIMPLEU1 | MAN | MAN | TONKPI | 1 | 20 | 9 | -7.63455555555556 | 7.44813888888889 | Greenfield | 150 | 7191 | 2G | BTS | DLABSC2 |  | 400 | [7 empty] | 900 | 7/8 | [7 empty] | 39560 | 7.44813888888889,-7.63455555555556
2021 | Mai | Mtn | CI00719 | 2G_CI00719_TONKUITOUR |  | CI00719 | GOUIMPLEU1 | MAN | MAN | TONKPI | 1 | 20 | 9 | -7.63455555555556 | 7.44813888888889 | Greenfield | 150 | 7192 | 2G | BTS | DLABSC2 |  | 400 | [7 empty] | 900 | 7/8 | [7 empty] | 39560 | 7.44813888888889,-7.63455555555556
2021 | Mai | Mtn | CI00719 | 2G_CI00719_TONKUITOUR |  | CI00719 | GOUIMPLEU1 | MAN | MAN | TONKPI | 1 | 20 | 9 | -7.63455555555556 | 7.44813888888889 | Greenfield | 150 | 7193 | 2G | BTS | DLABSC2 |  | 400 | [7 empty] | 1800 | 7/8 | [7 empty] | 39560 | 7.44813888888889,-7.63455555555556
2021 | Mai | Mtn | CI00719 | 2G_CI00719_TONKUITOUR |  | CI00719 | GOUIMPLEU1 | MAN | MAN | TONKPI | 1 | 20 | 9 | -7.63455555555556 | 7.44813888888889 | Greenfield | 150 | 7194 | 2G | BTS | DLABSC2 |  | 400 | [7 empty] | 1800 | 7/8 | [7 empty] | 39560 | 7.44813888888889,-7.63455555555556
2021 | Mai | Mtn | CI00719 | 2G_CI00719_TONKUITOUR |  | CI00719 | GOUIMPLEU1 | MAN | MAN | TONKPI | 1 | 20 | 9 | -7.63455555555556 | 7.44813888888889 | Greenfield | 150 | 7195 | 2G | BTS | DLABSC2 |  | 400 | [7 empty] | 1800 | 7/8 | [7 empty] | 39560 | 7.44813888888889,-7.63455555555556
2021 | Mai | Mtn | CI00720 | 2G_CI00720_WOROFLA |  | CI00720 | WOROFLA | WOROFLA | WOROFLA | WORODOUGOU | 1 | 17 | 18 | -6.90752777777778 | 8.27083333333333 | Greenfield(haubané) | 72 | 7200 | 2G | BTS | DLABSC2 |  | 402 | [7 empty] | 900 | 7/8 | [7 empty] | 39440 | 8.27083333333333,-6.90752777777778
2021 | Mai | Mtn | CI00720 | 2G_CI00720_WOROFLA |  | CI00720 | WOROFLA | WOROFLA | WOROFLA | WORODOUGOU | 1 | 17 | 18 | -6.90752777777778 | 8.27083333333333 | Greenfield(haubané) | 72 | 7201 | 2G | BTS | DLABSC2 |  | 402 | [7 empty] | 900 | 7/8 | [7 empty] | 39440 | 8.27083333333333,-6.90752777777778
2021 | Mai | Mtn | CI00720 | 2G_CI00720_WOROFLA |  | CI00720 | WOROFLA | WOROFLA | WOROFLA | WORODOUGOU | 1 | 17 | 18 | -6.90752777777778 | 8.27083333333333 | Greenfield(haubané) | 72 | 7202 | 2G | BTS | DLABSC2 |  | 402 | [7 empty] | 900 | 7/8 | [7 empty] | 39440 | 8.27083333333333,-6.90752777777778
2021 | Mai | Mtn | CI00720 | 2G_CI00720_WOROFLA |  | CI00720 | WOROFLA | WOROFLA | WOROFLA | WORODOUGOU | 1 | 17 | 18 | -6.90752777777778 | 8.27083333333333 | Greenfield(haubané) | 72 | 7203 | 2G | BTS | DLABSC2 |  | 402 | [7 empty] | 1800 | 7/8 | [7 empty] | 39440 | 8.27083333333333,-6.90752777777778
2021 | Mai | Mtn | CI00720 | 2G_CI00720_WOROFLA |  | CI00720 | WOROFLA | WOROFLA | WOROFLA | WORODOUGOU | 1 | 17 | 18 | -6.90752777777778 | 8.27083333333333 | Greenfield(haubané) | 72 | 7204 | 2G | BTS | DLABSC2 |  | 402 | [7 empty] | 1800 | 7/8 | [7 empty] | 39440 | 8.27083333333333,-6.90752777777778
2021 | Mai | Mtn | CI00720 | 2G_CI00720_WOROFLA |  | CI00720 | WOROFLA | WOROFLA | WOROFLA | WORODOUGOU | 1 | 17 | 18 | -6.90752777777778 | 8.27083333333333 | Greenfield(haubané) | 72 | 7205 | 2G | BTS | DLABSC2 |  | 402 | [7 empty] | 1800 | 7/8 | [7 empty] | 39440 | 8.27083333333333,-6.90752777777778
2021 | Mai | Mtn | CI00721 | 2G_CI00721_LOGOUALE |  | CI00721 | LOGOUALE | LOGOUALE | LOGOUALE | TONKPI | 1 | 23 | 18 | -7.55730555555556 | 7.10841666666667 | Greenfield(haubané) | 72 | 7210 | 2G | BTS | DLABSC2 |  | 406 | [7 empty] | 900 | 7/8 | [7 empty] | 39560 | 7.10841666666667,-7.55730555555556
2021 | Mai | Mtn | CI00721 | 2G_CI00721_LOGOUALE |  | CI00721 | LOGOUALE | LOGOUALE | LOGOUALE | TONKPI | 1 | 23 | 18 | -7.55730555555556 | 7.10841666666667 | Greenfield(haubané) | 72 | 7211 | 2G | BTS | DLABSC2 |  | 406 | [7 empty] | 900 | 7/8 | [7 empty] | 39560 | 7.10841666666667,-7.55730555555556
2021 | Mai | Mtn | CI00721 | 2G_CI00721_LOGOUALE |  | CI00721 | LOGOUALE | LOGOUALE | LOGOUALE | TONKPI | 1 | 23 | 18 | -7.55730555555556 | 7.10841666666667 | Greenfield(haubané) | 72 | 7212 | 2G | BTS | DLABSC2 |  | 406 | [7 empty] | 900 | 7/8 | [7 empty] | 39560 | 7.10841666666667,-7.55730555555556
2021 | Mai | Mtn | CI00721 | 2G_CI00721_LOGOUALE |  | CI00721 | LOGOUALE | LOGOUALE | LOGOUALE | TONKPI | 1 | 23 | 18 | -7.55730555555556 | 7.10841666666667 | Greenfield(haubané) | 72 | 7213 | 2G | BTS | DLABSC2 |  | 406 | [7 empty] | 1800 | 7/8 | [7 empty] | 39560 | 7.10841666666667,-7.55730555555556
2021 | Mai | Mtn | CI00721 | 2G_CI00721_LOGOUALE |  | CI00721 | LOGOUALE | LOGOUALE | LOGOUALE | TONKPI | 1 | 23 | 18 | -7.55730555555556 | 7.10841666666667 | Greenfield(haubané) | 72 | 7214 | 2G | BTS | DLABSC2 |  | 406 | [7 empty] | 1800 | 7/8 | [7 empty] | 39560 | 7.10841666666667,-7.55730555555556
2021 | Mai | Mtn | CI00721 | 2G_CI00721_LOGOUALE |  | CI00721 | LOGOUALE | LOGOUALE | LOGOUALE | TONKPI | 1 | 23 | 18 | -7.55730555555556 | 7.10841666666667 | Greenfield(haubané) | 72 | 7215 | 2G | BTS | DLABSC2 |  | 406 | [7 empty] | 1800 | 7/8 | [7 empty] | 39560 | 7.10841666666667,-7.55730555555556
2021 | Mai | Mtn | CI00724 | 2G_CI00724_MANMISTROT |  | CI00724 | MAN | MAN | MAN | TONKPI | 1 | 36 | 18 | -7.54188888888889 | 7.41016944444444 | Greenfield | 36 | 7240 | 2G | BTS | DLABSC2 |  | 400 | [7 empty] | 900 | 7/8 | [7 empty] | 39560 | 7.41016944444444,-7.54188888888889
2021 | Mai | Mtn | CI00724 | 2G_CI00724_MANMISTROT |  | CI00724 | MAN | MAN | MAN | TONKPI | 1 | 36 | 18 | -7.54188888888889 | 7.41016944444444 | Greenfield | 36 | 7241 | 2G | BTS | DLABSC2 |  | 400 | [7 empty] | 900 | 7/8 | [7 empty] | 39560 | 7.41016944444444,-7.54188888888889
2021 | Mai | Mtn | CI00724 | 2G_CI00724_MANMISTROT |  | CI00724 | MAN | MAN | MAN | TONKPI | 1 | 36 | 18 | -7.54188888888889 | 7.41016944444444 | Greenfield | 36 | 7242 | 2G | BTS | DLABSC2 |  | 400 | [7 empty] | 900 | 7/8 | [7 empty] | 39560 | 7.41016944444444,-7.54188888888889
2021 | Mai | Mtn | CI00724 | 2G_CI00724_MANMISTROT |  | CI00724 | MAN | MAN | MAN | TONKPI | 1 | 36 | 18 | -7.54188888888889 | 7.41016944444444 | Greenfield | 36 | 7243 | 2G | BTS | DLABSC2 |  | 400 | [7 empty] | 1800 | 7/8 | [7 empty] | 39560 | 7.41016944444444,-7.54188888888889
2021 | Mai | Mtn | CI00724 | 2G_CI00724_MANMISTROT |  | CI00724 | MAN | MAN | MAN | TONKPI | 1 | 36 | 18 | -7.54188888888889 | 7.41016944444444 | Greenfield | 36 | 7244 | 2G | BTS | DLABSC2 |  | 400 | [7 empty] | 1800 | 7/8 | [7 empty] | 39560 | 7.41016944444444,-7.54188888888889
2021 | Mai | Mtn | CI00724 | 2G_CI00724_MANMISTROT |  | CI00724 | MAN | MAN | MAN | TONKPI | 1 | 36 | 18 | -7.54188888888889 | 7.41016944444444 | Greenfield | 36 | 7245 | 2G | BTS | DLABSC2 |  | 400 | [7 empty] | 1800 | 7/8 | [7 empty] | 39560 | 7.41016944444444,-7.54188888888889
2021 | Mai | Mtn | CI00725 | 2G_CI00725_OdienneAviation |  | CI00725 | ODIENNE | ODIENNE | ODIENNE | KABADOUGOU | 1 | 19 | 18 | -7.56418888888889 | 9.49182777777778 | Greenfield | 75 | 7250 | 2G | BTS | DLABSC2 |  | 409 | [7 empty] | 900 | 7/8 | [7 empty] | 39577 | 9.49182777777778,-7.56418888888889
2021 | Mai | Mtn | CI00725 | 2G_CI00725_OdienneAviation |  | CI00725 | ODIENNE | ODIENNE | ODIENNE | KABADOUGOU | 1 | 19 | 18 | -7.56418888888889 | 9.49182777777778 | Greenfield | 75 | 7251 | 2G | BTS | DLABSC2 |  | 409 | [7 empty] | 900 | 7/8 | [7 empty] | 39577 | 9.49182777777778,-7.56418888888889
2021 | Mai | Mtn | CI00725 | 2G_CI00725_OdienneAviation |  | CI00725 | ODIENNE | ODIENNE | ODIENNE | KABADOUGOU | 1 | 19 | 18 | -7.56418888888889 | 9.49182777777778 | Greenfield | 75 | 7252 | 2G | BTS | DLABSC2 |  | 409 | [7 empty] | 900 | 7/8 | [7 empty] | 39577 | 9.49182777777778,-7.56418888888889
2021 | Mai | Mtn | CI00725 | 2G_CI00725_OdienneAviation |  | CI00725 | ODIENNE | ODIENNE | ODIENNE | KABADOUGOU | 1 | 19 | 18 | -7.56418888888889 | 9.49182777777778 | Greenfield | 75 | 7253 | 2G | BTS | DLABSC2 |  | 409 | [7 empty] | 1800 | 7/8 | [7 empty] | 39577 | 9.49182777777778,-7.56418888888889
2021 | Mai | Mtn | CI00725 | 2G_CI00725_OdienneAviation |  | CI00725 | ODIENNE | ODIENNE | ODIENNE | KABADOUGOU | 1 | 19 | 18 | -7.56418888888889 | 9.49182777777778 | Greenfield | 75 | 7254 | 2G | BTS | DLABSC2 |  | 409 | [7 empty] | 1800 | 7/8 | [7 empty] | 39577 | 9.49182777777778,-7.56418888888889
2021 | Mai | Mtn | CI00725 | 2G_CI00725_OdienneAviation |  | CI00725 | ODIENNE | ODIENNE | ODIENNE | KABADOUGOU | 1 | 19 | 18 | -7.56418888888889 | 9.49182777777778 | Greenfield | 75 | 7255 | 2G | BTS | DLABSC2 |  | 409 | [7 empty] | 1800 | 7/8 | [7 empty] | 39577 | 9.49182777777778,-7.56418888888889
2021 | Mai | Mtn | CI00758 | 2G_CI00758_GUEHIEBLY |  | CI00758 | GUEHIEBLY | GUEHIEBLY | GUEHIEBLY | GUEMON | 1 | 16 | 18 | -7.43308333333333 | 6.89125 | Greenfield(haubané) | 72 | 7580 | 2G | BTS | DLABSC2 |  | 406 | [7 empty] | 900 | 7/8 | [7 empty] | 39346 | 6.89125,-7.43308333333333
2021 | Mai | Mtn | CI00758 | 2G_CI00758_GUEHIEBLY |  | CI00758 | GUEHIEBLY | GUEHIEBLY | GUEHIEBLY | GUEMON | 1 | 16 | 18 | -7.43308333333333 | 6.89125 | Greenfield(haubané) | 72 | 7581 | 2G | BTS | DLABSC2 |  | 406 | [7 empty] | 900 | 7/8 | [7 empty] | 39346 | 6.89125,-7.43308333333333
2021 | Mai | Mtn | CI00758 | 2G_CI00758_GUEHIEBLY |  | CI00758 | GUEHIEBLY | GUEHIEBLY | GUEHIEBLY | GUEMON | 1 | 16 | 18 | -7.43308333333333 | 6.89125 | Greenfield(haubané) | 72 | 7582 | 2G | BTS | DLABSC2 |  | 406 | [7 empty] | 900 | 7/8 | [7 empty] | 39346 | 6.89125,-7.43308333333333
2021 | Mai | Mtn | CI00758 | 2G_CI00758_GUEHIEBLY |  | CI00758 | GUEHIEBLY | GUEHIEBLY | GUEHIEBLY | GUEMON | 1 | 16 | 18 | -7.43308333333333 | 6.89125 | Greenfield(haubané) | 72 | 7583 | 2G | BTS | DLABSC2 |  | 406 | [7 empty] | 1800 | 7/8 | [7 empty] | 39346 | 6.89125,-7.43308333333333
2021 | Mai | Mtn | CI00758 | 2G_CI00758_GUEHIEBLY |  | CI00758 | GUEHIEBLY | GUEHIEBLY | GUEHIEBLY | GUEMON | 1 | 16 | 18 | -7.43308333333333 | 6.89125 | Greenfield(haubané) | 72 | 7584 | 2G | BTS | DLABSC2 |  | 406 | [7 empty] | 1800 | 7/8 | [7 empty] | 39346 | 6.89125,-7.43308333333333
2021 | Mai | Mtn | CI00758 | 2G_CI00758_GUEHIEBLY |  | CI00758 | GUEHIEBLY | GUEHIEBLY | GUEHIEBLY | GUEMON | 1 | 16 | 18 | -7.43308333333333 | 6.89125 | Greenfield(haubané) | 72 | 7585 | 2G | BTS | DLABSC2 |  | 406 | [7 empty] | 1800 | 7/8 | [7 empty] | 39346 | 6.89125,-7.43308333333333
2021 | Mai | Mtn | CI00779 | 2G_CI00779_BANADJE |  | CI00779 | BANADJE | FADIADOUGOU | FADIADOUGOU | WORODOUGOU | 1 | 20 | 9 | -6.745611111 | 8.8225 | Greenfield(haubané) | 112 | 7790 | 2G | BTS | DLABSC2 |  | 402 | [7 empty] | 900 | 7/8 | [7 empty] | 39580 | 8.8225,-6.745611111
2021 | Mai | Mtn | CI00779 | 2G_CI00779_BANADJE |  | CI00779 | BANADJE | FADIADOUGOU | FADIADOUGOU | WORODOUGOU | 1 | 20 | 9 | -6.745611111 | 8.8225 | Greenfield(haubané) | 112 | 7791 | 2G | BTS | DLABSC2 |  | 402 | [7 empty] | 900 | 7/8 | [7 empty] | 39580 | 8.8225,-6.745611111
2021 | Mai | Mtn | CI00779 | 2G_CI00779_BANADJE |  | CI00779 | BANADJE | FADIADOUGOU | FADIADOUGOU | WORODOUGOU | 1 | 20 | 9 | -6.745611111 | 8.8225 | Greenfield(haubané) | 112 | 7792 | 2G | BTS | DLABSC2 |  | 402 | [7 empty] | 900 | 7/8 | [7 empty] | 39580 | 8.8225,-6.745611111
2021 | Mai | Mtn | CI00779 | 2G_CI00779_BANADJE |  | CI00779 | BANADJE | FADIADOUGOU | FADIADOUGOU | WORODOUGOU | 1 | 20 | 9 | -6.745611111 | 8.8225 | Greenfield(haubané) | 112 | 7793 | 2G | BTS | DLABSC2 |  | 402 | [7 empty] | 1800 | 7/8 | [7 empty] | 39580 | 8.8225,-6.745611111
2021 | Mai | Mtn | CI00779 | 2G_CI00779_BANADJE |  | CI00779 | BANADJE | FADIADOUGOU | FADIADOUGOU | WORODOUGOU | 1 | 20 | 9 | -6.745611111 | 8.8225 | Greenfield(haubané) | 112 | 7794 | 2G | BTS | DLABSC2 |  | 402 | [7 empty] | 1800 | 7/8 | [7 empty] | 39580 | 8.8225,-6.745611111
2021 | Mai | Mtn | CI00779 | 2G_CI00779_BANADJE |  | CI00779 | BANADJE | FADIADOUGOU | FADIADOUGOU | WORODOUGOU | 1 | 20 | 9 | -6.745611111 | 8.8225 | Greenfield(haubané) | 112 | 7795 | 2G | BTS | DLABSC2 |  | 402 | [7 empty] | 1800 | 7/8 | [7 empty] | 39580 | 8.8225,-6.745611111
2021 | Mai | Mtn | CI00780 | 2G_CI00780_DANANON |  | CI00780 | DANANON | DANANON | DANANON | HAUT-SASSANDRA | 1 | 16 | 18 | -6.36186111111111 | 7.61275 | Greenfield(haubané) | 70 | 7800 | 2G | BTS | DLABSC2 |  | 403 | [7 empty] | 900 | 7/8 | [7 empty] | 39327 | 7.61275,-6.36186111111111
2021 | Mai | Mtn | CI00780 | 2G_CI00780_DANANON |  | CI00780 | DANANON | DANANON | DANANON | HAUT-SASSANDRA | 1 | 16 | 18 | -6.36186111111111 | 7.61275 | Greenfield(haubané) | 70 | 7801 | 2G | BTS | DLABSC2 |  | 403 | [7 empty] | 900 | 7/8 | [7 empty] | 39327 | 7.61275,-6.36186111111111
2021 | Mai | Mtn | CI00780 | 2G_CI00780_DANANON |  | CI00780 | DANANON | DANANON | DANANON | HAUT-SASSANDRA | 1 | 16 | 18 | -6.36186111111111 | 7.61275 | Greenfield(haubané) | 70 | 7802 | 2G | BTS | DLABSC2 |  | 403 | [7 empty] | 900 | 7/8 | [7 empty] | 39327 | 7.61275,-6.36186111111111
2021 | Mai | Mtn | CI00780 | 2G_CI00780_DANANON |  | CI00780 | DANANON | DANANON | DANANON | HAUT-SASSANDRA | 1 | 16 | 18 | -6.36186111111111 | 7.61275 | Greenfield(haubané) | 70 | 7803 | 2G | BTS | DLABSC2 |  | 403 | [7 empty] | 1800 | 7/8 | [7 empty] | 39327 | 7.61275,-6.36186111111111
2021 | Mai | Mtn | CI00780 | 2G_CI00780_DANANON |  | CI00780 | DANANON | DANANON | DANANON | HAUT-SASSANDRA | 1 | 16 | 18 | -6.36186111111111 | 7.61275 | Greenfield(haubané) | 70 | 7804 | 2G | BTS | DLABSC2 |  | 403 | [7 empty] | 1800 | 7/8 | [7 empty] | 39327 | 7.61275,-6.36186111111111
2021 | Mai | Mtn | CI00780 | 2G_CI00780_DANANON |  | CI00780 | DANANON | DANANON | DANANON | HAUT-SASSANDRA | 1 | 16 | 18 | -6.36186111111111 | 7.61275 | Greenfield(haubané) | 70 | 7805 | 2G | BTS | DLABSC2 |  | 403 | [7 empty] | 1800 | 7/8 | [7 empty] | 39327 | 7.61275,-6.36186111111111
2021 | Mai | Mtn | CI00783 | 2G_CI00783_DIOULATIEDOUGOU |  | CI00783 | DIOULATIEDOUGOU | DIOULATIEDOUGOU | DIOULATIEDOUGOU | KABADOUGOU | 1 | 13 | 9 | -7.24741666666667 | 8.98575 | Greenfield(haubané) | 68 | 7830 | 2G | BTS | DLABSC2 |  | 402 | [7 empty] | 900 | 7/8 | [7 empty] | 39578 | 8.98575,-7.24741666666667
2021 | Mai | Mtn | CI00783 | 2G_CI00783_DIOULATIEDOUGOU |  | CI00783 | DIOULATIEDOUGOU | DIOULATIEDOUGOU | DIOULATIEDOUGOU | KABADOUGOU | 1 | 13 | 9 | -7.24741666666667 | 8.98575 | Greenfield(haubané) | 68 | 7831 | 2G | BTS | DLABSC2 |  | 402 | [7 empty] | 900 | 7/8 | [7 empty] | 39578 | 8.98575,-7.24741666666667
2021 | Mai | Mtn | CI00783 | 2G_CI00783_DIOULATIEDOUGOU |  | CI00783 | DIOULATIEDOUGOU | DIOULATIEDOUGOU | DIOULATIEDOUGOU | KABADOUGOU | 1 | 13 | 9 | -7.24741666666667 | 8.98575 | Greenfield(haubané) | 68 | 7832 | 2G | BTS | DLABSC2 |  | 402 | [7 empty] | 900 | 7/8 | [7 empty] | 39578 | 8.98575,-7.24741666666667
2021 | Mai | Mtn | CI00783 | 2G_CI00783_DIOULATIEDOUGOU |  | CI00783 | DIOULATIEDOUGOU | DIOULATIEDOUGOU | DIOULATIEDOUGOU | KABADOUGOU | 1 | 13 | 9 | -7.24741666666667 | 8.98575 | Greenfield(haubané) | 68 | 7833 | 2G | BTS | DLABSC2 |  | 402 | [7 empty] | 1800 | 7/8 | [7 empty] | 39578 | 8.98575,-7.24741666666667
2021 | Mai | Mtn | CI00783 | 2G_CI00783_DIOULATIEDOUGOU |  | CI00783 | DIOULATIEDOUGOU | DIOULATIEDOUGOU | DIOULATIEDOUGOU | KABADOUGOU | 1 | 13 | 9 | -7.24741666666667 | 8.98575 | Greenfield(haubané) | 68 | 7834 | 2G | BTS | DLABSC2 |  | 402 | [7 empty] | 1800 | 7/8 | [7 empty] | 39578 | 8.98575,-7.24741666666667
2021 | Mai | Mtn | CI00783 | 2G_CI00783_DIOULATIEDOUGOU |  | CI00783 | DIOULATIEDOUGOU | DIOULATIEDOUGOU | DIOULATIEDOUGOU | KABADOUGOU | 1 | 13 | 9 | -7.24741666666667 | 8.98575 | Greenfield(haubané) | 68 | 7835 | 2G | BTS | DLABSC2 |  | 402 | [7 empty] | 1800 | 7/8 | [7 empty] | 39578 | 8.98575,-7.24741666666667
2021 | Mai | Mtn | CI00784 | 2G_CI00784_DJIBROSSO |  | CI00784 | DJIBROSSO | DJIBROSSO | DJIBROSSO | WORODOUGOU | 1 | 15 | 18 | -6.99502777777778 | 8.76869444444445 | Greenfield(haubané) | 68 | 7840 | 2G | BTS | DLABSC2 |  | 402 | [7 empty] | 900 | 7/8 | [7 empty] | 39579 | 8.76869444444445,-6.99502777777778
2021 | Mai | Mtn | CI00784 | 2G_CI00784_DJIBROSSO |  | CI00784 | DJIBROSSO | DJIBROSSO | DJIBROSSO | WORODOUGOU | 1 | 15 | 18 | -6.99502777777778 | 8.76869444444445 | Greenfield(haubané) | 68 | 7841 | 2G | BTS | DLABSC2 |  | 402 | [7 empty] | 900 | 7/8 | [7 empty] | 39579 | 8.76869444444445,-6.99502777777778
2021 | Mai | Mtn | CI00784 | 2G_CI00784_DJIBROSSO |  | CI00784 | DJIBROSSO | DJIBROSSO | DJIBROSSO | WORODOUGOU | 1 | 15 | 18 | -6.99502777777778 | 8.76869444444445 | Greenfield(haubané) | 68 | 7842 | 2G | BTS | DLABSC2 |  | 402 | [7 empty] | 900 | 7/8 | [7 empty] | 39579 | 8.76869444444445,-6.99502777777778
2021 | Mai | Mtn | CI00784 | 2G_CI00784_DJIBROSSO |  | CI00784 | DJIBROSSO | DJIBROSSO | DJIBROSSO | WORODOUGOU | 1 | 15 | 18 | -6.99502777777778 | 8.76869444444445 | Greenfield(haubané) | 68 | 7843 | 2G | BTS | DLABSC2 |  | 402 | [7 empty] | 1800 | 7/8 | [7 empty] | 39579 | 8.76869444444445,-6.99502777777778
2021 | Mai | Mtn | CI00784 | 2G_CI00784_DJIBROSSO |  | CI00784 | DJIBROSSO | DJIBROSSO | DJIBROSSO | WORODOUGOU | 1 | 15 | 18 | -6.99502777777778 | 8.76869444444445 | Greenfield(haubané) | 68 | 7844 | 2G | BTS | DLABSC2 |  | 402 | [7 empty] | 1800 | 7/8 | [7 empty] | 39579 | 8.76869444444445,-6.99502777777778
2021 | Mai | Mtn | CI00784 | 2G_CI00784_DJIBROSSO |  | CI00784 | DJIBROSSO | DJIBROSSO | DJIBROSSO | WORODOUGOU | 1 | 15 | 18 | -6.99502777777778 | 8.76869444444445 | Greenfield(haubané) | 68 | 7845 | 2G | BTS | DLABSC2 |  | 402 | [7 empty] | 1800 | 7/8 | [7 empty] | 39579 | 8.76869444444445,-6.99502777777778
2021 | Mai | Mtn | CI00793 | 2G_CI00793_MASSALA |  | CI00793 | MASSALA | MASSALA | MASSALA | WORODOUGOU | 1 | 16 | 18 | -6.44005555555556 | 7.89833333333333 | Greenfield(haubané) | 72 | 7930 | 2G | BTS | DLABSC2 |  | 403 | [7 empty] | 900 | 7/8 | [7 empty] | 39373 | 7.89833333333333,-6.44005555555556
2021 | Mai | Mtn | CI00793 | 2G_CI00793_MASSALA |  | CI00793 | MASSALA | MASSALA | MASSALA | WORODOUGOU | 1 | 16 | 18 | -6.44005555555556 | 7.89833333333333 | Greenfield(haubané) | 72 | 7931 | 2G | BTS | DLABSC2 |  | 403 | [7 empty] | 900 | 7/8 | [7 empty] | 39373 | 7.89833333333333,-6.44005555555556
2021 | Mai | Mtn | CI00793 | 2G_CI00793_MASSALA |  | CI00793 | MASSALA | MASSALA | MASSALA | WORODOUGOU | 1 | 16 | 18 | -6.44005555555556 | 7.89833333333333 | Greenfield(haubané) | 72 | 7932 | 2G | BTS | DLABSC2 |  | 403 | [7 empty] | 900 | 7/8 | [7 empty] | 39373 | 7.89833333333333,-6.44005555555556
2021 | Mai | Mtn | CI00793 | 2G_CI00793_MASSALA |  | CI00793 | MASSALA | MASSALA | MASSALA | WORODOUGOU | 1 | 16 | 18 | -6.44005555555556 | 7.89833333333333 | Greenfield(haubané) | 72 | 7933 | 2G | BTS | DLABSC2 |  | 403 | [7 empty] | 1800 | 7/8 | [7 empty] | 39373 | 7.89833333333333,-6.44005555555556
2021 | Mai | Mtn | CI00793 | 2G_CI00793_MASSALA |  | CI00793 | MASSALA | MASSALA | MASSALA | WORODOUGOU | 1 | 16 | 18 | -6.44005555555556 | 7.89833333333333 | Greenfield(haubané) | 72 | 7934 | 2G | BTS | DLABSC2 |  | 403 | [7 empty] | 1800 | 7/8 | [7 empty] | 39373 | 7.89833333333333,-6.44005555555556
2021 | Mai | Mtn | CI00793 | 2G_CI00793_MASSALA |  | CI00793 | MASSALA | MASSALA | MASSALA | WORODOUGOU | 1 | 16 | 18 | -6.44005555555556 | 7.89833333333333 | Greenfield(haubané) | 72 | 7935 | 2G | BTS | DLABSC2 |  | 403 | [7 empty] | 1800 | 7/8 | [7 empty] | 39373 | 7.89833333333333,-6.44005555555556
2021 | Mai | Mtn | CI00794 | 2G_CI00794_MORONDO |  | CI00794 | MORONDO | MORONDO | MORONDO | WORODOUGOU | 1 | 12 | 18 | -6.78830555555556 | 8.95475 | Greenfield(haubané) | 68 | 7940 | 2G | BTS | DLABSC2 |  | 402 | [7 empty] | 900 | 7/8 | [7 empty] | 39580 | 8.95475,-6.78830555555556
2021 | Mai | Mtn | CI00794 | 2G_CI00794_MORONDO |  | CI00794 | MORONDO | MORONDO | MORONDO | WORODOUGOU | 1 | 12 | 18 | -6.78830555555556 | 8.95475 | Greenfield(haubané) | 68 | 7941 | 2G | BTS | DLABSC2 |  | 402 | [7 empty] | 900 | 7/8 | [7 empty] | 39580 | 8.95475,-6.78830555555556
2021 | Mai | Mtn | CI00794 | 2G_CI00794_MORONDO |  | CI00794 | MORONDO | MORONDO | MORONDO | WORODOUGOU | 1 | 12 | 18 | -6.78830555555556 | 8.95475 | Greenfield(haubané) | 68 | 7942 | 2G | BTS | DLABSC2 |  | 402 | [7 empty] | 900 | 7/8 | [7 empty] | 39580 | 8.95475,-6.78830555555556
2021 | Mai | Mtn | CI00794 | 2G_CI00794_MORONDO |  | CI00794 | MORONDO | MORONDO | MORONDO | WORODOUGOU | 1 | 12 | 18 | -6.78830555555556 | 8.95475 | Greenfield(haubané) | 68 | 7943 | 2G | BTS | DLABSC2 |  | 402 | [7 empty] | 1800 | 7/8 | [7 empty] | 39580 | 8.95475,-6.78830555555556
2021 | Mai | Mtn | CI00794 | 2G_CI00794_MORONDO |  | CI00794 | MORONDO | MORONDO | MORONDO | WORODOUGOU | 1 | 12 | 18 | -6.78830555555556 | 8.95475 | Greenfield(haubané) | 68 | 7944 | 2G | BTS | DLABSC2 |  | 402 | [7 empty] | 1800 | 7/8 | [7 empty] | 39580 | 8.95475,-6.78830555555556
2021 | Mai | Mtn | CI00794 | 2G_CI00794_MORONDO |  | CI00794 | MORONDO | MORONDO | MORONDO | WORODOUGOU | 1 | 12 | 18 | -6.78830555555556 | 8.95475 | Greenfield(haubané) | 68 | 7945 | 2G | BTS | DLABSC2 |  | 402 | [7 empty] | 1800 | 7/8 | [7 empty] | 39580 | 8.95475,-6.78830555555556
2021 | Mai | Mtn | CI00809 | 2G_CI00809_KOUEGO |  | CI00809 | KOUEGO | WOROFLA | WOROFLA | WORODOUGOU | 1 | 22 | 18 | -6.79366666666667 | 8.07516666666667 | Greenfield(haubané) | 208 | 8090 | 2G | BTS | DLABSC2 |  | 403 | [7 empty] | 900 | 7/8 | [7 empty] | 39438 | 8.07516666666667,-6.79366666666667
2021 | Mai | Mtn | CI00809 | 2G_CI00809_KOUEGO |  | CI00809 | KOUEGO | WOROFLA | WOROFLA | WORODOUGOU | 1 | 22 | 18 | -6.79366666666667 | 8.07516666666667 | Greenfield(haubané) | 208 | 8091 | 2G | BTS | DLABSC2 |  | 403 | [7 empty] | 900 | 7/8 | [7 empty] | 39438 | 8.07516666666667,-6.79366666666667
2021 | Mai | Mtn | CI00809 | 2G_CI00809_KOUEGO |  | CI00809 | KOUEGO | WOROFLA | WOROFLA | WORODOUGOU | 1 | 22 | 18 | -6.79366666666667 | 8.07516666666667 | Greenfield(haubané) | 208 | 8092 | 2G | BTS | DLABSC2 |  | 403 | [7 empty] | 900 | 7/8 | [7 empty] | 39438 | 8.07516666666667,-6.79366666666667
2021 | Mai | Mtn | CI00809 | 2G_CI00809_KOUEGO |  | CI00809 | KOUEGO | WOROFLA | WOROFLA | WORODOUGOU | 1 | 22 | 18 | -6.79366666666667 | 8.07516666666667 | Greenfield(haubané) | 208 | 8093 | 2G | BTS | DLABSC2 |  | 403 | [7 empty] | 1800 | 7/8 | [7 empty] | 39438 | 8.07516666666667,-6.79366666666667
2021 | Mai | Mtn | CI00809 | 2G_CI00809_KOUEGO |  | CI00809 | KOUEGO | WOROFLA | WOROFLA | WORODOUGOU | 1 | 22 | 18 | -6.79366666666667 | 8.07516666666667 | Greenfield(haubané) | 208 | 8094 | 2G | BTS | DLABSC2 |  | 403 | [7 empty] | 1800 | 7/8 | [7 empty] | 39438 | 8.07516666666667,-6.79366666666667
2021 | Mai | Mtn | CI00809 | 2G_CI00809_KOUEGO |  | CI00809 | KOUEGO | WOROFLA | WOROFLA | WORODOUGOU | 1 | 22 | 18 | -6.79366666666667 | 8.07516666666667 | Greenfield(haubané) | 208 | 8095 | 2G | BTS | DLABSC2 |  | 403 | [7 empty] | 1800 | 7/8 | [7 empty] | 39438 | 8.07516666666667,-6.79366666666667
2021 | Mai | Mtn | CI00810 | 2G_CI00810_RanchSipilou |  | CI00810 | RANCH SIPILOU | SIPILOU | SIPILOU | TONKPI | 1 | 14 | 6 | -7.86591944444444 | 7.88152777777778 | Greenfield(haubané) | 70 | 8100 | 2G | BTS | DLABSC2 |  | 408 | [7 empty] | 900 | 7/8 | [7 empty] | 39898 | 7.88152777777778,-7.86591944444444
2021 | Mai | Mtn | CI00810 | 2G_CI00810_RanchSipilou |  | CI00810 | RANCH SIPILOU | SIPILOU | SIPILOU | TONKPI | 1 | 14 | 6 | -7.86591944444444 | 7.88152777777778 | Greenfield(haubané) | 70 | 8101 | 2G | BTS | DLABSC2 |  | 408 | [7 empty] | 900 | 7/8 | [7 empty] | 39898 | 7.88152777777778,-7.86591944444444
2021 | Mai | Mtn | CI00810 | 2G_CI00810_RanchSipilou |  | CI00810 | RANCH SIPILOU | SIPILOU | SIPILOU | TONKPI | 1 | 14 | 6 | -7.86591944444444 | 7.88152777777778 | Greenfield(haubané) | 70 | 8102 | 2G | BTS | DLABSC2 |  | 408 | [7 empty] | 900 | 7/8 | [7 empty] | 39898 | 7.88152777777778,-7.86591944444444
2021 | Mai | Mtn | CI00810 | 2G_CI00810_RanchSipilou |  | CI00810 | RANCH SIPILOU | SIPILOU | SIPILOU | TONKPI | 1 | 14 | 6 | -7.86591944444444 | 7.88152777777778 | Greenfield(haubané) | 70 | 8103 | 2G | BTS | DLABSC2 |  | 408 | [7 empty] | 1800 | 7/8 | [7 empty] | 39898 | 7.88152777777778,-7.86591944444444
2021 | Mai | Mtn | CI00810 | 2G_CI00810_RanchSipilou |  | CI00810 | RANCH SIPILOU | SIPILOU | SIPILOU | TONKPI | 1 | 14 | 6 | -7.86591944444444 | 7.88152777777778 | Greenfield(haubané) | 70 | 8104 | 2G | BTS | DLABSC2 |  | 408 | [7 empty] | 1800 | 7/8 | [7 empty] | 39898 | 7.88152777777778,-7.86591944444444
2021 | Mai | Mtn | CI00810 | 2G_CI00810_RanchSipilou |  | CI00810 | RANCH SIPILOU | SIPILOU | SIPILOU | TONKPI | 1 | 14 | 6 | -7.86591944444444 | 7.88152777777778 | Greenfield(haubané) | 70 | 8105 | 2G | BTS | DLABSC2 |  | 408 | [7 empty] | 1800 | 7/8 | [7 empty] | 39898 | 7.88152777777778,-7.86591944444444
2021 | Mai | Mtn | CI00811 | 2G_CI00811_Kotoula |  | CI00811 | KOTOULA | TIENKO | TIENKO | FOLON | 1 | 13 | 9 | -7.39810833333333 | 10.1404972222222 | Greenfield | 68 | 8110 | 2G | BTS | DLABSC2 |  | 409 | [7 empty] | 900 | 7/8 | [7 empty] | 39581 | 10.1404972222222,-7.39810833333333
2021 | Mai | Mtn | CI00811 | 2G_CI00811_Kotoula |  | CI00811 | KOTOULA | TIENKO | TIENKO | FOLON | 1 | 13 | 9 | -7.39810833333333 | 10.1404972222222 | Greenfield | 68 | 8111 | 2G | BTS | DLABSC2 |  | 409 | [7 empty] | 900 | 7/8 | [7 empty] | 39581 | 10.1404972222222,-7.39810833333333
2021 | Mai | Mtn | CI00811 | 2G_CI00811_Kotoula |  | CI00811 | KOTOULA | TIENKO | TIENKO | FOLON | 1 | 13 | 9 | -7.39810833333333 | 10.1404972222222 | Greenfield | 68 | 8112 | 2G | BTS | DLABSC2 |  | 409 | [7 empty] | 900 | 7/8 | [7 empty] | 39581 | 10.1404972222222,-7.39810833333333
2021 | Mai | Mtn | CI00811 | 2G_CI00811_Kotoula |  | CI00811 | KOTOULA | TIENKO | TIENKO | FOLON | 1 | 13 | 9 | -7.39810833333333 | 10.1404972222222 | Greenfield | 68 | 8113 | 2G | BTS | DLABSC2 |  | 409 | [7 empty] | 1800 | 7/8 | [7 empty] | 39581 | 10.1404972222222,-7.39810833333333
2021 | Mai | Mtn | CI00811 | 2G_CI00811_Kotoula |  | CI00811 | KOTOULA | TIENKO | TIENKO | FOLON | 1 | 13 | 9 | -7.39810833333333 | 10.1404972222222 | Greenfield | 68 | 8114 | 2G | BTS | DLABSC2 |  | 409 | [7 empty] | 1800 | 7/8 | [7 empty] | 39581 | 10.1404972222222,-7.39810833333333
2021 | Mai | Mtn | CI00811 | 2G_CI00811_Kotoula |  | CI00811 | KOTOULA | TIENKO | TIENKO | FOLON | 1 | 13 | 9 | -7.39810833333333 | 10.1404972222222 | Greenfield | 68 | 8115 | 2G | BTS | DLABSC2 |  | 409 | [7 empty] | 1800 | 7/8 | [7 empty] | 39581 | 10.1404972222222,-7.39810833333333
2021 | Mai | Mtn | CI00812 | 2G_CI00812_Feredougou |  | CI00812 | FEREDOUGOU | KIMBIRILA-SUD | KIMBIRILA-SUD | KABADOUGOU | 1 | 13 | 6 | -7.766008333 | 9.866727778 | Greenfield | 70 | 8120 | 2G | BTS | DLABSC2 |  | 409 | [7 empty] | 900 | 7/8 | [7 empty] | 39687 | 9.866727778,-7.766008333
2021 | Mai | Mtn | CI00812 | 2G_CI00812_Feredougou |  | CI00812 | FEREDOUGOU | KIMBIRILA-SUD | KIMBIRILA-SUD | KABADOUGOU | 1 | 13 | 6 | -7.766008333 | 9.866727778 | Greenfield | 70 | 8121 | 2G | BTS | DLABSC2 |  | 409 | [7 empty] | 900 | 7/8 | [7 empty] | 39687 | 9.866727778,-7.766008333
2021 | Mai | Mtn | CI00812 | 2G_CI00812_Feredougou |  | CI00812 | FEREDOUGOU | KIMBIRILA-SUD | KIMBIRILA-SUD | KABADOUGOU | 1 | 13 | 6 | -7.766008333 | 9.866727778 | Greenfield | 70 | 8122 | 2G | BTS | DLABSC2 |  | 409 | [7 empty] | 900 | 7/8 | [7 empty] | 39687 | 9.866727778,-7.766008333
2021 | Mai | Mtn | CI00812 | 2G_CI00812_Feredougou |  | CI00812 | FEREDOUGOU | KIMBIRILA-SUD | KIMBIRILA-SUD | KABADOUGOU | 1 | 13 | 6 | -7.766008333 | 9.866727778 | Greenfield | 70 | 8123 | 2G | BTS | DLABSC2 |  | 409 | [7 empty] | 1800 | 7/8 | [7 empty] | 39687 | 9.866727778,-7.766008333
2021 | Mai | Mtn | CI00812 | 2G_CI00812_Feredougou |  | CI00812 | FEREDOUGOU | KIMBIRILA-SUD | KIMBIRILA-SUD | KABADOUGOU | 1 | 13 | 6 | -7.766008333 | 9.866727778 | Greenfield | 70 | 8124 | 2G | BTS | DLABSC2 |  | 409 | [7 empty] | 1800 | 7/8 | [7 empty] | 39687 | 9.866727778,-7.766008333
2021 | Mai | Mtn | CI00812 | 2G_CI00812_Feredougou |  | CI00812 | FEREDOUGOU | KIMBIRILA-SUD | KIMBIRILA-SUD | KABADOUGOU | 1 | 13 | 6 | -7.766008333 | 9.866727778 | Greenfield | 70 | 8125 | 2G | BTS | DLABSC2 |  | 409 | [7 empty] | 1800 | 7/8 | [7 empty] | 39687 | 9.866727778,-7.766008333
2021 | Mai | Mtn | CI00853 | 2G_CI00853_SEGUELA2 |  | CI00853 | SEGUELA | SEGUELA | SEGUELA | WORODOUGOU | 1 | 12 | 18 | -6.68463888888889 | 7.95752777777778 | Greenfield(haubané) | 78 | 8530 | 2G | BTS | DLABSC2 |  | 403 | [7 empty] | 900 | 7/8 | [7 empty] | 39439 | 7.95752777777778,-6.68463888888889
2021 | Mai | Mtn | CI00853 | 2G_CI00853_SEGUELA2 |  | CI00853 | SEGUELA | SEGUELA | SEGUELA | WORODOUGOU | 1 | 12 | 18 | -6.68463888888889 | 7.95752777777778 | Greenfield(haubané) | 78 | 8531 | 2G | BTS | DLABSC2 |  | 403 | [7 empty] | 900 | 7/8 | [7 empty] | 39439 | 7.95752777777778,-6.68463888888889
2021 | Mai | Mtn | CI00853 | 2G_CI00853_SEGUELA2 |  | CI00853 | SEGUELA | SEGUELA | SEGUELA | WORODOUGOU | 1 | 12 | 18 | -6.68463888888889 | 7.95752777777778 | Greenfield(haubané) | 78 | 8532 | 2G | BTS | DLABSC2 |  | 403 | [7 empty] | 900 | 7/8 | [7 empty] | 39439 | 7.95752777777778,-6.68463888888889
2021 | Mai | Mtn | CI00853 | 2G_CI00853_SEGUELA2 |  | CI00853 | SEGUELA | SEGUELA | SEGUELA | WORODOUGOU | 1 | 12 | 18 | -6.68463888888889 | 7.95752777777778 | Greenfield(haubané) | 78 | 8533 | 2G | BTS | DLABSC2 |  | 403 | [7 empty] | 1800 | 7/8 | [7 empty] | 39439 | 7.95752777777778,-6.68463888888889
2021 | Mai | Mtn | CI00853 | 2G_CI00853_SEGUELA2 |  | CI00853 | SEGUELA | SEGUELA | SEGUELA | WORODOUGOU | 1 | 12 | 18 | -6.68463888888889 | 7.95752777777778 | Greenfield(haubané) | 78 | 8534 | 2G | BTS | DLABSC2 |  | 403 | [7 empty] | 1800 | 7/8 | [7 empty] | 39439 | 7.95752777777778,-6.68463888888889
2021 | Mai | Mtn | CI00853 | 2G_CI00853_SEGUELA2 |  | CI00853 | SEGUELA | SEGUELA | SEGUELA | WORODOUGOU | 1 | 12 | 18 | -6.68463888888889 | 7.95752777777778 | Greenfield(haubané) | 78 | 8535 | 2G | BTS | DLABSC2 |  | 403 | [7 empty] | 1800 | 7/8 | [7 empty] | 39439 | 7.95752777777778,-6.68463888888889
2021 | Mai | Mtn | CI00856 | 2G_CI00856_VAVOUA2 |  | CI00856 | VAVOUA | VAVOUA | VAVOUA | HAUT-SASSANDRA | 1 | 23 | 18 | -6.46144444444444 | 7.37594444444444 | Greenfield(haubané) | 72 | 8560 | 2G | BTS | DLABSC2 |  | 407 | [7 empty] | 900 | 7/8 | [7 empty] | 39327 | 7.37594444444444,-6.46144444444444
2021 | Mai | Mtn | CI00856 | 2G_CI00856_VAVOUA2 |  | CI00856 | VAVOUA | VAVOUA | VAVOUA | HAUT-SASSANDRA | 1 | 23 | 18 | -6.46144444444444 | 7.37594444444444 | Greenfield(haubané) | 72 | 8561 | 2G | BTS | DLABSC2 |  | 407 | [7 empty] | 900 | 7/8 | [7 empty] | 39327 | 7.37594444444444,-6.46144444444444
2021 | Mai | Mtn | CI00856 | 2G_CI00856_VAVOUA2 |  | CI00856 | VAVOUA | VAVOUA | VAVOUA | HAUT-SASSANDRA | 1 | 23 | 18 | -6.46144444444444 | 7.37594444444444 | Greenfield(haubané) | 72 | 8562 | 2G | BTS | DLABSC2 |  | 407 | [7 empty] | 900 | 7/8 | [7 empty] | 39327 | 7.37594444444444,-6.46144444444444
2021 | Mai | Mtn | CI00856 | 2G_CI00856_VAVOUA2 |  | CI00856 | VAVOUA | VAVOUA | VAVOUA | HAUT-SASSANDRA | 1 | 23 | 18 | -6.46144444444444 | 7.37594444444444 | Greenfield(haubané) | 72 | 8563 | 2G | BTS | DLABSC2 |  | 407 | [7 empty] | 1800 | 7/8 | [7 empty] | 39327 | 7.37594444444444,-6.46144444444444
2021 | Mai | Mtn | CI00856 | 2G_CI00856_VAVOUA2 |  | CI00856 | VAVOUA | VAVOUA | VAVOUA | HAUT-SASSANDRA | 1 | 23 | 18 | -6.46144444444444 | 7.37594444444444 | Greenfield(haubané) | 72 | 8564 | 2G | BTS | DLABSC2 |  | 407 | [7 empty] | 1800 | 7/8 | [7 empty] | 39327 | 7.37594444444444,-6.46144444444444
2021 | Mai | Mtn | CI00856 | 2G_CI00856_VAVOUA2 |  | CI00856 | VAVOUA | VAVOUA | VAVOUA | HAUT-SASSANDRA | 1 | 23 | 18 | -6.46144444444444 | 7.37594444444444 | Greenfield(haubané) | 72 | 8565 | 2G | BTS | DLABSC2 |  | 407 | [7 empty] | 1800 | 7/8 | [7 empty] | 39327 | 7.37594444444444,-6.46144444444444
2021 | Mai | Mtn | CI00866 | 2G_CI00866_Ity |  | CI00866 | ITTY | ZOUAN-HOUNIEN | ZOUAN-HOUNIEN | TONKPI | 1 | 13 | 9 | -8.118527778 | 6.886222222 | Greenfield(haubané) | 42 | 8660 | 2G | BTS | DLABSC2 |  | 404 | [7 empty] | 900 | 7/8 | [7 empty] | 39560 | 6.886222222,-8.118527778
2021 | Mai | Mtn | CI00866 | 2G_CI00866_Ity |  | CI00866 | ITTY | ZOUAN-HOUNIEN | ZOUAN-HOUNIEN | TONKPI | 1 | 13 | 9 | -8.118527778 | 6.886222222 | Greenfield(haubané) | 42 | 8661 | 2G | BTS | DLABSC2 |  | 404 | [7 empty] | 900 | 7/8 | [7 empty] | 39560 | 6.886222222,-8.118527778
2021 | Mai | Mtn | CI00866 | 2G_CI00866_Ity |  | CI00866 | ITTY | ZOUAN-HOUNIEN | ZOUAN-HOUNIEN | TONKPI | 1 | 13 | 9 | -8.118527778 | 6.886222222 | Greenfield(haubané) | 42 | 8662 | 2G | BTS | DLABSC2 |  | 404 | [7 empty] | 900 | 7/8 | [7 empty] | 39560 | 6.886222222,-8.118527778
2021 | Mai | Mtn | CI00866 | 2G_CI00866_Ity |  | CI00866 | ITTY | ZOUAN-HOUNIEN | ZOUAN-HOUNIEN | TONKPI | 1 | 13 | 9 | -8.118527778 | 6.886222222 | Greenfield(haubané) | 42 | 8663 | 2G | BTS | DLABSC2 |  | 404 | [7 empty] | 1800 | 7/8 | [7 empty] | 39560 | 6.886222222,-8.118527778
2021 | Mai | Mtn | CI00866 | 2G_CI00866_Ity |  | CI00866 | ITTY | ZOUAN-HOUNIEN | ZOUAN-HOUNIEN | TONKPI | 1 | 13 | 9 | -8.118527778 | 6.886222222 | Greenfield(haubané) | 42 | 8664 | 2G | BTS | DLABSC2 |  | 404 | [7 empty] | 1800 | 7/8 | [7 empty] | 39560 | 6.886222222,-8.118527778
2021 | Mai | Mtn | CI00866 | 2G_CI00866_Ity |  | CI00866 | ITTY | ZOUAN-HOUNIEN | ZOUAN-HOUNIEN | TONKPI | 1 | 13 | 9 | -8.118527778 | 6.886222222 | Greenfield(haubané) | 42 | 8665 | 2G | BTS | DLABSC2 |  | 404 | [7 empty] | 1800 | 7/8 | [7 empty] | 39560 | 6.886222222,-8.118527778
2021 | Mai | Mtn | CI00867 | 2G_CI00867_MANZELE |  | CI00867 | ZELE | MAN | MAN | TONKPI | 1 | 13 | 18 | -7.57841944444444 | 7.36480833333333 | Greenfield | 46 | 8670 | 2G | BTS | DLABSC2 |  | 400 | [7 empty] | 900 | 7/8 | [7 empty] | 42263 | 7.36480833333333,-7.57841944444444
2021 | Mai | Mtn | CI00867 | 2G_CI00867_MANZELE |  | CI00867 | ZELE | MAN | MAN | TONKPI | 1 | 13 | 18 | -7.57841944444444 | 7.36480833333333 | Greenfield | 46 | 8671 | 2G | BTS | DLABSC2 |  | 400 | [7 empty] | 900 | 7/8 | [7 empty] | 42263 | 7.36480833333333,-7.57841944444444
2021 | Mai | Mtn | CI00867 | 2G_CI00867_MANZELE |  | CI00867 | ZELE | MAN | MAN | TONKPI | 1 | 13 | 18 | -7.57841944444444 | 7.36480833333333 | Greenfield | 46 | 8672 | 2G | BTS | DLABSC2 |  | 400 | [7 empty] | 900 | 7/8 | [7 empty] | 42263 | 7.36480833333333,-7.57841944444444
2021 | Mai | Mtn | CI00867 | 2G_CI00867_MANZELE |  | CI00867 | ZELE | MAN | MAN | TONKPI | 1 | 13 | 18 | -7.57841944444444 | 7.36480833333333 | Greenfield | 46 | 8673 | 2G | BTS | DLABSC2 |  | 400 | [7 empty] | 1800 | 7/8 | [7 empty] | 42263 | 7.36480833333333,-7.57841944444444
2021 | Mai | Mtn | CI00867 | 2G_CI00867_MANZELE |  | CI00867 | ZELE | MAN | MAN | TONKPI | 1 | 13 | 18 | -7.57841944444444 | 7.36480833333333 | Greenfield | 46 | 8674 | 2G | BTS | DLABSC2 |  | 400 | [7 empty] | 1800 | 7/8 | [7 empty] | 42263 | 7.36480833333333,-7.57841944444444
2021 | Mai | Mtn | CI00867 | 2G_CI00867_MANZELE |  | CI00867 | ZELE | MAN | MAN | TONKPI | 1 | 13 | 18 | -7.57841944444444 | 7.36480833333333 | Greenfield | 46 | 8675 | 2G | BTS | DLABSC2 |  | 400 | [7 empty] | 1800 | 7/8 | [7 empty] | 42263 | 7.36480833333333,-7.57841944444444
2021 | Mai | Mtn | CI00873 | 2G_CI00873_SOKORODOUGOU |  | CI00873 | SOKORODOUGOU | BAKO | BAKO | KABADOUGOU | 1 | 19 | 18 | -7.55330555555556 | 9.032 | Greenfield(haubané) | 80 | 8730 | 2G | BTS | DLABSC2 |  | 402 | [7 empty] | 900 | 7/8 | [7 empty] | 39577 | 9.032,-7.55330555555556
2021 | Mai | Mtn | CI00873 | 2G_CI00873_SOKORODOUGOU |  | CI00873 | SOKORODOUGOU | BAKO | BAKO | KABADOUGOU | 1 | 19 | 18 | -7.55330555555556 | 9.032 | Greenfield(haubané) | 80 | 8731 | 2G | BTS | DLABSC2 |  | 402 | [7 empty] | 900 | 7/8 | [7 empty] | 39577 | 9.032,-7.55330555555556
2021 | Mai | Mtn | CI00873 | 2G_CI00873_SOKORODOUGOU |  | CI00873 | SOKORODOUGOU | BAKO | BAKO | KABADOUGOU | 1 | 19 | 18 | -7.55330555555556 | 9.032 | Greenfield(haubané) | 80 | 8732 | 2G | BTS | DLABSC2 |  | 402 | [7 empty] | 900 | 7/8 | [7 empty] | 39577 | 9.032,-7.55330555555556
2021 | Mai | Mtn | CI00873 | 2G_CI00873_SOKORODOUGOU |  | CI00873 | SOKORODOUGOU | BAKO | BAKO | KABADOUGOU | 1 | 19 | 18 | -7.55330555555556 | 9.032 | Greenfield(haubané) | 80 | 8733 | 2G | BTS | DLABSC2 |  | 402 | [7 empty] | 1800 | 7/8 | [7 empty] | 39577 | 9.032,-7.55330555555556
2021 | Mai | Mtn | CI00873 | 2G_CI00873_SOKORODOUGOU |  | CI00873 | SOKORODOUGOU | BAKO | BAKO | KABADOUGOU | 1 | 19 | 18 | -7.55330555555556 | 9.032 | Greenfield(haubané) | 80 | 8734 | 2G | BTS | DLABSC2 |  | 402 | [7 empty] | 1800 | 7/8 | [7 empty] | 39577 | 9.032,-7.55330555555556
2021 | Mai | Mtn | CI00873 | 2G_CI00873_SOKORODOUGOU |  | CI00873 | SOKORODOUGOU | BAKO | BAKO | KABADOUGOU | 1 | 19 | 18 | -7.55330555555556 | 9.032 | Greenfield(haubané) | 80 | 8735 | 2G | BTS | DLABSC2 |  | 402 | [7 empty] | 1800 | 7/8 | [7 empty] | 39577 | 9.032,-7.55330555555556
2021 | Mai | Mtn | CI00883 | 2G_CI00883_PINHOUKOULOUAN |  | CI00883 | PINHOU KOULOUAN | KAHIN-ZARABAON | KAHIN-ZARABAON | GUEMON | 1 | 19 | 9 | -7.69955555555556 | 6.95555555555556 | Greenfield(haubané) | 70 | 8830 | 2G | BTS | DLABSC2 |  | 404 | [7 empty] | 900 | 7/8 | [7 empty] | 39683 | 6.95555555555556,-7.69955555555556
2021 | Mai | Mtn | CI00883 | 2G_CI00883_PINHOUKOULOUAN |  | CI00883 | PINHOU KOULOUAN | KAHIN-ZARABAON | KAHIN-ZARABAON | GUEMON | 1 | 19 | 9 | -7.69955555555556 | 6.95555555555556 | Greenfield(haubané) | 70 | 8831 | 2G | BTS | DLABSC2 |  | 404 | [7 empty] | 900 | 7/8 | [7 empty] | 39683 | 6.95555555555556,-7.69955555555556
2021 | Mai | Mtn | CI00883 | 2G_CI00883_PINHOUKOULOUAN |  | CI00883 | PINHOU KOULOUAN | KAHIN-ZARABAON | KAHIN-ZARABAON | GUEMON | 1 | 19 | 9 | -7.69955555555556 | 6.95555555555556 | Greenfield(haubané) | 70 | 8832 | 2G | BTS | DLABSC2 |  | 404 | [7 empty] | 900 | 7/8 | [7 empty] | 39683 | 6.95555555555556,-7.69955555555556
2021 | Mai | Mtn | CI00883 | 2G_CI00883_PINHOUKOULOUAN |  | CI00883 | PINHOU KOULOUAN | KAHIN-ZARABAON | KAHIN-ZARABAON | GUEMON | 1 | 19 | 9 | -7.69955555555556 | 6.95555555555556 | Greenfield(haubané) | 70 | 8833 | 2G | BTS | DLABSC2 |  | 404 | [7 empty] | 1800 | 7/8 | [7 empty] | 39683 | 6.95555555555556,-7.69955555555556
2021 | Mai | Mtn | CI00883 | 2G_CI00883_PINHOUKOULOUAN |  | CI00883 | PINHOU KOULOUAN | KAHIN-ZARABAON | KAHIN-ZARABAON | GUEMON | 1 | 19 | 9 | -7.69955555555556 | 6.95555555555556 | Greenfield(haubané) | 70 | 8834 | 2G | BTS | DLABSC2 |  | 404 | [7 empty] | 1800 | 7/8 | [7 empty] | 39683 | 6.95555555555556,-7.69955555555556
2021 | Mai | Mtn | CI00883 | 2G_CI00883_PINHOUKOULOUAN |  | CI00883 | PINHOU KOULOUAN | KAHIN-ZARABAON | KAHIN-ZARABAON | GUEMON | 1 | 19 | 9 | -7.69955555555556 | 6.95555555555556 | Greenfield(haubané) | 70 | 8835 | 2G | BTS | DLABSC2 |  | 404 | [7 empty] | 1800 | 7/8 | [7 empty] | 39683 | 6.95555555555556,-7.69955555555556
2021 | Mai | Mtn | CI00886 | 2G_CI00886_KONTROU |  | CI00886 | KONTROU | FACOBLY | FACOBLY | GUEMON | 1 | 22 | 9 | -7.33663888888889 | 7.43996944444444 | Greenfield(haubané) | 70 | 8860 | 2G | BTS | DLABSC2 |  | 405 | [7 empty] | 900 | 7/8 | [7 empty] | 39903 | 7.43996944444444,-7.33663888888889
2021 | Mai | Mtn | CI00886 | 2G_CI00886_KONTROU |  | CI00886 | KONTROU | FACOBLY | FACOBLY | GUEMON | 1 | 22 | 9 | -7.33663888888889 | 7.43996944444444 | Greenfield(haubané) | 70 | 8861 | 2G | BTS | DLABSC2 |  | 405 | [7 empty] | 900 | 7/8 | [7 empty] | 39903 | 7.43996944444444,-7.33663888888889
2021 | Mai | Mtn | CI00886 | 2G_CI00886_KONTROU |  | CI00886 | KONTROU | FACOBLY | FACOBLY | GUEMON | 1 | 22 | 9 | -7.33663888888889 | 7.43996944444444 | Greenfield(haubané) | 70 | 8862 | 2G | BTS | DLABSC2 |  | 405 | [7 empty] | 900 | 7/8 | [7 empty] | 39903 | 7.43996944444444,-7.33663888888889
2021 | Mai | Mtn | CI00886 | 2G_CI00886_KONTROU |  | CI00886 | KONTROU | FACOBLY | FACOBLY | GUEMON | 1 | 22 | 9 | -7.33663888888889 | 7.43996944444444 | Greenfield(haubané) | 70 | 8863 | 2G | BTS | DLABSC2 |  | 405 | [7 empty] | 1800 | 7/8 | [7 empty] | 39903 | 7.43996944444444,-7.33663888888889
2021 | Mai | Mtn | CI00886 | 2G_CI00886_KONTROU |  | CI00886 | KONTROU | FACOBLY | FACOBLY | GUEMON | 1 | 22 | 9 | -7.33663888888889 | 7.43996944444444 | Greenfield(haubané) | 70 | 8864 | 2G | BTS | DLABSC2 |  | 405 | [7 empty] | 1800 | 7/8 | [7 empty] | 39903 | 7.43996944444444,-7.33663888888889
2021 | Mai | Mtn | CI00886 | 2G_CI00886_KONTROU |  | CI00886 | KONTROU | FACOBLY | FACOBLY | GUEMON | 1 | 22 | 9 | -7.33663888888889 | 7.43996944444444 | Greenfield(haubané) | 70 | 8865 | 2G | BTS | DLABSC2 |  | 405 | [7 empty] | 1800 | 7/8 | [7 empty] | 39903 | 7.43996944444444,-7.33663888888889
2021 | Mai | Mtn | CI00893 | 2G_CI00893_Odienne2 |  | CI00893 | ODIENNE | ODIENNE | ODIENNE | KABADOUGOU | 1 | 20 | 18 | -7.57269166666667 | 9.51552777777778 | Greenfield | 60 | 8930 | 2G | BTS | DLABSC2 |  | 409 | [7 empty] | 900 | 7/8 | [7 empty] | 39579 | 9.51552777777778,-7.57269166666667
2021 | Mai | Mtn | CI00893 | 2G_CI00893_Odienne2 |  | CI00893 | ODIENNE | ODIENNE | ODIENNE | KABADOUGOU | 1 | 20 | 18 | -7.57269166666667 | 9.51552777777778 | Greenfield | 60 | 8931 | 2G | BTS | DLABSC2 |  | 409 | [7 empty] | 900 | 7/8 | [7 empty] | 39579 | 9.51552777777778,-7.57269166666667
2021 | Mai | Mtn | CI00893 | 2G_CI00893_Odienne2 |  | CI00893 | ODIENNE | ODIENNE | ODIENNE | KABADOUGOU | 1 | 20 | 18 | -7.57269166666667 | 9.51552777777778 | Greenfield | 60 | 8932 | 2G | BTS | DLABSC2 |  | 409 | [7 empty] | 900 | 7/8 | [7 empty] | 39579 | 9.51552777777778,-7.57269166666667
2021 | Mai | Mtn | CI00893 | 2G_CI00893_Odienne2 |  | CI00893 | ODIENNE | ODIENNE | ODIENNE | KABADOUGOU | 1 | 20 | 18 | -7.57269166666667 | 9.51552777777778 | Greenfield | 60 | 8933 | 2G | BTS | DLABSC2 |  | 409 | [7 empty] | 1800 | 7/8 | [7 empty] | 39579 | 9.51552777777778,-7.57269166666667
2021 | Mai | Mtn | CI00893 | 2G_CI00893_Odienne2 |  | CI00893 | ODIENNE | ODIENNE | ODIENNE | KABADOUGOU | 1 | 20 | 18 | -7.57269166666667 | 9.51552777777778 | Greenfield | 60 | 8934 | 2G | BTS | DLABSC2 |  | 409 | [7 empty] | 1800 | 7/8 | [7 empty] | 39579 | 9.51552777777778,-7.57269166666667
2021 | Mai | Mtn | CI00893 | 2G_CI00893_Odienne2 |  | CI00893 | ODIENNE | ODIENNE | ODIENNE | KABADOUGOU | 1 | 20 | 18 | -7.57269166666667 | 9.51552777777778 | Greenfield | 60 | 8935 | 2G | BTS | DLABSC2 |  | 409 | [7 empty] | 1800 | 7/8 | [7 empty] | 39579 | 9.51552777777778,-7.57269166666667
2021 | Mai | Mtn | CI00908 | 2G_CI00908_DANANE |  | CI00908 | DANANE | DANANE | DANANE | TONKPI | 1 | 16 | 18 | -8.13860833333333 | 7.26532222222222 | Greenfield | 75 | 9080 | 2G | BTS | DLABSC2 |  | 404 | [7 empty] | 900 | 7/8 | [7 empty] | 39685 | 7.26532222222222,-8.13860833333333
2021 | Mai | Mtn | CI00908 | 2G_CI00908_DANANE |  | CI00908 | DANANE | DANANE | DANANE | TONKPI | 1 | 16 | 18 | -8.13860833333333 | 7.26532222222222 | Greenfield | 75 | 9081 | 2G | BTS | DLABSC2 |  | 404 | [7 empty] | 900 | 7/8 | [7 empty] | 39685 | 7.26532222222222,-8.13860833333333
2021 | Mai | Mtn | CI00908 | 2G_CI00908_DANANE |  | CI00908 | DANANE | DANANE | DANANE | TONKPI | 1 | 16 | 18 | -8.13860833333333 | 7.26532222222222 | Greenfield | 75 | 9082 | 2G | BTS | DLABSC2 |  | 404 | [7 empty] | 900 | 7/8 | [7 empty] | 39685 | 7.26532222222222,-8.13860833333333
2021 | Mai | Mtn | CI00908 | 2G_CI00908_DANANE |  | CI00908 | DANANE | DANANE | DANANE | TONKPI | 1 | 16 | 18 | -8.13860833333333 | 7.26532222222222 | Greenfield | 75 | 9083 | 2G | BTS | DLABSC2 |  | 404 | [7 empty] | 1800 | 7/8 | [7 empty] | 39685 | 7.26532222222222,-8.13860833333333
2021 | Mai | Mtn | CI00908 | 2G_CI00908_DANANE |  | CI00908 | DANANE | DANANE | DANANE | TONKPI | 1 | 16 | 18 | -8.13860833333333 | 7.26532222222222 | Greenfield | 75 | 9084 | 2G | BTS | DLABSC2 |  | 404 | [7 empty] | 1800 | 7/8 | [7 empty] | 39685 | 7.26532222222222,-8.13860833333333
2021 | Mai | Mtn | CI00908 | 2G_CI00908_DANANE |  | CI00908 | DANANE | DANANE | DANANE | TONKPI | 1 | 16 | 18 | -8.13860833333333 | 7.26532222222222 | Greenfield | 75 | 9085 | 2G | BTS | DLABSC2 |  | 404 | [7 empty] | 1800 | 7/8 | [7 empty] | 39685 | 7.26532222222222,-8.13860833333333
2021 | Mai | Mtn | CI00946 | 2G_CI00946_DANANE2 |  | CI00946 | DANANE | DANANE | DANANE | TONKPI | 1 | 20 | 18 | -8.15661111111111 | 7.25619444444444 | Greenfield | 36 | 9460 | 2G | BTS | DLABSC2 |  | 404 | [7 empty] | 900 | 7/8 | [7 empty] | 39903 | 7.25619444444444,-8.15661111111111
2021 | Mai | Mtn | CI00946 | 2G_CI00946_DANANE2 |  | CI00946 | DANANE | DANANE | DANANE | TONKPI | 1 | 20 | 18 | -8.15661111111111 | 7.25619444444444 | Greenfield | 36 | 9461 | 2G | BTS | DLABSC2 |  | 404 | [7 empty] | 900 | 7/8 | [7 empty] | 39903 | 7.25619444444444,-8.15661111111111
2021 | Mai | Mtn | CI00946 | 2G_CI00946_DANANE2 |  | CI00946 | DANANE | DANANE | DANANE | TONKPI | 1 | 20 | 18 | -8.15661111111111 | 7.25619444444444 | Greenfield | 36 | 9462 | 2G | BTS | DLABSC2 |  | 404 | [7 empty] | 900 | 7/8 | [7 empty] | 39903 | 7.25619444444444,-8.15661111111111
2021 | Mai | Mtn | CI00946 | 2G_CI00946_DANANE2 |  | CI00946 | DANANE | DANANE | DANANE | TONKPI | 1 | 20 | 18 | -8.15661111111111 | 7.25619444444444 | Greenfield | 36 | 9463 | 2G | BTS | DLABSC2 |  | 404 | [7 empty] | 1800 | 7/8 | [7 empty] | 39903 | 7.25619444444444,-8.15661111111111
2021 | Mai | Mtn | CI00946 | 2G_CI00946_DANANE2 |  | CI00946 | DANANE | DANANE | DANANE | TONKPI | 1 | 20 | 18 | -8.15661111111111 | 7.25619444444444 | Greenfield | 36 | 9464 | 2G | BTS | DLABSC2 |  | 404 | [7 empty] | 1800 | 7/8 | [7 empty] | 39903 | 7.25619444444444,-8.15661111111111
2021 | Mai | Mtn | CI00946 | 2G_CI00946_DANANE2 |  | CI00946 | DANANE | DANANE | DANANE | TONKPI | 1 | 20 | 18 | -8.15661111111111 | 7.25619444444444 | Greenfield | 36 | 9465 | 2G | BTS | DLABSC2 |  | 404 | [7 empty] | 1800 | 7/8 | [7 empty] | 39903 | 7.25619444444444,-8.15661111111111
2021 | Mai | Mtn | CI00957 | 2G_CI00957_OdienneResidentiel |  | CI00957 | ODIENNE | ODIENNE | ODIENNE | KABADOUGOU | 1 | 18 | 18 | -7.55086111111111 | 9.50313888888889 | Greenfield | 36 | 9570 | 2G | BTS | DLABSC2 |  | 409 | [7 empty] | 900 | 7/8 | [7 empty] | 39752 | 9.50313888888889,-7.55086111111111
2021 | Mai | Mtn | CI00957 | 2G_CI00957_OdienneResidentiel |  | CI00957 | ODIENNE | ODIENNE | ODIENNE | KABADOUGOU | 1 | 18 | 18 | -7.55086111111111 | 9.50313888888889 | Greenfield | 36 | 9571 | 2G | BTS | DLABSC2 |  | 409 | [7 empty] | 900 | 7/8 | [7 empty] | 39752 | 9.50313888888889,-7.55086111111111
2021 | Mai | Mtn | CI00957 | 2G_CI00957_OdienneResidentiel |  | CI00957 | ODIENNE | ODIENNE | ODIENNE | KABADOUGOU | 1 | 18 | 18 | -7.55086111111111 | 9.50313888888889 | Greenfield | 36 | 9572 | 2G | BTS | DLABSC2 |  | 409 | [7 empty] | 900 | 7/8 | [7 empty] | 39752 | 9.50313888888889,-7.55086111111111
2021 | Mai | Mtn | CI00957 | 2G_CI00957_OdienneResidentiel |  | CI00957 | ODIENNE | ODIENNE | ODIENNE | KABADOUGOU | 1 | 18 | 18 | -7.55086111111111 | 9.50313888888889 | Greenfield | 36 | 9573 | 2G | BTS | DLABSC2 |  | 409 | [7 empty] | 1800 | 7/8 | [7 empty] | 39752 | 9.50313888888889,-7.55086111111111
2021 | Mai | Mtn | CI00957 | 2G_CI00957_OdienneResidentiel |  | CI00957 | ODIENNE | ODIENNE | ODIENNE | KABADOUGOU | 1 | 18 | 18 | -7.55086111111111 | 9.50313888888889 | Greenfield | 36 | 9574 | 2G | BTS | DLABSC2 |  | 409 | [7 empty] | 1800 | 7/8 | [7 empty] | 39752 | 9.50313888888889,-7.55086111111111
2021 | Mai | Mtn | CI00957 | 2G_CI00957_OdienneResidentiel |  | CI00957 | ODIENNE | ODIENNE | ODIENNE | KABADOUGOU | 1 | 18 | 18 | -7.55086111111111 | 9.50313888888889 | Greenfield | 36 | 9575 | 2G | BTS | DLABSC2 |  | 409 | [7 empty] | 1800 | 7/8 | [7 empty] | 39752 | 9.50313888888889,-7.55086111111111
2021 | Mai | Mtn | CI01001 | 2G_CI01001_KimbrilaSud |  | CI01001 | KIMBIRILA SUD | KIMBIRILA-SUD | KIMBIRILA-SUD | KABADOUGOU | 1 | 15 | 6 | -7.61407777777778 | 9.706975 | Greenfield(haubané) | 54 | 10010 | 2G | BTS | DLABSC2 |  | 409 | [7 empty] | 900 | 7/8 | [7 empty] | 40055 | 9.706975,-7.61407777777778
2021 | Mai | Mtn | CI01001 | 2G_CI01001_KimbrilaSud |  | CI01001 | KIMBIRILA SUD | KIMBIRILA-SUD | KIMBIRILA-SUD | KABADOUGOU | 1 | 15 | 6 | -7.61407777777778 | 9.706975 | Greenfield(haubané) | 54 | 10011 | 2G | BTS | DLABSC2 |  | 409 | [7 empty] | 900 | 7/8 | [7 empty] | 40055 | 9.706975,-7.61407777777778
2021 | Mai | Mtn | CI01001 | 2G_CI01001_KimbrilaSud |  | CI01001 | KIMBIRILA SUD | KIMBIRILA-SUD | KIMBIRILA-SUD | KABADOUGOU | 1 | 15 | 6 | -7.61407777777778 | 9.706975 | Greenfield(haubané) | 54 | 10012 | 2G | BTS | DLABSC2 |  | 409 | [7 empty] | 900 | 7/8 | [7 empty] | 40055 | 9.706975,-7.61407777777778
2021 | Mai | Mtn | CI01001 | 2G_CI01001_KimbrilaSud |  | CI01001 | KIMBIRILA SUD | KIMBIRILA-SUD | KIMBIRILA-SUD | KABADOUGOU | 1 | 15 | 6 | -7.61407777777778 | 9.706975 | Greenfield(haubané) | 54 | 10013 | 2G | BTS | DLABSC2 |  | 409 | [7 empty] | 1800 | 7/8 | [7 empty] | 40055 | 9.706975,-7.61407777777778
2021 | Mai | Mtn | CI01001 | 2G_CI01001_KimbrilaSud |  | CI01001 | KIMBIRILA SUD | KIMBIRILA-SUD | KIMBIRILA-SUD | KABADOUGOU | 1 | 15 | 6 | -7.61407777777778 | 9.706975 | Greenfield(haubané) | 54 | 10014 | 2G | BTS | DLABSC2 |  | 409 | [7 empty] | 1800 | 7/8 | [7 empty] | 40055 | 9.706975,-7.61407777777778
2021 | Mai | Mtn | CI01001 | 2G_CI01001_KimbrilaSud |  | CI01001 | KIMBIRILA SUD | KIMBIRILA-SUD | KIMBIRILA-SUD | KABADOUGOU | 1 | 15 | 6 | -7.61407777777778 | 9.706975 | Greenfield(haubané) | 54 | 10015 | 2G | BTS | DLABSC2 |  | 409 | [7 empty] | 1800 | 7/8 | [7 empty] | 40055 | 9.706975,-7.61407777777778
2021 | Mai | Mtn | CI01016 | 2G_CI01016_KETROBASSAM |  | CI01016 | KETRO BASSAM | KETRO BASSAM | KETRO BASSAM | HAUT-SASSANDRA | 1 | 12 | 9 | -6.64786111111111 | 7.17769444444444 | Greenfield(haubané) | 54 | 10160 | 2G | BTS | DLABSC2 |  | 407 | [7 empty] | 900 | 7/8 | [7 empty] | 39810 | 7.17769444444444,-6.64786111111111
2021 | Mai | Mtn | CI01016 | 2G_CI01016_KETROBASSAM |  | CI01016 | KETRO BASSAM | KETRO BASSAM | KETRO BASSAM | HAUT-SASSANDRA | 1 | 12 | 9 | -6.64786111111111 | 7.17769444444444 | Greenfield(haubané) | 54 | 10161 | 2G | BTS | DLABSC2 |  | 407 | [7 empty] | 900 | 7/8 | [7 empty] | 39810 | 7.17769444444444,-6.64786111111111
2021 | Mai | Mtn | CI01016 | 2G_CI01016_KETROBASSAM |  | CI01016 | KETRO BASSAM | KETRO BASSAM | KETRO BASSAM | HAUT-SASSANDRA | 1 | 12 | 9 | -6.64786111111111 | 7.17769444444444 | Greenfield(haubané) | 54 | 10162 | 2G | BTS | DLABSC2 |  | 407 | [7 empty] | 900 | 7/8 | [7 empty] | 39810 | 7.17769444444444,-6.64786111111111
2021 | Mai | Mtn | CI01016 | 2G_CI01016_KETROBASSAM |  | CI01016 | KETRO BASSAM | KETRO BASSAM | KETRO BASSAM | HAUT-SASSANDRA | 1 | 12 | 9 | -6.64786111111111 | 7.17769444444444 | Greenfield(haubané) | 54 | 10163 | 2G | BTS | DLABSC2 |  | 407 | [7 empty] | 1800 | 7/8 | [7 empty] | 39810 | 7.17769444444444,-6.64786111111111
2021 | Mai | Mtn | CI01016 | 2G_CI01016_KETROBASSAM |  | CI01016 | KETRO BASSAM | KETRO BASSAM | KETRO BASSAM | HAUT-SASSANDRA | 1 | 12 | 9 | -6.64786111111111 | 7.17769444444444 | Greenfield(haubané) | 54 | 10164 | 2G | BTS | DLABSC2 |  | 407 | [7 empty] | 1800 | 7/8 | [7 empty] | 39810 | 7.17769444444444,-6.64786111111111
2021 | Mai | Mtn | CI01016 | 2G_CI01016_KETROBASSAM |  | CI01016 | KETRO BASSAM | KETRO BASSAM | KETRO BASSAM | HAUT-SASSANDRA | 1 | 12 | 9 | -6.64786111111111 | 7.17769444444444 | Greenfield(haubané) | 54 | 10165 | 2G | BTS | DLABSC2 |  | 407 | [7 empty] | 1800 | 7/8 | [7 empty] | 39810 | 7.17769444444444,-6.64786111111111
2021 | Mai | Mtn | CI01019 | 2G_CI01019_Niamana |  | CI01019 | NAMANIA | SAMANGO | SAMANGO | KABADOUGOU | 1 | 14 | 9 | -7.886924 | 9.5859 | Greenfield | 50 | 10190 | 2G | BTS | DLABSC2 |  | 409 | [7 empty] | 900 | 7/8 | [7 empty] | 39809 | 9.5859,-7.886924
2021 | Mai | Mtn | CI01019 | 2G_CI01019_Niamana |  | CI01019 | NAMANIA | SAMANGO | SAMANGO | KABADOUGOU | 1 | 14 | 9 | -7.886924 | 9.5859 | Greenfield | 50 | 10191 | 2G | BTS | DLABSC2 |  | 409 | [7 empty] | 900 | 7/8 | [7 empty] | 39809 | 9.5859,-7.886924
2021 | Mai | Mtn | CI01019 | 2G_CI01019_Niamana |  | CI01019 | NAMANIA | SAMANGO | SAMANGO | KABADOUGOU | 1 | 14 | 9 | -7.886924 | 9.5859 | Greenfield | 50 | 10192 | 2G | BTS | DLABSC2 |  | 409 | [7 empty] | 900 | 7/8 | [7 empty] | 39809 | 9.5859,-7.886924
2021 | Mai | Mtn | CI01019 | 2G_CI01019_Niamana |  | CI01019 | NAMANIA | SAMANGO | SAMANGO | KABADOUGOU | 1 | 14 | 9 | -7.886924 | 9.5859 | Greenfield | 50 | 10193 | 2G | BTS | DLABSC2 |  | 409 | [7 empty] | 1800 | 7/8 | [7 empty] | 39809 | 9.5859,-7.886924
2021 | Mai | Mtn | CI01019 | 2G_CI01019_Niamana |  | CI01019 | NAMANIA | SAMANGO | SAMANGO | KABADOUGOU | 1 | 14 | 9 | -7.886924 | 9.5859 | Greenfield | 50 | 10194 | 2G | BTS | DLABSC2 |  | 409 | [7 empty] | 1800 | 7/8 | [7 empty] | 39809 | 9.5859,-7.886924
2021 | Mai | Mtn | CI01019 | 2G_CI01019_Niamana |  | CI01019 | NAMANIA | SAMANGO | SAMANGO | KABADOUGOU | 1 | 14 | 9 | -7.886924 | 9.5859 | Greenfield | 50 | 10195 | 2G | BTS | DLABSC2 |  | 409 | [7 empty] | 1800 | 7/8 | [7 empty] | 39809 | 9.5859,-7.886924
2021 | Mai | Mtn | CI01020 | 2G_CI01020_KAHANSO |  | CI01020 | KAHANSO | BAKO | BAKO | KABADOUGOU | 1 | 12 | 9 | -7.60488888888889 | 9.24966666666667 | Greenfield(haubané) | 70 | 10200 | 2G | BTS | DLABSC2 |  | 402 | [7 empty] | 900 | 7/8 | [7 empty] | 39779 | 9.24966666666667,-7.60488888888889
2021 | Mai | Mtn | CI01020 | 2G_CI01020_KAHANSO |  | CI01020 | KAHANSO | BAKO | BAKO | KABADOUGOU | 1 | 12 | 9 | -7.60488888888889 | 9.24966666666667 | Greenfield(haubané) | 70 | 10201 | 2G | BTS | DLABSC2 |  | 402 | [7 empty] | 900 | 7/8 | [7 empty] | 39779 | 9.24966666666667,-7.60488888888889
2021 | Mai | Mtn | CI01020 | 2G_CI01020_KAHANSO |  | CI01020 | KAHANSO | BAKO | BAKO | KABADOUGOU | 1 | 12 | 9 | -7.60488888888889 | 9.24966666666667 | Greenfield(haubané) | 70 | 10202 | 2G | BTS | DLABSC2 |  | 402 | [7 empty] | 900 | 7/8 | [7 empty] | 39779 | 9.24966666666667,-7.60488888888889
2021 | Mai | Mtn | CI01020 | 2G_CI01020_KAHANSO |  | CI01020 | KAHANSO | BAKO | BAKO | KABADOUGOU | 1 | 12 | 9 | -7.60488888888889 | 9.24966666666667 | Greenfield(haubané) | 70 | 10203 | 2G | BTS | DLABSC2 |  | 402 | [7 empty] | 1800 | 7/8 | [7 empty] | 39779 | 9.24966666666667,-7.60488888888889
2021 | Mai | Mtn | CI01020 | 2G_CI01020_KAHANSO |  | CI01020 | KAHANSO | BAKO | BAKO | KABADOUGOU | 1 | 12 | 9 | -7.60488888888889 | 9.24966666666667 | Greenfield(haubané) | 70 | 10204 | 2G | BTS | DLABSC2 |  | 402 | [7 empty] | 1800 | 7/8 | [7 empty] | 39779 | 9.24966666666667,-7.60488888888889
2021 | Mai | Mtn | CI01020 | 2G_CI01020_KAHANSO |  | CI01020 | KAHANSO | BAKO | BAKO | KABADOUGOU | 1 | 12 | 9 | -7.60488888888889 | 9.24966666666667 | Greenfield(haubané) | 70 | 10205 | 2G | BTS | DLABSC2 |  | 402 | [7 empty] | 1800 | 7/8 | [7 empty] | 39779 | 9.24966666666667,-7.60488888888889
2021 | Mai | Mtn | CI01037 | 2G_CI01037_KOONAN |  | CI01037 | KOONAN | KOONAN | KOONAN | BAFING | 1 | 12 | 9 | -7.96694444444444 | 8.36705555555556 | Greenfield(haubané) | 75 | 10370 | 2G | BTS | DLABSC2 |  | 408 | [7 empty] | 900 | 7/8 | [7 empty] | 40149 | 8.36705555555556,-7.96694444444444
2021 | Mai | Mtn | CI01037 | 2G_CI01037_KOONAN |  | CI01037 | KOONAN | KOONAN | KOONAN | BAFING | 1 | 12 | 9 | -7.96694444444444 | 8.36705555555556 | Greenfield(haubané) | 75 | 10371 | 2G | BTS | DLABSC2 |  | 408 | [7 empty] | 900 | 7/8 | [7 empty] | 40149 | 8.36705555555556,-7.96694444444444
2021 | Mai | Mtn | CI01037 | 2G_CI01037_KOONAN |  | CI01037 | KOONAN | KOONAN | KOONAN | BAFING | 1 | 12 | 9 | -7.96694444444444 | 8.36705555555556 | Greenfield(haubané) | 75 | 10372 | 2G | BTS | DLABSC2 |  | 408 | [7 empty] | 900 | 7/8 | [7 empty] | 40149 | 8.36705555555556,-7.96694444444444
2021 | Mai | Mtn | CI01037 | 2G_CI01037_KOONAN |  | CI01037 | KOONAN | KOONAN | KOONAN | BAFING | 1 | 12 | 9 | -7.96694444444444 | 8.36705555555556 | Greenfield(haubané) | 75 | 10373 | 2G | BTS | DLABSC2 |  | 408 | [7 empty] | 1800 | 7/8 | [7 empty] | 40149 | 8.36705555555556,-7.96694444444444
2021 | Mai | Mtn | CI01037 | 2G_CI01037_KOONAN |  | CI01037 | KOONAN | KOONAN | KOONAN | BAFING | 1 | 12 | 9 | -7.96694444444444 | 8.36705555555556 | Greenfield(haubané) | 75 | 10374 | 2G | BTS | DLABSC2 |  | 408 | [7 empty] | 1800 | 7/8 | [7 empty] | 40149 | 8.36705555555556,-7.96694444444444
2021 | Mai | Mtn | CI01037 | 2G_CI01037_KOONAN |  | CI01037 | KOONAN | KOONAN | KOONAN | BAFING | 1 | 12 | 9 | -7.96694444444444 | 8.36705555555556 | Greenfield(haubané) | 75 | 10375 | 2G | BTS | DLABSC2 |  | 408 | [7 empty] | 1800 | 7/8 | [7 empty] | 40149 | 8.36705555555556,-7.96694444444444
2021 | Mai | Mtn | CI01039 | 2G_CI01039_Sananferedougou |  | CI01039 | SANANFEREDOUGOU | KANIASSO | KANIASSO | FOLON | 1 | 14 | 9 | -7.53258333333333 | 10.0526666666667 | Greenfield(haubané) | 55 | 10390 | 2G | BTS | DLABSC2 |  | 409 | [7 empty] | 900 | 7/8 | [7 empty] | 40023 | 10.0526666666667,-7.53258333333333
2021 | Mai | Mtn | CI01039 | 2G_CI01039_Sananferedougou |  | CI01039 | SANANFEREDOUGOU | KANIASSO | KANIASSO | FOLON | 1 | 14 | 9 | -7.53258333333333 | 10.0526666666667 | Greenfield(haubané) | 55 | 10391 | 2G | BTS | DLABSC2 |  | 409 | [7 empty] | 900 | 7/8 | [7 empty] | 40023 | 10.0526666666667,-7.53258333333333
2021 | Mai | Mtn | CI01039 | 2G_CI01039_Sananferedougou |  | CI01039 | SANANFEREDOUGOU | KANIASSO | KANIASSO | FOLON | 1 | 14 | 9 | -7.53258333333333 | 10.0526666666667 | Greenfield(haubané) | 55 | 10392 | 2G | BTS | DLABSC2 |  | 409 | [7 empty] | 900 | 7/8 | [7 empty] | 40023 | 10.0526666666667,-7.53258333333333
2021 | Mai | Mtn | CI01039 | 2G_CI01039_Sananferedougou |  | CI01039 | SANANFEREDOUGOU | KANIASSO | KANIASSO | FOLON | 1 | 14 | 9 | -7.53258333333333 | 10.0526666666667 | Greenfield(haubané) | 55 | 10393 | 2G | BTS | DLABSC2 |  | 409 | [7 empty] | 1800 | 7/8 | [7 empty] | 40023 | 10.0526666666667,-7.53258333333333
2021 | Mai | Mtn | CI01039 | 2G_CI01039_Sananferedougou |  | CI01039 | SANANFEREDOUGOU | KANIASSO | KANIASSO | FOLON | 1 | 14 | 9 | -7.53258333333333 | 10.0526666666667 | Greenfield(haubané) | 55 | 10394 | 2G | BTS | DLABSC2 |  | 409 | [7 empty] | 1800 | 7/8 | [7 empty] | 40023 | 10.0526666666667,-7.53258333333333
2021 | Mai | Mtn | CI01039 | 2G_CI01039_Sananferedougou |  | CI01039 | SANANFEREDOUGOU | KANIASSO | KANIASSO | FOLON | 1 | 14 | 9 | -7.53258333333333 | 10.0526666666667 | Greenfield(haubané) | 55 | 10395 | 2G | BTS | DLABSC2 |  | 409 | [7 empty] | 1800 | 7/8 | [7 empty] | 40023 | 10.0526666666667,-7.53258333333333
2021 | Mai | Mtn | CI01040 | 2G_CI01040_Banankoro |  | CI01040 | BANANKORO | KANIASSO | KANIASSO | FOLON | 1 | 10 | 9 | -7.39761111111111 | 9.80983333333333 | Greenfield(haubané) | 54 | 10400 | 2G | BTS | DLABSC2 |  | 409 | [7 empty] | 900 | 7/8 | [7 empty] | 40046 | 9.80983333333333,-7.39761111111111
2021 | Mai | Mtn | CI01040 | 2G_CI01040_Banankoro |  | CI01040 | BANANKORO | KANIASSO | KANIASSO | FOLON | 1 | 10 | 9 | -7.39761111111111 | 9.80983333333333 | Greenfield(haubané) | 54 | 10401 | 2G | BTS | DLABSC2 |  | 409 | [7 empty] | 900 | 7/8 | [7 empty] | 40046 | 9.80983333333333,-7.39761111111111
2021 | Mai | Mtn | CI01040 | 2G_CI01040_Banankoro |  | CI01040 | BANANKORO | KANIASSO | KANIASSO | FOLON | 1 | 10 | 9 | -7.39761111111111 | 9.80983333333333 | Greenfield(haubané) | 54 | 10402 | 2G | BTS | DLABSC2 |  | 409 | [7 empty] | 900 | 7/8 | [7 empty] | 40046 | 9.80983333333333,-7.39761111111111
2021 | Mai | Mtn | CI01040 | 2G_CI01040_Banankoro |  | CI01040 | BANANKORO | KANIASSO | KANIASSO | FOLON | 1 | 10 | 9 | -7.39761111111111 | 9.80983333333333 | Greenfield(haubané) | 54 | 10403 | 2G | BTS | DLABSC2 |  | 409 | [7 empty] | 1800 | 7/8 | [7 empty] | 40046 | 9.80983333333333,-7.39761111111111
2021 | Mai | Mtn | CI01040 | 2G_CI01040_Banankoro |  | CI01040 | BANANKORO | KANIASSO | KANIASSO | FOLON | 1 | 10 | 9 | -7.39761111111111 | 9.80983333333333 | Greenfield(haubané) | 54 | 10404 | 2G | BTS | DLABSC2 |  | 409 | [7 empty] | 1800 | 7/8 | [7 empty] | 40046 | 9.80983333333333,-7.39761111111111
2021 | Mai | Mtn | CI01040 | 2G_CI01040_Banankoro |  | CI01040 | BANANKORO | KANIASSO | KANIASSO | FOLON | 1 | 10 | 9 | -7.39761111111111 | 9.80983333333333 | Greenfield(haubané) | 54 | 10405 | 2G | BTS | DLABSC2 |  | 409 | [7 empty] | 1800 | 7/8 | [7 empty] | 40046 | 9.80983333333333,-7.39761111111111
2021 | Mai | Mtn | CI01048 | 2G_CI01048_SIANA |  | CI01048 | SIANA | BOBI-DIARABANA | BOBI-DIARABANA | WORODOUGOU | 1 | 17 | 18 | -6.55483333333333 | 8.05455555555556 | Greenfield(haubané) | 70 | 10480 | 2G | BTS | DLABSC2 |  | 403 | [7 empty] | 900 | 7/8 | [7 empty] | 39773 | 8.05455555555556,-6.55483333333333
2021 | Mai | Mtn | CI01048 | 2G_CI01048_SIANA |  | CI01048 | SIANA | BOBI-DIARABANA | BOBI-DIARABANA | WORODOUGOU | 1 | 17 | 18 | -6.55483333333333 | 8.05455555555556 | Greenfield(haubané) | 70 | 10481 | 2G | BTS | DLABSC2 |  | 403 | [7 empty] | 900 | 7/8 | [7 empty] | 39773 | 8.05455555555556,-6.55483333333333
2021 | Mai | Mtn | CI01048 | 2G_CI01048_SIANA |  | CI01048 | SIANA | BOBI-DIARABANA | BOBI-DIARABANA | WORODOUGOU | 1 | 17 | 18 | -6.55483333333333 | 8.05455555555556 | Greenfield(haubané) | 70 | 10482 | 2G | BTS | DLABSC2 |  | 403 | [7 empty] | 900 | 7/8 | [7 empty] | 39773 | 8.05455555555556,-6.55483333333333
2021 | Mai | Mtn | CI01048 | 2G_CI01048_SIANA |  | CI01048 | SIANA | BOBI-DIARABANA | BOBI-DIARABANA | WORODOUGOU | 1 | 17 | 18 | -6.55483333333333 | 8.05455555555556 | Greenfield(haubané) | 70 | 10483 | 2G | BTS | DLABSC2 |  | 403 | [7 empty] | 1800 | 7/8 | [7 empty] | 39773 | 8.05455555555556,-6.55483333333333
2021 | Mai | Mtn | CI01048 | 2G_CI01048_SIANA |  | CI01048 | SIANA | BOBI-DIARABANA | BOBI-DIARABANA | WORODOUGOU | 1 | 17 | 18 | -6.55483333333333 | 8.05455555555556 | Greenfield(haubané) | 70 | 10484 | 2G | BTS | DLABSC2 |  | 403 | [7 empty] | 1800 | 7/8 | [7 empty] | 39773 | 8.05455555555556,-6.55483333333333
2021 | Mai | Mtn | CI01048 | 2G_CI01048_SIANA |  | CI01048 | SIANA | BOBI-DIARABANA | BOBI-DIARABANA | WORODOUGOU | 1 | 17 | 18 | -6.55483333333333 | 8.05455555555556 | Greenfield(haubané) | 70 | 10485 | 2G | BTS | DLABSC2 |  | 403 | [7 empty] | 1800 | 7/8 | [7 empty] | 39773 | 8.05455555555556,-6.55483333333333
2021 | Mai | Mtn | CI01054 | 2G_CI01054_TALA |  | CI01054 | TALA | KAMALO | KAMALO | WORODOUGOU | 1 | 15 | 9 | -7.01786111111111 | 7.88641666666667 | Greenfield(haubané) | 54 | 10540 | 2G | BTS | DLABSC2 |  | 403 | [7 empty] | 900 | 7/8 | [7 empty] | 39792 | 7.88641666666667,-7.01786111111111
2021 | Mai | Mtn | CI01054 | 2G_CI01054_TALA |  | CI01054 | TALA | KAMALO | KAMALO | WORODOUGOU | 1 | 15 | 9 | -7.01786111111111 | 7.88641666666667 | Greenfield(haubané) | 54 | 10541 | 2G | BTS | DLABSC2 |  | 403 | [7 empty] | 900 | 7/8 | [7 empty] | 39792 | 7.88641666666667,-7.01786111111111
2021 | Mai | Mtn | CI01054 | 2G_CI01054_TALA |  | CI01054 | TALA | KAMALO | KAMALO | WORODOUGOU | 1 | 15 | 9 | -7.01786111111111 | 7.88641666666667 | Greenfield(haubané) | 54 | 10542 | 2G | BTS | DLABSC2 |  | 403 | [7 empty] | 900 | 7/8 | [7 empty] | 39792 | 7.88641666666667,-7.01786111111111
2021 | Mai | Mtn | CI01054 | 2G_CI01054_TALA |  | CI01054 | TALA | KAMALO | KAMALO | WORODOUGOU | 1 | 15 | 9 | -7.01786111111111 | 7.88641666666667 | Greenfield(haubané) | 54 | 10543 | 2G | BTS | DLABSC2 |  | 403 | [7 empty] | 1800 | 7/8 | [7 empty] | 39792 | 7.88641666666667,-7.01786111111111
2021 | Mai | Mtn | CI01054 | 2G_CI01054_TALA |  | CI01054 | TALA | KAMALO | KAMALO | WORODOUGOU | 1 | 15 | 9 | -7.01786111111111 | 7.88641666666667 | Greenfield(haubané) | 54 | 10544 | 2G | BTS | DLABSC2 |  | 403 | [7 empty] | 1800 | 7/8 | [7 empty] | 39792 | 7.88641666666667,-7.01786111111111
2021 | Mai | Mtn | CI01054 | 2G_CI01054_TALA |  | CI01054 | TALA | KAMALO | KAMALO | WORODOUGOU | 1 | 15 | 9 | -7.01786111111111 | 7.88641666666667 | Greenfield(haubané) | 54 | 10545 | 2G | BTS | DLABSC2 |  | 403 | [7 empty] | 1800 | 7/8 | [7 empty] | 39792 | 7.88641666666667,-7.01786111111111
2021 | Mai | Mtn | CI01069 | 2G_CI01069_BAZRANANTIS |  | CI01069 | BAZRA NATTIS | BAZRA-NATTIS | BAZRA-NATTIS | HAUT-SASSANDRA | 1 | 18 | 18 | -6.52069444444444 | 7.61086111111111 | Greenfield(haubané) | 54 | 10690 | 2G | BTS | DLABSC2 |  | 403 | [7 empty] | 900 | 7/8 | [7 empty] | 39809 | 7.61086111111111,-6.52069444444444
2021 | Mai | Mtn | CI01069 | 2G_CI01069_BAZRANANTIS |  | CI01069 | BAZRA NATTIS | BAZRA-NATTIS | BAZRA-NATTIS | HAUT-SASSANDRA | 1 | 18 | 18 | -6.52069444444444 | 7.61086111111111 | Greenfield(haubané) | 54 | 10691 | 2G | BTS | DLABSC2 |  | 403 | [7 empty] | 900 | 7/8 | [7 empty] | 39809 | 7.61086111111111,-6.52069444444444
2021 | Mai | Mtn | CI01069 | 2G_CI01069_BAZRANANTIS |  | CI01069 | BAZRA NATTIS | BAZRA-NATTIS | BAZRA-NATTIS | HAUT-SASSANDRA | 1 | 18 | 18 | -6.52069444444444 | 7.61086111111111 | Greenfield(haubané) | 54 | 10692 | 2G | BTS | DLABSC2 |  | 403 | [7 empty] | 900 | 7/8 | [7 empty] | 39809 | 7.61086111111111,-6.52069444444444
2021 | Mai | Mtn | CI01069 | 2G_CI01069_BAZRANANTIS |  | CI01069 | BAZRA NATTIS | BAZRA-NATTIS | BAZRA-NATTIS | HAUT-SASSANDRA | 1 | 18 | 18 | -6.52069444444444 | 7.61086111111111 | Greenfield(haubané) | 54 | 10693 | 2G | BTS | DLABSC2 |  | 403 | [7 empty] | 1800 | 7/8 | [7 empty] | 39809 | 7.61086111111111,-6.52069444444444
2021 | Mai | Mtn | CI01069 | 2G_CI01069_BAZRANANTIS |  | CI01069 | BAZRA NATTIS | BAZRA-NATTIS | BAZRA-NATTIS | HAUT-SASSANDRA | 1 | 18 | 18 | -6.52069444444444 | 7.61086111111111 | Greenfield(haubané) | 54 | 10694 | 2G | BTS | DLABSC2 |  | 403 | [7 empty] | 1800 | 7/8 | [7 empty] | 39809 | 7.61086111111111,-6.52069444444444
2021 | Mai | Mtn | CI01069 | 2G_CI01069_BAZRANANTIS |  | CI01069 | BAZRA NATTIS | BAZRA-NATTIS | BAZRA-NATTIS | HAUT-SASSANDRA | 1 | 18 | 18 | -6.52069444444444 | 7.61086111111111 | Greenfield(haubané) | 54 | 10695 | 2G | BTS | DLABSC2 |  | 403 | [7 empty] | 1800 | 7/8 | [7 empty] | 39809 | 7.61086111111111,-6.52069444444444
2021 | Mai | Mtn | CI01072 | 2G_CI01072_GNAMONO |  | CI01072 | GNAMONO | GONATE | GONATE | HAUT-SASSANDRA | 1 | 20 | 18 | -6.33436111111111 | 7.00594444444444 | Greenfield(haubané) | 70 | 10720 | 2G | BTS | DLABSC2 |  | 401 | [7 empty] | 900 | 7/8 | [7 empty] | 39772 | 7.00594444444444,-6.33436111111111
2021 | Mai | Mtn | CI01072 | 2G_CI01072_GNAMONO |  | CI01072 | GNAMONO | GONATE | GONATE | HAUT-SASSANDRA | 1 | 20 | 18 | -6.33436111111111 | 7.00594444444444 | Greenfield(haubané) | 70 | 10721 | 2G | BTS | DLABSC2 |  | 401 | [7 empty] | 900 | 7/8 | [7 empty] | 39772 | 7.00594444444444,-6.33436111111111
2021 | Mai | Mtn | CI01072 | 2G_CI01072_GNAMONO |  | CI01072 | GNAMONO | GONATE | GONATE | HAUT-SASSANDRA | 1 | 20 | 18 | -6.33436111111111 | 7.00594444444444 | Greenfield(haubané) | 70 | 10722 | 2G | BTS | DLABSC2 |  | 401 | [7 empty] | 900 | 7/8 | [7 empty] | 39772 | 7.00594444444444,-6.33436111111111
2021 | Mai | Mtn | CI01072 | 2G_CI01072_GNAMONO |  | CI01072 | GNAMONO | GONATE | GONATE | HAUT-SASSANDRA | 1 | 20 | 18 | -6.33436111111111 | 7.00594444444444 | Greenfield(haubané) | 70 | 10723 | 2G | BTS | DLABSC2 |  | 401 | [7 empty] | 1800 | 7/8 | [7 empty] | 39772 | 7.00594444444444,-6.33436111111111
2021 | Mai | Mtn | CI01072 | 2G_CI01072_GNAMONO |  | CI01072 | GNAMONO | GONATE | GONATE | HAUT-SASSANDRA | 1 | 20 | 18 | -6.33436111111111 | 7.00594444444444 | Greenfield(haubané) | 70 | 10724 | 2G | BTS | DLABSC2 |  | 401 | [7 empty] | 1800 | 7/8 | [7 empty] | 39772 | 7.00594444444444,-6.33436111111111
2021 | Mai | Mtn | CI01072 | 2G_CI01072_GNAMONO |  | CI01072 | GNAMONO | GONATE | GONATE | HAUT-SASSANDRA | 1 | 20 | 18 | -6.33436111111111 | 7.00594444444444 | Greenfield(haubané) | 70 | 10725 | 2G | BTS | DLABSC2 |  | 401 | [7 empty] | 1800 | 7/8 | [7 empty] | 39772 | 7.00594444444444,-6.33436111111111
2021 | Mai | Mtn | CI01088 | 2G_CI01088_FOUNGBESSO |  | CI01088 | FOUNGBESSO | FOUNGBESSO | FOUNGBESSO | BAFING | 1 | 14 | 18 | -7.67813888888889 | 7.95094444444444 | Greenfield(haubané) | 54 | 10880 | 2G | BTS | DLABSC2 |  | 408 | [7 empty] | 900 | 7/8 | [7 empty] | 39774 | 7.95094444444444,-7.67813888888889
2021 | Mai | Mtn | CI01088 | 2G_CI01088_FOUNGBESSO |  | CI01088 | FOUNGBESSO | FOUNGBESSO | FOUNGBESSO | BAFING | 1 | 14 | 18 | -7.67813888888889 | 7.95094444444444 | Greenfield(haubané) | 54 | 10881 | 2G | BTS | DLABSC2 |  | 408 | [7 empty] | 900 | 7/8 | [7 empty] | 39774 | 7.95094444444444,-7.67813888888889
2021 | Mai | Mtn | CI01088 | 2G_CI01088_FOUNGBESSO |  | CI01088 | FOUNGBESSO | FOUNGBESSO | FOUNGBESSO | BAFING | 1 | 14 | 18 | -7.67813888888889 | 7.95094444444444 | Greenfield(haubané) | 54 | 10882 | 2G | BTS | DLABSC2 |  | 408 | [7 empty] | 900 | 7/8 | [7 empty] | 39774 | 7.95094444444444,-7.67813888888889
2021 | Mai | Mtn | CI01088 | 2G_CI01088_FOUNGBESSO |  | CI01088 | FOUNGBESSO | FOUNGBESSO | FOUNGBESSO | BAFING | 1 | 14 | 18 | -7.67813888888889 | 7.95094444444444 | Greenfield(haubané) | 54 | 10883 | 2G | BTS | DLABSC2 |  | 408 | [7 empty] | 1800 | 7/8 | [7 empty] | 39774 | 7.95094444444444,-7.67813888888889
2021 | Mai | Mtn | CI01088 | 2G_CI01088_FOUNGBESSO |  | CI01088 | FOUNGBESSO | FOUNGBESSO | FOUNGBESSO | BAFING | 1 | 14 | 18 | -7.67813888888889 | 7.95094444444444 | Greenfield(haubané) | 54 | 10884 | 2G | BTS | DLABSC2 |  | 408 | [7 empty] | 1800 | 7/8 | [7 empty] | 39774 | 7.95094444444444,-7.67813888888889
2021 | Mai | Mtn | CI01088 | 2G_CI01088_FOUNGBESSO |  | CI01088 | FOUNGBESSO | FOUNGBESSO | FOUNGBESSO | BAFING | 1 | 14 | 18 | -7.67813888888889 | 7.95094444444444 | Greenfield(haubané) | 54 | 10885 | 2G | BTS | DLABSC2 |  | 408 | [7 empty] | 1800 | 7/8 | [7 empty] | 39774 | 7.95094444444444,-7.67813888888889
2021 | Mai | Mtn | CI01152 | 2G_CI01152_Fadyadougou |  | CI01152 | FADYADOUGOU | FADIADOUGOU | FADIADOUGOU | WORODOUGOU | 1 | 15 | 18 | -6.61544444444444 | 8.70058333333333 | Greenfield(haubané) | 72 | 11520 | 2G | BTS | DLABSC2 |  | 402 | [7 empty] | 900 | 7/8 | [7 empty] | 40110 | 8.70058333333333,-6.61544444444444
2021 | Mai | Mtn | CI01152 | 2G_CI01152_Fadyadougou |  | CI01152 | FADYADOUGOU | FADIADOUGOU | FADIADOUGOU | WORODOUGOU | 1 | 15 | 18 | -6.61544444444444 | 8.70058333333333 | Greenfield(haubané) | 72 | 11521 | 2G | BTS | DLABSC2 |  | 402 | [7 empty] | 900 | 7/8 | [7 empty] | 40110 | 8.70058333333333,-6.61544444444444
2021 | Mai | Mtn | CI01152 | 2G_CI01152_Fadyadougou |  | CI01152 | FADYADOUGOU | FADIADOUGOU | FADIADOUGOU | WORODOUGOU | 1 | 15 | 18 | -6.61544444444444 | 8.70058333333333 | Greenfield(haubané) | 72 | 11522 | 2G | BTS | DLABSC2 |  | 402 | [7 empty] | 900 | 7/8 | [7 empty] | 40110 | 8.70058333333333,-6.61544444444444
2021 | Mai | Mtn | CI01152 | 2G_CI01152_Fadyadougou |  | CI01152 | FADYADOUGOU | FADIADOUGOU | FADIADOUGOU | WORODOUGOU | 1 | 15 | 18 | -6.61544444444444 | 8.70058333333333 | Greenfield(haubané) | 72 | 11523 | 2G | BTS | DLABSC2 |  | 402 | [7 empty] | 1800 | 7/8 | [7 empty] | 40110 | 8.70058333333333,-6.61544444444444
2021 | Mai | Mtn | CI01152 | 2G_CI01152_Fadyadougou |  | CI01152 | FADYADOUGOU | FADIADOUGOU | FADIADOUGOU | WORODOUGOU | 1 | 15 | 18 | -6.61544444444444 | 8.70058333333333 | Greenfield(haubané) | 72 | 11524 | 2G | BTS | DLABSC2 |  | 402 | [7 empty] | 1800 | 7/8 | [7 empty] | 40110 | 8.70058333333333,-6.61544444444444
2021 | Mai | Mtn | CI01152 | 2G_CI01152_Fadyadougou |  | CI01152 | FADYADOUGOU | FADIADOUGOU | FADIADOUGOU | WORODOUGOU | 1 | 15 | 18 | -6.61544444444444 | 8.70058333333333 | Greenfield(haubané) | 72 | 11525 | 2G | BTS | DLABSC2 |  | 402 | [7 empty] | 1800 | 7/8 | [7 empty] | 40110 | 8.70058333333333,-6.61544444444444
2021 | Mai | Mtn | CI01173 | 2G_CI01173_DANIA |  | CI01173 | DANIA | DANIA | DANIA | HAUT-SASSANDRA | 1 | 13 | 9 | -6.83928333333333 | 7.16153611111111 | Greenfield(haubané) | 55 | 11730 | 2G | BTS | DLABSC2 |  | 407 | [7 empty] | 900 | 7/8 | [7 empty] | 39982 | 7.16153611111111,-6.83928333333333
2021 | Mai | Mtn | CI01173 | 2G_CI01173_DANIA |  | CI01173 | DANIA | DANIA | DANIA | HAUT-SASSANDRA | 1 | 13 | 9 | -6.83928333333333 | 7.16153611111111 | Greenfield(haubané) | 55 | 11731 | 2G | BTS | DLABSC2 |  | 407 | [7 empty] | 900 | 7/8 | [7 empty] | 39982 | 7.16153611111111,-6.83928333333333
2021 | Mai | Mtn | CI01173 | 2G_CI01173_DANIA |  | CI01173 | DANIA | DANIA | DANIA | HAUT-SASSANDRA | 1 | 13 | 9 | -6.83928333333333 | 7.16153611111111 | Greenfield(haubané) | 55 | 11732 | 2G | BTS | DLABSC2 |  | 407 | [7 empty] | 900 | 7/8 | [7 empty] | 39982 | 7.16153611111111,-6.83928333333333
2021 | Mai | Mtn | CI01173 | 2G_CI01173_DANIA |  | CI01173 | DANIA | DANIA | DANIA | HAUT-SASSANDRA | 1 | 13 | 9 | -6.83928333333333 | 7.16153611111111 | Greenfield(haubané) | 55 | 11733 | 2G | BTS | DLABSC2 |  | 407 | [7 empty] | 1800 | 7/8 | [7 empty] | 39982 | 7.16153611111111,-6.83928333333333
2021 | Mai | Mtn | CI01173 | 2G_CI01173_DANIA |  | CI01173 | DANIA | DANIA | DANIA | HAUT-SASSANDRA | 1 | 13 | 9 | -6.83928333333333 | 7.16153611111111 | Greenfield(haubané) | 55 | 11734 | 2G | BTS | DLABSC2 |  | 407 | [7 empty] | 1800 | 7/8 | [7 empty] | 39982 | 7.16153611111111,-6.83928333333333
2021 | Mai | Mtn | CI01173 | 2G_CI01173_DANIA |  | CI01173 | DANIA | DANIA | DANIA | HAUT-SASSANDRA | 1 | 13 | 9 | -6.83928333333333 | 7.16153611111111 | Greenfield(haubané) | 55 | 11735 | 2G | BTS | DLABSC2 |  | 407 | [7 empty] | 1800 | 7/8 | [7 empty] | 39982 | 7.16153611111111,-6.83928333333333
2021 | Mai | Mtn | CI01276 | 2G_CI01276_GBETEGUELA |  | CI01276 | GBETEGUELA | KANI | KANI | WORODOUGOU | 1 | 12 | 9 | -6.64805555555555 | 8.45630555555555 | Greenfield(haubané) | 72 | 12760 | 2G | BTS | DLABSC2 |  | 402 | [7 empty] | 900 | 7/8 | [7 empty] | 40151 | 8.45630555555555,-6.64805555555555
2021 | Mai | Mtn | CI01276 | 2G_CI01276_GBETEGUELA |  | CI01276 | GBETEGUELA | KANI | KANI | WORODOUGOU | 1 | 12 | 9 | -6.64805555555555 | 8.45630555555555 | Greenfield(haubané) | 72 | 12761 | 2G | BTS | DLABSC2 |  | 402 | [7 empty] | 900 | 7/8 | [7 empty] | 40151 | 8.45630555555555,-6.64805555555555
2021 | Mai | Mtn | CI01276 | 2G_CI01276_GBETEGUELA |  | CI01276 | GBETEGUELA | KANI | KANI | WORODOUGOU | 1 | 12 | 9 | -6.64805555555555 | 8.45630555555555 | Greenfield(haubané) | 72 | 12762 | 2G | BTS | DLABSC2 |  | 402 | [7 empty] | 900 | 7/8 | [7 empty] | 40151 | 8.45630555555555,-6.64805555555555
2021 | Mai | Mtn | CI01276 | 2G_CI01276_GBETEGUELA |  | CI01276 | GBETEGUELA | KANI | KANI | WORODOUGOU | 1 | 12 | 9 | -6.64805555555555 | 8.45630555555555 | Greenfield(haubané) | 72 | 12763 | 2G | BTS | DLABSC2 |  | 402 | [7 empty] | 1800 | 7/8 | [7 empty] | 40151 | 8.45630555555555,-6.64805555555555
2021 | Mai | Mtn | CI01276 | 2G_CI01276_GBETEGUELA |  | CI01276 | GBETEGUELA | KANI | KANI | WORODOUGOU | 1 | 12 | 9 | -6.64805555555555 | 8.45630555555555 | Greenfield(haubané) | 72 | 12764 | 2G | BTS | DLABSC2 |  | 402 | [7 empty] | 1800 | 7/8 | [7 empty] | 40151 | 8.45630555555555,-6.64805555555555
2021 | Mai | Mtn | CI01276 | 2G_CI01276_GBETEGUELA |  | CI01276 | GBETEGUELA | KANI | KANI | WORODOUGOU | 1 | 12 | 9 | -6.64805555555555 | 8.45630555555555 | Greenfield(haubané) | 72 | 12765 | 2G | BTS | DLABSC2 |  | 402 | [7 empty] | 1800 | 7/8 | [7 empty] | 40151 | 8.45630555555555,-6.64805555555555
2021 | Mai | Mtn | CI01393 | 2G_CI01393_KOUNTIGUISSO |  | CI01393 | KOUNTIGUISSO | KORO | KORO | BAFING | 1 | 12 | 9 | -7.37633333333333 | 8.51425 | Greenfield(haubané) | 76 | 13930 | 2G | BTS | DLABSC2 |  | 402 | [7 empty] | 900 | 7/8 | [7 empty] | 40222 | 8.51425,-7.37633333333333
2021 | Mai | Mtn | CI01393 | 2G_CI01393_KOUNTIGUISSO |  | CI01393 | KOUNTIGUISSO | KORO | KORO | BAFING | 1 | 12 | 9 | -7.37633333333333 | 8.51425 | Greenfield(haubané) | 76 | 13931 | 2G | BTS | DLABSC2 |  | 402 | [7 empty] | 900 | 7/8 | [7 empty] | 40222 | 8.51425,-7.37633333333333
2021 | Mai | Mtn | CI01393 | 2G_CI01393_KOUNTIGUISSO |  | CI01393 | KOUNTIGUISSO | KORO | KORO | BAFING | 1 | 12 | 9 | -7.37633333333333 | 8.51425 | Greenfield(haubané) | 76 | 13932 | 2G | BTS | DLABSC2 |  | 402 | [7 empty] | 900 | 7/8 | [7 empty] | 40222 | 8.51425,-7.37633333333333
2021 | Mai | Mtn | CI01393 | 2G_CI01393_KOUNTIGUISSO |  | CI01393 | KOUNTIGUISSO | KORO | KORO | BAFING | 1 | 12 | 9 | -7.37633333333333 | 8.51425 | Greenfield(haubané) | 76 | 13933 | 2G | BTS | DLABSC2 |  | 402 | [7 empty] | 1800 | 7/8 | [7 empty] | 40222 | 8.51425,-7.37633333333333
2021 | Mai | Mtn | CI01393 | 2G_CI01393_KOUNTIGUISSO |  | CI01393 | KOUNTIGUISSO | KORO | KORO | BAFING | 1 | 12 | 9 | -7.37633333333333 | 8.51425 | Greenfield(haubané) | 76 | 13934 | 2G | BTS | DLABSC2 |  | 402 | [7 empty] | 1800 | 7/8 | [7 empty] | 40222 | 8.51425,-7.37633333333333
2021 | Mai | Mtn | CI01393 | 2G_CI01393_KOUNTIGUISSO |  | CI01393 | KOUNTIGUISSO | KORO | KORO | BAFING | 1 | 12 | 9 | -7.37633333333333 | 8.51425 | Greenfield(haubané) | 76 | 13935 | 2G | BTS | DLABSC2 |  | 402 | [7 empty] | 1800 | 7/8 | [7 empty] | 40222 | 8.51425,-7.37633333333333
2021 | Mai | Mtn | CI01427 | 2G_CI01427_VAVOUACENTRE |  | CI01427 | VAVOUA | VAVOUA | VAVOUA | HAUT-SASSANDRA | 1 | 28 | 18 | -6.47986111111111 | 7.39141666666667 | Greenfield | 50 | 14270 | 2G | BTS | DLABSC2 |  | 407 | [7 empty] | 900 | 7/8 | [7 empty] | 40820 | 7.39141666666667,-6.47986111111111
2021 | Mai | Mtn | CI01427 | 2G_CI01427_VAVOUACENTRE |  | CI01427 | VAVOUA | VAVOUA | VAVOUA | HAUT-SASSANDRA | 1 | 28 | 18 | -6.47986111111111 | 7.39141666666667 | Greenfield | 50 | 14271 | 2G | BTS | DLABSC2 |  | 407 | [7 empty] | 900 | 7/8 | [7 empty] | 40820 | 7.39141666666667,-6.47986111111111
2021 | Mai | Mtn | CI01427 | 2G_CI01427_VAVOUACENTRE |  | CI01427 | VAVOUA | VAVOUA | VAVOUA | HAUT-SASSANDRA | 1 | 28 | 18 | -6.47986111111111 | 7.39141666666667 | Greenfield | 50 | 14272 | 2G | BTS | DLABSC2 |  | 407 | [7 empty] | 900 | 7/8 | [7 empty] | 40820 | 7.39141666666667,-6.47986111111111
2021 | Mai | Mtn | CI01427 | 2G_CI01427_VAVOUACENTRE |  | CI01427 | VAVOUA | VAVOUA | VAVOUA | HAUT-SASSANDRA | 1 | 28 | 18 | -6.47986111111111 | 7.39141666666667 | Greenfield | 50 | 14273 | 2G | BTS | DLABSC2 |  | 407 | [7 empty] | 1800 | 7/8 | [7 empty] | 40820 | 7.39141666666667,-6.47986111111111
2021 | Mai | Mtn | CI01427 | 2G_CI01427_VAVOUACENTRE |  | CI01427 | VAVOUA | VAVOUA | VAVOUA | HAUT-SASSANDRA | 1 | 28 | 18 | -6.47986111111111 | 7.39141666666667 | Greenfield | 50 | 14274 | 2G | BTS | DLABSC2 |  | 407 | [7 empty] | 1800 | 7/8 | [7 empty] | 40820 | 7.39141666666667,-6.47986111111111
2021 | Mai | Mtn | CI01427 | 2G_CI01427_VAVOUACENTRE |  | CI01427 | VAVOUA | VAVOUA | VAVOUA | HAUT-SASSANDRA | 1 | 28 | 18 | -6.47986111111111 | 7.39141666666667 | Greenfield | 50 | 14275 | 2G | BTS | DLABSC2 |  | 407 | [7 empty] | 1800 | 7/8 | [7 empty] | 40820 | 7.39141666666667,-6.47986111111111
2021 | Mai | Mtn | CI01553 | 2G_CI01553_BANGOLONEW |  | CI01553 | DAH-ZAGNA | BANGOLO | BANGOLO | GUEMON | 1 | 16 | 18 | -7.5492349726776 | 6.97491666666667 | Greenfield(haubané) | 72 | 15530 | 2G | BTS | DLABSC2 |  | 406 | [7 empty] | 900 | 7/8 | [7 empty] | 41103 | 6.97491666666667,-7.5492349726776
2021 | Mai | Mtn | CI01553 | 2G_CI01553_BANGOLONEW |  | CI01553 | DAH-ZAGNA | BANGOLO | BANGOLO | GUEMON | 1 | 16 | 18 | -7.5492349726776 | 6.97491666666667 | Greenfield(haubané) | 72 | 15531 | 2G | BTS | DLABSC2 |  | 406 | [7 empty] | 900 | 7/8 | [7 empty] | 41103 | 6.97491666666667,-7.5492349726776
2021 | Mai | Mtn | CI01553 | 2G_CI01553_BANGOLONEW |  | CI01553 | DAH-ZAGNA | BANGOLO | BANGOLO | GUEMON | 1 | 16 | 18 | -7.5492349726776 | 6.97491666666667 | Greenfield(haubané) | 72 | 15532 | 2G | BTS | DLABSC2 |  | 406 | [7 empty] | 900 | 7/8 | [7 empty] | 41103 | 6.97491666666667,-7.5492349726776
2021 | Mai | Mtn | CI01553 | 2G_CI01553_BANGOLONEW |  | CI01553 | DAH-ZAGNA | BANGOLO | BANGOLO | GUEMON | 1 | 16 | 18 | -7.5492349726776 | 6.97491666666667 | Greenfield(haubané) | 72 | 15533 | 2G | BTS | DLABSC2 |  | 406 | [7 empty] | 1800 | 7/8 | [7 empty] | 41103 | 6.97491666666667,-7.5492349726776
2021 | Mai | Mtn | CI01553 | 2G_CI01553_BANGOLONEW |  | CI01553 | DAH-ZAGNA | BANGOLO | BANGOLO | GUEMON | 1 | 16 | 18 | -7.5492349726776 | 6.97491666666667 | Greenfield(haubané) | 72 | 15534 | 2G | BTS | DLABSC2 |  | 406 | [7 empty] | 1800 | 7/8 | [7 empty] | 41103 | 6.97491666666667,-7.5492349726776
2021 | Mai | Mtn | CI01553 | 2G_CI01553_BANGOLONEW |  | CI01553 | DAH-ZAGNA | BANGOLO | BANGOLO | GUEMON | 1 | 16 | 18 | -7.5492349726776 | 6.97491666666667 | Greenfield(haubané) | 72 | 15535 | 2G | BTS | DLABSC2 |  | 406 | [7 empty] | 1800 | 7/8 | [7 empty] | 41103 | 6.97491666666667,-7.5492349726776
2021 | Mai | Mtn | CI01569 | 2G_CI01569_VROUHONEW |  | CI01569 | VROUHO | BAZRA-NATTIS | BAZRA-NATTIS | HAUT-SASSANDRA | 1 | 17 | 18 | -6.57710833333333 | 7.68541666666667 | Greenfield(haubané) | 72 | 15690 | 2G | BTS | DLABSC2 |  | 403 | [7 empty] | 900 | 7/8 | [7 empty] | 41036 | 7.68541666666667,-6.57710833333333
2021 | Mai | Mtn | CI01569 | 2G_CI01569_VROUHONEW |  | CI01569 | VROUHO | BAZRA-NATTIS | BAZRA-NATTIS | HAUT-SASSANDRA | 1 | 17 | 18 | -6.57710833333333 | 7.68541666666667 | Greenfield(haubané) | 72 | 15691 | 2G | BTS | DLABSC2 |  | 403 | [7 empty] | 900 | 7/8 | [7 empty] | 41036 | 7.68541666666667,-6.57710833333333
2021 | Mai | Mtn | CI01569 | 2G_CI01569_VROUHONEW |  | CI01569 | VROUHO | BAZRA-NATTIS | BAZRA-NATTIS | HAUT-SASSANDRA | 1 | 17 | 18 | -6.57710833333333 | 7.68541666666667 | Greenfield(haubané) | 72 | 15692 | 2G | BTS | DLABSC2 |  | 403 | [7 empty] | 900 | 7/8 | [7 empty] | 41036 | 7.68541666666667,-6.57710833333333
2021 | Mai | Mtn | CI01569 | 2G_CI01569_VROUHONEW |  | CI01569 | VROUHO | BAZRA-NATTIS | BAZRA-NATTIS | HAUT-SASSANDRA | 1 | 17 | 18 | -6.57710833333333 | 7.68541666666667 | Greenfield(haubané) | 72 | 15693 | 2G | BTS | DLABSC2 |  | 403 | [7 empty] | 1800 | 7/8 | [7 empty] | 41036 | 7.68541666666667,-6.57710833333333
2021 | Mai | Mtn | CI01569 | 2G_CI01569_VROUHONEW |  | CI01569 | VROUHO | BAZRA-NATTIS | BAZRA-NATTIS | HAUT-SASSANDRA | 1 | 17 | 18 | -6.57710833333333 | 7.68541666666667 | Greenfield(haubané) | 72 | 15694 | 2G | BTS | DLABSC2 |  | 403 | [7 empty] | 1800 | 7/8 | [7 empty] | 41036 | 7.68541666666667,-6.57710833333333
2021 | Mai | Mtn | CI01569 | 2G_CI01569_VROUHONEW |  | CI01569 | VROUHO | BAZRA-NATTIS | BAZRA-NATTIS | HAUT-SASSANDRA | 1 | 17 | 18 | -6.57710833333333 | 7.68541666666667 | Greenfield(haubané) | 72 | 15695 | 2G | BTS | DLABSC2 |  | 403 | [7 empty] | 1800 | 7/8 | [7 empty] | 41036 | 7.68541666666667,-6.57710833333333
2021 | Mai | Mtn | CI01594 | 2G_CI01594_MANSEA |  | CI01594 | MAN | MAN | MAN | TONKPI | 1 | 22 | 18 | -7.55369444444444 | 7.39872222222222 | Greenfield | 36 | 15940 | 2G | BTS | DLABSC2 |  | 400 | [7 empty] | 900 | 7/8 | [7 empty] | 41122 | 7.39872222222222,-7.55369444444444
2021 | Mai | Mtn | CI01594 | 2G_CI01594_MANSEA |  | CI01594 | MAN | MAN | MAN | TONKPI | 1 | 22 | 18 | -7.55369444444444 | 7.39872222222222 | Greenfield | 36 | 15941 | 2G | BTS | DLABSC2 |  | 400 | [7 empty] | 900 | 7/8 | [7 empty] | 41122 | 7.39872222222222,-7.55369444444444
2021 | Mai | Mtn | CI01594 | 2G_CI01594_MANSEA |  | CI01594 | MAN | MAN | MAN | TONKPI | 1 | 22 | 18 | -7.55369444444444 | 7.39872222222222 | Greenfield | 36 | 15942 | 2G | BTS | DLABSC2 |  | 400 | [7 empty] | 900 | 7/8 | [7 empty] | 41122 | 7.39872222222222,-7.55369444444444
2021 | Mai | Mtn | CI01594 | 2G_CI01594_MANSEA |  | CI01594 | MAN | MAN | MAN | TONKPI | 1 | 22 | 18 | -7.55369444444444 | 7.39872222222222 | Greenfield | 36 | 15943 | 2G | BTS | DLABSC2 |  | 400 | [7 empty] | 1800 | 7/8 | [7 empty] | 41122 | 7.39872222222222,-7.55369444444444
2021 | Mai | Mtn | CI01594 | 2G_CI01594_MANSEA |  | CI01594 | MAN | MAN | MAN | TONKPI | 1 | 22 | 18 | -7.55369444444444 | 7.39872222222222 | Greenfield | 36 | 15944 | 2G | BTS | DLABSC2 |  | 400 | [7 empty] | 1800 | 7/8 | [7 empty] | 41122 | 7.39872222222222,-7.55369444444444
2021 | Mai | Mtn | CI01594 | 2G_CI01594_MANSEA |  | CI01594 | MAN | MAN | MAN | TONKPI | 1 | 22 | 18 | -7.55369444444444 | 7.39872222222222 | Greenfield | 36 | 15945 | 2G | BTS | DLABSC2 |  | 400 | [7 empty] | 1800 | 7/8 | [7 empty] | 41122 | 7.39872222222222,-7.55369444444444
2021 | Mai | Mtn | CI01640 | 2G_CI01640_Bako |  | CI01640 | BAKO | BAKO | BAKO | KABADOUGOU | 1 | 15 | 18 | -7.605039 | 9.140739 | Greenfield | 56 | 16400 | 2G | BTS | DLABSC2 |  | 402 | [7 empty] | 900 | 7/8 | [7 empty] | 41884 | 9.140739,-7.605039
2021 | Mai | Mtn | CI01640 | 2G_CI01640_Bako |  | CI01640 | BAKO | BAKO | BAKO | KABADOUGOU | 1 | 15 | 18 | -7.605039 | 9.140739 | Greenfield | 56 | 16401 | 2G | BTS | DLABSC2 |  | 402 | [7 empty] | 900 | 7/8 | [7 empty] | 41884 | 9.140739,-7.605039
2021 | Mai | Mtn | CI01640 | 2G_CI01640_Bako |  | CI01640 | BAKO | BAKO | BAKO | KABADOUGOU | 1 | 15 | 18 | -7.605039 | 9.140739 | Greenfield | 56 | 16402 | 2G | BTS | DLABSC2 |  | 402 | [7 empty] | 900 | 7/8 | [7 empty] | 41884 | 9.140739,-7.605039
2021 | Mai | Mtn | CI01640 | 2G_CI01640_Bako |  | CI01640 | BAKO | BAKO | BAKO | KABADOUGOU | 1 | 15 | 18 | -7.605039 | 9.140739 | Greenfield | 56 | 16403 | 2G | BTS | DLABSC2 |  | 402 | [7 empty] | 1800 | 7/8 | [7 empty] | 41884 | 9.140739,-7.605039
2021 | Mai | Mtn | CI01640 | 2G_CI01640_Bako |  | CI01640 | BAKO | BAKO | BAKO | KABADOUGOU | 1 | 15 | 18 | -7.605039 | 9.140739 | Greenfield | 56 | 16404 | 2G | BTS | DLABSC2 |  | 402 | [7 empty] | 1800 | 7/8 | [7 empty] | 41884 | 9.140739,-7.605039
2021 | Mai | Mtn | CI01640 | 2G_CI01640_Bako |  | CI01640 | BAKO | BAKO | BAKO | KABADOUGOU | 1 | 15 | 18 | -7.605039 | 9.140739 | Greenfield | 56 | 16405 | 2G | BTS | DLABSC2 |  | 402 | [7 empty] | 1800 | 7/8 | [7 empty] | 41884 | 9.140739,-7.605039
2021 | Mai | Mtn | CI01652 | 2G_CI01652_Monokozoi |  | CI01652 | MONOKOZOI | DANIA | DANIA | HAUT-SASSANDRA | 1 | 15 | 9 | -6.84575 | 7.06175 | Greenfield | 116 | 16520 | 2G | BTS | DLABSC2 |  | 407 | [7 empty] | 900 | 7/8 | [7 empty] | 41402 | 7.06175,-6.84575
2021 | Mai | Mtn | CI01652 | 2G_CI01652_Monokozoi |  | CI01652 | MONOKOZOI | DANIA | DANIA | HAUT-SASSANDRA | 1 | 15 | 9 | -6.84575 | 7.06175 | Greenfield | 116 | 16521 | 2G | BTS | DLABSC2 |  | 407 | [7 empty] | 900 | 7/8 | [7 empty] | 41402 | 7.06175,-6.84575
2021 | Mai | Mtn | CI01652 | 2G_CI01652_Monokozoi |  | CI01652 | MONOKOZOI | DANIA | DANIA | HAUT-SASSANDRA | 1 | 15 | 9 | -6.84575 | 7.06175 | Greenfield | 116 | 16522 | 2G | BTS | DLABSC2 |  | 407 | [7 empty] | 900 | 7/8 | [7 empty] | 41402 | 7.06175,-6.84575
2021 | Mai | Mtn | CI01652 | 2G_CI01652_Monokozoi |  | CI01652 | MONOKOZOI | DANIA | DANIA | HAUT-SASSANDRA | 1 | 15 | 9 | -6.84575 | 7.06175 | Greenfield | 116 | 16523 | 2G | BTS | DLABSC2 |  | 407 | [7 empty] | 1800 | 7/8 | [7 empty] | 41402 | 7.06175,-6.84575
2021 | Mai | Mtn | CI01652 | 2G_CI01652_Monokozoi |  | CI01652 | MONOKOZOI | DANIA | DANIA | HAUT-SASSANDRA | 1 | 15 | 9 | -6.84575 | 7.06175 | Greenfield | 116 | 16524 | 2G | BTS | DLABSC2 |  | 407 | [7 empty] | 1800 | 7/8 | [7 empty] | 41402 | 7.06175,-6.84575
2021 | Mai | Mtn | CI01652 | 2G_CI01652_Monokozoi |  | CI01652 | MONOKOZOI | DANIA | DANIA | HAUT-SASSANDRA | 1 | 15 | 9 | -6.84575 | 7.06175 | Greenfield | 116 | 16525 | 2G | BTS | DLABSC2 |  | 407 | [7 empty] | 1800 | 7/8 | [7 empty] | 41402 | 7.06175,-6.84575
2021 | Mai | Mtn | CI01679 | 2G_CI01679_OdienneNew |  | CI01679 | ODIENNE | ODIENNE | ODIENNE | KABADOUGOU | 1 | 32 | 18 | -7.56183 | 9.504472 | Greenfield | 55 | 16790 | 2G | BTS | DLABSC2 |  | 409 | [7 empty] | 900 | 7/8 | [7 empty] | 41414 | 9.504472,-7.56183
2021 | Mai | Mtn | CI01679 | 2G_CI01679_OdienneNew |  | CI01679 | ODIENNE | ODIENNE | ODIENNE | KABADOUGOU | 1 | 32 | 18 | -7.56183 | 9.504472 | Greenfield | 55 | 16791 | 2G | BTS | DLABSC2 |  | 409 | [7 empty] | 900 | 7/8 | [7 empty] | 41414 | 9.504472,-7.56183
2021 | Mai | Mtn | CI01679 | 2G_CI01679_OdienneNew |  | CI01679 | ODIENNE | ODIENNE | ODIENNE | KABADOUGOU | 1 | 32 | 18 | -7.56183 | 9.504472 | Greenfield | 55 | 16792 | 2G | BTS | DLABSC2 |  | 409 | [7 empty] | 900 | 7/8 | [7 empty] | 41414 | 9.504472,-7.56183
2021 | Mai | Mtn | CI01679 | 2G_CI01679_OdienneNew |  | CI01679 | ODIENNE | ODIENNE | ODIENNE | KABADOUGOU | 1 | 32 | 18 | -7.56183 | 9.504472 | Greenfield | 55 | 16793 | 2G | BTS | DLABSC2 |  | 409 | [7 empty] | 1800 | 7/8 | [7 empty] | 41414 | 9.504472,-7.56183
2021 | Mai | Mtn | CI01679 | 2G_CI01679_OdienneNew |  | CI01679 | ODIENNE | ODIENNE | ODIENNE | KABADOUGOU | 1 | 32 | 18 | -7.56183 | 9.504472 | Greenfield | 55 | 16794 | 2G | BTS | DLABSC2 |  | 409 | [7 empty] | 1800 | 7/8 | [7 empty] | 41414 | 9.504472,-7.56183
2021 | Mai | Mtn | CI01679 | 2G_CI01679_OdienneNew |  | CI01679 | ODIENNE | ODIENNE | ODIENNE | KABADOUGOU | 1 | 32 | 18 | -7.56183 | 9.504472 | Greenfield | 55 | 16795 | 2G | BTS | DLABSC2 |  | 409 | [7 empty] | 1800 | 7/8 | [7 empty] | 41414 | 9.504472,-7.56183
2021 | Mai | Mtn | CI01707 | 2G_CI01707_Bahoulifla |  | CI01707 | BAHOULIFLA | VAVOUA | VAVOUA | HAUT-SASSANDRA | 1 | 14 | 18 | -6.47305555 | 7.240388888 | Greenfield | 55 | 17070 | 2G | BTS | DLABSC2 |  | 401 | [7 empty] | 900 | 7/8 | [7 empty] | 41469 | 7.240388888,-6.47305555
2021 | Mai | Mtn | CI01707 | 2G_CI01707_Bahoulifla |  | CI01707 | BAHOULIFLA | VAVOUA | VAVOUA | HAUT-SASSANDRA | 1 | 14 | 18 | -6.47305555 | 7.240388888 | Greenfield | 55 | 17071 | 2G | BTS | DLABSC2 |  | 401 | [7 empty] | 900 | 7/8 | [7 empty] | 41469 | 7.240388888,-6.47305555
2021 | Mai | Mtn | CI01707 | 2G_CI01707_Bahoulifla |  | CI01707 | BAHOULIFLA | VAVOUA | VAVOUA | HAUT-SASSANDRA | 1 | 14 | 18 | -6.47305555 | 7.240388888 | Greenfield | 55 | 17072 | 2G | BTS | DLABSC2 |  | 401 | [7 empty] | 900 | 7/8 | [7 empty] | 41469 | 7.240388888,-6.47305555
2021 | Mai | Mtn | CI01707 | 2G_CI01707_Bahoulifla |  | CI01707 | BAHOULIFLA | VAVOUA | VAVOUA | HAUT-SASSANDRA | 1 | 14 | 18 | -6.47305555 | 7.240388888 | Greenfield | 55 | 17073 | 2G | BTS | DLABSC2 |  | 401 | [7 empty] | 1800 | 7/8 | [7 empty] | 41469 | 7.240388888,-6.47305555
2021 | Mai | Mtn | CI01707 | 2G_CI01707_Bahoulifla |  | CI01707 | BAHOULIFLA | VAVOUA | VAVOUA | HAUT-SASSANDRA | 1 | 14 | 18 | -6.47305555 | 7.240388888 | Greenfield | 55 | 17074 | 2G | BTS | DLABSC2 |  | 401 | [7 empty] | 1800 | 7/8 | [7 empty] | 41469 | 7.240388888,-6.47305555
2021 | Mai | Mtn | CI01707 | 2G_CI01707_Bahoulifla |  | CI01707 | BAHOULIFLA | VAVOUA | VAVOUA | HAUT-SASSANDRA | 1 | 14 | 18 | -6.47305555 | 7.240388888 | Greenfield | 55 | 17075 | 2G | BTS | DLABSC2 |  | 401 | [7 empty] | 1800 | 7/8 | [7 empty] | 41469 | 7.240388888,-6.47305555
2021 | Mai | Mtn | CI01709 | 2G_CI01709_Banoufla |  | CI01709 | BANOUFLA 1 | ZANZRA | ZANZRA | MARAHOUE | 1 | 17 | 9 | -6.30713889 | 7.45563889 | Greenfield | 55 | 17090 | 2G | BTS | DLABSC2 |  | 403 | [7 empty] | 900 | 7/8 | [7 empty] | 41506 | 7.45563889,-6.30713889
2021 | Mai | Mtn | CI01709 | 2G_CI01709_Banoufla |  | CI01709 | BANOUFLA 1 | ZANZRA | ZANZRA | MARAHOUE | 1 | 17 | 9 | -6.30713889 | 7.45563889 | Greenfield | 55 | 17091 | 2G | BTS | DLABSC2 |  | 403 | [7 empty] | 900 | 7/8 | [7 empty] | 41506 | 7.45563889,-6.30713889
2021 | Mai | Mtn | CI01709 | 2G_CI01709_Banoufla |  | CI01709 | BANOUFLA 1 | ZANZRA | ZANZRA | MARAHOUE | 1 | 17 | 9 | -6.30713889 | 7.45563889 | Greenfield | 55 | 17092 | 2G | BTS | DLABSC2 |  | 403 | [7 empty] | 900 | 7/8 | [7 empty] | 41506 | 7.45563889,-6.30713889
2021 | Mai | Mtn | CI01709 | 2G_CI01709_Banoufla |  | CI01709 | BANOUFLA 1 | ZANZRA | ZANZRA | MARAHOUE | 1 | 17 | 9 | -6.30713889 | 7.45563889 | Greenfield | 55 | 17093 | 2G | BTS | DLABSC2 |  | 403 | [7 empty] | 1800 | 7/8 | [7 empty] | 41506 | 7.45563889,-6.30713889
2021 | Mai | Mtn | CI01709 | 2G_CI01709_Banoufla |  | CI01709 | BANOUFLA 1 | ZANZRA | ZANZRA | MARAHOUE | 1 | 17 | 9 | -6.30713889 | 7.45563889 | Greenfield | 55 | 17094 | 2G | BTS | DLABSC2 |  | 403 | [7 empty] | 1800 | 7/8 | [7 empty] | 41506 | 7.45563889,-6.30713889
2021 | Mai | Mtn | CI01709 | 2G_CI01709_Banoufla |  | CI01709 | BANOUFLA 1 | ZANZRA | ZANZRA | MARAHOUE | 1 | 17 | 9 | -6.30713889 | 7.45563889 | Greenfield | 55 | 17095 | 2G | BTS | DLABSC2 |  | 403 | [7 empty] | 1800 | 7/8 | [7 empty] | 41506 | 7.45563889,-6.30713889
2021 | Mai | Mtn | CI01735 | 2G_CI01735_Sikaboutou |  | CI01735 | SIKABOUTOU | DALOA | DALOA | HAUT-SASSANDRA | 1 | 15 | 9 | -6.56486111 | 7.01816666 | Greenfield | 55 | 17350 | 2G | BTS | DLABSC2 |  | 401 | [7 empty] | 900 | 7/8 | [7 empty] | 41510 | 7.01816666,-6.56486111
2021 | Mai | Mtn | CI01735 | 2G_CI01735_Sikaboutou |  | CI01735 | SIKABOUTOU | DALOA | DALOA | HAUT-SASSANDRA | 1 | 15 | 9 | -6.56486111 | 7.01816666 | Greenfield | 55 | 17351 | 2G | BTS | DLABSC2 |  | 401 | [7 empty] | 900 | 7/8 | [7 empty] | 41510 | 7.01816666,-6.56486111
2021 | Mai | Mtn | CI01735 | 2G_CI01735_Sikaboutou |  | CI01735 | SIKABOUTOU | DALOA | DALOA | HAUT-SASSANDRA | 1 | 15 | 9 | -6.56486111 | 7.01816666 | Greenfield | 55 | 17352 | 2G | BTS | DLABSC2 |  | 401 | [7 empty] | 900 | 7/8 | [7 empty] | 41510 | 7.01816666,-6.56486111
2021 | Mai | Mtn | CI01735 | 2G_CI01735_Sikaboutou |  | CI01735 | SIKABOUTOU | DALOA | DALOA | HAUT-SASSANDRA | 1 | 15 | 9 | -6.56486111 | 7.01816666 | Greenfield | 55 | 17353 | 2G | BTS | DLABSC2 |  | 401 | [7 empty] | 1800 | 7/8 | [7 empty] | 41510 | 7.01816666,-6.56486111
2021 | Mai | Mtn | CI01735 | 2G_CI01735_Sikaboutou |  | CI01735 | SIKABOUTOU | DALOA | DALOA | HAUT-SASSANDRA | 1 | 15 | 9 | -6.56486111 | 7.01816666 | Greenfield | 55 | 17354 | 2G | BTS | DLABSC2 |  | 401 | [7 empty] | 1800 | 7/8 | [7 empty] | 41510 | 7.01816666,-6.56486111
2021 | Mai | Mtn | CI01735 | 2G_CI01735_Sikaboutou |  | CI01735 | SIKABOUTOU | DALOA | DALOA | HAUT-SASSANDRA | 1 | 15 | 9 | -6.56486111 | 7.01816666 | Greenfield | 55 | 17355 | 2G | BTS | DLABSC2 |  | 401 | [7 empty] | 1800 | 7/8 | [7 empty] | 41510 | 7.01816666,-6.56486111
2021 | Mai | Mtn | CI01745 | 2G_CI01745_Kahen |  | CI01745 | KAHEN | KAHIN-ZARABAON | KAHIN-ZARABAON | GUEMON | 1 | 16 | 18 | -7.63297222222222 | 6.91705555555556 | Greenfield | 75 | 17450 | 2G | BTS | DLABSC2 |  | 404 | [7 empty] | 900 | 7/8 | [7 empty] | 41520 | 6.91705555555556,-7.63297222222222
2021 | Mai | Mtn | CI01745 | 2G_CI01745_Kahen |  | CI01745 | KAHEN | KAHIN-ZARABAON | KAHIN-ZARABAON | GUEMON | 1 | 16 | 18 | -7.63297222222222 | 6.91705555555556 | Greenfield | 75 | 17451 | 2G | BTS | DLABSC2 |  | 404 | [7 empty] | 900 | 7/8 | [7 empty] | 41520 | 6.91705555555556,-7.63297222222222
2021 | Mai | Mtn | CI01745 | 2G_CI01745_Kahen |  | CI01745 | KAHEN | KAHIN-ZARABAON | KAHIN-ZARABAON | GUEMON | 1 | 16 | 18 | -7.63297222222222 | 6.91705555555556 | Greenfield | 75 | 17452 | 2G | BTS | DLABSC2 |  | 404 | [7 empty] | 900 | 7/8 | [7 empty] | 41520 | 6.91705555555556,-7.63297222222222
2021 | Mai | Mtn | CI01745 | 2G_CI01745_Kahen |  | CI01745 | KAHEN | KAHIN-ZARABAON | KAHIN-ZARABAON | GUEMON | 1 | 16 | 18 | -7.63297222222222 | 6.91705555555556 | Greenfield | 75 | 17453 | 2G | BTS | DLABSC2 |  | 404 | [7 empty] | 1800 | 7/8 | [7 empty] | 41520 | 6.91705555555556,-7.63297222222222
2021 | Mai | Mtn | CI01745 | 2G_CI01745_Kahen |  | CI01745 | KAHEN | KAHIN-ZARABAON | KAHIN-ZARABAON | GUEMON | 1 | 16 | 18 | -7.63297222222222 | 6.91705555555556 | Greenfield | 75 | 17454 | 2G | BTS | DLABSC2 |  | 404 | [7 empty] | 1800 | 7/8 | [7 empty] | 41520 | 6.91705555555556,-7.63297222222222
2021 | Mai | Mtn | CI01745 | 2G_CI01745_Kahen |  | CI01745 | KAHEN | KAHIN-ZARABAON | KAHIN-ZARABAON | GUEMON | 1 | 16 | 18 | -7.63297222222222 | 6.91705555555556 | Greenfield | 75 | 17455 | 2G | BTS | DLABSC2 |  | 404 | [7 empty] | 1800 | 7/8 | [7 empty] | 41520 | 6.91705555555556,-7.63297222222222
2021 | Mai | Mtn | CI01786 | 2G_CI01786_Vrouho2 |  | CI01786 | VROHOU2 | BAZRA-NATTIS | BAZRA-NATTIS | HAUT-SASSANDRA | 1 | 18 | 18 | -6.6673055555 | 7.6866111111 | Greenfield | 55 | 17860 | 2G | BTS | DLABSC2 |  | 403 | [7 empty] | 900 | 7/8 | [7 empty] | 41518 | 7.6866111111,-6.6673055555
2021 | Mai | Mtn | CI01786 | 2G_CI01786_Vrouho2 |  | CI01786 | VROHOU2 | BAZRA-NATTIS | BAZRA-NATTIS | HAUT-SASSANDRA | 1 | 18 | 18 | -6.6673055555 | 7.6866111111 | Greenfield | 55 | 17861 | 2G | BTS | DLABSC2 |  | 403 | [7 empty] | 900 | 7/8 | [7 empty] | 41518 | 7.6866111111,-6.6673055555
2021 | Mai | Mtn | CI01786 | 2G_CI01786_Vrouho2 |  | CI01786 | VROHOU2 | BAZRA-NATTIS | BAZRA-NATTIS | HAUT-SASSANDRA | 1 | 18 | 18 | -6.6673055555 | 7.6866111111 | Greenfield | 55 | 17862 | 2G | BTS | DLABSC2 |  | 403 | [7 empty] | 900 | 7/8 | [7 empty] | 41518 | 7.6866111111,-6.6673055555
2021 | Mai | Mtn | CI01786 | 2G_CI01786_Vrouho2 |  | CI01786 | VROHOU2 | BAZRA-NATTIS | BAZRA-NATTIS | HAUT-SASSANDRA | 1 | 18 | 18 | -6.6673055555 | 7.6866111111 | Greenfield | 55 | 17863 | 2G | BTS | DLABSC2 |  | 403 | [7 empty] | 1800 | 7/8 | [7 empty] | 41518 | 7.6866111111,-6.6673055555
2021 | Mai | Mtn | CI01786 | 2G_CI01786_Vrouho2 |  | CI01786 | VROHOU2 | BAZRA-NATTIS | BAZRA-NATTIS | HAUT-SASSANDRA | 1 | 18 | 18 | -6.6673055555 | 7.6866111111 | Greenfield | 55 | 17864 | 2G | BTS | DLABSC2 |  | 403 | [7 empty] | 1800 | 7/8 | [7 empty] | 41518 | 7.6866111111,-6.6673055555
2021 | Mai | Mtn | CI01786 | 2G_CI01786_Vrouho2 |  | CI01786 | VROHOU2 | BAZRA-NATTIS | BAZRA-NATTIS | HAUT-SASSANDRA | 1 | 18 | 18 | -6.6673055555 | 7.6866111111 | Greenfield | 55 | 17865 | 2G | BTS | DLABSC2 |  | 403 | [7 empty] | 1800 | 7/8 | [7 empty] | 41518 | 7.6866111111,-6.6673055555
2021 | Mai | Mtn | CI01849 | 2G_CI01849_BLENIMINHOUIN |  | CI01849 | BLENIMEOUIN | BLENIMEOUIN | BLENIMEOUIN | GUEMON | 1 | 14 | 6 | -7.18522 | 7.14344 | Greenfield | 72 | 18490 | 2G | BTS | DLABSC2 |  | 405 | [7 empty] | 900 | 7/8 | [7 empty] | 41790 | 7.14344,-7.18522
2021 | Mai | Mtn | CI01849 | 2G_CI01849_BLENIMINHOUIN |  | CI01849 | BLENIMEOUIN | BLENIMEOUIN | BLENIMEOUIN | GUEMON | 1 | 14 | 6 | -7.18522 | 7.14344 | Greenfield | 72 | 18491 | 2G | BTS | DLABSC2 |  | 405 | [7 empty] | 900 | 7/8 | [7 empty] | 41790 | 7.14344,-7.18522
2021 | Mai | Mtn | CI01849 | 2G_CI01849_BLENIMINHOUIN |  | CI01849 | BLENIMEOUIN | BLENIMEOUIN | BLENIMEOUIN | GUEMON | 1 | 14 | 6 | -7.18522 | 7.14344 | Greenfield | 72 | 18492 | 2G | BTS | DLABSC2 |  | 405 | [7 empty] | 900 | 7/8 | [7 empty] | 41790 | 7.14344,-7.18522
2021 | Mai | Mtn | CI01849 | 2G_CI01849_BLENIMINHOUIN |  | CI01849 | BLENIMEOUIN | BLENIMEOUIN | BLENIMEOUIN | GUEMON | 1 | 14 | 6 | -7.18522 | 7.14344 | Greenfield | 72 | 18493 | 2G | BTS | DLABSC2 |  | 405 | [7 empty] | 1800 | 7/8 | [7 empty] | 41790 | 7.14344,-7.18522
2021 | Mai | Mtn | CI01849 | 2G_CI01849_BLENIMINHOUIN |  | CI01849 | BLENIMEOUIN | BLENIMEOUIN | BLENIMEOUIN | GUEMON | 1 | 14 | 6 | -7.18522 | 7.14344 | Greenfield | 72 | 18494 | 2G | BTS | DLABSC2 |  | 405 | [7 empty] | 1800 | 7/8 | [7 empty] | 41790 | 7.14344,-7.18522
2021 | Mai | Mtn | CI01849 | 2G_CI01849_BLENIMINHOUIN |  | CI01849 | BLENIMEOUIN | BLENIMEOUIN | BLENIMEOUIN | GUEMON | 1 | 14 | 6 | -7.18522 | 7.14344 | Greenfield | 72 | 18495 | 2G | BTS | DLABSC2 |  | 405 | [7 empty] | 1800 | 7/8 | [7 empty] | 41790 | 7.14344,-7.18522
2021 | Mai | Mtn | CI01853 | 2G_CI01853_Booko |  | CI01853 | BOOKO | BOOKO | BOOKO | BAFING | 1 | 17 | 9 | -7.786431 | 8.866681 | Greenfield | 75 | 18530 | 2G | BTS | DLABSC2 |  | 402 | [7 empty] | 900 | 7/8 | [7 empty] | 42430 | 8.866681,-7.786431
2021 | Mai | Mtn | CI01853 | 2G_CI01853_Booko |  | CI01853 | BOOKO | BOOKO | BOOKO | BAFING | 1 | 17 | 9 | -7.786431 | 8.866681 | Greenfield | 75 | 18531 | 2G | BTS | DLABSC2 |  | 402 | [7 empty] | 900 | 7/8 | [7 empty] | 42430 | 8.866681,-7.786431
2021 | Mai | Mtn | CI01853 | 2G_CI01853_Booko |  | CI01853 | BOOKO | BOOKO | BOOKO | BAFING | 1 | 17 | 9 | -7.786431 | 8.866681 | Greenfield | 75 | 18532 | 2G | BTS | DLABSC2 |  | 402 | [7 empty] | 900 | 7/8 | [7 empty] | 42430 | 8.866681,-7.786431
2021 | Mai | Mtn | CI01853 | 2G_CI01853_Booko |  | CI01853 | BOOKO | BOOKO | BOOKO | BAFING | 1 | 17 | 9 | -7.786431 | 8.866681 | Greenfield | 75 | 18533 | 2G | BTS | DLABSC2 |  | 402 | [7 empty] | 1800 | 7/8 | [7 empty] | 42430 | 8.866681,-7.786431
2021 | Mai | Mtn | CI01853 | 2G_CI01853_Booko |  | CI01853 | BOOKO | BOOKO | BOOKO | BAFING | 1 | 17 | 9 | -7.786431 | 8.866681 | Greenfield | 75 | 18534 | 2G | BTS | DLABSC2 |  | 402 | [7 empty] | 1800 | 7/8 | [7 empty] | 42430 | 8.866681,-7.786431
2021 | Mai | Mtn | CI01853 | 2G_CI01853_Booko |  | CI01853 | BOOKO | BOOKO | BOOKO | BAFING | 1 | 17 | 9 | -7.786431 | 8.866681 | Greenfield | 75 | 18535 | 2G | BTS | DLABSC2 |  | 402 | [7 empty] | 1800 | 7/8 | [7 empty] | 42430 | 8.866681,-7.786431
2021 | Mai | Mtn | CI01874 | 2G_CI01874_GABOUA |  | CI01874 | GABOUA | DALOA | DALOA | HAUT-SASSANDRA | 1 | 15 | 9 | -6.47219 | 7.04194 | Greenfield | 72 | 18740 | 2G | BTS | DLABSC2 |  | 401 | [7 empty] | 900 | 7/8 | [7 empty] | 41771 | 7.04194,-6.47219
2021 | Mai | Mtn | CI01874 | 2G_CI01874_GABOUA |  | CI01874 | GABOUA | DALOA | DALOA | HAUT-SASSANDRA | 1 | 15 | 9 | -6.47219 | 7.04194 | Greenfield | 72 | 18741 | 2G | BTS | DLABSC2 |  | 401 | [7 empty] | 900 | 7/8 | [7 empty] | 41771 | 7.04194,-6.47219
2021 | Mai | Mtn | CI01874 | 2G_CI01874_GABOUA |  | CI01874 | GABOUA | DALOA | DALOA | HAUT-SASSANDRA | 1 | 15 | 9 | -6.47219 | 7.04194 | Greenfield | 72 | 18742 | 2G | BTS | DLABSC2 |  | 401 | [7 empty] | 900 | 7/8 | [7 empty] | 41771 | 7.04194,-6.47219
2021 | Mai | Mtn | CI01874 | 2G_CI01874_GABOUA |  | CI01874 | GABOUA | DALOA | DALOA | HAUT-SASSANDRA | 1 | 15 | 9 | -6.47219 | 7.04194 | Greenfield | 72 | 18743 | 2G | BTS | DLABSC2 |  | 401 | [7 empty] | 1800 | 7/8 | [7 empty] | 41771 | 7.04194,-6.47219
2021 | Mai | Mtn | CI01874 | 2G_CI01874_GABOUA |  | CI01874 | GABOUA | DALOA | DALOA | HAUT-SASSANDRA | 1 | 15 | 9 | -6.47219 | 7.04194 | Greenfield | 72 | 18744 | 2G | BTS | DLABSC2 |  | 401 | [7 empty] | 1800 | 7/8 | [7 empty] | 41771 | 7.04194,-6.47219
2021 | Mai | Mtn | CI01874 | 2G_CI01874_GABOUA |  | CI01874 | GABOUA | DALOA | DALOA | HAUT-SASSANDRA | 1 | 15 | 9 | -6.47219 | 7.04194 | Greenfield | 72 | 18745 | 2G | BTS | DLABSC2 |  | 401 | [7 empty] | 1800 | 7/8 | [7 empty] | 41771 | 7.04194,-6.47219
2021 | Mai | Mtn | CI01879 | 2G_CI01879_Sakofe |  | CI01879 | SAKOFE | OUANINOU | OUANINOU | BAFING | 1 | 12 | 9 | -7.7903086 | 8.29911 | Greenfield | 72 | 18790 | 2G | BTS | DLABSC2 |  | 408 | [7 empty] | 900 | 7/8 | [7 empty] | 42124 | 8.29911,-7.7903086
2021 | Mai | Mtn | CI01879 | 2G_CI01879_Sakofe |  | CI01879 | SAKOFE | OUANINOU | OUANINOU | BAFING | 1 | 12 | 9 | -7.7903086 | 8.29911 | Greenfield | 72 | 18791 | 2G | BTS | DLABSC2 |  | 408 | [7 empty] | 900 | 7/8 | [7 empty] | 42124 | 8.29911,-7.7903086
2021 | Mai | Mtn | CI01879 | 2G_CI01879_Sakofe |  | CI01879 | SAKOFE | OUANINOU | OUANINOU | BAFING | 1 | 12 | 9 | -7.7903086 | 8.29911 | Greenfield | 72 | 18792 | 2G | BTS | DLABSC2 |  | 408 | [7 empty] | 900 | 7/8 | [7 empty] | 42124 | 8.29911,-7.7903086
2021 | Mai | Mtn | CI01879 | 2G_CI01879_Sakofe |  | CI01879 | SAKOFE | OUANINOU | OUANINOU | BAFING | 1 | 12 | 9 | -7.7903086 | 8.29911 | Greenfield | 72 | 18793 | 2G | BTS | DLABSC2 |  | 408 | [7 empty] | 1800 | 7/8 | [7 empty] | 42124 | 8.29911,-7.7903086
2021 | Mai | Mtn | CI01879 | 2G_CI01879_Sakofe |  | CI01879 | SAKOFE | OUANINOU | OUANINOU | BAFING | 1 | 12 | 9 | -7.7903086 | 8.29911 | Greenfield | 72 | 18794 | 2G | BTS | DLABSC2 |  | 408 | [7 empty] | 1800 | 7/8 | [7 empty] | 42124 | 8.29911,-7.7903086
2021 | Mai | Mtn | CI01879 | 2G_CI01879_Sakofe |  | CI01879 | SAKOFE | OUANINOU | OUANINOU | BAFING | 1 | 12 | 9 | -7.7903086 | 8.29911 | Greenfield | 72 | 18795 | 2G | BTS | DLABSC2 |  | 408 | [7 empty] | 1800 | 7/8 | [7 empty] | 42124 | 8.29911,-7.7903086
2021 | Mai | Mtn | CI01885 | 2G_CI01885_Gohouzagna |  | CI01885 | GOHOU ZAGNA | GOHOUO-ZAGNA | GOHOUO-ZAGNA | GUEMON | 1 | 17 | 6 | -7.40163 | 7.03902 | Greenfield | 75 | 18850 | 2G | BTS | DLABSC2 |  | 406 | [7 empty] | 900 | 7/8 | [7 empty] | 42152 | 7.03902,-7.40163
2021 | Mai | Mtn | CI01885 | 2G_CI01885_Gohouzagna |  | CI01885 | GOHOU ZAGNA | GOHOUO-ZAGNA | GOHOUO-ZAGNA | GUEMON | 1 | 17 | 6 | -7.40163 | 7.03902 | Greenfield | 75 | 18851 | 2G | BTS | DLABSC2 |  | 406 | [7 empty] | 900 | 7/8 | [7 empty] | 42152 | 7.03902,-7.40163
2021 | Mai | Mtn | CI01885 | 2G_CI01885_Gohouzagna |  | CI01885 | GOHOU ZAGNA | GOHOUO-ZAGNA | GOHOUO-ZAGNA | GUEMON | 1 | 17 | 6 | -7.40163 | 7.03902 | Greenfield | 75 | 18852 | 2G | BTS | DLABSC2 |  | 406 | [7 empty] | 900 | 7/8 | [7 empty] | 42152 | 7.03902,-7.40163
2021 | Mai | Mtn | CI01885 | 2G_CI01885_Gohouzagna |  | CI01885 | GOHOU ZAGNA | GOHOUO-ZAGNA | GOHOUO-ZAGNA | GUEMON | 1 | 17 | 6 | -7.40163 | 7.03902 | Greenfield | 75 | 18853 | 2G | BTS | DLABSC2 |  | 406 | [7 empty] | 1800 | 7/8 | [7 empty] | 42152 | 7.03902,-7.40163
2021 | Mai | Mtn | CI01885 | 2G_CI01885_Gohouzagna |  | CI01885 | GOHOU ZAGNA | GOHOUO-ZAGNA | GOHOUO-ZAGNA | GUEMON | 1 | 17 | 6 | -7.40163 | 7.03902 | Greenfield | 75 | 18854 | 2G | BTS | DLABSC2 |  | 406 | [7 empty] | 1800 | 7/8 | [7 empty] | 42152 | 7.03902,-7.40163
2021 | Mai | Mtn | CI01885 | 2G_CI01885_Gohouzagna |  | CI01885 | GOHOU ZAGNA | GOHOUO-ZAGNA | GOHOUO-ZAGNA | GUEMON | 1 | 17 | 6 | -7.40163 | 7.03902 | Greenfield | 75 | 18855 | 2G | BTS | DLABSC2 |  | 406 | [7 empty] | 1800 | 7/8 | [7 empty] | 42152 | 7.03902,-7.40163
2021 | Mai | Mtn | CI01910 | 2G_CI01910_MANGOUIN |  | CI01910 | MANGOUIN | BIANKOUMA | BIANKOUMA | TONKPI | 1 | 12 | 6 | -7.60439 | 7.64231 | Greenfield | 72 | 19100 | 2G | BTS | DLABSC2 |  | 408 | [7 empty] | 900 | 7/8 | [7 empty] | 41789 | 7.64231,-7.60439
2021 | Mai | Mtn | CI01910 | 2G_CI01910_MANGOUIN |  | CI01910 | MANGOUIN | BIANKOUMA | BIANKOUMA | TONKPI | 1 | 12 | 6 | -7.60439 | 7.64231 | Greenfield | 72 | 19101 | 2G | BTS | DLABSC2 |  | 408 | [7 empty] | 900 | 7/8 | [7 empty] | 41789 | 7.64231,-7.60439
2021 | Mai | Mtn | CI01910 | 2G_CI01910_MANGOUIN |  | CI01910 | MANGOUIN | BIANKOUMA | BIANKOUMA | TONKPI | 1 | 12 | 6 | -7.60439 | 7.64231 | Greenfield | 72 | 19102 | 2G | BTS | DLABSC2 |  | 408 | [7 empty] | 900 | 7/8 | [7 empty] | 41789 | 7.64231,-7.60439
2021 | Mai | Mtn | CI01910 | 2G_CI01910_MANGOUIN |  | CI01910 | MANGOUIN | BIANKOUMA | BIANKOUMA | TONKPI | 1 | 12 | 6 | -7.60439 | 7.64231 | Greenfield | 72 | 19103 | 2G | BTS | DLABSC2 |  | 408 | [7 empty] | 1800 | 7/8 | [7 empty] | 41789 | 7.64231,-7.60439
2021 | Mai | Mtn | CI01910 | 2G_CI01910_MANGOUIN |  | CI01910 | MANGOUIN | BIANKOUMA | BIANKOUMA | TONKPI | 1 | 12 | 6 | -7.60439 | 7.64231 | Greenfield | 72 | 19104 | 2G | BTS | DLABSC2 |  | 408 | [7 empty] | 1800 | 7/8 | [7 empty] | 41789 | 7.64231,-7.60439
2021 | Mai | Mtn | CI01910 | 2G_CI01910_MANGOUIN |  | CI01910 | MANGOUIN | BIANKOUMA | BIANKOUMA | TONKPI | 1 | 12 | 6 | -7.60439 | 7.64231 | Greenfield | 72 | 19105 | 2G | BTS | DLABSC2 |  | 408 | [7 empty] | 1800 | 7/8 | [7 empty] | 41789 | 7.64231,-7.60439
2021 | Mai | Mtn | CI01917 | 2G_CI01917_AncienProzi |  | CI01917 | ANCIENPROZI | SEITIFLA | SEITIFLA | HAUT-SASSANDRA | 1 | 15 | 9 | -6.964298 | 7.663178 | Greenfield | 104 | 19170 | 2G | BTS | DLABSC2 |  | 407 | [7 empty] | 900 | 7/8 | [7 empty] | 42462 | 7.663178,-6.964298
2021 | Mai | Mtn | CI01917 | 2G_CI01917_AncienProzi |  | CI01917 | ANCIENPROZI | SEITIFLA | SEITIFLA | HAUT-SASSANDRA | 1 | 15 | 9 | -6.964298 | 7.663178 | Greenfield | 104 | 19171 | 2G | BTS | DLABSC2 |  | 407 | [7 empty] | 900 | 7/8 | [7 empty] | 42462 | 7.663178,-6.964298
2021 | Mai | Mtn | CI01917 | 2G_CI01917_AncienProzi |  | CI01917 | ANCIENPROZI | SEITIFLA | SEITIFLA | HAUT-SASSANDRA | 1 | 15 | 9 | -6.964298 | 7.663178 | Greenfield | 104 | 19172 | 2G | BTS | DLABSC2 |  | 407 | [7 empty] | 900 | 7/8 | [7 empty] | 42462 | 7.663178,-6.964298
2021 | Mai | Mtn | CI01917 | 2G_CI01917_AncienProzi |  | CI01917 | ANCIENPROZI | SEITIFLA | SEITIFLA | HAUT-SASSANDRA | 1 | 15 | 9 | -6.964298 | 7.663178 | Greenfield | 104 | 19173 | 2G | BTS | DLABSC2 |  | 407 | [7 empty] | 1800 | 7/8 | [7 empty] | 42462 | 7.663178,-6.964298
2021 | Mai | Mtn | CI01917 | 2G_CI01917_AncienProzi |  | CI01917 | ANCIENPROZI | SEITIFLA | SEITIFLA | HAUT-SASSANDRA | 1 | 15 | 9 | -6.964298 | 7.663178 | Greenfield | 104 | 19174 | 2G | BTS | DLABSC2 |  | 407 | [7 empty] | 1800 | 7/8 | [7 empty] | 42462 | 7.663178,-6.964298
2021 | Mai | Mtn | CI01917 | 2G_CI01917_AncienProzi |  | CI01917 | ANCIENPROZI | SEITIFLA | SEITIFLA | HAUT-SASSANDRA | 1 | 15 | 9 | -6.964298 | 7.663178 | Greenfield | 104 | 19175 | 2G | BTS | DLABSC2 |  | 407 | [7 empty] | 1800 | 7/8 | [7 empty] | 42462 | 7.663178,-6.964298
2021 | Mai | Mtn | CI01936 | 2G_CI01936_Bangolo2 |  | CI01936 | BANGOLO | BANGOLO | BANGOLO | GUEMON | 1 | 17 | 9 | -7.487542 | 7.016311 | Greenfield | 32 | 19360 | 2G | BTS | DLABSC2 |  | 406 | [7 empty] | 900 | 7/8 | [7 empty] | 42861 | 7.016311,-7.487542
2021 | Mai | Mtn | CI01936 | 2G_CI01936_Bangolo2 |  | CI01936 | BANGOLO | BANGOLO | BANGOLO | GUEMON | 1 | 17 | 9 | -7.487542 | 7.016311 | Greenfield | 32 | 19361 | 2G | BTS | DLABSC2 |  | 406 | [7 empty] | 900 | 7/8 | [7 empty] | 42861 | 7.016311,-7.487542
2021 | Mai | Mtn | CI01936 | 2G_CI01936_Bangolo2 |  | CI01936 | BANGOLO | BANGOLO | BANGOLO | GUEMON | 1 | 17 | 9 | -7.487542 | 7.016311 | Greenfield | 32 | 19362 | 2G | BTS | DLABSC2 |  | 406 | [7 empty] | 900 | 7/8 | [7 empty] | 42861 | 7.016311,-7.487542
2021 | Mai | Mtn | CI01936 | 2G_CI01936_Bangolo2 |  | CI01936 | BANGOLO | BANGOLO | BANGOLO | GUEMON | 1 | 17 | 9 | -7.487542 | 7.016311 | Greenfield | 32 | 19363 | 2G | BTS | DLABSC2 |  | 406 | [7 empty] | 1800 | 7/8 | [7 empty] | 42861 | 7.016311,-7.487542
2021 | Mai | Mtn | CI01936 | 2G_CI01936_Bangolo2 |  | CI01936 | BANGOLO | BANGOLO | BANGOLO | GUEMON | 1 | 17 | 9 | -7.487542 | 7.016311 | Greenfield | 32 | 19364 | 2G | BTS | DLABSC2 |  | 406 | [7 empty] | 1800 | 7/8 | [7 empty] | 42861 | 7.016311,-7.487542
2021 | Mai | Mtn | CI01936 | 2G_CI01936_Bangolo2 |  | CI01936 | BANGOLO | BANGOLO | BANGOLO | GUEMON | 1 | 17 | 9 | -7.487542 | 7.016311 | Greenfield | 32 | 19365 | 2G | BTS | DLABSC2 |  | 406 | [7 empty] | 1800 | 7/8 | [7 empty] | 42861 | 7.016311,-7.487542
2021 | Mai | Mtn | CI01942 | 2G_CI01942_Santa |  | CI01942 | SANTA | SANTA (DE OUANINOU) | SANTA (DE OUANINOU) | BAFING | 1 | 12 | 6 | -8.05475 | 8.26711 | Greenfield | 84 | 19420 | 2G | BTS | DLABSC2 |  | 408 | [7 empty] | 900 | 7/8 | [7 empty] | 42137 | 8.26711,-8.05475
2021 | Mai | Mtn | CI01942 | 2G_CI01942_Santa |  | CI01942 | SANTA | SANTA (DE OUANINOU) | SANTA (DE OUANINOU) | BAFING | 1 | 12 | 6 | -8.05475 | 8.26711 | Greenfield | 84 | 19421 | 2G | BTS | DLABSC2 |  | 408 | [7 empty] | 900 | 7/8 | [7 empty] | 42137 | 8.26711,-8.05475
2021 | Mai | Mtn | CI01942 | 2G_CI01942_Santa |  | CI01942 | SANTA | SANTA (DE OUANINOU) | SANTA (DE OUANINOU) | BAFING | 1 | 12 | 6 | -8.05475 | 8.26711 | Greenfield | 84 | 19422 | 2G | BTS | DLABSC2 |  | 408 | [7 empty] | 900 | 7/8 | [7 empty] | 42137 | 8.26711,-8.05475
2021 | Mai | Mtn | CI01942 | 2G_CI01942_Santa |  | CI01942 | SANTA | SANTA (DE OUANINOU) | SANTA (DE OUANINOU) | BAFING | 1 | 12 | 6 | -8.05475 | 8.26711 | Greenfield | 84 | 19423 | 2G | BTS | DLABSC2 |  | 408 | [7 empty] | 1800 | 7/8 | [7 empty] | 42137 | 8.26711,-8.05475
2021 | Mai | Mtn | CI01942 | 2G_CI01942_Santa |  | CI01942 | SANTA | SANTA (DE OUANINOU) | SANTA (DE OUANINOU) | BAFING | 1 | 12 | 6 | -8.05475 | 8.26711 | Greenfield | 84 | 19424 | 2G | BTS | DLABSC2 |  | 408 | [7 empty] | 1800 | 7/8 | [7 empty] | 42137 | 8.26711,-8.05475
2021 | Mai | Mtn | CI01942 | 2G_CI01942_Santa |  | CI01942 | SANTA | SANTA (DE OUANINOU) | SANTA (DE OUANINOU) | BAFING | 1 | 12 | 6 | -8.05475 | 8.26711 | Greenfield | 84 | 19425 | 2G | BTS | DLABSC2 |  | 408 | [7 empty] | 1800 | 7/8 | [7 empty] | 42137 | 8.26711,-8.05475
2021 | Mai | Mtn | CI01943 | 2G_CI01943_SEITIFLA |  | CI01943 | SEITIFLA | SEITIFLA | SEITIFLA | HAUT-SASSANDRA | 1 | 17 | 9 | -6.71717 | 7.43603 | Greenfield | 112 | 19430 | 2G | BTS | DLABSC2 |  | 407 | [7 empty] | 900 | 7/8 | [7 empty] | 41793 | 7.43603,-6.71717
2021 | Mai | Mtn | CI01943 | 2G_CI01943_SEITIFLA |  | CI01943 | SEITIFLA | SEITIFLA | SEITIFLA | HAUT-SASSANDRA | 1 | 17 | 9 | -6.71717 | 7.43603 | Greenfield | 112 | 19431 | 2G | BTS | DLABSC2 |  | 407 | [7 empty] | 900 | 7/8 | [7 empty] | 41793 | 7.43603,-6.71717
2021 | Mai | Mtn | CI01943 | 2G_CI01943_SEITIFLA |  | CI01943 | SEITIFLA | SEITIFLA | SEITIFLA | HAUT-SASSANDRA | 1 | 17 | 9 | -6.71717 | 7.43603 | Greenfield | 112 | 19432 | 2G | BTS | DLABSC2 |  | 407 | [7 empty] | 900 | 7/8 | [7 empty] | 41793 | 7.43603,-6.71717
2021 | Mai | Mtn | CI01943 | 2G_CI01943_SEITIFLA |  | CI01943 | SEITIFLA | SEITIFLA | SEITIFLA | HAUT-SASSANDRA | 1 | 17 | 9 | -6.71717 | 7.43603 | Greenfield | 112 | 19433 | 2G | BTS | DLABSC2 |  | 407 | [7 empty] | 1800 | 7/8 | [7 empty] | 41793 | 7.43603,-6.71717
2021 | Mai | Mtn | CI01943 | 2G_CI01943_SEITIFLA |  | CI01943 | SEITIFLA | SEITIFLA | SEITIFLA | HAUT-SASSANDRA | 1 | 17 | 9 | -6.71717 | 7.43603 | Greenfield | 112 | 19434 | 2G | BTS | DLABSC2 |  | 407 | [7 empty] | 1800 | 7/8 | [7 empty] | 41793 | 7.43603,-6.71717
2021 | Mai | Mtn | CI01943 | 2G_CI01943_SEITIFLA |  | CI01943 | SEITIFLA | SEITIFLA | SEITIFLA | HAUT-SASSANDRA | 1 | 17 | 9 | -6.71717 | 7.43603 | Greenfield | 112 | 19435 | 2G | BTS | DLABSC2 |  | 407 | [7 empty] | 1800 | 7/8 | [7 empty] | 41793 | 7.43603,-6.71717
2021 | Mai | Mtn | CI01974 | 2G_CI01974_ZEALE |  | CI01974 | ZEALE | TEAPLEU | TEAPLEU | TONKPI | 1 | 12 | 6 | -8.17663 | 6.97863 | Greenfield | 75 | 19740 | 2G | BTS | DLABSC2 |  | 404 | [7 empty] | 900 | 7/8 | [7 empty] | 41785 | 6.97863,-8.17663
2021 | Mai | Mtn | CI01974 | 2G_CI01974_ZEALE |  | CI01974 | ZEALE | TEAPLEU | TEAPLEU | TONKPI | 1 | 12 | 6 | -8.17663 | 6.97863 | Greenfield | 75 | 19741 | 2G | BTS | DLABSC2 |  | 404 | [7 empty] | 900 | 7/8 | [7 empty] | 41785 | 6.97863,-8.17663
2021 | Mai | Mtn | CI01974 | 2G_CI01974_ZEALE |  | CI01974 | ZEALE | TEAPLEU | TEAPLEU | TONKPI | 1 | 12 | 6 | -8.17663 | 6.97863 | Greenfield | 75 | 19742 | 2G | BTS | DLABSC2 |  | 404 | [7 empty] | 900 | 7/8 | [7 empty] | 41785 | 6.97863,-8.17663
2021 | Mai | Mtn | CI01974 | 2G_CI01974_ZEALE |  | CI01974 | ZEALE | TEAPLEU | TEAPLEU | TONKPI | 1 | 12 | 6 | -8.17663 | 6.97863 | Greenfield | 75 | 19743 | 2G | BTS | DLABSC2 |  | 404 | [7 empty] | 1800 | 7/8 | [7 empty] | 41785 | 6.97863,-8.17663
2021 | Mai | Mtn | CI01974 | 2G_CI01974_ZEALE |  | CI01974 | ZEALE | TEAPLEU | TEAPLEU | TONKPI | 1 | 12 | 6 | -8.17663 | 6.97863 | Greenfield | 75 | 19744 | 2G | BTS | DLABSC2 |  | 404 | [7 empty] | 1800 | 7/8 | [7 empty] | 41785 | 6.97863,-8.17663
2021 | Mai | Mtn | CI01974 | 2G_CI01974_ZEALE |  | CI01974 | ZEALE | TEAPLEU | TEAPLEU | TONKPI | 1 | 12 | 6 | -8.17663 | 6.97863 | Greenfield | 75 | 19745 | 2G | BTS | DLABSC2 |  | 404 | [7 empty] | 1800 | 7/8 | [7 empty] | 41785 | 6.97863,-8.17663
2021 | Mai | Mtn | CI01978 | 2G_CI01978_ZOU |  | CI01978 | ZOU | ZOU | ZOU | GUEMON | 1 | 17 | 6 | -7.807 | 6.97539 | Greenfield | 112 | 19780 | 2G | BTS | DLABSC2 |  | 404 | [7 empty] | 900 | 7/8 | [7 empty] | 41784 | 6.97539,-7.807
2021 | Mai | Mtn | CI01978 | 2G_CI01978_ZOU |  | CI01978 | ZOU | ZOU | ZOU | GUEMON | 1 | 17 | 6 | -7.807 | 6.97539 | Greenfield | 112 | 19781 | 2G | BTS | DLABSC2 |  | 404 | [7 empty] | 900 | 7/8 | [7 empty] | 41784 | 6.97539,-7.807
2021 | Mai | Mtn | CI01978 | 2G_CI01978_ZOU |  | CI01978 | ZOU | ZOU | ZOU | GUEMON | 1 | 17 | 6 | -7.807 | 6.97539 | Greenfield | 112 | 19782 | 2G | BTS | DLABSC2 |  | 404 | [7 empty] | 900 | 7/8 | [7 empty] | 41784 | 6.97539,-7.807
2021 | Mai | Mtn | CI01978 | 2G_CI01978_ZOU |  | CI01978 | ZOU | ZOU | ZOU | GUEMON | 1 | 17 | 6 | -7.807 | 6.97539 | Greenfield | 112 | 19783 | 2G | BTS | DLABSC2 |  | 404 | [7 empty] | 1800 | 7/8 | [7 empty] | 41784 | 6.97539,-7.807
2021 | Mai | Mtn | CI01978 | 2G_CI01978_ZOU |  | CI01978 | ZOU | ZOU | ZOU | GUEMON | 1 | 17 | 6 | -7.807 | 6.97539 | Greenfield | 112 | 19784 | 2G | BTS | DLABSC2 |  | 404 | [7 empty] | 1800 | 7/8 | [7 empty] | 41784 | 6.97539,-7.807
2021 | Mai | Mtn | CI01978 | 2G_CI01978_ZOU |  | CI01978 | ZOU | ZOU | ZOU | GUEMON | 1 | 17 | 6 | -7.807 | 6.97539 | Greenfield | 112 | 19785 | 2G | BTS | DLABSC2 |  | 404 | [7 empty] | 1800 | 7/8 | [7 empty] | 41784 | 6.97539,-7.807
2021 | Mai | Mtn | CI01983 | 2G_CI01983_Mannord |  | CI01983 | MAN | MAN | MAN | TONKPI | 1 | 22 | 18 | -7.54912 | 7.41969 | Greenfield | 55 | 19830 | 2G | BTS | DLABSC2 |  | 400 | [7 empty] | 900 | 7/8 | [7 empty] | 41917 | 7.41969,-7.54912
2021 | Mai | Mtn | CI01983 | 2G_CI01983_Mannord |  | CI01983 | MAN | MAN | MAN | TONKPI | 1 | 22 | 18 | -7.54912 | 7.41969 | Greenfield | 55 | 19831 | 2G | BTS | DLABSC2 |  | 400 | [7 empty] | 900 | 7/8 | [7 empty] | 41917 | 7.41969,-7.54912
2021 | Mai | Mtn | CI01983 | 2G_CI01983_Mannord |  | CI01983 | MAN | MAN | MAN | TONKPI | 1 | 22 | 18 | -7.54912 | 7.41969 | Greenfield | 55 | 19832 | 2G | BTS | DLABSC2 |  | 400 | [7 empty] | 900 | 7/8 | [7 empty] | 41917 | 7.41969,-7.54912
2021 | Mai | Mtn | CI01983 | 2G_CI01983_Mannord |  | CI01983 | MAN | MAN | MAN | TONKPI | 1 | 22 | 18 | -7.54912 | 7.41969 | Greenfield | 55 | 19833 | 2G | BTS | DLABSC2 |  | 400 | [7 empty] | 1800 | 7/8 | [7 empty] | 41917 | 7.41969,-7.54912
2021 | Mai | Mtn | CI01983 | 2G_CI01983_Mannord |  | CI01983 | MAN | MAN | MAN | TONKPI | 1 | 22 | 18 | -7.54912 | 7.41969 | Greenfield | 55 | 19834 | 2G | BTS | DLABSC2 |  | 400 | [7 empty] | 1800 | 7/8 | [7 empty] | 41917 | 7.41969,-7.54912
2021 | Mai | Mtn | CI01983 | 2G_CI01983_Mannord |  | CI01983 | MAN | MAN | MAN | TONKPI | 1 | 22 | 18 | -7.54912 | 7.41969 | Greenfield | 55 | 19835 | 2G | BTS | DLABSC2 |  | 400 | [7 empty] | 1800 | 7/8 | [7 empty] | 41917 | 7.41969,-7.54912
2021 | Mai | Mtn | CI01997 | 2G_CI01997_SEGUELA3 |  | CI01997 | SEGUELA | SEGUELA | SEGUELA | WORODOUGOU | 1 | 33 | 18 | -6.669039 | 7.964642 | Greenfield | 70 | 19970 | 2G | BTS | DLABSC2 |  | 403 | [7 empty] | 900 | 7/8 | [7 empty] | 41875 | 7.964642,-6.669039
2021 | Mai | Mtn | CI01997 | 2G_CI01997_SEGUELA3 |  | CI01997 | SEGUELA | SEGUELA | SEGUELA | WORODOUGOU | 1 | 33 | 18 | -6.669039 | 7.964642 | Greenfield | 70 | 19971 | 2G | BTS | DLABSC2 |  | 403 | [7 empty] | 900 | 7/8 | [7 empty] | 41875 | 7.964642,-6.669039
2021 | Mai | Mtn | CI01997 | 2G_CI01997_SEGUELA3 |  | CI01997 | SEGUELA | SEGUELA | SEGUELA | WORODOUGOU | 1 | 33 | 18 | -6.669039 | 7.964642 | Greenfield | 70 | 19972 | 2G | BTS | DLABSC2 |  | 403 | [7 empty] | 900 | 7/8 | [7 empty] | 41875 | 7.964642,-6.669039
2021 | Mai | Mtn | CI01997 | 2G_CI01997_SEGUELA3 |  | CI01997 | SEGUELA | SEGUELA | SEGUELA | WORODOUGOU | 1 | 33 | 18 | -6.669039 | 7.964642 | Greenfield | 70 | 19973 | 2G | BTS | DLABSC2 |  | 403 | [7 empty] | 1800 | 7/8 | [7 empty] | 41875 | 7.964642,-6.669039
2021 | Mai | Mtn | CI01997 | 2G_CI01997_SEGUELA3 |  | CI01997 | SEGUELA | SEGUELA | SEGUELA | WORODOUGOU | 1 | 33 | 18 | -6.669039 | 7.964642 | Greenfield | 70 | 19974 | 2G | BTS | DLABSC2 |  | 403 | [7 empty] | 1800 | 7/8 | [7 empty] | 41875 | 7.964642,-6.669039
2021 | Mai | Mtn | CI01997 | 2G_CI01997_SEGUELA3 |  | CI01997 | SEGUELA | SEGUELA | SEGUELA | WORODOUGOU | 1 | 33 | 18 | -6.669039 | 7.964642 | Greenfield | 70 | 19975 | 2G | BTS | DLABSC2 |  | 403 | [7 empty] | 1800 | 7/8 | [7 empty] | 41875 | 7.964642,-6.669039
2021 | Mai | Mtn | CI02031 | 2G_CI02031_ManUniversite |  | CI02031 | PETIT GBEUPLEU | MAN | MAN | TONKPI | 1 | 13 | 18 | -7.612306 | 7.355553 | Greenfield | 55 | 20310 | 2G | BTS | DLABSC2 |  | 400 | [7 empty] | 900 | 7/8 | [7 empty] | 42704 | 7.355553,-7.612306
2021 | Mai | Mtn | CI02031 | 2G_CI02031_ManUniversite |  | CI02031 | PETIT GBEUPLEU | MAN | MAN | TONKPI | 1 | 13 | 18 | -7.612306 | 7.355553 | Greenfield | 55 | 20311 | 2G | BTS | DLABSC2 |  | 400 | [7 empty] | 900 | 7/8 | [7 empty] | 42704 | 7.355553,-7.612306
2021 | Mai | Mtn | CI02031 | 2G_CI02031_ManUniversite |  | CI02031 | PETIT GBEUPLEU | MAN | MAN | TONKPI | 1 | 13 | 18 | -7.612306 | 7.355553 | Greenfield | 55 | 20312 | 2G | BTS | DLABSC2 |  | 400 | [7 empty] | 900 | 7/8 | [7 empty] | 42704 | 7.355553,-7.612306
2021 | Mai | Mtn | CI02031 | 2G_CI02031_ManUniversite |  | CI02031 | PETIT GBEUPLEU | MAN | MAN | TONKPI | 1 | 13 | 18 | -7.612306 | 7.355553 | Greenfield | 55 | 20313 | 2G | BTS | DLABSC2 |  | 400 | [7 empty] | 1800 | 7/8 | [7 empty] | 42704 | 7.355553,-7.612306
2021 | Mai | Mtn | CI02031 | 2G_CI02031_ManUniversite |  | CI02031 | PETIT GBEUPLEU | MAN | MAN | TONKPI | 1 | 13 | 18 | -7.612306 | 7.355553 | Greenfield | 55 | 20314 | 2G | BTS | DLABSC2 |  | 400 | [7 empty] | 1800 | 7/8 | [7 empty] | 42704 | 7.355553,-7.612306
2021 | Mai | Mtn | CI02031 | 2G_CI02031_ManUniversite |  | CI02031 | PETIT GBEUPLEU | MAN | MAN | TONKPI | 1 | 13 | 18 | -7.612306 | 7.355553 | Greenfield | 55 | 20315 | 2G | BTS | DLABSC2 |  | 400 | [7 empty] | 1800 | 7/8 | [7 empty] | 42704 | 7.355553,-7.612306
2021 | Mai | Mtn | CI02053 | 2G_CI02053_SIFCIVavoua |  | CI02053 | DANZERVILLE | VAVOUA | VAVOUA | HAUT-SASSANDRA | 1 | 14 | 9 | -6.505058333 | 7.305886111 | Greenfield | 32 | 20530 | 2G | BTS | DLABSC2 |  | 407 | [7 empty] | 900 | 7/8 | [7 empty] | 42430 | 7.305886111,-6.505058333
2021 | Mai | Mtn | CI02053 | 2G_CI02053_SIFCIVavoua |  | CI02053 | DANZERVILLE | VAVOUA | VAVOUA | HAUT-SASSANDRA | 1 | 14 | 9 | -6.505058333 | 7.305886111 | Greenfield | 32 | 20531 | 2G | BTS | DLABSC2 |  | 407 | [7 empty] | 900 | 7/8 | [7 empty] | 42430 | 7.305886111,-6.505058333
2021 | Mai | Mtn | CI02053 | 2G_CI02053_SIFCIVavoua |  | CI02053 | DANZERVILLE | VAVOUA | VAVOUA | HAUT-SASSANDRA | 1 | 14 | 9 | -6.505058333 | 7.305886111 | Greenfield | 32 | 20532 | 2G | BTS | DLABSC2 |  | 407 | [7 empty] | 900 | 7/8 | [7 empty] | 42430 | 7.305886111,-6.505058333
2021 | Mai | Mtn | CI02053 | 2G_CI02053_SIFCIVavoua |  | CI02053 | DANZERVILLE | VAVOUA | VAVOUA | HAUT-SASSANDRA | 1 | 14 | 9 | -6.505058333 | 7.305886111 | Greenfield | 32 | 20533 | 2G | BTS | DLABSC2 |  | 407 | [7 empty] | 1800 | 7/8 | [7 empty] | 42430 | 7.305886111,-6.505058333
2021 | Mai | Mtn | CI02053 | 2G_CI02053_SIFCIVavoua |  | CI02053 | DANZERVILLE | VAVOUA | VAVOUA | HAUT-SASSANDRA | 1 | 14 | 9 | -6.505058333 | 7.305886111 | Greenfield | 32 | 20534 | 2G | BTS | DLABSC2 |  | 407 | [7 empty] | 1800 | 7/8 | [7 empty] | 42430 | 7.305886111,-6.505058333
2021 | Mai | Mtn | CI02053 | 2G_CI02053_SIFCIVavoua |  | CI02053 | DANZERVILLE | VAVOUA | VAVOUA | HAUT-SASSANDRA | 1 | 14 | 9 | -6.505058333 | 7.305886111 | Greenfield | 32 | 20535 | 2G | BTS | DLABSC2 |  | 407 | [7 empty] | 1800 | 7/8 | [7 empty] | 42430 | 7.305886111,-6.505058333
2021 | Mai | Mtn | CI02057 | 2G_CI02057_Guingloville |  | CI02057 | GUINGLOVILLE | TOTODROU | TOTODROU | GUEMON | 1 | 19 | 6 | -7.40739 | 7.18788 | Greenfield | 60 | 20570 | 2G | BTS | DLABSC2 |  | 405 | [7 empty] | 900 | 7/8 | [7 empty] | 42579 | 7.18788,-7.40739
2021 | Mai | Mtn | CI02057 | 2G_CI02057_Guingloville |  | CI02057 | GUINGLOVILLE | TOTODROU | TOTODROU | GUEMON | 1 | 19 | 6 | -7.40739 | 7.18788 | Greenfield | 60 | 20571 | 2G | BTS | DLABSC2 |  | 405 | [7 empty] | 900 | 7/8 | [7 empty] | 42579 | 7.18788,-7.40739
2021 | Mai | Mtn | CI02057 | 2G_CI02057_Guingloville |  | CI02057 | GUINGLOVILLE | TOTODROU | TOTODROU | GUEMON | 1 | 19 | 6 | -7.40739 | 7.18788 | Greenfield | 60 | 20572 | 2G | BTS | DLABSC2 |  | 405 | [7 empty] | 900 | 7/8 | [7 empty] | 42579 | 7.18788,-7.40739
2021 | Mai | Mtn | CI02057 | 2G_CI02057_Guingloville |  | CI02057 | GUINGLOVILLE | TOTODROU | TOTODROU | GUEMON | 1 | 19 | 6 | -7.40739 | 7.18788 | Greenfield | 60 | 20573 | 2G | BTS | DLABSC2 |  | 405 | [7 empty] | 1800 | 7/8 | [7 empty] | 42579 | 7.18788,-7.40739
2021 | Mai | Mtn | CI02057 | 2G_CI02057_Guingloville |  | CI02057 | GUINGLOVILLE | TOTODROU | TOTODROU | GUEMON | 1 | 19 | 6 | -7.40739 | 7.18788 | Greenfield | 60 | 20574 | 2G | BTS | DLABSC2 |  | 405 | [7 empty] | 1800 | 7/8 | [7 empty] | 42579 | 7.18788,-7.40739
2021 | Mai | Mtn | CI02057 | 2G_CI02057_Guingloville |  | CI02057 | GUINGLOVILLE | TOTODROU | TOTODROU | GUEMON | 1 | 19 | 6 | -7.40739 | 7.18788 | Greenfield | 60 | 20575 | 2G | BTS | DLABSC2 |  | 405 | [7 empty] | 1800 | 7/8 | [7 empty] | 42579 | 7.18788,-7.40739
2021 | Mai | Mtn | CI02100 | 2G_CI02100_Glangleu |  | CI02100 | GLANGLEU | ZOUAN-HOUNIEN | ZOUAN-HOUNIEN | TONKPI | 1 | 12 | 6 | -8.25146666666667 | 6.85350555555556 | Greenfield | 84 | 21000 | 2G | BTS | DLABSC2 |  | 404 | [7 empty] | 900 | 7/8 | [7 empty] | 41861 | 6.85350555555556,-8.25146666666667
2021 | Mai | Mtn | CI02100 | 2G_CI02100_Glangleu |  | CI02100 | GLANGLEU | ZOUAN-HOUNIEN | ZOUAN-HOUNIEN | TONKPI | 1 | 12 | 6 | -8.25146666666667 | 6.85350555555556 | Greenfield | 84 | 21001 | 2G | BTS | DLABSC2 |  | 404 | [7 empty] | 900 | 7/8 | [7 empty] | 41861 | 6.85350555555556,-8.25146666666667
2021 | Mai | Mtn | CI02100 | 2G_CI02100_Glangleu |  | CI02100 | GLANGLEU | ZOUAN-HOUNIEN | ZOUAN-HOUNIEN | TONKPI | 1 | 12 | 6 | -8.25146666666667 | 6.85350555555556 | Greenfield | 84 | 21002 | 2G | BTS | DLABSC2 |  | 404 | [7 empty] | 900 | 7/8 | [7 empty] | 41861 | 6.85350555555556,-8.25146666666667
2021 | Mai | Mtn | CI02100 | 2G_CI02100_Glangleu |  | CI02100 | GLANGLEU | ZOUAN-HOUNIEN | ZOUAN-HOUNIEN | TONKPI | 1 | 12 | 6 | -8.25146666666667 | 6.85350555555556 | Greenfield | 84 | 21003 | 2G | BTS | DLABSC2 |  | 404 | [7 empty] | 1800 | 7/8 | [7 empty] | 41861 | 6.85350555555556,-8.25146666666667
2021 | Mai | Mtn | CI02100 | 2G_CI02100_Glangleu |  | CI02100 | GLANGLEU | ZOUAN-HOUNIEN | ZOUAN-HOUNIEN | TONKPI | 1 | 12 | 6 | -8.25146666666667 | 6.85350555555556 | Greenfield | 84 | 21004 | 2G | BTS | DLABSC2 |  | 404 | [7 empty] | 1800 | 7/8 | [7 empty] | 41861 | 6.85350555555556,-8.25146666666667
2021 | Mai | Mtn | CI02100 | 2G_CI02100_Glangleu |  | CI02100 | GLANGLEU | ZOUAN-HOUNIEN | ZOUAN-HOUNIEN | TONKPI | 1 | 12 | 6 | -8.25146666666667 | 6.85350555555556 | Greenfield | 84 | 21005 | 2G | BTS | DLABSC2 |  | 404 | [7 empty] | 1800 | 7/8 | [7 empty] | 41861 | 6.85350555555556,-8.25146666666667
2021 | Mai | Mtn | CI02102 | 2G_CI02102_Gouriela |  | CI02102 | GOURIELA | BAZRA-NATTIS | BAZRA-NATTIS | HAUT-SASSANDRA | 1 | 15 | 9 | -6.515575 | 7.51966666666667 | Greenfield | 72 | 21020 | 2G | BTS | DLABSC2 |  | 403 | [7 empty] | 900 | 7/8 | [7 empty] | 41923 | 7.51966666666667,-6.515575
2021 | Mai | Mtn | CI02102 | 2G_CI02102_Gouriela |  | CI02102 | GOURIELA | BAZRA-NATTIS | BAZRA-NATTIS | HAUT-SASSANDRA | 1 | 15 | 9 | -6.515575 | 7.51966666666667 | Greenfield | 72 | 21021 | 2G | BTS | DLABSC2 |  | 403 | [7 empty] | 900 | 7/8 | [7 empty] | 41923 | 7.51966666666667,-6.515575
2021 | Mai | Mtn | CI02102 | 2G_CI02102_Gouriela |  | CI02102 | GOURIELA | BAZRA-NATTIS | BAZRA-NATTIS | HAUT-SASSANDRA | 1 | 15 | 9 | -6.515575 | 7.51966666666667 | Greenfield | 72 | 21022 | 2G | BTS | DLABSC2 |  | 403 | [7 empty] | 900 | 7/8 | [7 empty] | 41923 | 7.51966666666667,-6.515575
2021 | Mai | Mtn | CI02102 | 2G_CI02102_Gouriela |  | CI02102 | GOURIELA | BAZRA-NATTIS | BAZRA-NATTIS | HAUT-SASSANDRA | 1 | 15 | 9 | -6.515575 | 7.51966666666667 | Greenfield | 72 | 21023 | 2G | BTS | DLABSC2 |  | 403 | [7 empty] | 1800 | 7/8 | [7 empty] | 41923 | 7.51966666666667,-6.515575
2021 | Mai | Mtn | CI02102 | 2G_CI02102_Gouriela |  | CI02102 | GOURIELA | BAZRA-NATTIS | BAZRA-NATTIS | HAUT-SASSANDRA | 1 | 15 | 9 | -6.515575 | 7.51966666666667 | Greenfield | 72 | 21024 | 2G | BTS | DLABSC2 |  | 403 | [7 empty] | 1800 | 7/8 | [7 empty] | 41923 | 7.51966666666667,-6.515575
2021 | Mai | Mtn | CI02102 | 2G_CI02102_Gouriela |  | CI02102 | GOURIELA | BAZRA-NATTIS | BAZRA-NATTIS | HAUT-SASSANDRA | 1 | 15 | 9 | -6.515575 | 7.51966666666667 | Greenfield | 72 | 21025 | 2G | BTS | DLABSC2 |  | 403 | [7 empty] | 1800 | 7/8 | [7 empty] | 41923 | 7.51966666666667,-6.515575
2021 | Mai | Mtn | CI02104 | 2G_CI02104_Kaniasso |  | CI02104 | KANIASSO | KANIASSO | KANIASSO | FOLON | 1 | 14 | 18 | -7.49833055555556 | 9.81673888888889 | Greenfield | 75 | 21040 | 2G | BTS | DLABSC2 |  | 409 | [7 empty] | 900 | 7/8 | [7 empty] | 41866 | 9.81673888888889,-7.49833055555556
2021 | Mai | Mtn | CI02104 | 2G_CI02104_Kaniasso |  | CI02104 | KANIASSO | KANIASSO | KANIASSO | FOLON | 1 | 14 | 18 | -7.49833055555556 | 9.81673888888889 | Greenfield | 75 | 21041 | 2G | BTS | DLABSC2 |  | 409 | [7 empty] | 900 | 7/8 | [7 empty] | 41866 | 9.81673888888889,-7.49833055555556
2021 | Mai | Mtn | CI02104 | 2G_CI02104_Kaniasso |  | CI02104 | KANIASSO | KANIASSO | KANIASSO | FOLON | 1 | 14 | 18 | -7.49833055555556 | 9.81673888888889 | Greenfield | 75 | 21042 | 2G | BTS | DLABSC2 |  | 409 | [7 empty] | 900 | 7/8 | [7 empty] | 41866 | 9.81673888888889,-7.49833055555556
2021 | Mai | Mtn | CI02104 | 2G_CI02104_Kaniasso |  | CI02104 | KANIASSO | KANIASSO | KANIASSO | FOLON | 1 | 14 | 18 | -7.49833055555556 | 9.81673888888889 | Greenfield | 75 | 21043 | 2G | BTS | DLABSC2 |  | 409 | [7 empty] | 1800 | 7/8 | [7 empty] | 41866 | 9.81673888888889,-7.49833055555556
2021 | Mai | Mtn | CI02104 | 2G_CI02104_Kaniasso |  | CI02104 | KANIASSO | KANIASSO | KANIASSO | FOLON | 1 | 14 | 18 | -7.49833055555556 | 9.81673888888889 | Greenfield | 75 | 21044 | 2G | BTS | DLABSC2 |  | 409 | [7 empty] | 1800 | 7/8 | [7 empty] | 41866 | 9.81673888888889,-7.49833055555556
2021 | Mai | Mtn | CI02104 | 2G_CI02104_Kaniasso |  | CI02104 | KANIASSO | KANIASSO | KANIASSO | FOLON | 1 | 14 | 18 | -7.49833055555556 | 9.81673888888889 | Greenfield | 75 | 21045 | 2G | BTS | DLABSC2 |  | 409 | [7 empty] | 1800 | 7/8 | [7 empty] | 41866 | 9.81673888888889,-7.49833055555556
2021 | Mai | Mtn | CI02146 | 2G_CI02146_Sokourala |  | CI02146 | SOKOURALA | BIANKOUMA | BIANKOUMA | TONKPI | 1 | 12 | 9 | -7.75941944444444 | 7.84205 | Greenfield | 100 | 21460 | 2G | BTS | DLABSC2 |  | 408 | [7 empty] | 900 | 7/8 | [7 empty] | 41892 | 7.84205,-7.75941944444444
2021 | Mai | Mtn | CI02146 | 2G_CI02146_Sokourala |  | CI02146 | SOKOURALA | BIANKOUMA | BIANKOUMA | TONKPI | 1 | 12 | 9 | -7.75941944444444 | 7.84205 | Greenfield | 100 | 21461 | 2G | BTS | DLABSC2 |  | 408 | [7 empty] | 900 | 7/8 | [7 empty] | 41892 | 7.84205,-7.75941944444444
2021 | Mai | Mtn | CI02146 | 2G_CI02146_Sokourala |  | CI02146 | SOKOURALA | BIANKOUMA | BIANKOUMA | TONKPI | 1 | 12 | 9 | -7.75941944444444 | 7.84205 | Greenfield | 100 | 21462 | 2G | BTS | DLABSC2 |  | 408 | [7 empty] | 900 | 7/8 | [7 empty] | 41892 | 7.84205,-7.75941944444444
2021 | Mai | Mtn | CI02146 | 2G_CI02146_Sokourala |  | CI02146 | SOKOURALA | BIANKOUMA | BIANKOUMA | TONKPI | 1 | 12 | 9 | -7.75941944444444 | 7.84205 | Greenfield | 100 | 21463 | 2G | BTS | DLABSC2 |  | 408 | [7 empty] | 1800 | 7/8 | [7 empty] | 41892 | 7.84205,-7.75941944444444
2021 | Mai | Mtn | CI02146 | 2G_CI02146_Sokourala |  | CI02146 | SOKOURALA | BIANKOUMA | BIANKOUMA | TONKPI | 1 | 12 | 9 | -7.75941944444444 | 7.84205 | Greenfield | 100 | 21464 | 2G | BTS | DLABSC2 |  | 408 | [7 empty] | 1800 | 7/8 | [7 empty] | 41892 | 7.84205,-7.75941944444444
2021 | Mai | Mtn | CI02146 | 2G_CI02146_Sokourala |  | CI02146 | SOKOURALA | BIANKOUMA | BIANKOUMA | TONKPI | 1 | 12 | 9 | -7.75941944444444 | 7.84205 | Greenfield | 100 | 21465 | 2G | BTS | DLABSC2 |  | 408 | [7 empty] | 1800 | 7/8 | [7 empty] | 41892 | 7.84205,-7.75941944444444
2021 | Mai | Mtn | CI02147 | 2G_CI02147_Vaafla |  | CI02147 | VAAFLA | SEITIFLA | SEITIFLA | HAUT-SASSANDRA | 1 | 17 | 7 | -6.63882 | 7.41107 | Greenfield | 112 | 21470 | 2G | BTS | DLABSC2 |  | 407 | [7 empty] | 900 | 7/8 | [7 empty] | 41867 | 7.41107,-6.63882
2021 | Mai | Mtn | CI02147 | 2G_CI02147_Vaafla |  | CI02147 | VAAFLA | SEITIFLA | SEITIFLA | HAUT-SASSANDRA | 1 | 17 | 7 | -6.63882 | 7.41107 | Greenfield | 112 | 21471 | 2G | BTS | DLABSC2 |  | 407 | [7 empty] | 900 | 7/8 | [7 empty] | 41867 | 7.41107,-6.63882
2021 | Mai | Mtn | CI02147 | 2G_CI02147_Vaafla |  | CI02147 | VAAFLA | SEITIFLA | SEITIFLA | HAUT-SASSANDRA | 1 | 17 | 7 | -6.63882 | 7.41107 | Greenfield | 112 | 21472 | 2G | BTS | DLABSC2 |  | 407 | [7 empty] | 900 | 7/8 | [7 empty] | 41867 | 7.41107,-6.63882
2021 | Mai | Mtn | CI02147 | 2G_CI02147_Vaafla |  | CI02147 | VAAFLA | SEITIFLA | SEITIFLA | HAUT-SASSANDRA | 1 | 17 | 7 | -6.63882 | 7.41107 | Greenfield | 112 | 21473 | 2G | BTS | DLABSC2 |  | 407 | [7 empty] | 1800 | 7/8 | [7 empty] | 41867 | 7.41107,-6.63882
2021 | Mai | Mtn | CI02150 | 2G_CI02150_Dediafla |  | CI02150 | DEDIAFLA | KETRO BASSAM | KETRO BASSAM | HAUT-SASSANDRA | 1 | 9 | 9 | -6.58198055555556 | 7.294 | Greenfield | 72 | 21500 | 2G | BTS | DLABSC2 |  | 407 | [7 empty] | 900 | 7/8 | [7 empty] | 41924 | 7.294,-6.58198055555556
2021 | Mai | Mtn | CI02150 | 2G_CI02150_Dediafla |  | CI02150 | DEDIAFLA | KETRO BASSAM | KETRO BASSAM | HAUT-SASSANDRA | 1 | 9 | 9 | -6.58198055555556 | 7.294 | Greenfield | 72 | 21501 | 2G | BTS | DLABSC2 |  | 407 | [7 empty] | 900 | 7/8 | [7 empty] | 41924 | 7.294,-6.58198055555556
2021 | Mai | Mtn | CI02150 | 2G_CI02150_Dediafla |  | CI02150 | DEDIAFLA | KETRO BASSAM | KETRO BASSAM | HAUT-SASSANDRA | 1 | 9 | 9 | -6.58198055555556 | 7.294 | Greenfield | 72 | 21502 | 2G | BTS | DLABSC2 |  | 407 | [7 empty] | 900 | 7/8 | [7 empty] | 41924 | 7.294,-6.58198055555556
2021 | Mai | Mtn | CI02150 | 2G_CI02150_Dediafla |  | CI02150 | DEDIAFLA | KETRO BASSAM | KETRO BASSAM | HAUT-SASSANDRA | 1 | 9 | 9 | -6.58198055555556 | 7.294 | Greenfield | 72 | 21503 | 2G | BTS | DLABSC2 |  | 407 | [7 empty] | 1800 | 7/8 | [7 empty] | 41924 | 7.294,-6.58198055555556
2021 | Mai | Mtn | CI02150 | 2G_CI02150_Dediafla |  | CI02150 | DEDIAFLA | KETRO BASSAM | KETRO BASSAM | HAUT-SASSANDRA | 1 | 9 | 9 | -6.58198055555556 | 7.294 | Greenfield | 72 | 21504 | 2G | BTS | DLABSC2 |  | 407 | [7 empty] | 1800 | 7/8 | [7 empty] | 41924 | 7.294,-6.58198055555556
2021 | Mai | Mtn | CI02150 | 2G_CI02150_Dediafla |  | CI02150 | DEDIAFLA | KETRO BASSAM | KETRO BASSAM | HAUT-SASSANDRA | 1 | 9 | 9 | -6.58198055555556 | 7.294 | Greenfield | 72 | 21505 | 2G | BTS | DLABSC2 |  | 407 | [7 empty] | 1800 | 7/8 | [7 empty] | 41924 | 7.294,-6.58198055555556
2021 | Mai | Mtn | CI02171 | 2G_CI02171_BABO |  | CI02171 | BABO | DANIA | DANIA | HAUT-SASSANDRA | 1 | 12 | 9 | -6.76933056 | 7.11935556 | GreenField | 84 | 21710 | 2G | BTS | DLABSC2 |  | 407 | [7 empty] | 900 | 7/8 | [7 empty] | 44097 | 7.11935556,-6.76933056
2021 | Mai | Mtn | CI02171 | 2G_CI02171_BABO |  | CI02171 | BABO | DANIA | DANIA | HAUT-SASSANDRA | 1 | 12 | 9 | -6.76933056 | 7.11935556 | GreenField | 84 | 21711 | 2G | BTS | DLABSC2 |  | 407 | [7 empty] | 900 | 7/8 | [7 empty] | 44097 | 7.11935556,-6.76933056
2021 | Mai | Mtn | CI02171 | 2G_CI02171_BABO |  | CI02171 | BABO | DANIA | DANIA | HAUT-SASSANDRA | 1 | 12 | 9 | -6.76933056 | 7.11935556 | GreenField | 84 | 21712 | 2G | BTS | DLABSC2 |  | 407 | [7 empty] | 900 | 7/8 | [7 empty] | 44097 | 7.11935556,-6.76933056
2021 | Mai | Mtn | CI02171 | 2G_CI02171_BABO |  | CI02171 | BABO | DANIA | DANIA | HAUT-SASSANDRA | 1 | 12 | 9 | -6.76933056 | 7.11935556 | GreenField | 84 | 21713 | 2G | BTS | DLABSC2 |  | 407 | [7 empty] | 1800 | 7/8 | [7 empty] | 44097 | 7.11935556,-6.76933056
2021 | Mai | Mtn | CI02171 | 2G_CI02171_BABO |  | CI02171 | BABO | DANIA | DANIA | HAUT-SASSANDRA | 1 | 12 | 9 | -6.76933056 | 7.11935556 | GreenField | 84 | 21714 | 2G | BTS | DLABSC2 |  | 407 | [7 empty] | 1800 | 7/8 | [7 empty] | 44097 | 7.11935556,-6.76933056
2021 | Mai | Mtn | CI02171 | 2G_CI02171_BABO |  | CI02171 | BABO | DANIA | DANIA | HAUT-SASSANDRA | 1 | 12 | 9 | -6.76933056 | 7.11935556 | GreenField | 84 | 21715 | 2G | BTS | DLABSC2 |  | 407 | [7 empty] | 1800 | 7/8 | [7 empty] | 44097 | 7.11935556,-6.76933056
2021 | Mai | Mtn | CI02201 | 2G_CI02201_Manlycee |  | CI02201 | MAN | MAN | MAN | TONKPI | 1 | 27 | 18 | -7.547001 | 7.390775 | Greenfield | 49 | 22010 | 2G | BTS | DLABSC2 |  | 400 | [7 empty] | 900 | 7/8 | [7 empty] | 42163 | 7.390775,-7.547001
2021 | Mai | Mtn | CI02201 | 2G_CI02201_Manlycee |  | CI02201 | MAN | MAN | MAN | TONKPI | 1 | 27 | 18 | -7.547001 | 7.390775 | Greenfield | 49 | 22011 | 2G | BTS | DLABSC2 |  | 400 | [7 empty] | 900 | 7/8 | [7 empty] | 42163 | 7.390775,-7.547001
2021 | Mai | Mtn | CI02201 | 2G_CI02201_Manlycee |  | CI02201 | MAN | MAN | MAN | TONKPI | 1 | 27 | 18 | -7.547001 | 7.390775 | Greenfield | 49 | 22012 | 2G | BTS | DLABSC2 |  | 400 | [7 empty] | 900 | 7/8 | [7 empty] | 42163 | 7.390775,-7.547001
2021 | Mai | Mtn | CI02201 | 2G_CI02201_Manlycee |  | CI02201 | MAN | MAN | MAN | TONKPI | 1 | 27 | 18 | -7.547001 | 7.390775 | Greenfield | 49 | 22013 | 2G | BTS | DLABSC2 |  | 400 | [7 empty] | 1800 | 7/8 | [7 empty] | 42163 | 7.390775,-7.547001
2021 | Mai | Mtn | CI02201 | 2G_CI02201_Manlycee |  | CI02201 | MAN | MAN | MAN | TONKPI | 1 | 27 | 18 | -7.547001 | 7.390775 | Greenfield | 49 | 22014 | 2G | BTS | DLABSC2 |  | 400 | [7 empty] | 1800 | 7/8 | [7 empty] | 42163 | 7.390775,-7.547001
2021 | Mai | Mtn | CI02201 | 2G_CI02201_Manlycee |  | CI02201 | MAN | MAN | MAN | TONKPI | 1 | 27 | 18 | -7.547001 | 7.390775 | Greenfield | 49 | 22015 | 2G | BTS | DLABSC2 |  | 400 | [7 empty] | 1800 | 7/8 | [7 empty] | 42163 | 7.390775,-7.547001
2021 | Mai | Mtn | CI02202 | 2G_CI02202_ManCampus |  | CI02202 | MAN | MAN | MAN | TONKPI | 1 | 24 | 18 | -7.56616666666667 | 7.39644444444444 | Greenfield | 75 | 22020 | 2G | BTS | DLABSC2 |  | 400 | [7 empty] | 900 | 7/8 | [7 empty] | 42286 | 7.39644444444444,-7.56616666666667
2021 | Mai | Mtn | CI02202 | 2G_CI02202_ManCampus |  | CI02202 | MAN | MAN | MAN | TONKPI | 1 | 24 | 18 | -7.56616666666667 | 7.39644444444444 | Greenfield | 75 | 22021 | 2G | BTS | DLABSC2 |  | 400 | [7 empty] | 900 | 7/8 | [7 empty] | 42286 | 7.39644444444444,-7.56616666666667
2021 | Mai | Mtn | CI02202 | 2G_CI02202_ManCampus |  | CI02202 | MAN | MAN | MAN | TONKPI | 1 | 24 | 18 | -7.56616666666667 | 7.39644444444444 | Greenfield | 75 | 22022 | 2G | BTS | DLABSC2 |  | 400 | [7 empty] | 900 | 7/8 | [7 empty] | 42286 | 7.39644444444444,-7.56616666666667
2021 | Mai | Mtn | CI02202 | 2G_CI02202_ManCampus |  | CI02202 | MAN | MAN | MAN | TONKPI | 1 | 24 | 18 | -7.56616666666667 | 7.39644444444444 | Greenfield | 75 | 22023 | 2G | BTS | DLABSC2 |  | 400 | [7 empty] | 1800 | 7/8 | [7 empty] | 42286 | 7.39644444444444,-7.56616666666667
2021 | Mai | Mtn | CI02202 | 2G_CI02202_ManCampus |  | CI02202 | MAN | MAN | MAN | TONKPI | 1 | 24 | 18 | -7.56616666666667 | 7.39644444444444 | Greenfield | 75 | 22024 | 2G | BTS | DLABSC2 |  | 400 | [7 empty] | 1800 | 7/8 | [7 empty] | 42286 | 7.39644444444444,-7.56616666666667
2021 | Mai | Mtn | CI02202 | 2G_CI02202_ManCampus |  | CI02202 | MAN | MAN | MAN | TONKPI | 1 | 24 | 18 | -7.56616666666667 | 7.39644444444444 | Greenfield | 75 | 22025 | 2G | BTS | DLABSC2 |  | 400 | [7 empty] | 1800 | 7/8 | [7 empty] | 42286 | 7.39644444444444,-7.56616666666667
2021 | Mai | Mtn | CI02203 | 2G_CI02203_OdienneStade |  | CI02203 | ODIENNE | ODIENNE | ODIENNE | KABADOUGOU | 1 | 17 | 18 | -7.572889 | 9.501833 | Greenfield | 32 | 22030 | 2G | BTS | DLABSC2 |  | 409 | [7 empty] | 900 | 7/8 | [7 empty] | 42326 | 9.501833,-7.572889
2021 | Mai | Mtn | CI02203 | 2G_CI02203_OdienneStade |  | CI02203 | ODIENNE | ODIENNE | ODIENNE | KABADOUGOU | 1 | 17 | 18 | -7.572889 | 9.501833 | Greenfield | 32 | 22031 | 2G | BTS | DLABSC2 |  | 409 | [7 empty] | 900 | 7/8 | [7 empty] | 42326 | 9.501833,-7.572889
2021 | Mai | Mtn | CI02203 | 2G_CI02203_OdienneStade |  | CI02203 | ODIENNE | ODIENNE | ODIENNE | KABADOUGOU | 1 | 17 | 18 | -7.572889 | 9.501833 | Greenfield | 32 | 22032 | 2G | BTS | DLABSC2 |  | 409 | [7 empty] | 900 | 7/8 | [7 empty] | 42326 | 9.501833,-7.572889
2021 | Mai | Mtn | CI02203 | 2G_CI02203_OdienneStade |  | CI02203 | ODIENNE | ODIENNE | ODIENNE | KABADOUGOU | 1 | 17 | 18 | -7.572889 | 9.501833 | Greenfield | 32 | 22033 | 2G | BTS | DLABSC2 |  | 409 | [7 empty] | 1800 | 7/8 | [7 empty] | 42326 | 9.501833,-7.572889
2021 | Mai | Mtn | CI02203 | 2G_CI02203_OdienneStade |  | CI02203 | ODIENNE | ODIENNE | ODIENNE | KABADOUGOU | 1 | 17 | 18 | -7.572889 | 9.501833 | Greenfield | 32 | 22034 | 2G | BTS | DLABSC2 |  | 409 | [7 empty] | 1800 | 7/8 | [7 empty] | 42326 | 9.501833,-7.572889
2021 | Mai | Mtn | CI02203 | 2G_CI02203_OdienneStade |  | CI02203 | ODIENNE | ODIENNE | ODIENNE | KABADOUGOU | 1 | 17 | 18 | -7.572889 | 9.501833 | Greenfield | 32 | 22035 | 2G | BTS | DLABSC2 |  | 409 | [7 empty] | 1800 | 7/8 | [7 empty] | 42326 | 9.501833,-7.572889
2021 | Mai | Mtn | CI02222 | 2G_CI02222_Bogouine |  | CI02222 | BOGOUINE | BOGOUINE | BOGOUINE | TONKPI | 1 | 12 | 6 | -7.60472 | 7.26972 | Greenfield | 60 | 22220 | 2G | BTS | DLABSC2 |  | 406 | [7 empty] | 900 | 7/8 | [7 empty] | 42326 | 7.26972,-7.60472
2021 | Mai | Mtn | CI02222 | 2G_CI02222_Bogouine |  | CI02222 | BOGOUINE | BOGOUINE | BOGOUINE | TONKPI | 1 | 12 | 6 | -7.60472 | 7.26972 | Greenfield | 60 | 22221 | 2G | BTS | DLABSC2 |  | 406 | [7 empty] | 900 | 7/8 | [7 empty] | 42326 | 7.26972,-7.60472
2021 | Mai | Mtn | CI02222 | 2G_CI02222_Bogouine |  | CI02222 | BOGOUINE | BOGOUINE | BOGOUINE | TONKPI | 1 | 12 | 6 | -7.60472 | 7.26972 | Greenfield | 60 | 22222 | 2G | BTS | DLABSC2 |  | 406 | [7 empty] | 900 | 7/8 | [7 empty] | 42326 | 7.26972,-7.60472
2021 | Mai | Mtn | CI02222 | 2G_CI02222_Bogouine |  | CI02222 | BOGOUINE | BOGOUINE | BOGOUINE | TONKPI | 1 | 12 | 6 | -7.60472 | 7.26972 | Greenfield | 60 | 22223 | 2G | BTS | DLABSC2 |  | 406 | [7 empty] | 1800 | 7/8 | [7 empty] | 42326 | 7.26972,-7.60472
2021 | Mai | Mtn | CI02222 | 2G_CI02222_Bogouine |  | CI02222 | BOGOUINE | BOGOUINE | BOGOUINE | TONKPI | 1 | 12 | 6 | -7.60472 | 7.26972 | Greenfield | 60 | 22224 | 2G | BTS | DLABSC2 |  | 406 | [7 empty] | 1800 | 7/8 | [7 empty] | 42326 | 7.26972,-7.60472
2021 | Mai | Mtn | CI02222 | 2G_CI02222_Bogouine |  | CI02222 | BOGOUINE | BOGOUINE | BOGOUINE | TONKPI | 1 | 12 | 6 | -7.60472 | 7.26972 | Greenfield | 60 | 22225 | 2G | BTS | DLABSC2 |  | 406 | [7 empty] | 1800 | 7/8 | [7 empty] | 42326 | 7.26972,-7.60472
2021 | Mai | Mtn | CI02246 | 2G_CI02246_Banneu |  | CI02246 | BANNEU | BANNEU | BANNEU | TONKPI | 1 | 12 | 6 | -8.2513 | 7.07248 | Greenfield | 75 | 22460 | 2G | BTS | DLABSC2 |  | 404 | [7 empty] | 900 | 7/8 | [7 empty] | 42126 | 7.07248,-8.2513
2021 | Mai | Mtn | CI02246 | 2G_CI02246_Banneu |  | CI02246 | BANNEU | BANNEU | BANNEU | TONKPI | 1 | 12 | 6 | -8.2513 | 7.07248 | Greenfield | 75 | 22461 | 2G | BTS | DLABSC2 |  | 404 | [7 empty] | 900 | 7/8 | [7 empty] | 42126 | 7.07248,-8.2513
2021 | Mai | Mtn | CI02246 | 2G_CI02246_Banneu |  | CI02246 | BANNEU | BANNEU | BANNEU | TONKPI | 1 | 12 | 6 | -8.2513 | 7.07248 | Greenfield | 75 | 22462 | 2G | BTS | DLABSC2 |  | 404 | [7 empty] | 900 | 7/8 | [7 empty] | 42126 | 7.07248,-8.2513
2021 | Mai | Mtn | CI02246 | 2G_CI02246_Banneu |  | CI02246 | BANNEU | BANNEU | BANNEU | TONKPI | 1 | 12 | 6 | -8.2513 | 7.07248 | Greenfield | 75 | 22463 | 2G | BTS | DLABSC2 |  | 404 | [7 empty] | 1800 | 7/8 | [7 empty] | 42126 | 7.07248,-8.2513
2021 | Mai | Mtn | CI02246 | 2G_CI02246_Banneu |  | CI02246 | BANNEU | BANNEU | BANNEU | TONKPI | 1 | 12 | 6 | -8.2513 | 7.07248 | Greenfield | 75 | 22464 | 2G | BTS | DLABSC2 |  | 404 | [7 empty] | 1800 | 7/8 | [7 empty] | 42126 | 7.07248,-8.2513
2021 | Mai | Mtn | CI02246 | 2G_CI02246_Banneu |  | CI02246 | BANNEU | BANNEU | BANNEU | TONKPI | 1 | 12 | 6 | -8.2513 | 7.07248 | Greenfield | 75 | 22465 | 2G | BTS | DLABSC2 |  | 404 | [7 empty] | 1800 | 7/8 | [7 empty] | 42126 | 7.07248,-8.2513
2021 | Mai | Mtn | CI02248 | 2G_CI02248_Beouezibiao |  | CI02248 | BEOUE-ZIBIAO | BEOUE-ZIBIAO | BEOUE-ZIBIAO | GUEMON | 1 | 17 | 9 | -7.38917 | 7.11472 | Greenfield | 75 | 22480 | 2G | BTS | DLABSC2 |  | 406 | [7 empty] | 900 | 7/8 | [7 empty] | 42127 | 7.11472,-7.38917
2021 | Mai | Mtn | CI02248 | 2G_CI02248_Beouezibiao |  | CI02248 | BEOUE-ZIBIAO | BEOUE-ZIBIAO | BEOUE-ZIBIAO | GUEMON | 1 | 17 | 9 | -7.38917 | 7.11472 | Greenfield | 75 | 22481 | 2G | BTS | DLABSC2 |  | 406 | [7 empty] | 900 | 7/8 | [7 empty] | 42127 | 7.11472,-7.38917
2021 | Mai | Mtn | CI02248 | 2G_CI02248_Beouezibiao |  | CI02248 | BEOUE-ZIBIAO | BEOUE-ZIBIAO | BEOUE-ZIBIAO | GUEMON | 1 | 17 | 9 | -7.38917 | 7.11472 | Greenfield | 75 | 22482 | 2G | BTS | DLABSC2 |  | 406 | [7 empty] | 900 | 7/8 | [7 empty] | 42127 | 7.11472,-7.38917
2021 | Mai | Mtn | CI02248 | 2G_CI02248_Beouezibiao |  | CI02248 | BEOUE-ZIBIAO | BEOUE-ZIBIAO | BEOUE-ZIBIAO | GUEMON | 1 | 17 | 9 | -7.38917 | 7.11472 | Greenfield | 75 | 22483 | 2G | BTS | DLABSC2 |  | 406 | [7 empty] | 1800 | 7/8 | [7 empty] | 42127 | 7.11472,-7.38917
2021 | Mai | Mtn | CI02248 | 2G_CI02248_Beouezibiao |  | CI02248 | BEOUE-ZIBIAO | BEOUE-ZIBIAO | BEOUE-ZIBIAO | GUEMON | 1 | 17 | 9 | -7.38917 | 7.11472 | Greenfield | 75 | 22484 | 2G | BTS | DLABSC2 |  | 406 | [7 empty] | 1800 | 7/8 | [7 empty] | 42127 | 7.11472,-7.38917
2021 | Mai | Mtn | CI02248 | 2G_CI02248_Beouezibiao |  | CI02248 | BEOUE-ZIBIAO | BEOUE-ZIBIAO | BEOUE-ZIBIAO | GUEMON | 1 | 17 | 9 | -7.38917 | 7.11472 | Greenfield | 75 | 22485 | 2G | BTS | DLABSC2 |  | 406 | [7 empty] | 1800 | 7/8 | [7 empty] | 42127 | 7.11472,-7.38917
2021 | Mai | Mtn | CI02250 | 2G_CI02250_Blotile |  | CI02250 | BLOTILE | ZOU | ZOU | GUEMON | 1 | 21 | 18 | -7.69528 | 7.05056 | Greenfield | 75 | 22500 | 2G | BTS | DLABSC2 |  | 404 | [7 empty] | 900 | 7/8 | [7 empty] | 42127 | 7.05056,-7.69528
2021 | Mai | Mtn | CI02250 | 2G_CI02250_Blotile |  | CI02250 | BLOTILE | ZOU | ZOU | GUEMON | 1 | 21 | 18 | -7.69528 | 7.05056 | Greenfield | 75 | 22501 | 2G | BTS | DLABSC2 |  | 404 | [7 empty] | 900 | 7/8 | [7 empty] | 42127 | 7.05056,-7.69528
2021 | Mai | Mtn | CI02250 | 2G_CI02250_Blotile |  | CI02250 | BLOTILE | ZOU | ZOU | GUEMON | 1 | 21 | 18 | -7.69528 | 7.05056 | Greenfield | 75 | 22502 | 2G | BTS | DLABSC2 |  | 404 | [7 empty] | 900 | 7/8 | [7 empty] | 42127 | 7.05056,-7.69528
2021 | Mai | Mtn | CI02250 | 2G_CI02250_Blotile |  | CI02250 | BLOTILE | ZOU | ZOU | GUEMON | 1 | 21 | 18 | -7.69528 | 7.05056 | Greenfield | 75 | 22503 | 2G | BTS | DLABSC2 |  | 404 | [7 empty] | 1800 | 7/8 | [7 empty] | 42127 | 7.05056,-7.69528
2021 | Mai | Mtn | CI02250 | 2G_CI02250_Blotile |  | CI02250 | BLOTILE | ZOU | ZOU | GUEMON | 1 | 21 | 18 | -7.69528 | 7.05056 | Greenfield | 75 | 22504 | 2G | BTS | DLABSC2 |  | 404 | [7 empty] | 1800 | 7/8 | [7 empty] | 42127 | 7.05056,-7.69528
2021 | Mai | Mtn | CI02250 | 2G_CI02250_Blotile |  | CI02250 | BLOTILE | ZOU | ZOU | GUEMON | 1 | 21 | 18 | -7.69528 | 7.05056 | Greenfield | 75 | 22505 | 2G | BTS | DLABSC2 |  | 404 | [7 empty] | 1800 | 7/8 | [7 empty] | 42127 | 7.05056,-7.69528
2021 | Mai | Mtn | CI02253 | 2G_CI02253_Bogodougou |  | CI02253 | BOGODOUGOU | GOULIA | GOULIA | FOLON | 1 | 16 | 9 | -7.3268341 | 9.88158342 | Greenfield | 75 | 22530 | 2G | BTS | DLABSC2 |  | 409 | [7 empty] | 900 | 7/8 | [7 empty] | 42076 | 9.88158342,-7.3268341
2021 | Mai | Mtn | CI02253 | 2G_CI02253_Bogodougou |  | CI02253 | BOGODOUGOU | GOULIA | GOULIA | FOLON | 1 | 16 | 9 | -7.3268341 | 9.88158342 | Greenfield | 75 | 22531 | 2G | BTS | DLABSC2 |  | 409 | [7 empty] | 900 | 7/8 | [7 empty] | 42076 | 9.88158342,-7.3268341
2021 | Mai | Mtn | CI02253 | 2G_CI02253_Bogodougou |  | CI02253 | BOGODOUGOU | GOULIA | GOULIA | FOLON | 1 | 16 | 9 | -7.3268341 | 9.88158342 | Greenfield | 75 | 22532 | 2G | BTS | DLABSC2 |  | 409 | [7 empty] | 900 | 7/8 | [7 empty] | 42076 | 9.88158342,-7.3268341
2021 | Mai | Mtn | CI02253 | 2G_CI02253_Bogodougou |  | CI02253 | BOGODOUGOU | GOULIA | GOULIA | FOLON | 1 | 16 | 9 | -7.3268341 | 9.88158342 | Greenfield | 75 | 22533 | 2G | BTS | DLABSC2 |  | 409 | [7 empty] | 1800 | 7/8 | [7 empty] | 42076 | 9.88158342,-7.3268341
2021 | Mai | Mtn | CI02253 | 2G_CI02253_Bogodougou |  | CI02253 | BOGODOUGOU | GOULIA | GOULIA | FOLON | 1 | 16 | 9 | -7.3268341 | 9.88158342 | Greenfield | 75 | 22534 | 2G | BTS | DLABSC2 |  | 409 | [7 empty] | 1800 | 7/8 | [7 empty] | 42076 | 9.88158342,-7.3268341
2021 | Mai | Mtn | CI02253 | 2G_CI02253_Bogodougou |  | CI02253 | BOGODOUGOU | GOULIA | GOULIA | FOLON | 1 | 16 | 9 | -7.3268341 | 9.88158342 | Greenfield | 75 | 22535 | 2G | BTS | DLABSC2 |  | 409 | [7 empty] | 1800 | 7/8 | [7 empty] | 42076 | 9.88158342,-7.3268341
2021 | Mai | Mtn | CI02274 | 2G_CI02274_Douague |  | CI02274 | DOUAGUE | OUYABLY-GNONDROU | OUYABLY-GNONDROU | GUEMON | 1 | 14 | 6 | -7.13528 | 7.46972 | Greenfield | 65 | 22740 | 2G | BTS | DLABSC2 |  | 407 | [7 empty] | 900 | 7/8 | [7 empty] | 42201 | 7.46972,-7.13528
2021 | Mai | Mtn | CI02274 | 2G_CI02274_Douague |  | CI02274 | DOUAGUE | OUYABLY-GNONDROU | OUYABLY-GNONDROU | GUEMON | 1 | 14 | 6 | -7.13528 | 7.46972 | Greenfield | 65 | 22741 | 2G | BTS | DLABSC2 |  | 407 | [7 empty] | 900 | 7/8 | [7 empty] | 42201 | 7.46972,-7.13528
2021 | Mai | Mtn | CI02274 | 2G_CI02274_Douague |  | CI02274 | DOUAGUE | OUYABLY-GNONDROU | OUYABLY-GNONDROU | GUEMON | 1 | 14 | 6 | -7.13528 | 7.46972 | Greenfield | 65 | 22742 | 2G | BTS | DLABSC2 |  | 407 | [7 empty] | 900 | 7/8 | [7 empty] | 42201 | 7.46972,-7.13528
2021 | Mai | Mtn | CI02274 | 2G_CI02274_Douague |  | CI02274 | DOUAGUE | OUYABLY-GNONDROU | OUYABLY-GNONDROU | GUEMON | 1 | 14 | 6 | -7.13528 | 7.46972 | Greenfield | 65 | 22743 | 2G | BTS | DLABSC2 |  | 407 | [7 empty] | 1800 | 7/8 | [7 empty] | 42201 | 7.46972,-7.13528
2021 | Mai | Mtn | CI02274 | 2G_CI02274_Douague |  | CI02274 | DOUAGUE | OUYABLY-GNONDROU | OUYABLY-GNONDROU | GUEMON | 1 | 14 | 6 | -7.13528 | 7.46972 | Greenfield | 65 | 22744 | 2G | BTS | DLABSC2 |  | 407 | [7 empty] | 1800 | 7/8 | [7 empty] | 42201 | 7.46972,-7.13528
2021 | Mai | Mtn | CI02274 | 2G_CI02274_Douague |  | CI02274 | DOUAGUE | OUYABLY-GNONDROU | OUYABLY-GNONDROU | GUEMON | 1 | 14 | 6 | -7.13528 | 7.46972 | Greenfield | 65 | 22745 | 2G | BTS | DLABSC2 |  | 407 | [7 empty] | 1800 | 7/8 | [7 empty] | 42201 | 7.46972,-7.13528
2021 | Mai | Mtn | CI02289 | 2G_CI02289_Zeo |  | CI02289 | ZEO | ZEO | ZEO | GUEMON | 1 | 14 | 9 | -7.466515 | 7.12174 | Greenfield | 65 | 22890 | 2G | BTS | DLABSC2 |  | 406 | [7 empty] | 900 | 7/8 | [7 empty] | 42266 | 7.12174,-7.466515
2021 | Mai | Mtn | CI02289 | 2G_CI02289_Zeo |  | CI02289 | ZEO | ZEO | ZEO | GUEMON | 1 | 14 | 9 | -7.466515 | 7.12174 | Greenfield | 65 | 22891 | 2G | BTS | DLABSC2 |  | 406 | [7 empty] | 900 | 7/8 | [7 empty] | 42266 | 7.12174,-7.466515
2021 | Mai | Mtn | CI02289 | 2G_CI02289_Zeo |  | CI02289 | ZEO | ZEO | ZEO | GUEMON | 1 | 14 | 9 | -7.466515 | 7.12174 | Greenfield | 65 | 22892 | 2G | BTS | DLABSC2 |  | 406 | [7 empty] | 900 | 7/8 | [7 empty] | 42266 | 7.12174,-7.466515
2021 | Mai | Mtn | CI02289 | 2G_CI02289_Zeo |  | CI02289 | ZEO | ZEO | ZEO | GUEMON | 1 | 14 | 9 | -7.466515 | 7.12174 | Greenfield | 65 | 22893 | 2G | BTS | DLABSC2 |  | 406 | [7 empty] | 1800 | 7/8 | [7 empty] | 42266 | 7.12174,-7.466515
2021 | Mai | Mtn | CI02289 | 2G_CI02289_Zeo |  | CI02289 | ZEO | ZEO | ZEO | GUEMON | 1 | 14 | 9 | -7.466515 | 7.12174 | Greenfield | 65 | 22894 | 2G | BTS | DLABSC2 |  | 406 | [7 empty] | 1800 | 7/8 | [7 empty] | 42266 | 7.12174,-7.466515
2021 | Mai | Mtn | CI02289 | 2G_CI02289_Zeo |  | CI02289 | ZEO | ZEO | ZEO | GUEMON | 1 | 14 | 9 | -7.466515 | 7.12174 | Greenfield | 65 | 22895 | 2G | BTS | DLABSC2 |  | 406 | [7 empty] | 1800 | 7/8 | [7 empty] | 42266 | 7.12174,-7.466515
2021 | Mai | Mtn | CI02293 | 2G_CI02293_Kpata |  | CI02293 | KPATA | BIANKOUMA | BIANKOUMA | TONKPI | 1 | 12 | 6 | -7.55194444 | 7.71066389 | Greenfield | 72 | 22930 | 2G | BTS | DLABSC2 |  | 408 | [7 empty] | 900 | 7/8 | [7 empty] | 42136 | 7.71066389,-7.55194444
2021 | Mai | Mtn | CI02293 | 2G_CI02293_Kpata |  | CI02293 | KPATA | BIANKOUMA | BIANKOUMA | TONKPI | 1 | 12 | 6 | -7.55194444 | 7.71066389 | Greenfield | 72 | 22931 | 2G | BTS | DLABSC2 |  | 408 | [7 empty] | 900 | 7/8 | [7 empty] | 42136 | 7.71066389,-7.55194444
2021 | Mai | Mtn | CI02293 | 2G_CI02293_Kpata |  | CI02293 | KPATA | BIANKOUMA | BIANKOUMA | TONKPI | 1 | 12 | 6 | -7.55194444 | 7.71066389 | Greenfield | 72 | 22932 | 2G | BTS | DLABSC2 |  | 408 | [7 empty] | 900 | 7/8 | [7 empty] | 42136 | 7.71066389,-7.55194444
2021 | Mai | Mtn | CI02293 | 2G_CI02293_Kpata |  | CI02293 | KPATA | BIANKOUMA | BIANKOUMA | TONKPI | 1 | 12 | 6 | -7.55194444 | 7.71066389 | Greenfield | 72 | 22933 | 2G | BTS | DLABSC2 |  | 408 | [7 empty] | 1800 | 7/8 | [7 empty] | 42136 | 7.71066389,-7.55194444
2021 | Mai | Mtn | CI02293 | 2G_CI02293_Kpata |  | CI02293 | KPATA | BIANKOUMA | BIANKOUMA | TONKPI | 1 | 12 | 6 | -7.55194444 | 7.71066389 | Greenfield | 72 | 22934 | 2G | BTS | DLABSC2 |  | 408 | [7 empty] | 1800 | 7/8 | [7 empty] | 42136 | 7.71066389,-7.55194444
2021 | Mai | Mtn | CI02293 | 2G_CI02293_Kpata |  | CI02293 | KPATA | BIANKOUMA | BIANKOUMA | TONKPI | 1 | 12 | 6 | -7.55194444 | 7.71066389 | Greenfield | 72 | 22935 | 2G | BTS | DLABSC2 |  | 408 | [7 empty] | 1800 | 7/8 | [7 empty] | 42136 | 7.71066389,-7.55194444
2021 | Mai | Mtn | CI02315 | 2G_CI02315_Tienyseably |  | CI02315 | TIENY_SEABLY | TIENY-SEABLY | TIENY-SEABLY | GUEMON | 1 | 15 | 6 | -7.44922222 | 7.37538889 | Greenfield | 72 | 23150 | 2G | BTS | DLABSC2 |  | 405 | [7 empty] | 900 | 7/8 | [7 empty] | 42123 | 7.37538889,-7.44922222
2021 | Mai | Mtn | CI02315 | 2G_CI02315_Tienyseably |  | CI02315 | TIENY_SEABLY | TIENY-SEABLY | TIENY-SEABLY | GUEMON | 1 | 15 | 6 | -7.44922222 | 7.37538889 | Greenfield | 72 | 23151 | 2G | BTS | DLABSC2 |  | 405 | [7 empty] | 900 | 7/8 | [7 empty] | 42123 | 7.37538889,-7.44922222
2021 | Mai | Mtn | CI02315 | 2G_CI02315_Tienyseably |  | CI02315 | TIENY_SEABLY | TIENY-SEABLY | TIENY-SEABLY | GUEMON | 1 | 15 | 6 | -7.44922222 | 7.37538889 | Greenfield | 72 | 23152 | 2G | BTS | DLABSC2 |  | 405 | [7 empty] | 900 | 7/8 | [7 empty] | 42123 | 7.37538889,-7.44922222
2021 | Mai | Mtn | CI02315 | 2G_CI02315_Tienyseably |  | CI02315 | TIENY_SEABLY | TIENY-SEABLY | TIENY-SEABLY | GUEMON | 1 | 15 | 6 | -7.44922222 | 7.37538889 | Greenfield | 72 | 23153 | 2G | BTS | DLABSC2 |  | 405 | [7 empty] | 1800 | 7/8 | [7 empty] | 42123 | 7.37538889,-7.44922222
2021 | Mai | Mtn | CI02315 | 2G_CI02315_Tienyseably |  | CI02315 | TIENY_SEABLY | TIENY-SEABLY | TIENY-SEABLY | GUEMON | 1 | 15 | 6 | -7.44922222 | 7.37538889 | Greenfield | 72 | 23154 | 2G | BTS | DLABSC2 |  | 405 | [7 empty] | 1800 | 7/8 | [7 empty] | 42123 | 7.37538889,-7.44922222
2021 | Mai | Mtn | CI02315 | 2G_CI02315_Tienyseably |  | CI02315 | TIENY_SEABLY | TIENY-SEABLY | TIENY-SEABLY | GUEMON | 1 | 15 | 6 | -7.44922222 | 7.37538889 | Greenfield | 72 | 23155 | 2G | BTS | DLABSC2 |  | 405 | [7 empty] | 1800 | 7/8 | [7 empty] | 42123 | 7.37538889,-7.44922222
2021 | Mai | Mtn | CI02316 | 2G_CI02316_Guehouo |  | CI02316 | GUEHOUO | BANGOLO | BANGOLO | GUEMON | 1 | 17 | 9 | -7.44222 | 7.05278 | Greenfield | 75 | 23160 | 2G | BTS | DLABSC2 |  | 406 | [7 empty] | 900 | 7/8 | [7 empty] | 42327 | 7.05278,-7.44222
2021 | Mai | Mtn | CI02316 | 2G_CI02316_Guehouo |  | CI02316 | GUEHOUO | BANGOLO | BANGOLO | GUEMON | 1 | 17 | 9 | -7.44222 | 7.05278 | Greenfield | 75 | 23161 | 2G | BTS | DLABSC2 |  | 406 | [7 empty] | 900 | 7/8 | [7 empty] | 42327 | 7.05278,-7.44222
2021 | Mai | Mtn | CI02316 | 2G_CI02316_Guehouo |  | CI02316 | GUEHOUO | BANGOLO | BANGOLO | GUEMON | 1 | 17 | 9 | -7.44222 | 7.05278 | Greenfield | 75 | 23162 | 2G | BTS | DLABSC2 |  | 406 | [7 empty] | 900 | 7/8 | [7 empty] | 42327 | 7.05278,-7.44222
2021 | Mai | Mtn | CI02316 | 2G_CI02316_Guehouo |  | CI02316 | GUEHOUO | BANGOLO | BANGOLO | GUEMON | 1 | 17 | 9 | -7.44222 | 7.05278 | Greenfield | 75 | 23163 | 2G | BTS | DLABSC2 |  | 406 | [7 empty] | 1800 | 7/8 | [7 empty] | 42327 | 7.05278,-7.44222
2021 | Mai | Mtn | CI02316 | 2G_CI02316_Guehouo |  | CI02316 | GUEHOUO | BANGOLO | BANGOLO | GUEMON | 1 | 17 | 9 | -7.44222 | 7.05278 | Greenfield | 75 | 23164 | 2G | BTS | DLABSC2 |  | 406 | [7 empty] | 1800 | 7/8 | [7 empty] | 42327 | 7.05278,-7.44222
2021 | Mai | Mtn | CI02316 | 2G_CI02316_Guehouo |  | CI02316 | GUEHOUO | BANGOLO | BANGOLO | GUEMON | 1 | 17 | 9 | -7.44222 | 7.05278 | Greenfield | 75 | 23165 | 2G | BTS | DLABSC2 |  | 406 | [7 empty] | 1800 | 7/8 | [7 empty] | 42327 | 7.05278,-7.44222
2021 | Mai | Mtn | CI02318 | 2G_CI02318_Vaou2 |  | CI02318 | VAOU 2 | DANIA | DANIA | HAUT-SASSANDRA | 1 | 13 | 6 | -6.99091944 | 7.45127222 | Greenfield | 112 | 23180 | 2G | BTS | DLABSC2 |  | 407 | [7 empty] | 900 | 7/8 | [7 empty] | 42201 | 7.45127222,-6.99091944
2021 | Mai | Mtn | CI02318 | 2G_CI02318_Vaou2 |  | CI02318 | VAOU 2 | DANIA | DANIA | HAUT-SASSANDRA | 1 | 13 | 6 | -6.99091944 | 7.45127222 | Greenfield | 112 | 23181 | 2G | BTS | DLABSC2 |  | 407 | [7 empty] | 900 | 7/8 | [7 empty] | 42201 | 7.45127222,-6.99091944
2021 | Mai | Mtn | CI02318 | 2G_CI02318_Vaou2 |  | CI02318 | VAOU 2 | DANIA | DANIA | HAUT-SASSANDRA | 1 | 13 | 6 | -6.99091944 | 7.45127222 | Greenfield | 112 | 23182 | 2G | BTS | DLABSC2 |  | 407 | [7 empty] | 900 | 7/8 | [7 empty] | 42201 | 7.45127222,-6.99091944
2021 | Mai | Mtn | CI02318 | 2G_CI02318_Vaou2 |  | CI02318 | VAOU 2 | DANIA | DANIA | HAUT-SASSANDRA | 1 | 13 | 6 | -6.99091944 | 7.45127222 | Greenfield | 112 | 23183 | 2G | BTS | DLABSC2 |  | 407 | [7 empty] | 1800 | 7/8 | [7 empty] | 42201 | 7.45127222,-6.99091944
2021 | Mai | Mtn | CI02318 | 2G_CI02318_Vaou2 |  | CI02318 | VAOU 2 | DANIA | DANIA | HAUT-SASSANDRA | 1 | 13 | 6 | -6.99091944 | 7.45127222 | Greenfield | 112 | 23184 | 2G | BTS | DLABSC2 |  | 407 | [7 empty] | 1800 | 7/8 | [7 empty] | 42201 | 7.45127222,-6.99091944
2021 | Mai | Mtn | CI02318 | 2G_CI02318_Vaou2 |  | CI02318 | VAOU 2 | DANIA | DANIA | HAUT-SASSANDRA | 1 | 13 | 6 | -6.99091944 | 7.45127222 | Greenfield | 112 | 23185 | 2G | BTS | DLABSC2 |  | 407 | [7 empty] | 1800 | 7/8 | [7 empty] | 42201 | 7.45127222,-6.99091944
2021 | Mai | Mtn | CI02319 | 2G_CI02319_GuezonGbean |  | CI02319 | GUEZON-GBEAN | KOUIBLY | KOUIBLY | GUEMON | 1 | 17 | 6 | -7.32173056 | 7.27581667 | Greenfield | 70 | 23190 | 2G | BTS | DLABSC2 |  | 405 | [7 empty] | 900 | 7/8 | [7 empty] | 42262 | 7.27581667,-7.32173056
2021 | Mai | Mtn | CI02319 | 2G_CI02319_GuezonGbean |  | CI02319 | GUEZON-GBEAN | KOUIBLY | KOUIBLY | GUEMON | 1 | 17 | 6 | -7.32173056 | 7.27581667 | Greenfield | 70 | 23191 | 2G | BTS | DLABSC2 |  | 405 | [7 empty] | 900 | 7/8 | [7 empty] | 42262 | 7.27581667,-7.32173056
2021 | Mai | Mtn | CI02319 | 2G_CI02319_GuezonGbean |  | CI02319 | GUEZON-GBEAN | KOUIBLY | KOUIBLY | GUEMON | 1 | 17 | 6 | -7.32173056 | 7.27581667 | Greenfield | 70 | 23192 | 2G | BTS | DLABSC2 |  | 405 | [7 empty] | 900 | 7/8 | [7 empty] | 42262 | 7.27581667,-7.32173056
2021 | Mai | Mtn | CI02319 | 2G_CI02319_GuezonGbean |  | CI02319 | GUEZON-GBEAN | KOUIBLY | KOUIBLY | GUEMON | 1 | 17 | 6 | -7.32173056 | 7.27581667 | Greenfield | 70 | 23193 | 2G | BTS | DLABSC2 |  | 405 | [7 empty] | 1800 | 7/8 | [7 empty] | 42262 | 7.27581667,-7.32173056
2021 | Mai | Mtn | CI02319 | 2G_CI02319_GuezonGbean |  | CI02319 | GUEZON-GBEAN | KOUIBLY | KOUIBLY | GUEMON | 1 | 17 | 6 | -7.32173056 | 7.27581667 | Greenfield | 70 | 23194 | 2G | BTS | DLABSC2 |  | 405 | [7 empty] | 1800 | 7/8 | [7 empty] | 42262 | 7.27581667,-7.32173056
2021 | Mai | Mtn | CI02319 | 2G_CI02319_GuezonGbean |  | CI02319 | GUEZON-GBEAN | KOUIBLY | KOUIBLY | GUEMON | 1 | 17 | 6 | -7.32173056 | 7.27581667 | Greenfield | 70 | 23195 | 2G | BTS | DLABSC2 |  | 405 | [7 empty] | 1800 | 7/8 | [7 empty] | 42262 | 7.27581667,-7.32173056
2021 | Mai | Mtn | CI02321 | 2G_CI02321_Yorodougou |  | CI02321 | YORODOUGOU | YORODOUGOU | YORODOUGOU | TONKPI | 1 | 13 | 18 | -7.88417 | 7.78389 | Greenfield | 75 | 23210 | 2G | BTS | DLABSC2 |  | 408 | [7 empty] | 900 | 7/8 | [7 empty] | 42135 | 7.78389,-7.88417
2021 | Mai | Mtn | CI02321 | 2G_CI02321_Yorodougou |  | CI02321 | YORODOUGOU | YORODOUGOU | YORODOUGOU | TONKPI | 1 | 13 | 18 | -7.88417 | 7.78389 | Greenfield | 75 | 23211 | 2G | BTS | DLABSC2 |  | 408 | [7 empty] | 900 | 7/8 | [7 empty] | 42135 | 7.78389,-7.88417
2021 | Mai | Mtn | CI02321 | 2G_CI02321_Yorodougou |  | CI02321 | YORODOUGOU | YORODOUGOU | YORODOUGOU | TONKPI | 1 | 13 | 18 | -7.88417 | 7.78389 | Greenfield | 75 | 23212 | 2G | BTS | DLABSC2 |  | 408 | [7 empty] | 900 | 7/8 | [7 empty] | 42135 | 7.78389,-7.88417
2021 | Mai | Mtn | CI02321 | 2G_CI02321_Yorodougou |  | CI02321 | YORODOUGOU | YORODOUGOU | YORODOUGOU | TONKPI | 1 | 13 | 18 | -7.88417 | 7.78389 | Greenfield | 75 | 23213 | 2G | BTS | DLABSC2 |  | 408 | [7 empty] | 1800 | 7/8 | [7 empty] | 42135 | 7.78389,-7.88417
2021 | Mai | Mtn | CI02321 | 2G_CI02321_Yorodougou |  | CI02321 | YORODOUGOU | YORODOUGOU | YORODOUGOU | TONKPI | 1 | 13 | 18 | -7.88417 | 7.78389 | Greenfield | 75 | 23214 | 2G | BTS | DLABSC2 |  | 408 | [7 empty] | 1800 | 7/8 | [7 empty] | 42135 | 7.78389,-7.88417
2021 | Mai | Mtn | CI02321 | 2G_CI02321_Yorodougou |  | CI02321 | YORODOUGOU | YORODOUGOU | YORODOUGOU | TONKPI | 1 | 13 | 18 | -7.88417 | 7.78389 | Greenfield | 75 | 23215 | 2G | BTS | DLABSC2 |  | 408 | [7 empty] | 1800 | 7/8 | [7 empty] | 42135 | 7.78389,-7.88417
2021 | Mai | Mtn | CI02354 | 2G_CI02354_DUALLA |  | CI02354 | DUALLA | DUALLA | DUALLA | WORODOUGOU | 1 | 12 | 9 | -6.542392 | 8.116906 | GreenField | 100 | 23540 | 2G | BTS | DLABSC2 |  | 403 | [7 empty] | 900 | 7/8 | [7 empty] | 43888 | 8.116906,-6.542392
2021 | Mai | Mtn | CI02354 | 2G_CI02354_DUALLA |  | CI02354 | DUALLA | DUALLA | DUALLA | WORODOUGOU | 1 | 12 | 9 | -6.542392 | 8.116906 | GreenField | 100 | 23541 | 2G | BTS | DLABSC2 |  | 403 | [7 empty] | 900 | 7/8 | [7 empty] | 43888 | 8.116906,-6.542392
2021 | Mai | Mtn | CI02354 | 2G_CI02354_DUALLA |  | CI02354 | DUALLA | DUALLA | DUALLA | WORODOUGOU | 1 | 12 | 9 | -6.542392 | 8.116906 | GreenField | 100 | 23542 | 2G | BTS | DLABSC2 |  | 403 | [7 empty] | 900 | 7/8 | [7 empty] | 43888 | 8.116906,-6.542392
2021 | Mai | Mtn | CI02354 | 2G_CI02354_DUALLA |  | CI02354 | DUALLA | DUALLA | DUALLA | WORODOUGOU | 1 | 12 | 9 | -6.542392 | 8.116906 | GreenField | 100 | 23543 | 2G | BTS | DLABSC2 |  | 403 | [7 empty] | 1800 | 7/8 | [7 empty] | 43888 | 8.116906,-6.542392
2021 | Mai | Mtn | CI02354 | 2G_CI02354_DUALLA |  | CI02354 | DUALLA | DUALLA | DUALLA | WORODOUGOU | 1 | 12 | 9 | -6.542392 | 8.116906 | GreenField | 100 | 23544 | 2G | BTS | DLABSC2 |  | 403 | [7 empty] | 1800 | 7/8 | [7 empty] | 43888 | 8.116906,-6.542392
2021 | Mai | Mtn | CI02354 | 2G_CI02354_DUALLA |  | CI02354 | DUALLA | DUALLA | DUALLA | WORODOUGOU | 1 | 12 | 9 | -6.542392 | 8.116906 | GreenField | 100 | 23545 | 2G | BTS | DLABSC2 |  | 403 | [7 empty] | 1800 | 7/8 | [7 empty] | 43888 | 8.116906,-6.542392
2021 | Mai | Mtn | CI02372 | 2G_CI02372_The |  | CI02372 | THE | BIANKOUMA | BIANKOUMA | TONKPI | 1 | 12 | 6 | -7.5708 | 7.6789 | Greenfield | 75 | 23720 | 2G | BTS | DLABSC2 |  | 408 | [7 empty] | 900 | 7/8 | [7 empty] | 42122 | 7.6789,-7.5708
2021 | Mai | Mtn | CI02372 | 2G_CI02372_The |  | CI02372 | THE | BIANKOUMA | BIANKOUMA | TONKPI | 1 | 12 | 6 | -7.5708 | 7.6789 | Greenfield | 75 | 23721 | 2G | BTS | DLABSC2 |  | 408 | [7 empty] | 900 | 7/8 | [7 empty] | 42122 | 7.6789,-7.5708
2021 | Mai | Mtn | CI02372 | 2G_CI02372_The |  | CI02372 | THE | BIANKOUMA | BIANKOUMA | TONKPI | 1 | 12 | 6 | -7.5708 | 7.6789 | Greenfield | 75 | 23722 | 2G | BTS | DLABSC2 |  | 408 | [7 empty] | 900 | 7/8 | [7 empty] | 42122 | 7.6789,-7.5708
2021 | Mai | Mtn | CI02372 | 2G_CI02372_The |  | CI02372 | THE | BIANKOUMA | BIANKOUMA | TONKPI | 1 | 12 | 6 | -7.5708 | 7.6789 | Greenfield | 75 | 23723 | 2G | BTS | DLABSC2 |  | 408 | [7 empty] | 1800 | 7/8 | [7 empty] | 42122 | 7.6789,-7.5708
2021 | Mai | Mtn | CI02372 | 2G_CI02372_The |  | CI02372 | THE | BIANKOUMA | BIANKOUMA | TONKPI | 1 | 12 | 6 | -7.5708 | 7.6789 | Greenfield | 75 | 23724 | 2G | BTS | DLABSC2 |  | 408 | [7 empty] | 1800 | 7/8 | [7 empty] | 42122 | 7.6789,-7.5708
2021 | Mai | Mtn | CI02372 | 2G_CI02372_The |  | CI02372 | THE | BIANKOUMA | BIANKOUMA | TONKPI | 1 | 12 | 6 | -7.5708 | 7.6789 | Greenfield | 75 | 23725 | 2G | BTS | DLABSC2 |  | 408 | [7 empty] | 1800 | 7/8 | [7 empty] | 42122 | 7.6789,-7.5708
2021 | Mai | Mtn | CI02379 | 2G_CI02379_Tentouo |  | CI02379 | TENTOUO | DANANE | DANANE | TONKPI | 1 | 12 | 6 | -8.17297 | 7.18494 | Greenfield | 84 | 23790 | 2G | BTS | DLABSC2 |  | 404 | [7 empty] | 900 | 7/8 | [7 empty] | 42208 | 7.18494,-8.17297
2021 | Mai | Mtn | CI02379 | 2G_CI02379_Tentouo |  | CI02379 | TENTOUO | DANANE | DANANE | TONKPI | 1 | 12 | 6 | -8.17297 | 7.18494 | Greenfield | 84 | 23791 | 2G | BTS | DLABSC2 |  | 404 | [7 empty] | 900 | 7/8 | [7 empty] | 42208 | 7.18494,-8.17297
2021 | Mai | Mtn | CI02379 | 2G_CI02379_Tentouo |  | CI02379 | TENTOUO | DANANE | DANANE | TONKPI | 1 | 12 | 6 | -8.17297 | 7.18494 | Greenfield | 84 | 23792 | 2G | BTS | DLABSC2 |  | 404 | [7 empty] | 900 | 7/8 | [7 empty] | 42208 | 7.18494,-8.17297
2021 | Mai | Mtn | CI02379 | 2G_CI02379_Tentouo |  | CI02379 | TENTOUO | DANANE | DANANE | TONKPI | 1 | 12 | 6 | -8.17297 | 7.18494 | Greenfield | 84 | 23793 | 2G | BTS | DLABSC2 |  | 404 | [7 empty] | 1800 | 7/8 | [7 empty] | 42208 | 7.18494,-8.17297
2021 | Mai | Mtn | CI02379 | 2G_CI02379_Tentouo |  | CI02379 | TENTOUO | DANANE | DANANE | TONKPI | 1 | 12 | 6 | -8.17297 | 7.18494 | Greenfield | 84 | 23794 | 2G | BTS | DLABSC2 |  | 404 | [7 empty] | 1800 | 7/8 | [7 empty] | 42208 | 7.18494,-8.17297
2021 | Mai | Mtn | CI02379 | 2G_CI02379_Tentouo |  | CI02379 | TENTOUO | DANANE | DANANE | TONKPI | 1 | 12 | 6 | -8.17297 | 7.18494 | Greenfield | 84 | 23795 | 2G | BTS | DLABSC2 |  | 404 | [7 empty] | 1800 | 7/8 | [7 empty] | 42208 | 7.18494,-8.17297
2021 | Mai | Mtn | CI02381 | 2G_CI02381_Saboudougou |  | CI02381 | SABOUDOUGOU | SABOUDOUGOU | SABOUDOUGOU | BAFING | 1 | 12 | 9 | -8.11556 | 8.37889 | Greenfield | 72 | 23810 | 2G | BTS | DLABSC2 |  | 408 | [7 empty] | 900 | 7/8 | [7 empty] | 42169 | 8.37889,-8.11556
2021 | Mai | Mtn | CI02381 | 2G_CI02381_Saboudougou |  | CI02381 | SABOUDOUGOU | SABOUDOUGOU | SABOUDOUGOU | BAFING | 1 | 12 | 9 | -8.11556 | 8.37889 | Greenfield | 72 | 23811 | 2G | BTS | DLABSC2 |  | 408 | [7 empty] | 900 | 7/8 | [7 empty] | 42169 | 8.37889,-8.11556
2021 | Mai | Mtn | CI02381 | 2G_CI02381_Saboudougou |  | CI02381 | SABOUDOUGOU | SABOUDOUGOU | SABOUDOUGOU | BAFING | 1 | 12 | 9 | -8.11556 | 8.37889 | Greenfield | 72 | 23812 | 2G | BTS | DLABSC2 |  | 408 | [7 empty] | 900 | 7/8 | [7 empty] | 42169 | 8.37889,-8.11556
2021 | Mai | Mtn | CI02381 | 2G_CI02381_Saboudougou |  | CI02381 | SABOUDOUGOU | SABOUDOUGOU | SABOUDOUGOU | BAFING | 1 | 12 | 9 | -8.11556 | 8.37889 | Greenfield | 72 | 23813 | 2G | BTS | DLABSC2 |  | 408 | [7 empty] | 1800 | 7/8 | [7 empty] | 42169 | 8.37889,-8.11556
2021 | Mai | Mtn | CI02381 | 2G_CI02381_Saboudougou |  | CI02381 | SABOUDOUGOU | SABOUDOUGOU | SABOUDOUGOU | BAFING | 1 | 12 | 9 | -8.11556 | 8.37889 | Greenfield | 72 | 23814 | 2G | BTS | DLABSC2 |  | 408 | [7 empty] | 1800 | 7/8 | [7 empty] | 42169 | 8.37889,-8.11556
2021 | Mai | Mtn | CI02381 | 2G_CI02381_Saboudougou |  | CI02381 | SABOUDOUGOU | SABOUDOUGOU | SABOUDOUGOU | BAFING | 1 | 12 | 9 | -8.11556 | 8.37889 | Greenfield | 72 | 23815 | 2G | BTS | DLABSC2 |  | 408 | [7 empty] | 1800 | 7/8 | [7 empty] | 42169 | 8.37889,-8.11556
2021 | Mai | Mtn | CI02399 | 2G_CI02399_ManEtstHKB |  | CI02399 | MAN | MAN | MAN | TONKPI | 1 | 30 | 18 | -7.561667 | 7.415139 | Greenfield | 55 | 23990 | 2G | BTS | DLABSC2 |  | 400 | [7 empty] | 900 | 7/8 | [7 empty] | 41244 | 7.415139,-7.561667
2021 | Mai | Mtn | CI02399 | 2G_CI02399_ManEtstHKB |  | CI02399 | MAN | MAN | MAN | TONKPI | 1 | 30 | 18 | -7.561667 | 7.415139 | Greenfield | 55 | 23991 | 2G | BTS | DLABSC2 |  | 400 | [7 empty] | 900 | 7/8 | [7 empty] | 41244 | 7.415139,-7.561667
2021 | Mai | Mtn | CI02399 | 2G_CI02399_ManEtstHKB |  | CI02399 | MAN | MAN | MAN | TONKPI | 1 | 30 | 18 | -7.561667 | 7.415139 | Greenfield | 55 | 23992 | 2G | BTS | DLABSC2 |  | 400 | [7 empty] | 900 | 7/8 | [7 empty] | 41244 | 7.415139,-7.561667
2021 | Mai | Mtn | CI02399 | 2G_CI02399_ManEtstHKB |  | CI02399 | MAN | MAN | MAN | TONKPI | 1 | 30 | 18 | -7.561667 | 7.415139 | Greenfield | 55 | 23993 | 2G | BTS | DLABSC2 |  | 400 | [7 empty] | 1800 | 7/8 | [7 empty] | 41244 | 7.415139,-7.561667
2021 | Mai | Mtn | CI02399 | 2G_CI02399_ManEtstHKB |  | CI02399 | MAN | MAN | MAN | TONKPI | 1 | 30 | 18 | -7.561667 | 7.415139 | Greenfield | 55 | 23994 | 2G | BTS | DLABSC2 |  | 400 | [7 empty] | 1800 | 7/8 | [7 empty] | 41244 | 7.415139,-7.561667
2021 | Mai | Mtn | CI02399 | 2G_CI02399_ManEtstHKB |  | CI02399 | MAN | MAN | MAN | TONKPI | 1 | 30 | 18 | -7.561667 | 7.415139 | Greenfield | 55 | 23995 | 2G | BTS | DLABSC2 |  | 400 | [7 empty] | 1800 | 7/8 | [7 empty] | 41244 | 7.415139,-7.561667
2021 | Mai | Mtn | CI02528 | 2G_CI02528_ManLycee2 |  | CI02528 | MAN | MAN | MAN | TONKPI | 1 | 23 | 18 | -7.51211 | 7.40616 | Greenfield | 55 | 25280 | 2G | BTS | DLABSC2 |  | 400 | [7 empty] | 900 | 7/8 | [7 empty] | 42597 | 7.40616,-7.51211
2021 | Mai | Mtn | CI02528 | 2G_CI02528_ManLycee2 |  | CI02528 | MAN | MAN | MAN | TONKPI | 1 | 23 | 18 | -7.51211 | 7.40616 | Greenfield | 55 | 25281 | 2G | BTS | DLABSC2 |  | 400 | [7 empty] | 900 | 7/8 | [7 empty] | 42597 | 7.40616,-7.51211
2021 | Mai | Mtn | CI02528 | 2G_CI02528_ManLycee2 |  | CI02528 | MAN | MAN | MAN | TONKPI | 1 | 23 | 18 | -7.51211 | 7.40616 | Greenfield | 55 | 25282 | 2G | BTS | DLABSC2 |  | 400 | [7 empty] | 900 | 7/8 | [7 empty] | 42597 | 7.40616,-7.51211
2021 | Mai | Mtn | CI02528 | 2G_CI02528_ManLycee2 |  | CI02528 | MAN | MAN | MAN | TONKPI | 1 | 23 | 18 | -7.51211 | 7.40616 | Greenfield | 55 | 25283 | 2G | BTS | DLABSC2 |  | 400 | [7 empty] | 1800 | 7/8 | [7 empty] | 42597 | 7.40616,-7.51211
2021 | Mai | Mtn | CI02528 | 2G_CI02528_ManLycee2 |  | CI02528 | MAN | MAN | MAN | TONKPI | 1 | 23 | 18 | -7.51211 | 7.40616 | Greenfield | 55 | 25284 | 2G | BTS | DLABSC2 |  | 400 | [7 empty] | 1800 | 7/8 | [7 empty] | 42597 | 7.40616,-7.51211
2021 | Mai | Mtn | CI02528 | 2G_CI02528_ManLycee2 |  | CI02528 | MAN | MAN | MAN | TONKPI | 1 | 23 | 18 | -7.51211 | 7.40616 | Greenfield | 55 | 25285 | 2G | BTS | DLABSC2 |  | 400 | [7 empty] | 1800 | 7/8 | [7 empty] | 42597 | 7.40616,-7.51211
2021 | Mai | Mtn | CI02529 | 2G_CI02529_OdienneRteAeroport |  | CI02529 | ODIENNE | ODIENNE | ODIENNE | KABADOUGOU | 1 | 12 | 18 | -7.55856944444444 | 9.516125 | GreenField | 35 | 25290 | 2G | BTS | DLABSC2 |  | 409 | [7 empty] | 900 | 7/8 | [7 empty] | 44131 | 9.516125,-7.55856944444444
2021 | Mai | Mtn | CI02529 | 2G_CI02529_OdienneRteAeroport |  | CI02529 | ODIENNE | ODIENNE | ODIENNE | KABADOUGOU | 1 | 12 | 18 | -7.55856944444444 | 9.516125 | GreenField | 35 | 25291 | 2G | BTS | DLABSC2 |  | 409 | [7 empty] | 900 | 7/8 | [7 empty] | 44131 | 9.516125,-7.55856944444444
2021 | Mai | Mtn | CI02529 | 2G_CI02529_OdienneRteAeroport |  | CI02529 | ODIENNE | ODIENNE | ODIENNE | KABADOUGOU | 1 | 12 | 18 | -7.55856944444444 | 9.516125 | GreenField | 35 | 25292 | 2G | BTS | DLABSC2 |  | 409 | [7 empty] | 900 | 7/8 | [7 empty] | 44131 | 9.516125,-7.55856944444444
2021 | Mai | Mtn | CI02529 | 2G_CI02529_OdienneRteAeroport |  | CI02529 | ODIENNE | ODIENNE | ODIENNE | KABADOUGOU | 1 | 12 | 18 | -7.55856944444444 | 9.516125 | GreenField | 35 | 25293 | 2G | BTS | DLABSC2 |  | 409 | [7 empty] | 1800 | 7/8 | [7 empty] | 44131 | 9.516125,-7.55856944444444
2021 | Mai | Mtn | CI02529 | 2G_CI02529_OdienneRteAeroport |  | CI02529 | ODIENNE | ODIENNE | ODIENNE | KABADOUGOU | 1 | 12 | 18 | -7.55856944444444 | 9.516125 | GreenField | 35 | 25294 | 2G | BTS | DLABSC2 |  | 409 | [7 empty] | 1800 | 7/8 | [7 empty] | 44131 | 9.516125,-7.55856944444444
2021 | Mai | Mtn | CI02529 | 2G_CI02529_OdienneRteAeroport |  | CI02529 | ODIENNE | ODIENNE | ODIENNE | KABADOUGOU | 1 | 12 | 18 | -7.55856944444444 | 9.516125 | GreenField | 35 | 25295 | 2G | BTS | DLABSC2 |  | 409 | [7 empty] | 1800 | 7/8 | [7 empty] | 44131 | 9.516125,-7.55856944444444
2021 | Mai | Mtn | CI02537 | 2G_CI02537_SeguelaDjelisso |  | CI02537 | SEGUELA | SEGUELA | SEGUELA | WORODOUGOU | 1 | 26 | 18 | -6.67425 | 7.955028 | Greenfield | 50 | 25370 | 2G | BTS | DLABSC2 |  | 403 | [7 empty] | 900 | 7/8 | [7 empty] | 43109 | 7.955028,-6.67425
2021 | Mai | Mtn | CI02537 | 2G_CI02537_SeguelaDjelisso |  | CI02537 | SEGUELA | SEGUELA | SEGUELA | WORODOUGOU | 1 | 26 | 18 | -6.67425 | 7.955028 | Greenfield | 50 | 25371 | 2G | BTS | DLABSC2 |  | 403 | [7 empty] | 900 | 7/8 | [7 empty] | 43109 | 7.955028,-6.67425
2021 | Mai | Mtn | CI02537 | 2G_CI02537_SeguelaDjelisso |  | CI02537 | SEGUELA | SEGUELA | SEGUELA | WORODOUGOU | 1 | 26 | 18 | -6.67425 | 7.955028 | Greenfield | 50 | 25372 | 2G | BTS | DLABSC2 |  | 403 | [7 empty] | 900 | 7/8 | [7 empty] | 43109 | 7.955028,-6.67425
2021 | Mai | Mtn | CI02537 | 2G_CI02537_SeguelaDjelisso |  | CI02537 | SEGUELA | SEGUELA | SEGUELA | WORODOUGOU | 1 | 26 | 18 | -6.67425 | 7.955028 | Greenfield | 50 | 25373 | 2G | BTS | DLABSC2 |  | 403 | [7 empty] | 1800 | 7/8 | [7 empty] | 43109 | 7.955028,-6.67425
2021 | Mai | Mtn | CI02537 | 2G_CI02537_SeguelaDjelisso |  | CI02537 | SEGUELA | SEGUELA | SEGUELA | WORODOUGOU | 1 | 26 | 18 | -6.67425 | 7.955028 | Greenfield | 50 | 25374 | 2G | BTS | DLABSC2 |  | 403 | [7 empty] | 1800 | 7/8 | [7 empty] | 43109 | 7.955028,-6.67425
2021 | Mai | Mtn | CI02537 | 2G_CI02537_SeguelaDjelisso |  | CI02537 | SEGUELA | SEGUELA | SEGUELA | WORODOUGOU | 1 | 26 | 18 | -6.67425 | 7.955028 | Greenfield | 50 | 25375 | 2G | BTS | DLABSC2 |  | 403 | [7 empty] | 1800 | 7/8 | [7 empty] | 43109 | 7.955028,-6.67425
2021 | Mai | Mtn | CI02552 | 2G_CI02552_DANANEONUCI |  | CI02552 | DANANE | DANANE | DANANE | TONKPI | 1 | 20 | 18 | -8.16325555555556 | 7.23553055555556 | Greenfield | 55 | 25520 | 2G | BTS | DLABSC2 |  | 404 | [7 empty] | 900 | 7/8 | [7 empty] | 42551 | 7.23553055555556,-8.16325555555556
2021 | Mai | Mtn | CI02552 | 2G_CI02552_DANANEONUCI |  | CI02552 | DANANE | DANANE | DANANE | TONKPI | 1 | 20 | 18 | -8.16325555555556 | 7.23553055555556 | Greenfield | 55 | 25521 | 2G | BTS | DLABSC2 |  | 404 | [7 empty] | 900 | 7/8 | [7 empty] | 42551 | 7.23553055555556,-8.16325555555556
2021 | Mai | Mtn | CI02552 | 2G_CI02552_DANANEONUCI |  | CI02552 | DANANE | DANANE | DANANE | TONKPI | 1 | 20 | 18 | -8.16325555555556 | 7.23553055555556 | Greenfield | 55 | 25522 | 2G | BTS | DLABSC2 |  | 404 | [7 empty] | 900 | 7/8 | [7 empty] | 42551 | 7.23553055555556,-8.16325555555556
2021 | Mai | Mtn | CI02552 | 2G_CI02552_DANANEONUCI |  | CI02552 | DANANE | DANANE | DANANE | TONKPI | 1 | 20 | 18 | -8.16325555555556 | 7.23553055555556 | Greenfield | 55 | 25523 | 2G | BTS | DLABSC2 |  | 404 | [7 empty] | 1800 | 7/8 | [7 empty] | 42551 | 7.23553055555556,-8.16325555555556
2021 | Mai | Mtn | CI02552 | 2G_CI02552_DANANEONUCI |  | CI02552 | DANANE | DANANE | DANANE | TONKPI | 1 | 20 | 18 | -8.16325555555556 | 7.23553055555556 | Greenfield | 55 | 25524 | 2G | BTS | DLABSC2 |  | 404 | [7 empty] | 1800 | 7/8 | [7 empty] | 42551 | 7.23553055555556,-8.16325555555556
2021 | Mai | Mtn | CI02552 | 2G_CI02552_DANANEONUCI |  | CI02552 | DANANE | DANANE | DANANE | TONKPI | 1 | 20 | 18 | -8.16325555555556 | 7.23553055555556 | Greenfield | 55 | 25525 | 2G | BTS | DLABSC2 |  | 404 | [7 empty] | 1800 | 7/8 | [7 empty] | 42551 | 7.23553055555556,-8.16325555555556
2021 | Mai | Mtn | CI02568 | 2G_CI02568_DANANEMORIBA |  | CI02568 | DANANE | DANANE | DANANE | TONKPI | 1 | 18 | 18 | -8.160972 | 7.268329 | Greenfield | 51 | 25680 | 2G | BTS | DLABSC2 |  | 404 | [7 empty] | 900 | 7/8 | [7 empty] | 42552 | 7.268329,-8.160972
2021 | Mai | Mtn | CI02568 | 2G_CI02568_DANANEMORIBA |  | CI02568 | DANANE | DANANE | DANANE | TONKPI | 1 | 18 | 18 | -8.160972 | 7.268329 | Greenfield | 51 | 25681 | 2G | BTS | DLABSC2 |  | 404 | [7 empty] | 900 | 7/8 | [7 empty] | 42552 | 7.268329,-8.160972
2021 | Mai | Mtn | CI02568 | 2G_CI02568_DANANEMORIBA |  | CI02568 | DANANE | DANANE | DANANE | TONKPI | 1 | 18 | 18 | -8.160972 | 7.268329 | Greenfield | 51 | 25682 | 2G | BTS | DLABSC2 |  | 404 | [7 empty] | 900 | 7/8 | [7 empty] | 42552 | 7.268329,-8.160972
2021 | Mai | Mtn | CI02568 | 2G_CI02568_DANANEMORIBA |  | CI02568 | DANANE | DANANE | DANANE | TONKPI | 1 | 18 | 18 | -8.160972 | 7.268329 | Greenfield | 51 | 25683 | 2G | BTS | DLABSC2 |  | 404 | [7 empty] | 1800 | 7/8 | [7 empty] | 42552 | 7.268329,-8.160972
2021 | Mai | Mtn | CI02568 | 2G_CI02568_DANANEMORIBA |  | CI02568 | DANANE | DANANE | DANANE | TONKPI | 1 | 18 | 18 | -8.160972 | 7.268329 | Greenfield | 51 | 25684 | 2G | BTS | DLABSC2 |  | 404 | [7 empty] | 1800 | 7/8 | [7 empty] | 42552 | 7.268329,-8.160972
2021 | Mai | Mtn | CI02568 | 2G_CI02568_DANANEMORIBA |  | CI02568 | DANANE | DANANE | DANANE | TONKPI | 1 | 18 | 18 | -8.160972 | 7.268329 | Greenfield | 51 | 25685 | 2G | BTS | DLABSC2 |  | 404 | [7 empty] | 1800 | 7/8 | [7 empty] | 42552 | 7.268329,-8.160972
2021 | Mai | Mtn | CI02572 | 2G_CI02572_Goulaleu |  | CI02572 | GOULALEU | GOULALEU | GOULALEU | TONKPI | 1 | 12 | 6 | -8.36273 | 6.70436 | Greenfield | 72 | 25720 | 2G | BTS | DLABSC2 |  | 404 | [7 empty] | 900 | 7/8 | [7 empty] | 42665 | 6.70436,-8.36273
2021 | Mai | Mtn | CI02572 | 2G_CI02572_Goulaleu |  | CI02572 | GOULALEU | GOULALEU | GOULALEU | TONKPI | 1 | 12 | 6 | -8.36273 | 6.70436 | Greenfield | 72 | 25721 | 2G | BTS | DLABSC2 |  | 404 | [7 empty] | 900 | 7/8 | [7 empty] | 42665 | 6.70436,-8.36273
2021 | Mai | Mtn | CI02572 | 2G_CI02572_Goulaleu |  | CI02572 | GOULALEU | GOULALEU | GOULALEU | TONKPI | 1 | 12 | 6 | -8.36273 | 6.70436 | Greenfield | 72 | 25722 | 2G | BTS | DLABSC2 |  | 404 | [7 empty] | 900 | 7/8 | [7 empty] | 42665 | 6.70436,-8.36273
2021 | Mai | Mtn | CI02572 | 2G_CI02572_Goulaleu |  | CI02572 | GOULALEU | GOULALEU | GOULALEU | TONKPI | 1 | 12 | 6 | -8.36273 | 6.70436 | Greenfield | 72 | 25723 | 2G | BTS | DLABSC2 |  | 404 | [7 empty] | 1800 | 7/8 | [7 empty] | 42665 | 6.70436,-8.36273
2021 | Mai | Mtn | CI02572 | 2G_CI02572_Goulaleu |  | CI02572 | GOULALEU | GOULALEU | GOULALEU | TONKPI | 1 | 12 | 6 | -8.36273 | 6.70436 | Greenfield | 72 | 25724 | 2G | BTS | DLABSC2 |  | 404 | [7 empty] | 1800 | 7/8 | [7 empty] | 42665 | 6.70436,-8.36273
2021 | Mai | Mtn | CI02572 | 2G_CI02572_Goulaleu |  | CI02572 | GOULALEU | GOULALEU | GOULALEU | TONKPI | 1 | 12 | 6 | -8.36273 | 6.70436 | Greenfield | 72 | 25725 | 2G | BTS | DLABSC2 |  | 404 | [7 empty] | 1800 | 7/8 | [7 empty] | 42665 | 6.70436,-8.36273
2021 | Mai | Mtn | CI02573 | 2G_CI02573_Yelleu |  | CI02573 | YELLEU | YELLEU | YELLEU | TONKPI | 1 | 14 | 6 | -8.05192 | 6.9706 | Greenfield | 72 | 25730 | 2G | BTS | DLABSC2 |  | 404 | [7 empty] | 900 | 7/8 | [7 empty] | 42734 | 6.9706,-8.05192
2021 | Mai | Mtn | CI02573 | 2G_CI02573_Yelleu |  | CI02573 | YELLEU | YELLEU | YELLEU | TONKPI | 1 | 14 | 6 | -8.05192 | 6.9706 | Greenfield | 72 | 25731 | 2G | BTS | DLABSC2 |  | 404 | [7 empty] | 900 | 7/8 | [7 empty] | 42734 | 6.9706,-8.05192
2021 | Mai | Mtn | CI02573 | 2G_CI02573_Yelleu |  | CI02573 | YELLEU | YELLEU | YELLEU | TONKPI | 1 | 14 | 6 | -8.05192 | 6.9706 | Greenfield | 72 | 25732 | 2G | BTS | DLABSC2 |  | 404 | [7 empty] | 900 | 7/8 | [7 empty] | 42734 | 6.9706,-8.05192
2021 | Mai | Mtn | CI02573 | 2G_CI02573_Yelleu |  | CI02573 | YELLEU | YELLEU | YELLEU | TONKPI | 1 | 14 | 6 | -8.05192 | 6.9706 | Greenfield | 72 | 25733 | 2G | BTS | DLABSC2 |  | 404 | [7 empty] | 1800 | 7/8 | [7 empty] | 42734 | 6.9706,-8.05192
2021 | Mai | Mtn | CI02573 | 2G_CI02573_Yelleu |  | CI02573 | YELLEU | YELLEU | YELLEU | TONKPI | 1 | 14 | 6 | -8.05192 | 6.9706 | Greenfield | 72 | 25734 | 2G | BTS | DLABSC2 |  | 404 | [7 empty] | 1800 | 7/8 | [7 empty] | 42734 | 6.9706,-8.05192
2021 | Mai | Mtn | CI02573 | 2G_CI02573_Yelleu |  | CI02573 | YELLEU | YELLEU | YELLEU | TONKPI | 1 | 14 | 6 | -8.05192 | 6.9706 | Greenfield | 72 | 25735 | 2G | BTS | DLABSC2 |  | 404 | [7 empty] | 1800 | 7/8 | [7 empty] | 42734 | 6.9706,-8.05192
2021 | Mai | Mtn | CI02576 | 2G_CI02576_Gotongouine1 |  | CI02576 | GOTONGOUINE1 | SANGOUINE | SANGOUINE | TONKPI | 1 | 18 | 6 | -7.80502 | 7.3637 | Greenfield | 72 | 25760 | 2G | BTS | DLABSC2 |  | 404 | [7 empty] | 900 | 7/8 | [7 empty] | 42664 | 7.3637,-7.80502
2021 | Mai | Mtn | CI02576 | 2G_CI02576_Gotongouine1 |  | CI02576 | GOTONGOUINE1 | SANGOUINE | SANGOUINE | TONKPI | 1 | 18 | 6 | -7.80502 | 7.3637 | Greenfield | 72 | 25761 | 2G | BTS | DLABSC2 |  | 404 | [7 empty] | 900 | 7/8 | [7 empty] | 42664 | 7.3637,-7.80502
2021 | Mai | Mtn | CI02576 | 2G_CI02576_Gotongouine1 |  | CI02576 | GOTONGOUINE1 | SANGOUINE | SANGOUINE | TONKPI | 1 | 18 | 6 | -7.80502 | 7.3637 | Greenfield | 72 | 25762 | 2G | BTS | DLABSC2 |  | 404 | [7 empty] | 900 | 7/8 | [7 empty] | 42664 | 7.3637,-7.80502
2021 | Mai | Mtn | CI02576 | 2G_CI02576_Gotongouine1 |  | CI02576 | GOTONGOUINE1 | SANGOUINE | SANGOUINE | TONKPI | 1 | 18 | 6 | -7.80502 | 7.3637 | Greenfield | 72 | 25763 | 2G | BTS | DLABSC2 |  | 404 | [7 empty] | 1800 | 7/8 | [7 empty] | 42664 | 7.3637,-7.80502
2021 | Mai | Mtn | CI02576 | 2G_CI02576_Gotongouine1 |  | CI02576 | GOTONGOUINE1 | SANGOUINE | SANGOUINE | TONKPI | 1 | 18 | 6 | -7.80502 | 7.3637 | Greenfield | 72 | 25764 | 2G | BTS | DLABSC2 |  | 404 | [7 empty] | 1800 | 7/8 | [7 empty] | 42664 | 7.3637,-7.80502
2021 | Mai | Mtn | CI02576 | 2G_CI02576_Gotongouine1 |  | CI02576 | GOTONGOUINE1 | SANGOUINE | SANGOUINE | TONKPI | 1 | 18 | 6 | -7.80502 | 7.3637 | Greenfield | 72 | 25765 | 2G | BTS | DLABSC2 |  | 404 | [7 empty] | 1800 | 7/8 | [7 empty] | 42664 | 7.3637,-7.80502
2021 | Mai | Mtn | CI02580 | 2G_CI02580_Ganleu |  | CI02580 | GANLEU(ZOGOUINE) | ZONNEU | ZONNEU | TONKPI | 1 | 16 | 9 | -7.991073 | 7.103238 | Greenfield | 80 | 25800 | 2G | BTS | DLABSC2 |  | 404 | [7 empty] | 900 | 7/8 | [7 empty] | 42746 | 7.103238,-7.991073
2021 | Mai | Mtn | CI02580 | 2G_CI02580_Ganleu |  | CI02580 | GANLEU(ZOGOUINE) | ZONNEU | ZONNEU | TONKPI | 1 | 16 | 9 | -7.991073 | 7.103238 | Greenfield | 80 | 25801 | 2G | BTS | DLABSC2 |  | 404 | [7 empty] | 900 | 7/8 | [7 empty] | 42746 | 7.103238,-7.991073
2021 | Mai | Mtn | CI02580 | 2G_CI02580_Ganleu |  | CI02580 | GANLEU(ZOGOUINE) | ZONNEU | ZONNEU | TONKPI | 1 | 16 | 9 | -7.991073 | 7.103238 | Greenfield | 80 | 25802 | 2G | BTS | DLABSC2 |  | 404 | [7 empty] | 900 | 7/8 | [7 empty] | 42746 | 7.103238,-7.991073
2021 | Mai | Mtn | CI02580 | 2G_CI02580_Ganleu |  | CI02580 | GANLEU(ZOGOUINE) | ZONNEU | ZONNEU | TONKPI | 1 | 16 | 9 | -7.991073 | 7.103238 | Greenfield | 80 | 25803 | 2G | BTS | DLABSC2 |  | 404 | [7 empty] | 1800 | 7/8 | [7 empty] | 42746 | 7.103238,-7.991073
2021 | Mai | Mtn | CI02580 | 2G_CI02580_Ganleu |  | CI02580 | GANLEU(ZOGOUINE) | ZONNEU | ZONNEU | TONKPI | 1 | 16 | 9 | -7.991073 | 7.103238 | Greenfield | 80 | 25804 | 2G | BTS | DLABSC2 |  | 404 | [7 empty] | 1800 | 7/8 | [7 empty] | 42746 | 7.103238,-7.991073
2021 | Mai | Mtn | CI02580 | 2G_CI02580_Ganleu |  | CI02580 | GANLEU(ZOGOUINE) | ZONNEU | ZONNEU | TONKPI | 1 | 16 | 9 | -7.991073 | 7.103238 | Greenfield | 80 | 25805 | 2G | BTS | DLABSC2 |  | 404 | [7 empty] | 1800 | 7/8 | [7 empty] | 42746 | 7.103238,-7.991073
2021 | Mai | Mtn | CI02605 | 2G_CI02605_Tiemblygloplou |  | CI02605 | TIEMBLY-GLOPLOU | BANGOLO | BANGOLO | GUEMON | 1 | 15 | 9 | -7.48105 | 6.96012 | Greenfield | 80 | 26050 | 2G | BTS | DLABSC2 |  | 406 | [7 empty] | 900 | 7/8 | [7 empty] | 42703 | 6.96012,-7.48105
2021 | Mai | Mtn | CI02605 | 2G_CI02605_Tiemblygloplou |  | CI02605 | TIEMBLY-GLOPLOU | BANGOLO | BANGOLO | GUEMON | 1 | 15 | 9 | -7.48105 | 6.96012 | Greenfield | 80 | 26051 | 2G | BTS | DLABSC2 |  | 406 | [7 empty] | 900 | 7/8 | [7 empty] | 42703 | 6.96012,-7.48105
2021 | Mai | Mtn | CI02605 | 2G_CI02605_Tiemblygloplou |  | CI02605 | TIEMBLY-GLOPLOU | BANGOLO | BANGOLO | GUEMON | 1 | 15 | 9 | -7.48105 | 6.96012 | Greenfield | 80 | 26052 | 2G | BTS | DLABSC2 |  | 406 | [7 empty] | 900 | 7/8 | [7 empty] | 42703 | 6.96012,-7.48105
2021 | Mai | Mtn | CI02605 | 2G_CI02605_Tiemblygloplou |  | CI02605 | TIEMBLY-GLOPLOU | BANGOLO | BANGOLO | GUEMON | 1 | 15 | 9 | -7.48105 | 6.96012 | Greenfield | 80 | 26053 | 2G | BTS | DLABSC2 |  | 406 | [7 empty] | 1800 | 7/8 | [7 empty] | 42703 | 6.96012,-7.48105
2021 | Mai | Mtn | CI02605 | 2G_CI02605_Tiemblygloplou |  | CI02605 | TIEMBLY-GLOPLOU | BANGOLO | BANGOLO | GUEMON | 1 | 15 | 9 | -7.48105 | 6.96012 | Greenfield | 80 | 26054 | 2G | BTS | DLABSC2 |  | 406 | [7 empty] | 1800 | 7/8 | [7 empty] | 42703 | 6.96012,-7.48105
2021 | Mai | Mtn | CI02605 | 2G_CI02605_Tiemblygloplou |  | CI02605 | TIEMBLY-GLOPLOU | BANGOLO | BANGOLO | GUEMON | 1 | 15 | 9 | -7.48105 | 6.96012 | Greenfield | 80 | 26055 | 2G | BTS | DLABSC2 |  | 406 | [7 empty] | 1800 | 7/8 | [7 empty] | 42703 | 6.96012,-7.48105
2021 | Mai | Mtn | CI02606 | 2G_CI02606_Dakouepleu |  | CI02606 | DAKOUEPLEU | LOGOUALE | LOGOUALE | TONKPI | 1 | 14 | 6 | -7.57305 | 7.185053 | Greenfield | 55 | 26060 | 2G | BTS | DLABSC2 |  | 406 | [7 empty] | 900 | 7/8 | [7 empty] | 42613 | 7.185053,-7.57305
2021 | Mai | Mtn | CI02606 | 2G_CI02606_Dakouepleu |  | CI02606 | DAKOUEPLEU | LOGOUALE | LOGOUALE | TONKPI | 1 | 14 | 6 | -7.57305 | 7.185053 | Greenfield | 55 | 26061 | 2G | BTS | DLABSC2 |  | 406 | [7 empty] | 900 | 7/8 | [7 empty] | 42613 | 7.185053,-7.57305
2021 | Mai | Mtn | CI02606 | 2G_CI02606_Dakouepleu |  | CI02606 | DAKOUEPLEU | LOGOUALE | LOGOUALE | TONKPI | 1 | 14 | 6 | -7.57305 | 7.185053 | Greenfield | 55 | 26062 | 2G | BTS | DLABSC2 |  | 406 | [7 empty] | 900 | 7/8 | [7 empty] | 42613 | 7.185053,-7.57305
2021 | Mai | Mtn | CI02606 | 2G_CI02606_Dakouepleu |  | CI02606 | DAKOUEPLEU | LOGOUALE | LOGOUALE | TONKPI | 1 | 14 | 6 | -7.57305 | 7.185053 | Greenfield | 55 | 26063 | 2G | BTS | DLABSC2 |  | 406 | [7 empty] | 1800 | 7/8 | [7 empty] | 42613 | 7.185053,-7.57305
2021 | Mai | Mtn | CI02606 | 2G_CI02606_Dakouepleu |  | CI02606 | DAKOUEPLEU | LOGOUALE | LOGOUALE | TONKPI | 1 | 14 | 6 | -7.57305 | 7.185053 | Greenfield | 55 | 26064 | 2G | BTS | DLABSC2 |  | 406 | [7 empty] | 1800 | 7/8 | [7 empty] | 42613 | 7.185053,-7.57305
2021 | Mai | Mtn | CI02606 | 2G_CI02606_Dakouepleu |  | CI02606 | DAKOUEPLEU | LOGOUALE | LOGOUALE | TONKPI | 1 | 14 | 6 | -7.57305 | 7.185053 | Greenfield | 55 | 26065 | 2G | BTS | DLABSC2 |  | 406 | [7 empty] | 1800 | 7/8 | [7 empty] | 42613 | 7.185053,-7.57305
2021 | Mai | Mtn | CI02608 | 2G_CI02608_Bafingdalla |  | CI02608 | BAFINGDALLA | FOUNGBESSO | FOUNGBESSO | BAFING | 1 | 15 | 6 | -7.66897 | 7.85084 | Greenfield | 80 | 26080 | 2G | BTS | DLABSC2 |  | 408 | [7 empty] | 900 | 7/8 | [7 empty] | 42676 | 7.85084,-7.66897
2021 | Mai | Mtn | CI02608 | 2G_CI02608_Bafingdalla |  | CI02608 | BAFINGDALLA | FOUNGBESSO | FOUNGBESSO | BAFING | 1 | 15 | 6 | -7.66897 | 7.85084 | Greenfield | 80 | 26081 | 2G | BTS | DLABSC2 |  | 408 | [7 empty] | 900 | 7/8 | [7 empty] | 42676 | 7.85084,-7.66897
2021 | Mai | Mtn | CI02608 | 2G_CI02608_Bafingdalla |  | CI02608 | BAFINGDALLA | FOUNGBESSO | FOUNGBESSO | BAFING | 1 | 15 | 6 | -7.66897 | 7.85084 | Greenfield | 80 | 26082 | 2G | BTS | DLABSC2 |  | 408 | [7 empty] | 900 | 7/8 | [7 empty] | 42676 | 7.85084,-7.66897
2021 | Mai | Mtn | CI02608 | 2G_CI02608_Bafingdalla |  | CI02608 | BAFINGDALLA | FOUNGBESSO | FOUNGBESSO | BAFING | 1 | 15 | 6 | -7.66897 | 7.85084 | Greenfield | 80 | 26083 | 2G | BTS | DLABSC2 |  | 408 | [7 empty] | 1800 | 7/8 | [7 empty] | 42676 | 7.85084,-7.66897
2021 | Mai | Mtn | CI02608 | 2G_CI02608_Bafingdalla |  | CI02608 | BAFINGDALLA | FOUNGBESSO | FOUNGBESSO | BAFING | 1 | 15 | 6 | -7.66897 | 7.85084 | Greenfield | 80 | 26084 | 2G | BTS | DLABSC2 |  | 408 | [7 empty] | 1800 | 7/8 | [7 empty] | 42676 | 7.85084,-7.66897
2021 | Mai | Mtn | CI02608 | 2G_CI02608_Bafingdalla |  | CI02608 | BAFINGDALLA | FOUNGBESSO | FOUNGBESSO | BAFING | 1 | 15 | 6 | -7.66897 | 7.85084 | Greenfield | 80 | 26085 | 2G | BTS | DLABSC2 |  | 408 | [7 empty] | 1800 | 7/8 | [7 empty] | 42676 | 7.85084,-7.66897
2021 | Mai | Mtn | CI02609 | 2G_CI02609_Bouindala |  | CI02609 | BOUINDALA | TOUBA | TOUBA | BAFING | 1 | 12 | 9 | -7.71144 | 8.17839 | Greenfield | 80 | 26090 | 2G | BTS | DLABSC2 |  | 408 | [7 empty] | 900 | 7/8 | [7 empty] | 42682 | 8.17839,-7.71144
2021 | Mai | Mtn | CI02609 | 2G_CI02609_Bouindala |  | CI02609 | BOUINDALA | TOUBA | TOUBA | BAFING | 1 | 12 | 9 | -7.71144 | 8.17839 | Greenfield | 80 | 26091 | 2G | BTS | DLABSC2 |  | 408 | [7 empty] | 900 | 7/8 | [7 empty] | 42682 | 8.17839,-7.71144
2021 | Mai | Mtn | CI02609 | 2G_CI02609_Bouindala |  | CI02609 | BOUINDALA | TOUBA | TOUBA | BAFING | 1 | 12 | 9 | -7.71144 | 8.17839 | Greenfield | 80 | 26092 | 2G | BTS | DLABSC2 |  | 408 | [7 empty] | 900 | 7/8 | [7 empty] | 42682 | 8.17839,-7.71144
2021 | Mai | Mtn | CI02609 | 2G_CI02609_Bouindala |  | CI02609 | BOUINDALA | TOUBA | TOUBA | BAFING | 1 | 12 | 9 | -7.71144 | 8.17839 | Greenfield | 80 | 26093 | 2G | BTS | DLABSC2 |  | 408 | [7 empty] | 1800 | 7/8 | [7 empty] | 42682 | 8.17839,-7.71144
2021 | Mai | Mtn | CI02609 | 2G_CI02609_Bouindala |  | CI02609 | BOUINDALA | TOUBA | TOUBA | BAFING | 1 | 12 | 9 | -7.71144 | 8.17839 | Greenfield | 80 | 26094 | 2G | BTS | DLABSC2 |  | 408 | [7 empty] | 1800 | 7/8 | [7 empty] | 42682 | 8.17839,-7.71144
2021 | Mai | Mtn | CI02609 | 2G_CI02609_Bouindala |  | CI02609 | BOUINDALA | TOUBA | TOUBA | BAFING | 1 | 12 | 9 | -7.71144 | 8.17839 | Greenfield | 80 | 26095 | 2G | BTS | DLABSC2 |  | 408 | [7 empty] | 1800 | 7/8 | [7 empty] | 42682 | 8.17839,-7.71144
2021 | Mai | Mtn | CI02610 | 2G_CI02610_Gouana |  | CI02610 | GOUANA | FOUNGBESSO | FOUNGBESSO | BAFING | 1 | 13 | 6 | -7.68371 | 8.07296 | Greenfield | 80 | 26100 | 2G | BTS | DLABSC2 |  | 408 | [7 empty] | 900 | 7/8 | [7 empty] | 42677 | 8.07296,-7.68371
2021 | Mai | Mtn | CI02610 | 2G_CI02610_Gouana |  | CI02610 | GOUANA | FOUNGBESSO | FOUNGBESSO | BAFING | 1 | 13 | 6 | -7.68371 | 8.07296 | Greenfield | 80 | 26101 | 2G | BTS | DLABSC2 |  | 408 | [7 empty] | 900 | 7/8 | [7 empty] | 42677 | 8.07296,-7.68371
2021 | Mai | Mtn | CI02610 | 2G_CI02610_Gouana |  | CI02610 | GOUANA | FOUNGBESSO | FOUNGBESSO | BAFING | 1 | 13 | 6 | -7.68371 | 8.07296 | Greenfield | 80 | 26102 | 2G | BTS | DLABSC2 |  | 408 | [7 empty] | 900 | 7/8 | [7 empty] | 42677 | 8.07296,-7.68371
2021 | Mai | Mtn | CI02610 | 2G_CI02610_Gouana |  | CI02610 | GOUANA | FOUNGBESSO | FOUNGBESSO | BAFING | 1 | 13 | 6 | -7.68371 | 8.07296 | Greenfield | 80 | 26103 | 2G | BTS | DLABSC2 |  | 408 | [7 empty] | 1800 | 7/8 | [7 empty] | 42677 | 8.07296,-7.68371
2021 | Mai | Mtn | CI02610 | 2G_CI02610_Gouana |  | CI02610 | GOUANA | FOUNGBESSO | FOUNGBESSO | BAFING | 1 | 13 | 6 | -7.68371 | 8.07296 | Greenfield | 80 | 26104 | 2G | BTS | DLABSC2 |  | 408 | [7 empty] | 1800 | 7/8 | [7 empty] | 42677 | 8.07296,-7.68371
2021 | Mai | Mtn | CI02610 | 2G_CI02610_Gouana |  | CI02610 | GOUANA | FOUNGBESSO | FOUNGBESSO | BAFING | 1 | 13 | 6 | -7.68371 | 8.07296 | Greenfield | 80 | 26105 | 2G | BTS | DLABSC2 |  | 408 | [7 empty] | 1800 | 7/8 | [7 empty] | 42677 | 8.07296,-7.68371
2021 | Mai | Mtn | CI02611 | 2G_CI02611_Ngolodougou |  | CI02611 | N'GOLODOUGOU | TOUBA | TOUBA | BAFING | 1 | 12 | 9 | -7.6268 | 8.39491 | Greenfield | 55 | 26110 | 2G | BTS | DLABSC2 |  | 408 | [7 empty] | 900 | 7/8 | [7 empty] | 42546 | 8.39491,-7.6268
2021 | Mai | Mtn | CI02611 | 2G_CI02611_Ngolodougou |  | CI02611 | N'GOLODOUGOU | TOUBA | TOUBA | BAFING | 1 | 12 | 9 | -7.6268 | 8.39491 | Greenfield | 55 | 26111 | 2G | BTS | DLABSC2 |  | 408 | [7 empty] | 900 | 7/8 | [7 empty] | 42546 | 8.39491,-7.6268
2021 | Mai | Mtn | CI02611 | 2G_CI02611_Ngolodougou |  | CI02611 | N'GOLODOUGOU | TOUBA | TOUBA | BAFING | 1 | 12 | 9 | -7.6268 | 8.39491 | Greenfield | 55 | 26112 | 2G | BTS | DLABSC2 |  | 408 | [7 empty] | 900 | 7/8 | [7 empty] | 42546 | 8.39491,-7.6268
2021 | Mai | Mtn | CI02611 | 2G_CI02611_Ngolodougou |  | CI02611 | N'GOLODOUGOU | TOUBA | TOUBA | BAFING | 1 | 12 | 9 | -7.6268 | 8.39491 | Greenfield | 55 | 26113 | 2G | BTS | DLABSC2 |  | 408 | [7 empty] | 1800 | 7/8 | [7 empty] | 42546 | 8.39491,-7.6268
2021 | Mai | Mtn | CI02611 | 2G_CI02611_Ngolodougou |  | CI02611 | N'GOLODOUGOU | TOUBA | TOUBA | BAFING | 1 | 12 | 9 | -7.6268 | 8.39491 | Greenfield | 55 | 26114 | 2G | BTS | DLABSC2 |  | 408 | [7 empty] | 1800 | 7/8 | [7 empty] | 42546 | 8.39491,-7.6268
2021 | Mai | Mtn | CI02611 | 2G_CI02611_Ngolodougou |  | CI02611 | N'GOLODOUGOU | TOUBA | TOUBA | BAFING | 1 | 12 | 9 | -7.6268 | 8.39491 | Greenfield | 55 | 26115 | 2G | BTS | DLABSC2 |  | 408 | [7 empty] | 1800 | 7/8 | [7 empty] | 42546 | 8.39491,-7.6268
2021 | Mai | Mtn | CI02612 | 2G_CI02612_Touresso2 |  | CI02612 | TOURESSO2 | KORO | KORO | BAFING | 1 | 12 | 9 | -7.57062 | 8.47673 | Greenfield | 55 | 26120 | 2G | BTS | DLABSC2 |  | 408 | [7 empty] | 900 | 7/8 | [7 empty] | 42548 | 8.47673,-7.57062
2021 | Mai | Mtn | CI02612 | 2G_CI02612_Touresso2 |  | CI02612 | TOURESSO2 | KORO | KORO | BAFING | 1 | 12 | 9 | -7.57062 | 8.47673 | Greenfield | 55 | 26121 | 2G | BTS | DLABSC2 |  | 408 | [7 empty] | 900 | 7/8 | [7 empty] | 42548 | 8.47673,-7.57062
2021 | Mai | Mtn | CI02612 | 2G_CI02612_Touresso2 |  | CI02612 | TOURESSO2 | KORO | KORO | BAFING | 1 | 12 | 9 | -7.57062 | 8.47673 | Greenfield | 55 | 26122 | 2G | BTS | DLABSC2 |  | 408 | [7 empty] | 900 | 7/8 | [7 empty] | 42548 | 8.47673,-7.57062
2021 | Mai | Mtn | CI02612 | 2G_CI02612_Touresso2 |  | CI02612 | TOURESSO2 | KORO | KORO | BAFING | 1 | 12 | 9 | -7.57062 | 8.47673 | Greenfield | 55 | 26123 | 2G | BTS | DLABSC2 |  | 408 | [7 empty] | 1800 | 7/8 | [7 empty] | 42548 | 8.47673,-7.57062
2021 | Mai | Mtn | CI02612 | 2G_CI02612_Touresso2 |  | CI02612 | TOURESSO2 | KORO | KORO | BAFING | 1 | 12 | 9 | -7.57062 | 8.47673 | Greenfield | 55 | 26124 | 2G | BTS | DLABSC2 |  | 408 | [7 empty] | 1800 | 7/8 | [7 empty] | 42548 | 8.47673,-7.57062
2021 | Mai | Mtn | CI02612 | 2G_CI02612_Touresso2 |  | CI02612 | TOURESSO2 | KORO | KORO | BAFING | 1 | 12 | 9 | -7.57062 | 8.47673 | Greenfield | 55 | 26125 | 2G | BTS | DLABSC2 |  | 408 | [7 empty] | 1800 | 7/8 | [7 empty] | 42548 | 8.47673,-7.57062
2021 | Mai | Mtn | CI02615 | 2G_CI02615_Feremandougou |  | CI02615 | FEREMANDOUGOU | BAKO | BAKO | KABADOUGOU | 1 | 15 | 6 | -7.571722 | 8.961722 | Greenfield | 80 | 26150 | 2G | BTS | DLABSC2 |  | 402 | [7 empty] | 900 | 7/8 | [7 empty] | 42606 | 8.961722,-7.571722
2021 | Mai | Mtn | CI02615 | 2G_CI02615_Feremandougou |  | CI02615 | FEREMANDOUGOU | BAKO | BAKO | KABADOUGOU | 1 | 15 | 6 | -7.571722 | 8.961722 | Greenfield | 80 | 26151 | 2G | BTS | DLABSC2 |  | 402 | [7 empty] | 900 | 7/8 | [7 empty] | 42606 | 8.961722,-7.571722
2021 | Mai | Mtn | CI02615 | 2G_CI02615_Feremandougou |  | CI02615 | FEREMANDOUGOU | BAKO | BAKO | KABADOUGOU | 1 | 15 | 6 | -7.571722 | 8.961722 | Greenfield | 80 | 26152 | 2G | BTS | DLABSC2 |  | 402 | [7 empty] | 900 | 7/8 | [7 empty] | 42606 | 8.961722,-7.571722
2021 | Mai | Mtn | CI02615 | 2G_CI02615_Feremandougou |  | CI02615 | FEREMANDOUGOU | BAKO | BAKO | KABADOUGOU | 1 | 15 | 6 | -7.571722 | 8.961722 | Greenfield | 80 | 26153 | 2G | BTS | DLABSC2 |  | 402 | [7 empty] | 1800 | 7/8 | [7 empty] | 42606 | 8.961722,-7.571722
2021 | Mai | Mtn | CI02615 | 2G_CI02615_Feremandougou |  | CI02615 | FEREMANDOUGOU | BAKO | BAKO | KABADOUGOU | 1 | 15 | 6 | -7.571722 | 8.961722 | Greenfield | 80 | 26154 | 2G | BTS | DLABSC2 |  | 402 | [7 empty] | 1800 | 7/8 | [7 empty] | 42606 | 8.961722,-7.571722
2021 | Mai | Mtn | CI02615 | 2G_CI02615_Feremandougou |  | CI02615 | FEREMANDOUGOU | BAKO | BAKO | KABADOUGOU | 1 | 15 | 6 | -7.571722 | 8.961722 | Greenfield | 80 | 26155 | 2G | BTS | DLABSC2 |  | 402 | [7 empty] | 1800 | 7/8 | [7 empty] | 42606 | 8.961722,-7.571722
2021 | Mai | Mtn | CI02617 | 2G_CI02617_Bassekodougou |  | CI02617 | BASSEKODOUGOU | ODIENNE | ODIENNE | KABADOUGOU | 1 | 13 | 9 | -7.572083 | 9.453556 | Greenfield | 55 | 26170 | 2G | BTS | DLABSC2 |  | 402 | [7 empty] | 900 | 7/8 | [7 empty] | 42607 | 9.453556,-7.572083
2021 | Mai | Mtn | CI02617 | 2G_CI02617_Bassekodougou |  | CI02617 | BASSEKODOUGOU | ODIENNE | ODIENNE | KABADOUGOU | 1 | 13 | 9 | -7.572083 | 9.453556 | Greenfield | 55 | 26171 | 2G | BTS | DLABSC2 |  | 402 | [7 empty] | 900 | 7/8 | [7 empty] | 42607 | 9.453556,-7.572083
2021 | Mai | Mtn | CI02617 | 2G_CI02617_Bassekodougou |  | CI02617 | BASSEKODOUGOU | ODIENNE | ODIENNE | KABADOUGOU | 1 | 13 | 9 | -7.572083 | 9.453556 | Greenfield | 55 | 26172 | 2G | BTS | DLABSC2 |  | 402 | [7 empty] | 900 | 7/8 | [7 empty] | 42607 | 9.453556,-7.572083
2021 | Mai | Mtn | CI02617 | 2G_CI02617_Bassekodougou |  | CI02617 | BASSEKODOUGOU | ODIENNE | ODIENNE | KABADOUGOU | 1 | 13 | 9 | -7.572083 | 9.453556 | Greenfield | 55 | 26173 | 2G | BTS | DLABSC2 |  | 402 | [7 empty] | 1800 | 7/8 | [7 empty] | 42607 | 9.453556,-7.572083
2021 | Mai | Mtn | CI02617 | 2G_CI02617_Bassekodougou |  | CI02617 | BASSEKODOUGOU | ODIENNE | ODIENNE | KABADOUGOU | 1 | 13 | 9 | -7.572083 | 9.453556 | Greenfield | 55 | 26174 | 2G | BTS | DLABSC2 |  | 402 | [7 empty] | 1800 | 7/8 | [7 empty] | 42607 | 9.453556,-7.572083
2021 | Mai | Mtn | CI02617 | 2G_CI02617_Bassekodougou |  | CI02617 | BASSEKODOUGOU | ODIENNE | ODIENNE | KABADOUGOU | 1 | 13 | 9 | -7.572083 | 9.453556 | Greenfield | 55 | 26175 | 2G | BTS | DLABSC2 |  | 402 | [7 empty] | 1800 | 7/8 | [7 empty] | 42607 | 9.453556,-7.572083
2021 | Mai | Mtn | CI02635 | 2G_CI02635_Gbetogo |  | CI02635 | GBETOGO | WOROFLA | WOROFLA | WORODOUGOU | 1 | 15 | 18 | -6.941861 | 8.125056 | Greenfield | 72 | 26350 | 2G | BTS | DLABSC2 |  | 403 | [7 empty] | 900 | 7/8 | [7 empty] | 42569 | 8.125056,-6.941861
2021 | Mai | Mtn | CI02635 | 2G_CI02635_Gbetogo |  | CI02635 | GBETOGO | WOROFLA | WOROFLA | WORODOUGOU | 1 | 15 | 18 | -6.941861 | 8.125056 | Greenfield | 72 | 26351 | 2G | BTS | DLABSC2 |  | 403 | [7 empty] | 900 | 7/8 | [7 empty] | 42569 | 8.125056,-6.941861
2021 | Mai | Mtn | CI02635 | 2G_CI02635_Gbetogo |  | CI02635 | GBETOGO | WOROFLA | WOROFLA | WORODOUGOU | 1 | 15 | 18 | -6.941861 | 8.125056 | Greenfield | 72 | 26352 | 2G | BTS | DLABSC2 |  | 403 | [7 empty] | 900 | 7/8 | [7 empty] | 42569 | 8.125056,-6.941861
2021 | Mai | Mtn | CI02635 | 2G_CI02635_Gbetogo |  | CI02635 | GBETOGO | WOROFLA | WOROFLA | WORODOUGOU | 1 | 15 | 18 | -6.941861 | 8.125056 | Greenfield | 72 | 26353 | 2G | BTS | DLABSC2 |  | 403 | [7 empty] | 1800 | 7/8 | [7 empty] | 42569 | 8.125056,-6.941861
2021 | Mai | Mtn | CI02635 | 2G_CI02635_Gbetogo |  | CI02635 | GBETOGO | WOROFLA | WOROFLA | WORODOUGOU | 1 | 15 | 18 | -6.941861 | 8.125056 | Greenfield | 72 | 26354 | 2G | BTS | DLABSC2 |  | 403 | [7 empty] | 1800 | 7/8 | [7 empty] | 42569 | 8.125056,-6.941861
2021 | Mai | Mtn | CI02635 | 2G_CI02635_Gbetogo |  | CI02635 | GBETOGO | WOROFLA | WOROFLA | WORODOUGOU | 1 | 15 | 18 | -6.941861 | 8.125056 | Greenfield | 72 | 26355 | 2G | BTS | DLABSC2 |  | 403 | [7 empty] | 1800 | 7/8 | [7 empty] | 42569 | 8.125056,-6.941861
2021 | Mai | Mtn | CI02638 | 2G_CI02638_Bahesetron |  | CI02638 | BAHE-SEBON | GUEHIEBLY | GUEHIEBLY | GUEMON | 1 | 15 | 9 | -7.4012 | 6.95921 | Greenfield | 80 | 26380 | 2G | BTS | DLABSC2 |  | 406 | [7 empty] | 900 | 7/8 | [7 empty] | 42670 | 6.95921,-7.4012
2021 | Mai | Mtn | CI02638 | 2G_CI02638_Bahesetron |  | CI02638 | BAHE-SEBON | GUEHIEBLY | GUEHIEBLY | GUEMON | 1 | 15 | 9 | -7.4012 | 6.95921 | Greenfield | 80 | 26381 | 2G | BTS | DLABSC2 |  | 406 | [7 empty] | 900 | 7/8 | [7 empty] | 42670 | 6.95921,-7.4012
2021 | Mai | Mtn | CI02638 | 2G_CI02638_Bahesetron |  | CI02638 | BAHE-SEBON | GUEHIEBLY | GUEHIEBLY | GUEMON | 1 | 15 | 9 | -7.4012 | 6.95921 | Greenfield | 80 | 26382 | 2G | BTS | DLABSC2 |  | 406 | [7 empty] | 900 | 7/8 | [7 empty] | 42670 | 6.95921,-7.4012
2021 | Mai | Mtn | CI02638 | 2G_CI02638_Bahesetron |  | CI02638 | BAHE-SEBON | GUEHIEBLY | GUEHIEBLY | GUEMON | 1 | 15 | 9 | -7.4012 | 6.95921 | Greenfield | 80 | 26383 | 2G | BTS | DLABSC2 |  | 406 | [7 empty] | 1800 | 7/8 | [7 empty] | 42670 | 6.95921,-7.4012
2021 | Mai | Mtn | CI02638 | 2G_CI02638_Bahesetron |  | CI02638 | BAHE-SEBON | GUEHIEBLY | GUEHIEBLY | GUEMON | 1 | 15 | 9 | -7.4012 | 6.95921 | Greenfield | 80 | 26384 | 2G | BTS | DLABSC2 |  | 406 | [7 empty] | 1800 | 7/8 | [7 empty] | 42670 | 6.95921,-7.4012
2021 | Mai | Mtn | CI02638 | 2G_CI02638_Bahesetron |  | CI02638 | BAHE-SEBON | GUEHIEBLY | GUEHIEBLY | GUEMON | 1 | 15 | 9 | -7.4012 | 6.95921 | Greenfield | 80 | 26385 | 2G | BTS | DLABSC2 |  | 406 | [7 empty] | 1800 | 7/8 | [7 empty] | 42670 | 6.95921,-7.4012
2021 | Mai | Mtn | CI02642 | 2G_CI02642_Bazrasokoura |  | CI02642 | BAZRASOKOURA | BAZRA-NATTIS | BAZRA-NATTIS | HAUT-SASSANDRA | 1 | 17 | 18 | -6.62034 | 7.546771 | Greenfield | 60 | 26420 | 2G | BTS | DLABSC2 |  | 403 | [7 empty] | 900 | 7/8 | [7 empty] | 42638 | 7.546771,-6.62034
2021 | Mai | Mtn | CI02642 | 2G_CI02642_Bazrasokoura |  | CI02642 | BAZRASOKOURA | BAZRA-NATTIS | BAZRA-NATTIS | HAUT-SASSANDRA | 1 | 17 | 18 | -6.62034 | 7.546771 | Greenfield | 60 | 26421 | 2G | BTS | DLABSC2 |  | 403 | [7 empty] | 900 | 7/8 | [7 empty] | 42638 | 7.546771,-6.62034
2021 | Mai | Mtn | CI02642 | 2G_CI02642_Bazrasokoura |  | CI02642 | BAZRASOKOURA | BAZRA-NATTIS | BAZRA-NATTIS | HAUT-SASSANDRA | 1 | 17 | 18 | -6.62034 | 7.546771 | Greenfield | 60 | 26422 | 2G | BTS | DLABSC2 |  | 403 | [7 empty] | 900 | 7/8 | [7 empty] | 42638 | 7.546771,-6.62034
2021 | Mai | Mtn | CI02642 | 2G_CI02642_Bazrasokoura |  | CI02642 | BAZRASOKOURA | BAZRA-NATTIS | BAZRA-NATTIS | HAUT-SASSANDRA | 1 | 17 | 18 | -6.62034 | 7.546771 | Greenfield | 60 | 26423 | 2G | BTS | DLABSC2 |  | 403 | [7 empty] | 1800 | 7/8 | [7 empty] | 42638 | 7.546771,-6.62034
2021 | Mai | Mtn | CI02642 | 2G_CI02642_Bazrasokoura |  | CI02642 | BAZRASOKOURA | BAZRA-NATTIS | BAZRA-NATTIS | HAUT-SASSANDRA | 1 | 17 | 18 | -6.62034 | 7.546771 | Greenfield | 60 | 26424 | 2G | BTS | DLABSC2 |  | 403 | [7 empty] | 1800 | 7/8 | [7 empty] | 42638 | 7.546771,-6.62034
2021 | Mai | Mtn | CI02642 | 2G_CI02642_Bazrasokoura |  | CI02642 | BAZRASOKOURA | BAZRA-NATTIS | BAZRA-NATTIS | HAUT-SASSANDRA | 1 | 17 | 18 | -6.62034 | 7.546771 | Greenfield | 60 | 26425 | 2G | BTS | DLABSC2 |  | 403 | [7 empty] | 1800 | 7/8 | [7 empty] | 42638 | 7.546771,-6.62034
2021 | Mai | Mtn | CI02655 | 2G_CI02655_Koulaeoue |  | CI02655 | KOULAEOUE | ZOU | ZOU | GUEMON | 1 | 20 | 6 | -7.88879 | 7.05065 | Greenfield | 72 | 26550 | 2G | BTS | DLABSC2 |  | 404 | [7 empty] | 900 | 7/8 | [7 empty] | 42613 | 7.05065,-7.88879
2021 | Mai | Mtn | CI02655 | 2G_CI02655_Koulaeoue |  | CI02655 | KOULAEOUE | ZOU | ZOU | GUEMON | 1 | 20 | 6 | -7.88879 | 7.05065 | Greenfield | 72 | 26551 | 2G | BTS | DLABSC2 |  | 404 | [7 empty] | 900 | 7/8 | [7 empty] | 42613 | 7.05065,-7.88879
2021 | Mai | Mtn | CI02655 | 2G_CI02655_Koulaeoue |  | CI02655 | KOULAEOUE | ZOU | ZOU | GUEMON | 1 | 20 | 6 | -7.88879 | 7.05065 | Greenfield | 72 | 26552 | 2G | BTS | DLABSC2 |  | 404 | [7 empty] | 900 | 7/8 | [7 empty] | 42613 | 7.05065,-7.88879
2021 | Mai | Mtn | CI02655 | 2G_CI02655_Koulaeoue |  | CI02655 | KOULAEOUE | ZOU | ZOU | GUEMON | 1 | 20 | 6 | -7.88879 | 7.05065 | Greenfield | 72 | 26553 | 2G | BTS | DLABSC2 |  | 404 | [7 empty] | 1800 | 7/8 | [7 empty] | 42613 | 7.05065,-7.88879
2021 | Mai | Mtn | CI02655 | 2G_CI02655_Koulaeoue |  | CI02655 | KOULAEOUE | ZOU | ZOU | GUEMON | 1 | 20 | 6 | -7.88879 | 7.05065 | Greenfield | 72 | 26554 | 2G | BTS | DLABSC2 |  | 404 | [7 empty] | 1800 | 7/8 | [7 empty] | 42613 | 7.05065,-7.88879
2021 | Mai | Mtn | CI02655 | 2G_CI02655_Koulaeoue |  | CI02655 | KOULAEOUE | ZOU | ZOU | GUEMON | 1 | 20 | 6 | -7.88879 | 7.05065 | Greenfield | 72 | 26555 | 2G | BTS | DLABSC2 |  | 404 | [7 empty] | 1800 | 7/8 | [7 empty] | 42613 | 7.05065,-7.88879
2021 | Mai | Mtn | CI02657 | 2G_CI02657_Ferefougoula |  | CI02657 | FEREFOUGOULA | BOUGOUSSO | BOUGOUSSO | KABADOUGOU | 1 | 17 | 9 | -7.73195 | 9.28355 | Greenfield | 72 | 26570 | 2G | BTS | DLABSC2 |  | 402 | [7 empty] | 900 | 7/8 | [7 empty] | 42565 | 9.28355,-7.73195
2021 | Mai | Mtn | CI02657 | 2G_CI02657_Ferefougoula |  | CI02657 | FEREFOUGOULA | BOUGOUSSO | BOUGOUSSO | KABADOUGOU | 1 | 17 | 9 | -7.73195 | 9.28355 | Greenfield | 72 | 26571 | 2G | BTS | DLABSC2 |  | 402 | [7 empty] | 900 | 7/8 | [7 empty] | 42565 | 9.28355,-7.73195
2021 | Mai | Mtn | CI02657 | 2G_CI02657_Ferefougoula |  | CI02657 | FEREFOUGOULA | BOUGOUSSO | BOUGOUSSO | KABADOUGOU | 1 | 17 | 9 | -7.73195 | 9.28355 | Greenfield | 72 | 26572 | 2G | BTS | DLABSC2 |  | 402 | [7 empty] | 900 | 7/8 | [7 empty] | 42565 | 9.28355,-7.73195
2021 | Mai | Mtn | CI02657 | 2G_CI02657_Ferefougoula |  | CI02657 | FEREFOUGOULA | BOUGOUSSO | BOUGOUSSO | KABADOUGOU | 1 | 17 | 9 | -7.73195 | 9.28355 | Greenfield | 72 | 26573 | 2G | BTS | DLABSC2 |  | 402 | [7 empty] | 1800 | 7/8 | [7 empty] | 42565 | 9.28355,-7.73195
2021 | Mai | Mtn | CI02657 | 2G_CI02657_Ferefougoula |  | CI02657 | FEREFOUGOULA | BOUGOUSSO | BOUGOUSSO | KABADOUGOU | 1 | 17 | 9 | -7.73195 | 9.28355 | Greenfield | 72 | 26574 | 2G | BTS | DLABSC2 |  | 402 | [7 empty] | 1800 | 7/8 | [7 empty] | 42565 | 9.28355,-7.73195
2021 | Mai | Mtn | CI02657 | 2G_CI02657_Ferefougoula |  | CI02657 | FEREFOUGOULA | BOUGOUSSO | BOUGOUSSO | KABADOUGOU | 1 | 17 | 9 | -7.73195 | 9.28355 | Greenfield | 72 | 26575 | 2G | BTS | DLABSC2 |  | 402 | [7 empty] | 1800 | 7/8 | [7 empty] | 42565 | 9.28355,-7.73195
2021 | Mai | Mtn | CI02660 | 2G_CI02660_Gbangbegouine |  | CI02660 | GBANGBEGOUINE | GBANGBEGOUINE-YATI | GBANGBEGOUINE-YATI | TONKPI | 1 | 14 | 6 | -7.67252 | 7.33302 | Greenfield | 72 | 26600 | 2G | BTS | DLABSC2 |  | 400 | [7 empty] | 900 | 7/8 | [7 empty] | 42571 | 7.33302,-7.67252
2021 | Mai | Mtn | CI02660 | 2G_CI02660_Gbangbegouine |  | CI02660 | GBANGBEGOUINE | GBANGBEGOUINE-YATI | GBANGBEGOUINE-YATI | TONKPI | 1 | 14 | 6 | -7.67252 | 7.33302 | Greenfield | 72 | 26601 | 2G | BTS | DLABSC2 |  | 400 | [7 empty] | 900 | 7/8 | [7 empty] | 42571 | 7.33302,-7.67252
2021 | Mai | Mtn | CI02660 | 2G_CI02660_Gbangbegouine |  | CI02660 | GBANGBEGOUINE | GBANGBEGOUINE-YATI | GBANGBEGOUINE-YATI | TONKPI | 1 | 14 | 6 | -7.67252 | 7.33302 | Greenfield | 72 | 26602 | 2G | BTS | DLABSC2 |  | 400 | [7 empty] | 900 | 7/8 | [7 empty] | 42571 | 7.33302,-7.67252
2021 | Mai | Mtn | CI02660 | 2G_CI02660_Gbangbegouine |  | CI02660 | GBANGBEGOUINE | GBANGBEGOUINE-YATI | GBANGBEGOUINE-YATI | TONKPI | 1 | 14 | 6 | -7.67252 | 7.33302 | Greenfield | 72 | 26603 | 2G | BTS | DLABSC2 |  | 400 | [7 empty] | 1800 | 7/8 | [7 empty] | 42571 | 7.33302,-7.67252
2021 | Mai | Mtn | CI02660 | 2G_CI02660_Gbangbegouine |  | CI02660 | GBANGBEGOUINE | GBANGBEGOUINE-YATI | GBANGBEGOUINE-YATI | TONKPI | 1 | 14 | 6 | -7.67252 | 7.33302 | Greenfield | 72 | 26604 | 2G | BTS | DLABSC2 |  | 400 | [7 empty] | 1800 | 7/8 | [7 empty] | 42571 | 7.33302,-7.67252
2021 | Mai | Mtn | CI02660 | 2G_CI02660_Gbangbegouine |  | CI02660 | GBANGBEGOUINE | GBANGBEGOUINE-YATI | GBANGBEGOUINE-YATI | TONKPI | 1 | 14 | 6 | -7.67252 | 7.33302 | Greenfield | 72 | 26605 | 2G | BTS | DLABSC2 |  | 400 | [7 empty] | 1800 | 7/8 | [7 empty] | 42571 | 7.33302,-7.67252
2021 | Mai | Mtn | CI02665 | 2G_CI02665_Gbemasso |  | CI02665 | GBEMASSO | SEGUELA | SEGUELA | WORODOUGOU | 1 | 18 | 18 | -6.69117 | 7.93358 | Greenfield | 55 | 26650 | 2G | BTS | DLABSC2 |  | 403 | [7 empty] | 900 | 7/8 | [7 empty] | 42748 | 7.93358,-6.69117
2021 | Mai | Mtn | CI02665 | 2G_CI02665_Gbemasso |  | CI02665 | GBEMASSO | SEGUELA | SEGUELA | WORODOUGOU | 1 | 18 | 18 | -6.69117 | 7.93358 | Greenfield | 55 | 26651 | 2G | BTS | DLABSC2 |  | 403 | [7 empty] | 900 | 7/8 | [7 empty] | 42748 | 7.93358,-6.69117
2021 | Mai | Mtn | CI02665 | 2G_CI02665_Gbemasso |  | CI02665 | GBEMASSO | SEGUELA | SEGUELA | WORODOUGOU | 1 | 18 | 18 | -6.69117 | 7.93358 | Greenfield | 55 | 26652 | 2G | BTS | DLABSC2 |  | 403 | [7 empty] | 900 | 7/8 | [7 empty] | 42748 | 7.93358,-6.69117
2021 | Mai | Mtn | CI02665 | 2G_CI02665_Gbemasso |  | CI02665 | GBEMASSO | SEGUELA | SEGUELA | WORODOUGOU | 1 | 18 | 18 | -6.69117 | 7.93358 | Greenfield | 55 | 26653 | 2G | BTS | DLABSC2 |  | 403 | [7 empty] | 1800 | 7/8 | [7 empty] | 42748 | 7.93358,-6.69117
2021 | Mai | Mtn | CI02665 | 2G_CI02665_Gbemasso |  | CI02665 | GBEMASSO | SEGUELA | SEGUELA | WORODOUGOU | 1 | 18 | 18 | -6.69117 | 7.93358 | Greenfield | 55 | 26654 | 2G | BTS | DLABSC2 |  | 403 | [7 empty] | 1800 | 7/8 | [7 empty] | 42748 | 7.93358,-6.69117
2021 | Mai | Mtn | CI02665 | 2G_CI02665_Gbemasso |  | CI02665 | GBEMASSO | SEGUELA | SEGUELA | WORODOUGOU | 1 | 18 | 18 | -6.69117 | 7.93358 | Greenfield | 55 | 26655 | 2G | BTS | DLABSC2 |  | 403 | [7 empty] | 1800 | 7/8 | [7 empty] | 42748 | 7.93358,-6.69117
2021 | Mai | Mtn | CI02668 | 2G_CI02668_Gbogolo |  | CI02668 | GBOGOLO | MASSALA | MASSALA | WORODOUGOU | 1 | 21 | 18 | -6.444028 | 7.793056 | Greenfield | 80 | 26680 | 2G | BTS | DLABSC2 |  | 403 | [7 empty] | 900 | 7/8 | [7 empty] | 42671 | 7.793056,-6.444028
2021 | Mai | Mtn | CI02668 | 2G_CI02668_Gbogolo |  | CI02668 | GBOGOLO | MASSALA | MASSALA | WORODOUGOU | 1 | 21 | 18 | -6.444028 | 7.793056 | Greenfield | 80 | 26681 | 2G | BTS | DLABSC2 |  | 403 | [7 empty] | 900 | 7/8 | [7 empty] | 42671 | 7.793056,-6.444028
2021 | Mai | Mtn | CI02668 | 2G_CI02668_Gbogolo |  | CI02668 | GBOGOLO | MASSALA | MASSALA | WORODOUGOU | 1 | 21 | 18 | -6.444028 | 7.793056 | Greenfield | 80 | 26682 | 2G | BTS | DLABSC2 |  | 403 | [7 empty] | 900 | 7/8 | [7 empty] | 42671 | 7.793056,-6.444028
2021 | Mai | Mtn | CI02668 | 2G_CI02668_Gbogolo |  | CI02668 | GBOGOLO | MASSALA | MASSALA | WORODOUGOU | 1 | 21 | 18 | -6.444028 | 7.793056 | Greenfield | 80 | 26683 | 2G | BTS | DLABSC2 |  | 403 | [7 empty] | 1800 | 7/8 | [7 empty] | 42671 | 7.793056,-6.444028
2021 | Mai | Mtn | CI02668 | 2G_CI02668_Gbogolo |  | CI02668 | GBOGOLO | MASSALA | MASSALA | WORODOUGOU | 1 | 21 | 18 | -6.444028 | 7.793056 | Greenfield | 80 | 26684 | 2G | BTS | DLABSC2 |  | 403 | [7 empty] | 1800 | 7/8 | [7 empty] | 42671 | 7.793056,-6.444028
2021 | Mai | Mtn | CI02668 | 2G_CI02668_Gbogolo |  | CI02668 | GBOGOLO | MASSALA | MASSALA | WORODOUGOU | 1 | 21 | 18 | -6.444028 | 7.793056 | Greenfield | 80 | 26685 | 2G | BTS | DLABSC2 |  | 403 | [7 empty] | 1800 | 7/8 | [7 empty] | 42671 | 7.793056,-6.444028
2021 | Mai | Mtn | CI02676 | 2G_CI02676_Kagbangbe |  | CI02676 | KAGBANGBE | TIENKO | TIENKO | FOLON | 1 | 15 | 9 | -7.5524444 | 10.1445556 | Greenfield | 72 | 26760 | 2G | BTS | DLABSC2 |  | 409 | [7 empty] | 900 | 7/8 | [7 empty] | 42616 | 10.1445556,-7.5524444
2021 | Mai | Mtn | CI02676 | 2G_CI02676_Kagbangbe |  | CI02676 | KAGBANGBE | TIENKO | TIENKO | FOLON | 1 | 15 | 9 | -7.5524444 | 10.1445556 | Greenfield | 72 | 26761 | 2G | BTS | DLABSC2 |  | 409 | [7 empty] | 900 | 7/8 | [7 empty] | 42616 | 10.1445556,-7.5524444
2021 | Mai | Mtn | CI02676 | 2G_CI02676_Kagbangbe |  | CI02676 | KAGBANGBE | TIENKO | TIENKO | FOLON | 1 | 15 | 9 | -7.5524444 | 10.1445556 | Greenfield | 72 | 26762 | 2G | BTS | DLABSC2 |  | 409 | [7 empty] | 900 | 7/8 | [7 empty] | 42616 | 10.1445556,-7.5524444
2021 | Mai | Mtn | CI02676 | 2G_CI02676_Kagbangbe |  | CI02676 | KAGBANGBE | TIENKO | TIENKO | FOLON | 1 | 15 | 9 | -7.5524444 | 10.1445556 | Greenfield | 72 | 26763 | 2G | BTS | DLABSC2 |  | 409 | [7 empty] | 1800 | 7/8 | [7 empty] | 42616 | 10.1445556,-7.5524444
2021 | Mai | Mtn | CI02676 | 2G_CI02676_Kagbangbe |  | CI02676 | KAGBANGBE | TIENKO | TIENKO | FOLON | 1 | 15 | 9 | -7.5524444 | 10.1445556 | Greenfield | 72 | 26764 | 2G | BTS | DLABSC2 |  | 409 | [7 empty] | 1800 | 7/8 | [7 empty] | 42616 | 10.1445556,-7.5524444
2021 | Mai | Mtn | CI02676 | 2G_CI02676_Kagbangbe |  | CI02676 | KAGBANGBE | TIENKO | TIENKO | FOLON | 1 | 15 | 9 | -7.5524444 | 10.1445556 | Greenfield | 72 | 26765 | 2G | BTS | DLABSC2 |  | 409 | [7 empty] | 1800 | 7/8 | [7 empty] | 42616 | 10.1445556,-7.5524444
2021 | Mai | Mtn | CI02683 | 2G_CI02683_TEAPLEU |  | CI02683 | TEAPLEU | TEAPLEU | TEAPLEU | TONKPI | 1 | 12 | 6 | -8.12772 | 7.03186 | Greenfield | 74 | 26830 | 2G | BTS | DLABSC2 |  | 404 | [7 empty] | 900 | 7/8 | [7 empty] | 42698 | 7.03186,-8.12772
2021 | Mai | Mtn | CI02683 | 2G_CI02683_TEAPLEU |  | CI02683 | TEAPLEU | TEAPLEU | TEAPLEU | TONKPI | 1 | 12 | 6 | -8.12772 | 7.03186 | Greenfield | 74 | 26831 | 2G | BTS | DLABSC2 |  | 404 | [7 empty] | 900 | 7/8 | [7 empty] | 42698 | 7.03186,-8.12772
2021 | Mai | Mtn | CI02683 | 2G_CI02683_TEAPLEU |  | CI02683 | TEAPLEU | TEAPLEU | TEAPLEU | TONKPI | 1 | 12 | 6 | -8.12772 | 7.03186 | Greenfield | 74 | 26832 | 2G | BTS | DLABSC2 |  | 404 | [7 empty] | 900 | 7/8 | [7 empty] | 42698 | 7.03186,-8.12772
2021 | Mai | Mtn | CI02683 | 2G_CI02683_TEAPLEU |  | CI02683 | TEAPLEU | TEAPLEU | TEAPLEU | TONKPI | 1 | 12 | 6 | -8.12772 | 7.03186 | Greenfield | 74 | 26833 | 2G | BTS | DLABSC2 |  | 404 | [7 empty] | 1800 | 7/8 | [7 empty] | 42698 | 7.03186,-8.12772
2021 | Mai | Mtn | CI02683 | 2G_CI02683_TEAPLEU |  | CI02683 | TEAPLEU | TEAPLEU | TEAPLEU | TONKPI | 1 | 12 | 6 | -8.12772 | 7.03186 | Greenfield | 74 | 26834 | 2G | BTS | DLABSC2 |  | 404 | [7 empty] | 1800 | 7/8 | [7 empty] | 42698 | 7.03186,-8.12772
2021 | Mai | Mtn | CI02683 | 2G_CI02683_TEAPLEU |  | CI02683 | TEAPLEU | TEAPLEU | TEAPLEU | TONKPI | 1 | 12 | 6 | -8.12772 | 7.03186 | Greenfield | 74 | 26835 | 2G | BTS | DLABSC2 |  | 404 | [7 empty] | 1800 | 7/8 | [7 empty] | 42698 | 7.03186,-8.12772
2021 | Mai | Mtn | CI02706 | 2G_CI02706_Niamasso |  | CI02706 | NIAMASSO | ODIENNE | ODIENNE | KABADOUGOU | 1 | 12 | 18 | -7.705516 | 9.503982 | Greenfield | 60 | 27060 | 2G | BTS | DLABSC2 |  | 402 | [7 empty] | 900 | 7/8 | [7 empty] | 42609 | 9.503982,-7.705516
2021 | Mai | Mtn | CI02706 | 2G_CI02706_Niamasso |  | CI02706 | NIAMASSO | ODIENNE | ODIENNE | KABADOUGOU | 1 | 12 | 18 | -7.705516 | 9.503982 | Greenfield | 60 | 27061 | 2G | BTS | DLABSC2 |  | 402 | [7 empty] | 900 | 7/8 | [7 empty] | 42609 | 9.503982,-7.705516
2021 | Mai | Mtn | CI02706 | 2G_CI02706_Niamasso |  | CI02706 | NIAMASSO | ODIENNE | ODIENNE | KABADOUGOU | 1 | 12 | 18 | -7.705516 | 9.503982 | Greenfield | 60 | 27062 | 2G | BTS | DLABSC2 |  | 402 | [7 empty] | 900 | 7/8 | [7 empty] | 42609 | 9.503982,-7.705516
2021 | Mai | Mtn | CI02706 | 2G_CI02706_Niamasso |  | CI02706 | NIAMASSO | ODIENNE | ODIENNE | KABADOUGOU | 1 | 12 | 18 | -7.705516 | 9.503982 | Greenfield | 60 | 27063 | 2G | BTS | DLABSC2 |  | 402 | [7 empty] | 1800 | 7/8 | [7 empty] | 42609 | 9.503982,-7.705516
2021 | Mai | Mtn | CI02706 | 2G_CI02706_Niamasso |  | CI02706 | NIAMASSO | ODIENNE | ODIENNE | KABADOUGOU | 1 | 12 | 18 | -7.705516 | 9.503982 | Greenfield | 60 | 27064 | 2G | BTS | DLABSC2 |  | 402 | [7 empty] | 1800 | 7/8 | [7 empty] | 42609 | 9.503982,-7.705516
2021 | Mai | Mtn | CI02706 | 2G_CI02706_Niamasso |  | CI02706 | NIAMASSO | ODIENNE | ODIENNE | KABADOUGOU | 1 | 12 | 18 | -7.705516 | 9.503982 | Greenfield | 60 | 27065 | 2G | BTS | DLABSC2 |  | 402 | [7 empty] | 1800 | 7/8 | [7 empty] | 42609 | 9.503982,-7.705516
2021 | Mai | Mtn | CI02709 | 2G_CI02709_Oulaiglepleu |  | CI02709 | OULAIGLEPLEU | SANGOUINE | SANGOUINE | TONKPI | 1 | 18 | 6 | -7.78113 | 7.20756 | Greenfield | 60 | 27090 | 2G | BTS | DLABSC2 |  | 404 | [7 empty] | 900 | 7/8 | [7 empty] | 42595 | 7.20756,-7.78113
2021 | Mai | Mtn | CI02709 | 2G_CI02709_Oulaiglepleu |  | CI02709 | OULAIGLEPLEU | SANGOUINE | SANGOUINE | TONKPI | 1 | 18 | 6 | -7.78113 | 7.20756 | Greenfield | 60 | 27091 | 2G | BTS | DLABSC2 |  | 404 | [7 empty] | 900 | 7/8 | [7 empty] | 42595 | 7.20756,-7.78113
2021 | Mai | Mtn | CI02709 | 2G_CI02709_Oulaiglepleu |  | CI02709 | OULAIGLEPLEU | SANGOUINE | SANGOUINE | TONKPI | 1 | 18 | 6 | -7.78113 | 7.20756 | Greenfield | 60 | 27092 | 2G | BTS | DLABSC2 |  | 404 | [7 empty] | 900 | 7/8 | [7 empty] | 42595 | 7.20756,-7.78113
2021 | Mai | Mtn | CI02709 | 2G_CI02709_Oulaiglepleu |  | CI02709 | OULAIGLEPLEU | SANGOUINE | SANGOUINE | TONKPI | 1 | 18 | 6 | -7.78113 | 7.20756 | Greenfield | 60 | 27093 | 2G | BTS | DLABSC2 |  | 404 | [7 empty] | 1800 | 7/8 | [7 empty] | 42595 | 7.20756,-7.78113
2021 | Mai | Mtn | CI02709 | 2G_CI02709_Oulaiglepleu |  | CI02709 | OULAIGLEPLEU | SANGOUINE | SANGOUINE | TONKPI | 1 | 18 | 6 | -7.78113 | 7.20756 | Greenfield | 60 | 27094 | 2G | BTS | DLABSC2 |  | 404 | [7 empty] | 1800 | 7/8 | [7 empty] | 42595 | 7.20756,-7.78113
2021 | Mai | Mtn | CI02709 | 2G_CI02709_Oulaiglepleu |  | CI02709 | OULAIGLEPLEU | SANGOUINE | SANGOUINE | TONKPI | 1 | 18 | 6 | -7.78113 | 7.20756 | Greenfield | 60 | 27095 | 2G | BTS | DLABSC2 |  | 404 | [7 empty] | 1800 | 7/8 | [7 empty] | 42595 | 7.20756,-7.78113
2021 | Mai | Mtn | CI02710 | 2G_CI02710_KoudougouPk8 |  | CI02710 | KOUDOUGOU PK8 | VAVOUA | VAVOUA | HAUT-SASSANDRA | 1 | 16 | 9 | -6.42102 | 7.39725 | Greenfield | 72 | 27100 | 2G | BTS | DLABSC2 |  | 407 | [7 empty] | 900 | 7/8 | [7 empty] | 42593 | 7.39725,-6.42102
2021 | Mai | Mtn | CI02710 | 2G_CI02710_KoudougouPk8 |  | CI02710 | KOUDOUGOU PK8 | VAVOUA | VAVOUA | HAUT-SASSANDRA | 1 | 16 | 9 | -6.42102 | 7.39725 | Greenfield | 72 | 27101 | 2G | BTS | DLABSC2 |  | 407 | [7 empty] | 900 | 7/8 | [7 empty] | 42593 | 7.39725,-6.42102
2021 | Mai | Mtn | CI02710 | 2G_CI02710_KoudougouPk8 |  | CI02710 | KOUDOUGOU PK8 | VAVOUA | VAVOUA | HAUT-SASSANDRA | 1 | 16 | 9 | -6.42102 | 7.39725 | Greenfield | 72 | 27102 | 2G | BTS | DLABSC2 |  | 407 | [7 empty] | 900 | 7/8 | [7 empty] | 42593 | 7.39725,-6.42102
2021 | Mai | Mtn | CI02710 | 2G_CI02710_KoudougouPk8 |  | CI02710 | KOUDOUGOU PK8 | VAVOUA | VAVOUA | HAUT-SASSANDRA | 1 | 16 | 9 | -6.42102 | 7.39725 | Greenfield | 72 | 27103 | 2G | BTS | DLABSC2 |  | 407 | [7 empty] | 1800 | 7/8 | [7 empty] | 42593 | 7.39725,-6.42102
2021 | Mai | Mtn | CI02710 | 2G_CI02710_KoudougouPk8 |  | CI02710 | KOUDOUGOU PK8 | VAVOUA | VAVOUA | HAUT-SASSANDRA | 1 | 16 | 9 | -6.42102 | 7.39725 | Greenfield | 72 | 27104 | 2G | BTS | DLABSC2 |  | 407 | [7 empty] | 1800 | 7/8 | [7 empty] | 42593 | 7.39725,-6.42102
2021 | Mai | Mtn | CI02710 | 2G_CI02710_KoudougouPk8 |  | CI02710 | KOUDOUGOU PK8 | VAVOUA | VAVOUA | HAUT-SASSANDRA | 1 | 16 | 9 | -6.42102 | 7.39725 | Greenfield | 72 | 27105 | 2G | BTS | DLABSC2 |  | 407 | [7 empty] | 1800 | 7/8 | [7 empty] | 42593 | 7.39725,-6.42102
2021 | Mai | Mtn | CI02712 | 2G_CI02712_Poumbly |  | CI02712 | POUMBLY | OUYABLY-GNONDROU | OUYABLY-GNONDROU | GUEMON | 1 | 12 | 6 | -7.20458 | 7.3604 | Greenfield | 55 | 27120 | 2G | BTS | DLABSC2 |  | 405 | [7 empty] | 900 | 7/8 | [7 empty] | 42587 | 7.3604,-7.20458
2021 | Mai | Mtn | CI02712 | 2G_CI02712_Poumbly |  | CI02712 | POUMBLY | OUYABLY-GNONDROU | OUYABLY-GNONDROU | GUEMON | 1 | 12 | 6 | -7.20458 | 7.3604 | Greenfield | 55 | 27121 | 2G | BTS | DLABSC2 |  | 405 | [7 empty] | 900 | 7/8 | [7 empty] | 42587 | 7.3604,-7.20458
2021 | Mai | Mtn | CI02712 | 2G_CI02712_Poumbly |  | CI02712 | POUMBLY | OUYABLY-GNONDROU | OUYABLY-GNONDROU | GUEMON | 1 | 12 | 6 | -7.20458 | 7.3604 | Greenfield | 55 | 27122 | 2G | BTS | DLABSC2 |  | 405 | [7 empty] | 900 | 7/8 | [7 empty] | 42587 | 7.3604,-7.20458
2021 | Mai | Mtn | CI02712 | 2G_CI02712_Poumbly |  | CI02712 | POUMBLY | OUYABLY-GNONDROU | OUYABLY-GNONDROU | GUEMON | 1 | 12 | 6 | -7.20458 | 7.3604 | Greenfield | 55 | 27123 | 2G | BTS | DLABSC2 |  | 405 | [7 empty] | 1800 | 7/8 | [7 empty] | 42587 | 7.3604,-7.20458
2021 | Mai | Mtn | CI02712 | 2G_CI02712_Poumbly |  | CI02712 | POUMBLY | OUYABLY-GNONDROU | OUYABLY-GNONDROU | GUEMON | 1 | 12 | 6 | -7.20458 | 7.3604 | Greenfield | 55 | 27124 | 2G | BTS | DLABSC2 |  | 405 | [7 empty] | 1800 | 7/8 | [7 empty] | 42587 | 7.3604,-7.20458
2021 | Mai | Mtn | CI02712 | 2G_CI02712_Poumbly |  | CI02712 | POUMBLY | OUYABLY-GNONDROU | OUYABLY-GNONDROU | GUEMON | 1 | 12 | 6 | -7.20458 | 7.3604 | Greenfield | 55 | 27125 | 2G | BTS | DLABSC2 |  | 405 | [7 empty] | 1800 | 7/8 | [7 empty] | 42587 | 7.3604,-7.20458
2021 | Mai | Mtn | CI02722 | 2G_CI02722_Trafla |  | CI02722 | TRAFLA-GOTTRON | DANANON | DANANON | HAUT-SASSANDRA | 1 | 19 | 6 | -6.3713611 | 7.5162778 | Greenfield | 72 | 27220 | 2G | BTS | DLABSC2 |  | 403 | [7 empty] | 900 | 7/8 | [7 empty] | 42707 | 7.5162778,-6.3713611
2021 | Mai | Mtn | CI02722 | 2G_CI02722_Trafla |  | CI02722 | TRAFLA-GOTTRON | DANANON | DANANON | HAUT-SASSANDRA | 1 | 19 | 6 | -6.3713611 | 7.5162778 | Greenfield | 72 | 27221 | 2G | BTS | DLABSC2 |  | 403 | [7 empty] | 900 | 7/8 | [7 empty] | 42707 | 7.5162778,-6.3713611
2021 | Mai | Mtn | CI02722 | 2G_CI02722_Trafla |  | CI02722 | TRAFLA-GOTTRON | DANANON | DANANON | HAUT-SASSANDRA | 1 | 19 | 6 | -6.3713611 | 7.5162778 | Greenfield | 72 | 27222 | 2G | BTS | DLABSC2 |  | 403 | [7 empty] | 900 | 7/8 | [7 empty] | 42707 | 7.5162778,-6.3713611
2021 | Mai | Mtn | CI02722 | 2G_CI02722_Trafla |  | CI02722 | TRAFLA-GOTTRON | DANANON | DANANON | HAUT-SASSANDRA | 1 | 19 | 6 | -6.3713611 | 7.5162778 | Greenfield | 72 | 27223 | 2G | BTS | DLABSC2 |  | 403 | [7 empty] | 1800 | 7/8 | [7 empty] | 42707 | 7.5162778,-6.3713611
2021 | Mai | Mtn | CI02722 | 2G_CI02722_Trafla |  | CI02722 | TRAFLA-GOTTRON | DANANON | DANANON | HAUT-SASSANDRA | 1 | 19 | 6 | -6.3713611 | 7.5162778 | Greenfield | 72 | 27224 | 2G | BTS | DLABSC2 |  | 403 | [7 empty] | 1800 | 7/8 | [7 empty] | 42707 | 7.5162778,-6.3713611
2021 | Mai | Mtn | CI02722 | 2G_CI02722_Trafla |  | CI02722 | TRAFLA-GOTTRON | DANANON | DANANON | HAUT-SASSANDRA | 1 | 19 | 6 | -6.3713611 | 7.5162778 | Greenfield | 72 | 27225 | 2G | BTS | DLABSC2 |  | 403 | [7 empty] | 1800 | 7/8 | [7 empty] | 42707 | 7.5162778,-6.3713611
2021 | Mai | Mtn | CI02741 | 2G_CI02741_ManRteTouba |  | CI02741 | MAN | MAN | MAN | TONKPI | 1 | 18 | 18 | -7.56705 | 7.42915 | Greenfield | 55 | 27410 | 2G | BTS | DLABSC2 |  | 400 | [7 empty] | 900 | 7/8 | [7 empty] | 42824 | 7.42915,-7.56705
2021 | Mai | Mtn | CI02741 | 2G_CI02741_ManRteTouba |  | CI02741 | MAN | MAN | MAN | TONKPI | 1 | 18 | 18 | -7.56705 | 7.42915 | Greenfield | 55 | 27411 | 2G | BTS | DLABSC2 |  | 400 | [7 empty] | 900 | 7/8 | [7 empty] | 42824 | 7.42915,-7.56705
2021 | Mai | Mtn | CI02741 | 2G_CI02741_ManRteTouba |  | CI02741 | MAN | MAN | MAN | TONKPI | 1 | 18 | 18 | -7.56705 | 7.42915 | Greenfield | 55 | 27412 | 2G | BTS | DLABSC2 |  | 400 | [7 empty] | 900 | 7/8 | [7 empty] | 42824 | 7.42915,-7.56705
2021 | Mai | Mtn | CI02741 | 2G_CI02741_ManRteTouba |  | CI02741 | MAN | MAN | MAN | TONKPI | 1 | 18 | 18 | -7.56705 | 7.42915 | Greenfield | 55 | 27413 | 2G | BTS | DLABSC2 |  | 400 | [7 empty] | 1800 | 7/8 | [7 empty] | 42824 | 7.42915,-7.56705
2021 | Mai | Mtn | CI02741 | 2G_CI02741_ManRteTouba |  | CI02741 | MAN | MAN | MAN | TONKPI | 1 | 18 | 18 | -7.56705 | 7.42915 | Greenfield | 55 | 27414 | 2G | BTS | DLABSC2 |  | 400 | [7 empty] | 1800 | 7/8 | [7 empty] | 42824 | 7.42915,-7.56705
2021 | Mai | Mtn | CI02741 | 2G_CI02741_ManRteTouba |  | CI02741 | MAN | MAN | MAN | TONKPI | 1 | 18 | 18 | -7.56705 | 7.42915 | Greenfield | 55 | 27415 | 2G | BTS | DLABSC2 |  | 400 | [7 empty] | 1800 | 7/8 | [7 empty] | 42824 | 7.42915,-7.56705
2021 | Mai | Mtn | CI02742 | 2G_CI02742_VavouaRteDaloa |  | CI02742 | VAVOUA | VAVOUA | VAVOUA | HAUT-SASSANDRA | 1 | 21 | 18 | -6.47926 | 7.36934 | Greenfield | 55 | 27420 | 2G | BTS | DLABSC2 |  | 407 | [7 empty] | 900 | 7/8 | [7 empty] | 42793 | 7.36934,-6.47926
2021 | Mai | Mtn | CI02742 | 2G_CI02742_VavouaRteDaloa |  | CI02742 | VAVOUA | VAVOUA | VAVOUA | HAUT-SASSANDRA | 1 | 21 | 18 | -6.47926 | 7.36934 | Greenfield | 55 | 27421 | 2G | BTS | DLABSC2 |  | 407 | [7 empty] | 900 | 7/8 | [7 empty] | 42793 | 7.36934,-6.47926
2021 | Mai | Mtn | CI02742 | 2G_CI02742_VavouaRteDaloa |  | CI02742 | VAVOUA | VAVOUA | VAVOUA | HAUT-SASSANDRA | 1 | 21 | 18 | -6.47926 | 7.36934 | Greenfield | 55 | 27422 | 2G | BTS | DLABSC2 |  | 407 | [7 empty] | 900 | 7/8 | [7 empty] | 42793 | 7.36934,-6.47926
2021 | Mai | Mtn | CI02742 | 2G_CI02742_VavouaRteDaloa |  | CI02742 | VAVOUA | VAVOUA | VAVOUA | HAUT-SASSANDRA | 1 | 21 | 18 | -6.47926 | 7.36934 | Greenfield | 55 | 27423 | 2G | BTS | DLABSC2 |  | 407 | [7 empty] | 1800 | 7/8 | [7 empty] | 42793 | 7.36934,-6.47926
2021 | Mai | Mtn | CI02742 | 2G_CI02742_VavouaRteDaloa |  | CI02742 | VAVOUA | VAVOUA | VAVOUA | HAUT-SASSANDRA | 1 | 21 | 18 | -6.47926 | 7.36934 | Greenfield | 55 | 27424 | 2G | BTS | DLABSC2 |  | 407 | [7 empty] | 1800 | 7/8 | [7 empty] | 42793 | 7.36934,-6.47926
2021 | Mai | Mtn | CI02742 | 2G_CI02742_VavouaRteDaloa |  | CI02742 | VAVOUA | VAVOUA | VAVOUA | HAUT-SASSANDRA | 1 | 21 | 18 | -6.47926 | 7.36934 | Greenfield | 55 | 27425 | 2G | BTS | DLABSC2 |  | 407 | [7 empty] | 1800 | 7/8 | [7 empty] | 42793 | 7.36934,-6.47926
2021 | Mai | Mtn | CI02778 | 2G_CI02778_ToubaOCI |  | CI02778 | TOUBA | TOUBA | TOUBA | BAFING | 1 | 26 | 18 | -7.681692 | 8.275389 | Greenfield | 49 | 27780 | 2G | BTS | DLABSC2 |  | 408 | [7 empty] | 900 | 7/8 | [7 empty] | 42976 | 8.275389,-7.681692
2021 | Mai | Mtn | CI02778 | 2G_CI02778_ToubaOCI |  | CI02778 | TOUBA | TOUBA | TOUBA | BAFING | 1 | 26 | 18 | -7.681692 | 8.275389 | Greenfield | 49 | 27781 | 2G | BTS | DLABSC2 |  | 408 | [7 empty] | 900 | 7/8 | [7 empty] | 42976 | 8.275389,-7.681692
2021 | Mai | Mtn | CI02778 | 2G_CI02778_ToubaOCI |  | CI02778 | TOUBA | TOUBA | TOUBA | BAFING | 1 | 26 | 18 | -7.681692 | 8.275389 | Greenfield | 49 | 27782 | 2G | BTS | DLABSC2 |  | 408 | [7 empty] | 900 | 7/8 | [7 empty] | 42976 | 8.275389,-7.681692
2021 | Mai | Mtn | CI02778 | 2G_CI02778_ToubaOCI |  | CI02778 | TOUBA | TOUBA | TOUBA | BAFING | 1 | 26 | 18 | -7.681692 | 8.275389 | Greenfield | 49 | 27783 | 2G | BTS | DLABSC2 |  | 408 | [7 empty] | 1800 | 7/8 | [7 empty] | 42976 | 8.275389,-7.681692
2021 | Mai | Mtn | CI02778 | 2G_CI02778_ToubaOCI |  | CI02778 | TOUBA | TOUBA | TOUBA | BAFING | 1 | 26 | 18 | -7.681692 | 8.275389 | Greenfield | 49 | 27784 | 2G | BTS | DLABSC2 |  | 408 | [7 empty] | 1800 | 7/8 | [7 empty] | 42976 | 8.275389,-7.681692
2021 | Mai | Mtn | CI02778 | 2G_CI02778_ToubaOCI |  | CI02778 | TOUBA | TOUBA | TOUBA | BAFING | 1 | 26 | 18 | -7.681692 | 8.275389 | Greenfield | 49 | 27785 | 2G | BTS | DLABSC2 |  | 408 | [7 empty] | 1800 | 7/8 | [7 empty] | 42976 | 8.275389,-7.681692
2021 | Mai | Mtn | CI02784 | 2G_CI02784_BiankoumaOCI |  | CI02784 | BIANKOUMA | BIANKOUMA | BIANKOUMA | TONKPI | 1 | 24 | 18 | -7.61472 | 7.73389 | Greenfield | 55 | 27840 | 2G | BTS | DLABSC2 |  | 408 | [7 empty] | 900 | 7/8 | [7 empty] | 42980 | 7.73389,-7.61472
2021 | Mai | Mtn | CI02784 | 2G_CI02784_BiankoumaOCI |  | CI02784 | BIANKOUMA | BIANKOUMA | BIANKOUMA | TONKPI | 1 | 24 | 18 | -7.61472 | 7.73389 | Greenfield | 55 | 27841 | 2G | BTS | DLABSC2 |  | 408 | [7 empty] | 900 | 7/8 | [7 empty] | 42980 | 7.73389,-7.61472
2021 | Mai | Mtn | CI02784 | 2G_CI02784_BiankoumaOCI |  | CI02784 | BIANKOUMA | BIANKOUMA | BIANKOUMA | TONKPI | 1 | 24 | 18 | -7.61472 | 7.73389 | Greenfield | 55 | 27842 | 2G | BTS | DLABSC2 |  | 408 | [7 empty] | 900 | 7/8 | [7 empty] | 42980 | 7.73389,-7.61472
2021 | Mai | Mtn | CI02784 | 2G_CI02784_BiankoumaOCI |  | CI02784 | BIANKOUMA | BIANKOUMA | BIANKOUMA | TONKPI | 1 | 24 | 18 | -7.61472 | 7.73389 | Greenfield | 55 | 27843 | 2G | BTS | DLABSC2 |  | 408 | [7 empty] | 1800 | 7/8 | [7 empty] | 42980 | 7.73389,-7.61472
2021 | Mai | Mtn | CI02784 | 2G_CI02784_BiankoumaOCI |  | CI02784 | BIANKOUMA | BIANKOUMA | BIANKOUMA | TONKPI | 1 | 24 | 18 | -7.61472 | 7.73389 | Greenfield | 55 | 27844 | 2G | BTS | DLABSC2 |  | 408 | [7 empty] | 1800 | 7/8 | [7 empty] | 42980 | 7.73389,-7.61472
2021 | Mai | Mtn | CI02784 | 2G_CI02784_BiankoumaOCI |  | CI02784 | BIANKOUMA | BIANKOUMA | BIANKOUMA | TONKPI | 1 | 24 | 18 | -7.61472 | 7.73389 | Greenfield | 55 | 27845 | 2G | BTS | DLABSC2 |  | 408 | [7 empty] | 1800 | 7/8 | [7 empty] | 42980 | 7.73389,-7.61472
2021 | Mai | Mtn | CI02790 | 2G_CI02790_VavouaCentre2 |  | CI02790 | VAVOUA | VAVOUA | VAVOUA | HAUT-SASSANDRA | 1 | 31 | 18 | -6.475889 | 7.384889 | Greenfield | 102 | 27900 | 2G | BTS | DLABSC2 |  | 407 | [7 empty] | 900 | 7/8 | [7 empty] | 43012 | 7.384889,-6.475889
2021 | Mai | Mtn | CI02790 | 2G_CI02790_VavouaCentre2 |  | CI02790 | VAVOUA | VAVOUA | VAVOUA | HAUT-SASSANDRA | 1 | 31 | 18 | -6.475889 | 7.384889 | Greenfield | 102 | 27901 | 2G | BTS | DLABSC2 |  | 407 | [7 empty] | 900 | 7/8 | [7 empty] | 43012 | 7.384889,-6.475889
2021 | Mai | Mtn | CI02790 | 2G_CI02790_VavouaCentre2 |  | CI02790 | VAVOUA | VAVOUA | VAVOUA | HAUT-SASSANDRA | 1 | 31 | 18 | -6.475889 | 7.384889 | Greenfield | 102 | 27902 | 2G | BTS | DLABSC2 |  | 407 | [7 empty] | 900 | 7/8 | [7 empty] | 43012 | 7.384889,-6.475889
2021 | Mai | Mtn | CI02790 | 2G_CI02790_VavouaCentre2 |  | CI02790 | VAVOUA | VAVOUA | VAVOUA | HAUT-SASSANDRA | 1 | 31 | 18 | -6.475889 | 7.384889 | Greenfield | 102 | 27903 | 2G | BTS | DLABSC2 |  | 407 | [7 empty] | 1800 | 7/8 | [7 empty] | 43012 | 7.384889,-6.475889
2021 | Mai | Mtn | CI02790 | 2G_CI02790_VavouaCentre2 |  | CI02790 | VAVOUA | VAVOUA | VAVOUA | HAUT-SASSANDRA | 1 | 31 | 18 | -6.475889 | 7.384889 | Greenfield | 102 | 27904 | 2G | BTS | DLABSC2 |  | 407 | [7 empty] | 1800 | 7/8 | [7 empty] | 43012 | 7.384889,-6.475889
2021 | Mai | Mtn | CI02790 | 2G_CI02790_VavouaCentre2 |  | CI02790 | VAVOUA | VAVOUA | VAVOUA | HAUT-SASSANDRA | 1 | 31 | 18 | -6.475889 | 7.384889 | Greenfield | 102 | 27905 | 2G | BTS | DLABSC2 |  | 407 | [7 empty] | 1800 | 7/8 | [7 empty] | 43012 | 7.384889,-6.475889
2021 | Mai | Mtn | CI02874 | 2G_CI02874_MANNew1 |  | CI02874 | MAN | MAN | MAN | TONKPI | 1 | 12 | 18 | -7.554997 | 7.418522 | GreenField | 49 | 28740 | 2G | BTS | DLABSC2 |  | 400 | [7 empty] | 900 | 7/8 | [7 empty] | 44083 | 7.418522,-7.554997
2021 | Mai | Mtn | CI02874 | 2G_CI02874_MANNew1 |  | CI02874 | MAN | MAN | MAN | TONKPI | 1 | 12 | 18 | -7.554997 | 7.418522 | GreenField | 49 | 28741 | 2G | BTS | DLABSC2 |  | 400 | [7 empty] | 900 | 7/8 | [7 empty] | 44083 | 7.418522,-7.554997
2021 | Mai | Mtn | CI02874 | 2G_CI02874_MANNew1 |  | CI02874 | MAN | MAN | MAN | TONKPI | 1 | 12 | 18 | -7.554997 | 7.418522 | GreenField | 49 | 28742 | 2G | BTS | DLABSC2 |  | 400 | [7 empty] | 900 | 7/8 | [7 empty] | 44083 | 7.418522,-7.554997
2021 | Mai | Mtn | CI02874 | 2G_CI02874_MANNew1 |  | CI02874 | MAN | MAN | MAN | TONKPI | 1 | 12 | 18 | -7.554997 | 7.418522 | GreenField | 49 | 28743 | 2G | BTS | DLABSC2 |  | 400 | [7 empty] | 1800 | 7/8 | [7 empty] | 44083 | 7.418522,-7.554997
2021 | Mai | Mtn | CI02874 | 2G_CI02874_MANNew1 |  | CI02874 | MAN | MAN | MAN | TONKPI | 1 | 12 | 18 | -7.554997 | 7.418522 | GreenField | 49 | 28744 | 2G | BTS | DLABSC2 |  | 400 | [7 empty] | 1800 | 7/8 | [7 empty] | 44083 | 7.418522,-7.554997
2021 | Mai | Mtn | CI02874 | 2G_CI02874_MANNew1 |  | CI02874 | MAN | MAN | MAN | TONKPI | 1 | 12 | 18 | -7.554997 | 7.418522 | GreenField | 49 | 28745 | 2G | BTS | DLABSC2 |  | 400 | [7 empty] | 1800 | 7/8 | [7 empty] | 44083 | 7.418522,-7.554997
2021 | Mai | Mtn | CI03050 | 2G_CI03050_TIAHOUO |  | CI03050 | TIAHOUO | VAVOUA | VAVOUA | HAUT-SASSANDRA | 1 | 12 | 6 | -6.4819 | 7.4401 | GreenField | 60 | 30500 | 2G | BTS | DLABSC2 |  | 403 | [7 empty] | 900 | 7/8 | [7 empty] | 44256 | 7.4401,-6.4819
2021 | Mai | Mtn | CI03050 | 2G_CI03050_TIAHOUO |  | CI03050 | TIAHOUO | VAVOUA | VAVOUA | HAUT-SASSANDRA | 1 | 12 | 6 | -6.4819 | 7.4401 | GreenField | 60 | 30501 | 2G | BTS | DLABSC2 |  | 403 | [7 empty] | 900 | 7/8 | [7 empty] | 44256 | 7.4401,-6.4819
2021 | Mai | Mtn | CI03050 | 2G_CI03050_TIAHOUO |  | CI03050 | TIAHOUO | VAVOUA | VAVOUA | HAUT-SASSANDRA | 1 | 12 | 6 | -6.4819 | 7.4401 | GreenField | 60 | 30502 | 2G | BTS | DLABSC2 |  | 403 | [7 empty] | 900 | 7/8 | [7 empty] | 44256 | 7.4401,-6.4819
2021 | Mai | Mtn | CI03050 | 2G_CI03050_TIAHOUO |  | CI03050 | TIAHOUO | VAVOUA | VAVOUA | HAUT-SASSANDRA | 1 | 12 | 6 | -6.4819 | 7.4401 | GreenField | 60 | 30503 | 2G | BTS | DLABSC2 |  | 403 | [7 empty] | 1800 | 7/8 | [7 empty] | 44256 | 7.4401,-6.4819
2021 | Mai | Mtn | CI03050 | 2G_CI03050_TIAHOUO |  | CI03050 | TIAHOUO | VAVOUA | VAVOUA | HAUT-SASSANDRA | 1 | 12 | 6 | -6.4819 | 7.4401 | GreenField | 60 | 30504 | 2G | BTS | DLABSC2 |  | 403 | [7 empty] | 1800 | 7/8 | [7 empty] | 44256 | 7.4401,-6.4819
2021 | Mai | Mtn | CI03050 | 2G_CI03050_TIAHOUO |  | CI03050 | TIAHOUO | VAVOUA | VAVOUA | HAUT-SASSANDRA | 1 | 12 | 6 | -6.4819 | 7.4401 | GreenField | 60 | 30505 | 2G | BTS | DLABSC2 |  | 403 | [7 empty] | 1800 | 7/8 | [7 empty] | 44256 | 7.4401,-6.4819
2021 | Mai | Mtn | CI03122 | 2G_CI03122_KIMBIRILANORD |  | CI03122 | KIMBIRILA-NORD | KIMBIRILA-NORD | KIMBIRILA-NORD | FOLON | 1 | 12 | 9 | -7.512321 | 10.365895 | GreenField | 60 | 31220 | 2G | BTS | DLABSC2 |  | 409 | [7 empty] | 900 | 7/8 | [7 empty] | 44256 | 10.365895,-7.512321
2021 | Mai | Mtn | CI03122 | 2G_CI03122_KIMBIRILANORD |  | CI03122 | KIMBIRILA-NORD | KIMBIRILA-NORD | KIMBIRILA-NORD | FOLON | 1 | 12 | 9 | -7.512321 | 10.365895 | GreenField | 60 | 31221 | 2G | BTS | DLABSC2 |  | 409 | [7 empty] | 900 | 7/8 | [7 empty] | 44256 | 10.365895,-7.512321
2021 | Mai | Mtn | CI03122 | 2G_CI03122_KIMBIRILANORD |  | CI03122 | KIMBIRILA-NORD | KIMBIRILA-NORD | KIMBIRILA-NORD | FOLON | 1 | 12 | 9 | -7.512321 | 10.365895 | GreenField | 60 | 31222 | 2G | BTS | DLABSC2 |  | 409 | [7 empty] | 900 | 7/8 | [7 empty] | 44256 | 10.365895,-7.512321
2021 | Mai | Mtn | CI03122 | 2G_CI03122_KIMBIRILANORD |  | CI03122 | KIMBIRILA-NORD | KIMBIRILA-NORD | KIMBIRILA-NORD | FOLON | 1 | 12 | 9 | -7.512321 | 10.365895 | GreenField | 60 | 31223 | 2G | BTS | DLABSC2 |  | 409 | [7 empty] | 1800 | 7/8 | [7 empty] | 44256 | 10.365895,-7.512321
2021 | Mai | Mtn | CI03122 | 2G_CI03122_KIMBIRILANORD |  | CI03122 | KIMBIRILA-NORD | KIMBIRILA-NORD | KIMBIRILA-NORD | FOLON | 1 | 12 | 9 | -7.512321 | 10.365895 | GreenField | 60 | 31224 | 2G | BTS | DLABSC2 |  | 409 | [7 empty] | 1800 | 7/8 | [7 empty] | 44256 | 10.365895,-7.512321
2021 | Mai | Mtn | CI03122 | 2G_CI03122_KIMBIRILANORD |  | CI03122 | KIMBIRILA-NORD | KIMBIRILA-NORD | KIMBIRILA-NORD | FOLON | 1 | 12 | 9 | -7.512321 | 10.365895 | GreenField | 60 | 31225 | 2G | BTS | DLABSC2 |  | 409 | [7 empty] | 1800 | 7/8 | [7 empty] | 44256 | 10.365895,-7.512321
2021 | Mai | Mtn | CI03132 | 2G_CI03132_MANNew |  | CI03132 | MAN | MAN | MAN | TONKPI | 1 | 12 | 18 | -7.529276 | 7.407122 | GreenField | 35 | 31320 | 2G | BTS | DLABSC2 |  | 400 | [7 empty] | 900 | 7/8 | [7 empty] | 44124 | 7.407122,-7.529276
2021 | Mai | Mtn | CI03132 | 2G_CI03132_MANNew |  | CI03132 | MAN | MAN | MAN | TONKPI | 1 | 12 | 18 | -7.529276 | 7.407122 | GreenField | 35 | 31321 | 2G | BTS | DLABSC2 |  | 400 | [7 empty] | 900 | 7/8 | [7 empty] | 44124 | 7.407122,-7.529276
2021 | Mai | Mtn | CI03132 | 2G_CI03132_MANNew |  | CI03132 | MAN | MAN | MAN | TONKPI | 1 | 12 | 18 | -7.529276 | 7.407122 | GreenField | 35 | 31322 | 2G | BTS | DLABSC2 |  | 400 | [7 empty] | 900 | 7/8 | [7 empty] | 44124 | 7.407122,-7.529276
2021 | Mai | Mtn | CI03132 | 2G_CI03132_MANNew |  | CI03132 | MAN | MAN | MAN | TONKPI | 1 | 12 | 18 | -7.529276 | 7.407122 | GreenField | 35 | 31323 | 2G | BTS | DLABSC2 |  | 400 | [7 empty] | 1800 | 7/8 | [7 empty] | 44124 | 7.407122,-7.529276
2021 | Mai | Mtn | CI03132 | 2G_CI03132_MANNew |  | CI03132 | MAN | MAN | MAN | TONKPI | 1 | 12 | 18 | -7.529276 | 7.407122 | GreenField | 35 | 31324 | 2G | BTS | DLABSC2 |  | 400 | [7 empty] | 1800 | 7/8 | [7 empty] | 44124 | 7.407122,-7.529276
2021 | Mai | Mtn | CI03132 | 2G_CI03132_MANNew |  | CI03132 | MAN | MAN | MAN | TONKPI | 1 | 12 | 18 | -7.529276 | 7.407122 | GreenField | 35 | 31325 | 2G | BTS | DLABSC2 |  | 400 | [7 empty] | 1800 | 7/8 | [7 empty] | 44124 | 7.407122,-7.529276
2021 | Mai | Mtn | CI03133 | 2G_CI03133_MANNew2 |  | CI03133 | MAN | MAN | MAN | TONKPI | 1 | 12 | 18 | -7.546174 | 7.402846 | GreenField | 35 | 31330 | 2G | BTS | DLABSC2 |  | 400 | [7 empty] | 900 | 7/8 | [7 empty] | 44124 | 7.402846,-7.546174
2021 | Mai | Mtn | CI03133 | 2G_CI03133_MANNew2 |  | CI03133 | MAN | MAN | MAN | TONKPI | 1 | 12 | 18 | -7.546174 | 7.402846 | GreenField | 35 | 31331 | 2G | BTS | DLABSC2 |  | 400 | [7 empty] | 900 | 7/8 | [7 empty] | 44124 | 7.402846,-7.546174
2021 | Mai | Mtn | CI03133 | 2G_CI03133_MANNew2 |  | CI03133 | MAN | MAN | MAN | TONKPI | 1 | 12 | 18 | -7.546174 | 7.402846 | GreenField | 35 | 31332 | 2G | BTS | DLABSC2 |  | 400 | [7 empty] | 900 | 7/8 | [7 empty] | 44124 | 7.402846,-7.546174
2021 | Mai | Mtn | CI03133 | 2G_CI03133_MANNew2 |  | CI03133 | MAN | MAN | MAN | TONKPI | 1 | 12 | 18 | -7.546174 | 7.402846 | GreenField | 35 | 31333 | 2G | BTS | DLABSC2 |  | 400 | [7 empty] | 1800 | 7/8 | [7 empty] | 44124 | 7.402846,-7.546174
2021 | Mai | Mtn | CI03133 | 2G_CI03133_MANNew2 |  | CI03133 | MAN | MAN | MAN | TONKPI | 1 | 12 | 18 | -7.546174 | 7.402846 | GreenField | 35 | 31334 | 2G | BTS | DLABSC2 |  | 400 | [7 empty] | 1800 | 7/8 | [7 empty] | 44124 | 7.402846,-7.546174
2021 | Mai | Mtn | CI03133 | 2G_CI03133_MANNew2 |  | CI03133 | MAN | MAN | MAN | TONKPI | 1 | 12 | 18 | -7.546174 | 7.402846 | GreenField | 35 | 31335 | 2G | BTS | DLABSC2 |  | 400 | [7 empty] | 1800 | 7/8 | [7 empty] | 44124 | 7.402846,-7.546174
2021 | Mai | Mtn | CI03134 | 2G_CI03134_ManOuest |  | CI03134 | MAN | MAN | MAN | TONKPI | 1 | 12 | 18 | -7.573952 | 7.413723 | GreenField | 35 | 31340 | 2G | BTS | DLABSC2 |  | 400 | [7 empty] | 900 | 7/8 | [7 empty] | 44124 | 7.413723,-7.573952
2021 | Mai | Mtn | CI03134 | 2G_CI03134_ManOuest |  | CI03134 | MAN | MAN | MAN | TONKPI | 1 | 12 | 18 | -7.573952 | 7.413723 | GreenField | 35 | 31341 | 2G | BTS | DLABSC2 |  | 400 | [7 empty] | 900 | 7/8 | [7 empty] | 44124 | 7.413723,-7.573952
2021 | Mai | Mtn | CI03134 | 2G_CI03134_ManOuest |  | CI03134 | MAN | MAN | MAN | TONKPI | 1 | 12 | 18 | -7.573952 | 7.413723 | GreenField | 35 | 31342 | 2G | BTS | DLABSC2 |  | 400 | [7 empty] | 900 | 7/8 | [7 empty] | 44124 | 7.413723,-7.573952
2021 | Mai | Mtn | CI03134 | 2G_CI03134_ManOuest |  | CI03134 | MAN | MAN | MAN | TONKPI | 1 | 12 | 18 | -7.573952 | 7.413723 | GreenField | 35 | 31343 | 2G | BTS | DLABSC2 |  | 400 | [7 empty] | 1800 | 7/8 | [7 empty] | 44124 | 7.413723,-7.573952
2021 | Mai | Mtn | CI03134 | 2G_CI03134_ManOuest |  | CI03134 | MAN | MAN | MAN | TONKPI | 1 | 12 | 18 | -7.573952 | 7.413723 | GreenField | 35 | 31344 | 2G | BTS | DLABSC2 |  | 400 | [7 empty] | 1800 | 7/8 | [7 empty] | 44124 | 7.413723,-7.573952
2021 | Mai | Mtn | CI03134 | 2G_CI03134_ManOuest |  | CI03134 | MAN | MAN | MAN | TONKPI | 1 | 12 | 18 | -7.573952 | 7.413723 | GreenField | 35 | 31345 | 2G | BTS | DLABSC2 |  | 400 | [7 empty] | 1800 | 7/8 | [7 empty] | 44124 | 7.413723,-7.573952
2021 | Mai | Mtn | CI03135 | 2G_CI03135_ManRenfo |  | CI03135 | MAN | MAN | MAN | TONKPI | 1 | 12 | 18 | -7.53250277777778 | 7.39958333333333 | GreenField | 55 | 31350 | 2G | BTS | DLABSC2 |  | 400 | [7 empty] | 900 | 7/8 | [7 empty] | 44125 | 7.39958333333333,-7.53250277777778
2021 | Mai | Mtn | CI03135 | 2G_CI03135_ManRenfo |  | CI03135 | MAN | MAN | MAN | TONKPI | 1 | 12 | 18 | -7.53250277777778 | 7.39958333333333 | GreenField | 55 | 31351 | 2G | BTS | DLABSC2 |  | 400 | [7 empty] | 900 | 7/8 | [7 empty] | 44125 | 7.39958333333333,-7.53250277777778
2021 | Mai | Mtn | CI03135 | 2G_CI03135_ManRenfo |  | CI03135 | MAN | MAN | MAN | TONKPI | 1 | 12 | 18 | -7.53250277777778 | 7.39958333333333 | GreenField | 55 | 31352 | 2G | BTS | DLABSC2 |  | 400 | [7 empty] | 900 | 7/8 | [7 empty] | 44125 | 7.39958333333333,-7.53250277777778
2021 | Mai | Mtn | CI03135 | 2G_CI03135_ManRenfo |  | CI03135 | MAN | MAN | MAN | TONKPI | 1 | 12 | 18 | -7.53250277777778 | 7.39958333333333 | GreenField | 55 | 31353 | 2G | BTS | DLABSC2 |  | 400 | [7 empty] | 1800 | 7/8 | [7 empty] | 44125 | 7.39958333333333,-7.53250277777778
2021 | Mai | Mtn | CI03135 | 2G_CI03135_ManRenfo |  | CI03135 | MAN | MAN | MAN | TONKPI | 1 | 12 | 18 | -7.53250277777778 | 7.39958333333333 | GreenField | 55 | 31354 | 2G | BTS | DLABSC2 |  | 400 | [7 empty] | 1800 | 7/8 | [7 empty] | 44125 | 7.39958333333333,-7.53250277777778
2021 | Mai | Mtn | CI03135 | 2G_CI03135_ManRenfo |  | CI03135 | MAN | MAN | MAN | TONKPI | 1 | 12 | 18 | -7.53250277777778 | 7.39958333333333 | GreenField | 55 | 31355 | 2G | BTS | DLABSC2 |  | 400 | [7 empty] | 1800 | 7/8 | [7 empty] | 44125 | 7.39958333333333,-7.53250277777778
2021 | Mai | Mtn | CI03144 | 2G_CI03144_OdienneLyceeModerne |  | CI03144 | ODIENNE | ODIENNE | ODIENNE | KABADOUGOU | 1 | 12 | 18 | -7.55320833333333 | 9.48725555555555 | GreenField | 35 | 31440 | 2G | BTS | DLABSC2 |  | 409 | [7 empty] | 900 | 7/8 | [7 empty] | 44158 | 9.48725555555555,-7.55320833333333
2021 | Mai | Mtn | CI03144 | 2G_CI03144_OdienneLyceeModerne |  | CI03144 | ODIENNE | ODIENNE | ODIENNE | KABADOUGOU | 1 | 12 | 18 | -7.55320833333333 | 9.48725555555555 | GreenField | 35 | 31441 | 2G | BTS | DLABSC2 |  | 409 | [7 empty] | 900 | 7/8 | [7 empty] | 44158 | 9.48725555555555,-7.55320833333333
2021 | Mai | Mtn | CI03144 | 2G_CI03144_OdienneLyceeModerne |  | CI03144 | ODIENNE | ODIENNE | ODIENNE | KABADOUGOU | 1 | 12 | 18 | -7.55320833333333 | 9.48725555555555 | GreenField | 35 | 31442 | 2G | BTS | DLABSC2 |  | 409 | [7 empty] | 900 | 7/8 | [7 empty] | 44158 | 9.48725555555555,-7.55320833333333
2021 | Mai | Mtn | CI03144 | 2G_CI03144_OdienneLyceeModerne |  | CI03144 | ODIENNE | ODIENNE | ODIENNE | KABADOUGOU | 1 | 12 | 18 | -7.55320833333333 | 9.48725555555555 | GreenField | 35 | 31443 | 2G | BTS | DLABSC2 |  | 409 | [7 empty] | 1800 | 7/8 | [7 empty] | 44158 | 9.48725555555555,-7.55320833333333
2021 | Mai | Mtn | CI03144 | 2G_CI03144_OdienneLyceeModerne |  | CI03144 | ODIENNE | ODIENNE | ODIENNE | KABADOUGOU | 1 | 12 | 18 | -7.55320833333333 | 9.48725555555555 | GreenField | 35 | 31444 | 2G | BTS | DLABSC2 |  | 409 | [7 empty] | 1800 | 7/8 | [7 empty] | 44158 | 9.48725555555555,-7.55320833333333
2021 | Mai | Mtn | CI03144 | 2G_CI03144_OdienneLyceeModerne |  | CI03144 | ODIENNE | ODIENNE | ODIENNE | KABADOUGOU | 1 | 12 | 18 | -7.55320833333333 | 9.48725555555555 | GreenField | 35 | 31445 | 2G | BTS | DLABSC2 |  | 409 | [7 empty] | 1800 | 7/8 | [7 empty] | 44158 | 9.48725555555555,-7.55320833333333
2021 | Mai | Mtn | CI03145 | 2G_CI03145_ODIENNE1 |  | CI03145 | ODIENNE | ODIENNE | ODIENNE | KABADOUGOU | 1 | 12 | 18 | -7.567055 | 9.511578 | GreenField | 35 | 31450 | 2G | BTS | DLABSC2 |  | 409 | [7 empty] | 900 | 7/8 | [7 empty] | 44158 | 9.511578,-7.567055
2021 | Mai | Mtn | CI03145 | 2G_CI03145_ODIENNE1 |  | CI03145 | ODIENNE | ODIENNE | ODIENNE | KABADOUGOU | 1 | 12 | 18 | -7.567055 | 9.511578 | GreenField | 35 | 31451 | 2G | BTS | DLABSC2 |  | 409 | [7 empty] | 900 | 7/8 | [7 empty] | 44158 | 9.511578,-7.567055
2021 | Mai | Mtn | CI03145 | 2G_CI03145_ODIENNE1 |  | CI03145 | ODIENNE | ODIENNE | ODIENNE | KABADOUGOU | 1 | 12 | 18 | -7.567055 | 9.511578 | GreenField | 35 | 31452 | 2G | BTS | DLABSC2 |  | 409 | [7 empty] | 900 | 7/8 | [7 empty] | 44158 | 9.511578,-7.567055
2021 | Mai | Mtn | CI03145 | 2G_CI03145_ODIENNE1 |  | CI03145 | ODIENNE | ODIENNE | ODIENNE | KABADOUGOU | 1 | 12 | 18 | -7.567055 | 9.511578 | GreenField | 35 | 31453 | 2G | BTS | DLABSC2 |  | 409 | [7 empty] | 1800 | 7/8 | [7 empty] | 44158 | 9.511578,-7.567055
2021 | Mai | Mtn | CI03145 | 2G_CI03145_ODIENNE1 |  | CI03145 | ODIENNE | ODIENNE | ODIENNE | KABADOUGOU | 1 | 12 | 18 | -7.567055 | 9.511578 | GreenField | 35 | 31454 | 2G | BTS | DLABSC2 |  | 409 | [7 empty] | 1800 | 7/8 | [7 empty] | 44158 | 9.511578,-7.567055
2021 | Mai | Mtn | CI03145 | 2G_CI03145_ODIENNE1 |  | CI03145 | ODIENNE | ODIENNE | ODIENNE | KABADOUGOU | 1 | 12 | 18 | -7.567055 | 9.511578 | GreenField | 35 | 31455 | 2G | BTS | DLABSC2 |  | 409 | [7 empty] | 1800 | 7/8 | [7 empty] | 44158 | 9.511578,-7.567055
2021 | Mai | Mtn | CI03161 | 2G_CI03161_Gouetifla |  | CI03161 | Gouetifla | DANANON | DANANON | HAUT-SASSANDRA | 1 | 12 | 9 | -6.290941 | 7.606979 | GreenField | 60 | 31610 | 2G | BTS | DLABSC2 |  | 403 | [7 empty] | 900 | 7/8 | [7 empty] | 44125 | 7.606979,-6.290941
2021 | Mai | Mtn | CI03161 | 2G_CI03161_Gouetifla |  | CI03161 | Gouetifla | DANANON | DANANON | HAUT-SASSANDRA | 1 | 12 | 9 | -6.290941 | 7.606979 | GreenField | 60 | 31611 | 2G | BTS | DLABSC2 |  | 403 | [7 empty] | 900 | 7/8 | [7 empty] | 44125 | 7.606979,-6.290941
2021 | Mai | Mtn | CI03161 | 2G_CI03161_Gouetifla |  | CI03161 | Gouetifla | DANANON | DANANON | HAUT-SASSANDRA | 1 | 12 | 9 | -6.290941 | 7.606979 | GreenField | 60 | 31612 | 2G | BTS | DLABSC2 |  | 403 | [7 empty] | 900 | 7/8 | [7 empty] | 44125 | 7.606979,-6.290941
2021 | Mai | Mtn | CI03161 | 2G_CI03161_Gouetifla |  | CI03161 | Gouetifla | DANANON | DANANON | HAUT-SASSANDRA | 1 | 12 | 9 | -6.290941 | 7.606979 | GreenField | 60 | 31613 | 2G | BTS | DLABSC2 |  | 403 | [7 empty] | 1800 | 7/8 | [7 empty] | 44125 | 7.606979,-6.290941
2021 | Mai | Mtn | CI03161 | 2G_CI03161_Gouetifla |  | CI03161 | Gouetifla | DANANON | DANANON | HAUT-SASSANDRA | 1 | 12 | 9 | -6.290941 | 7.606979 | GreenField | 60 | 31614 | 2G | BTS | DLABSC2 |  | 403 | [7 empty] | 1800 | 7/8 | [7 empty] | 44125 | 7.606979,-6.290941
2021 | Mai | Mtn | CI03161 | 2G_CI03161_Gouetifla |  | CI03161 | Gouetifla | DANANON | DANANON | HAUT-SASSANDRA | 1 | 12 | 9 | -6.290941 | 7.606979 | GreenField | 60 | 31615 | 2G | BTS | DLABSC2 |  | 403 | [7 empty] | 1800 | 7/8 | [7 empty] | 44125 | 7.606979,-6.290941
2021 | Mai | Mtn | CI03162 | 2G_CI03162_SeguelaRenfo |  | CI03162 | SEGUELA | SEGUELA | SEGUELA | WORODOUGOU | 1 | 12 | 18 | -6.676425 | 7.97081666666667 | GreenField | 45 | 31620 | 2G | BTS | DLABSC2 |  | 403 | [7 empty] | 900 | 7/8 | [7 empty] | 44109 | 7.97081666666667,-6.676425
2021 | Mai | Mtn | CI03162 | 2G_CI03162_SeguelaRenfo |  | CI03162 | SEGUELA | SEGUELA | SEGUELA | WORODOUGOU | 1 | 12 | 18 | -6.676425 | 7.97081666666667 | GreenField | 45 | 31621 | 2G | BTS | DLABSC2 |  | 403 | [7 empty] | 900 | 7/8 | [7 empty] | 44109 | 7.97081666666667,-6.676425
2021 | Mai | Mtn | CI03162 | 2G_CI03162_SeguelaRenfo |  | CI03162 | SEGUELA | SEGUELA | SEGUELA | WORODOUGOU | 1 | 12 | 18 | -6.676425 | 7.97081666666667 | GreenField | 45 | 31622 | 2G | BTS | DLABSC2 |  | 403 | [7 empty] | 900 | 7/8 | [7 empty] | 44109 | 7.97081666666667,-6.676425
2021 | Mai | Mtn | CI03162 | 2G_CI03162_SeguelaRenfo |  | CI03162 | SEGUELA | SEGUELA | SEGUELA | WORODOUGOU | 1 | 12 | 18 | -6.676425 | 7.97081666666667 | GreenField | 45 | 31623 | 2G | BTS | DLABSC2 |  | 403 | [7 empty] | 1800 | 7/8 | [7 empty] | 44109 | 7.97081666666667,-6.676425
2021 | Mai | Mtn | CI03162 | 2G_CI03162_SeguelaRenfo |  | CI03162 | SEGUELA | SEGUELA | SEGUELA | WORODOUGOU | 1 | 12 | 18 | -6.676425 | 7.97081666666667 | GreenField | 45 | 31624 | 2G | BTS | DLABSC2 |  | 403 | [7 empty] | 1800 | 7/8 | [7 empty] | 44109 | 7.97081666666667,-6.676425
2021 | Mai | Mtn | CI03162 | 2G_CI03162_SeguelaRenfo |  | CI03162 | SEGUELA | SEGUELA | SEGUELA | WORODOUGOU | 1 | 12 | 18 | -6.676425 | 7.97081666666667 | GreenField | 45 | 31625 | 2G | BTS | DLABSC2 |  | 403 | [7 empty] | 1800 | 7/8 | [7 empty] | 44109 | 7.97081666666667,-6.676425
2021 | Mai | Mtn | CI03163 | 2G_CI03163_SeguelaExt |  | CI03163 | SEGUELA | SEGUELA | SEGUELA | WORODOUGOU | 1 | 18 | 18 | -6.693935 | 7.970108 | GreenField | 50 | 31630 | 2G | BTS | DLABSC2 |  | 403 | [7 empty] | 900 | 7/8 | [7 empty] | 44256 | 7.970108,-6.693935
2021 | Mai | Mtn | CI03163 | 2G_CI03163_SeguelaExt |  | CI03163 | SEGUELA | SEGUELA | SEGUELA | WORODOUGOU | 1 | 18 | 18 | -6.693935 | 7.970108 | GreenField | 50 | 31631 | 2G | BTS | DLABSC2 |  | 403 | [7 empty] | 900 | 7/8 | [7 empty] | 44256 | 7.970108,-6.693935
2021 | Mai | Mtn | CI03163 | 2G_CI03163_SeguelaExt |  | CI03163 | SEGUELA | SEGUELA | SEGUELA | WORODOUGOU | 1 | 18 | 18 | -6.693935 | 7.970108 | GreenField | 50 | 31632 | 2G | BTS | DLABSC2 |  | 403 | [7 empty] | 900 | 7/8 | [7 empty] | 44256 | 7.970108,-6.693935
2021 | Mai | Mtn | CI03163 | 2G_CI03163_SeguelaExt |  | CI03163 | SEGUELA | SEGUELA | SEGUELA | WORODOUGOU | 1 | 18 | 18 | -6.693935 | 7.970108 | GreenField | 50 | 31633 | 2G | BTS | DLABSC2 |  | 403 | [7 empty] | 1800 | 7/8 | [7 empty] | 44256 | 7.970108,-6.693935
2021 | Mai | Mtn | CI03163 | 2G_CI03163_SeguelaExt |  | CI03163 | SEGUELA | SEGUELA | SEGUELA | WORODOUGOU | 1 | 18 | 18 | -6.693935 | 7.970108 | GreenField | 50 | 31634 | 2G | BTS | DLABSC2 |  | 403 | [7 empty] | 1800 | 7/8 | [7 empty] | 44256 | 7.970108,-6.693935
2021 | Mai | Mtn | CI03163 | 2G_CI03163_SeguelaExt |  | CI03163 | SEGUELA | SEGUELA | SEGUELA | WORODOUGOU | 1 | 18 | 18 | -6.693935 | 7.970108 | GreenField | 50 | 31635 | 2G | BTS | DLABSC2 |  | 403 | [7 empty] | 1800 | 7/8 | [7 empty] | 44256 | 7.970108,-6.693935
2021 | Mai | Mtn | CI03201 | 2G_CI03201_MASSADOUGOU |  | CI03201 | MASSADOUGOU | ODIENNE | ODIENNE | KABADOUGOU | 1 | 12 | 9 | -7.56852 | 9.625769 | GreenField | 60 | 32010 | 2G | BTS | DLABSC2 |  | 409 | [7 empty] | 900 | 7/8 | [7 empty] | 44158 | 9.625769,-7.56852
2021 | Mai | Mtn | CI03201 | 2G_CI03201_MASSADOUGOU |  | CI03201 | MASSADOUGOU | ODIENNE | ODIENNE | KABADOUGOU | 1 | 12 | 9 | -7.56852 | 9.625769 | GreenField | 60 | 32011 | 2G | BTS | DLABSC2 |  | 409 | [7 empty] | 900 | 7/8 | [7 empty] | 44158 | 9.625769,-7.56852
2021 | Mai | Mtn | CI03201 | 2G_CI03201_MASSADOUGOU |  | CI03201 | MASSADOUGOU | ODIENNE | ODIENNE | KABADOUGOU | 1 | 12 | 9 | -7.56852 | 9.625769 | GreenField | 60 | 32012 | 2G | BTS | DLABSC2 |  | 409 | [7 empty] | 900 | 7/8 | [7 empty] | 44158 | 9.625769,-7.56852
2021 | Mai | Mtn | CI03201 | 2G_CI03201_MASSADOUGOU |  | CI03201 | MASSADOUGOU | ODIENNE | ODIENNE | KABADOUGOU | 1 | 12 | 9 | -7.56852 | 9.625769 | GreenField | 60 | 32013 | 2G | BTS | DLABSC2 |  | 409 | [7 empty] | 1800 | 7/8 | [7 empty] | 44158 | 9.625769,-7.56852
2021 | Mai | Mtn | CI03201 | 2G_CI03201_MASSADOUGOU |  | CI03201 | MASSADOUGOU | ODIENNE | ODIENNE | KABADOUGOU | 1 | 12 | 9 | -7.56852 | 9.625769 | GreenField | 60 | 32014 | 2G | BTS | DLABSC2 |  | 409 | [7 empty] | 1800 | 7/8 | [7 empty] | 44158 | 9.625769,-7.56852
2021 | Mai | Mtn | CI03201 | 2G_CI03201_MASSADOUGOU |  | CI03201 | MASSADOUGOU | ODIENNE | ODIENNE | KABADOUGOU | 1 | 12 | 9 | -7.56852 | 9.625769 | GreenField | 60 | 32015 | 2G | BTS | DLABSC2 |  | 409 | [7 empty] | 1800 | 7/8 | [7 empty] | 44158 | 9.625769,-7.56852
2021 | Mai | Mtn | CI00164 | 2G_CI00164_Bonoumin2 |  | CI00164 | COCODY | ABIDJAN | ABIDJAN | DISTRICT AUTONOME ABIDJAN | 1 | 6 | 15 | -3.97294444444444 | 5.36897222222222 | Greenfield | 30 | 1642 | 2G | BTS | BGV_BSC4 |  | 41 | [7 empty] | 900 | 7/8 | [7 empty] | 36813 | 5.36897222222222,-3.97294444444444
2021 | Mai | Mtn | CI02005 | 2G_CI02005_Derrieregenie2000 |  | CI02005 | COCODY | ABIDJAN | ABIDJAN | DISTRICT AUTONOME ABIDJAN | 1 | 19 | 18 | -3.9453 | 5.385 | Greenfield | 55 | 20050 | 2G | BTS | BGV_BSC4 |  | 41 | [7 empty] | 900 | 7/8 | [7 empty] | 41919 | 5.385,-3.9453
2021 | Mai | Mtn | CI02005 | 2G_CI02005_Derrieregenie2000 |  | CI02005 | COCODY | ABIDJAN | ABIDJAN | DISTRICT AUTONOME ABIDJAN | 1 | 19 | 18 | -3.9453 | 5.385 | Greenfield | 55 | 20051 | 2G | BTS | BGV_BSC4 |  | 41 | [7 empty] | 900 | 7/8 | [7 empty] | 41919 | 5.385,-3.9453
2021 | Mai | Mtn | CI02005 | 2G_CI02005_Derrieregenie2000 |  | CI02005 | COCODY | ABIDJAN | ABIDJAN | DISTRICT AUTONOME ABIDJAN | 1 | 19 | 18 | -3.9453 | 5.385 | Greenfield | 55 | 20052 | 2G | BTS | BGV_BSC4 |  | 41 | [7 empty] | 900 | 7/8 | [7 empty] | 41919 | 5.385,-3.9453
2021 | Mai | Mtn | CI02005 | 2G_CI02005_Derrieregenie2000 |  | CI02005 | COCODY | ABIDJAN | ABIDJAN | DISTRICT AUTONOME ABIDJAN | 1 | 19 | 18 | -3.9453 | 5.385 | Greenfield | 55 | 20053 | 2G | BTS | BGV_BSC4 |  | 41 | [7 empty] | 1800 | 7/8 | [7 empty] | 41919 | 5.385,-3.9453
2021 | Mai | Mtn | CI02005 | 2G_CI02005_Derrieregenie2000 |  | CI02005 | COCODY | ABIDJAN | ABIDJAN | DISTRICT AUTONOME ABIDJAN | 1 | 19 | 18 | -3.9453 | 5.385 | Greenfield | 55 | 20054 | 2G | BTS | BGV_BSC4 |  | 41 | [7 empty] | 1800 | 7/8 | [7 empty] | 41919 | 5.385,-3.9453
2021 | Mai | Mtn | CI02005 | 2G_CI02005_Derrieregenie2000 |  | CI02005 | COCODY | ABIDJAN | ABIDJAN | DISTRICT AUTONOME ABIDJAN | 1 | 19 | 18 | -3.9453 | 5.385 | Greenfield | 55 | 20055 | 2G | BTS | BGV_BSC4 |  | 41 | [7 empty] | 1800 | 7/8 | [7 empty] | 41919 | 5.385,-3.9453
2021 | Mai | Mtn | CI02008 | 2G_CI02008_Julesvernes |  | CI02008 | COCODY | ABIDJAN | ABIDJAN | DISTRICT AUTONOME ABIDJAN | 1 | 18 | 18 | -3.92264 | 5.37366 | Greenfield | 32 | 20080 | 2G | BTS | BGV_BSC4 |  | 41 | [7 empty] | 900 | 7/8 | [7 empty] | 42139 | 5.37366,-3.92264
2021 | Mai | Mtn | CI02008 | 2G_CI02008_Julesvernes |  | CI02008 | COCODY | ABIDJAN | ABIDJAN | DISTRICT AUTONOME ABIDJAN | 1 | 18 | 18 | -3.92264 | 5.37366 | Greenfield | 32 | 20081 | 2G | BTS | BGV_BSC4 |  | 41 | [7 empty] | 900 | 7/8 | [7 empty] | 42139 | 5.37366,-3.92264
2021 | Mai | Mtn | CI02008 | 2G_CI02008_Julesvernes |  | CI02008 | COCODY | ABIDJAN | ABIDJAN | DISTRICT AUTONOME ABIDJAN | 1 | 18 | 18 | -3.92264 | 5.37366 | Greenfield | 32 | 20082 | 2G | BTS | BGV_BSC4 |  | 41 | [7 empty] | 900 | 7/8 | [7 empty] | 42139 | 5.37366,-3.92264
2021 | Mai | Mtn | CI02449 | 2G_CI02449_AboboMEGVIEOCI |  | CI02449 | ABOBO | ABIDJAN | ABIDJAN | DISTRICT AUTONOME ABIDJAN | 1 | 18 | 27 | -3.99858333 | 5.39522222 | Greenfield | 49 | 24490 | 2G | BTS | BGV_BSC4 |  | 42 | [7 empty] | 900 | 7/8 | [7 empty] | 42555 | 5.39522222,-3.99858333
2021 | Mai | Mtn | CI02449 | 2G_CI02449_AboboMEGVIEOCI |  | CI02449 | ABOBO | ABIDJAN | ABIDJAN | DISTRICT AUTONOME ABIDJAN | 1 | 18 | 27 | -3.99858333 | 5.39522222 | Greenfield | 49 | 24491 | 2G | BTS | BGV_BSC4 |  | 42 | [7 empty] | 900 | 7/8 | [7 empty] | 42555 | 5.39522222,-3.99858333
2021 | Mai | Mtn | CI02449 | 2G_CI02449_AboboMEGVIEOCI |  | CI02449 | ABOBO | ABIDJAN | ABIDJAN | DISTRICT AUTONOME ABIDJAN | 1 | 18 | 27 | -3.99858333 | 5.39522222 | Greenfield | 49 | 24492 | 2G | BTS | BGV_BSC4 |  | 42 | [7 empty] | 900 | 7/8 | [7 empty] | 42555 | 5.39522222,-3.99858333
2021 | Mai | Mtn | CI02449 | 2G_CI02449_AboboMEGVIEOCI |  | CI02449 | ABOBO | ABIDJAN | ABIDJAN | DISTRICT AUTONOME ABIDJAN | 1 | 18 | 27 | -3.99858333 | 5.39522222 | Greenfield | 49 | 24493 | 2G | BTS | BGV_BSC4 |  | 42 | [7 empty] | 1800 | 7/8 | [7 empty] | 42555 | 5.39522222,-3.99858333
2021 | Mai | Mtn | CI02449 | 2G_CI02449_AboboMEGVIEOCI |  | CI02449 | ABOBO | ABIDJAN | ABIDJAN | DISTRICT AUTONOME ABIDJAN | 1 | 18 | 27 | -3.99858333 | 5.39522222 | Greenfield | 49 | 24494 | 2G | BTS | BGV_BSC4 |  | 42 | [7 empty] | 1800 | 7/8 | [7 empty] | 42555 | 5.39522222,-3.99858333
2021 | Mai | Mtn | CI02449 | 2G_CI02449_AboboMEGVIEOCI |  | CI02449 | ABOBO | ABIDJAN | ABIDJAN | DISTRICT AUTONOME ABIDJAN | 1 | 18 | 27 | -3.99858333 | 5.39522222 | Greenfield | 49 | 24495 | 2G | BTS | BGV_BSC4 |  | 42 | [7 empty] | 1800 | 7/8 | [7 empty] | 42555 | 5.39522222,-3.99858333
2021 | Mai | Mtn | CI02426 | 2G_CI02426_AmbassadeChine |  | CI02426 | COCODY | ABIDJAN | ABIDJAN | DISTRICT AUTONOME ABIDJAN | 1 | 17 | 18 | -3.9461974 | 5.3334318 | Green Field | 32 | 24260 | 2G | BTS | BGV_BSC4 |  | 40 | [7 empty] | 900 | 7/8 | [7 empty] | 42534 | 5.3334318,-3.9461974
2021 | Mai | Mtn | CI02426 | 2G_CI02426_AmbassadeChine |  | CI02426 | COCODY | ABIDJAN | ABIDJAN | DISTRICT AUTONOME ABIDJAN | 1 | 17 | 18 | -3.9461974 | 5.3334318 | Green Field | 32 | 24261 | 2G | BTS | BGV_BSC4 |  | 40 | [7 empty] | 900 | 7/8 | [7 empty] | 42534 | 5.3334318,-3.9461974
2021 | Mai | Mtn | CI02426 | 2G_CI02426_AmbassadeChine |  | CI02426 | COCODY | ABIDJAN | ABIDJAN | DISTRICT AUTONOME ABIDJAN | 1 | 17 | 18 | -3.9461974 | 5.3334318 | Green Field | 32 | 24262 | 2G | BTS | BGV_BSC4 |  | 40 | [7 empty] | 900 | 7/8 | [7 empty] | 42534 | 5.3334318,-3.9461974
2021 | Mai | Mtn | CI02426 | 2G_CI02426_AmbassadeChine |  | CI02426 | COCODY | ABIDJAN | ABIDJAN | DISTRICT AUTONOME ABIDJAN | 1 | 17 | 18 | -3.9461974 | 5.3334318 | Green Field | 32 | 24263 | 2G | BTS | BGV_BSC4 |  | 40 | [7 empty] | 1800 | 7/8 | [7 empty] | 42534 | 5.3334318,-3.9461974
2021 | Mai | Mtn | CI02426 | 2G_CI02426_AmbassadeChine |  | CI02426 | COCODY | ABIDJAN | ABIDJAN | DISTRICT AUTONOME ABIDJAN | 1 | 17 | 18 | -3.9461974 | 5.3334318 | Green Field | 32 | 24264 | 2G | BTS | BGV_BSC4 |  | 40 | [7 empty] | 1800 | 7/8 | [7 empty] | 42534 | 5.3334318,-3.9461974
2021 | Mai | Mtn | CI02426 | 2G_CI02426_AmbassadeChine |  | CI02426 | COCODY | ABIDJAN | ABIDJAN | DISTRICT AUTONOME ABIDJAN | 1 | 17 | 18 | -3.9461974 | 5.3334318 | Green Field | 32 | 24265 | 2G | BTS | BGV_BSC4 |  | 40 | [7 empty] | 1800 | 7/8 | [7 empty] | 42534 | 5.3334318,-3.9461974
2021 | Mai | Mtn | CI02555 | 2G_CI02555_BingervilleExt |  | CI02555 | BINGERVILLE | BINGERVILLE | BINGERVILLE | DISTRICT AUTONOME ABIDJAN | 1 | 18 | 18 | -3.88944 | 5.37472 | Greenfield | 55 | 25553 | 2G | BTS | BGV_BSC4 |  | 41 | [7 empty] | 1800 | 7/8 | [7 empty] | 42556 | 5.37472,-3.88944
2021 | Mai | Mtn | CI02555 | 2G_CI02555_BingervilleExt |  | CI02555 | BINGERVILLE | BINGERVILLE | BINGERVILLE | DISTRICT AUTONOME ABIDJAN | 1 | 18 | 18 | -3.88944 | 5.37472 | Greenfield | 55 | 25554 | 2G | BTS | BGV_BSC4 |  | 41 | [7 empty] | 1800 | 7/8 | [7 empty] | 42556 | 5.37472,-3.88944
2021 | Mai | Mtn | CI02555 | 2G_CI02555_BingervilleExt |  | CI02555 | BINGERVILLE | BINGERVILLE | BINGERVILLE | DISTRICT AUTONOME ABIDJAN | 1 | 18 | 18 | -3.88944 | 5.37472 | Greenfield | 55 | 25555 | 2G | BTS | BGV_BSC4 |  | 41 | [7 empty] | 1800 | 7/8 | [7 empty] | 42556 | 5.37472,-3.88944
2021 | Mai | Mtn | CI02555 | 2G_CI02555_BingervilleExt |  | CI02555 | BINGERVILLE | BINGERVILLE | BINGERVILLE | DISTRICT AUTONOME ABIDJAN | 1 | 18 | 18 | -3.88944 | 5.37472 | Greenfield | 55 | 25550 | 2G | BTS | BGV_BSC4 |  | 41 | [7 empty] | 900 | 7/8 | [7 empty] | 42556 | 5.37472,-3.88944
2021 | Mai | Mtn | CI02555 | 2G_CI02555_BingervilleExt |  | CI02555 | BINGERVILLE | BINGERVILLE | BINGERVILLE | DISTRICT AUTONOME ABIDJAN | 1 | 18 | 18 | -3.88944 | 5.37472 | Greenfield | 55 | 25551 | 2G | BTS | BGV_BSC4 |  | 41 | [7 empty] | 900 | 7/8 | [7 empty] | 42556 | 5.37472,-3.88944
2021 | Mai | Mtn | CI02555 | 2G_CI02555_BingervilleExt |  | CI02555 | BINGERVILLE | BINGERVILLE | BINGERVILLE | DISTRICT AUTONOME ABIDJAN | 1 | 18 | 18 | -3.88944 | 5.37472 | Greenfield | 55 | 25552 | 2G | BTS | BGV_BSC4 |  | 41 | [7 empty] | 900 | 7/8 | [7 empty] | 42556 | 5.37472,-3.88944
2021 | Mai | Mtn | CI02551 | 2G_CI02551_CocodyBelleEpine |  | CI02551 | COCODY | ABIDJAN | ABIDJAN | DISTRICT AUTONOME ABIDJAN | 1 | 18 | 18 | -3.9807469 | 5.348893 | Roof top tower |  | 25513 | 2G | BTS | BGV_BSC4 |  | 40 | [7 empty] | 1800 | 7/8 | [7 empty] | 42569 | 5.348893,-3.9807469
2021 | Mai | Mtn | CI02551 | 2G_CI02551_CocodyBelleEpine |  | CI02551 | COCODY | ABIDJAN | ABIDJAN | DISTRICT AUTONOME ABIDJAN | 1 | 18 | 18 | -3.9807469 | 5.348893 | Roof top tower |  | 25514 | 2G | BTS | BGV_BSC4 |  | 40 | [7 empty] | 1800 | 7/8 | [7 empty] | 42569 | 5.348893,-3.9807469
2021 | Mai | Mtn | CI02551 | 2G_CI02551_CocodyBelleEpine |  | CI02551 | COCODY | ABIDJAN | ABIDJAN | DISTRICT AUTONOME ABIDJAN | 1 | 18 | 18 | -3.9807469 | 5.348893 | Roof top tower |  | 25515 | 2G | BTS | BGV_BSC4 |  | 40 | [7 empty] | 1800 | 7/8 | [7 empty] | 42569 | 5.348893,-3.9807469
2021 | Mai | Mtn | CI02551 | 2G_CI02551_CocodyBelleEpine |  | CI02551 | COCODY | ABIDJAN | ABIDJAN | DISTRICT AUTONOME ABIDJAN | 1 | 18 | 18 | -3.9807469 | 5.348893 | Roof top tower |  | 25510 | 2G | BTS | BGV_BSC4 |  | 40 | [7 empty] | 900 | 7/8 | [7 empty] | 42569 | 5.348893,-3.9807469
2021 | Mai | Mtn | CI02551 | 2G_CI02551_CocodyBelleEpine |  | CI02551 | COCODY | ABIDJAN | ABIDJAN | DISTRICT AUTONOME ABIDJAN | 1 | 18 | 18 | -3.9807469 | 5.348893 | Roof top tower |  | 25511 | 2G | BTS | BGV_BSC4 |  | 40 | [7 empty] | 900 | 7/8 | [7 empty] | 42569 | 5.348893,-3.9807469
2021 | Mai | Mtn | CI02551 | 2G_CI02551_CocodyBelleEpine |  | CI02551 | COCODY | ABIDJAN | ABIDJAN | DISTRICT AUTONOME ABIDJAN | 1 | 18 | 18 | -3.9807469 | 5.348893 | Roof top tower |  | 25512 | 2G | BTS | BGV_BSC4 |  | 40 | [7 empty] | 900 | 7/8 | [7 empty] | 42569 | 5.348893,-3.9807469
2021 | Mai | Mtn | CI02419 | 2G_CI02419_CocodyEmeraude |  | CI02419 | COCODY | ABIDJAN | ABIDJAN | DISTRICT AUTONOME ABIDJAN | 1 | 18 | 18 | -3.97827778 | 5.37380556 | Green Field | 36 | 24190 | 2G | BTS | BGV_BSC4 |  | 42 | [7 empty] | 900 | 7/8 | [7 empty] | 42552 | 5.37380556,-3.97827778
2021 | Mai | Mtn | CI02419 | 2G_CI02419_CocodyEmeraude |  | CI02419 | COCODY | ABIDJAN | ABIDJAN | DISTRICT AUTONOME ABIDJAN | 1 | 18 | 18 | -3.97827778 | 5.37380556 | Green Field | 36 | 24191 | 2G | BTS | BGV_BSC4 |  | 42 | [7 empty] | 900 | 7/8 | [7 empty] | 42552 | 5.37380556,-3.97827778
2021 | Mai | Mtn | CI02419 | 2G_CI02419_CocodyEmeraude |  | CI02419 | COCODY | ABIDJAN | ABIDJAN | DISTRICT AUTONOME ABIDJAN | 1 | 18 | 18 | -3.97827778 | 5.37380556 | Green Field | 36 | 24192 | 2G | BTS | BGV_BSC4 |  | 42 | [7 empty] | 900 | 7/8 | [7 empty] | 42552 | 5.37380556,-3.97827778
2021 | Mai | Mtn | CI02419 | 2G_CI02419_CocodyEmeraude |  | CI02419 | COCODY | ABIDJAN | ABIDJAN | DISTRICT AUTONOME ABIDJAN | 1 | 18 | 18 | -3.97827778 | 5.37380556 | Green Field | 36 | 24193 | 2G | BTS | BGV_BSC4 |  | 42 | [7 empty] | 1800 | 7/8 | [7 empty] | 42552 | 5.37380556,-3.97827778
2021 | Mai | Mtn | CI02419 | 2G_CI02419_CocodyEmeraude |  | CI02419 | COCODY | ABIDJAN | ABIDJAN | DISTRICT AUTONOME ABIDJAN | 1 | 18 | 18 | -3.97827778 | 5.37380556 | Green Field | 36 | 24194 | 2G | BTS | BGV_BSC4 |  | 42 | [7 empty] | 1800 | 7/8 | [7 empty] | 42552 | 5.37380556,-3.97827778
2021 | Mai | Mtn | CI02419 | 2G_CI02419_CocodyEmeraude |  | CI02419 | COCODY | ABIDJAN | ABIDJAN | DISTRICT AUTONOME ABIDJAN | 1 | 18 | 18 | -3.97827778 | 5.37380556 | Green Field | 36 | 24195 | 2G | BTS | BGV_BSC4 |  | 42 | [7 empty] | 1800 | 7/8 | [7 empty] | 42552 | 5.37380556,-3.97827778
2021 | Mai | Mtn | CI02431 | 2G_CI02431_BingervilleEphrata |  | CI02431 | BINGERVILLE | BINGERVILLE | BINGERVILLE | DISTRICT AUTONOME ABIDJAN | 1 | 18 | 18 | -3.91222 | 5.38444 | Roof top tower |  | 24310 | 2G | BTS | BGV_BSC4 |  | 41 | [7 empty] | 900 | 7/8 | [7 empty] | 42563 | 5.38444,-3.91222
2021 | Mai | Mtn | CI02431 | 2G_CI02431_BingervilleEphrata |  | CI02431 | BINGERVILLE | BINGERVILLE | BINGERVILLE | DISTRICT AUTONOME ABIDJAN | 1 | 18 | 18 | -3.91222 | 5.38444 | Roof top tower |  | 24311 | 2G | BTS | BGV_BSC4 |  | 41 | [7 empty] | 900 | 7/8 | [7 empty] | 42563 | 5.38444,-3.91222
2021 | Mai | Mtn | CI02431 | 2G_CI02431_BingervilleEphrata |  | CI02431 | BINGERVILLE | BINGERVILLE | BINGERVILLE | DISTRICT AUTONOME ABIDJAN | 1 | 18 | 18 | -3.91222 | 5.38444 | Roof top tower |  | 24312 | 2G | BTS | BGV_BSC4 |  | 41 | [7 empty] | 900 | 7/8 | [7 empty] | 42563 | 5.38444,-3.91222
2021 | Mai | Mtn | CI02431 | 2G_CI02431_BingervilleEphrata |  | CI02431 | BINGERVILLE | BINGERVILLE | BINGERVILLE | DISTRICT AUTONOME ABIDJAN | 1 | 18 | 18 | -3.91222 | 5.38444 | Roof top tower |  | 24313 | 2G | BTS | BGV_BSC4 |  | 41 | [7 empty] | 1800 | 7/8 | [7 empty] | 42563 | 5.38444,-3.91222
2021 | Mai | Mtn | CI02431 | 2G_CI02431_BingervilleEphrata |  | CI02431 | BINGERVILLE | BINGERVILLE | BINGERVILLE | DISTRICT AUTONOME ABIDJAN | 1 | 18 | 18 | -3.91222 | 5.38444 | Roof top tower |  | 24314 | 2G | BTS | BGV_BSC4 |  | 41 | [7 empty] | 1800 | 7/8 | [7 empty] | 42563 | 5.38444,-3.91222
2021 | Mai | Mtn | CI02431 | 2G_CI02431_BingervilleEphrata |  | CI02431 | BINGERVILLE | BINGERVILLE | BINGERVILLE | DISTRICT AUTONOME ABIDJAN | 1 | 18 | 18 | -3.91222 | 5.38444 | Roof top tower |  | 24315 | 2G | BTS | BGV_BSC4 |  | 41 | [7 empty] | 1800 | 7/8 | [7 empty] | 42563 | 5.38444,-3.91222
2021 | Mai | Mtn | CI02489 | 2G_CI02489_AkouedoLaurier |  | CI02489 | COCODY | ABIDJAN | ABIDJAN | DISTRICT AUTONOME ABIDJAN | 1 | 18 | 27 | -3.9296079 | 5.3624942 | Roof top tower |  | 24890 | 2G | BTS | BGV_BSC4 |  | 41 | [7 empty] | 900 | 7/8 | [7 empty] | 42579 | 5.3624942,-3.9296079
2021 | Mai | Mtn | CI02489 | 2G_CI02489_AkouedoLaurier |  | CI02489 | COCODY | ABIDJAN | ABIDJAN | DISTRICT AUTONOME ABIDJAN | 1 | 18 | 27 | -3.9296079 | 5.3624942 | Roof top tower |  | 24891 | 2G | BTS | BGV_BSC4 |  | 41 | [7 empty] | 900 | 7/8 | [7 empty] | 42579 | 5.3624942,-3.9296079
2021 | Mai | Mtn | CI02489 | 2G_CI02489_AkouedoLaurier |  | CI02489 | COCODY | ABIDJAN | ABIDJAN | DISTRICT AUTONOME ABIDJAN | 1 | 18 | 27 | -3.9296079 | 5.3624942 | Roof top tower |  | 24892 | 2G | BTS | BGV_BSC4 |  | 41 | [7 empty] | 900 | 7/8 | [7 empty] | 42579 | 5.3624942,-3.9296079
2021 | Mai | Mtn | CI02489 | 2G_CI02489_AkouedoLaurier |  | CI02489 | COCODY | ABIDJAN | ABIDJAN | DISTRICT AUTONOME ABIDJAN | 1 | 18 | 27 | -3.9296079 | 5.3624942 | Roof top tower |  | 24893 | 2G | BTS | BGV_BSC4 |  | 41 | [7 empty] | 1800 | 7/8 | [7 empty] | 42579 | 5.3624942,-3.9296079
2021 | Mai | Mtn | CI02489 | 2G_CI02489_AkouedoLaurier |  | CI02489 | COCODY | ABIDJAN | ABIDJAN | DISTRICT AUTONOME ABIDJAN | 1 | 18 | 27 | -3.9296079 | 5.3624942 | Roof top tower |  | 24894 | 2G | BTS | BGV_BSC4 |  | 41 | [7 empty] | 1800 | 7/8 | [7 empty] | 42579 | 5.3624942,-3.9296079
2021 | Mai | Mtn | CI02489 | 2G_CI02489_AkouedoLaurier |  | CI02489 | COCODY | ABIDJAN | ABIDJAN | DISTRICT AUTONOME ABIDJAN | 1 | 18 | 27 | -3.9296079 | 5.3624942 | Roof top tower |  | 24895 | 2G | BTS | BGV_BSC4 |  | 41 | [7 empty] | 1800 | 7/8 | [7 empty] | 42579 | 5.3624942,-3.9296079
2021 | Mai | Mtn | CI02425 | 2G_CI02425_2PlateauxDerZoo |  | CI02425 | COCODY | ABIDJAN | ABIDJAN | DISTRICT AUTONOME ABIDJAN | 1 | 18 | 18 | -4.00347222222222 | 5.38463888888889 | Roof top tower |  | 24250 | 2G | BTS | BGV_BSC4 |  | 42 | [7 empty] | 900 | 7/8 | [7 empty] | 42601 | 5.38463888888889,-4.00347222222222
2021 | Mai | Mtn | CI02425 | 2G_CI02425_2PlateauxDerZoo |  | CI02425 | COCODY | ABIDJAN | ABIDJAN | DISTRICT AUTONOME ABIDJAN | 1 | 18 | 18 | -4.00347222222222 | 5.38463888888889 | Roof top tower |  | 24251 | 2G | BTS | BGV_BSC4 |  | 42 | [7 empty] | 900 | 7/8 | [7 empty] | 42601 | 5.38463888888889,-4.00347222222222
2021 | Mai | Mtn | CI02425 | 2G_CI02425_2PlateauxDerZoo |  | CI02425 | COCODY | ABIDJAN | ABIDJAN | DISTRICT AUTONOME ABIDJAN | 1 | 18 | 18 | -4.00347222222222 | 5.38463888888889 | Roof top tower |  | 24252 | 2G | BTS | BGV_BSC4 |  | 42 | [7 empty] | 900 | 7/8 | [7 empty] | 42601 | 5.38463888888889,-4.00347222222222
2021 | Mai | Mtn | CI02425 | 2G_CI02425_2PlateauxDerZoo |  | CI02425 | COCODY | ABIDJAN | ABIDJAN | DISTRICT AUTONOME ABIDJAN | 1 | 18 | 18 | -4.00347222222222 | 5.38463888888889 | Roof top tower |  | 24253 | 2G | BTS | BGV_BSC4 |  | 42 | [7 empty] | 1800 | 7/8 | [7 empty] | 42601 | 5.38463888888889,-4.00347222222222
2021 | Mai | Mtn | CI02425 | 2G_CI02425_2PlateauxDerZoo |  | CI02425 | COCODY | ABIDJAN | ABIDJAN | DISTRICT AUTONOME ABIDJAN | 1 | 18 | 18 | -4.00347222222222 | 5.38463888888889 | Roof top tower |  | 24254 | 2G | BTS | BGV_BSC4 |  | 42 | [7 empty] | 1800 | 7/8 | [7 empty] | 42601 | 5.38463888888889,-4.00347222222222
2021 | Mai | Mtn | CI02425 | 2G_CI02425_2PlateauxDerZoo |  | CI02425 | COCODY | ABIDJAN | ABIDJAN | DISTRICT AUTONOME ABIDJAN | 1 | 18 | 18 | -4.00347222222222 | 5.38463888888889 | Roof top tower |  | 24255 | 2G | BTS | BGV_BSC4 |  | 42 | [7 empty] | 1800 | 7/8 | [7 empty] | 42601 | 5.38463888888889,-4.00347222222222
2021 | Mai | Mtn | CI02504 | 2G_CI02504_RIVIERASTVIATEUREXT |  | CI02504 | COCODY | ABIDJAN | ABIDJAN | DISTRICT AUTONOME ABIDJAN | 1 | 19 | 18 | -3.95043 | 5.3916 | Green Field | 55 | 25040 | 2G | BTS | BGV_BSC4 |  | 41 | [7 empty] | 900 | 7/8 | [7 empty] | 42590 | 5.3916,-3.95043
2021 | Mai | Mtn | CI02504 | 2G_CI02504_RIVIERASTVIATEUREXT |  | CI02504 | COCODY | ABIDJAN | ABIDJAN | DISTRICT AUTONOME ABIDJAN | 1 | 19 | 18 | -3.95043 | 5.3916 | Green Field | 55 | 25041 | 2G | BTS | BGV_BSC4 |  | 41 | [7 empty] | 900 | 7/8 | [7 empty] | 42590 | 5.3916,-3.95043
2021 | Mai | Mtn | CI02504 | 2G_CI02504_RIVIERASTVIATEUREXT |  | CI02504 | COCODY | ABIDJAN | ABIDJAN | DISTRICT AUTONOME ABIDJAN | 1 | 19 | 18 | -3.95043 | 5.3916 | Green Field | 55 | 25042 | 2G | BTS | BGV_BSC4 |  | 41 | [7 empty] | 900 | 7/8 | [7 empty] | 42590 | 5.3916,-3.95043
2021 | Mai | Mtn | CI02504 | 2G_CI02504_RIVIERASTVIATEUREXT |  | CI02504 | COCODY | ABIDJAN | ABIDJAN | DISTRICT AUTONOME ABIDJAN | 1 | 19 | 18 | -3.95043 | 5.3916 | Green Field | 55 | 25043 | 2G | BTS | BGV_BSC4 |  | 41 | [7 empty] | 1800 | 7/8 | [7 empty] | 42590 | 5.3916,-3.95043
2021 | Mai | Mtn | CI02504 | 2G_CI02504_RIVIERASTVIATEUREXT |  | CI02504 | COCODY | ABIDJAN | ABIDJAN | DISTRICT AUTONOME ABIDJAN | 1 | 19 | 18 | -3.95043 | 5.3916 | Green Field | 55 | 25044 | 2G | BTS | BGV_BSC4 |  | 41 | [7 empty] | 1800 | 7/8 | [7 empty] | 42590 | 5.3916,-3.95043
2021 | Mai | Mtn | CI02504 | 2G_CI02504_RIVIERASTVIATEUREXT |  | CI02504 | COCODY | ABIDJAN | ABIDJAN | DISTRICT AUTONOME ABIDJAN | 1 | 19 | 18 | -3.95043 | 5.3916 | Green Field | 55 | 25045 | 2G | BTS | BGV_BSC4 |  | 41 | [7 empty] | 1800 | 7/8 | [7 empty] | 42590 | 5.3916,-3.95043
2021 | Mai | Mtn | CI02495 | 2G_CI02495_BINGJARDINBOTANIQUE |  | CI02495 | BINGERVILLE | BINGERVILLE | BINGERVILLE | DISTRICT AUTONOME ABIDJAN | 1 | 20 | 18 | -3.882417 | 5.361667 | Greenfield | 55 | 24950 | 2G | BTS | BGV_BSC4 |  | 41 | [7 empty] | 900 | 7/8 | [7 empty] | 42587 | 5.361667,-3.882417
2021 | Mai | Mtn | CI02495 | 2G_CI02495_BINGJARDINBOTANIQUE |  | CI02495 | BINGERVILLE | BINGERVILLE | BINGERVILLE | DISTRICT AUTONOME ABIDJAN | 1 | 20 | 18 | -3.882417 | 5.361667 | Greenfield | 55 | 24951 | 2G | BTS | BGV_BSC4 |  | 41 | [7 empty] | 900 | 7/8 | [7 empty] | 42587 | 5.361667,-3.882417
2021 | Mai | Mtn | CI02495 | 2G_CI02495_BINGJARDINBOTANIQUE |  | CI02495 | BINGERVILLE | BINGERVILLE | BINGERVILLE | DISTRICT AUTONOME ABIDJAN | 1 | 20 | 18 | -3.882417 | 5.361667 | Greenfield | 55 | 24952 | 2G | BTS | BGV_BSC4 |  | 41 | [7 empty] | 900 | 7/8 | [7 empty] | 42587 | 5.361667,-3.882417
2021 | Mai | Mtn | CI02495 | 2G_CI02495_BINGJARDINBOTANIQUE |  | CI02495 | BINGERVILLE | BINGERVILLE | BINGERVILLE | DISTRICT AUTONOME ABIDJAN | 1 | 20 | 18 | -3.882417 | 5.361667 | Greenfield | 55 | 24953 | 2G | BTS | BGV_BSC4 |  | 41 | [7 empty] | 1800 | 7/8 | [7 empty] | 42587 | 5.361667,-3.882417
2021 | Mai | Mtn | CI02495 | 2G_CI02495_BINGJARDINBOTANIQUE |  | CI02495 | BINGERVILLE | BINGERVILLE | BINGERVILLE | DISTRICT AUTONOME ABIDJAN | 1 | 20 | 18 | -3.882417 | 5.361667 | Greenfield | 55 | 24954 | 2G | BTS | BGV_BSC4 |  | 41 | [7 empty] | 1800 | 7/8 | [7 empty] | 42587 | 5.361667,-3.882417
2021 | Mai | Mtn | CI02495 | 2G_CI02495_BINGJARDINBOTANIQUE |  | CI02495 | BINGERVILLE | BINGERVILLE | BINGERVILLE | DISTRICT AUTONOME ABIDJAN | 1 | 20 | 18 | -3.882417 | 5.361667 | Greenfield | 55 | 24955 | 2G | BTS | BGV_BSC4 |  | 41 | [7 empty] | 1800 | 7/8 | [7 empty] | 42587 | 5.361667,-3.882417
2021 | Mai | Mtn | CI02505 | 2G_CI02505_CocodyExtension |  | CI02505 | COCODY | ABIDJAN | ABIDJAN | DISTRICT AUTONOME ABIDJAN | 1 | 18 | 18 | -3.940444 | 5.402306 | Green Field | 55 | 25050 | 2G | BTS | BGV_BSC4 |  | 41 | [7 empty] | 900 | 7/8 | [7 empty] | 42592 | 5.402306,-3.940444
2021 | Mai | Mtn | CI02505 | 2G_CI02505_CocodyExtension |  | CI02505 | COCODY | ABIDJAN | ABIDJAN | DISTRICT AUTONOME ABIDJAN | 1 | 18 | 18 | -3.940444 | 5.402306 | Green Field | 55 | 25051 | 2G | BTS | BGV_BSC4 |  | 41 | [7 empty] | 900 | 7/8 | [7 empty] | 42592 | 5.402306,-3.940444
2021 | Mai | Mtn | CI02505 | 2G_CI02505_CocodyExtension |  | CI02505 | COCODY | ABIDJAN | ABIDJAN | DISTRICT AUTONOME ABIDJAN | 1 | 18 | 18 | -3.940444 | 5.402306 | Green Field | 55 | 25052 | 2G | BTS | BGV_BSC4 |  | 41 | [7 empty] | 900 | 7/8 | [7 empty] | 42592 | 5.402306,-3.940444
2021 | Mai | Mtn | CI02505 | 2G_CI02505_CocodyExtension |  | CI02505 | COCODY | ABIDJAN | ABIDJAN | DISTRICT AUTONOME ABIDJAN | 1 | 18 | 18 | -3.940444 | 5.402306 | Green Field | 55 | 25053 | 2G | BTS | BGV_BSC4 |  | 41 | [7 empty] | 1800 | 7/8 | [7 empty] | 42592 | 5.402306,-3.940444
2021 | Mai | Mtn | CI02505 | 2G_CI02505_CocodyExtension |  | CI02505 | COCODY | ABIDJAN | ABIDJAN | DISTRICT AUTONOME ABIDJAN | 1 | 18 | 18 | -3.940444 | 5.402306 | Green Field | 55 | 25054 | 2G | BTS | BGV_BSC4 |  | 41 | [7 empty] | 1800 | 7/8 | [7 empty] | 42592 | 5.402306,-3.940444
2021 | Mai | Mtn | CI02505 | 2G_CI02505_CocodyExtension |  | CI02505 | COCODY | ABIDJAN | ABIDJAN | DISTRICT AUTONOME ABIDJAN | 1 | 18 | 18 | -3.940444 | 5.402306 | Green Field | 55 | 25055 | 2G | BTS | BGV_BSC4 |  | 41 | [7 empty] | 1800 | 7/8 | [7 empty] | 42592 | 5.402306,-3.940444
2021 | Mai | Mtn | CI02532 | 2G_CI02532_RivieraPhcieDuBonheur |  | CI02532 | COCODY | ABIDJAN | ABIDJAN | DISTRICT AUTONOME ABIDJAN | 1 | 19 | 27 | -3.957278 | 5.372028 | Roof top tower |  | 25320 | 2G | BTS | BGV_BSC4 |  | 41 | [7 empty] | 900 | 7/8 | [7 empty] | 42601 | 5.372028,-3.957278
2021 | Mai | Mtn | CI02532 | 2G_CI02532_RivieraPhcieDuBonheur |  | CI02532 | COCODY | ABIDJAN | ABIDJAN | DISTRICT AUTONOME ABIDJAN | 1 | 19 | 27 | -3.957278 | 5.372028 | Roof top tower |  | 25321 | 2G | BTS | BGV_BSC4 |  | 41 | [7 empty] | 900 | 7/8 | [7 empty] | 42601 | 5.372028,-3.957278
2021 | Mai | Mtn | CI02532 | 2G_CI02532_RivieraPhcieDuBonheur |  | CI02532 | COCODY | ABIDJAN | ABIDJAN | DISTRICT AUTONOME ABIDJAN | 1 | 19 | 27 | -3.957278 | 5.372028 | Roof top tower |  | 25322 | 2G | BTS | BGV_BSC4 |  | 41 | [7 empty] | 900 | 7/8 | [7 empty] | 42601 | 5.372028,-3.957278
2021 | Mai | Mtn | CI02532 | 2G_CI02532_RivieraPhcieDuBonheur |  | CI02532 | COCODY | ABIDJAN | ABIDJAN | DISTRICT AUTONOME ABIDJAN | 1 | 19 | 27 | -3.957278 | 5.372028 | Roof top tower |  | 25323 | 2G | BTS | BGV_BSC4 |  | 41 | [7 empty] | 1800 | 7/8 | [7 empty] | 42601 | 5.372028,-3.957278
2021 | Mai | Mtn | CI02532 | 2G_CI02532_RivieraPhcieDuBonheur |  | CI02532 | COCODY | ABIDJAN | ABIDJAN | DISTRICT AUTONOME ABIDJAN | 1 | 19 | 27 | -3.957278 | 5.372028 | Roof top tower |  | 25324 | 2G | BTS | BGV_BSC4 |  | 41 | [7 empty] | 1800 | 7/8 | [7 empty] | 42601 | 5.372028,-3.957278
2021 | Mai | Mtn | CI02532 | 2G_CI02532_RivieraPhcieDuBonheur |  | CI02532 | COCODY | ABIDJAN | ABIDJAN | DISTRICT AUTONOME ABIDJAN | 1 | 19 | 27 | -3.957278 | 5.372028 | Roof top tower |  | 25325 | 2G | BTS | BGV_BSC4 |  | 41 | [7 empty] | 1800 | 7/8 | [7 empty] | 42601 | 5.372028,-3.957278
2021 | Mai | Mtn | CI02463 | 2G_CI02463_VallonSIGI |  | CI02463 | COCODY | ABIDJAN | ABIDJAN | DISTRICT AUTONOME ABIDJAN | 1 | 18 | 18 | -3.98028203 | 5.36167181 | Green Field | 32 | 24630 | 2G | BTS | BGV_BSC4 |  | 40 | [7 empty] | 900 | 7/8 | [7 empty] | 42593 | 5.36167181,-3.98028203
2021 | Mai | Mtn | CI02463 | 2G_CI02463_VallonSIGI |  | CI02463 | COCODY | ABIDJAN | ABIDJAN | DISTRICT AUTONOME ABIDJAN | 1 | 18 | 18 | -3.98028203 | 5.36167181 | Green Field | 32 | 24631 | 2G | BTS | BGV_BSC4 |  | 40 | [7 empty] | 900 | 7/8 | [7 empty] | 42593 | 5.36167181,-3.98028203
2021 | Mai | Mtn | CI02463 | 2G_CI02463_VallonSIGI |  | CI02463 | COCODY | ABIDJAN | ABIDJAN | DISTRICT AUTONOME ABIDJAN | 1 | 18 | 18 | -3.98028203 | 5.36167181 | Green Field | 32 | 24632 | 2G | BTS | BGV_BSC4 |  | 40 | [7 empty] | 900 | 7/8 | [7 empty] | 42593 | 5.36167181,-3.98028203
2021 | Mai | Mtn | CI02463 | 2G_CI02463_VallonSIGI |  | CI02463 | COCODY | ABIDJAN | ABIDJAN | DISTRICT AUTONOME ABIDJAN | 1 | 18 | 18 | -3.98028203 | 5.36167181 | Green Field | 32 | 24633 | 2G | BTS | BGV_BSC4 |  | 40 | [7 empty] | 1800 | 7/8 | [7 empty] | 42593 | 5.36167181,-3.98028203
2021 | Mai | Mtn | CI02463 | 2G_CI02463_VallonSIGI |  | CI02463 | COCODY | ABIDJAN | ABIDJAN | DISTRICT AUTONOME ABIDJAN | 1 | 18 | 18 | -3.98028203 | 5.36167181 | Green Field | 32 | 24634 | 2G | BTS | BGV_BSC4 |  | 40 | [7 empty] | 1800 | 7/8 | [7 empty] | 42593 | 5.36167181,-3.98028203
2021 | Mai | Mtn | CI02463 | 2G_CI02463_VallonSIGI |  | CI02463 | COCODY | ABIDJAN | ABIDJAN | DISTRICT AUTONOME ABIDJAN | 1 | 18 | 18 | -3.98028203 | 5.36167181 | Green Field | 32 | 24635 | 2G | BTS | BGV_BSC4 |  | 40 | [7 empty] | 1800 | 7/8 | [7 empty] | 42593 | 5.36167181,-3.98028203
2021 | Mai | Mtn | CI02503 | 2G_CI02503_PalmeraieExt |  | CI02503 | COCODY | ABIDJAN | ABIDJAN | DISTRICT AUTONOME ABIDJAN | 1 | 18 | 18 | -3.9775 | 5.38231 | Roof top tower |  | 25030 | 2G | BTS | BGV_BSC4 |  | 42 | [7 empty] | 900 | 7/8 | [7 empty] | 42692 | 5.38231,-3.9775
2021 | Mai | Mtn | CI02503 | 2G_CI02503_PalmeraieExt |  | CI02503 | COCODY | ABIDJAN | ABIDJAN | DISTRICT AUTONOME ABIDJAN | 1 | 18 | 18 | -3.9775 | 5.38231 | Roof top tower |  | 25031 | 2G | BTS | BGV_BSC4 |  | 42 | [7 empty] | 900 | 7/8 | [7 empty] | 42692 | 5.38231,-3.9775
2021 | Mai | Mtn | CI02503 | 2G_CI02503_PalmeraieExt |  | CI02503 | COCODY | ABIDJAN | ABIDJAN | DISTRICT AUTONOME ABIDJAN | 1 | 18 | 18 | -3.9775 | 5.38231 | Roof top tower |  | 25032 | 2G | BTS | BGV_BSC4 |  | 42 | [7 empty] | 900 | 7/8 | [7 empty] | 42692 | 5.38231,-3.9775
2021 | Mai | Mtn | CI02503 | 2G_CI02503_PalmeraieExt |  | CI02503 | COCODY | ABIDJAN | ABIDJAN | DISTRICT AUTONOME ABIDJAN | 1 | 18 | 18 | -3.9775 | 5.38231 | Roof top tower |  | 25033 | 2G | BTS | BGV_BSC4 |  | 42 | [7 empty] | 1800 | 7/8 | [7 empty] | 42692 | 5.38231,-3.9775
2021 | Mai | Mtn | CI02503 | 2G_CI02503_PalmeraieExt |  | CI02503 | COCODY | ABIDJAN | ABIDJAN | DISTRICT AUTONOME ABIDJAN | 1 | 18 | 18 | -3.9775 | 5.38231 | Roof top tower |  | 25034 | 2G | BTS | BGV_BSC4 |  | 42 | [7 empty] | 1800 | 7/8 | [7 empty] | 42692 | 5.38231,-3.9775
2021 | Mai | Mtn | CI02503 | 2G_CI02503_PalmeraieExt |  | CI02503 | COCODY | ABIDJAN | ABIDJAN | DISTRICT AUTONOME ABIDJAN | 1 | 18 | 18 | -3.9775 | 5.38231 | Roof top tower |  | 25035 | 2G | BTS | BGV_BSC4 |  | 42 | [7 empty] | 1800 | 7/8 | [7 empty] | 42692 | 5.38231,-3.9775
2021 | Mai | Mtn | CI02595 | 2G_CI02595_CocodyMALL |  | CI02595 | COCODY | ABIDJAN | ABIDJAN | DISTRICT AUTONOME ABIDJAN | 1 | 20 | 31 | -3.96626 | 5.36109 | Roof top tower |  | 25950 | 2G | BTS | BGV_BSC4 |  | 40 | [7 empty] | 900 | 7/8 | [7 empty] | 42612 | 5.36109,-3.96626
2021 | Mai | Mtn | CI02595 | 2G_CI02595_CocodyMALL |  | CI02595 | COCODY | ABIDJAN | ABIDJAN | DISTRICT AUTONOME ABIDJAN | 1 | 20 | 31 | -3.96626 | 5.36109 | Roof top tower |  | 25951 | 2G | BTS | BGV_BSC4 |  | 40 | [7 empty] | 900 | 7/8 | [7 empty] | 42612 | 5.36109,-3.96626
2021 | Mai | Mtn | CI02595 | 2G_CI02595_CocodyMALL |  | CI02595 | COCODY | ABIDJAN | ABIDJAN | DISTRICT AUTONOME ABIDJAN | 1 | 20 | 31 | -3.96626 | 5.36109 | Roof top tower |  | 25952 | 2G | BTS | BGV_BSC4 |  | 40 | [7 empty] | 900 | 7/8 | [7 empty] | 42612 | 5.36109,-3.96626
2021 | Mai | Mtn | CI02595 | 2G_CI02595_CocodyMALL |  | CI02595 | COCODY | ABIDJAN | ABIDJAN | DISTRICT AUTONOME ABIDJAN | 1 | 20 | 31 | -3.96626 | 5.36109 | Roof top tower |  | 25953 | 2G | BTS | BGV_BSC4 |  | 40 | [7 empty] | 1800 | 7/8 | [7 empty] | 42612 | 5.36109,-3.96626
2021 | Mai | Mtn | CI02595 | 2G_CI02595_CocodyMALL |  | CI02595 | COCODY | ABIDJAN | ABIDJAN | DISTRICT AUTONOME ABIDJAN | 1 | 20 | 31 | -3.96626 | 5.36109 | Roof top tower |  | 25954 | 2G | BTS | BGV_BSC4 |  | 40 | [7 empty] | 1800 | 7/8 | [7 empty] | 42612 | 5.36109,-3.96626
2021 | Mai | Mtn | CI02595 | 2G_CI02595_CocodyMALL |  | CI02595 | COCODY | ABIDJAN | ABIDJAN | DISTRICT AUTONOME ABIDJAN | 1 | 20 | 31 | -3.96626 | 5.36109 | Roof top tower |  | 25955 | 2G | BTS | BGV_BSC4 |  | 40 | [7 empty] | 1800 | 7/8 | [7 empty] | 42612 | 5.36109,-3.96626
2021 | Mai | Mtn | CI02213 | 2G_CI02213_CiteSynacaci |  | CI02213 | COCODY | ABIDJAN | ABIDJAN | DISTRICT AUTONOME ABIDJAN | 1 | 21 | 21 | -3.94191 | 5.34697 | Greenfield | 55 | 22130 | 2G | BTS | BGV_BSC4 |  | 40 | [7 empty] | 900 | 7/8 | [7 empty] | 42627 | 5.34697,-3.94191
2021 | Mai | Mtn | CI02213 | 2G_CI02213_CiteSynacaci |  | CI02213 | COCODY | ABIDJAN | ABIDJAN | DISTRICT AUTONOME ABIDJAN | 1 | 21 | 21 | -3.94191 | 5.34697 | Greenfield | 55 | 22131 | 2G | BTS | BGV_BSC4 |  | 40 | [7 empty] | 900 | 7/8 | [7 empty] | 42627 | 5.34697,-3.94191
2021 | Mai | Mtn | CI02213 | 2G_CI02213_CiteSynacaci |  | CI02213 | COCODY | ABIDJAN | ABIDJAN | DISTRICT AUTONOME ABIDJAN | 1 | 21 | 21 | -3.94191 | 5.34697 | Greenfield | 55 | 22132 | 2G | BTS | BGV_BSC4 |  | 40 | [7 empty] | 900 | 7/8 | [7 empty] | 42627 | 5.34697,-3.94191
2021 | Mai | Mtn | CI02213 | 2G_CI02213_CiteSynacaci |  | CI02213 | COCODY | ABIDJAN | ABIDJAN | DISTRICT AUTONOME ABIDJAN | 1 | 21 | 21 | -3.94191 | 5.34697 | Greenfield | 55 | 22133 | 2G | BTS | BGV_BSC4 |  | 40 | [7 empty] | 1800 | 7/8 | [7 empty] | 42627 | 5.34697,-3.94191
2021 | Mai | Mtn | CI02213 | 2G_CI02213_CiteSynacaci |  | CI02213 | COCODY | ABIDJAN | ABIDJAN | DISTRICT AUTONOME ABIDJAN | 1 | 21 | 21 | -3.94191 | 5.34697 | Greenfield | 55 | 22134 | 2G | BTS | BGV_BSC4 |  | 40 | [7 empty] | 1800 | 7/8 | [7 empty] | 42627 | 5.34697,-3.94191
2021 | Mai | Mtn | CI02213 | 2G_CI02213_CiteSynacaci |  | CI02213 | COCODY | ABIDJAN | ABIDJAN | DISTRICT AUTONOME ABIDJAN | 1 | 21 | 21 | -3.94191 | 5.34697 | Greenfield | 55 | 22135 | 2G | BTS | BGV_BSC4 |  | 40 | [7 empty] | 1800 | 7/8 | [7 empty] | 42627 | 5.34697,-3.94191
2021 | Mai | Mtn | CI02805 | 2G_CI02805_CocodyAgitelNew |  | CI02805 | COCODY | ABIDJAN | ABIDJAN | DISTRICT AUTONOME ABIDJAN | 1 | 12 | 18 | -3.95355 | 5.36264 | GreenField | 32 | 28050 | 2G | BTS | BGV_BSC4 |  | 41 | [7 empty] | 900 | 7/8 | [7 empty] | 42642 | 5.36264,-3.95355
2021 | Mai | Mtn | CI02805 | 2G_CI02805_CocodyAgitelNew |  | CI02805 | COCODY | ABIDJAN | ABIDJAN | DISTRICT AUTONOME ABIDJAN | 1 | 12 | 18 | -3.95355 | 5.36264 | GreenField | 32 | 28051 | 2G | BTS | BGV_BSC4 |  | 41 | [7 empty] | 900 | 7/8 | [7 empty] | 42642 | 5.36264,-3.95355
2021 | Mai | Mtn | CI02805 | 2G_CI02805_CocodyAgitelNew |  | CI02805 | COCODY | ABIDJAN | ABIDJAN | DISTRICT AUTONOME ABIDJAN | 1 | 12 | 18 | -3.95355 | 5.36264 | GreenField | 32 | 28052 | 2G | BTS | BGV_BSC4 |  | 41 | [7 empty] | 900 | 7/8 | [7 empty] | 42642 | 5.36264,-3.95355
2021 | Mai | Mtn | CI02805 | 2G_CI02805_CocodyAgitelNew |  | CI02805 | COCODY | ABIDJAN | ABIDJAN | DISTRICT AUTONOME ABIDJAN | 1 | 12 | 18 | -3.95355 | 5.36264 | GreenField | 32 | 28053 | 2G | BTS | BGV_BSC4 |  | 41 | [7 empty] | 1800 | 7/8 | [7 empty] | 42642 | 5.36264,-3.95355
2021 | Mai | Mtn | CI02805 | 2G_CI02805_CocodyAgitelNew |  | CI02805 | COCODY | ABIDJAN | ABIDJAN | DISTRICT AUTONOME ABIDJAN | 1 | 12 | 18 | -3.95355 | 5.36264 | GreenField | 32 | 28054 | 2G | BTS | BGV_BSC4 |  | 41 | [7 empty] | 1800 | 7/8 | [7 empty] | 42642 | 5.36264,-3.95355
2021 | Mai | Mtn | CI02805 | 2G_CI02805_CocodyAgitelNew |  | CI02805 | COCODY | ABIDJAN | ABIDJAN | DISTRICT AUTONOME ABIDJAN | 1 | 12 | 18 | -3.95355 | 5.36264 | GreenField | 32 | 28055 | 2G | BTS | BGV_BSC4 |  | 41 | [7 empty] | 1800 | 7/8 | [7 empty] | 42642 | 5.36264,-3.95355
2021 | Mai | Mtn | CI02627 | 2G_CI02627_AdjinTelegram |  | CI02627 | AGHIEN-TELEGRAPHE | BINGERVILLE | BINGERVILLE | DISTRICT AUTONOME ABIDJAN | 1 | 6 | 6 | -3.85117 | 5.41401 | Greenfield | 80 | 26270 | 2G | BTS | BGV_BSC4 |  | 41 | [7 empty] | 900 | 7/8 | [7 empty] | 42699 | 5.41401,-3.85117
2021 | Mai | Mtn | CI02627 | 2G_CI02627_AdjinTelegram |  | CI02627 | AGHIEN-TELEGRAPHE | BINGERVILLE | BINGERVILLE | DISTRICT AUTONOME ABIDJAN | 1 | 6 | 6 | -3.85117 | 5.41401 | Greenfield | 80 | 26271 | 2G | BTS | BGV_BSC4 |  | 41 | [7 empty] | 900 | 7/8 | [7 empty] | 42699 | 5.41401,-3.85117
2021 | Mai | Mtn | CI02627 | 2G_CI02627_AdjinTelegram |  | CI02627 | AGHIEN-TELEGRAPHE | BINGERVILLE | BINGERVILLE | DISTRICT AUTONOME ABIDJAN | 1 | 6 | 6 | -3.85117 | 5.41401 | Greenfield | 80 | 26272 | 2G | BTS | BGV_BSC4 |  | 41 | [7 empty] | 900 | 7/8 | [7 empty] | 42699 | 5.41401,-3.85117
2021 | Mai | Mtn | CI02205 | 2G_CI02205_CocodyCascade |  | CI02205 | COCODY | ABIDJAN | ABIDJAN | DISTRICT AUTONOME ABIDJAN | 1 | 18 | 18 | -3.9820075 | 5.3829176 | Green Field | 32 | 22053 | 2G | BTS | BGV_BSC4 |  | 42 | [7 empty] | 1800 | 7/8 | [7 empty] | 42488 | 5.3829176,-3.9820075
2021 | Mai | Mtn | CI02205 | 2G_CI02205_CocodyCascade |  | CI02205 | COCODY | ABIDJAN | ABIDJAN | DISTRICT AUTONOME ABIDJAN | 1 | 18 | 18 | -3.9820075 | 5.3829176 | Green Field | 32 | 22054 | 2G | BTS | BGV_BSC4 |  | 42 | [7 empty] | 1800 | 7/8 | [7 empty] | 42488 | 5.3829176,-3.9820075
2021 | Mai | Mtn | CI02205 | 2G_CI02205_CocodyCascade |  | CI02205 | COCODY | ABIDJAN | ABIDJAN | DISTRICT AUTONOME ABIDJAN | 1 | 18 | 18 | -3.9820075 | 5.3829176 | Green Field | 32 | 22055 | 2G | BTS | BGV_BSC4 |  | 42 | [7 empty] | 1800 | 7/8 | [7 empty] | 42488 | 5.3829176,-3.9820075
2021 | Mai | Mtn | CI00429 | 2G_CI00429_AngreDjibi |  | CI00429 | COCODY | ABIDJAN | ABIDJAN | DISTRICT AUTONOME ABIDJAN | 1 | 12 | 15 | -3.97958333333333 | 5.40875 | Roof Top tower |  | 4293 | 2G | BTS | BGV_BSC4 |  | 42 | [7 empty] | 1800 | 7/8 | [7 empty] | 41909 | 5.40875,-3.97958333333333
2021 | Mai | Mtn | CI00429 | 2G_CI00429_AngreDjibi |  | CI00429 | COCODY | ABIDJAN | ABIDJAN | DISTRICT AUTONOME ABIDJAN | 1 | 12 | 15 | -3.97958333333333 | 5.40875 | Roof Top tower |  | 4294 | 2G | BTS | BGV_BSC4 |  | 42 | [7 empty] | 1800 | 7/8 | [7 empty] | 41909 | 5.40875,-3.97958333333333
2021 | Mai | Mtn | CI00125 | 2G_CI00125_HuitTranche |  | CI00125 | COCODY | ABIDJAN | ABIDJAN | DISTRICT AUTONOME ABIDJAN | 1 | 18 | 18 | -3.97461111111111 | 5.39477777777778 | Roof top tower |  | 1253 | 2G | BTS | BGV_BSC4 |  | 42 | [7 empty] | 1800 | 7/8 | [7 empty] | 41244 | 5.39477777777778,-3.97461111111111
2021 | Mai | Mtn | CI00125 | 2G_CI00125_HuitTranche |  | CI00125 | COCODY | ABIDJAN | ABIDJAN | DISTRICT AUTONOME ABIDJAN | 1 | 18 | 18 | -3.97461111111111 | 5.39477777777778 | Roof top tower |  | 1254 | 2G | BTS | BGV_BSC4 |  | 42 | [7 empty] | 1800 | 7/8 | [7 empty] | 41244 | 5.39477777777778,-3.97461111111111
2021 | Mai | Mtn | CI00125 | 2G_CI00125_HuitTranche |  | CI00125 | COCODY | ABIDJAN | ABIDJAN | DISTRICT AUTONOME ABIDJAN | 1 | 18 | 18 | -3.97461111111111 | 5.39477777777778 | Roof top tower |  | 1255 | 2G | BTS | BGV_BSC4 |  | 42 | [7 empty] | 1800 | 7/8 | [7 empty] | 41244 | 5.39477777777778,-3.97461111111111
2021 | Mai | Mtn | CI00425 | 2G_CI00425_RivieraIbiscus |  | CI00425 | COCODY | ABIDJAN | ABIDJAN | DISTRICT AUTONOME ABIDJAN | 1 | 18 | 18 | -3.96294 | 5.34588 | Greenfield | 36 | 4253 | 2G | BTS | BGV_BSC4 |  | 40 | [7 empty] | 1800 | 7/8 | [7 empty] | 41244 | 5.34588,-3.96294
2021 | Mai | Mtn | CI00425 | 2G_CI00425_RivieraIbiscus |  | CI00425 | COCODY | ABIDJAN | ABIDJAN | DISTRICT AUTONOME ABIDJAN | 1 | 18 | 18 | -3.96294 | 5.34588 | Greenfield | 36 | 4254 | 2G | BTS | BGV_BSC4 |  | 40 | [7 empty] | 1800 | 7/8 | [7 empty] | 41244 | 5.34588,-3.96294
2021 | Mai | Mtn | CI00425 | 2G_CI00425_RivieraIbiscus |  | CI00425 | COCODY | ABIDJAN | ABIDJAN | DISTRICT AUTONOME ABIDJAN | 1 | 18 | 18 | -3.96294 | 5.34588 | Greenfield | 36 | 4255 | 2G | BTS | BGV_BSC4 |  | 40 | [7 empty] | 1800 | 7/8 | [7 empty] | 41244 | 5.34588,-3.96294
2021 | Mai | Mtn | CI00124 | 2G_CI00124_SeptTranche2 |  | CI00124 | COCODY | ABIDJAN | ABIDJAN | DISTRICT AUTONOME ABIDJAN | 1 | 20 | 18 | -3.98222222222222 | 5.37758333333333 | Roof top tower |  | 1243 | 2G | BTS | BGV_BSC4 |  | 42 | [7 empty] | 1800 | 7/8 | [7 empty] | 41244 | 5.37758333333333,-3.98222222222222
2021 | Mai | Mtn | CI00124 | 2G_CI00124_SeptTranche2 |  | CI00124 | COCODY | ABIDJAN | ABIDJAN | DISTRICT AUTONOME ABIDJAN | 1 | 20 | 18 | -3.98222222222222 | 5.37758333333333 | Roof top tower |  | 1244 | 2G | BTS | BGV_BSC4 |  | 42 | [7 empty] | 1800 | 7/8 | [7 empty] | 41244 | 5.37758333333333,-3.98222222222222
2021 | Mai | Mtn | CI00124 | 2G_CI00124_SeptTranche2 |  | CI00124 | COCODY | ABIDJAN | ABIDJAN | DISTRICT AUTONOME ABIDJAN | 1 | 20 | 18 | -3.98222222222222 | 5.37758333333333 | Roof top tower |  | 1245 | 2G | BTS | BGV_BSC4 |  | 42 | [7 empty] | 1800 | 7/8 | [7 empty] | 41244 | 5.37758333333333,-3.98222222222222
2021 | Mai | Mtn | CI02412 | 2G_CI02412_SeptTrancheSODECI |  | CI02412 | COCODY | ABIDJAN | ABIDJAN | DISTRICT AUTONOME ABIDJAN | 1 | 18 | 18 | -3.986056 | 5.375556 | Greenfield | 30 | 24123 | 2G | BTS | BGV_BSC4 |  | 42 | [7 empty] | 1800 | 7/8 | [7 empty] | 41244 | 5.375556,-3.986056
2021 | Mai | Mtn | CI02412 | 2G_CI02412_SeptTrancheSODECI |  | CI02412 | COCODY | ABIDJAN | ABIDJAN | DISTRICT AUTONOME ABIDJAN | 1 | 18 | 18 | -3.986056 | 5.375556 | Greenfield | 30 | 24124 | 2G | BTS | BGV_BSC4 |  | 42 | [7 empty] | 1800 | 7/8 | [7 empty] | 41244 | 5.375556,-3.986056
2021 | Mai | Mtn | CI02412 | 2G_CI02412_SeptTrancheSODECI |  | CI02412 | COCODY | ABIDJAN | ABIDJAN | DISTRICT AUTONOME ABIDJAN | 1 | 18 | 18 | -3.986056 | 5.375556 | Greenfield | 30 | 24125 | 2G | BTS | BGV_BSC4 |  | 42 | [7 empty] | 1800 | 7/8 | [7 empty] | 41244 | 5.375556,-3.986056
2021 | Mai | Mtn | CI02189 | 2G_CI02189_BingerCiteFougere |  | CI02189 | BINGERVILLE | BINGERVILLE | BINGERVILLE | DISTRICT AUTONOME ABIDJAN | 1 | 19 | 18 | -3.907472 | 5.360861 | Greenfield | 55 | 21893 | 2G | BTS | BGV_BSC4 |  | 41 | [7 empty] | 1800 | 7/8 | [7 empty] | 42516 | 5.360861,-3.907472
2021 | Mai | Mtn | CI02189 | 2G_CI02189_BingerCiteFougere |  | CI02189 | BINGERVILLE | BINGERVILLE | BINGERVILLE | DISTRICT AUTONOME ABIDJAN | 1 | 19 | 18 | -3.907472 | 5.360861 | Greenfield | 55 | 21894 | 2G | BTS | BGV_BSC4 |  | 41 | [7 empty] | 1800 | 7/8 | [7 empty] | 42516 | 5.360861,-3.907472
2021 | Mai | Mtn | CI02189 | 2G_CI02189_BingerCiteFougere |  | CI02189 | BINGERVILLE | BINGERVILLE | BINGERVILLE | DISTRICT AUTONOME ABIDJAN | 1 | 19 | 18 | -3.907472 | 5.360861 | Greenfield | 55 | 21895 | 2G | BTS | BGV_BSC4 |  | 41 | [7 empty] | 1800 | 7/8 | [7 empty] | 42516 | 5.360861,-3.907472
2021 | Mai | Mtn | CI02008 | 2G_CI02008_Julesvernes |  | CI02008 | COCODY | ABIDJAN | ABIDJAN | DISTRICT AUTONOME ABIDJAN | 1 | 18 | 18 | -3.92264 | 5.37366 | Greenfield | 32 | 20083 | 2G | BTS | BGV_BSC4 |  | 41 | [7 empty] | 1800 | 7/8 | [7 empty] | 42139 | 5.37366,-3.92264
2021 | Mai | Mtn | CI02008 | 2G_CI02008_Julesvernes |  | CI02008 | COCODY | ABIDJAN | ABIDJAN | DISTRICT AUTONOME ABIDJAN | 1 | 18 | 18 | -3.92264 | 5.37366 | Greenfield | 32 | 20084 | 2G | BTS | BGV_BSC4 |  | 41 | [7 empty] | 1800 | 7/8 | [7 empty] | 42139 | 5.37366,-3.92264
2021 | Mai | Mtn | CI02008 | 2G_CI02008_Julesvernes |  | CI02008 | COCODY | ABIDJAN | ABIDJAN | DISTRICT AUTONOME ABIDJAN | 1 | 18 | 18 | -3.92264 | 5.37366 | Greenfield | 32 | 20085 | 2G | BTS | BGV_BSC4 |  | 41 | [7 empty] | 1800 | 7/8 | [7 empty] | 42139 | 5.37366,-3.92264
2021 | Mai | Mtn | CI00229 | 2G_CI00229_Paillet |  | CI00229 | ADJAME | ABIDJAN | ABIDJAN | DISTRICT AUTONOME ABIDJAN | 1 | 21 | 27 | -4.01261111111111 | 5.3775 | Roof top tower |  | 2293 | 2G | BTS | BGV_BSC4 |  | 44 | [7 empty] | 1800 | 7/8 | [7 empty] | 41244 | 5.3775,-4.01261111111111
2021 | Mai | Mtn | CI00229 | 2G_CI00229_Paillet |  | CI00229 | ADJAME | ABIDJAN | ABIDJAN | DISTRICT AUTONOME ABIDJAN | 1 | 21 | 27 | -4.01261111111111 | 5.3775 | Roof top tower |  | 2294 | 2G | BTS | BGV_BSC4 |  | 44 | [7 empty] | 1800 | 7/8 | [7 empty] | 41244 | 5.3775,-4.01261111111111
2021 | Mai | Mtn | CI00229 | 2G_CI00229_Paillet |  | CI00229 | ADJAME | ABIDJAN | ABIDJAN | DISTRICT AUTONOME ABIDJAN | 1 | 21 | 27 | -4.01261111111111 | 5.3775 | Roof top tower |  | 2295 | 2G | BTS | BGV_BSC4 |  | 44 | [7 empty] | 1800 | 7/8 | [7 empty] | 41244 | 5.3775,-4.01261111111111
2021 | Mai | Mtn | CI00372 | 2G_CI00372_RivieraExt |  | CI00372 | COCODY | ABIDJAN | ABIDJAN | DISTRICT AUTONOME ABIDJAN | 1 | 19 | 18 | -3.94908 | 5.34166 | Roof top tower |  | 3723 | 2G | BTS | BGV_BSC4 |  | 40 | [7 empty] | 1800 | 7/8 | [7 empty] | 41244 | 5.34166,-3.94908
2021 | Mai | Mtn | CI00372 | 2G_CI00372_RivieraExt |  | CI00372 | COCODY | ABIDJAN | ABIDJAN | DISTRICT AUTONOME ABIDJAN | 1 | 19 | 18 | -3.94908 | 5.34166 | Roof top tower |  | 3724 | 2G | BTS | BGV_BSC4 |  | 40 | [7 empty] | 1800 | 7/8 | [7 empty] | 41244 | 5.34166,-3.94908
2021 | Mai | Mtn | CI00372 | 2G_CI00372_RivieraExt |  | CI00372 | COCODY | ABIDJAN | ABIDJAN | DISTRICT AUTONOME ABIDJAN | 1 | 19 | 18 | -3.94908 | 5.34166 | Roof top tower |  | 3725 | 2G | BTS | BGV_BSC4 |  | 40 | [7 empty] | 1800 | 7/8 | [7 empty] | 41244 | 5.34166,-3.94908
2021 | Mai | Mtn | CI01810 | 2G_CI01810_UniversiteFHB |  | CI01810 | COCODY | ABIDJAN | ABIDJAN | DISTRICT AUTONOME ABIDJAN | 1 | 12 | 15 | -3.988178 | 5.34275 | Greenfield | 32 | 18103 | 2G | BTS | BGV_BSC4 |  | 40 | [7 empty] | 1800 | 7/8 | [7 empty] | 42269 | 5.34275,-3.988178
2021 | Mai | Mtn | CI01810 | 2G_CI01810_UniversiteFHB |  | CI01810 | COCODY | ABIDJAN | ABIDJAN | DISTRICT AUTONOME ABIDJAN | 1 | 12 | 15 | -3.988178 | 5.34275 | Greenfield | 32 | 18104 | 2G | BTS | BGV_BSC4 |  | 40 | [7 empty] | 1800 | 7/8 | [7 empty] | 42269 | 5.34275,-3.988178
2021 | Mai | Mtn | CI01810 | 2G_CI01810_UniversiteFHB |  | CI01810 | COCODY | ABIDJAN | ABIDJAN | DISTRICT AUTONOME ABIDJAN | 1 | 12 | 15 | -3.988178 | 5.34275 | Greenfield | 32 | 18105 | 2G | BTS | BGV_BSC4 |  | 40 | [7 empty] | 1800 | 7/8 | [7 empty] | 42269 | 5.34275,-3.988178
2021 | Mai | Mtn | CI00258 | 2G_CI00258_Sotra |  | CI00258 | COCODY | ABIDJAN | ABIDJAN | DISTRICT AUTONOME ABIDJAN | 1 | 20 | 18 | -3.98694444444444 | 5.35194444444444 | Roof Top tower |  | 2583 | 2G | BTS | BGV_BSC4 |  | 40 | [7 empty] | 1800 | 7/8 | [7 empty] | 41509 | 5.35194444444444,-3.98694444444444
2021 | Mai | Mtn | CI00258 | 2G_CI00258_Sotra |  | CI00258 | COCODY | ABIDJAN | ABIDJAN | DISTRICT AUTONOME ABIDJAN | 1 | 20 | 18 | -3.98694444444444 | 5.35194444444444 | Roof Top tower |  | 2584 | 2G | BTS | BGV_BSC4 |  | 40 | [7 empty] | 1800 | 7/8 | [7 empty] | 41509 | 5.35194444444444,-3.98694444444444
2021 | Mai | Mtn | CI00258 | 2G_CI00258_Sotra |  | CI00258 | COCODY | ABIDJAN | ABIDJAN | DISTRICT AUTONOME ABIDJAN | 1 | 20 | 18 | -3.98694444444444 | 5.35194444444444 | Roof Top tower |  | 2585 | 2G | BTS | BGV_BSC4 |  | 40 | [7 empty] | 1800 | 7/8 | [7 empty] | 41509 | 5.35194444444444,-3.98694444444444
2021 | Mai | Mtn | CI00218 | 2G_CI00218_Ucao |  | CI00218 | COCODY | ABIDJAN | ABIDJAN | DISTRICT AUTONOME ABIDJAN | 1 | 19 | 18 | -3.99383 | 5.33093 | Greenfield | 20 | 2183 | 2G | BTS | BGV_BSC4 |  | 40 | [7 empty] | 1800 | 7/8 | [7 empty] | 41244 | 5.33093,-3.99383
2021 | Mai | Mtn | CI00218 | 2G_CI00218_Ucao |  | CI00218 | COCODY | ABIDJAN | ABIDJAN | DISTRICT AUTONOME ABIDJAN | 1 | 19 | 18 | -3.99383 | 5.33093 | Greenfield | 20 | 2184 | 2G | BTS | BGV_BSC4 |  | 40 | [7 empty] | 1800 | 7/8 | [7 empty] | 41244 | 5.33093,-3.99383
2021 | Mai | Mtn | CI00218 | 2G_CI00218_Ucao |  | CI00218 | COCODY | ABIDJAN | ABIDJAN | DISTRICT AUTONOME ABIDJAN | 1 | 19 | 18 | -3.99383 | 5.33093 | Greenfield | 20 | 2185 | 2G | BTS | BGV_BSC4 |  | 40 | [7 empty] | 1800 | 7/8 | [7 empty] | 41244 | 5.33093,-3.99383
2021 | Mai | Mtn | CI01330 | 2G_CI01330_RivieraPalmeraie |  | CI01330 | COCODY | ABIDJAN | ABIDJAN | DISTRICT AUTONOME ABIDJAN | 1 | 19 | 27 | -3.95936944444444 | 5.37815 | Greenfield | 40 | 13303 | 2G | BTS | BGV_BSC4 |  | 41 | [7 empty] | 1800 | 7/8 | [7 empty] | 41244 | 5.37815,-3.95936944444444
2021 | Mai | Mtn | CI01330 | 2G_CI01330_RivieraPalmeraie |  | CI01330 | COCODY | ABIDJAN | ABIDJAN | DISTRICT AUTONOME ABIDJAN | 1 | 19 | 27 | -3.95936944444444 | 5.37815 | Greenfield | 40 | 13304 | 2G | BTS | BGV_BSC4 |  | 41 | [7 empty] | 1800 | 7/8 | [7 empty] | 41244 | 5.37815,-3.95936944444444
2021 | Mai | Mtn | CI01330 | 2G_CI01330_RivieraPalmeraie |  | CI01330 | COCODY | ABIDJAN | ABIDJAN | DISTRICT AUTONOME ABIDJAN | 1 | 19 | 27 | -3.95936944444444 | 5.37815 | Greenfield | 40 | 13305 | 2G | BTS | BGV_BSC4 |  | 41 | [7 empty] | 1800 | 7/8 | [7 empty] | 41244 | 5.37815,-3.95936944444444
2021 | Mai | Mtn | CI00180 | 2G_CI00180_Djibi |  | CI00180 | COCODY | ABIDJAN | ABIDJAN | DISTRICT AUTONOME ABIDJAN | 1 | 18 | 18 | -3.98375 | 5.38941666666667 | Roof top tower |  | 1803 | 2G | BTS | BGV_BSC4 |  | 42 | [7 empty] | 1800 | 7/8 | [7 empty] | 41516 | 5.38941666666667,-3.98375
2021 | Mai | Mtn | CI00180 | 2G_CI00180_Djibi |  | CI00180 | COCODY | ABIDJAN | ABIDJAN | DISTRICT AUTONOME ABIDJAN | 1 | 18 | 18 | -3.98375 | 5.38941666666667 | Roof top tower |  | 1804 | 2G | BTS | BGV_BSC4 |  | 42 | [7 empty] | 1800 | 7/8 | [7 empty] | 41516 | 5.38941666666667,-3.98375
2021 | Mai | Mtn | CI00180 | 2G_CI00180_Djibi |  | CI00180 | COCODY | ABIDJAN | ABIDJAN | DISTRICT AUTONOME ABIDJAN | 1 | 18 | 18 | -3.98375 | 5.38941666666667 | Roof top tower |  | 1805 | 2G | BTS | BGV_BSC4 |  | 42 | [7 empty] | 1800 | 7/8 | [7 empty] | 41516 | 5.38941666666667,-3.98375
2021 | Mai | Mtn | CI02196 | 2G_CI02196_RivieraAgitel |  | CI02196 | COCODY | ABIDJAN | ABIDJAN | DISTRICT AUTONOME ABIDJAN | 1 | 18 | 18 | -3.948389 | 5.359361 | Roof top tower |  | 21963 | 2G | BTS | BGV_BSC4 |  | 41 | [7 empty] | 1800 | 7/8 | [7 empty] | 42249 | 5.359361,-3.948389
2021 | Mai | Mtn | CI02196 | 2G_CI02196_RivieraAgitel |  | CI02196 | COCODY | ABIDJAN | ABIDJAN | DISTRICT AUTONOME ABIDJAN | 1 | 18 | 18 | -3.948389 | 5.359361 | Roof top tower |  | 21964 | 2G | BTS | BGV_BSC4 |  | 41 | [7 empty] | 1800 | 7/8 | [7 empty] | 42249 | 5.359361,-3.948389
2021 | Mai | Mtn | CI02196 | 2G_CI02196_RivieraAgitel |  | CI02196 | COCODY | ABIDJAN | ABIDJAN | DISTRICT AUTONOME ABIDJAN | 1 | 18 | 18 | -3.948389 | 5.359361 | Roof top tower |  | 21965 | 2G | BTS | BGV_BSC4 |  | 41 | [7 empty] | 1800 | 7/8 | [7 empty] | 42249 | 5.359361,-3.948389
2021 | Mai | Mtn | CI00451 | 2G_CI00451_HuitTrancheNew |  | CI00451 | COCODY | ABIDJAN | ABIDJAN | DISTRICT AUTONOME ABIDJAN | 1 | 19 | 18 | -3.97958333333333 | 5.39569444444444 | Roof Top tower |  | 4513 | 2G | BTS | BGV_BSC4 |  | 42 | [7 empty] | 1800 | 7/8 | [7 empty] | 41856 | 5.39569444444444,-3.97958333333333
2021 | Mai | Mtn | CI00451 | 2G_CI00451_HuitTrancheNew |  | CI00451 | COCODY | ABIDJAN | ABIDJAN | DISTRICT AUTONOME ABIDJAN | 1 | 19 | 18 | -3.97958333333333 | 5.39569444444444 | Roof Top tower |  | 4514 | 2G | BTS | BGV_BSC4 |  | 42 | [7 empty] | 1800 | 7/8 | [7 empty] | 41856 | 5.39569444444444,-3.97958333333333
2021 | Mai | Mtn | CI00451 | 2G_CI00451_HuitTrancheNew |  | CI00451 | COCODY | ABIDJAN | ABIDJAN | DISTRICT AUTONOME ABIDJAN | 1 | 19 | 18 | -3.97958333333333 | 5.39569444444444 | Roof Top tower |  | 4515 | 2G | BTS | BGV_BSC4 |  | 42 | [7 empty] | 1800 | 7/8 | [7 empty] | 41856 | 5.39569444444444,-3.97958333333333
2021 | Mai | Mtn | CI02069 | 2G_CI02069_RivieraStviateur |  | CI02069 | COCODY | ABIDJAN | ABIDJAN | DISTRICT AUTONOME ABIDJAN | 1 | 18 | 18 | -3.95541388888889 | 5.38443888888889 | Greenfield | 40 | 20693 | 2G | BTS | BGV_BSC4 |  | 41 | [7 empty] | 1800 | 7/8 | [7 empty] | 42143 | 5.38443888888889,-3.95541388888889
2021 | Mai | Mtn | CI02069 | 2G_CI02069_RivieraStviateur |  | CI02069 | COCODY | ABIDJAN | ABIDJAN | DISTRICT AUTONOME ABIDJAN | 1 | 18 | 18 | -3.95541388888889 | 5.38443888888889 | Greenfield | 40 | 20694 | 2G | BTS | BGV_BSC4 |  | 41 | [7 empty] | 1800 | 7/8 | [7 empty] | 42143 | 5.38443888888889,-3.95541388888889
2021 | Mai | Mtn | CI02069 | 2G_CI02069_RivieraStviateur |  | CI02069 | COCODY | ABIDJAN | ABIDJAN | DISTRICT AUTONOME ABIDJAN | 1 | 18 | 18 | -3.95541388888889 | 5.38443888888889 | Greenfield | 40 | 20695 | 2G | BTS | BGV_BSC4 |  | 41 | [7 empty] | 1800 | 7/8 | [7 empty] | 42143 | 5.38443888888889,-3.95541388888889
2021 | Mai | Mtn | CI02184 | 2G_CI02184_BonouminCentre |  | CI02184 | COCODY | ABIDJAN | ABIDJAN | DISTRICT AUTONOME ABIDJAN | 1 | 18 | 18 | -3.97078055555556 | 5.36218888888889 | Greenfield | 28 | 21843 | 2G | BTS | BGV_BSC4 |  | 40 | [7 empty] | 1800 | 7/8 | [7 empty] | 42139 | 5.36218888888889,-3.97078055555556
2021 | Mai | Mtn | CI02184 | 2G_CI02184_BonouminCentre |  | CI02184 | COCODY | ABIDJAN | ABIDJAN | DISTRICT AUTONOME ABIDJAN | 1 | 18 | 18 | -3.97078055555556 | 5.36218888888889 | Greenfield | 28 | 21844 | 2G | BTS | BGV_BSC4 |  | 40 | [7 empty] | 1800 | 7/8 | [7 empty] | 42139 | 5.36218888888889,-3.97078055555556
2021 | Mai | Mtn | CI02184 | 2G_CI02184_BonouminCentre |  | CI02184 | COCODY | ABIDJAN | ABIDJAN | DISTRICT AUTONOME ABIDJAN | 1 | 18 | 18 | -3.97078055555556 | 5.36218888888889 | Greenfield | 28 | 21845 | 2G | BTS | BGV_BSC4 |  | 40 | [7 empty] | 1800 | 7/8 | [7 empty] | 42139 | 5.36218888888889,-3.97078055555556
2021 | Mai | Mtn | CI02186 | 2G_CI02186_CampAkouedo |  | CI02186 | COCODY | ABIDJAN | ABIDJAN | DISTRICT AUTONOME ABIDJAN | 1 | 18 | 27 | -3.950806 | 5.375583 | Roof top tower |  | 21863 | 2G | BTS | BGV_BSC4 |  | 41 | [7 empty] | 1800 | 7/8 | [7 empty] | 42226 | 5.375583,-3.950806
2021 | Mai | Mtn | CI02186 | 2G_CI02186_CampAkouedo |  | CI02186 | COCODY | ABIDJAN | ABIDJAN | DISTRICT AUTONOME ABIDJAN | 1 | 18 | 27 | -3.950806 | 5.375583 | Roof top tower |  | 21864 | 2G | BTS | BGV_BSC4 |  | 41 | [7 empty] | 1800 | 7/8 | [7 empty] | 42226 | 5.375583,-3.950806
2021 | Mai | Mtn | CI02186 | 2G_CI02186_CampAkouedo |  | CI02186 | COCODY | ABIDJAN | ABIDJAN | DISTRICT AUTONOME ABIDJAN | 1 | 18 | 27 | -3.950806 | 5.375583 | Roof top tower |  | 21865 | 2G | BTS | BGV_BSC4 |  | 41 | [7 empty] | 1800 | 7/8 | [7 empty] | 42226 | 5.375583,-3.950806
2021 | Mai | Mtn | CI01458 | 2G_CI01458_8TrancheExt |  | CI01458 | COCODY | ABIDJAN | ABIDJAN | DISTRICT AUTONOME ABIDJAN | 1 | 18 | 18 | -3.97072222222222 | 5.40025 | Roof top tower |  | 14583 | 2G | BTS | BGV_BSC4 |  | 42 | [7 empty] | 1800 | 7/8 | [7 empty] | 42170 | 5.40025,-3.97072222222222
2021 | Mai | Mtn | CI01458 | 2G_CI01458_8TrancheExt |  | CI01458 | COCODY | ABIDJAN | ABIDJAN | DISTRICT AUTONOME ABIDJAN | 1 | 18 | 18 | -3.97072222222222 | 5.40025 | Roof top tower |  | 14584 | 2G | BTS | BGV_BSC4 |  | 42 | [7 empty] | 1800 | 7/8 | [7 empty] | 42170 | 5.40025,-3.97072222222222
2021 | Mai | Mtn | CI01458 | 2G_CI01458_8TrancheExt |  | CI01458 | COCODY | ABIDJAN | ABIDJAN | DISTRICT AUTONOME ABIDJAN | 1 | 18 | 18 | -3.97072222222222 | 5.40025 | Roof top tower |  | 14585 | 2G | BTS | BGV_BSC4 |  | 42 | [7 empty] | 1800 | 7/8 | [7 empty] | 42170 | 5.40025,-3.97072222222222
2021 | Mai | Mtn | CI02185 | 2G_CI02185_MonastereJesuite |  | CI02185 | COCODY | ABIDJAN | ABIDJAN | DISTRICT AUTONOME ABIDJAN | 1 | 23 | 18 | -3.96638888888889 | 5.41505555555556 | Greenfield | 55 | 21853 | 2G | BTS | BGV_BSC4 |  | 42 | [7 empty] | 1800 | 7/8 | [7 empty] | 42249 | 5.41505555555556,-3.96638888888889
2021 | Mai | Mtn | CI02185 | 2G_CI02185_MonastereJesuite |  | CI02185 | COCODY | ABIDJAN | ABIDJAN | DISTRICT AUTONOME ABIDJAN | 1 | 23 | 18 | -3.96638888888889 | 5.41505555555556 | Greenfield | 55 | 21854 | 2G | BTS | BGV_BSC4 |  | 42 | [7 empty] | 1800 | 7/8 | [7 empty] | 42249 | 5.41505555555556,-3.96638888888889
2021 | Mai | Mtn | CI02185 | 2G_CI02185_MonastereJesuite |  | CI02185 | COCODY | ABIDJAN | ABIDJAN | DISTRICT AUTONOME ABIDJAN | 1 | 23 | 18 | -3.96638888888889 | 5.41505555555556 | Greenfield | 55 | 21855 | 2G | BTS | BGV_BSC4 |  | 42 | [7 empty] | 1800 | 7/8 | [7 empty] | 42249 | 5.41505555555556,-3.96638888888889
2021 | Mai | Mtn | CI01454 | 2G_CI01454_AgbanNew |  | CI01454 | COCODY | ABIDJAN | ABIDJAN | DISTRICT AUTONOME ABIDJAN | 1 | 18 | 18 | -4.00066666666667 | 5.36819444444444 | Roof top tower |  | 14543 | 2G | BTS | BGV_BSC4 |  | 42 | [7 empty] | 1800 | 7/8 | [7 empty] | 41854 | 5.36819444444444,-4.00066666666667
2021 | Mai | Mtn | CI01454 | 2G_CI01454_AgbanNew |  | CI01454 | COCODY | ABIDJAN | ABIDJAN | DISTRICT AUTONOME ABIDJAN | 1 | 18 | 18 | -4.00066666666667 | 5.36819444444444 | Roof top tower |  | 14544 | 2G | BTS | BGV_BSC4 |  | 42 | [7 empty] | 1800 | 7/8 | [7 empty] | 41854 | 5.36819444444444,-4.00066666666667
2021 | Mai | Mtn | CI01454 | 2G_CI01454_AgbanNew |  | CI01454 | COCODY | ABIDJAN | ABIDJAN | DISTRICT AUTONOME ABIDJAN | 1 | 18 | 18 | -4.00066666666667 | 5.36819444444444 | Roof top tower |  | 14545 | 2G | BTS | BGV_BSC4 |  | 42 | [7 empty] | 1800 | 7/8 | [7 empty] | 41854 | 5.36819444444444,-4.00066666666667
2021 | Mai | Mtn | CI00431 | 2G_CI00431_Douzieme |  | CI00431 | COCODY | ABIDJAN | ABIDJAN | DISTRICT AUTONOME ABIDJAN | 1 | 18 | 18 | -3.99425 | 5.375075 | Greenfield | 32 | 4313 | 2G | BTS | BGV_BSC4 |  | 42 | [7 empty] | 1800 | 7/8 | [7 empty] | 41244 | 5.375075,-3.99425
2021 | Mai | Mtn | CI00431 | 2G_CI00431_Douzieme |  | CI00431 | COCODY | ABIDJAN | ABIDJAN | DISTRICT AUTONOME ABIDJAN | 1 | 18 | 18 | -3.99425 | 5.375075 | Greenfield | 32 | 4314 | 2G | BTS | BGV_BSC4 |  | 42 | [7 empty] | 1800 | 7/8 | [7 empty] | 41244 | 5.375075,-3.99425
2021 | Mai | Mtn | CI00431 | 2G_CI00431_Douzieme |  | CI00431 | COCODY | ABIDJAN | ABIDJAN | DISTRICT AUTONOME ABIDJAN | 1 | 18 | 18 | -3.99425 | 5.375075 | Greenfield | 32 | 4315 | 2G | BTS | BGV_BSC4 |  | 42 | [7 empty] | 1800 | 7/8 | [7 empty] | 41244 | 5.375075,-3.99425
2021 | Mai | Mtn | CI02190 | 2G_CI02190_BingHydroFish |  | CI02190 | BINGERVILLE | BINGERVILLE | BINGERVILLE | DISTRICT AUTONOME ABIDJAN | 1 | 18 | 18 | -3.88225 | 5.33502 | Greenfield | 72 | 21903 | 2G | BTS | BGV_BSC4 |  | 41 | [7 empty] | 1800 | 7/8 | [7 empty] | 42144 | 5.33502,-3.88225
2021 | Mai | Mtn | CI02190 | 2G_CI02190_BingHydroFish |  | CI02190 | BINGERVILLE | BINGERVILLE | BINGERVILLE | DISTRICT AUTONOME ABIDJAN | 1 | 18 | 18 | -3.88225 | 5.33502 | Greenfield | 72 | 21904 | 2G | BTS | BGV_BSC4 |  | 41 | [7 empty] | 1800 | 7/8 | [7 empty] | 42144 | 5.33502,-3.88225
2021 | Mai | Mtn | CI02190 | 2G_CI02190_BingHydroFish |  | CI02190 | BINGERVILLE | BINGERVILLE | BINGERVILLE | DISTRICT AUTONOME ABIDJAN | 1 | 18 | 18 | -3.88225 | 5.33502 | Greenfield | 72 | 21905 | 2G | BTS | BGV_BSC4 |  | 41 | [7 empty] | 1800 | 7/8 | [7 empty] | 42144 | 5.33502,-3.88225
2021 | Mai | Mtn | CI00193 | 2G_CI00193_IPNEPT |  | CI00193 | COCODY | ABIDJAN | ABIDJAN | DISTRICT AUTONOME ABIDJAN | 1 | 18 | 18 | -4.00928 | 5.34818 | Greenfield | 36 | 1933 | 2G | BTS | BGV_BSC4 |  | 44 | [7 empty] | 1800 | 7/8 | [7 empty] | 41244 | 5.34818,-4.00928
2021 | Mai | Mtn | CI00193 | 2G_CI00193_IPNEPT |  | CI00193 | COCODY | ABIDJAN | ABIDJAN | DISTRICT AUTONOME ABIDJAN | 1 | 18 | 18 | -4.00928 | 5.34818 | Greenfield | 36 | 1934 | 2G | BTS | BGV_BSC4 |  | 44 | [7 empty] | 1800 | 7/8 | [7 empty] | 41244 | 5.34818,-4.00928
2021 | Mai | Mtn | CI00193 | 2G_CI00193_IPNEPT |  | CI00193 | COCODY | ABIDJAN | ABIDJAN | DISTRICT AUTONOME ABIDJAN | 1 | 18 | 18 | -4.00928 | 5.34818 | Greenfield | 36 | 1935 | 2G | BTS | BGV_BSC4 |  | 44 | [7 empty] | 1800 | 7/8 | [7 empty] | 41244 | 5.34818,-4.00928
2021 | Mai | Mtn | CI02830 | 2G_CI02830_CocodyExtension3 |  | CI02830 | COCODY | ABIDJAN | ABIDJAN | DISTRICT AUTONOME ABIDJAN | 1 | 18 | 18 | -3.91778 | 5.39019 | GreenField | 60 | 28300 | 2G | BTS | BGV_BSC4 |  | 41 | [7 empty] | 900 | 7/8 | [7 empty] | 42821 | 5.39019,-3.91778
2021 | Mai | Mtn | CI02830 | 2G_CI02830_CocodyExtension3 |  | CI02830 | COCODY | ABIDJAN | ABIDJAN | DISTRICT AUTONOME ABIDJAN | 1 | 18 | 18 | -3.91778 | 5.39019 | GreenField | 60 | 28301 | 2G | BTS | BGV_BSC4 |  | 41 | [7 empty] | 900 | 7/8 | [7 empty] | 42821 | 5.39019,-3.91778
2021 | Mai | Mtn | CI02830 | 2G_CI02830_CocodyExtension3 |  | CI02830 | COCODY | ABIDJAN | ABIDJAN | DISTRICT AUTONOME ABIDJAN | 1 | 18 | 18 | -3.91778 | 5.39019 | GreenField | 60 | 28302 | 2G | BTS | BGV_BSC4 |  | 41 | [7 empty] | 900 | 7/8 | [7 empty] | 42821 | 5.39019,-3.91778
2021 | Mai | Mtn | CI02830 | 2G_CI02830_CocodyExtension3 |  | CI02830 | COCODY | ABIDJAN | ABIDJAN | DISTRICT AUTONOME ABIDJAN | 1 | 18 | 18 | -3.91778 | 5.39019 | GreenField | 60 | 28303 | 2G | BTS | BGV_BSC4 |  | 41 | [7 empty] | 1800 | 7/8 | [7 empty] | 42821 | 5.39019,-3.91778
2021 | Mai | Mtn | CI02830 | 2G_CI02830_CocodyExtension3 |  | CI02830 | COCODY | ABIDJAN | ABIDJAN | DISTRICT AUTONOME ABIDJAN | 1 | 18 | 18 | -3.91778 | 5.39019 | GreenField | 60 | 28304 | 2G | BTS | BGV_BSC4 |  | 41 | [7 empty] | 1800 | 7/8 | [7 empty] | 42821 | 5.39019,-3.91778
2021 | Mai | Mtn | CI02830 | 2G_CI02830_CocodyExtension3 |  | CI02830 | COCODY | ABIDJAN | ABIDJAN | DISTRICT AUTONOME ABIDJAN | 1 | 18 | 18 | -3.91778 | 5.39019 | GreenField | 60 | 28305 | 2G | BTS | BGV_BSC4 |  | 41 | [7 empty] | 1800 | 7/8 | [7 empty] | 42821 | 5.39019,-3.91778
2021 | Mai | Mtn | CI02831 | 2G_CI02831_CocodyCiteSHM |  | CI02831 | COCODY | BINGERVILLE | BINGERVILLE | DISTRICT AUTONOME ABIDJAN | 1 | 18 | 18 | -3.918082 | 5.36727 | Roof Top Tower |  | 28312 | 2G | BTS | BGV_BSC4 |  | 41 | [7 empty] | 900 | 7/8 | [7 empty] | 42822 | 5.36727,-3.918082
2021 | Mai | Mtn | CI02831 | 2G_CI02831_CocodyCiteSHM |  | CI02831 | COCODY | BINGERVILLE | BINGERVILLE | DISTRICT AUTONOME ABIDJAN | 1 | 18 | 18 | -3.918082 | 5.36727 | Roof Top Tower |  | 28313 | 2G | BTS | BGV_BSC4 |  | 41 | [7 empty] | 1800 | 7/8 | [7 empty] | 42822 | 5.36727,-3.918082
2021 | Mai | Mtn | CI02831 | 2G_CI02831_CocodyCiteSHM |  | CI02831 | COCODY | BINGERVILLE | BINGERVILLE | DISTRICT AUTONOME ABIDJAN | 1 | 18 | 18 | -3.918082 | 5.36727 | Roof Top Tower |  | 28314 | 2G | BTS | BGV_BSC4 |  | 41 | [7 empty] | 1800 | 7/8 | [7 empty] | 42822 | 5.36727,-3.918082
2021 | Mai | Mtn | CI02831 | 2G_CI02831_CocodyCiteSHM |  | CI02831 | COCODY | BINGERVILLE | BINGERVILLE | DISTRICT AUTONOME ABIDJAN | 1 | 18 | 18 | -3.918082 | 5.36727 | Roof Top Tower |  | 28315 | 2G | BTS | BGV_BSC4 |  | 41 | [7 empty] | 1800 | 7/8 | [7 empty] | 42822 | 5.36727,-3.918082
2021 | Mai | Mtn | CI02182 | 2G_CI02182_CocodySteCecile |  | CI02182 | COCODY | ABIDJAN | ABIDJAN | DISTRICT AUTONOME ABIDJAN | 1 | 18 | 18 | -3.99425 | 5.37508 | GreenField | 33 | 21820 | 2G | BTS | BGV_BSC4 |  | 42 | [7 empty] | 900 | 7/8 | [7 empty] | 42830 | 5.37508,-3.99425
2021 | Mai | Mtn | CI02182 | 2G_CI02182_CocodySteCecile |  | CI02182 | COCODY | ABIDJAN | ABIDJAN | DISTRICT AUTONOME ABIDJAN | 1 | 18 | 18 | -3.99425 | 5.37508 | GreenField | 33 | 21821 | 2G | BTS | BGV_BSC4 |  | 42 | [7 empty] | 900 | 7/8 | [7 empty] | 42830 | 5.37508,-3.99425
2021 | Mai | Mtn | CI02182 | 2G_CI02182_CocodySteCecile |  | CI02182 | COCODY | ABIDJAN | ABIDJAN | DISTRICT AUTONOME ABIDJAN | 1 | 18 | 18 | -3.99425 | 5.37508 | GreenField | 33 | 21822 | 2G | BTS | BGV_BSC4 |  | 42 | [7 empty] | 900 | 7/8 | [7 empty] | 42830 | 5.37508,-3.99425
2021 | Mai | Mtn | CI02182 | 2G_CI02182_CocodySteCecile |  | CI02182 | COCODY | ABIDJAN | ABIDJAN | DISTRICT AUTONOME ABIDJAN | 1 | 18 | 18 | -3.99425 | 5.37508 | GreenField | 33 | 21823 | 2G | BTS | BGV_BSC4 |  | 42 | [7 empty] | 1800 | 7/8 | [7 empty] | 42830 | 5.37508,-3.99425
2021 | Mai | Mtn | CI02182 | 2G_CI02182_CocodySteCecile |  | CI02182 | COCODY | ABIDJAN | ABIDJAN | DISTRICT AUTONOME ABIDJAN | 1 | 18 | 18 | -3.99425 | 5.37508 | GreenField | 33 | 21824 | 2G | BTS | BGV_BSC4 |  | 42 | [7 empty] | 1800 | 7/8 | [7 empty] | 42830 | 5.37508,-3.99425
2021 | Mai | Mtn | CI02182 | 2G_CI02182_CocodySteCecile |  | CI02182 | COCODY | ABIDJAN | ABIDJAN | DISTRICT AUTONOME ABIDJAN | 1 | 18 | 18 | -3.99425 | 5.37508 | GreenField | 33 | 21825 | 2G | BTS | BGV_BSC4 |  | 42 | [7 empty] | 1800 | 7/8 | [7 empty] | 42830 | 5.37508,-3.99425
2021 | Mai | Mtn | CI02816 | 2G_CI02816_CocodyCiteSIRNord |  | CI02816 | COCODY | ABIDJAN | ABIDJAN | DISTRICT AUTONOME ABIDJAN | 1 | 12 | 18 | -3.93787 | 5.39281 | GreenField | 36 | 28160 | 2G | BTS | BGV_BSC4 |  | 41 | [7 empty] | 900 | 7/8 | [7 empty] | 42824 | 5.39281,-3.93787
2021 | Mai | Mtn | CI02816 | 2G_CI02816_CocodyCiteSIRNord |  | CI02816 | COCODY | ABIDJAN | ABIDJAN | DISTRICT AUTONOME ABIDJAN | 1 | 12 | 18 | -3.93787 | 5.39281 | GreenField | 36 | 28161 | 2G | BTS | BGV_BSC4 |  | 41 | [7 empty] | 900 | 7/8 | [7 empty] | 42824 | 5.39281,-3.93787
2021 | Mai | Mtn | CI02816 | 2G_CI02816_CocodyCiteSIRNord |  | CI02816 | COCODY | ABIDJAN | ABIDJAN | DISTRICT AUTONOME ABIDJAN | 1 | 12 | 18 | -3.93787 | 5.39281 | GreenField | 36 | 28162 | 2G | BTS | BGV_BSC4 |  | 41 | [7 empty] | 900 | 7/8 | [7 empty] | 42824 | 5.39281,-3.93787
2021 | Mai | Mtn | CI02816 | 2G_CI02816_CocodyCiteSIRNord |  | CI02816 | COCODY | ABIDJAN | ABIDJAN | DISTRICT AUTONOME ABIDJAN | 1 | 12 | 18 | -3.93787 | 5.39281 | GreenField | 36 | 28163 | 2G | BTS | BGV_BSC4 |  | 41 | [7 empty] | 1800 | 7/8 | [7 empty] | 42824 | 5.39281,-3.93787
2021 | Mai | Mtn | CI02816 | 2G_CI02816_CocodyCiteSIRNord |  | CI02816 | COCODY | ABIDJAN | ABIDJAN | DISTRICT AUTONOME ABIDJAN | 1 | 12 | 18 | -3.93787 | 5.39281 | GreenField | 36 | 28164 | 2G | BTS | BGV_BSC4 |  | 41 | [7 empty] | 1800 | 7/8 | [7 empty] | 42824 | 5.39281,-3.93787
2021 | Mai | Mtn | CI02816 | 2G_CI02816_CocodyCiteSIRNord |  | CI02816 | COCODY | ABIDJAN | ABIDJAN | DISTRICT AUTONOME ABIDJAN | 1 | 12 | 18 | -3.93787 | 5.39281 | GreenField | 36 | 28165 | 2G | BTS | BGV_BSC4 |  | 41 | [7 empty] | 1800 | 7/8 | [7 empty] | 42824 | 5.39281,-3.93787
2021 | Mai | Mtn | CI02829 | 2G_CI02829_CocodyMadrizeExt |  | CI02829 | COCODY | ABIDJAN | ABIDJAN | DISTRICT AUTONOME ABIDJAN | 1 | 18 | 18 | -3.92003 | 5.38246 | GreenField | 36 | 28290 | 2G | BTS | BGV_BSC4 |  | 41 | [7 empty] | 900 | 7/8 | [7 empty] | 42825 | 5.38246,-3.92003
2021 | Mai | Mtn | CI02829 | 2G_CI02829_CocodyMadrizeExt |  | CI02829 | COCODY | ABIDJAN | ABIDJAN | DISTRICT AUTONOME ABIDJAN | 1 | 18 | 18 | -3.92003 | 5.38246 | GreenField | 36 | 28291 | 2G | BTS | BGV_BSC4 |  | 41 | [7 empty] | 900 | 7/8 | [7 empty] | 42825 | 5.38246,-3.92003
2021 | Mai | Mtn | CI02829 | 2G_CI02829_CocodyMadrizeExt |  | CI02829 | COCODY | ABIDJAN | ABIDJAN | DISTRICT AUTONOME ABIDJAN | 1 | 18 | 18 | -3.92003 | 5.38246 | GreenField | 36 | 28292 | 2G | BTS | BGV_BSC4 |  | 41 | [7 empty] | 900 | 7/8 | [7 empty] | 42825 | 5.38246,-3.92003
2021 | Mai | Mtn | CI02829 | 2G_CI02829_CocodyMadrizeExt |  | CI02829 | COCODY | ABIDJAN | ABIDJAN | DISTRICT AUTONOME ABIDJAN | 1 | 18 | 18 | -3.92003 | 5.38246 | GreenField | 36 | 28293 | 2G | BTS | BGV_BSC4 |  | 41 | [7 empty] | 1800 | 7/8 | [7 empty] | 42825 | 5.38246,-3.92003
2021 | Mai | Mtn | CI00790 | 2G_CI00790_Kongasso |  | CI00790 | KONGASSO | KONGASSO | KONGASSO | BERE | 1 | 15 | 6 | -6.08122222222222 | 7.81288888888889 | Greenfield | 72 | 7901 | 2G | BTS | Yakro_BSC7 |  | 72 | [7 empty] | 900 | 7/8 | [7 empty] | 39406 | 7.81288888888889,-6.08122222222222
2021 | Mai | Mtn | CI02829 | 2G_CI02829_CocodyMadrizeExt |  | CI02829 | COCODY | ABIDJAN | ABIDJAN | DISTRICT AUTONOME ABIDJAN | 1 | 18 | 18 | -3.92003 | 5.38246 | GreenField | 36 | 28294 | 2G | BTS | BGV_BSC4 |  | 41 | [7 empty] | 1800 | 7/8 | [7 empty] | 42825 | 5.38246,-3.92003
2021 | Mai | Mtn | CI02829 | 2G_CI02829_CocodyMadrizeExt |  | CI02829 | COCODY | ABIDJAN | ABIDJAN | DISTRICT AUTONOME ABIDJAN | 1 | 18 | 18 | -3.92003 | 5.38246 | GreenField | 36 | 28295 | 2G | BTS | BGV_BSC4 |  | 41 | [7 empty] | 1800 | 7/8 | [7 empty] | 42825 | 5.38246,-3.92003
2021 | Mai | Mtn | CI02047 | 2G_CI02047_Koffikro |  | CI02047 | KOFFIKRO | BOUAFLE | BOUAFLE | MARAHOUE | 1 | 9 | 6 | -5.64787 | 6.93513 | Greenfield | 80 | 20470 | 2G | BTS | Yakro_BSC7 |  | 72 | [7 empty] | 900 | 7/8 | [7 empty] | 42104 | 6.93513,-5.64787
2021 | Mai | Mtn | CI02821 | 2G_CI02821_AngreBessikoiExt |  | CI02821 | COCODY | ABIDJAN | ABIDJAN | DISTRICT AUTONOME ABIDJAN | 1 | 17 | 18 | -3.952385 | 5.40846 | GreenField | 36 | 28210 | 2G | BTS | BGV_BSC4 |  | 41 | [7 empty] | 900 | 7/8 | [7 empty] | 42824 | 5.40846,-3.952385
2021 | Mai | Mtn | CI02047 | 2G_CI02047_Koffikro |  | CI02047 | KOFFIKRO | BOUAFLE | BOUAFLE | MARAHOUE | 1 | 9 | 6 | -5.64787 | 6.93513 | Greenfield | 80 | 20471 | 2G | BTS | Yakro_BSC7 |  | 72 | [7 empty] | 900 | 7/8 | [7 empty] | 42104 | 6.93513,-5.64787
2021 | Mai | Mtn | CI02821 | 2G_CI02821_AngreBessikoiExt |  | CI02821 | COCODY | ABIDJAN | ABIDJAN | DISTRICT AUTONOME ABIDJAN | 1 | 17 | 18 | -3.952385 | 5.40846 | GreenField | 36 | 28211 | 2G | BTS | BGV_BSC4 |  | 41 | [7 empty] | 900 | 7/8 | [7 empty] | 42824 | 5.40846,-3.952385
2021 | Mai | Mtn | CI02047 | 2G_CI02047_Koffikro |  | CI02047 | KOFFIKRO | BOUAFLE | BOUAFLE | MARAHOUE | 1 | 9 | 6 | -5.64787 | 6.93513 | Greenfield | 80 | 20472 | 2G | BTS | Yakro_BSC7 |  | 72 | [7 empty] | 900 | 7/8 | [7 empty] | 42104 | 6.93513,-5.64787
2021 | Mai | Mtn | CI02821 | 2G_CI02821_AngreBessikoiExt |  | CI02821 | COCODY | ABIDJAN | ABIDJAN | DISTRICT AUTONOME ABIDJAN | 1 | 17 | 18 | -3.952385 | 5.40846 | GreenField | 36 | 28212 | 2G | BTS | BGV_BSC4 |  | 41 | [7 empty] | 900 | 7/8 | [7 empty] | 42824 | 5.40846,-3.952385
2021 | Mai | Mtn | CI02048 | 2G_CI02048_Allekra |  | CI02048 | ALLEKRA | BOUAFLE | BOUAFLE | MARAHOUE | 1 | 8 | 6 | -5.59674 | 6.91822 | Greenfield | 80 | 20481 | 2G | BTS | Yakro_BSC7 |  | 72 | [7 empty] | 900 | 7/8 | [7 empty] | 42112 | 6.91822,-5.59674
2021 | Mai | Mtn | CI02821 | 2G_CI02821_AngreBessikoiExt |  | CI02821 | COCODY | ABIDJAN | ABIDJAN | DISTRICT AUTONOME ABIDJAN | 1 | 17 | 18 | -3.952385 | 5.40846 | GreenField | 36 | 28213 | 2G | BTS | BGV_BSC4 |  | 41 | [7 empty] | 1800 | 7/8 | [7 empty] | 42824 | 5.40846,-3.952385
2021 | Mai | Mtn | CI02821 | 2G_CI02821_AngreBessikoiExt |  | CI02821 | COCODY | ABIDJAN | ABIDJAN | DISTRICT AUTONOME ABIDJAN | 1 | 17 | 18 | -3.952385 | 5.40846 | GreenField | 36 | 28214 | 2G | BTS | BGV_BSC4 |  | 41 | [7 empty] | 1800 | 7/8 | [7 empty] | 42824 | 5.40846,-3.952385
2021 | Mai | Mtn | CI02048 | 2G_CI02048_Allekra |  | CI02048 | ALLEKRA | BOUAFLE | BOUAFLE | MARAHOUE | 1 | 8 | 6 | -5.59674 | 6.91822 | Greenfield | 80 | 20482 | 2G | BTS | Yakro_BSC7 |  | 72 | [7 empty] | 900 | 7/8 | [7 empty] | 42112 | 6.91822,-5.59674
2021 | Mai | Mtn | CI02821 | 2G_CI02821_AngreBessikoiExt |  | CI02821 | COCODY | ABIDJAN | ABIDJAN | DISTRICT AUTONOME ABIDJAN | 1 | 17 | 18 | -3.952385 | 5.40846 | GreenField | 36 | 28215 | 2G | BTS | BGV_BSC4 |  | 41 | [7 empty] | 1800 | 7/8 | [7 empty] | 42824 | 5.40846,-3.952385
2021 | Mai | Mtn | CI00496 | 2G_CI00496_KouassiKssikro |  | CI00496 | KOUASSIKOUASSIKRO | KOUASSI-KOUASSIKRO | KOUASSI-KOUASSIKRO | N'ZI | 1 | 12 | 9 | -4.67736111111111 | 7.34236111111111 | Greenfield | 60 | 4960 | 2G | BTS | Yakro_BSC7 |  | 76 | [7 empty] | 900 | 7/8 | [7 empty] | 42202 | 7.34236111111111,-4.67736111111111
2021 | Mai | Mtn | CI02441 | 2G_CI02441_CocodyStAmbroise |  | CI02441 | COCODY | ABIDJAN | ABIDJAN | DISTRICT AUTONOME ABIDJAN | 1 | 18 | 18 | -3.986 | 5.39279 | Roof Top Tower |  | 24413 | 2G | BTS | BGV_BSC4 |  | 42 | [7 empty] | 1800 | 7/8 | [7 empty] | 42951 | 5.39279,-3.986
2021 | Mai | Mtn | CI00496 | 2G_CI00496_KouassiKssikro |  | CI00496 | KOUASSIKOUASSIKRO | KOUASSI-KOUASSIKRO | KOUASSI-KOUASSIKRO | N'ZI | 1 | 12 | 9 | -4.67736111111111 | 7.34236111111111 | Greenfield | 60 | 4961 | 2G | BTS | Yakro_BSC7 |  | 76 | [7 empty] | 900 | 7/8 | [7 empty] | 42202 | 7.34236111111111,-4.67736111111111
2021 | Mai | Mtn | CI02441 | 2G_CI02441_CocodyStAmbroise |  | CI02441 | COCODY | ABIDJAN | ABIDJAN | DISTRICT AUTONOME ABIDJAN | 1 | 18 | 18 | -3.986 | 5.39279 | Roof Top Tower |  | 24414 | 2G | BTS | BGV_BSC4 |  | 42 | [7 empty] | 1800 | 7/8 | [7 empty] | 42951 | 5.39279,-3.986
2021 | Mai | Mtn | CI02441 | 2G_CI02441_CocodyStAmbroise |  | CI02441 | COCODY | ABIDJAN | ABIDJAN | DISTRICT AUTONOME ABIDJAN | 1 | 18 | 18 | -3.986 | 5.39279 | Roof Top Tower |  | 24415 | 2G | BTS | BGV_BSC4 |  | 42 | [7 empty] | 1800 | 7/8 | [7 empty] | 42951 | 5.39279,-3.986
2021 | Mai | Mtn | CI00496 | 2G_CI00496_KouassiKssikro |  | CI00496 | KOUASSIKOUASSIKRO | KOUASSI-KOUASSIKRO | KOUASSI-KOUASSIKRO | N'ZI | 1 | 12 | 9 | -4.67736111111111 | 7.34236111111111 | Greenfield | 60 | 4962 | 2G | BTS | Yakro_BSC7 |  | 76 | [7 empty] | 900 | 7/8 | [7 empty] | 42202 | 7.34236111111111,-4.67736111111111
2021 | Mai | Mtn | CI00422 | 2G_CI00422_ShellVallon |  | CI00422 | COCODY | ABIDJAN | ABIDJAN | DISTRICT AUTONOME ABIDJAN | 1 | 18 | 18 | -3.99530555555556 | 5.35475 | Greenfield | 32 | 4223 | 2G | BTS | BGV_BSC4 |  | 40 | [7 empty] | 1800 | 7/8 | [7 empty] | 38768 | 5.35475,-3.99530555555556
2021 | Mai | Mtn | CI00790 | 2G_CI00790_Kongasso |  | CI00790 | KONGASSO | KONGASSO | KONGASSO | BERE | 1 | 15 | 6 | -6.08122222222222 | 7.81288888888889 | Greenfield | 72 | 7902 | 2G | BTS | Yakro_BSC7 |  | 72 | [7 empty] | 900 | 7/8 | [7 empty] | 39406 | 7.81288888888889,-6.08122222222222
2021 | Mai | Mtn | CI00422 | 2G_CI00422_ShellVallon |  | CI00422 | COCODY | ABIDJAN | ABIDJAN | DISTRICT AUTONOME ABIDJAN | 1 | 18 | 18 | -3.99530555555556 | 5.35475 | Greenfield | 32 | 4224 | 2G | BTS | BGV_BSC4 |  | 40 | [7 empty] | 1800 | 7/8 | [7 empty] | 38768 | 5.35475,-3.99530555555556
2021 | Mai | Mtn | CI00422 | 2G_CI00422_ShellVallon |  | CI00422 | COCODY | ABIDJAN | ABIDJAN | DISTRICT AUTONOME ABIDJAN | 1 | 18 | 18 | -3.99530555555556 | 5.35475 | Greenfield | 32 | 4225 | 2G | BTS | BGV_BSC4 |  | 40 | [7 empty] | 1800 | 7/8 | [7 empty] | 38768 | 5.35475,-3.99530555555556
2021 | Mai | Mtn | CI02210 | 2G_CI02210_YakroCAFOP |  | CI02210 | YAMOUSSOUKRO | YAMOUSSOUKRO | YAMOUSSOUKRO | DISTRICT AUTONOME YAMOUSSOUKRO | 1 | 18 | 15 | -5.280574 | 6.862235 | Greenfield | 50 | 22101 | 2G | BTS | Yakro_BSC7 |  | 71 | [7 empty] | 900 | 7/8 | [7 empty] | 42227 | 6.862235,-5.280574
2021 | Mai | Mtn | CI00352 | 2G_CI00352_Akeble |  | CI00352 | COCODY | ABIDJAN | ABIDJAN | DISTRICT AUTONOME ABIDJAN | 1 | 17 | 18 | -3.97313888888889 | 5.33716666666667 | Greenfield | 30 | 3523 | 2G | BTS | BGV_BSC4 |  | 40 | [7 empty] | 1800 | 7/8 | [7 empty] | 38261 | 5.33716666666667,-3.97313888888889
2021 | Mai | Mtn | CI00759 | 2G_CI00759_Botro |  | CI00759 | BOTRO | BOTRO | BOTRO | GBEKE | 1 | 20 | 9 | -5.31388888888889 | 7.83622222222222 | Greenfield | 78 | 7590 | 2G | BTS | Yakro_BSC7 |  | 77 | [7 empty] | 900 | 7/8 | [7 empty] | 42258 | 7.83622222222222,-5.31388888888889
2021 | Mai | Mtn | CI00352 | 2G_CI00352_Akeble |  | CI00352 | COCODY | ABIDJAN | ABIDJAN | DISTRICT AUTONOME ABIDJAN | 1 | 17 | 18 | -3.97313888888889 | 5.33716666666667 | Greenfield | 30 | 3524 | 2G | BTS | BGV_BSC4 |  | 40 | [7 empty] | 1800 | 7/8 | [7 empty] | 38261 | 5.33716666666667,-3.97313888888889
2021 | Mai | Mtn | CI00352 | 2G_CI00352_Akeble |  | CI00352 | COCODY | ABIDJAN | ABIDJAN | DISTRICT AUTONOME ABIDJAN | 1 | 17 | 18 | -3.97313888888889 | 5.33716666666667 | Greenfield | 30 | 3525 | 2G | BTS | BGV_BSC4 |  | 40 | [7 empty] | 1800 | 7/8 | [7 empty] | 38261 | 5.33716666666667,-3.97313888888889
2021 | Mai | Mtn | CI00759 | 2G_CI00759_Botro |  | CI00759 | BOTRO | BOTRO | BOTRO | GBEKE | 1 | 20 | 9 | -5.31388888888889 | 7.83622222222222 | Greenfield | 78 | 7591 | 2G | BTS | Yakro_BSC7 |  | 77 | [7 empty] | 900 | 7/8 | [7 empty] | 42258 | 7.83622222222222,-5.31388888888889
2021 | Mai | Mtn | CI01516 | 2G_CI01516_Genie2000 |  | CI01516 | COCODY | ABIDJAN | ABIDJAN | DISTRICT AUTONOME ABIDJAN | 1 | 21 | 27 | -3.93641666666667 | 5.37405555555556 | Greenfield | 32 | 15165 | 2G | BTS | BGV_BSC4 |  | 41 | [7 empty] | 1800 | 7/8 | [7 empty] | 40147 | 5.37405555555556,-3.93641666666667
2021 | Mai | Mtn | CI01516 | 2G_CI01516_Genie2000 |  | CI01516 | COCODY | ABIDJAN | ABIDJAN | DISTRICT AUTONOME ABIDJAN | 1 | 21 | 27 | -3.93641666666667 | 5.37405555555556 | Greenfield | 32 | 15163 | 2G | BTS | BGV_BSC4 |  | 41 | [7 empty] | 1800 | 7/8 | [7 empty] | 40147 | 5.37405555555556,-3.93641666666667
2021 | Mai | Mtn | CI00759 | 2G_CI00759_Botro |  | CI00759 | BOTRO | BOTRO | BOTRO | GBEKE | 1 | 20 | 9 | -5.31388888888889 | 7.83622222222222 | Greenfield | 78 | 7592 | 2G | BTS | Yakro_BSC7 |  | 77 | [7 empty] | 900 | 7/8 | [7 empty] | 42258 | 7.83622222222222,-5.31388888888889
2021 | Mai | Mtn | CI02813 | 2G_CI02813_CocodyCiteATCI |  | CI02813 | COCODY | ABIDJAN | ABIDJAN | DISTRICT AUTONOME ABIDJAN | 1 | 12 | 21 | -3.943236 | 5.36673 | Roof Top Tower |  | 28133 | 2G | BTS | BGV_BSC4 |  | 41 | [7 empty] | 1800 | 7/8 | [7 empty] | 42846 | 5.36673,-3.943236
2021 | Mai | Mtn | CI02813 | 2G_CI02813_CocodyCiteATCI |  | CI02813 | COCODY | ABIDJAN | ABIDJAN | DISTRICT AUTONOME ABIDJAN | 1 | 12 | 21 | -3.943236 | 5.36673 | Roof Top Tower |  | 28134 | 2G | BTS | BGV_BSC4 |  | 41 | [7 empty] | 1800 | 7/8 | [7 empty] | 42846 | 5.36673,-3.943236
2021 | Mai | Mtn | CI00484 | 2G_CI00484_Didievi |  | CI00484 | DIDIEVI | DIDIEVI | DIDIEVI | BELIER | 1 | 18 | 15 | -4.906139 | 7.133278 | Greenfield | 112 | 4840 | 2G | BTS | Yakro_BSC7 |  | 76 | [7 empty] | 900 | 7/8 | [7 empty] | 42240 | 7.133278,-4.906139
2021 | Mai | Mtn | CI02813 | 2G_CI02813_CocodyCiteATCI |  | CI02813 | COCODY | ABIDJAN | ABIDJAN | DISTRICT AUTONOME ABIDJAN | 1 | 12 | 21 | -3.943236 | 5.36673 | Roof Top Tower |  | 28135 | 2G | BTS | BGV_BSC4 |  | 41 | [7 empty] | 1800 | 7/8 | [7 empty] | 42846 | 5.36673,-3.943236
2021 | Mai | Mtn | CI00976 | 2G_CI00976_RivieraBessikoi |  | CI00976 | COCODY | ABIDJAN | ABIDJAN | DISTRICT AUTONOME ABIDJAN | 1 | 13 | 18 | -3.96426 | 5.39059 | Greenfield | 20 | 9760 | 2G | BTS | BGV_BSC4 |  | 41 | [7 empty] | 900 | 7/8 | [7 empty] | 39740 | 5.39059,-3.96426
2021 | Mai | Mtn | CI00484 | 2G_CI00484_Didievi |  | CI00484 | DIDIEVI | DIDIEVI | DIDIEVI | BELIER | 1 | 18 | 15 | -4.906139 | 7.133278 | Greenfield | 112 | 4841 | 2G | BTS | Yakro_BSC7 |  | 76 | [7 empty] | 900 | 7/8 | [7 empty] | 42240 | 7.133278,-4.906139
2021 | Mai | Mtn | CI00976 | 2G_CI00976_RivieraBessikoi |  | CI00976 | COCODY | ABIDJAN | ABIDJAN | DISTRICT AUTONOME ABIDJAN | 1 | 13 | 18 | -3.96426 | 5.39059 | Greenfield | 20 | 9761 | 2G | BTS | BGV_BSC4 |  | 41 | [7 empty] | 900 | 7/8 | [7 empty] | 39740 | 5.39059,-3.96426
2021 | Mai | Mtn | CI00484 | 2G_CI00484_Didievi |  | CI00484 | DIDIEVI | DIDIEVI | DIDIEVI | BELIER | 1 | 18 | 15 | -4.906139 | 7.133278 | Greenfield | 112 | 4842 | 2G | BTS | Yakro_BSC7 |  | 76 | [7 empty] | 900 | 7/8 | [7 empty] | 42240 | 7.133278,-4.906139
2021 | Mai | Mtn | CI00976 | 2G_CI00976_RivieraBessikoi |  | CI00976 | COCODY | ABIDJAN | ABIDJAN | DISTRICT AUTONOME ABIDJAN | 1 | 13 | 18 | -3.96426 | 5.39059 | Greenfield | 20 | 9762 | 2G | BTS | BGV_BSC4 |  | 41 | [7 empty] | 900 | 7/8 | [7 empty] | 39740 | 5.39059,-3.96426
2021 | Mai | Mtn | CI01114 | 2G_CI01114_Yaokro |  | CI01114 | YAOKRO | SINFRA | SINFRA | MARAHOUE | 1 | 11 | 6 | -5.84613888888889 | 6.72730555555556 | Greenfield | 54 | 11141 | 2G | BTS | Yakro_BSC7 |  | 74 | [7 empty] | 900 | 7/8 | [7 empty] | 40101 | 6.72730555555556,-5.84613888888889
2021 | Mai | Mtn | CI02597 | 2G_CI02597_CocodyLaurier |  | CI02597 | COCODY | ABIDJAN | ABIDJAN | DISTRICT AUTONOME ABIDJAN | 1 | 12 | 12 | -3.970016 | 5.374261 | Roof top tower |  | 25973 | 2G | BTS | BGV_BSC4 |  | 41 | [7 empty] | 1800 | 7/8 | [7 empty] | 42602 | 5.374261,-3.970016
2021 | Mai | Mtn | CI00538 | 2G_CI00538_Blanfla |  | CI00538 | BLANFLA | BOUAFLE | BOUAFLE | MARAHOUE | 1 | 12 | 6 | -5.77297222222222 | 6.84327777777778 | Greenfield | 74 | 5381 | 2G | BTS | Yakro_BSC7 |  | 74 | [7 empty] | 900 | 7/8 | [7 empty] | 39536 | 6.84327777777778,-5.77297222222222
2021 | Mai | Mtn | CI02597 | 2G_CI02597_CocodyLaurier |  | CI02597 | COCODY | ABIDJAN | ABIDJAN | DISTRICT AUTONOME ABIDJAN | 1 | 12 | 12 | -3.970016 | 5.374261 | Roof top tower |  | 25974 | 2G | BTS | BGV_BSC4 |  | 41 | [7 empty] | 1800 | 7/8 | [7 empty] | 42602 | 5.374261,-3.970016
2021 | Mai | Mtn | CI02194 | 2G_CI02194_AboissoBetiabo |  | CI02194 | ABOISSO | ABOISSO | ABOISSO | SUD-COMOE | 1 | 19 | 14 | -3.18956 | 5.47896 | Greenfield | 55 | 21940 | 2G | BTS | TC_BSC6 |  | 61 | [7 empty] | 900 | 7/8 | [7 empty] | 42520 | 5.47896,-3.18956
2021 | Mai | Mtn | CI02194 | 2G_CI02194_AboissoBetiabo |  | CI02194 | ABOISSO | ABOISSO | ABOISSO | SUD-COMOE | 1 | 19 | 14 | -3.18956 | 5.47896 | Greenfield | 55 | 21941 | 2G | BTS | TC_BSC6 |  | 61 | [7 empty] | 900 | 7/8 | [7 empty] | 42520 | 5.47896,-3.18956
2021 | Mai | Mtn | CI02597 | 2G_CI02597_CocodyLaurier |  | CI02597 | COCODY | ABIDJAN | ABIDJAN | DISTRICT AUTONOME ABIDJAN | 1 | 12 | 12 | -3.970016 | 5.374261 | Roof top tower |  | 25975 | 2G | BTS | BGV_BSC4 |  | 41 | [7 empty] | 1800 | 7/8 | [7 empty] | 42602 | 5.374261,-3.970016
2021 | Mai | Mtn | CI00033 | 2G_CI00033_BouakeCommerce |  | CI00033 | BOUAKE | BOUAKE | BOUAKE | GBEKE | 1 | 31 | 15 | -5.029583 | 7.682306 | Roof Top tower |  | 331 | 2G | BTS | Yakro_BSC7 |  | 73 | [7 empty] | 900 | 7/8 | [7 empty] | 37471 | 7.682306,-5.029583
2021 | Mai | Mtn | CI00449 | 2G_CI00449_MSC3 |  | CI00449 | COCODY | ABIDJAN | ABIDJAN | DISTRICT AUTONOME ABIDJAN | 1 | 15 | 18 | -3.96694444444444 | 5.35147222222222 | Greenfield | 60 | 4493 | 2G | BTS | BGV_BSC4 |  | 40 | [7 empty] | 1800 | 7/8 | [7 empty] | 39659 | 5.35147222222222,-3.96694444444444
2021 | Mai | Mtn | CI02194 | 2G_CI02194_AboissoBetiabo |  | CI02194 | ABOISSO | ABOISSO | ABOISSO | SUD-COMOE | 1 | 19 | 14 | -3.18956 | 5.47896 | Greenfield | 55 | 21942 | 2G | BTS | TC_BSC6 |  | 61 | [7 empty] | 900 | 7/8 | [7 empty] | 42520 | 5.47896,-3.18956
2021 | Mai | Mtn | CI00449 | 2G_CI00449_MSC3 |  | CI00449 | COCODY | ABIDJAN | ABIDJAN | DISTRICT AUTONOME ABIDJAN | 1 | 15 | 18 | -3.96694444444444 | 5.35147222222222 | Greenfield | 60 | 4494 | 2G | BTS | BGV_BSC4 |  | 40 | [7 empty] | 1800 | 7/8 | [7 empty] | 39659 | 5.35147222222222,-3.96694444444444
2021 | Mai | Mtn | CI00480 | 2G_CI00480_Bocanda |  | CI00480 | BOCANDA | BOCANDA | BOCANDA | N'ZI | 1 | 16 | 9 | -4.49958333333333 | 7.06725 | Greenfield | 84 | 4800 | 2G | BTS | Yakro_BSC7 |  | 76 | [7 empty] | 900 | 7/8 | [7 empty] | 42136 | 7.06725,-4.49958333333333
2021 | Mai | Mtn | CI00449 | 2G_CI00449_MSC3 |  | CI00449 | COCODY | ABIDJAN | ABIDJAN | DISTRICT AUTONOME ABIDJAN | 1 | 15 | 18 | -3.96694444444444 | 5.35147222222222 | Greenfield | 60 | 4495 | 2G | BTS | BGV_BSC4 |  | 40 | [7 empty] | 1800 | 7/8 | [7 empty] | 39659 | 5.35147222222222,-3.96694444444444
2021 | Mai | Mtn | CI02462 | 2G_CI02462_VallonBaffon |  | CI02462 | COCODY | ABIDJAN | ABIDJAN | DISTRICT AUTONOME ABIDJAN | 1 | 12 | 9 | -3.99139 | 5.36194 | Roof top pole |  | 24623 | 2G | BTS | BGV_BSC4 |  | 42 | [7 empty] | 1800 | 7/8 | [7 empty] | 42605 | 5.36194,-3.99139
2021 | Mai | Mtn | CI02193 | 2G_CI02193_AboissoTPExtension |  | CI02193 | ABOISSO | ABOISSO | ABOISSO | SUD-COMOE | 1 | 19 | 18 | -3.21321 | 5.45795 | Greenfield | 55 | 21930 | 2G | BTS | TC_BSC6 |  | 61 | [7 empty] | 900 | 7/8 | [7 empty] | 42510 | 5.45795,-3.21321
2021 | Mai | Mtn | CI00480 | 2G_CI00480_Bocanda |  | CI00480 | BOCANDA | BOCANDA | BOCANDA | N'ZI | 1 | 16 | 9 | -4.49958333333333 | 7.06725 | Greenfield | 84 | 4801 | 2G | BTS | Yakro_BSC7 |  | 76 | [7 empty] | 900 | 7/8 | [7 empty] | 42136 | 7.06725,-4.49958333333333
2021 | Mai | Mtn | CI02462 | 2G_CI02462_VallonBaffon |  | CI02462 | COCODY | ABIDJAN | ABIDJAN | DISTRICT AUTONOME ABIDJAN | 1 | 12 | 9 | -3.99139 | 5.36194 | Roof top pole |  | 24624 | 2G | BTS | BGV_BSC4 |  | 42 | [7 empty] | 1800 | 7/8 | [7 empty] | 42605 | 5.36194,-3.99139
2021 | Mai | Mtn | CI02193 | 2G_CI02193_AboissoTPExtension |  | CI02193 | ABOISSO | ABOISSO | ABOISSO | SUD-COMOE | 1 | 19 | 18 | -3.21321 | 5.45795 | Greenfield | 55 | 21931 | 2G | BTS | TC_BSC6 |  | 61 | [7 empty] | 900 | 7/8 | [7 empty] | 42510 | 5.45795,-3.21321
2021 | Mai | Mtn | CI00480 | 2G_CI00480_Bocanda |  | CI00480 | BOCANDA | BOCANDA | BOCANDA | N'ZI | 1 | 16 | 9 | -4.49958333333333 | 7.06725 | Greenfield | 84 | 4802 | 2G | BTS | Yakro_BSC7 |  | 76 | [7 empty] | 900 | 7/8 | [7 empty] | 42136 | 7.06725,-4.49958333333333
2021 | Mai | Mtn | CI02193 | 2G_CI02193_AboissoTPExtension |  | CI02193 | ABOISSO | ABOISSO | ABOISSO | SUD-COMOE | 1 | 19 | 18 | -3.21321 | 5.45795 | Greenfield | 55 | 21932 | 2G | BTS | TC_BSC6 |  | 61 | [7 empty] | 900 | 7/8 | [7 empty] | 42510 | 5.45795,-3.21321
2021 | Mai | Mtn | CI02462 | 2G_CI02462_VallonBaffon |  | CI02462 | COCODY | ABIDJAN | ABIDJAN | DISTRICT AUTONOME ABIDJAN | 1 | 12 | 9 | -3.99139 | 5.36194 | Roof top pole |  | 24625 | 2G | BTS | BGV_BSC4 |  | 42 | [7 empty] | 1800 | 7/8 | [7 empty] | 42605 | 5.36194,-3.99139
2021 | Mai | Mtn | CI01833 | 2G_CI01833_BingervilleDataCenter |  | CI01833 | COCODY | BINGERVILLE | BINGERVILLE | DISTRICT AUTONOME ABIDJAN | 1 | 12 | 23 | -3.909783 | 5.393415 | Greenfield | 70 | 18333 | 2G | BTS | BGV_BSC4 |  | 41 | [7 empty] | 1800 | 7/8 | [7 empty] | 42079 | 5.393415,-3.909783
2021 | Mai | Mtn | CI02022 | 2G_CI02022_LampsiteSiegeCIE |  | CI02022 | TREICHVILLE | ABIDJAN | ABIDJAN | DISTRICT AUTONOME ABIDJAN | 1 | 3 | 2 | -4.011117 | 5.311373 | Indoor Coverage | 4 | 20223 | 2G | BTS | TC_BSC6 |  | 69 | [7 empty] | 1800 | 7/8 | [7 empty] | 42878 | 5.311373,-4.011117
2021 | Mai | Mtn | CI01833 | 2G_CI01833_BingervilleDataCenter |  | CI01833 | COCODY | BINGERVILLE | BINGERVILLE | DISTRICT AUTONOME ABIDJAN | 1 | 12 | 23 | -3.909783 | 5.393415 | Greenfield | 70 | 18334 | 2G | BTS | BGV_BSC4 |  | 41 | [7 empty] | 1800 | 7/8 | [7 empty] | 42079 | 5.393415,-3.909783
2021 | Mai | Mtn | CI02331 | 2G_CI02331_BietryWaffou |  | CI02331 | MARCORY | ABIDJAN | ABIDJAN | DISTRICT AUTONOME ABIDJAN | 1 | 18 | 18 | -3.98148 | 5.27499 | Greenfield | 32 | 23312 | 2G | BTS | TC_BSC6 |  | 64 | [7 empty] | 900 | 7/8 | [7 empty] | 43011 | 5.27499,-3.98148
2021 | Mai | Mtn | CI01833 | 2G_CI01833_BingervilleDataCenter |  | CI01833 | COCODY | BINGERVILLE | BINGERVILLE | DISTRICT AUTONOME ABIDJAN | 1 | 12 | 23 | -3.909783 | 5.393415 | Greenfield | 70 | 18335 | 2G | BTS | BGV_BSC4 |  | 41 | [7 empty] | 1800 | 7/8 | [7 empty] | 42079 | 5.393415,-3.909783
2021 | Mai | Mtn | CI00480 | 2G_CI00480_Bocanda |  | CI00480 | BOCANDA | BOCANDA | BOCANDA | N'ZI | 1 | 16 | 9 | -4.49958333333333 | 7.06725 | Greenfield | 84 | 4804 | 2G | BTS | Yakro_BSC7 |  | 76 | [7 empty] | 1800 | 7/8 | [7 empty] | 42136 | 7.06725,-4.49958333333333
2021 | Mai | Mtn | CI00242 | 2G_CI00242_Riviera3 |  | CI00242 | COCODY | ABIDJAN | ABIDJAN | DISTRICT AUTONOME ABIDJAN | 1 | 13 | 18 | -3.95298 | 5.34758 | Roof top tower |  | 2423 | 2G | BTS | BGV_BSC4 |  | 40 | [7 empty] | 1800 | 7/8 | [7 empty] | 36048 | 5.34758,-3.95298
2021 | Mai | Mtn | CI02858 | 2G_CI02858_BietryMercedes |  | CI02858 | MARCORY | ABIDJAN | ABIDJAN | DISTRICT AUTONOME ABIDJAN | 1 | 18 | 15 | -3.9807 | 5.28808 | Roof top Pole |  | 28584 | 2G | BTS | TC_BSC6 |  | 65 | [7 empty] | 1800 | 7/8 | [7 empty] | 43359 | 5.28808,-3.9807
2021 | Mai | Mtn | CI00480 | 2G_CI00480_Bocanda |  | CI00480 | BOCANDA | BOCANDA | BOCANDA | N'ZI | 1 | 16 | 9 | -4.49958333333333 | 7.06725 | Greenfield | 84 | 4805 | 2G | BTS | Yakro_BSC7 |  | 76 | [7 empty] | 1800 | 7/8 | [7 empty] | 42136 | 7.06725,-4.49958333333333
2021 | Mai | Mtn | CI02331 | 2G_CI02331_BietryWaffou |  | CI02331 | MARCORY | ABIDJAN | ABIDJAN | DISTRICT AUTONOME ABIDJAN | 1 | 18 | 18 | -3.98148 | 5.27499 | Greenfield | 32 | 23315 | 2G | BTS | TC_BSC6 |  | 64 | [7 empty] | 1800 | 7/8 | [7 empty] | 43011 | 5.27499,-3.98148
2021 | Mai | Mtn | CI00079 | 2G_CI00079_Ndouci |  | CI00079 | N'DOUCI | N'DOUCI | N'DOUCI | AGNEBY-TIASSA | 1 | 31 | 18 | -4.75411111111111 | 5.86958333333333 | Greenfield | 92 | 793 | 2G | BTS | GSPM_BSC5 |  | 57 | [7 empty] | 1800 | 7/8 | [7 empty] | 42184 | 5.86958333333333,-4.75411111111111
2021 | Mai | Mtn | CI02858 | 2G_CI02858_BietryMercedes |  | CI02858 | MARCORY | ABIDJAN | ABIDJAN | DISTRICT AUTONOME ABIDJAN | 1 | 18 | 15 | -3.9807 | 5.28808 | Roof top Pole |  | 28585 | 2G | BTS | TC_BSC6 |  | 65 | [7 empty] | 1800 | 7/8 | [7 empty] | 43359 | 5.28808,-3.9807
2021 | Mai | Mtn | CI02456 | 2G_CI02456_GdBassamRosierExt |  | CI02456 | GRAND-BASSAM | GRAND-BASSAM | GRAND-BASSAM | SUD-COMOE | 1 | 18 | 15 | -3.79055 | 5.21439 | Green Field | 55 | 24560 | 2G | BTS | TC_BSC6 |  | 62 | [7 empty] | 900 | 7/8 | [7 empty] | 42520 | 5.21439,-3.79055
2021 | Mai | Mtn | CI00079 | 2G_CI00079_Ndouci |  | CI00079 | N'DOUCI | N'DOUCI | N'DOUCI | AGNEBY-TIASSA | 1 | 31 | 18 | -4.75411111111111 | 5.86958333333333 | Greenfield | 92 | 794 | 2G | BTS | GSPM_BSC5 |  | 57 | [7 empty] | 1800 | 7/8 | [7 empty] | 42184 | 5.86958333333333,-4.75411111111111
2021 | Mai | Mtn | CI00242 | 2G_CI00242_Riviera3 |  | CI00242 | COCODY | ABIDJAN | ABIDJAN | DISTRICT AUTONOME ABIDJAN | 1 | 13 | 18 | -3.95298 | 5.34758 | Roof top tower |  | 2424 | 2G | BTS | BGV_BSC4 |  | 40 | [7 empty] | 1800 | 7/8 | [7 empty] | 36048 | 5.34758,-3.95298
2021 | Mai | Mtn | CI00480 | 2G_CI00480_Bocanda |  | CI00480 | BOCANDA | BOCANDA | BOCANDA | N'ZI | 1 | 16 | 9 | -4.49958333333333 | 7.06725 | Greenfield | 84 | 4803 | 2G | BTS | Yakro_BSC7 |  | 76 | [7 empty] | 1800 | 7/8 | [7 empty] | 42136 | 7.06725,-4.49958333333333
2021 | Mai | Mtn | CI02456 | 2G_CI02456_GdBassamRosierExt |  | CI02456 | GRAND-BASSAM | GRAND-BASSAM | GRAND-BASSAM | SUD-COMOE | 1 | 18 | 15 | -3.79055 | 5.21439 | Green Field | 55 | 24561 | 2G | BTS | TC_BSC6 |  | 62 | [7 empty] | 900 | 7/8 | [7 empty] | 42520 | 5.21439,-3.79055
2021 | Mai | Mtn | CI00242 | 2G_CI00242_Riviera3 |  | CI00242 | COCODY | ABIDJAN | ABIDJAN | DISTRICT AUTONOME ABIDJAN | 1 | 13 | 18 | -3.95298 | 5.34758 | Roof top tower |  | 2425 | 2G | BTS | BGV_BSC4 |  | 40 | [7 empty] | 1800 | 7/8 | [7 empty] | 36048 | 5.34758,-3.95298
2021 | Mai | Mtn | CI00647 | 2G_CI00647_Taabo |  | CI00647 | TAABO | TAABO | TAABO | AGNEBY-TIASSA | 1 | 20 | 12 | -5.07155555555556 | 6.27158333333333 | Greenfield | 69 | 6471 | 2G | BTS | Yakro_BSC7 |  | 70 | [7 empty] | 900 | 7/8 | [7 empty] | 42242 | 6.27158333333333,-5.07155555555556
2021 | Mai | Mtn | CI02456 | 2G_CI02456_GdBassamRosierExt |  | CI02456 | GRAND-BASSAM | GRAND-BASSAM | GRAND-BASSAM | SUD-COMOE | 1 | 18 | 15 | -3.79055 | 5.21439 | Green Field | 55 | 24562 | 2G | BTS | TC_BSC6 |  | 62 | [7 empty] | 900 | 7/8 | [7 empty] | 42520 | 5.21439,-3.79055
2021 | Mai | Mtn | CI00079 | 2G_CI00079_Ndouci |  | CI00079 | N'DOUCI | N'DOUCI | N'DOUCI | AGNEBY-TIASSA | 1 | 31 | 18 | -4.75411111111111 | 5.86958333333333 | Greenfield | 92 | 795 | 2G | BTS | GSPM_BSC5 |  | 57 | [7 empty] | 1800 | 7/8 | [7 empty] | 42184 | 5.86958333333333,-4.75411111111111
2021 | Mai | Mtn | CI02814 | 2G_CI02814_CocodyCiteDonMello |  | CI02814 | COCODY | ABIDJAN | ABIDJAN | DISTRICT AUTONOME ABIDJAN | 1 | 18 | 18 | -3.92317 | 5.33982 | Greenfield | 50 | 28143 | 2G | BTS | BGV_BSC4 |  | 41 | [7 empty] | 1800 | 7/8 | [7 empty] | 43041 | 5.33982,-3.92317
2021 | Mai | Mtn | CI02451 | 2G_CI02451_Mbadon |  | CI02451 | COCODY | ABIDJAN | ABIDJAN | DISTRICT AUTONOME ABIDJAN | 1 | 18 | 18 | -3.9336419 | 5.331281 | Green Field | 55 | 24510 | 2G | BTS | TC_BSC6 |  | 66 | [7 empty] | 900 | 7/8 | [7 empty] | 42535 | 5.331281,-3.9336419
2021 | Mai | Mtn | CI00788 | 2G_CI00788_Konahiri |  | CI00788 | KONAHIRI | KOUNAHIRI | KOUNAHIRI | BERE | 1 | 24 | 9 | -5.83619444444444 | 7.78333333333333 | Greenfield | 72 | 7882 | 2G | BTS | Yakro_BSC7 |  | 72 | [7 empty] | 900 | 7/8 | [7 empty] | 42245 | 7.78333333333333,-5.83619444444444
2021 | Mai | Mtn | CI02814 | 2G_CI02814_CocodyCiteDonMello |  | CI02814 | COCODY | ABIDJAN | ABIDJAN | DISTRICT AUTONOME ABIDJAN | 1 | 18 | 18 | -3.92317 | 5.33982 | Greenfield | 50 | 28144 | 2G | BTS | BGV_BSC4 |  | 41 | [7 empty] | 1800 | 7/8 | [7 empty] | 43041 | 5.33982,-3.92317
2021 | Mai | Mtn | CI02451 | 2G_CI02451_Mbadon |  | CI02451 | COCODY | ABIDJAN | ABIDJAN | DISTRICT AUTONOME ABIDJAN | 1 | 18 | 18 | -3.9336419 | 5.331281 | Green Field | 55 | 24511 | 2G | BTS | TC_BSC6 |  | 66 | [7 empty] | 900 | 7/8 | [7 empty] | 42535 | 5.331281,-3.9336419
2021 | Mai | Mtn | CI00109 | 2G_CI00109_Tiassale |  | CI00109 | TIASSALE | TIASSALE | TIASSALE | AGNEBY-TIASSA | 1 | 19 | 18 | -4.82488888888889 | 5.89525 | Roof top tower |  | 1093 | 2G | BTS | GSPM_BSC5 |  | 57 | [7 empty] | 1800 | 7/8 | [7 empty] | 42185 | 5.89525,-4.82488888888889
2021 | Mai | Mtn | CI02814 | 2G_CI02814_CocodyCiteDonMello |  | CI02814 | COCODY | ABIDJAN | ABIDJAN | DISTRICT AUTONOME ABIDJAN | 1 | 18 | 18 | -3.92317 | 5.33982 | Greenfield | 50 | 28145 | 2G | BTS | BGV_BSC4 |  | 41 | [7 empty] | 1800 | 7/8 | [7 empty] | 43041 | 5.33982,-3.92317
2021 | Mai | Mtn | CI02451 | 2G_CI02451_Mbadon |  | CI02451 | COCODY | ABIDJAN | ABIDJAN | DISTRICT AUTONOME ABIDJAN | 1 | 18 | 18 | -3.9336419 | 5.331281 | Green Field | 55 | 24512 | 2G | BTS | TC_BSC6 |  | 66 | [7 empty] | 900 | 7/8 | [7 empty] | 42535 | 5.331281,-3.9336419
2021 | Mai | Mtn | CI02048 | 2G_CI02048_Allekra |  | CI02048 | ALLEKRA | BOUAFLE | BOUAFLE | MARAHOUE | 1 | 8 | 6 | -5.59674 | 6.91822 | Greenfield | 80 | 20480 | 2G | BTS | Yakro_BSC7 |  | 72 | [7 empty] | 900 | 7/8 | [7 empty] | 42112 | 6.91822,-5.59674
2021 | Mai | Mtn | CI02018 | 2G_CI02018_RivieraImOrange |  | CI02018 | COCODY | ABIDJAN | ABIDJAN | DISTRICT AUTONOME ABIDJAN | 1 | 19 | 18 | -3.97868 | 5.334821 | Greenfield | 18 | 20183 | 2G | BTS | BGV_BSC4 |  | 40 | [7 empty] | 1800 | 7/8 | [7 empty] | 43003 | 5.334821,-3.97868
2021 | Mai | Mtn | CI02456 | 2G_CI02456_GdBassamRosierExt |  | CI02456 | GRAND-BASSAM | GRAND-BASSAM | GRAND-BASSAM | SUD-COMOE | 1 | 18 | 15 | -3.79055 | 5.21439 | Green Field | 55 | 24563 | 2G | BTS | TC_BSC6 |  | 62 | [7 empty] | 1800 | 7/8 | [7 empty] | 42520 | 5.21439,-3.79055
2021 | Mai | Mtn | CI00109 | 2G_CI00109_Tiassale |  | CI00109 | TIASSALE | TIASSALE | TIASSALE | AGNEBY-TIASSA | 1 | 19 | 18 | -4.82488888888889 | 5.89525 | Roof top tower |  | 1094 | 2G | BTS | GSPM_BSC5 |  | 57 | [7 empty] | 1800 | 7/8 | [7 empty] | 42185 | 5.89525,-4.82488888888889
2021 | Mai | Mtn | CI02018 | 2G_CI02018_RivieraImOrange |  | CI02018 | COCODY | ABIDJAN | ABIDJAN | DISTRICT AUTONOME ABIDJAN | 1 | 19 | 18 | -3.97868 | 5.334821 | Greenfield | 18 | 20184 | 2G | BTS | BGV_BSC4 |  | 40 | [7 empty] | 1800 | 7/8 | [7 empty] | 43003 | 5.334821,-3.97868
2021 | Mai | Mtn | CI00617 | 2G_CI00617_Beoumi |  | CI00617 | BEOUMI | BEOUMI | BEOUMI | GBEKE | 1 | 23 | 9 | -5.59338888888889 | 7.67186111111111 | Greenfield | 84 | 6171 | 2G | BTS | Yakro_BSC7 |  | 77 | [7 empty] | 900 | 7/8 | [7 empty] | 39431 | 7.67186111111111,-5.59338888888889
2021 | Mai | Mtn | CI02456 | 2G_CI02456_GdBassamRosierExt |  | CI02456 | GRAND-BASSAM | GRAND-BASSAM | GRAND-BASSAM | SUD-COMOE | 1 | 18 | 15 | -3.79055 | 5.21439 | Green Field | 55 | 24564 | 2G | BTS | TC_BSC6 |  | 62 | [7 empty] | 1800 | 7/8 | [7 empty] | 42520 | 5.21439,-3.79055
2021 | Mai | Mtn | CI02018 | 2G_CI02018_RivieraImOrange |  | CI02018 | COCODY | ABIDJAN | ABIDJAN | DISTRICT AUTONOME ABIDJAN | 1 | 19 | 18 | -3.97868 | 5.334821 | Greenfield | 18 | 20185 | 2G | BTS | BGV_BSC4 |  | 40 | [7 empty] | 1800 | 7/8 | [7 empty] | 43003 | 5.334821,-3.97868
2021 | Mai | Mtn | CI02456 | 2G_CI02456_GdBassamRosierExt |  | CI02456 | GRAND-BASSAM | GRAND-BASSAM | GRAND-BASSAM | SUD-COMOE | 1 | 18 | 15 | -3.79055 | 5.21439 | Green Field | 55 | 24565 | 2G | BTS | TC_BSC6 |  | 62 | [7 empty] | 1800 | 7/8 | [7 empty] | 42520 | 5.21439,-3.79055
2021 | Mai | Mtn | CI02188 | 2G_CI02188_Abatta2 |  | CI02188 | COCODY | BINGERVILLE | BINGERVILLE | DISTRICT AUTONOME ABIDJAN | 1 | 17 | 18 | -3.917108 | 5.337221 | Greenfield | 50 | 21880 | 2G | BTS | BGV_BSC4 |  | 41 | [7 empty] | 900 | 7/8 | [7 empty] | 43121 | 5.337221,-3.917108
2021 | Mai | Mtn | CI00109 | 2G_CI00109_Tiassale |  | CI00109 | TIASSALE | TIASSALE | TIASSALE | AGNEBY-TIASSA | 1 | 19 | 18 | -4.82488888888889 | 5.89525 | Roof top tower |  | 1095 | 2G | BTS | GSPM_BSC5 |  | 57 | [7 empty] | 1800 | 7/8 | [7 empty] | 42185 | 5.89525,-4.82488888888889
2021 | Mai | Mtn | CI01821 | 2G_CI01821_SITARAILKOZ |  | CI01821 | PLATEAU | ABIDJAN | ABIDJAN | DISTRICT AUTONOME ABIDJAN | 1 | 18 | 18 | -4.02694 | 5.327667 | Greenfield | 35 | 18210 | 2G | BTS | TC_BSC6 |  | 69 | [7 empty] | 900 | 7/8 | [7 empty] | 43524 | 5.327667,-4.02694
2021 | Mai | Mtn | CI00617 | 2G_CI00617_Beoumi |  | CI00617 | BEOUMI | BEOUMI | BEOUMI | GBEKE | 1 | 23 | 9 | -5.59338888888889 | 7.67186111111111 | Greenfield | 84 | 6172 | 2G | BTS | Yakro_BSC7 |  | 77 | [7 empty] | 900 | 7/8 | [7 empty] | 39431 | 7.67186111111111,-5.59338888888889
2021 | Mai | Mtn | CI02188 | 2G_CI02188_Abatta2 |  | CI02188 | COCODY | BINGERVILLE | BINGERVILLE | DISTRICT AUTONOME ABIDJAN | 1 | 17 | 18 | -3.917108 | 5.337221 | Greenfield | 50 | 21881 | 2G | BTS | BGV_BSC4 |  | 41 | [7 empty] | 900 | 7/8 | [7 empty] | 43121 | 5.337221,-3.917108
2021 | Mai | Mtn | CI00843 | 2G_CI00843_GdLahouFO |  | CI00843 | GRAND-LAHOU | GRAND-LAHOU | GRAND-LAHOU | GRANDS PONTS | 1 | 17 | 18 | -5.00507777777778 | 5.25677777777778 | Greenfield | 72 | 8433 | 2G | BTS | GSPM_BSC5 |  | 57 | [7 empty] | 1800 | 7/8 | [7 empty] | 42192 | 5.25677777777778,-5.00507777777778
2021 | Mai | Mtn | CI00617 | 2G_CI00617_Beoumi |  | CI00617 | BEOUMI | BEOUMI | BEOUMI | GBEKE | 1 | 23 | 9 | -5.59338888888889 | 7.67186111111111 | Greenfield | 84 | 6173 | 2G | BTS | Yakro_BSC7 |  | 77 | [7 empty] | 1800 | 7/8 | [7 empty] | 39431 | 7.67186111111111,-5.59338888888889
2021 | Mai | Mtn | CI01821 | 2G_CI01821_SITARAILKOZ |  | CI01821 | PLATEAU | ABIDJAN | ABIDJAN | DISTRICT AUTONOME ABIDJAN | 1 | 18 | 18 | -4.02694 | 5.327667 | Greenfield | 35 | 18213 | 2G | BTS | TC_BSC6 |  | 69 | [7 empty] | 1800 | 7/8 | [7 empty] | 43524 | 5.327667,-4.02694
2021 | Mai | Mtn | CI00617 | 2G_CI00617_Beoumi |  | CI00617 | BEOUMI | BEOUMI | BEOUMI | GBEKE | 1 | 23 | 9 | -5.59338888888889 | 7.67186111111111 | Greenfield | 84 | 6174 | 2G | BTS | Yakro_BSC7 |  | 77 | [7 empty] | 1800 | 7/8 | [7 empty] | 39431 | 7.67186111111111,-5.59338888888889
2021 | Mai | Mtn | CI02188 | 2G_CI02188_Abatta2 |  | CI02188 | COCODY | BINGERVILLE | BINGERVILLE | DISTRICT AUTONOME ABIDJAN | 1 | 17 | 18 | -3.917108 | 5.337221 | Greenfield | 50 | 21882 | 2G | BTS | BGV_BSC4 |  | 41 | [7 empty] | 900 | 7/8 | [7 empty] | 43121 | 5.337221,-3.917108
2021 | Mai | Mtn | CI01821 | 2G_CI01821_SITARAILKOZ |  | CI01821 | PLATEAU | ABIDJAN | ABIDJAN | DISTRICT AUTONOME ABIDJAN | 1 | 18 | 18 | -4.02694 | 5.327667 | Greenfield | 35 | 18214 | 2G | BTS | TC_BSC6 |  | 69 | [7 empty] | 1800 | 7/8 | [7 empty] | 43524 | 5.327667,-4.02694
2021 | Mai | Mtn | CI00843 | 2G_CI00843_GdLahouFO |  | CI00843 | GRAND-LAHOU | GRAND-LAHOU | GRAND-LAHOU | GRANDS PONTS | 1 | 17 | 18 | -5.00507777777778 | 5.25677777777778 | Greenfield | 72 | 8434 | 2G | BTS | GSPM_BSC5 |  | 57 | [7 empty] | 1800 | 7/8 | [7 empty] | 42192 | 5.25677777777778,-5.00507777777778
2021 | Mai | Mtn | CI00617 | 2G_CI00617_Beoumi |  | CI00617 | BEOUMI | BEOUMI | BEOUMI | GBEKE | 1 | 23 | 9 | -5.59338888888889 | 7.67186111111111 | Greenfield | 84 | 6175 | 2G | BTS | Yakro_BSC7 |  | 77 | [7 empty] | 1800 | 7/8 | [7 empty] | 39431 | 7.67186111111111,-5.59338888888889
2021 | Mai | Mtn | CI02631 | 2G_CI02631_Alloso2 |  | CI02631 | ALLOSO2 | ALLOSSO | ALLOSSO | LA ME | 1 | 6 | 6 | -3.49855 | 5.5736 | Greenfield | 72 | 26310 | 2G | BTS | TC_BSC6 |  | 60 | [7 empty] | 900 | 7/8 | [7 empty] | 42564 | 5.5736,-3.49855
2021 | Mai | Mtn | CI02324 | 2G_CI02324_Zego |  | CI02324 | ZEGO | ZEGO | ZEGO | LOH-DJIBOUA | 1 | 11 | 6 | -5.19182688 | 6.14186276 | Greenfield | 84 | 23240 | 2G | BTS | Yakro_BSC7 |  | 79 | [7 empty] | 900 | 7/8 | [7 empty] | 42152 | 6.14186276,-5.19182688
2021 | Mai | Mtn | CI02770 | 2G_CI02770_CocodySoleilExt |  | CI02770 | COCODY | ABIDJAN | ABIDJAN | DISTRICT AUTONOME ABIDJAN | 1 | 15 | 9 | -3.969472 | 5.391086 | Greenfield | 32 | 27703 | 2G | BTS | BGV_BSC4 |  | 41 | [7 empty] | 1800 | 7/8 | [7 empty] | 43080 | 5.391086,-3.969472
2021 | Mai | Mtn | CI00843 | 2G_CI00843_GdLahouFO |  | CI00843 | GRAND-LAHOU | GRAND-LAHOU | GRAND-LAHOU | GRANDS PONTS | 1 | 17 | 18 | -5.00507777777778 | 5.25677777777778 | Greenfield | 72 | 8435 | 2G | BTS | GSPM_BSC5 |  | 57 | [7 empty] | 1800 | 7/8 | [7 empty] | 42192 | 5.25677777777778,-5.00507777777778
2021 | Mai | Mtn | CI02770 | 2G_CI02770_CocodySoleilExt |  | CI02770 | COCODY | ABIDJAN | ABIDJAN | DISTRICT AUTONOME ABIDJAN | 1 | 15 | 9 | -3.969472 | 5.391086 | Greenfield | 32 | 27704 | 2G | BTS | BGV_BSC4 |  | 41 | [7 empty] | 1800 | 7/8 | [7 empty] | 43080 | 5.391086,-3.969472
2021 | Mai | Mtn | CI02324 | 2G_CI02324_Zego |  | CI02324 | ZEGO | ZEGO | ZEGO | LOH-DJIBOUA | 1 | 11 | 6 | -5.19182688 | 6.14186276 | Greenfield | 84 | 23241 | 2G | BTS | Yakro_BSC7 |  | 79 | [7 empty] | 900 | 7/8 | [7 empty] | 42152 | 6.14186276,-5.19182688
2021 | Mai | Mtn | CI02176 | 2G_CI02176_YopBonikro |  | CI02176 | YOPOUGON | SONGON | SONGON | DISTRICT AUTONOME ABIDJAN | 1 | 20 | 18 | -4.118833 | 5.352278 | Greenfield | 55 | 21760 | 2G | BTS | GSPM_BSC5 |  | 51 | [7 empty] | 900 | 7/8 | [7 empty] | 42276 | 5.352278,-4.118833
2021 | Mai | Mtn | CI02631 | 2G_CI02631_Alloso2 |  | CI02631 | ALLOSO2 | ALLOSSO | ALLOSSO | LA ME | 1 | 6 | 6 | -3.49855 | 5.5736 | Greenfield | 72 | 26311 | 2G | BTS | TC_BSC6 |  | 60 | [7 empty] | 900 | 7/8 | [7 empty] | 42564 | 5.5736,-3.49855
2021 | Mai | Mtn | CI02324 | 2G_CI02324_Zego |  | CI02324 | ZEGO | ZEGO | ZEGO | LOH-DJIBOUA | 1 | 11 | 6 | -5.19182688 | 6.14186276 | Greenfield | 84 | 23242 | 2G | BTS | Yakro_BSC7 |  | 79 | [7 empty] | 900 | 7/8 | [7 empty] | 42152 | 6.14186276,-5.19182688
2021 | Mai | Mtn | CI02176 | 2G_CI02176_YopBonikro |  | CI02176 | YOPOUGON | SONGON | SONGON | DISTRICT AUTONOME ABIDJAN | 1 | 20 | 18 | -4.118833 | 5.352278 | Greenfield | 55 | 21761 | 2G | BTS | GSPM_BSC5 |  | 51 | [7 empty] | 900 | 7/8 | [7 empty] | 42276 | 5.352278,-4.118833
2021 | Mai | Mtn | CI02631 | 2G_CI02631_Alloso2 |  | CI02631 | ALLOSO2 | ALLOSSO | ALLOSSO | LA ME | 1 | 6 | 6 | -3.49855 | 5.5736 | Greenfield | 72 | 26312 | 2G | BTS | TC_BSC6 |  | 60 | [7 empty] | 900 | 7/8 | [7 empty] | 42564 | 5.5736,-3.49855
2021 | Mai | Mtn | CI02770 | 2G_CI02770_CocodySoleilExt |  | CI02770 | COCODY | ABIDJAN | ABIDJAN | DISTRICT AUTONOME ABIDJAN | 1 | 15 | 9 | -3.969472 | 5.391086 | Greenfield | 32 | 27705 | 2G | BTS | BGV_BSC4 |  | 41 | [7 empty] | 1800 | 7/8 | [7 empty] | 43080 | 5.391086,-3.969472
2021 | Mai | Mtn | CI01630 | 2G_CI01630_BouakeCITT |  | CI01630 | BOUAKE | BOUAKE | BOUAKE | GBEKE | 1 | 37 | 15 | -5.02775 | 7.686306 | Greenfield | 32 | 16300 | 2G | BTS | Yakro_BSC7 |  | 73 | [7 empty] | 900 | 7/8 | [7 empty] | 41383 | 7.686306,-5.02775
2021 | Mai | Mtn | CI02176 | 2G_CI02176_YopBonikro |  | CI02176 | YOPOUGON | SONGON | SONGON | DISTRICT AUTONOME ABIDJAN | 1 | 20 | 18 | -4.118833 | 5.352278 | Greenfield | 55 | 21762 | 2G | BTS | GSPM_BSC5 |  | 51 | [7 empty] | 900 | 7/8 | [7 empty] | 42276 | 5.352278,-4.118833
2021 | Mai | Mtn | CI02188 | 2G_CI02188_Abatta2 |  | CI02188 | COCODY | BINGERVILLE | BINGERVILLE | DISTRICT AUTONOME ABIDJAN | 1 | 17 | 18 | -3.917108 | 5.337221 | Greenfield | 50 | 21883 | 2G | BTS | BGV_BSC4 |  | 41 | [7 empty] | 1800 | 7/8 | [7 empty] | 43121 | 5.337221,-3.917108
2021 | Mai | Mtn | CI02629 | 2G_CI02629_Akachantier |  | CI02629 | AKACHANTIER | ABOISSO-COMOE | ABOISSO-COMOE | LA ME | 1 | 8 | 6 | -3.33191 | 5.67698 | Greenfield | 55 | 26290 | 2G | BTS | TC_BSC6 |  | 60 | [7 empty] | 900 | 7/8 | [7 empty] | 42577 | 5.67698,-3.33191
2021 | Mai | Mtn | CI02288 | 2G_CI02288_Ahondo |  | CI02288 | AHONDO | TAABO | TAABO | AGNEBY-TIASSA | 1 | 13 | 6 | -5.14583 | 6.30611 | Greenfield | 75 | 22880 | 2G | BTS | Yakro_BSC7 |  | 70 | [7 empty] | 900 | 7/8 | [7 empty] | 42124 | 6.30611,-5.14583
2021 | Mai | Mtn | CI02188 | 2G_CI02188_Abatta2 |  | CI02188 | COCODY | BINGERVILLE | BINGERVILLE | DISTRICT AUTONOME ABIDJAN | 1 | 17 | 18 | -3.917108 | 5.337221 | Greenfield | 50 | 21884 | 2G | BTS | BGV_BSC4 |  | 41 | [7 empty] | 1800 | 7/8 | [7 empty] | 43121 | 5.337221,-3.917108
2021 | Mai | Mtn | CI00568 | 2G_CI00568_NouvelleOsrou |  | CI00568 | NOUVELLEOUSROU | LOPOU | LOPOU | GRANDS PONTS | 1 | 14 | 9 | -4.51036111111111 | 5.40586111111111 | Greenfield | 70 | 5683 | 2G | BTS | GSPM_BSC5 |  | 54 | [7 empty] | 1800 | 7/8 | [7 empty] | 42244 | 5.40586111111111,-4.51036111111111
2021 | Mai | Mtn | CI02629 | 2G_CI02629_Akachantier |  | CI02629 | AKACHANTIER | ABOISSO-COMOE | ABOISSO-COMOE | LA ME | 1 | 8 | 6 | -3.33191 | 5.67698 | Greenfield | 55 | 26291 | 2G | BTS | TC_BSC6 |  | 60 | [7 empty] | 900 | 7/8 | [7 empty] | 42577 | 5.67698,-3.33191
2021 | Mai | Mtn | CI02188 | 2G_CI02188_Abatta2 |  | CI02188 | COCODY | BINGERVILLE | BINGERVILLE | DISTRICT AUTONOME ABIDJAN | 1 | 17 | 18 | -3.917108 | 5.337221 | Greenfield | 50 | 21885 | 2G | BTS | BGV_BSC4 |  | 41 | [7 empty] | 1800 | 7/8 | [7 empty] | 43121 | 5.337221,-3.917108
2021 | Mai | Mtn | CI02288 | 2G_CI02288_Ahondo |  | CI02288 | AHONDO | TAABO | TAABO | AGNEBY-TIASSA | 1 | 13 | 6 | -5.14583 | 6.30611 | Greenfield | 75 | 22881 | 2G | BTS | Yakro_BSC7 |  | 70 | [7 empty] | 900 | 7/8 | [7 empty] | 42124 | 6.30611,-5.14583
2021 | Mai | Mtn | CI02026 | 2G_CI02026_RivieraGolf2 |  | CI02026 | COCODY | ABIDJAN | ABIDJAN | DISTRICT AUTONOME ABIDJAN | 1 | 19 | 18 | -3.976695 | 5.342027 | Roof top Pole |  | 20260 | 2G | BTS | BGV_BSC4 |  | 40 | [7 empty] | 900 | 7/8 | [7 empty] | 43248 | 5.342027,-3.976695
2021 | Mai | Mtn | CI02629 | 2G_CI02629_Akachantier |  | CI02629 | AKACHANTIER | ABOISSO-COMOE | ABOISSO-COMOE | LA ME | 1 | 8 | 6 | -3.33191 | 5.67698 | Greenfield | 55 | 26292 | 2G | BTS | TC_BSC6 |  | 60 | [7 empty] | 900 | 7/8 | [7 empty] | 42577 | 5.67698,-3.33191
2021 | Mai | Mtn | CI00568 | 2G_CI00568_NouvelleOsrou |  | CI00568 | NOUVELLEOUSROU | LOPOU | LOPOU | GRANDS PONTS | 1 | 14 | 9 | -4.51036111111111 | 5.40586111111111 | Greenfield | 70 | 5684 | 2G | BTS | GSPM_BSC5 |  | 54 | [7 empty] | 1800 | 7/8 | [7 empty] | 42244 | 5.40586111111111,-4.51036111111111
2021 | Mai | Mtn | CI02026 | 2G_CI02026_RivieraGolf2 |  | CI02026 | COCODY | ABIDJAN | ABIDJAN | DISTRICT AUTONOME ABIDJAN | 1 | 19 | 18 | -3.976695 | 5.342027 | Roof top Pole |  | 20261 | 2G | BTS | BGV_BSC4 |  | 40 | [7 empty] | 900 | 7/8 | [7 empty] | 43248 | 5.342027,-3.976695
2021 | Mai | Mtn | CI02621 | 2G_CI02621_Mbohoin |  | CI02621 | M'BOHOIN | ALEPE | ALEPE | LA ME | 1 | 8 | 6 | -3.63914 | 5.56511 | Greenfield | 55 | 26210 | 2G | BTS | TC_BSC6 |  | 60 | [7 empty] | 900 | 7/8 | [7 empty] | 42601 | 5.56511,-3.63914
2021 | Mai | Mtn | CI02288 | 2G_CI02288_Ahondo |  | CI02288 | AHONDO | TAABO | TAABO | AGNEBY-TIASSA | 1 | 13 | 6 | -5.14583 | 6.30611 | Greenfield | 75 | 22882 | 2G | BTS | Yakro_BSC7 |  | 70 | [7 empty] | 900 | 7/8 | [7 empty] | 42124 | 6.30611,-5.14583
2021 | Mai | Mtn | CI00568 | 2G_CI00568_NouvelleOsrou |  | CI00568 | NOUVELLEOUSROU | LOPOU | LOPOU | GRANDS PONTS | 1 | 14 | 9 | -4.51036111111111 | 5.40586111111111 | Greenfield | 70 | 5685 | 2G | BTS | GSPM_BSC5 |  | 54 | [7 empty] | 1800 | 7/8 | [7 empty] | 42244 | 5.40586111111111,-4.51036111111111
2021 | Mai | Mtn | CI02621 | 2G_CI02621_Mbohoin |  | CI02621 | M'BOHOIN | ALEPE | ALEPE | LA ME | 1 | 8 | 6 | -3.63914 | 5.56511 | Greenfield | 55 | 26211 | 2G | BTS | TC_BSC6 |  | 60 | [7 empty] | 900 | 7/8 | [7 empty] | 42601 | 5.56511,-3.63914
2021 | Mai | Mtn | CI02026 | 2G_CI02026_RivieraGolf2 |  | CI02026 | COCODY | ABIDJAN | ABIDJAN | DISTRICT AUTONOME ABIDJAN | 1 | 19 | 18 | -3.976695 | 5.342027 | Roof top Pole |  | 20262 | 2G | BTS | BGV_BSC4 |  | 40 | [7 empty] | 900 | 7/8 | [7 empty] | 43248 | 5.342027,-3.976695
2021 | Mai | Mtn | CI02621 | 2G_CI02621_Mbohoin |  | CI02621 | M'BOHOIN | ALEPE | ALEPE | LA ME | 1 | 8 | 6 | -3.63914 | 5.56511 | Greenfield | 55 | 26212 | 2G | BTS | TC_BSC6 |  | 60 | [7 empty] | 900 | 7/8 | [7 empty] | 42601 | 5.56511,-3.63914
2021 | Mai | Mtn | CI00651 | 2G_CI00651_Tiemelekro |  | CI00651 | TIEMELEKRO | TIEMELEKRO | TIEMELEKRO | MORONOU | 1 | 15 | 9 | -4.614 | 6.50208333333333 | Greenfield | 69 | 6512 | 2G | BTS | Yakro_BSC7 |  | 70 | [7 empty] | 900 | 7/8 | [7 empty] | 42255 | 6.50208333333333,-4.614
2021 | Mai | Mtn | CI02026 | 2G_CI02026_RivieraGolf2 |  | CI02026 | COCODY | ABIDJAN | ABIDJAN | DISTRICT AUTONOME ABIDJAN | 1 | 19 | 18 | -3.976695 | 5.342027 | Roof top Pole |  | 20263 | 2G | BTS | BGV_BSC4 |  | 40 | [7 empty] | 1800 | 7/8 | [7 empty] | 43248 | 5.342027,-3.976695
2021 | Mai | Mtn | CI02977 | 2G_CI02977_VridiUnilever |  | CI02977 | TREICHVILLE | ABIDJAN | ABIDJAN | DISTRICT AUTONOME ABIDJAN | 1 | 18 | 18 | -4.00445 | 5.28252 | GreenField | 32 | 29771 | 2G | BTS | TC_BSC6 |  | 68 | [7 empty] | 900 | 7/8 | [7 empty] | 42860 | 5.28252,-4.00445
2021 | Mai | Mtn | CI02417 | 2G_CI02417_YopPaysBas |  | CI02417 | YOPOUGON | ABIDJAN | ABIDJAN | DISTRICT AUTONOME ABIDJAN | 1 | 12 | 12 | -4.11542 | 5.32369 | Green Field | 40 | 24173 | 2G | BTS | GSPM_BSC5 |  | 51 | [7 empty] | 1800 | 7/8 | [7 empty] | 42260 | 5.32369,-4.11542
2021 | Mai | Mtn | CI02026 | 2G_CI02026_RivieraGolf2 |  | CI02026 | COCODY | ABIDJAN | ABIDJAN | DISTRICT AUTONOME ABIDJAN | 1 | 19 | 18 | -3.976695 | 5.342027 | Roof top Pole |  | 20264 | 2G | BTS | BGV_BSC4 |  | 40 | [7 empty] | 1800 | 7/8 | [7 empty] | 43248 | 5.342027,-3.976695
2021 | Mai | Mtn | CI02977 | 2G_CI02977_VridiUnilever |  | CI02977 | TREICHVILLE | ABIDJAN | ABIDJAN | DISTRICT AUTONOME ABIDJAN | 1 | 18 | 18 | -4.00445 | 5.28252 | GreenField | 32 | 29772 | 2G | BTS | TC_BSC6 |  | 68 | [7 empty] | 900 | 7/8 | [7 empty] | 42860 | 5.28252,-4.00445
2021 | Mai | Mtn | CI02256 | 2G_CI02256_Bounda |  | CI02256 | BOUNDA | BOUNDA | BOUNDA | GBEKE | 1 | 8 | 6 | -4.73472 | 7.62028 | Greenfield | 75 | 22560 | 2G | BTS | Yakro_BSC7 |  | 76 | [7 empty] | 900 | 7/8 | [7 empty] | 42140 | 7.62028,-4.73472
2021 | Mai | Mtn | CI02026 | 2G_CI02026_RivieraGolf2 |  | CI02026 | COCODY | ABIDJAN | ABIDJAN | DISTRICT AUTONOME ABIDJAN | 1 | 19 | 18 | -3.976695 | 5.342027 | Roof top Pole |  | 20265 | 2G | BTS | BGV_BSC4 |  | 40 | [7 empty] | 1800 | 7/8 | [7 empty] | 43248 | 5.342027,-3.976695
2021 | Mai | Mtn | CI02977 | 2G_CI02977_VridiUnilever |  | CI02977 | TREICHVILLE | ABIDJAN | ABIDJAN | DISTRICT AUTONOME ABIDJAN | 1 | 18 | 18 | -4.00445 | 5.28252 | GreenField | 32 | 29773 | 2G | BTS | TC_BSC6 |  | 68 | [7 empty] | 1800 | 7/8 | [7 empty] | 42860 | 5.28252,-4.00445
2021 | Mai | Mtn | CI02987 | 2G_CI02987_RouteAbatta |  | CI02987 | COCODY | ABIDJAN | ABIDJAN | DISTRICT AUTONOME ABIDJAN | 1 | 20 | 18 | -3.9226 | 5.35036 | GreenField | 55 | 29870 | 2G | BTS | BGV_BSC4 |  | 41 | [7 empty] | 900 | 7/8 | [7 empty] | 43297 | 5.35036,-3.9226
2021 | Mai | Mtn | CI02398 | 2G_CI02398_PlateauImBelleHorizon |  | CI02398 | PLATEAU | ABIDJAN | ABIDJAN | DISTRICT AUTONOME ABIDJAN | 1 | 19 | 18 | -4.013206 | 5.321435 | Roof top Pole |  | 23980 | 2G | BTS | TC_BSC6 |  | 69 | [7 empty] | 900 | 7/8 | [7 empty] | 42581 | 5.321435,-4.013206
2021 | Mai | Mtn | CI02256 | 2G_CI02256_Bounda |  | CI02256 | BOUNDA | BOUNDA | BOUNDA | GBEKE | 1 | 8 | 6 | -4.73472 | 7.62028 | Greenfield | 75 | 22561 | 2G | BTS | Yakro_BSC7 |  | 76 | [7 empty] | 900 | 7/8 | [7 empty] | 42140 | 7.62028,-4.73472
2021 | Mai | Mtn | CI02398 | 2G_CI02398_PlateauImBelleHorizon |  | CI02398 | PLATEAU | ABIDJAN | ABIDJAN | DISTRICT AUTONOME ABIDJAN | 1 | 19 | 18 | -4.013206 | 5.321435 | Roof top Pole |  | 23981 | 2G | BTS | TC_BSC6 |  | 69 | [7 empty] | 900 | 7/8 | [7 empty] | 42581 | 5.321435,-4.013206
2021 | Mai | Mtn | CI02987 | 2G_CI02987_RouteAbatta |  | CI02987 | COCODY | ABIDJAN | ABIDJAN | DISTRICT AUTONOME ABIDJAN | 1 | 20 | 18 | -3.9226 | 5.35036 | GreenField | 55 | 29871 | 2G | BTS | BGV_BSC4 |  | 41 | [7 empty] | 900 | 7/8 | [7 empty] | 43297 | 5.35036,-3.9226
2021 | Mai | Mtn | CI02417 | 2G_CI02417_YopPaysBas |  | CI02417 | YOPOUGON | ABIDJAN | ABIDJAN | DISTRICT AUTONOME ABIDJAN | 1 | 12 | 12 | -4.11542 | 5.32369 | Green Field | 40 | 24174 | 2G | BTS | GSPM_BSC5 |  | 51 | [7 empty] | 1800 | 7/8 | [7 empty] | 42260 | 5.32369,-4.11542
2021 | Mai | Mtn | CI02987 | 2G_CI02987_RouteAbatta |  | CI02987 | COCODY | ABIDJAN | ABIDJAN | DISTRICT AUTONOME ABIDJAN | 1 | 20 | 18 | -3.9226 | 5.35036 | GreenField | 55 | 29872 | 2G | BTS | BGV_BSC4 |  | 41 | [7 empty] | 900 | 7/8 | [7 empty] | 43297 | 5.35036,-3.9226
2021 | Mai | Mtn | CI02398 | 2G_CI02398_PlateauImBelleHorizon |  | CI02398 | PLATEAU | ABIDJAN | ABIDJAN | DISTRICT AUTONOME ABIDJAN | 1 | 19 | 18 | -4.013206 | 5.321435 | Roof top Pole |  | 23982 | 2G | BTS | TC_BSC6 |  | 69 | [7 empty] | 900 | 7/8 | [7 empty] | 42581 | 5.321435,-4.013206
2021 | Mai | Mtn | CI02987 | 2G_CI02987_RouteAbatta |  | CI02987 | COCODY | ABIDJAN | ABIDJAN | DISTRICT AUTONOME ABIDJAN | 1 | 20 | 18 | -3.9226 | 5.35036 | GreenField | 55 | 29873 | 2G | BTS | BGV_BSC4 |  | 41 | [7 empty] | 1800 | 7/8 | [7 empty] | 43297 | 5.35036,-3.9226
2021 | Mai | Mtn | CI02398 | 2G_CI02398_PlateauImBelleHorizon |  | CI02398 | PLATEAU | ABIDJAN | ABIDJAN | DISTRICT AUTONOME ABIDJAN | 1 | 19 | 18 | -4.013206 | 5.321435 | Roof top Pole |  | 23983 | 2G | BTS | TC_BSC6 |  | 69 | [7 empty] | 1800 | 7/8 | [7 empty] | 42581 | 5.321435,-4.013206
2021 | Mai | Mtn | CI02987 | 2G_CI02987_RouteAbatta |  | CI02987 | COCODY | ABIDJAN | ABIDJAN | DISTRICT AUTONOME ABIDJAN | 1 | 20 | 18 | -3.9226 | 5.35036 | GreenField | 55 | 29874 | 2G | BTS | BGV_BSC4 |  | 41 | [7 empty] | 1800 | 7/8 | [7 empty] | 43297 | 5.35036,-3.9226
2021 | Mai | Mtn | CI02417 | 2G_CI02417_YopPaysBas |  | CI02417 | YOPOUGON | ABIDJAN | ABIDJAN | DISTRICT AUTONOME ABIDJAN | 1 | 12 | 12 | -4.11542 | 5.32369 | Green Field | 40 | 24175 | 2G | BTS | GSPM_BSC5 |  | 51 | [7 empty] | 1800 | 7/8 | [7 empty] | 42260 | 5.32369,-4.11542
2021 | Mai | Mtn | CI02398 | 2G_CI02398_PlateauImBelleHorizon |  | CI02398 | PLATEAU | ABIDJAN | ABIDJAN | DISTRICT AUTONOME ABIDJAN | 1 | 19 | 18 | -4.013206 | 5.321435 | Roof top Pole |  | 23984 | 2G | BTS | TC_BSC6 |  | 69 | [7 empty] | 1800 | 7/8 | [7 empty] | 42581 | 5.321435,-4.013206
2021 | Mai | Mtn | CI02987 | 2G_CI02987_RouteAbatta |  | CI02987 | COCODY | ABIDJAN | ABIDJAN | DISTRICT AUTONOME ABIDJAN | 1 | 20 | 18 | -3.9226 | 5.35036 | GreenField | 55 | 29875 | 2G | BTS | BGV_BSC4 |  | 41 | [7 empty] | 1800 | 7/8 | [7 empty] | 43297 | 5.35036,-3.9226
2021 | Mai | Mtn | CI02398 | 2G_CI02398_PlateauImBelleHorizon |  | CI02398 | PLATEAU | ABIDJAN | ABIDJAN | DISTRICT AUTONOME ABIDJAN | 1 | 19 | 18 | -4.013206 | 5.321435 | Roof top Pole |  | 23985 | 2G | BTS | TC_BSC6 |  | 69 | [7 empty] | 1800 | 7/8 | [7 empty] | 42581 | 5.321435,-4.013206
2021 | Mai | Mtn | CI02840 | 2G_CI02840_CocodyDiaspora |  | CI02840 | COCODY | ABIDJAN | ABIDJAN | DISTRICT AUTONOME ABIDJAN | 1 | 18 | 18 | -3.96583 | 5.39833 | GREENFIELD | 55 | 28400 | 2G | BTS | BGV_BSC4 |  | 42 | [7 empty] | 900 | 7/8 | [7 empty] | 42963 | 5.39833,-3.96583
2021 | Mai | Mtn | CI02440 | 2G_CI02440_MarcoryChamprou |  | CI02440 | MARCORY | ABIDJAN | ABIDJAN | DISTRICT AUTONOME ABIDJAN | 1 | 20 | 18 | -3.99194424 | 5.30694772 | Roof top tower |  | 24400 | 2G | BTS | TC_BSC6 |  | 67 | [7 empty] | 900 | 7/8 | [7 empty] | 42601 | 5.30694772,-3.99194424
2021 | Mai | Mtn | CI02840 | 2G_CI02840_CocodyDiaspora |  | CI02840 | COCODY | ABIDJAN | ABIDJAN | DISTRICT AUTONOME ABIDJAN | 1 | 18 | 18 | -3.96583 | 5.39833 | GREENFIELD | 55 | 28401 | 2G | BTS | BGV_BSC4 |  | 42 | [7 empty] | 900 | 7/8 | [7 empty] | 42963 | 5.39833,-3.96583
2021 | Mai | Mtn | CI02440 | 2G_CI02440_MarcoryChamprou |  | CI02440 | MARCORY | ABIDJAN | ABIDJAN | DISTRICT AUTONOME ABIDJAN | 1 | 20 | 18 | -3.99194424 | 5.30694772 | Roof top tower |  | 24401 | 2G | BTS | TC_BSC6 |  | 67 | [7 empty] | 900 | 7/8 | [7 empty] | 42601 | 5.30694772,-3.99194424
2021 | Mai | Mtn | CI02840 | 2G_CI02840_CocodyDiaspora |  | CI02840 | COCODY | ABIDJAN | ABIDJAN | DISTRICT AUTONOME ABIDJAN | 1 | 18 | 18 | -3.96583 | 5.39833 | GREENFIELD | 55 | 28402 | 2G | BTS | BGV_BSC4 |  | 42 | [7 empty] | 900 | 7/8 | [7 empty] | 42963 | 5.39833,-3.96583
2021 | Mai | Mtn | CI02256 | 2G_CI02256_Bounda |  | CI02256 | BOUNDA | BOUNDA | BOUNDA | GBEKE | 1 | 8 | 6 | -4.73472 | 7.62028 | Greenfield | 75 | 22562 | 2G | BTS | Yakro_BSC7 |  | 76 | [7 empty] | 900 | 7/8 | [7 empty] | 42140 | 7.62028,-4.73472
2021 | Mai | Mtn | CI02440 | 2G_CI02440_MarcoryChamprou |  | CI02440 | MARCORY | ABIDJAN | ABIDJAN | DISTRICT AUTONOME ABIDJAN | 1 | 20 | 18 | -3.99194424 | 5.30694772 | Roof top tower |  | 24402 | 2G | BTS | TC_BSC6 |  | 67 | [7 empty] | 900 | 7/8 | [7 empty] | 42601 | 5.30694772,-3.99194424
2021 | Mai | Mtn | CI02840 | 2G_CI02840_CocodyDiaspora |  | CI02840 | COCODY | ABIDJAN | ABIDJAN | DISTRICT AUTONOME ABIDJAN | 1 | 18 | 18 | -3.96583 | 5.39833 | GREENFIELD | 55 | 28403 | 2G | BTS | BGV_BSC4 |  | 42 | [7 empty] | 1800 | 7/8 | [7 empty] | 42963 | 5.39833,-3.96583
2021 | Mai | Mtn | CI02440 | 2G_CI02440_MarcoryChamprou |  | CI02440 | MARCORY | ABIDJAN | ABIDJAN | DISTRICT AUTONOME ABIDJAN | 1 | 20 | 18 | -3.99194424 | 5.30694772 | Roof top tower |  | 24403 | 2G | BTS | TC_BSC6 |  | 67 | [7 empty] | 1800 | 7/8 | [7 empty] | 42601 | 5.30694772,-3.99194424
2021 | Mai | Mtn | CI02840 | 2G_CI02840_CocodyDiaspora |  | CI02840 | COCODY | ABIDJAN | ABIDJAN | DISTRICT AUTONOME ABIDJAN | 1 | 18 | 18 | -3.96583 | 5.39833 | GREENFIELD | 55 | 28404 | 2G | BTS | BGV_BSC4 |  | 42 | [7 empty] | 1800 | 7/8 | [7 empty] | 42963 | 5.39833,-3.96583
2021 | Mai | Mtn | CI02181 | 2G_CI02181_YopBancoNord |  | CI02181 | YOPOUGON | ABIDJAN | ABIDJAN | DISTRICT AUTONOME ABIDJAN | 1 | 24 | 18 | -4.05275 | 5.35433333333333 | Greenfield | 32 | 21810 | 2G | BTS | GSPM_BSC5 |  | 53 | [7 empty] | 900 | 7/8 | [7 empty] | 42490 | 5.35433333333333,-4.05275
2021 | Mai | Mtn | CI02840 | 2G_CI02840_CocodyDiaspora |  | CI02840 | COCODY | ABIDJAN | ABIDJAN | DISTRICT AUTONOME ABIDJAN | 1 | 18 | 18 | -3.96583 | 5.39833 | GREENFIELD | 55 | 28405 | 2G | BTS | BGV_BSC4 |  | 42 | [7 empty] | 1800 | 7/8 | [7 empty] | 42963 | 5.39833,-3.96583
2021 | Mai | Mtn | CI02440 | 2G_CI02440_MarcoryChamprou |  | CI02440 | MARCORY | ABIDJAN | ABIDJAN | DISTRICT AUTONOME ABIDJAN | 1 | 20 | 18 | -3.99194424 | 5.30694772 | Roof top tower |  | 24404 | 2G | BTS | TC_BSC6 |  | 67 | [7 empty] | 1800 | 7/8 | [7 empty] | 42601 | 5.30694772,-3.99194424
2021 | Mai | Mtn | CI02812 | 2G_CI02812_CocodyCarrefourAbatta |  | CI02812 | COCODY | ABIDJAN | ABIDJAN | DISTRICT AUTONOME ABIDJAN | 1 | 18 | 18 | -3.92889 | 5.37222 | Roof top tower |  | 28120 | 2G | BTS | BGV_BSC4 |  | 41 | [7 empty] | 900 | 7/8 | [7 empty] | 42661 | 5.37222,-3.92889
2021 | Mai | Mtn | CI01770 | 2G_CI01770_Satamasoukoura |  | CI01770 | SATAMASOKOURA | SATAMA-SOKOURA | SATAMA-SOKOURA | HAMBOL | 1 | 9 | 6 | -4.36277777777778 | 7.89272222222222 | Greenfield | 80 | 17700 | 2G | BTS | Yakro_BSC7 |  | 76 | [7 empty] | 900 | 7/8 | [7 empty] | 41538 | 7.89272222222222,-4.36277777777778
2021 | Mai | Mtn | CI02812 | 2G_CI02812_CocodyCarrefourAbatta |  | CI02812 | COCODY | ABIDJAN | ABIDJAN | DISTRICT AUTONOME ABIDJAN | 1 | 18 | 18 | -3.92889 | 5.37222 | Roof top tower |  | 28121 | 2G | BTS | BGV_BSC4 |  | 41 | [7 empty] | 900 | 7/8 | [7 empty] | 42661 | 5.37222,-3.92889
2021 | Mai | Mtn | CI02440 | 2G_CI02440_MarcoryChamprou |  | CI02440 | MARCORY | ABIDJAN | ABIDJAN | DISTRICT AUTONOME ABIDJAN | 1 | 20 | 18 | -3.99194424 | 5.30694772 | Roof top tower |  | 24405 | 2G | BTS | TC_BSC6 |  | 67 | [7 empty] | 1800 | 7/8 | [7 empty] | 42601 | 5.30694772,-3.99194424
2021 | Mai | Mtn | CI02181 | 2G_CI02181_YopBancoNord |  | CI02181 | YOPOUGON | ABIDJAN | ABIDJAN | DISTRICT AUTONOME ABIDJAN | 1 | 24 | 18 | -4.05275 | 5.35433333333333 | Greenfield | 32 | 21811 | 2G | BTS | GSPM_BSC5 |  | 53 | [7 empty] | 900 | 7/8 | [7 empty] | 42490 | 5.35433333333333,-4.05275
2021 | Mai | Mtn | CI02812 | 2G_CI02812_CocodyCarrefourAbatta |  | CI02812 | COCODY | ABIDJAN | ABIDJAN | DISTRICT AUTONOME ABIDJAN | 1 | 18 | 18 | -3.92889 | 5.37222 | Roof top tower |  | 28122 | 2G | BTS | BGV_BSC4 |  | 41 | [7 empty] | 900 | 7/8 | [7 empty] | 42661 | 5.37222,-3.92889
2021 | Mai | Mtn | CI02547 | 2G_CI02547_KoumassiSotra |  | CI02547 | KOUMASSI | ABIDJAN | ABIDJAN | DISTRICT AUTONOME ABIDJAN | 1 | 28 | 18 | -3.95011111111111 | 5.28558333333333 | Greenfield | 36 | 25470 | 2G | BTS | TC_BSC6 |  | 66 | [7 empty] | 900 | 7/8 | [7 empty] | 42676 | 5.28558333333333,-3.95011111111111
2021 | Mai | Mtn | CI02812 | 2G_CI02812_CocodyCarrefourAbatta |  | CI02812 | COCODY | ABIDJAN | ABIDJAN | DISTRICT AUTONOME ABIDJAN | 1 | 18 | 18 | -3.92889 | 5.37222 | Roof top tower |  | 28123 | 2G | BTS | BGV_BSC4 |  | 41 | [7 empty] | 1800 | 7/8 | [7 empty] | 42661 | 5.37222,-3.92889
2021 | Mai | Mtn | CI02547 | 2G_CI02547_KoumassiSotra |  | CI02547 | KOUMASSI | ABIDJAN | ABIDJAN | DISTRICT AUTONOME ABIDJAN | 1 | 28 | 18 | -3.95011111111111 | 5.28558333333333 | Greenfield | 36 | 25471 | 2G | BTS | TC_BSC6 |  | 66 | [7 empty] | 900 | 7/8 | [7 empty] | 42676 | 5.28558333333333,-3.95011111111111
2021 | Mai | Mtn | CI02812 | 2G_CI02812_CocodyCarrefourAbatta |  | CI02812 | COCODY | ABIDJAN | ABIDJAN | DISTRICT AUTONOME ABIDJAN | 1 | 18 | 18 | -3.92889 | 5.37222 | Roof top tower |  | 28124 | 2G | BTS | BGV_BSC4 |  | 41 | [7 empty] | 1800 | 7/8 | [7 empty] | 42661 | 5.37222,-3.92889
2021 | Mai | Mtn | CI02547 | 2G_CI02547_KoumassiSotra |  | CI02547 | KOUMASSI | ABIDJAN | ABIDJAN | DISTRICT AUTONOME ABIDJAN | 1 | 28 | 18 | -3.95011111111111 | 5.28558333333333 | Greenfield | 36 | 25472 | 2G | BTS | TC_BSC6 |  | 66 | [7 empty] | 900 | 7/8 | [7 empty] | 42676 | 5.28558333333333,-3.95011111111111
2021 | Mai | Mtn | CI02812 | 2G_CI02812_CocodyCarrefourAbatta |  | CI02812 | COCODY | ABIDJAN | ABIDJAN | DISTRICT AUTONOME ABIDJAN | 1 | 18 | 18 | -3.92889 | 5.37222 | Roof top tower |  | 28125 | 2G | BTS | BGV_BSC4 |  | 41 | [7 empty] | 1800 | 7/8 | [7 empty] | 42661 | 5.37222,-3.92889
2021 | Mai | Mtn | CI02547 | 2G_CI02547_KoumassiSotra |  | CI02547 | KOUMASSI | ABIDJAN | ABIDJAN | DISTRICT AUTONOME ABIDJAN | 1 | 28 | 18 | -3.95011111111111 | 5.28558333333333 | Greenfield | 36 | 25473 | 2G | BTS | TC_BSC6 |  | 66 | [7 empty] | 1800 | 7/8 | [7 empty] | 42676 | 5.28558333333333,-3.95011111111111
2021 | Mai | Mtn | CI02181 | 2G_CI02181_YopBancoNord |  | CI02181 | YOPOUGON | ABIDJAN | ABIDJAN | DISTRICT AUTONOME ABIDJAN | 1 | 24 | 18 | -4.05275 | 5.35433333333333 | Greenfield | 32 | 21812 | 2G | BTS | GSPM_BSC5 |  | 53 | [7 empty] | 900 | 7/8 | [7 empty] | 42490 | 5.35433333333333,-4.05275
2021 | Mai | Mtn | CI02935 | 2G_CI02935_CocodyMAHIKARI |  | CI02935 | COCODY | ABIDJAN | ABIDJAN | DISTRICT AUTONOME ABIDJAN | 1 | 18 | 18 | -3.99333 | 5.39278 | Roof Top Tower |  | 29350 | 2G | BTS | BGV_BSC4 |  | 42 | [7 empty] | 900 | 7/8 | [7 empty] | 42851 | 5.39278,-3.99333
2021 | Mai | Mtn | CI02547 | 2G_CI02547_KoumassiSotra |  | CI02547 | KOUMASSI | ABIDJAN | ABIDJAN | DISTRICT AUTONOME ABIDJAN | 1 | 28 | 18 | -3.95011111111111 | 5.28558333333333 | Greenfield | 36 | 25474 | 2G | BTS | TC_BSC6 |  | 66 | [7 empty] | 1800 | 7/8 | [7 empty] | 42676 | 5.28558333333333,-3.95011111111111
2021 | Mai | Mtn | CI02935 | 2G_CI02935_CocodyMAHIKARI |  | CI02935 | COCODY | ABIDJAN | ABIDJAN | DISTRICT AUTONOME ABIDJAN | 1 | 18 | 18 | -3.99333 | 5.39278 | Roof Top Tower |  | 29351 | 2G | BTS | BGV_BSC4 |  | 42 | [7 empty] | 900 | 7/8 | [7 empty] | 42851 | 5.39278,-3.99333
2021 | Mai | Mtn | CI02547 | 2G_CI02547_KoumassiSotra |  | CI02547 | KOUMASSI | ABIDJAN | ABIDJAN | DISTRICT AUTONOME ABIDJAN | 1 | 28 | 18 | -3.95011111111111 | 5.28558333333333 | Greenfield | 36 | 25475 | 2G | BTS | TC_BSC6 |  | 66 | [7 empty] | 1800 | 7/8 | [7 empty] | 42676 | 5.28558333333333,-3.95011111111111
2021 | Mai | Mtn | CI02935 | 2G_CI02935_CocodyMAHIKARI |  | CI02935 | COCODY | ABIDJAN | ABIDJAN | DISTRICT AUTONOME ABIDJAN | 1 | 18 | 18 | -3.99333 | 5.39278 | Roof Top Tower |  | 29352 | 2G | BTS | BGV_BSC4 |  | 42 | [7 empty] | 900 | 7/8 | [7 empty] | 42851 | 5.39278,-3.99333
2021 | Mai | Mtn | CI01770 | 2G_CI01770_Satamasoukoura |  | CI01770 | SATAMASOKOURA | SATAMA-SOKOURA | SATAMA-SOKOURA | HAMBOL | 1 | 9 | 6 | -4.36277777777778 | 7.89272222222222 | Greenfield | 80 | 17701 | 2G | BTS | Yakro_BSC7 |  | 76 | [7 empty] | 900 | 7/8 | [7 empty] | 41538 | 7.89272222222222,-4.36277777777778
2021 | Mai | Mtn | CI02977 | 2G_CI02977_VridiUnilever |  | CI02977 | TREICHVILLE | ABIDJAN | ABIDJAN | DISTRICT AUTONOME ABIDJAN | 1 | 18 | 18 | -4.00445 | 5.28252 | GreenField | 32 | 29774 | 2G | BTS | TC_BSC6 |  | 68 | [7 empty] | 1800 | 7/8 | [7 empty] | 42860 | 5.28252,-4.00445
2021 | Mai | Mtn | CI02935 | 2G_CI02935_CocodyMAHIKARI |  | CI02935 | COCODY | ABIDJAN | ABIDJAN | DISTRICT AUTONOME ABIDJAN | 1 | 18 | 18 | -3.99333 | 5.39278 | Roof Top Tower |  | 29353 | 2G | BTS | BGV_BSC4 |  | 42 | [7 empty] | 1800 | 7/8 | [7 empty] | 42851 | 5.39278,-3.99333
2021 | Mai | Mtn | CI02977 | 2G_CI02977_VridiUnilever |  | CI02977 | TREICHVILLE | ABIDJAN | ABIDJAN | DISTRICT AUTONOME ABIDJAN | 1 | 18 | 18 | -4.00445 | 5.28252 | GreenField | 32 | 29775 | 2G | BTS | TC_BSC6 |  | 68 | [7 empty] | 1800 | 7/8 | [7 empty] | 42860 | 5.28252,-4.00445
2021 | Mai | Mtn | CI02935 | 2G_CI02935_CocodyMAHIKARI |  | CI02935 | COCODY | ABIDJAN | ABIDJAN | DISTRICT AUTONOME ABIDJAN | 1 | 18 | 18 | -3.99333 | 5.39278 | Roof Top Tower |  | 29354 | 2G | BTS | BGV_BSC4 |  | 42 | [7 empty] | 1800 | 7/8 | [7 empty] | 42851 | 5.39278,-3.99333
2021 | Mai | Mtn | CI01770 | 2G_CI01770_Satamasoukoura |  | CI01770 | SATAMASOKOURA | SATAMA-SOKOURA | SATAMA-SOKOURA | HAMBOL | 1 | 9 | 6 | -4.36277777777778 | 7.89272222222222 | Greenfield | 80 | 17702 | 2G | BTS | Yakro_BSC7 |  | 76 | [7 empty] | 900 | 7/8 | [7 empty] | 41538 | 7.89272222222222,-4.36277777777778
2021 | Mai | Mtn | CI02933 | 2G_CI02933_GdBassamHotelMantchan |  | CI02933 | GRAND-BASSAM | GRAND-BASSAM | GRAND-BASSAM | SUD-COMOE | 1 | 19 | 15 | -3.742568 | 5.212661 | GreenField | 55 | 29330 | 2G | BTS | TC_BSC6 |  | 62 | [7 empty] | 900 | 7/8 | [7 empty] | 42913 | 5.212661,-3.742568
2021 | Mai | Mtn | CI02935 | 2G_CI02935_CocodyMAHIKARI |  | CI02935 | COCODY | ABIDJAN | ABIDJAN | DISTRICT AUTONOME ABIDJAN | 1 | 18 | 18 | -3.99333 | 5.39278 | Roof Top Tower |  | 29355 | 2G | BTS | BGV_BSC4 |  | 42 | [7 empty] | 1800 | 7/8 | [7 empty] | 42851 | 5.39278,-3.99333
2021 | Mai | Mtn | CI02933 | 2G_CI02933_GdBassamHotelMantchan |  | CI02933 | GRAND-BASSAM | GRAND-BASSAM | GRAND-BASSAM | SUD-COMOE | 1 | 19 | 15 | -3.742568 | 5.212661 | GreenField | 55 | 29331 | 2G | BTS | TC_BSC6 |  | 62 | [7 empty] | 900 | 7/8 | [7 empty] | 42913 | 5.212661,-3.742568
2021 | Mai | Mtn | CI00674 | 2G_CI00674_Bonguera |  | CI00674 | BONGUERA | BONGUERA | BONGUERA | IFFOU | 1 | 9 | 6 | -4.24730555555556 | 7.66769444444444 | Greenfield | 72 | 6740 | 2G | BTS | Yakro_BSC7 |  | 76 | [7 empty] | 900 | 7/8 | [7 empty] | 39365 | 7.66769444444444,-4.24730555555556
2021 | Mai | Mtn | CI02744 | 2G_CI02744_CafedeVersailles |  | CI02744 | COCODY | ABIDJAN | ABIDJAN | DISTRICT AUTONOME ABIDJAN | 1 | 18 | 18 | -3.988944 | 5.384972 | ROOF TOP TOWER |  | 27441 | 2G | BTS | BGV_BSC4 |  | 42 | [7 empty] | 900 | 7/8 | [7 empty] | 42620 | 5.384972,-3.988944
2021 | Mai | Mtn | CI02933 | 2G_CI02933_GdBassamHotelMantchan |  | CI02933 | GRAND-BASSAM | GRAND-BASSAM | GRAND-BASSAM | SUD-COMOE | 1 | 19 | 15 | -3.742568 | 5.212661 | GreenField | 55 | 29332 | 2G | BTS | TC_BSC6 |  | 62 | [7 empty] | 900 | 7/8 | [7 empty] | 42913 | 5.212661,-3.742568
2021 | Mai | Mtn | CI00807 | 2G_CI00807_Nafana |  | CI00807 | NAFALA | NAFANA (DE KONG) | NAFANA (DE KONG) | TCHOLOGO | 1 | 13 | 6 | -4.78547222222222 | 9.19341666666667 | Greenfield | 72 | 8070 | 2G | BTS | Korhogo_BSC8 |  | 85 | [7 empty] | 900 | 7/8 | [7 empty] | 39475 | 9.19341666666667,-4.78547222222222
2021 | Mai | Mtn | CI02744 | 2G_CI02744_CafedeVersailles |  | CI02744 | COCODY | ABIDJAN | ABIDJAN | DISTRICT AUTONOME ABIDJAN | 1 | 18 | 18 | -3.988944 | 5.384972 | ROOF TOP TOWER |  | 27442 | 2G | BTS | BGV_BSC4 |  | 42 | [7 empty] | 900 | 7/8 | [7 empty] | 42620 | 5.384972,-3.988944
2021 | Mai | Mtn | CI02933 | 2G_CI02933_GdBassamHotelMantchan |  | CI02933 | GRAND-BASSAM | GRAND-BASSAM | GRAND-BASSAM | SUD-COMOE | 1 | 19 | 15 | -3.742568 | 5.212661 | GreenField | 55 | 29333 | 2G | BTS | TC_BSC6 |  | 62 | [7 empty] | 1800 | 7/8 | [7 empty] | 42913 | 5.212661,-3.742568
2021 | Mai | Mtn | CI00674 | 2G_CI00674_Bonguera |  | CI00674 | BONGUERA | BONGUERA | BONGUERA | IFFOU | 1 | 9 | 6 | -4.24730555555556 | 7.66769444444444 | Greenfield | 72 | 6741 | 2G | BTS | Yakro_BSC7 |  | 76 | [7 empty] | 900 | 7/8 | [7 empty] | 39365 | 7.66769444444444,-4.24730555555556
2021 | Mai | Mtn | CI02744 | 2G_CI02744_CafedeVersailles |  | CI02744 | COCODY | ABIDJAN | ABIDJAN | DISTRICT AUTONOME ABIDJAN | 1 | 18 | 18 | -3.988944 | 5.384972 | ROOF TOP TOWER |  | 27443 | 2G | BTS | BGV_BSC4 |  | 42 | [7 empty] | 1800 | 7/8 | [7 empty] | 42620 | 5.384972,-3.988944
2021 | Mai | Mtn | CI02257 | 2G_CI02257_Yocoboue |  | CI02257 | YOCOBOUE | YOCOBOUE | YOCOBOUE | LOH-DJIBOUA | 1 | 9 | 6 | -5.10925 | 5.27530556 | Greenfield | 50 | 22570 | 2G | BTS | GSPM_BSC5 |  | 57 | [7 empty] | 900 | 7/8 | [7 empty] | 42328 | 5.27530556,-5.10925
2021 | Mai | Mtn | CI02933 | 2G_CI02933_GdBassamHotelMantchan |  | CI02933 | GRAND-BASSAM | GRAND-BASSAM | GRAND-BASSAM | SUD-COMOE | 1 | 19 | 15 | -3.742568 | 5.212661 | GreenField | 55 | 29334 | 2G | BTS | TC_BSC6 |  | 62 | [7 empty] | 1800 | 7/8 | [7 empty] | 42913 | 5.212661,-3.742568
2021 | Mai | Mtn | CI00807 | 2G_CI00807_Nafana |  | CI00807 | NAFALA | NAFANA (DE KONG) | NAFANA (DE KONG) | TCHOLOGO | 1 | 13 | 6 | -4.78547222222222 | 9.19341666666667 | Greenfield | 72 | 8071 | 2G | BTS | Korhogo_BSC8 |  | 85 | [7 empty] | 900 | 7/8 | [7 empty] | 39475 | 9.19341666666667,-4.78547222222222
2021 | Mai | Mtn | CI02744 | 2G_CI02744_CafedeVersailles |  | CI02744 | COCODY | ABIDJAN | ABIDJAN | DISTRICT AUTONOME ABIDJAN | 1 | 18 | 18 | -3.988944 | 5.384972 | ROOF TOP TOWER |  | 27444 | 2G | BTS | BGV_BSC4 |  | 42 | [7 empty] | 1800 | 7/8 | [7 empty] | 42620 | 5.384972,-3.988944
2021 | Mai | Mtn | CI02933 | 2G_CI02933_GdBassamHotelMantchan |  | CI02933 | GRAND-BASSAM | GRAND-BASSAM | GRAND-BASSAM | SUD-COMOE | 1 | 19 | 15 | -3.742568 | 5.212661 | GreenField | 55 | 29335 | 2G | BTS | TC_BSC6 |  | 62 | [7 empty] | 1800 | 7/8 | [7 empty] | 42913 | 5.212661,-3.742568
2021 | Mai | Mtn | CI00674 | 2G_CI00674_Bonguera |  | CI00674 | BONGUERA | BONGUERA | BONGUERA | IFFOU | 1 | 9 | 6 | -4.24730555555556 | 7.66769444444444 | Greenfield | 72 | 6742 | 2G | BTS | Yakro_BSC7 |  | 76 | [7 empty] | 900 | 7/8 | [7 empty] | 39365 | 7.66769444444444,-4.24730555555556
2021 | Mai | Mtn | CI02744 | 2G_CI02744_CafedeVersailles |  | CI02744 | COCODY | ABIDJAN | ABIDJAN | DISTRICT AUTONOME ABIDJAN | 1 | 18 | 18 | -3.988944 | 5.384972 | ROOF TOP TOWER |  | 27445 | 2G | BTS | BGV_BSC4 |  | 42 | [7 empty] | 1800 | 7/8 | [7 empty] | 42620 | 5.384972,-3.988944
2021 | Mai | Mtn | CI01685 | 2G_CI01685_MarcoryCliniqueFarah |  | CI01685 | MARCORY | ABIDJAN | ABIDJAN | DISTRICT AUTONOME ABIDJAN | 1 | 6 | 15 | -3.98583 | 5.3097 | Roof top Pole |  | 16850 | 2G | BTS | TC_BSC6 |  | 67 | [7 empty] | 900 | 7/8 | [7 empty] | 42937 | 5.3097,-3.98583
2021 | Mai | Mtn | CI00807 | 2G_CI00807_Nafana |  | CI00807 | NAFALA | NAFANA (DE KONG) | NAFANA (DE KONG) | TCHOLOGO | 1 | 13 | 6 | -4.78547222222222 | 9.19341666666667 | Greenfield | 72 | 8072 | 2G | BTS | Korhogo_BSC8 |  | 85 | [7 empty] | 900 | 7/8 | [7 empty] | 39475 | 9.19341666666667,-4.78547222222222
2021 | Mai | Mtn | CI02257 | 2G_CI02257_Yocoboue |  | CI02257 | YOCOBOUE | YOCOBOUE | YOCOBOUE | LOH-DJIBOUA | 1 | 9 | 6 | -5.10925 | 5.27530556 | Greenfield | 50 | 22571 | 2G | BTS | GSPM_BSC5 |  | 57 | [7 empty] | 900 | 7/8 | [7 empty] | 42328 | 5.27530556,-5.10925
2021 | Mai | Mtn | CI02565 | 2G_CI02565_BingHydrofishExt |  | CI02565 | BINGERVILLE | BINGERVILLE | BINGERVILLE | DISTRICT AUTONOME ABIDJAN | 1 | 18 | 18 | -3.891655 | 5.336584 | Greenfield | 50 | 25650 | 2G | BTS | BGV_BSC4 |  | 41 | [7 empty] | 900 | 7/8 | [7 empty] | 42664 | 5.336584,-3.891655
2021 | Mai | Mtn | CI01685 | 2G_CI01685_MarcoryCliniqueFarah |  | CI01685 | MARCORY | ABIDJAN | ABIDJAN | DISTRICT AUTONOME ABIDJAN | 1 | 6 | 15 | -3.98583 | 5.3097 | Roof top Pole |  | 16851 | 2G | BTS | TC_BSC6 |  | 67 | [7 empty] | 900 | 7/8 | [7 empty] | 42937 | 5.3097,-3.98583
2021 | Mai | Mtn | CI02247 | 2G_CI02247_Bassawa |  | CI02247 | BASSAWA | BASSAWA | BASSAWA | HAMBOL | 1 | 8 | 6 | -4.10265 | 8.0521 | Greenfield | 48 | 22470 | 2G | BTS | Yakro_BSC7 |  | 76 | [7 empty] | 900 | 7/8 | [7 empty] | 41984 | 8.0521,-4.10265
2021 | Mai | Mtn | CI02565 | 2G_CI02565_BingHydrofishExt |  | CI02565 | BINGERVILLE | BINGERVILLE | BINGERVILLE | DISTRICT AUTONOME ABIDJAN | 1 | 18 | 18 | -3.891655 | 5.336584 | Greenfield | 50 | 25651 | 2G | BTS | BGV_BSC4 |  | 41 | [7 empty] | 900 | 7/8 | [7 empty] | 42664 | 5.336584,-3.891655
2021 | Mai | Mtn | CI00675 | 2G_CI00675_Bonieredougou |  | CI00675 | BONIEREDOUGOU | BONIEREDOUGOU | BONIEREDOUGOU | HAMBOL | 1 | 32 | 12 | -4.71586111111111 | 8.38252777777778 | Greenfield | 72 | 6750 | 2G | BTS | Korhogo_BSC8 |  | 85 | [7 empty] | 900 | 7/8 | [7 empty] | 39399 | 8.38252777777778,-4.71586111111111
2021 | Mai | Mtn | CI01685 | 2G_CI01685_MarcoryCliniqueFarah |  | CI01685 | MARCORY | ABIDJAN | ABIDJAN | DISTRICT AUTONOME ABIDJAN | 1 | 6 | 15 | -3.98583 | 5.3097 | Roof top Pole |  | 16852 | 2G | BTS | TC_BSC6 |  | 67 | [7 empty] | 900 | 7/8 | [7 empty] | 42937 | 5.3097,-3.98583
2021 | Mai | Mtn | CI02565 | 2G_CI02565_BingHydrofishExt |  | CI02565 | BINGERVILLE | BINGERVILLE | BINGERVILLE | DISTRICT AUTONOME ABIDJAN | 1 | 18 | 18 | -3.891655 | 5.336584 | Greenfield | 50 | 25652 | 2G | BTS | BGV_BSC4 |  | 41 | [7 empty] | 900 | 7/8 | [7 empty] | 42664 | 5.336584,-3.891655
2021 | Mai | Mtn | CI02257 | 2G_CI02257_Yocoboue |  | CI02257 | YOCOBOUE | YOCOBOUE | YOCOBOUE | LOH-DJIBOUA | 1 | 9 | 6 | -5.10925 | 5.27530556 | Greenfield | 50 | 22572 | 2G | BTS | GSPM_BSC5 |  | 57 | [7 empty] | 900 | 7/8 | [7 empty] | 42328 | 5.27530556,-5.10925
2021 | Mai | Mtn | CI02247 | 2G_CI02247_Bassawa |  | CI02247 | BASSAWA | BASSAWA | BASSAWA | HAMBOL | 1 | 8 | 6 | -4.10265 | 8.0521 | Greenfield | 48 | 22471 | 2G | BTS | Yakro_BSC7 |  | 76 | [7 empty] | 900 | 7/8 | [7 empty] | 41984 | 8.0521,-4.10265
2021 | Mai | Mtn | CI02756 | 2G_CI02756_KoumRemblaisCarrIbo |  | CI02756 | KOUMASSI | ABIDJAN | ABIDJAN | DISTRICT AUTONOME ABIDJAN | 1 | 12 | 12 | -3.96694 | 5.3025 | Roof top tower |  | 27565 | 2G | BTS | TC_BSC6 |  | 67 | [7 empty] | 1800 | 7/8 | [7 empty] | 42990 | 5.3025,-3.96694
2021 | Mai | Mtn | CI00675 | 2G_CI00675_Bonieredougou |  | CI00675 | BONIEREDOUGOU | BONIEREDOUGOU | BONIEREDOUGOU | HAMBOL | 1 | 32 | 12 | -4.71586111111111 | 8.38252777777778 | Greenfield | 72 | 6751 | 2G | BTS | Korhogo_BSC8 |  | 85 | [7 empty] | 900 | 7/8 | [7 empty] | 39399 | 8.38252777777778,-4.71586111111111
2021 | Mai | Mtn | CI02565 | 2G_CI02565_BingHydrofishExt |  | CI02565 | BINGERVILLE | BINGERVILLE | BINGERVILLE | DISTRICT AUTONOME ABIDJAN | 1 | 18 | 18 | -3.891655 | 5.336584 | Greenfield | 50 | 25653 | 2G | BTS | BGV_BSC4 |  | 41 | [7 empty] | 1800 | 7/8 | [7 empty] | 42664 | 5.336584,-3.891655
2021 | Mai | Mtn | CI02766 | 2G_CI02766_AnoumaboPontSansfil |  | CI02766 | MARCORY | ABIDJAN | ABIDJAN | DISTRICT AUTONOME ABIDJAN | 1 | 22 | 24 | -3.964472 | 5.304472 | Roof top tower |  | 27660 | 2G | BTS | TC_BSC6 |  | 67 | [7 empty] | 900 | 7/8 | [7 empty] | 43027 | 5.304472,-3.964472
2021 | Mai | Mtn | CI02565 | 2G_CI02565_BingHydrofishExt |  | CI02565 | BINGERVILLE | BINGERVILLE | BINGERVILLE | DISTRICT AUTONOME ABIDJAN | 1 | 18 | 18 | -3.891655 | 5.336584 | Greenfield | 50 | 25654 | 2G | BTS | BGV_BSC4 |  | 41 | [7 empty] | 1800 | 7/8 | [7 empty] | 42664 | 5.336584,-3.891655
2021 | Mai | Mtn | CI02760 | 2G_CI02760_YopLokodjroOCI |  | CI02760 | YOPOUGON | ABIDJAN | ABIDJAN | DISTRICT AUTONOME ABIDJAN | 1 | 12 | 9 | -4.035552 | 5.314999 | Roof top tower |  | 27603 | 2G | BTS | GSPM_BSC5 |  | 50 | [7 empty] | 1800 | 7/8 | [7 empty] | 42982 | 5.314999,-4.035552
2021 | Mai | Mtn | CI02247 | 2G_CI02247_Bassawa |  | CI02247 | BASSAWA | BASSAWA | BASSAWA | HAMBOL | 1 | 8 | 6 | -4.10265 | 8.0521 | Greenfield | 48 | 22472 | 2G | BTS | Yakro_BSC7 |  | 76 | [7 empty] | 900 | 7/8 | [7 empty] | 41984 | 8.0521,-4.10265
2021 | Mai | Mtn | CI00675 | 2G_CI00675_Bonieredougou |  | CI00675 | BONIEREDOUGOU | BONIEREDOUGOU | BONIEREDOUGOU | HAMBOL | 1 | 32 | 12 | -4.71586111111111 | 8.38252777777778 | Greenfield | 72 | 6752 | 2G | BTS | Korhogo_BSC8 |  | 85 | [7 empty] | 900 | 7/8 | [7 empty] | 39399 | 8.38252777777778,-4.71586111111111
2021 | Mai | Mtn | CI02565 | 2G_CI02565_BingHydrofishExt |  | CI02565 | BINGERVILLE | BINGERVILLE | BINGERVILLE | DISTRICT AUTONOME ABIDJAN | 1 | 18 | 18 | -3.891655 | 5.336584 | Greenfield | 50 | 25655 | 2G | BTS | BGV_BSC4 |  | 41 | [7 empty] | 1800 | 7/8 | [7 empty] | 42664 | 5.336584,-3.891655
2021 | Mai | Mtn | CI02766 | 2G_CI02766_AnoumaboPontSansfil |  | CI02766 | MARCORY | ABIDJAN | ABIDJAN | DISTRICT AUTONOME ABIDJAN | 1 | 22 | 24 | -3.964472 | 5.304472 | Roof top tower |  | 27661 | 2G | BTS | TC_BSC6 |  | 67 | [7 empty] | 900 | 7/8 | [7 empty] | 43027 | 5.304472,-3.964472
2021 | Mai | Mtn | CI02241 | 2G_CI02241_Akpassanou |  | CI02241 | AKPASSANOU | AKPASSANOU | AKPASSANOU | IFFOU | 1 | 6 | 6 | -4.44806 | 7.35361 | Greenfield | 75 | 22412 | 2G | BTS | Yakro_BSC7 |  | 76 | [7 empty] | 900 | 7/8 | [7 empty] | 42150 | 7.35361,-4.44806
2021 | Mai | Mtn | CI02760 | 2G_CI02760_YopLokodjroOCI |  | CI02760 | YOPOUGON | ABIDJAN | ABIDJAN | DISTRICT AUTONOME ABIDJAN | 1 | 12 | 9 | -4.035552 | 5.314999 | Roof top tower |  | 27604 | 2G | BTS | GSPM_BSC5 |  | 50 | [7 empty] | 1800 | 7/8 | [7 empty] | 42982 | 5.314999,-4.035552
2021 | Mai | Mtn | CI02750 | 2G_CI02750_2PlateauxHirondelle |  | CI02750 | COCODY | ABIDJAN | ABIDJAN | DISTRICT AUTONOME ABIDJAN | 1 | 18 | 18 | -3.99581 | 5.36727 | Greenfield | 36 | 27500 | 2G | BTS | BGV_BSC4 |  | 42 | [7 empty] | 900 | 7/8 | [7 empty] | 42698 | 5.36727,-3.99581
2021 | Mai | Mtn | CI00678 | 2G_CI00678_Mborla |  | CI00678 | MBORLA | SOKALA-SOBARA | SOKALA-SOBARA | HAMBOL | 1 | 12 | 6 | -4.48119444444444 | 8.47141666666667 | Greenfield | 72 | 6780 | 2G | BTS | Korhogo_BSC8 |  | 85 | [7 empty] | 900 | 7/8 | [7 empty] | 39474 | 8.47141666666667,-4.48119444444444
2021 | Mai | Mtn | CI02766 | 2G_CI02766_AnoumaboPontSansfil |  | CI02766 | MARCORY | ABIDJAN | ABIDJAN | DISTRICT AUTONOME ABIDJAN | 1 | 22 | 24 | -3.964472 | 5.304472 | Roof top tower |  | 27662 | 2G | BTS | TC_BSC6 |  | 67 | [7 empty] | 900 | 7/8 | [7 empty] | 43027 | 5.304472,-3.964472
2021 | Mai | Mtn | CI02750 | 2G_CI02750_2PlateauxHirondelle |  | CI02750 | COCODY | ABIDJAN | ABIDJAN | DISTRICT AUTONOME ABIDJAN | 1 | 18 | 18 | -3.99581 | 5.36727 | Greenfield | 36 | 27501 | 2G | BTS | BGV_BSC4 |  | 42 | [7 empty] | 900 | 7/8 | [7 empty] | 42698 | 5.36727,-3.99581
2021 | Mai | Mtn | CI00651 | 2G_CI00651_Tiemelekro |  | CI00651 | TIEMELEKRO | TIEMELEKRO | TIEMELEKRO | MORONOU | 1 | 15 | 9 | -4.614 | 6.50208333333333 | Greenfield | 69 | 6511 | 2G | BTS | Yakro_BSC7 |  | 70 | [7 empty] | 900 | 7/8 | [7 empty] | 42255 | 6.50208333333333,-4.614
2021 | Mai | Mtn | CI02760 | 2G_CI02760_YopLokodjroOCI |  | CI02760 | YOPOUGON | ABIDJAN | ABIDJAN | DISTRICT AUTONOME ABIDJAN | 1 | 12 | 9 | -4.035552 | 5.314999 | Roof top tower |  | 27605 | 2G | BTS | GSPM_BSC5 |  | 50 | [7 empty] | 1800 | 7/8 | [7 empty] | 42982 | 5.314999,-4.035552
2021 | Mai | Mtn | CI02750 | 2G_CI02750_2PlateauxHirondelle |  | CI02750 | COCODY | ABIDJAN | ABIDJAN | DISTRICT AUTONOME ABIDJAN | 1 | 18 | 18 | -3.99581 | 5.36727 | Greenfield | 36 | 27502 | 2G | BTS | BGV_BSC4 |  | 42 | [7 empty] | 900 | 7/8 | [7 empty] | 42698 | 5.36727,-3.99581
2021 | Mai | Mtn | CI01821 | 2G_CI01821_SITARAILKOZ |  | CI01821 | PLATEAU | ABIDJAN | ABIDJAN | DISTRICT AUTONOME ABIDJAN | 1 | 18 | 18 | -4.02694 | 5.327667 | Greenfield | 35 | 18211 | 2G | BTS | TC_BSC6 |  | 69 | [7 empty] | 900 | 7/8 | [7 empty] | 43524 | 5.327667,-4.02694
2021 | Mai | Mtn | CI00678 | 2G_CI00678_Mborla |  | CI00678 | MBORLA | SOKALA-SOBARA | SOKALA-SOBARA | HAMBOL | 1 | 12 | 6 | -4.48119444444444 | 8.47141666666667 | Greenfield | 72 | 6781 | 2G | BTS | Korhogo_BSC8 |  | 85 | [7 empty] | 900 | 7/8 | [7 empty] | 39474 | 8.47141666666667,-4.48119444444444
2021 | Mai | Mtn | CI02750 | 2G_CI02750_2PlateauxHirondelle |  | CI02750 | COCODY | ABIDJAN | ABIDJAN | DISTRICT AUTONOME ABIDJAN | 1 | 18 | 18 | -3.99581 | 5.36727 | Greenfield | 36 | 27503 | 2G | BTS | BGV_BSC4 |  | 42 | [7 empty] | 1800 | 7/8 | [7 empty] | 42698 | 5.36727,-3.99581
2021 | Mai | Mtn | CI00651 | 2G_CI00651_Tiemelekro |  | CI00651 | TIEMELEKRO | TIEMELEKRO | TIEMELEKRO | MORONOU | 1 | 15 | 9 | -4.614 | 6.50208333333333 | Greenfield | 69 | 6510 | 2G | BTS | Yakro_BSC7 |  | 70 | [7 empty] | 900 | 7/8 | [7 empty] | 42255 | 6.50208333333333,-4.614
2021 | Mai | Mtn | CI02763 | 2G_CI02763_YopGesco |  | CI02763 | YOPOUGON | ABIDJAN | ABIDJAN | DISTRICT AUTONOME ABIDJAN | 1 | 20 | 21 | -4.09855 | 5.36242 | Roof top tower |  | 27633 | 2G | BTS | GSPM_BSC5 |  | 52 | [7 empty] | 1800 | 7/8 | [7 empty] | 42977 | 5.36242,-4.09855
2021 | Mai | Mtn | CI01821 | 2G_CI01821_SITARAILKOZ |  | CI01821 | PLATEAU | ABIDJAN | ABIDJAN | DISTRICT AUTONOME ABIDJAN | 1 | 18 | 18 | -4.02694 | 5.327667 | Greenfield | 35 | 18212 | 2G | BTS | TC_BSC6 |  | 69 | [7 empty] | 900 | 7/8 | [7 empty] | 43524 | 5.327667,-4.02694
2021 | Mai | Mtn | CI02750 | 2G_CI02750_2PlateauxHirondelle |  | CI02750 | COCODY | ABIDJAN | ABIDJAN | DISTRICT AUTONOME ABIDJAN | 1 | 18 | 18 | -3.99581 | 5.36727 | Greenfield | 36 | 27504 | 2G | BTS | BGV_BSC4 |  | 42 | [7 empty] | 1800 | 7/8 | [7 empty] | 42698 | 5.36727,-3.99581
2021 | Mai | Mtn | CI00678 | 2G_CI00678_Mborla |  | CI00678 | MBORLA | SOKALA-SOBARA | SOKALA-SOBARA | HAMBOL | 1 | 12 | 6 | -4.48119444444444 | 8.47141666666667 | Greenfield | 72 | 6782 | 2G | BTS | Korhogo_BSC8 |  | 85 | [7 empty] | 900 | 7/8 | [7 empty] | 39474 | 8.47141666666667,-4.48119444444444
2021 | Mai | Mtn | CI02750 | 2G_CI02750_2PlateauxHirondelle |  | CI02750 | COCODY | ABIDJAN | ABIDJAN | DISTRICT AUTONOME ABIDJAN | 1 | 18 | 18 | -3.99581 | 5.36727 | Greenfield | 36 | 27505 | 2G | BTS | BGV_BSC4 |  | 42 | [7 empty] | 1800 | 7/8 | [7 empty] | 42698 | 5.36727,-3.99581
2021 | Mai | Mtn | CI02241 | 2G_CI02241_Akpassanou |  | CI02241 | AKPASSANOU | AKPASSANOU | AKPASSANOU | IFFOU | 1 | 6 | 6 | -4.44806 | 7.35361 | Greenfield | 75 | 22411 | 2G | BTS | Yakro_BSC7 |  | 76 | [7 empty] | 900 | 7/8 | [7 empty] | 42150 | 7.35361,-4.44806
2021 | Mai | Mtn | CI02763 | 2G_CI02763_YopGesco |  | CI02763 | YOPOUGON | ABIDJAN | ABIDJAN | DISTRICT AUTONOME ABIDJAN | 1 | 20 | 21 | -4.09855 | 5.36242 | Roof top tower |  | 27634 | 2G | BTS | GSPM_BSC5 |  | 52 | [7 empty] | 1800 | 7/8 | [7 empty] | 42977 | 5.36242,-4.09855
2021 | Mai | Mtn | CI01821 | 2G_CI01821_SITARAILKOZ |  | CI01821 | PLATEAU | ABIDJAN | ABIDJAN | DISTRICT AUTONOME ABIDJAN | 1 | 18 | 18 | -4.02694 | 5.327667 | Greenfield | 35 | 18215 | 2G | BTS | TC_BSC6 |  | 69 | [7 empty] | 1800 | 7/8 | [7 empty] | 43524 | 5.327667,-4.02694
2021 | Mai | Mtn | CI02773 | 2G_CI02773_AdjameAghien |  | CI02773 | ADJAME | ABIDJAN | ABIDJAN | DISTRICT AUTONOME ABIDJAN | 1 | 25 | 27 | -4.00639 | 5.37417 | Greenfield | 40 | 27730 | 2G | BTS | BGV_BSC4 |  | 42 | [7 empty] | 900 | 7/8 | [7 empty] | 42684 | 5.37417,-4.00639
2021 | Mai | Mtn | CI00680 | 2G_CI00680_Foumbolo |  | CI00680 | FOUMBOLO | FOUMBOLO | FOUMBOLO | HAMBOL | 1 | 14 | 6 | -4.65061111111111 | 8.63822222222222 | Greenfield | 72 | 6800 | 2G | BTS | Korhogo_BSC8 |  | 85 | [7 empty] | 900 | 7/8 | [7 empty] | 39472 | 8.63822222222222,-4.65061111111111
2021 | Mai | Mtn | CI02241 | 2G_CI02241_Akpassanou |  | CI02241 | AKPASSANOU | AKPASSANOU | AKPASSANOU | IFFOU | 1 | 6 | 6 | -4.44806 | 7.35361 | Greenfield | 75 | 22410 | 2G | BTS | Yakro_BSC7 |  | 76 | [7 empty] | 900 | 7/8 | [7 empty] | 42150 | 7.35361,-4.44806
2021 | Mai | Mtn | CI02773 | 2G_CI02773_AdjameAghien |  | CI02773 | ADJAME | ABIDJAN | ABIDJAN | DISTRICT AUTONOME ABIDJAN | 1 | 25 | 27 | -4.00639 | 5.37417 | Greenfield | 40 | 27731 | 2G | BTS | BGV_BSC4 |  | 42 | [7 empty] | 900 | 7/8 | [7 empty] | 42684 | 5.37417,-4.00639
2021 | Mai | Mtn | CI02557 | 2G_CI02557_AutorouteBassam |  | CI02557 | PORT-BOUET | ABIDJAN | ABIDJAN | DISTRICT AUTONOME ABIDJAN | 1 | 20 | 18 | -3.858488 | 5.235534 | Greenfield | 55 | 25570 | 2G | BTS | TC_BSC6 |  | 63 | [7 empty] | 900 | 7/8 | [7 empty] | 42642 | 5.235534,-3.858488
2021 | Mai | Mtn | CI02773 | 2G_CI02773_AdjameAghien |  | CI02773 | ADJAME | ABIDJAN | ABIDJAN | DISTRICT AUTONOME ABIDJAN | 1 | 25 | 27 | -4.00639 | 5.37417 | Greenfield | 40 | 27732 | 2G | BTS | BGV_BSC4 |  | 42 | [7 empty] | 900 | 7/8 | [7 empty] | 42684 | 5.37417,-4.00639
2021 | Mai | Mtn | CI00617 | 2G_CI00617_Beoumi |  | CI00617 | BEOUMI | BEOUMI | BEOUMI | GBEKE | 1 | 23 | 9 | -5.59338888888889 | 7.67186111111111 | Greenfield | 84 | 6170 | 2G | BTS | Yakro_BSC7 |  | 77 | [7 empty] | 900 | 7/8 | [7 empty] | 39431 | 7.67186111111111,-5.59338888888889
2021 | Mai | Mtn | CI02763 | 2G_CI02763_YopGesco |  | CI02763 | YOPOUGON | ABIDJAN | ABIDJAN | DISTRICT AUTONOME ABIDJAN | 1 | 20 | 21 | -4.09855 | 5.36242 | Roof top tower |  | 27635 | 2G | BTS | GSPM_BSC5 |  | 52 | [7 empty] | 1800 | 7/8 | [7 empty] | 42977 | 5.36242,-4.09855
2021 | Mai | Mtn | CI02773 | 2G_CI02773_AdjameAghien |  | CI02773 | ADJAME | ABIDJAN | ABIDJAN | DISTRICT AUTONOME ABIDJAN | 1 | 25 | 27 | -4.00639 | 5.37417 | Greenfield | 40 | 27733 | 2G | BTS | BGV_BSC4 |  | 42 | [7 empty] | 1800 | 7/8 | [7 empty] | 42684 | 5.37417,-4.00639
2021 | Mai | Mtn | CI02557 | 2G_CI02557_AutorouteBassam |  | CI02557 | PORT-BOUET | ABIDJAN | ABIDJAN | DISTRICT AUTONOME ABIDJAN | 1 | 20 | 18 | -3.858488 | 5.235534 | Greenfield | 55 | 25571 | 2G | BTS | TC_BSC6 |  | 63 | [7 empty] | 900 | 7/8 | [7 empty] | 42642 | 5.235534,-3.858488
2021 | Mai | Mtn | CI02068 | 2G_CI02068_ToumodiDjekanouOCI |  | CI02068 | DJEKANOU | DJEKANOU | DJEKANOU | BELIER | 1 | 21 | 9 | -5.11158 | 6.471022 | Greenfield | 51 | 20683 | 2G | BTS | Yakro_BSC7 |  | 70 | [7 empty] | 1800 | 7/8 | [7 empty] | 42201 | 6.471022,-5.11158
2021 | Mai | Mtn | CI02773 | 2G_CI02773_AdjameAghien |  | CI02773 | ADJAME | ABIDJAN | ABIDJAN | DISTRICT AUTONOME ABIDJAN | 1 | 25 | 27 | -4.00639 | 5.37417 | Greenfield | 40 | 27734 | 2G | BTS | BGV_BSC4 |  | 42 | [7 empty] | 1800 | 7/8 | [7 empty] | 42684 | 5.37417,-4.00639
2021 | Mai | Mtn | CI02474 | 2G_CI02474_YopZIRteMaca |  | CI02474 | YOPOUGON | ABIDJAN | ABIDJAN | DISTRICT AUTONOME ABIDJAN | 1 | 19 | 18 | -4.07525 | 5.3804 | Green Field | 32 | 24740 | 2G | BTS | GSPM_BSC5 |  | 56 | [7 empty] | 900 | 7/8 | [7 empty] | 42422 | 5.3804,-4.07525
2021 | Mai | Mtn | CI02068 | 2G_CI02068_ToumodiDjekanouOCI |  | CI02068 | DJEKANOU | DJEKANOU | DJEKANOU | BELIER | 1 | 21 | 9 | -5.11158 | 6.471022 | Greenfield | 51 | 20684 | 2G | BTS | Yakro_BSC7 |  | 70 | [7 empty] | 1800 | 7/8 | [7 empty] | 42201 | 6.471022,-5.11158
2021 | Mai | Mtn | CI02557 | 2G_CI02557_AutorouteBassam |  | CI02557 | PORT-BOUET | ABIDJAN | ABIDJAN | DISTRICT AUTONOME ABIDJAN | 1 | 20 | 18 | -3.858488 | 5.235534 | Greenfield | 55 | 25572 | 2G | BTS | TC_BSC6 |  | 63 | [7 empty] | 900 | 7/8 | [7 empty] | 42642 | 5.235534,-3.858488
2021 | Mai | Mtn | CI02773 | 2G_CI02773_AdjameAghien |  | CI02773 | ADJAME | ABIDJAN | ABIDJAN | DISTRICT AUTONOME ABIDJAN | 1 | 25 | 27 | -4.00639 | 5.37417 | Greenfield | 40 | 27735 | 2G | BTS | BGV_BSC4 |  | 42 | [7 empty] | 1800 | 7/8 | [7 empty] | 42684 | 5.37417,-4.00639
2021 | Mai | Mtn | CI00680 | 2G_CI00680_Foumbolo |  | CI00680 | FOUMBOLO | FOUMBOLO | FOUMBOLO | HAMBOL | 1 | 14 | 6 | -4.65061111111111 | 8.63822222222222 | Greenfield | 72 | 6801 | 2G | BTS | Korhogo_BSC8 |  | 85 | [7 empty] | 900 | 7/8 | [7 empty] | 39472 | 8.63822222222222,-4.65061111111111
2021 | Mai | Mtn | CI02068 | 2G_CI02068_ToumodiDjekanouOCI |  | CI02068 | DJEKANOU | DJEKANOU | DJEKANOU | BELIER | 1 | 21 | 9 | -5.11158 | 6.471022 | Greenfield | 51 | 20685 | 2G | BTS | Yakro_BSC7 |  | 70 | [7 empty] | 1800 | 7/8 | [7 empty] | 42201 | 6.471022,-5.11158
2021 | Mai | Mtn | CI02474 | 2G_CI02474_YopZIRteMaca |  | CI02474 | YOPOUGON | ABIDJAN | ABIDJAN | DISTRICT AUTONOME ABIDJAN | 1 | 19 | 18 | -4.07525 | 5.3804 | Green Field | 32 | 24741 | 2G | BTS | GSPM_BSC5 |  | 56 | [7 empty] | 900 | 7/8 | [7 empty] | 42422 | 5.3804,-4.07525
2021 | Mai | Mtn | CI02494 | 2G_CI02494_ABATTANQ |  | CI02494 | COCODY | BINGERVILLE | BINGERVILLE | DISTRICT AUTONOME ABIDJAN | 1 | 18 | 18 | -3.90982 | 5.343569 | GreenField | 72 | 24940 | 2G | BTS | BGV_BSC4 |  | 41 | [7 empty] | 900 | 7/8 | [7 empty] | 42899 | 5.343569,-3.90982
2021 | Mai | Mtn | CI00496 | 2G_CI00496_KouassiKssikro |  | CI00496 | KOUASSIKOUASSIKRO | KOUASSI-KOUASSIKRO | KOUASSI-KOUASSIKRO | N'ZI | 1 | 12 | 9 | -4.67736111111111 | 7.34236111111111 | Greenfield | 60 | 4963 | 2G | BTS | Yakro_BSC7 |  | 76 | [7 empty] | 1800 | 7/8 | [7 empty] | 42202 | 7.34236111111111,-4.67736111111111
2021 | Mai | Mtn | CI02557 | 2G_CI02557_AutorouteBassam |  | CI02557 | PORT-BOUET | ABIDJAN | ABIDJAN | DISTRICT AUTONOME ABIDJAN | 1 | 20 | 18 | -3.858488 | 5.235534 | Greenfield | 55 | 25573 | 2G | BTS | TC_BSC6 |  | 63 | [7 empty] | 1800 | 7/8 | [7 empty] | 42642 | 5.235534,-3.858488
2021 | Mai | Mtn | CI02494 | 2G_CI02494_ABATTANQ |  | CI02494 | COCODY | BINGERVILLE | BINGERVILLE | DISTRICT AUTONOME ABIDJAN | 1 | 18 | 18 | -3.90982 | 5.343569 | GreenField | 72 | 24941 | 2G | BTS | BGV_BSC4 |  | 41 | [7 empty] | 900 | 7/8 | [7 empty] | 42899 | 5.343569,-3.90982
2021 | Mai | Mtn | CI02557 | 2G_CI02557_AutorouteBassam |  | CI02557 | PORT-BOUET | ABIDJAN | ABIDJAN | DISTRICT AUTONOME ABIDJAN | 1 | 20 | 18 | -3.858488 | 5.235534 | Greenfield | 55 | 25574 | 2G | BTS | TC_BSC6 |  | 63 | [7 empty] | 1800 | 7/8 | [7 empty] | 42642 | 5.235534,-3.858488
2021 | Mai | Mtn | CI00496 | 2G_CI00496_KouassiKssikro |  | CI00496 | KOUASSIKOUASSIKRO | KOUASSI-KOUASSIKRO | KOUASSI-KOUASSIKRO | N'ZI | 1 | 12 | 9 | -4.67736111111111 | 7.34236111111111 | Greenfield | 60 | 4964 | 2G | BTS | Yakro_BSC7 |  | 76 | [7 empty] | 1800 | 7/8 | [7 empty] | 42202 | 7.34236111111111,-4.67736111111111
2021 | Mai | Mtn | CI00680 | 2G_CI00680_Foumbolo |  | CI00680 | FOUMBOLO | FOUMBOLO | FOUMBOLO | HAMBOL | 1 | 14 | 6 | -4.65061111111111 | 8.63822222222222 | Greenfield | 72 | 6802 | 2G | BTS | Korhogo_BSC8 |  | 85 | [7 empty] | 900 | 7/8 | [7 empty] | 39472 | 8.63822222222222,-4.65061111111111
2021 | Mai | Mtn | CI02557 | 2G_CI02557_AutorouteBassam |  | CI02557 | PORT-BOUET | ABIDJAN | ABIDJAN | DISTRICT AUTONOME ABIDJAN | 1 | 20 | 18 | -3.858488 | 5.235534 | Greenfield | 55 | 25575 | 2G | BTS | TC_BSC6 |  | 63 | [7 empty] | 1800 | 7/8 | [7 empty] | 42642 | 5.235534,-3.858488
2021 | Mai | Mtn | CI00496 | 2G_CI00496_KouassiKssikro |  | CI00496 | KOUASSIKOUASSIKRO | KOUASSI-KOUASSIKRO | KOUASSI-KOUASSIKRO | N'ZI | 1 | 12 | 9 | -4.67736111111111 | 7.34236111111111 | Greenfield | 60 | 4965 | 2G | BTS | Yakro_BSC7 |  | 76 | [7 empty] | 1800 | 7/8 | [7 empty] | 42202 | 7.34236111111111,-4.67736111111111
2021 | Mai | Mtn | CI02474 | 2G_CI02474_YopZIRteMaca |  | CI02474 | YOPOUGON | ABIDJAN | ABIDJAN | DISTRICT AUTONOME ABIDJAN | 1 | 19 | 18 | -4.07525 | 5.3804 | Green Field | 32 | 24742 | 2G | BTS | GSPM_BSC5 |  | 56 | [7 empty] | 900 | 7/8 | [7 empty] | 42422 | 5.3804,-4.07525
2021 | Mai | Mtn | CI00690 | 2G_CI00690_Timbe |  | CI00690 | TIMBE | TIMBE | TIMBE | HAMBOL | 1 | 11 | 6 | -4.94033333333333 | 8.17205555555556 | Greenfield | 70 | 6900 | 2G | BTS | Korhogo_BSC8 |  | 85 | [7 empty] | 900 | 7/8 | [7 empty] | 39399 | 8.17205555555556,-4.94033333333333
2021 | Mai | Mtn | CI02563 | 2G_CI02563_MODESTE |  | CI02563 | MODESTE | GRAND-BASSAM | GRAND-BASSAM | SUD-COMOE | 1 | 16 | 15 | -3.81508 | 5.228938 | Greenfield | 55 | 25630 | 2G | BTS | TC_BSC6 |  | 63 | [7 empty] | 900 | 7/8 | [7 empty] | 42696 | 5.228938,-3.81508
2021 | Mai | Mtn | CI00651 | 2G_CI00651_Tiemelekro |  | CI00651 | TIEMELEKRO | TIEMELEKRO | TIEMELEKRO | MORONOU | 1 | 15 | 9 | -4.614 | 6.50208333333333 | Greenfield | 69 | 6513 | 2G | BTS | Yakro_BSC7 |  | 70 | [7 empty] | 1800 | 7/8 | [7 empty] | 42255 | 6.50208333333333,-4.614
2021 | Mai | Mtn | CI02563 | 2G_CI02563_MODESTE |  | CI02563 | MODESTE | GRAND-BASSAM | GRAND-BASSAM | SUD-COMOE | 1 | 16 | 15 | -3.81508 | 5.228938 | Greenfield | 55 | 25631 | 2G | BTS | TC_BSC6 |  | 63 | [7 empty] | 900 | 7/8 | [7 empty] | 42696 | 5.228938,-3.81508
2021 | Mai | Mtn | CI02563 | 2G_CI02563_MODESTE |  | CI02563 | MODESTE | GRAND-BASSAM | GRAND-BASSAM | SUD-COMOE | 1 | 16 | 15 | -3.81508 | 5.228938 | Greenfield | 55 | 25632 | 2G | BTS | TC_BSC6 |  | 63 | [7 empty] | 900 | 7/8 | [7 empty] | 42696 | 5.228938,-3.81508
2021 | Mai | Mtn | CI01191 | 2G_CI01191_Allokoi |  | CI01191 | ALLOKOI | SONGON | SONGON | DISTRICT AUTONOME ABIDJAN | 1 | 13 | 7 | -4.1474 | 5.39583 | Greenfield | 55 | 11916 | 2G | BTS | GSPM_BSC5 |  | 56 | [7 empty] | 900 | 7/8 | [7 empty] | 40220 | 5.39583,-4.1474
2021 | Mai | Mtn | CI02494 | 2G_CI02494_ABATTANQ |  | CI02494 | COCODY | BINGERVILLE | BINGERVILLE | DISTRICT AUTONOME ABIDJAN | 1 | 18 | 18 | -3.90982 | 5.343569 | GreenField | 72 | 24942 | 2G | BTS | BGV_BSC4 |  | 41 | [7 empty] | 900 | 7/8 | [7 empty] | 42899 | 5.343569,-3.90982
2021 | Mai | Mtn | CI00690 | 2G_CI00690_Timbe |  | CI00690 | TIMBE | TIMBE | TIMBE | HAMBOL | 1 | 11 | 6 | -4.94033333333333 | 8.17205555555556 | Greenfield | 70 | 6901 | 2G | BTS | Korhogo_BSC8 |  | 85 | [7 empty] | 900 | 7/8 | [7 empty] | 39399 | 8.17205555555556,-4.94033333333333
2021 | Mai | Mtn | CI02563 | 2G_CI02563_MODESTE |  | CI02563 | MODESTE | GRAND-BASSAM | GRAND-BASSAM | SUD-COMOE | 1 | 16 | 15 | -3.81508 | 5.228938 | Greenfield | 55 | 25633 | 2G | BTS | TC_BSC6 |  | 63 | [7 empty] | 1800 | 7/8 | [7 empty] | 42696 | 5.228938,-3.81508
2021 | Mai | Mtn | CI02494 | 2G_CI02494_ABATTANQ |  | CI02494 | COCODY | BINGERVILLE | BINGERVILLE | DISTRICT AUTONOME ABIDJAN | 1 | 18 | 18 | -3.90982 | 5.343569 | GreenField | 72 | 24943 | 2G | BTS | BGV_BSC4 |  | 41 | [7 empty] | 1800 | 7/8 | [7 empty] | 42899 | 5.343569,-3.90982
2021 | Mai | Mtn | CI02563 | 2G_CI02563_MODESTE |  | CI02563 | MODESTE | GRAND-BASSAM | GRAND-BASSAM | SUD-COMOE | 1 | 16 | 15 | -3.81508 | 5.228938 | Greenfield | 55 | 25634 | 2G | BTS | TC_BSC6 |  | 63 | [7 empty] | 1800 | 7/8 | [7 empty] | 42696 | 5.228938,-3.81508
2021 | Mai | Mtn | CI00651 | 2G_CI00651_Tiemelekro |  | CI00651 | TIEMELEKRO | TIEMELEKRO | TIEMELEKRO | MORONOU | 1 | 15 | 9 | -4.614 | 6.50208333333333 | Greenfield | 69 | 6514 | 2G | BTS | Yakro_BSC7 |  | 70 | [7 empty] | 1800 | 7/8 | [7 empty] | 42255 | 6.50208333333333,-4.614
2021 | Mai | Mtn | CI02494 | 2G_CI02494_ABATTANQ |  | CI02494 | COCODY | BINGERVILLE | BINGERVILLE | DISTRICT AUTONOME ABIDJAN | 1 | 18 | 18 | -3.90982 | 5.343569 | GreenField | 72 | 24944 | 2G | BTS | BGV_BSC4 |  | 41 | [7 empty] | 1800 | 7/8 | [7 empty] | 42899 | 5.343569,-3.90982
2021 | Mai | Mtn | CI02563 | 2G_CI02563_MODESTE |  | CI02563 | MODESTE | GRAND-BASSAM | GRAND-BASSAM | SUD-COMOE | 1 | 16 | 15 | -3.81508 | 5.228938 | Greenfield | 55 | 25635 | 2G | BTS | TC_BSC6 |  | 63 | [7 empty] | 1800 | 7/8 | [7 empty] | 42696 | 5.228938,-3.81508
2021 | Mai | Mtn | CI00651 | 2G_CI00651_Tiemelekro |  | CI00651 | TIEMELEKRO | TIEMELEKRO | TIEMELEKRO | MORONOU | 1 | 15 | 9 | -4.614 | 6.50208333333333 | Greenfield | 69 | 6515 | 2G | BTS | Yakro_BSC7 |  | 70 | [7 empty] | 1800 | 7/8 | [7 empty] | 42255 | 6.50208333333333,-4.614
2021 | Mai | Mtn | CI02494 | 2G_CI02494_ABATTANQ |  | CI02494 | COCODY | BINGERVILLE | BINGERVILLE | DISTRICT AUTONOME ABIDJAN | 1 | 18 | 18 | -3.90982 | 5.343569 | GreenField | 72 | 24945 | 2G | BTS | BGV_BSC4 |  | 41 | [7 empty] | 1800 | 7/8 | [7 empty] | 42899 | 5.343569,-3.90982
2021 | Mai | Mtn | CI02454 | 2G_CI02454_PlateauCash |  | CI02454 | PLATEAU | ABIDJAN | ABIDJAN | DISTRICT AUTONOME ABIDJAN | 1 | 18 | 18 | -4.01930556 | 5.32031667 | Roof top pole |  | 24540 | 2G | BTS | TC_BSC6 |  | 69 | [7 empty] | 900 | 7/8 | [7 empty] | 42620 | 5.32031667,-4.01930556
2021 | Mai | Mtn | CI00690 | 2G_CI00690_Timbe |  | CI00690 | TIMBE | TIMBE | TIMBE | HAMBOL | 1 | 11 | 6 | -4.94033333333333 | 8.17205555555556 | Greenfield | 70 | 6902 | 2G | BTS | Korhogo_BSC8 |  | 85 | [7 empty] | 900 | 7/8 | [7 empty] | 39399 | 8.17205555555556,-4.94033333333333
2021 | Mai | Mtn | CI02311 | 2G_CI02311_Seman |  | CI02311 | SEMAN | YAMOUSSOUKRO | YAMOUSSOUKRO | DISTRICT AUTONOME YAMOUSSOUKRO | 1 | 6 | 6 | -5.29694 | 6.89194 | Greenfield | 49 | 23110 | 2G | BTS | Yakro_BSC7 |  | 72 | [7 empty] | 900 | 7/8 | [7 empty] | 42246 | 6.89194,-5.29694
2021 | Mai | Mtn | CI02454 | 2G_CI02454_PlateauCash |  | CI02454 | PLATEAU | ABIDJAN | ABIDJAN | DISTRICT AUTONOME ABIDJAN | 1 | 18 | 18 | -4.01930556 | 5.32031667 | Roof top pole |  | 24541 | 2G | BTS | TC_BSC6 |  | 69 | [7 empty] | 900 | 7/8 | [7 empty] | 42620 | 5.32031667,-4.01930556
2021 | Mai | Mtn | CI02454 | 2G_CI02454_PlateauCash |  | CI02454 | PLATEAU | ABIDJAN | ABIDJAN | DISTRICT AUTONOME ABIDJAN | 1 | 18 | 18 | -4.01930556 | 5.32031667 | Roof top pole |  | 24542 | 2G | BTS | TC_BSC6 |  | 69 | [7 empty] | 900 | 7/8 | [7 empty] | 42620 | 5.32031667,-4.01930556
2021 | Mai | Mtn | CI00846 | 2G_CI00846_fronan |  | CI00846 | FRONAN | FRONAN | FRONAN | HAMBOL | 1 | 13 | 6 | -5.126706 | 8.230756 | Greenfield | 76 | 8460 | 2G | BTS | Korhogo_BSC8 |  | 85 | [7 empty] | 900 | 7/8 | [7 empty] | 39338 | 8.230756,-5.126706
2021 | Mai | Mtn | CI02478 | 2G_CI02478_YopPortBouet2New |  | CI02478 | YOPOUGON | ABIDJAN | ABIDJAN | DISTRICT AUTONOME ABIDJAN | 1 | 29 | 27 | -4.08768 | 5.35025 | Roof top Pole |  | 24780 | 2G | BTS | GSPM_BSC5 |  | 52 | [7 empty] | 900 | 7/8 | [7 empty] | 42552 | 5.35025,-4.08768
2021 | Mai | Mtn | CI02311 | 2G_CI02311_Seman |  | CI02311 | SEMAN | YAMOUSSOUKRO | YAMOUSSOUKRO | DISTRICT AUTONOME YAMOUSSOUKRO | 1 | 6 | 6 | -5.29694 | 6.89194 | Greenfield | 49 | 23111 | 2G | BTS | Yakro_BSC7 |  | 72 | [7 empty] | 900 | 7/8 | [7 empty] | 42246 | 6.89194,-5.29694
2021 | Mai | Mtn | CI02820 | 2G_CI02820_AngreBessikoiExt1 |  | CI02820 | COCODY | ABIDJAN | ABIDJAN | DISTRICT AUTONOME ABIDJAN | 1 | 18 | 18 | -3.947791 | 5.3998 | GreenField | 36 | 28200 | 2G | BTS | BGV_BSC4 |  | 41 | [7 empty] | 900 | 7/8 | [7 empty] | 42824 | 5.3998,-3.947791
2021 | Mai | Mtn | CI02454 | 2G_CI02454_PlateauCash |  | CI02454 | PLATEAU | ABIDJAN | ABIDJAN | DISTRICT AUTONOME ABIDJAN | 1 | 18 | 18 | -4.01930556 | 5.32031667 | Roof top pole |  | 24543 | 2G | BTS | TC_BSC6 |  | 69 | [7 empty] | 1800 | 7/8 | [7 empty] | 42620 | 5.32031667,-4.01930556
2021 | Mai | Mtn | CI00846 | 2G_CI00846_fronan |  | CI00846 | FRONAN | FRONAN | FRONAN | HAMBOL | 1 | 13 | 6 | -5.126706 | 8.230756 | Greenfield | 76 | 8461 | 2G | BTS | Korhogo_BSC8 |  | 85 | [7 empty] | 900 | 7/8 | [7 empty] | 39338 | 8.230756,-5.126706
2021 | Mai | Mtn | CI02820 | 2G_CI02820_AngreBessikoiExt1 |  | CI02820 | COCODY | ABIDJAN | ABIDJAN | DISTRICT AUTONOME ABIDJAN | 1 | 18 | 18 | -3.947791 | 5.3998 | GreenField | 36 | 28201 | 2G | BTS | BGV_BSC4 |  | 41 | [7 empty] | 900 | 7/8 | [7 empty] | 42824 | 5.3998,-3.947791
2021 | Mai | Mtn | CI02311 | 2G_CI02311_Seman |  | CI02311 | SEMAN | YAMOUSSOUKRO | YAMOUSSOUKRO | DISTRICT AUTONOME YAMOUSSOUKRO | 1 | 6 | 6 | -5.29694 | 6.89194 | Greenfield | 49 | 23112 | 2G | BTS | Yakro_BSC7 |  | 72 | [7 empty] | 900 | 7/8 | [7 empty] | 42246 | 6.89194,-5.29694
2021 | Mai | Mtn | CI02454 | 2G_CI02454_PlateauCash |  | CI02454 | PLATEAU | ABIDJAN | ABIDJAN | DISTRICT AUTONOME ABIDJAN | 1 | 18 | 18 | -4.01930556 | 5.32031667 | Roof top pole |  | 24544 | 2G | BTS | TC_BSC6 |  | 69 | [7 empty] | 1800 | 7/8 | [7 empty] | 42620 | 5.32031667,-4.01930556
2021 | Mai | Mtn | CI02820 | 2G_CI02820_AngreBessikoiExt1 |  | CI02820 | COCODY | ABIDJAN | ABIDJAN | DISTRICT AUTONOME ABIDJAN | 1 | 18 | 18 | -3.947791 | 5.3998 | GreenField | 36 | 28203 | 2G | BTS | BGV_BSC4 |  | 41 | [7 empty] | 1800 | 7/8 | [7 empty] | 42824 | 5.3998,-3.947791
2021 | Mai | Mtn | CI02454 | 2G_CI02454_PlateauCash |  | CI02454 | PLATEAU | ABIDJAN | ABIDJAN | DISTRICT AUTONOME ABIDJAN | 1 | 18 | 18 | -4.01930556 | 5.32031667 | Roof top pole |  | 24545 | 2G | BTS | TC_BSC6 |  | 69 | [7 empty] | 1800 | 7/8 | [7 empty] | 42620 | 5.32031667,-4.01930556
2021 | Mai | Mtn | CI02478 | 2G_CI02478_YopPortBouet2New |  | CI02478 | YOPOUGON | ABIDJAN | ABIDJAN | DISTRICT AUTONOME ABIDJAN | 1 | 29 | 27 | -4.08768 | 5.35025 | Roof top Pole |  | 24781 | 2G | BTS | GSPM_BSC5 |  | 52 | [7 empty] | 900 | 7/8 | [7 empty] | 42552 | 5.35025,-4.08768
2021 | Mai | Mtn | CI02820 | 2G_CI02820_AngreBessikoiExt1 |  | CI02820 | COCODY | ABIDJAN | ABIDJAN | DISTRICT AUTONOME ABIDJAN | 1 | 18 | 18 | -3.947791 | 5.3998 | GreenField | 36 | 28204 | 2G | BTS | BGV_BSC4 |  | 41 | [7 empty] | 1800 | 7/8 | [7 empty] | 42824 | 5.3998,-3.947791
2021 | Mai | Mtn | CI00484 | 2G_CI00484_Didievi |  | CI00484 | DIDIEVI | DIDIEVI | DIDIEVI | BELIER | 1 | 18 | 15 | -4.906139 | 7.133278 | Greenfield | 112 | 4843 | 2G | BTS | Yakro_BSC7 |  | 76 | [7 empty] | 1800 | 7/8 | [7 empty] | 42240 | 7.133278,-4.906139
2021 | Mai | Mtn | CI02852 | 2G_CI02852_PlateauAIP |  | CI02852 | PLATEAU | ABIDJAN | ABIDJAN | DISTRICT AUTONOME ABIDJAN | 1 | 10 | 16 | -4.01559 | 5.324534 | GreenField | 15 | 28521 | 2G | BTS | TC_BSC6 |  | 69 | [7 empty] | 900 | 7/8 | [7 empty] | 42643 | 5.324534,-4.01559
2021 | Mai | Mtn | CI02820 | 2G_CI02820_AngreBessikoiExt1 |  | CI02820 | COCODY | ABIDJAN | ABIDJAN | DISTRICT AUTONOME ABIDJAN | 1 | 18 | 18 | -3.947791 | 5.3998 | GreenField | 36 | 28202 | 2G | BTS | BGV_BSC4 |  | 41 | [7 empty] | 900 | 7/8 | [7 empty] | 42824 | 5.3998,-3.947791
2021 | Mai | Mtn | CI00484 | 2G_CI00484_Didievi |  | CI00484 | DIDIEVI | DIDIEVI | DIDIEVI | BELIER | 1 | 18 | 15 | -4.906139 | 7.133278 | Greenfield | 112 | 4844 | 2G | BTS | Yakro_BSC7 |  | 76 | [7 empty] | 1800 | 7/8 | [7 empty] | 42240 | 7.133278,-4.906139
2021 | Mai | Mtn | CI00846 | 2G_CI00846_fronan |  | CI00846 | FRONAN | FRONAN | FRONAN | HAMBOL | 1 | 13 | 6 | -5.126706 | 8.230756 | Greenfield | 76 | 8462 | 2G | BTS | Korhogo_BSC8 |  | 85 | [7 empty] | 900 | 7/8 | [7 empty] | 39338 | 8.230756,-5.126706
2021 | Mai | Mtn | CI02820 | 2G_CI02820_AngreBessikoiExt1 |  | CI02820 | COCODY | ABIDJAN | ABIDJAN | DISTRICT AUTONOME ABIDJAN | 1 | 18 | 18 | -3.947791 | 5.3998 | GreenField | 36 | 28205 | 2G | BTS | BGV_BSC4 |  | 41 | [7 empty] | 1800 | 7/8 | [7 empty] | 42824 | 5.3998,-3.947791
2021 | Mai | Mtn | CI02852 | 2G_CI02852_PlateauAIP |  | CI02852 | PLATEAU | ABIDJAN | ABIDJAN | DISTRICT AUTONOME ABIDJAN | 1 | 10 | 16 | -4.01559 | 5.324534 | GreenField | 15 | 28522 | 2G | BTS | TC_BSC6 |  | 69 | [7 empty] | 900 | 7/8 | [7 empty] | 42643 | 5.324534,-4.01559
2021 | Mai | Mtn | CI00484 | 2G_CI00484_Didievi |  | CI00484 | DIDIEVI | DIDIEVI | DIDIEVI | BELIER | 1 | 18 | 15 | -4.906139 | 7.133278 | Greenfield | 112 | 4845 | 2G | BTS | Yakro_BSC7 |  | 76 | [7 empty] | 1800 | 7/8 | [7 empty] | 42240 | 7.133278,-4.906139
2021 | Mai | Mtn | CI02892 | 2G_CI02892_BingervilleDagba |  | CI02892 | BINGERVILLE | BINGERVILLE | BINGERVILLE | DISTRICT AUTONOME ABIDJAN | 1 | 18 | 24 | -3.8830687 | 5.3440094 | GreenField | 35 | 28923 | 2G | BTS | BGV_BSC4 |  | 41 | [7 empty] | 1800 | 7/8 | [7 empty] | 43384 | 5.3440094,-3.8830687
2021 | Mai | Mtn | CI02852 | 2G_CI02852_PlateauAIP |  | CI02852 | PLATEAU | ABIDJAN | ABIDJAN | DISTRICT AUTONOME ABIDJAN | 1 | 10 | 16 | -4.01559 | 5.324534 | GreenField | 15 | 28523 | 2G | BTS | TC_BSC6 |  | 69 | [7 empty] | 1800 | 7/8 | [7 empty] | 42643 | 5.324534,-4.01559
2021 | Mai | Mtn | CI00647 | 2G_CI00647_Taabo |  | CI00647 | TAABO | TAABO | TAABO | AGNEBY-TIASSA | 1 | 20 | 12 | -5.07155555555556 | 6.27158333333333 | Greenfield | 69 | 6473 | 2G | BTS | Yakro_BSC7 |  | 70 | [7 empty] | 1800 | 7/8 | [7 empty] | 42242 | 6.27158333333333,-5.07155555555556
2021 | Mai | Mtn | CI02892 | 2G_CI02892_BingervilleDagba |  | CI02892 | BINGERVILLE | BINGERVILLE | BINGERVILLE | DISTRICT AUTONOME ABIDJAN | 1 | 18 | 24 | -3.8830687 | 5.3440094 | GreenField | 35 | 28924 | 2G | BTS | BGV_BSC4 |  | 41 | [7 empty] | 1800 | 7/8 | [7 empty] | 43384 | 5.3440094,-3.8830687
2021 | Mai | Mtn | CI02478 | 2G_CI02478_YopPortBouet2New |  | CI02478 | YOPOUGON | ABIDJAN | ABIDJAN | DISTRICT AUTONOME ABIDJAN | 1 | 29 | 27 | -4.08768 | 5.35025 | Roof top Pole |  | 24782 | 2G | BTS | GSPM_BSC5 |  | 52 | [7 empty] | 900 | 7/8 | [7 empty] | 42552 | 5.35025,-4.08768
2021 | Mai | Mtn | CI02852 | 2G_CI02852_PlateauAIP |  | CI02852 | PLATEAU | ABIDJAN | ABIDJAN | DISTRICT AUTONOME ABIDJAN | 1 | 10 | 16 | -4.01559 | 5.324534 | GreenField | 15 | 28524 | 2G | BTS | TC_BSC6 |  | 69 | [7 empty] | 1800 | 7/8 | [7 empty] | 42643 | 5.324534,-4.01559
2021 | Mai | Mtn | CI00860 | 2G_CI00860_Tahogora |  | CI00860 | TAHOGORA | FOUMBOLO | FOUMBOLO | HAMBOL | 1 | 13 | 6 | -4.61967777777778 | 8.56442777777778 | Greenfield | 72 | 8600 | 2G | BTS | Korhogo_BSC8 |  | 85 | [7 empty] | 900 | 7/8 | [7 empty] | 39630 | 8.56442777777778,-4.61967777777778
2021 | Mai | Mtn | CI02892 | 2G_CI02892_BingervilleDagba |  | CI02892 | BINGERVILLE | BINGERVILLE | BINGERVILLE | DISTRICT AUTONOME ABIDJAN | 1 | 18 | 24 | -3.8830687 | 5.3440094 | GreenField | 35 | 28925 | 2G | BTS | BGV_BSC4 |  | 41 | [7 empty] | 1800 | 7/8 | [7 empty] | 43384 | 5.3440094,-3.8830687
2021 | Mai | Mtn | CI02852 | 2G_CI02852_PlateauAIP |  | CI02852 | PLATEAU | ABIDJAN | ABIDJAN | DISTRICT AUTONOME ABIDJAN | 1 | 10 | 16 | -4.01559 | 5.324534 | GreenField | 15 | 28525 | 2G | BTS | TC_BSC6 |  | 69 | [7 empty] | 1800 | 7/8 | [7 empty] | 42643 | 5.324534,-4.01559
2021 | Mai | Mtn | CI00647 | 2G_CI00647_Taabo |  | CI00647 | TAABO | TAABO | TAABO | AGNEBY-TIASSA | 1 | 20 | 12 | -5.07155555555556 | 6.27158333333333 | Greenfield | 69 | 6474 | 2G | BTS | Yakro_BSC7 |  | 70 | [7 empty] | 1800 | 7/8 | [7 empty] | 42242 | 6.27158333333333,-5.07155555555556
2021 | Mai | Mtn | CI02892 | 2G_CI02892_BingervilleDagba |  | CI02892 | BINGERVILLE | BINGERVILLE | BINGERVILLE | DISTRICT AUTONOME ABIDJAN | 1 | 18 | 24 | -3.8830687 | 5.3440094 | GreenField | 35 | 28920 | 2G | BTS | BGV_BSC4 |  | 41 | [7 empty] | 900 | 7/8 | [7 empty] | 43384 | 5.3440094,-3.8830687
2021 | Mai | Mtn | CI02474 | 2G_CI02474_YopZIRteMaca |  | CI02474 | YOPOUGON | ABIDJAN | ABIDJAN | DISTRICT AUTONOME ABIDJAN | 1 | 19 | 18 | -4.07525 | 5.3804 | Green Field | 32 | 24743 | 2G | BTS | GSPM_BSC5 |  | 56 | [7 empty] | 1800 | 7/8 | [7 empty] | 42422 | 5.3804,-4.07525
2021 | Mai | Mtn | CI02753 | 2G_CI02753_MARCORYINJS |  | CI02753 | MARCORY | ABIDJAN | ABIDJAN | DISTRICT AUTONOME ABIDJAN | 1 | 20 | 20 | -3.98369 | 5.30917 | Greenfield | 33 | 27530 | 2G | BTS | TC_BSC6 |  | 67 | [7 empty] | 900 | 7/8 | [7 empty] | 42702 | 5.30917,-3.98369
2021 | Mai | Mtn | CI00647 | 2G_CI00647_Taabo |  | CI00647 | TAABO | TAABO | TAABO | AGNEBY-TIASSA | 1 | 20 | 12 | -5.07155555555556 | 6.27158333333333 | Greenfield | 69 | 6475 | 2G | BTS | Yakro_BSC7 |  | 70 | [7 empty] | 1800 | 7/8 | [7 empty] | 42242 | 6.27158333333333,-5.07155555555556
2021 | Mai | Mtn | CI02892 | 2G_CI02892_BingervilleDagba |  | CI02892 | BINGERVILLE | BINGERVILLE | BINGERVILLE | DISTRICT AUTONOME ABIDJAN | 1 | 18 | 24 | -3.8830687 | 5.3440094 | GreenField | 35 | 28921 | 2G | BTS | BGV_BSC4 |  | 41 | [7 empty] | 900 | 7/8 | [7 empty] | 43384 | 5.3440094,-3.8830687
2021 | Mai | Mtn | CI02753 | 2G_CI02753_MARCORYINJS |  | CI02753 | MARCORY | ABIDJAN | ABIDJAN | DISTRICT AUTONOME ABIDJAN | 1 | 20 | 20 | -3.98369 | 5.30917 | Greenfield | 33 | 27531 | 2G | BTS | TC_BSC6 |  | 67 | [7 empty] | 900 | 7/8 | [7 empty] | 42702 | 5.30917,-3.98369
2021 | Mai | Mtn | CI02474 | 2G_CI02474_YopZIRteMaca |  | CI02474 | YOPOUGON | ABIDJAN | ABIDJAN | DISTRICT AUTONOME ABIDJAN | 1 | 19 | 18 | -4.07525 | 5.3804 | Green Field | 32 | 24744 | 2G | BTS | GSPM_BSC5 |  | 56 | [7 empty] | 1800 | 7/8 | [7 empty] | 42422 | 5.3804,-4.07525
2021 | Mai | Mtn | CI02892 | 2G_CI02892_BingervilleDagba |  | CI02892 | BINGERVILLE | BINGERVILLE | BINGERVILLE | DISTRICT AUTONOME ABIDJAN | 1 | 18 | 24 | -3.8830687 | 5.3440094 | GreenField | 35 | 28922 | 2G | BTS | BGV_BSC4 |  | 41 | [7 empty] | 900 | 7/8 | [7 empty] | 43384 | 5.3440094,-3.8830687
2021 | Mai | Mtn | CI00494 | 2G_CI00494_Kokoumbo |  | CI00494 | KOKOUMBO | KOKOUMBO | KOKOUMBO | BELIER | 1 | 20 | 12 | -5.257875 | 6.54356666666667 | Greenfield | 49 | 4943 | 2G | BTS | Yakro_BSC7 |  | 79 | [7 empty] | 1800 | 7/8 | [7 empty] | 42242 | 6.54356666666667,-5.257875
2021 | Mai | Mtn | CI00860 | 2G_CI00860_Tahogora |  | CI00860 | TAHOGORA | FOUMBOLO | FOUMBOLO | HAMBOL | 1 | 13 | 6 | -4.61967777777778 | 8.56442777777778 | Greenfield | 72 | 8601 | 2G | BTS | Korhogo_BSC8 |  | 85 | [7 empty] | 900 | 7/8 | [7 empty] | 39630 | 8.56442777777778,-4.61967777777778
2021 | Mai | Mtn | CI02753 | 2G_CI02753_MARCORYINJS |  | CI02753 | MARCORY | ABIDJAN | ABIDJAN | DISTRICT AUTONOME ABIDJAN | 1 | 20 | 20 | -3.98369 | 5.30917 | Greenfield | 33 | 27532 | 2G | BTS | TC_BSC6 |  | 67 | [7 empty] | 900 | 7/8 | [7 empty] | 42702 | 5.30917,-3.98369
2021 | Mai | Mtn | CI03066 | 2G_CI03066_Adjin |  | CI03066 | ADJIN | BINGERVILLE | BINGERVILLE | DISTRICT AUTONOME ABIDJAN | 1 | 18 | 15 | -3.854088 | 5.394547 | GreenField | 35 | 30663 | 2G | BTS | BGV_BSC4 |  | 41 | [7 empty] | 1800 | 7/8 | [7 empty] | 43402 | 5.394547,-3.854088
2021 | Mai | Mtn | CI03066 | 2G_CI03066_Adjin |  | CI03066 | ADJIN | BINGERVILLE | BINGERVILLE | DISTRICT AUTONOME ABIDJAN | 1 | 18 | 15 | -3.854088 | 5.394547 | GreenField | 35 | 30664 | 2G | BTS | BGV_BSC4 |  | 41 | [7 empty] | 1800 | 7/8 | [7 empty] | 43402 | 5.394547,-3.854088
2021 | Mai | Mtn | CI02753 | 2G_CI02753_MARCORYINJS |  | CI02753 | MARCORY | ABIDJAN | ABIDJAN | DISTRICT AUTONOME ABIDJAN | 1 | 20 | 20 | -3.98369 | 5.30917 | Greenfield | 33 | 27533 | 2G | BTS | TC_BSC6 |  | 67 | [7 empty] | 1800 | 7/8 | [7 empty] | 42702 | 5.30917,-3.98369
2021 | Mai | Mtn | CI00860 | 2G_CI00860_Tahogora |  | CI00860 | TAHOGORA | FOUMBOLO | FOUMBOLO | HAMBOL | 1 | 13 | 6 | -4.61967777777778 | 8.56442777777778 | Greenfield | 72 | 8602 | 2G | BTS | Korhogo_BSC8 |  | 85 | [7 empty] | 900 | 7/8 | [7 empty] | 39630 | 8.56442777777778,-4.61967777777778
2021 | Mai | Mtn | CI03066 | 2G_CI03066_Adjin |  | CI03066 | ADJIN | BINGERVILLE | BINGERVILLE | DISTRICT AUTONOME ABIDJAN | 1 | 18 | 15 | -3.854088 | 5.394547 | GreenField | 35 | 30665 | 2G | BTS | BGV_BSC4 |  | 41 | [7 empty] | 1800 | 7/8 | [7 empty] | 43402 | 5.394547,-3.854088
2021 | Mai | Mtn | CI02753 | 2G_CI02753_MARCORYINJS |  | CI02753 | MARCORY | ABIDJAN | ABIDJAN | DISTRICT AUTONOME ABIDJAN | 1 | 20 | 20 | -3.98369 | 5.30917 | Greenfield | 33 | 27534 | 2G | BTS | TC_BSC6 |  | 67 | [7 empty] | 1800 | 7/8 | [7 empty] | 42702 | 5.30917,-3.98369
2021 | Mai | Mtn | CI00494 | 2G_CI00494_Kokoumbo |  | CI00494 | KOKOUMBO | KOKOUMBO | KOKOUMBO | BELIER | 1 | 20 | 12 | -5.257875 | 6.54356666666667 | Greenfield | 49 | 4944 | 2G | BTS | Yakro_BSC7 |  | 79 | [7 empty] | 1800 | 7/8 | [7 empty] | 42242 | 6.54356666666667,-5.257875
2021 | Mai | Mtn | CI03066 | 2G_CI03066_Adjin |  | CI03066 | ADJIN | BINGERVILLE | BINGERVILLE | DISTRICT AUTONOME ABIDJAN | 1 | 18 | 15 | -3.854088 | 5.394547 | GreenField | 35 | 30660 | 2G | BTS | BGV_BSC4 |  | 41 | [7 empty] | 900 | 7/8 | [7 empty] | 43402 | 5.394547,-3.854088
2021 | Mai | Mtn | CI00869 | 2G_CI00869_Ounadiekaha |  | CI00869 | OUNADIEKAHA | FRONAN | FRONAN | HAMBOL | 1 | 12 | 3 | -5.19693888888889 | 8.39193888888889 | Greenfield | 72 | 8690 | 2G | BTS | Korhogo_BSC8 |  | 85 | [7 empty] | 900 | 7/8 | [7 empty] | 39630 | 8.39193888888889,-5.19693888888889
2021 | Mai | Mtn | CI03066 | 2G_CI03066_Adjin |  | CI03066 | ADJIN | BINGERVILLE | BINGERVILLE | DISTRICT AUTONOME ABIDJAN | 1 | 18 | 15 | -3.854088 | 5.394547 | GreenField | 35 | 30661 | 2G | BTS | BGV_BSC4 |  | 41 | [7 empty] | 900 | 7/8 | [7 empty] | 43402 | 5.394547,-3.854088
2021 | Mai | Mtn | CI02753 | 2G_CI02753_MARCORYINJS |  | CI02753 | MARCORY | ABIDJAN | ABIDJAN | DISTRICT AUTONOME ABIDJAN | 1 | 20 | 20 | -3.98369 | 5.30917 | Greenfield | 33 | 27535 | 2G | BTS | TC_BSC6 |  | 67 | [7 empty] | 1800 | 7/8 | [7 empty] | 42702 | 5.30917,-3.98369
2021 | Mai | Mtn | CI03066 | 2G_CI03066_Adjin |  | CI03066 | ADJIN | BINGERVILLE | BINGERVILLE | DISTRICT AUTONOME ABIDJAN | 1 | 18 | 15 | -3.854088 | 5.394547 | GreenField | 35 | 30662 | 2G | BTS | BGV_BSC4 |  | 41 | [7 empty] | 900 | 7/8 | [7 empty] | 43402 | 5.394547,-3.854088
2021 | Mai | Mtn | CI00494 | 2G_CI00494_Kokoumbo |  | CI00494 | KOKOUMBO | KOKOUMBO | KOKOUMBO | BELIER | 1 | 20 | 12 | -5.257875 | 6.54356666666667 | Greenfield | 49 | 4945 | 2G | BTS | Yakro_BSC7 |  | 79 | [7 empty] | 1800 | 7/8 | [7 empty] | 42242 | 6.54356666666667,-5.257875
2021 | Mai | Mtn | CI00869 | 2G_CI00869_Ounadiekaha |  | CI00869 | OUNADIEKAHA | FRONAN | FRONAN | HAMBOL | 1 | 12 | 3 | -5.19693888888889 | 8.39193888888889 | Greenfield | 72 | 8691 | 2G | BTS | Korhogo_BSC8 |  | 85 | [7 empty] | 900 | 7/8 | [7 empty] | 39630 | 8.39193888888889,-5.19693888888889
2021 | Mai | Mtn | CI02826 | 2G_CI02826_COCODYCOTEAUX |  | CI02826 | COCODY | ABIDJAN | ABIDJAN | DISTRICT AUTONOME ABIDJAN | 1 | 18 | 18 | -3.955662 | 5.357531 | GreenField | 32 | 28260 | 2G | BTS | BGV_BSC4 |  | 40 | [7 empty] | 900 | 7/8 | [7 empty] | 42846 | 5.357531,-3.955662
2021 | Mai | Mtn | CI02826 | 2G_CI02826_COCODYCOTEAUX |  | CI02826 | COCODY | ABIDJAN | ABIDJAN | DISTRICT AUTONOME ABIDJAN | 1 | 18 | 18 | -3.955662 | 5.357531 | GreenField | 32 | 28261 | 2G | BTS | BGV_BSC4 |  | 40 | [7 empty] | 900 | 7/8 | [7 empty] | 42846 | 5.357531,-3.955662
2021 | Mai | Mtn | CI00506 | 2G_CI00506_Kossou |  | CI00506 | KOSSOU | KOSSOU | KOSSOU | DISTRICT AUTONOME YAMOUSSOUKRO | 1 | 14 | 9 | -5.47888 | 7.0105 | Greenfield | 70 | 5063 | 2G | BTS | Yakro_BSC7 |  | 72 | [7 empty] | 1800 | 7/8 | [7 empty] | 42244 | 7.0105,-5.47888
2021 | Mai | Mtn | CI02451 | 2G_CI02451_Mbadon |  | CI02451 | COCODY | ABIDJAN | ABIDJAN | DISTRICT AUTONOME ABIDJAN | 1 | 18 | 18 | -3.9336419 | 5.331281 | Green Field | 55 | 24513 | 2G | BTS | TC_BSC6 |  | 66 | [7 empty] | 1800 | 7/8 | [7 empty] | 42535 | 5.331281,-3.9336419
2021 | Mai | Mtn | CI00869 | 2G_CI00869_Ounadiekaha |  | CI00869 | OUNADIEKAHA | FRONAN | FRONAN | HAMBOL | 1 | 12 | 3 | -5.19693888888889 | 8.39193888888889 | Greenfield | 72 | 8692 | 2G | BTS | Korhogo_BSC8 |  | 85 | [7 empty] | 900 | 7/8 | [7 empty] | 39630 | 8.39193888888889,-5.19693888888889
2021 | Mai | Mtn | CI00506 | 2G_CI00506_Kossou |  | CI00506 | KOSSOU | KOSSOU | KOSSOU | DISTRICT AUTONOME YAMOUSSOUKRO | 1 | 14 | 9 | -5.47888 | 7.0105 | Greenfield | 70 | 5064 | 2G | BTS | Yakro_BSC7 |  | 72 | [7 empty] | 1800 | 7/8 | [7 empty] | 42244 | 7.0105,-5.47888
2021 | Mai | Mtn | CI02451 | 2G_CI02451_Mbadon |  | CI02451 | COCODY | ABIDJAN | ABIDJAN | DISTRICT AUTONOME ABIDJAN | 1 | 18 | 18 | -3.9336419 | 5.331281 | Green Field | 55 | 24514 | 2G | BTS | TC_BSC6 |  | 66 | [7 empty] | 1800 | 7/8 | [7 empty] | 42535 | 5.331281,-3.9336419
2021 | Mai | Mtn | CI02474 | 2G_CI02474_YopZIRteMaca |  | CI02474 | YOPOUGON | ABIDJAN | ABIDJAN | DISTRICT AUTONOME ABIDJAN | 1 | 19 | 18 | -4.07525 | 5.3804 | Green Field | 32 | 24745 | 2G | BTS | GSPM_BSC5 |  | 56 | [7 empty] | 1800 | 7/8 | [7 empty] | 42422 | 5.3804,-4.07525
2021 | Mai | Mtn | CI00506 | 2G_CI00506_Kossou |  | CI00506 | KOSSOU | KOSSOU | KOSSOU | DISTRICT AUTONOME YAMOUSSOUKRO | 1 | 14 | 9 | -5.47888 | 7.0105 | Greenfield | 70 | 5065 | 2G | BTS | Yakro_BSC7 |  | 72 | [7 empty] | 1800 | 7/8 | [7 empty] | 42244 | 7.0105,-5.47888
2021 | Mai | Mtn | CI02451 | 2G_CI02451_Mbadon |  | CI02451 | COCODY | ABIDJAN | ABIDJAN | DISTRICT AUTONOME ABIDJAN | 1 | 18 | 18 | -3.9336419 | 5.331281 | Green Field | 55 | 24515 | 2G | BTS | TC_BSC6 |  | 66 | [7 empty] | 1800 | 7/8 | [7 empty] | 42535 | 5.331281,-3.9336419
2021 | Mai | Mtn | CI00613 | 2G_CI00613_Gohitafla |  | CI00613 | GOHITAFLA | GOHITAFLA | GOHITAFLA | MARAHOUE | 1 | 26 | 9 | -5.875 | 7.48338888888889 | Greenfield | 72 | 6133 | 2G | BTS | Yakro_BSC7 |  | 72 | [7 empty] | 1800 | 7/8 | [7 empty] | 42244 | 7.48338888888889,-5.875
2021 | Mai | Mtn | CI00613 | 2G_CI00613_Gohitafla |  | CI00613 | GOHITAFLA | GOHITAFLA | GOHITAFLA | MARAHOUE | 1 | 26 | 9 | -5.875 | 7.48338888888889 | Greenfield | 72 | 6134 | 2G | BTS | Yakro_BSC7 |  | 72 | [7 empty] | 1800 | 7/8 | [7 empty] | 42244 | 7.48338888888889,-5.875
2021 | Mai | Mtn | CI00613 | 2G_CI00613_Gohitafla |  | CI00613 | GOHITAFLA | GOHITAFLA | GOHITAFLA | MARAHOUE | 1 | 26 | 9 | -5.875 | 7.48338888888889 | Greenfield | 72 | 6135 | 2G | BTS | Yakro_BSC7 |  | 72 | [7 empty] | 1800 | 7/8 | [7 empty] | 42244 | 7.48338888888889,-5.875
2021 | Mai | Mtn | CI02478 | 2G_CI02478_YopPortBouet2New |  | CI02478 | YOPOUGON | ABIDJAN | ABIDJAN | DISTRICT AUTONOME ABIDJAN | 1 | 29 | 27 | -4.08768 | 5.35025 | Roof top Pole |  | 24783 | 2G | BTS | GSPM_BSC5 |  | 52 | [7 empty] | 1800 | 7/8 | [7 empty] | 42552 | 5.35025,-4.08768
2021 | Mai | Mtn | CI00502 | 2G_CI00502_Bozi |  | CI00502 | BOZI | BOUAFLE | BOUAFLE | MARAHOUE | 1 | 12 | 9 | -5.52911111111111 | 6.92161111111111 | Greenfield | 70 | 5023 | 2G | BTS | Yakro_BSC7 |  | 72 | [7 empty] | 1800 | 7/8 | [7 empty] | 42245 | 6.92161111111111,-5.52911111111111
2021 | Mai | Mtn | CI00502 | 2G_CI00502_Bozi |  | CI00502 | BOZI | BOUAFLE | BOUAFLE | MARAHOUE | 1 | 12 | 9 | -5.52911111111111 | 6.92161111111111 | Greenfield | 70 | 5024 | 2G | BTS | Yakro_BSC7 |  | 72 | [7 empty] | 1800 | 7/8 | [7 empty] | 42245 | 6.92161111111111,-5.52911111111111
2021 | Mai | Mtn | CI00502 | 2G_CI00502_Bozi |  | CI00502 | BOZI | BOUAFLE | BOUAFLE | MARAHOUE | 1 | 12 | 9 | -5.52911111111111 | 6.92161111111111 | Greenfield | 70 | 5025 | 2G | BTS | Yakro_BSC7 |  | 72 | [7 empty] | 1800 | 7/8 | [7 empty] | 42245 | 6.92161111111111,-5.52911111111111
2021 | Mai | Mtn | CI00204 | 2G_CI00204_Koumassi5 |  | CI00204 | KOUMASSI | ABIDJAN | ABIDJAN | DISTRICT AUTONOME ABIDJAN | 1 | 18 | 18 | -3.95519 | 5.290694 | Roof top Pole |  | 2043 | 2G | BTS | TC_BSC6 |  | 66 | [7 empty] | 1800 | 7/8 | [7 empty] | 41244 | 5.290694,-3.95519
2021 | Mai | Mtn | CI02826 | 2G_CI02826_COCODYCOTEAUX |  | CI02826 | COCODY | ABIDJAN | ABIDJAN | DISTRICT AUTONOME ABIDJAN | 1 | 18 | 18 | -3.955662 | 5.357531 | GreenField | 32 | 28262 | 2G | BTS | BGV_BSC4 |  | 40 | [7 empty] | 900 | 7/8 | [7 empty] | 42846 | 5.357531,-3.955662
2021 | Mai | Mtn | CI00788 | 2G_CI00788_Konahiri |  | CI00788 | KONAHIRI | KOUNAHIRI | KOUNAHIRI | BERE | 1 | 24 | 9 | -5.83619444444444 | 7.78333333333333 | Greenfield | 72 | 7883 | 2G | BTS | Yakro_BSC7 |  | 72 | [7 empty] | 1800 | 7/8 | [7 empty] | 42245 | 7.78333333333333,-5.83619444444444
2021 | Mai | Mtn | CI02774 | 2G_CI02774_AdjameLabassi |  | CI02774 | ADJAME | ABIDJAN | ABIDJAN | DISTRICT AUTONOME ABIDJAN | 1 | 18 | 18 | -4.020751 | 5.357861 | Roof top tower |  | 27743 | 2G | BTS | BGV_BSC4 |  | 44 | [7 empty] | 1800 | 7/8 | [7 empty] | 42655 | 5.357861,-4.020751
2021 | Mai | Mtn | CI02774 | 2G_CI02774_AdjameLabassi |  | CI02774 | ADJAME | ABIDJAN | ABIDJAN | DISTRICT AUTONOME ABIDJAN | 1 | 18 | 18 | -4.020751 | 5.357861 | Roof top tower |  | 27744 | 2G | BTS | BGV_BSC4 |  | 44 | [7 empty] | 1800 | 7/8 | [7 empty] | 42655 | 5.357861,-4.020751
2021 | Mai | Mtn | CI02774 | 2G_CI02774_AdjameLabassi |  | CI02774 | ADJAME | ABIDJAN | ABIDJAN | DISTRICT AUTONOME ABIDJAN | 1 | 18 | 18 | -4.020751 | 5.357861 | Roof top tower |  | 27745 | 2G | BTS | BGV_BSC4 |  | 44 | [7 empty] | 1800 | 7/8 | [7 empty] | 42655 | 5.357861,-4.020751
2021 | Mai | Mtn | CI02774 | 2G_CI02774_AdjameLabassi |  | CI02774 | ADJAME | ABIDJAN | ABIDJAN | DISTRICT AUTONOME ABIDJAN | 1 | 18 | 18 | -4.020751 | 5.357861 | Roof top tower |  | 27740 | 2G | BTS | BGV_BSC4 |  | 44 | [7 empty] | 900 | 7/8 | [7 empty] | 42655 | 5.357861,-4.020751
2021 | Mai | Mtn | CI02774 | 2G_CI02774_AdjameLabassi |  | CI02774 | ADJAME | ABIDJAN | ABIDJAN | DISTRICT AUTONOME ABIDJAN | 1 | 18 | 18 | -4.020751 | 5.357861 | Roof top tower |  | 27741 | 2G | BTS | BGV_BSC4 |  | 44 | [7 empty] | 900 | 7/8 | [7 empty] | 42655 | 5.357861,-4.020751
2021 | Mai | Mtn | CI02774 | 2G_CI02774_AdjameLabassi |  | CI02774 | ADJAME | ABIDJAN | ABIDJAN | DISTRICT AUTONOME ABIDJAN | 1 | 18 | 18 | -4.020751 | 5.357861 | Roof top tower |  | 27742 | 2G | BTS | BGV_BSC4 |  | 44 | [7 empty] | 900 | 7/8 | [7 empty] | 42655 | 5.357861,-4.020751
2021 | Mai | Mtn | CI02902 | 2G_CI02902_AbattaVillage |  | CI02902 | COCODY | BINGERVILLE | BINGERVILLE | DISTRICT AUTONOME ABIDJAN | 1 | 18 | 18 | -3.91476 | 5.32838 | GreenField | 35 | 29023 | 2G | BTS | BGV_BSC4 |  | 41 | [7 empty] | 1800 | 7/8 | [7 empty] | 43420 | 5.32838,-3.91476
2021 | Mai | Mtn | CI02902 | 2G_CI02902_AbattaVillage |  | CI02902 | COCODY | BINGERVILLE | BINGERVILLE | DISTRICT AUTONOME ABIDJAN | 1 | 18 | 18 | -3.91476 | 5.32838 | GreenField | 35 | 29024 | 2G | BTS | BGV_BSC4 |  | 41 | [7 empty] | 1800 | 7/8 | [7 empty] | 43420 | 5.32838,-3.91476
2021 | Mai | Mtn | CI02902 | 2G_CI02902_AbattaVillage |  | CI02902 | COCODY | BINGERVILLE | BINGERVILLE | DISTRICT AUTONOME ABIDJAN | 1 | 18 | 18 | -3.91476 | 5.32838 | GreenField | 35 | 29025 | 2G | BTS | BGV_BSC4 |  | 41 | [7 empty] | 1800 | 7/8 | [7 empty] | 43420 | 5.32838,-3.91476
2021 | Mai | Mtn | CI02902 | 2G_CI02902_AbattaVillage |  | CI02902 | COCODY | BINGERVILLE | BINGERVILLE | DISTRICT AUTONOME ABIDJAN | 1 | 18 | 18 | -3.91476 | 5.32838 | GreenField | 35 | 29020 | 2G | BTS | BGV_BSC4 |  | 41 | [7 empty] | 900 | 7/8 | [7 empty] | 43420 | 5.32838,-3.91476
2021 | Mai | Mtn | CI02902 | 2G_CI02902_AbattaVillage |  | CI02902 | COCODY | BINGERVILLE | BINGERVILLE | DISTRICT AUTONOME ABIDJAN | 1 | 18 | 18 | -3.91476 | 5.32838 | GreenField | 35 | 29021 | 2G | BTS | BGV_BSC4 |  | 41 | [7 empty] | 900 | 7/8 | [7 empty] | 43420 | 5.32838,-3.91476
2021 | Mai | Mtn | CI02902 | 2G_CI02902_AbattaVillage |  | CI02902 | COCODY | BINGERVILLE | BINGERVILLE | DISTRICT AUTONOME ABIDJAN | 1 | 18 | 18 | -3.91476 | 5.32838 | GreenField | 35 | 29022 | 2G | BTS | BGV_BSC4 |  | 41 | [7 empty] | 900 | 7/8 | [7 empty] | 43420 | 5.32838,-3.91476
2021 | Mai | Mtn | CI01211 | 2G_CI01211_LyceeTechArobase |  | CI01211 | COCODY | ABIDJAN | ABIDJAN | DISTRICT AUTONOME ABIDJAN | 1 | 18 | 18 | -4.010922 | 5.344514 | Greenfield | 32 | 12113 | 2G | BTS | BGV_BSC4 |  | 40 | [7 empty] | 1800 | 7/8 | [7 empty] | 41854 | 5.344514,-4.010922
2021 | Mai | Mtn | CI01211 | 2G_CI01211_LyceeTechArobase |  | CI01211 | COCODY | ABIDJAN | ABIDJAN | DISTRICT AUTONOME ABIDJAN | 1 | 18 | 18 | -4.010922 | 5.344514 | Greenfield | 32 | 12114 | 2G | BTS | BGV_BSC4 |  | 40 | [7 empty] | 1800 | 7/8 | [7 empty] | 41854 | 5.344514,-4.010922
2021 | Mai | Mtn | CI01211 | 2G_CI01211_LyceeTechArobase |  | CI01211 | COCODY | ABIDJAN | ABIDJAN | DISTRICT AUTONOME ABIDJAN | 1 | 18 | 18 | -4.010922 | 5.344514 | Greenfield | 32 | 12115 | 2G | BTS | BGV_BSC4 |  | 40 | [7 empty] | 1800 | 7/8 | [7 empty] | 41854 | 5.344514,-4.010922
2021 | Mai | Mtn | CI01211 | 2G_CI01211_LyceeTechArobase |  | CI01211 | COCODY | ABIDJAN | ABIDJAN | DISTRICT AUTONOME ABIDJAN | 1 | 18 | 18 | -4.010922 | 5.344514 | Greenfield | 32 | 12110 | 2G | BTS | BGV_BSC4 |  | 40 | [7 empty] | 900 | 7/8 | [7 empty] | 41854 | 5.344514,-4.010922
2021 | Mai | Mtn | CI01211 | 2G_CI01211_LyceeTechArobase |  | CI01211 | COCODY | ABIDJAN | ABIDJAN | DISTRICT AUTONOME ABIDJAN | 1 | 18 | 18 | -4.010922 | 5.344514 | Greenfield | 32 | 12111 | 2G | BTS | BGV_BSC4 |  | 40 | [7 empty] | 900 | 7/8 | [7 empty] | 41854 | 5.344514,-4.010922
2021 | Mai | Mtn | CI01211 | 2G_CI01211_LyceeTechArobase |  | CI01211 | COCODY | ABIDJAN | ABIDJAN | DISTRICT AUTONOME ABIDJAN | 1 | 18 | 18 | -4.010922 | 5.344514 | Greenfield | 32 | 12112 | 2G | BTS | BGV_BSC4 |  | 40 | [7 empty] | 900 | 7/8 | [7 empty] | 41854 | 5.344514,-4.010922
2021 | Mai | Mtn | CI03034 | 2G_CI03034_IrohLame |  | CI03034 | IRHO LA ME | BROFODOUME | BROFODOUME | DISTRICT AUTONOME ABIDJAN | 1 | 6 | 6 | -3.84960027 | 5.45719804 | GreenField | 60 | 30340 | 2G | BTS | BGV_BSC4 |  | 41 | [7 empty] | 900 | 7/8 | [7 empty] | 43433 | 5.45719804,-3.84960027
2021 | Mai | Mtn | CI03034 | 2G_CI03034_IrohLame |  | CI03034 | IRHO LA ME | BROFODOUME | BROFODOUME | DISTRICT AUTONOME ABIDJAN | 1 | 6 | 6 | -3.84960027 | 5.45719804 | GreenField | 60 | 30341 | 2G | BTS | BGV_BSC4 |  | 41 | [7 empty] | 900 | 7/8 | [7 empty] | 43433 | 5.45719804,-3.84960027
2021 | Mai | Mtn | CI00788 | 2G_CI00788_Konahiri |  | CI00788 | KONAHIRI | KOUNAHIRI | KOUNAHIRI | BERE | 1 | 24 | 9 | -5.83619444444444 | 7.78333333333333 | Greenfield | 72 | 7884 | 2G | BTS | Yakro_BSC7 |  | 72 | [7 empty] | 1800 | 7/8 | [7 empty] | 42245 | 7.78333333333333,-5.83619444444444
2021 | Mai | Mtn | CI02478 | 2G_CI02478_YopPortBouet2New |  | CI02478 | YOPOUGON | ABIDJAN | ABIDJAN | DISTRICT AUTONOME ABIDJAN | 1 | 29 | 27 | -4.08768 | 5.35025 | Roof top Pole |  | 24784 | 2G | BTS | GSPM_BSC5 |  | 52 | [7 empty] | 1800 | 7/8 | [7 empty] | 42552 | 5.35025,-4.08768
2021 | Mai | Mtn | CI03034 | 2G_CI03034_IrohLame |  | CI03034 | IRHO LA ME | BROFODOUME | BROFODOUME | DISTRICT AUTONOME ABIDJAN | 1 | 6 | 6 | -3.84960027 | 5.45719804 | GreenField | 60 | 30342 | 2G | BTS | BGV_BSC4 |  | 41 | [7 empty] | 900 | 7/8 | [7 empty] | 43433 | 5.45719804,-3.84960027
2021 | Mai | Mtn | CI00998 | 2G_CI00998_Bilimono |  | CI00998 | BILIMONO | BILIMONO | BILIMONO | TCHOLOGO | 1 | 14 | 6 | -4.14541666666667 | 8.92108333333333 | Greenfield | 72 | 9980 | 2G | BTS | Korhogo_BSC8 |  | 85 | [7 empty] | 900 | 7/8 | [7 empty] | 39797 | 8.92108333333333,-4.14541666666667
2021 | Mai | Mtn | CI00788 | 2G_CI00788_Konahiri |  | CI00788 | KONAHIRI | KOUNAHIRI | KOUNAHIRI | BERE | 1 | 24 | 9 | -5.83619444444444 | 7.78333333333333 | Greenfield | 72 | 7885 | 2G | BTS | Yakro_BSC7 |  | 72 | [7 empty] | 1800 | 7/8 | [7 empty] | 42245 | 7.78333333333333,-5.83619444444444
2021 | Mai | Mtn | CI00204 | 2G_CI00204_Koumassi5 |  | CI00204 | KOUMASSI | ABIDJAN | ABIDJAN | DISTRICT AUTONOME ABIDJAN | 1 | 18 | 18 | -3.95519 | 5.290694 | Roof top Pole |  | 2044 | 2G | BTS | TC_BSC6 |  | 66 | [7 empty] | 1800 | 7/8 | [7 empty] | 41244 | 5.290694,-3.95519
2021 | Mai | Mtn | CI00403 | 2G_CI00403_Sucrivoire |  | CI00403 | ZUENOULA COMPLEXE SUCRIER | ZANZRA | ZANZRA | MARAHOUE | 1 | 18 | 9 | -6.126028 | 7.603056 | Greenfield | 50 | 4033 | 2G | BTS | Yakro_BSC7 |  | 72 | [7 empty] | 1800 | 7/8 | [7 empty] | 42246 | 7.603056,-6.126028
2021 | Mai | Mtn | CI00998 | 2G_CI00998_Bilimono |  | CI00998 | BILIMONO | BILIMONO | BILIMONO | TCHOLOGO | 1 | 14 | 6 | -4.14541666666667 | 8.92108333333333 | Greenfield | 72 | 9981 | 2G | BTS | Korhogo_BSC8 |  | 85 | [7 empty] | 900 | 7/8 | [7 empty] | 39797 | 8.92108333333333,-4.14541666666667
2021 | Mai | Mtn | CI00204 | 2G_CI00204_Koumassi5 |  | CI00204 | KOUMASSI | ABIDJAN | ABIDJAN | DISTRICT AUTONOME ABIDJAN | 1 | 18 | 18 | -3.95519 | 5.290694 | Roof top Pole |  | 2045 | 2G | BTS | TC_BSC6 |  | 66 | [7 empty] | 1800 | 7/8 | [7 empty] | 41244 | 5.290694,-3.95519
2021 | Mai | Mtn | CI00403 | 2G_CI00403_Sucrivoire |  | CI00403 | ZUENOULA COMPLEXE SUCRIER | ZANZRA | ZANZRA | MARAHOUE | 1 | 18 | 9 | -6.126028 | 7.603056 | Greenfield | 50 | 4034 | 2G | BTS | Yakro_BSC7 |  | 72 | [7 empty] | 1800 | 7/8 | [7 empty] | 42246 | 7.603056,-6.126028
2021 | Mai | Mtn | CI00210 | 2G_CI00210_Classic |  | CI00210 | COCODY | ABIDJAN | ABIDJAN | DISTRICT AUTONOME ABIDJAN | 1 | 19 | 18 | -4.00755555555556 | 5.33016666666667 | Green Field | 32 | 2103 | 2G | BTS | TC_BSC6 |  | 69 | [7 empty] | 1800 | 7/8 | [7 empty] | 41233 | 5.33016666666667,-4.00755555555556
2021 | Mai | Mtn | CI00403 | 2G_CI00403_Sucrivoire |  | CI00403 | ZUENOULA COMPLEXE SUCRIER | ZANZRA | ZANZRA | MARAHOUE | 1 | 18 | 9 | -6.126028 | 7.603056 | Greenfield | 50 | 4035 | 2G | BTS | Yakro_BSC7 |  | 72 | [7 empty] | 1800 | 7/8 | [7 empty] | 42246 | 7.603056,-6.126028
2021 | Mai | Mtn | CI03073 | 2G_CI03073_BingervilleAnader |  | CI03073 | BINGERVILLE | BINGERVILLE | BINGERVILLE | DISTRICT AUTONOME ABIDJAN | 1 | 18 | 15 | -3.873365 | 5.368858 | GreenField | 40 | 30733 | 2G | BTS | BGV_BSC4 |  | 41 | [7 empty] | 1800 | 7/8 | [7 empty] | 43455 | 5.368858,-3.873365
2021 | Mai | Mtn | CI00998 | 2G_CI00998_Bilimono |  | CI00998 | BILIMONO | BILIMONO | BILIMONO | TCHOLOGO | 1 | 14 | 6 | -4.14541666666667 | 8.92108333333333 | Greenfield | 72 | 9982 | 2G | BTS | Korhogo_BSC8 |  | 85 | [7 empty] | 900 | 7/8 | [7 empty] | 39797 | 8.92108333333333,-4.14541666666667
2021 | Mai | Mtn | CI00210 | 2G_CI00210_Classic |  | CI00210 | COCODY | ABIDJAN | ABIDJAN | DISTRICT AUTONOME ABIDJAN | 1 | 19 | 18 | -4.00755555555556 | 5.33016666666667 | Green Field | 32 | 2104 | 2G | BTS | TC_BSC6 |  | 69 | [7 empty] | 1800 | 7/8 | [7 empty] | 41233 | 5.33016666666667,-4.00755555555556
2021 | Mai | Mtn | CI00759 | 2G_CI00759_Botro |  | CI00759 | BOTRO | BOTRO | BOTRO | GBEKE | 1 | 20 | 9 | -5.31388888888889 | 7.83622222222222 | Greenfield | 78 | 7593 | 2G | BTS | Yakro_BSC7 |  | 77 | [7 empty] | 1800 | 7/8 | [7 empty] | 42258 | 7.83622222222222,-5.31388888888889
2021 | Mai | Mtn | CI02478 | 2G_CI02478_YopPortBouet2New |  | CI02478 | YOPOUGON | ABIDJAN | ABIDJAN | DISTRICT AUTONOME ABIDJAN | 1 | 29 | 27 | -4.08768 | 5.35025 | Roof top Pole |  | 24785 | 2G | BTS | GSPM_BSC5 |  | 52 | [7 empty] | 1800 | 7/8 | [7 empty] | 42552 | 5.35025,-4.08768
2021 | Mai | Mtn | CI00210 | 2G_CI00210_Classic |  | CI00210 | COCODY | ABIDJAN | ABIDJAN | DISTRICT AUTONOME ABIDJAN | 1 | 19 | 18 | -4.00755555555556 | 5.33016666666667 | Green Field | 32 | 2105 | 2G | BTS | TC_BSC6 |  | 69 | [7 empty] | 1800 | 7/8 | [7 empty] | 41233 | 5.33016666666667,-4.00755555555556
2021 | Mai | Mtn | CI00759 | 2G_CI00759_Botro |  | CI00759 | BOTRO | BOTRO | BOTRO | GBEKE | 1 | 20 | 9 | -5.31388888888889 | 7.83622222222222 | Greenfield | 78 | 7594 | 2G | BTS | Yakro_BSC7 |  | 77 | [7 empty] | 1800 | 7/8 | [7 empty] | 42258 | 7.83622222222222,-5.31388888888889
2021 | Mai | Mtn | CI01022 | 2G_CI01022_ToroKinkene |  | CI01022 | TORO KINKENE | BILIMONO | BILIMONO | TCHOLOGO | 1 | 11 | 6 | -4.42011111111111 | 8.86480555555556 | Greenfield | 52 | 10220 | 2G | BTS | Korhogo_BSC8 |  | 85 | [7 empty] | 900 | 7/8 | [7 empty] | 39797 | 8.86480555555556,-4.42011111111111
2021 | Mai | Mtn | CI00828 | 2G_CI00828_KoumCamp2 |  | CI00828 | KOUMASSI | ABIDJAN | ABIDJAN | DISTRICT AUTONOME ABIDJAN | 1 | 26 | 18 | -3.94141666666667 | 5.30797222222222 | Greenfield | 38 | 8283 | 2G | BTS | TC_BSC6 |  | 66 | [7 empty] | 1800 | 7/8 | [7 empty] | 41244 | 5.30797222222222,-3.94141666666667
2021 | Mai | Mtn | CI00759 | 2G_CI00759_Botro |  | CI00759 | BOTRO | BOTRO | BOTRO | GBEKE | 1 | 20 | 9 | -5.31388888888889 | 7.83622222222222 | Greenfield | 78 | 7595 | 2G | BTS | Yakro_BSC7 |  | 77 | [7 empty] | 1800 | 7/8 | [7 empty] | 42258 | 7.83622222222222,-5.31388888888889
2021 | Mai | Mtn | CI03073 | 2G_CI03073_BingervilleAnader |  | CI03073 | BINGERVILLE | BINGERVILLE | BINGERVILLE | DISTRICT AUTONOME ABIDJAN | 1 | 18 | 15 | -3.873365 | 5.368858 | GreenField | 40 | 30734 | 2G | BTS | BGV_BSC4 |  | 41 | [7 empty] | 1800 | 7/8 | [7 empty] | 43455 | 5.368858,-3.873365
2021 | Mai | Mtn | CI00828 | 2G_CI00828_KoumCamp2 |  | CI00828 | KOUMASSI | ABIDJAN | ABIDJAN | DISTRICT AUTONOME ABIDJAN | 1 | 26 | 18 | -3.94141666666667 | 5.30797222222222 | Greenfield | 38 | 8284 | 2G | BTS | TC_BSC6 |  | 66 | [7 empty] | 1800 | 7/8 | [7 empty] | 41244 | 5.30797222222222,-3.94141666666667
2021 | Mai | Mtn | CI02011 | 2G_CI02011_Krogba |  | CI02011 | KROGBA | ANYAMA | ANYAMA | DISTRICT AUTONOME ABIDJAN | 1 | 7 | 6 | -4.2410278 | 5.50566667 | Greenfield | 76 | 20110 | 2G | BTS | GSPM_BSC5 |  | 54 | [7 empty] | 900 | 7/8 | [7 empty] | 42562 | 5.50566667,-4.2410278
2021 | Mai | Mtn | CI03073 | 2G_CI03073_BingervilleAnader |  | CI03073 | BINGERVILLE | BINGERVILLE | BINGERVILLE | DISTRICT AUTONOME ABIDJAN | 1 | 18 | 15 | -3.873365 | 5.368858 | GreenField | 40 | 30735 | 2G | BTS | BGV_BSC4 |  | 41 | [7 empty] | 1800 | 7/8 | [7 empty] | 43455 | 5.368858,-3.873365
2021 | Mai | Mtn | CI01022 | 2G_CI01022_ToroKinkene |  | CI01022 | TORO KINKENE | BILIMONO | BILIMONO | TCHOLOGO | 1 | 11 | 6 | -4.42011111111111 | 8.86480555555556 | Greenfield | 52 | 10221 | 2G | BTS | Korhogo_BSC8 |  | 85 | [7 empty] | 900 | 7/8 | [7 empty] | 39797 | 8.86480555555556,-4.42011111111111
2021 | Mai | Mtn | CI00828 | 2G_CI00828_KoumCamp2 |  | CI00828 | KOUMASSI | ABIDJAN | ABIDJAN | DISTRICT AUTONOME ABIDJAN | 1 | 26 | 18 | -3.94141666666667 | 5.30797222222222 | Greenfield | 38 | 8285 | 2G | BTS | TC_BSC6 |  | 66 | [7 empty] | 1800 | 7/8 | [7 empty] | 41244 | 5.30797222222222,-3.94141666666667
2021 | Mai | Mtn | CI03073 | 2G_CI03073_BingervilleAnader |  | CI03073 | BINGERVILLE | BINGERVILLE | BINGERVILLE | DISTRICT AUTONOME ABIDJAN | 1 | 18 | 15 | -3.873365 | 5.368858 | GreenField | 40 | 30730 | 2G | BTS | BGV_BSC4 |  | 41 | [7 empty] | 900 | 7/8 | [7 empty] | 43455 | 5.368858,-3.873365
2021 | Mai | Mtn | CI00416 | 2G_CI00416_MarcoryLM |  | CI00416 | MARCORY | ABIDJAN | ABIDJAN | DISTRICT AUTONOME ABIDJAN | 1 | 19 | 18 | -3.97122222222222 | 5.30394444444444 | Roof top Tower |  | 4163 | 2G | BTS | TC_BSC6 |  | 67 | [7 empty] | 1800 | 7/8 | [7 empty] | 41461 | 5.30394444444444,-3.97122222222222
2021 | Mai | Mtn | CI02011 | 2G_CI02011_Krogba |  | CI02011 | KROGBA | ANYAMA | ANYAMA | DISTRICT AUTONOME ABIDJAN | 1 | 7 | 6 | -4.2410278 | 5.50566667 | Greenfield | 76 | 20111 | 2G | BTS | GSPM_BSC5 |  | 54 | [7 empty] | 900 | 7/8 | [7 empty] | 42562 | 5.50566667,-4.2410278
2021 | Mai | Mtn | CI02240 | 2G_CI02240_Akoviebo |  | CI02240 | AKOVIEBO | N'DOUFFOUKANKRO | N'DOUFFOUKANKRO | MARAHOUE | 1 | 6 | 6 | -5.873514 | 6.946091 | Greenfield | 75 | 22400 | 2G | BTS | Yakro_BSC7 |  | 72 | [7 empty] | 900 | 7/8 | [7 empty] | 42250 | 6.946091,-5.873514
2021 | Mai | Mtn | CI01022 | 2G_CI01022_ToroKinkene |  | CI01022 | TORO KINKENE | BILIMONO | BILIMONO | TCHOLOGO | 1 | 11 | 6 | -4.42011111111111 | 8.86480555555556 | Greenfield | 52 | 10222 | 2G | BTS | Korhogo_BSC8 |  | 85 | [7 empty] | 900 | 7/8 | [7 empty] | 39797 | 8.86480555555556,-4.42011111111111
2021 | Mai | Mtn | CI00416 | 2G_CI00416_MarcoryLM |  | CI00416 | MARCORY | ABIDJAN | ABIDJAN | DISTRICT AUTONOME ABIDJAN | 1 | 19 | 18 | -3.97122222222222 | 5.30394444444444 | Roof top Tower |  | 4164 | 2G | BTS | TC_BSC6 |  | 67 | [7 empty] | 1800 | 7/8 | [7 empty] | 41461 | 5.30394444444444,-3.97122222222222
2021 | Mai | Mtn | CI02240 | 2G_CI02240_Akoviebo |  | CI02240 | AKOVIEBO | N'DOUFFOUKANKRO | N'DOUFFOUKANKRO | MARAHOUE | 1 | 6 | 6 | -5.873514 | 6.946091 | Greenfield | 75 | 22401 | 2G | BTS | Yakro_BSC7 |  | 72 | [7 empty] | 900 | 7/8 | [7 empty] | 42250 | 6.946091,-5.873514
2021 | Mai | Mtn | CI02011 | 2G_CI02011_Krogba |  | CI02011 | KROGBA | ANYAMA | ANYAMA | DISTRICT AUTONOME ABIDJAN | 1 | 7 | 6 | -4.2410278 | 5.50566667 | Greenfield | 76 | 20112 | 2G | BTS | GSPM_BSC5 |  | 54 | [7 empty] | 900 | 7/8 | [7 empty] | 42562 | 5.50566667,-4.2410278
2021 | Mai | Mtn | CI00416 | 2G_CI00416_MarcoryLM |  | CI00416 | MARCORY | ABIDJAN | ABIDJAN | DISTRICT AUTONOME ABIDJAN | 1 | 19 | 18 | -3.97122222222222 | 5.30394444444444 | Roof top Tower |  | 4165 | 2G | BTS | TC_BSC6 |  | 67 | [7 empty] | 1800 | 7/8 | [7 empty] | 41461 | 5.30394444444444,-3.97122222222222
2021 | Mai | Mtn | CI01023 | 2G_CI01023_YaoSedougou |  | CI01023 | YAOSEDOUGOU | YAOSSEDOUGOU | YAOSSEDOUGOU | HAMBOL | 1 | 14 | 6 | -4.24563888888889 | 8.23680555555555 | Greenfield | 54 | 10230 | 2G | BTS | Korhogo_BSC8 |  | 85 | [7 empty] | 900 | 7/8 | [7 empty] | 39822 | 8.23680555555555,-4.24563888888889
2021 | Mai | Mtn | CI00369 | 2G_CI00369_Pergola |  | CI00369 | MARCORY | ABIDJAN | ABIDJAN | DISTRICT AUTONOME ABIDJAN | 1 | 12 | 18 | -3.98349 | 5.28336 | Roof top Pole |  | 3693 | 2G | BTS | TC_BSC6 |  | 64 | [7 empty] | 1800 | 7/8 | [7 empty] | 41275 | 5.28336,-3.98349
2021 | Mai | Mtn | CI02240 | 2G_CI02240_Akoviebo |  | CI02240 | AKOVIEBO | N'DOUFFOUKANKRO | N'DOUFFOUKANKRO | MARAHOUE | 1 | 6 | 6 | -5.873514 | 6.946091 | Greenfield | 75 | 22402 | 2G | BTS | Yakro_BSC7 |  | 72 | [7 empty] | 900 | 7/8 | [7 empty] | 42250 | 6.946091,-5.873514
2021 | Mai | Mtn | CI00369 | 2G_CI00369_Pergola |  | CI00369 | MARCORY | ABIDJAN | ABIDJAN | DISTRICT AUTONOME ABIDJAN | 1 | 12 | 18 | -3.98349 | 5.28336 | Roof top Pole |  | 3694 | 2G | BTS | TC_BSC6 |  | 64 | [7 empty] | 1800 | 7/8 | [7 empty] | 41275 | 5.28336,-3.98349
2021 | Mai | Mtn | CI01900 | 2G_CI01900_Kossihouen |  | CI01900 | KOSSIHOUEN | SONGON | SONGON | DISTRICT AUTONOME ABIDJAN | 1 | 7 | 15 | -4.282387 | 5.528499 | Greenfield | 72 | 19000 | 2G | BTS | GSPM_BSC5 |  | 54 | [7 empty] | 900 | 7/8 | [7 empty] | 42562 | 5.528499,-4.282387
2021 | Mai | Mtn | CI01023 | 2G_CI01023_YaoSedougou |  | CI01023 | YAOSEDOUGOU | YAOSSEDOUGOU | YAOSSEDOUGOU | HAMBOL | 1 | 14 | 6 | -4.24563888888889 | 8.23680555555555 | Greenfield | 54 | 10231 | 2G | BTS | Korhogo_BSC8 |  | 85 | [7 empty] | 900 | 7/8 | [7 empty] | 39822 | 8.23680555555555,-4.24563888888889
2021 | Mai | Mtn | CI03073 | 2G_CI03073_BingervilleAnader |  | CI03073 | BINGERVILLE | BINGERVILLE | BINGERVILLE | DISTRICT AUTONOME ABIDJAN | 1 | 18 | 15 | -3.873365 | 5.368858 | GreenField | 40 | 30731 | 2G | BTS | BGV_BSC4 |  | 41 | [7 empty] | 900 | 7/8 | [7 empty] | 43455 | 5.368858,-3.873365
2021 | Mai | Mtn | CI00369 | 2G_CI00369_Pergola |  | CI00369 | MARCORY | ABIDJAN | ABIDJAN | DISTRICT AUTONOME ABIDJAN | 1 | 12 | 18 | -3.98349 | 5.28336 | Roof top Pole |  | 3695 | 2G | BTS | TC_BSC6 |  | 64 | [7 empty] | 1800 | 7/8 | [7 empty] | 41275 | 5.28336,-3.98349
2021 | Mai | Mtn | CI03073 | 2G_CI03073_BingervilleAnader |  | CI03073 | BINGERVILLE | BINGERVILLE | BINGERVILLE | DISTRICT AUTONOME ABIDJAN | 1 | 18 | 15 | -3.873365 | 5.368858 | GreenField | 40 | 30732 | 2G | BTS | BGV_BSC4 |  | 41 | [7 empty] | 900 | 7/8 | [7 empty] | 43455 | 5.368858,-3.873365
2021 | Mai | Mtn | CI00920 | 2G_CI00920_BietryNew |  | CI00920 | MARCORY | ABIDJAN | ABIDJAN | DISTRICT AUTONOME ABIDJAN | 1 | 12 | 18 | -3.98586 | 5.292916 | Greenfield | 32 | 9203 | 2G | BTS | TC_BSC6 |  | 68 | [7 empty] | 1800 | 7/8 | [7 empty] | 41244 | 5.292916,-3.98586
2021 | Mai | Mtn | CI01023 | 2G_CI01023_YaoSedougou |  | CI01023 | YAOSEDOUGOU | YAOSSEDOUGOU | YAOSSEDOUGOU | HAMBOL | 1 | 14 | 6 | -4.24563888888889 | 8.23680555555555 | Greenfield | 54 | 10232 | 2G | BTS | Korhogo_BSC8 |  | 85 | [7 empty] | 900 | 7/8 | [7 empty] | 39822 | 8.23680555555555,-4.24563888888889
2021 | Mai | Mtn | CI01900 | 2G_CI01900_Kossihouen |  | CI01900 | KOSSIHOUEN | SONGON | SONGON | DISTRICT AUTONOME ABIDJAN | 1 | 7 | 15 | -4.282387 | 5.528499 | Greenfield | 72 | 19001 | 2G | BTS | GSPM_BSC5 |  | 54 | [7 empty] | 900 | 7/8 | [7 empty] | 42562 | 5.528499,-4.282387
2021 | Mai | Mtn | CI00920 | 2G_CI00920_BietryNew |  | CI00920 | MARCORY | ABIDJAN | ABIDJAN | DISTRICT AUTONOME ABIDJAN | 1 | 12 | 18 | -3.98586 | 5.292916 | Greenfield | 32 | 9204 | 2G | BTS | TC_BSC6 |  | 68 | [7 empty] | 1800 | 7/8 | [7 empty] | 41244 | 5.292916,-3.98586
2021 | Mai | Mtn | CI00920 | 2G_CI00920_BietryNew |  | CI00920 | MARCORY | ABIDJAN | ABIDJAN | DISTRICT AUTONOME ABIDJAN | 1 | 12 | 18 | -3.98586 | 5.292916 | Greenfield | 32 | 9205 | 2G | BTS | TC_BSC6 |  | 68 | [7 empty] | 1800 | 7/8 | [7 empty] | 41244 | 5.292916,-3.98586
2021 | Mai | Mtn | CI03250 | 2G_CI03250_CocodyLemania |  | CI03250 | COCODY | ABIDJAN | ABIDJAN | DISTRICT AUTONOME ABIDJAN | 1 | 18 | 15 | -3.9852 | 5.3605 | GreenField | 40 | 32503 | 2G | BTS | BGV_BSC4 |  | 42 | [7 empty] | 1800 | 7/8 | [7 empty] | 43448 | 5.3605,-3.9852
2021 | Mai | Mtn | CI02317 | 2G_CI02317_Touro |  | CI02317 | TOURO | KATIOLA | KATIOLA | HAMBOL | 1 | 6 | 6 | -5.0716 | 7.9981 | Greenfield | 52 | 23170 | 2G | BTS | Yakro_BSC7 |  | 77 | [7 empty] | 900 | 7/8 | [7 empty] | 42260 | 7.9981,-5.0716
2021 | Mai | Mtn | CI01024 | 2G_CI01024_TendeneBombarasso |  | CI01024 | TINDENE BAMBARASSO | TENDENE-BAMBARASSO | TENDENE-BAMBARASSO | HAMBOL | 1 | 13 | 6 | -4.23780555555556 | 8.47183333333333 | Greenfield | 56 | 10240 | 2G | BTS | Korhogo_BSC8 |  | 85 | [7 empty] | 900 | 7/8 | [7 empty] | 39797 | 8.47183333333333,-4.23780555555556
2021 | Mai | Mtn | CI01795 | 2G_CI01795_QuartierRougeNew |  | CI01795 | ADJAME | ABIDJAN | ABIDJAN | DISTRICT AUTONOME ABIDJAN | 1 | 20 | 18 | -4.02774 | 5.34122 | Roof top tower |  | 17953 | 2G | BTS | TC_BSC6 |  | 69 | [7 empty] | 1800 | 7/8 | [7 empty] | 42492 | 5.34122,-4.02774
2021 | Mai | Mtn | CI01900 | 2G_CI01900_Kossihouen |  | CI01900 | KOSSIHOUEN | SONGON | SONGON | DISTRICT AUTONOME ABIDJAN | 1 | 7 | 15 | -4.282387 | 5.528499 | Greenfield | 72 | 19002 | 2G | BTS | GSPM_BSC5 |  | 54 | [7 empty] | 900 | 7/8 | [7 empty] | 42562 | 5.528499,-4.282387
2021 | Mai | Mtn | CI01795 | 2G_CI01795_QuartierRougeNew |  | CI01795 | ADJAME | ABIDJAN | ABIDJAN | DISTRICT AUTONOME ABIDJAN | 1 | 20 | 18 | -4.02774 | 5.34122 | Roof top tower |  | 17954 | 2G | BTS | TC_BSC6 |  | 69 | [7 empty] | 1800 | 7/8 | [7 empty] | 42492 | 5.34122,-4.02774
2021 | Mai | Mtn | CI03250 | 2G_CI03250_CocodyLemania |  | CI03250 | COCODY | ABIDJAN | ABIDJAN | DISTRICT AUTONOME ABIDJAN | 1 | 18 | 15 | -3.9852 | 5.3605 | GreenField | 40 | 32504 | 2G | BTS | BGV_BSC4 |  | 42 | [7 empty] | 1800 | 7/8 | [7 empty] | 43448 | 5.3605,-3.9852
2021 | Mai | Mtn | CI02317 | 2G_CI02317_Touro |  | CI02317 | TOURO | KATIOLA | KATIOLA | HAMBOL | 1 | 6 | 6 | -5.0716 | 7.9981 | Greenfield | 52 | 23171 | 2G | BTS | Yakro_BSC7 |  | 77 | [7 empty] | 900 | 7/8 | [7 empty] | 42260 | 7.9981,-5.0716
2021 | Mai | Mtn | CI01795 | 2G_CI01795_QuartierRougeNew |  | CI01795 | ADJAME | ABIDJAN | ABIDJAN | DISTRICT AUTONOME ABIDJAN | 1 | 20 | 18 | -4.02774 | 5.34122 | Roof top tower |  | 17955 | 2G | BTS | TC_BSC6 |  | 69 | [7 empty] | 1800 | 7/8 | [7 empty] | 42492 | 5.34122,-4.02774
2021 | Mai | Mtn | CI01024 | 2G_CI01024_TendeneBombarasso |  | CI01024 | TINDENE BAMBARASSO | TENDENE-BAMBARASSO | TENDENE-BAMBARASSO | HAMBOL | 1 | 13 | 6 | -4.23780555555556 | 8.47183333333333 | Greenfield | 56 | 10241 | 2G | BTS | Korhogo_BSC8 |  | 85 | [7 empty] | 900 | 7/8 | [7 empty] | 39797 | 8.47183333333333,-4.23780555555556
2021 | Mai | Mtn | CI02468 | 2G_CI02468_YopAdventis |  | CI02468 | YOPOUGON | ABIDJAN | ABIDJAN | DISTRICT AUTONOME ABIDJAN | 1 | 18 | 18 | -4.10533 | 5.32219 | Roof top tower |  | 24680 | 2G | BTS | GSPM_BSC5 |  | 51 | [7 empty] | 900 | 7/8 | [7 empty] | 42565 | 5.32219,-4.10533
2021 | Mai | Mtn | CI02317 | 2G_CI02317_Touro |  | CI02317 | TOURO | KATIOLA | KATIOLA | HAMBOL | 1 | 6 | 6 | -5.0716 | 7.9981 | Greenfield | 52 | 23172 | 2G | BTS | Yakro_BSC7 |  | 77 | [7 empty] | 900 | 7/8 | [7 empty] | 42260 | 7.9981,-5.0716
2021 | Mai | Mtn | CI02468 | 2G_CI02468_YopAdventis |  | CI02468 | YOPOUGON | ABIDJAN | ABIDJAN | DISTRICT AUTONOME ABIDJAN | 1 | 18 | 18 | -4.10533 | 5.32219 | Roof top tower |  | 24681 | 2G | BTS | GSPM_BSC5 |  | 51 | [7 empty] | 900 | 7/8 | [7 empty] | 42565 | 5.32219,-4.10533
2021 | Mai | Mtn | CI02301 | 2G_CI02301_Ngouimbo |  | CI02301 | NGOUIMBO | LOMOKANKRO | LOMOKANKRO | BELIER | 1 | 6 | 6 | -4.949628 | 7.068562 | Greenfield | 75 | 23010 | 2G | BTS | Yakro_BSC7 |  | 76 | [7 empty] | 900 | 7/8 | [7 empty] | 42262 | 7.068562,-4.949628
2021 | Mai | Mtn | CI03250 | 2G_CI03250_CocodyLemania |  | CI03250 | COCODY | ABIDJAN | ABIDJAN | DISTRICT AUTONOME ABIDJAN | 1 | 18 | 15 | -3.9852 | 5.3605 | GreenField | 40 | 32505 | 2G | BTS | BGV_BSC4 |  | 42 | [7 empty] | 1800 | 7/8 | [7 empty] | 43448 | 5.3605,-3.9852
2021 | Mai | Mtn | CI03250 | 2G_CI03250_CocodyLemania |  | CI03250 | COCODY | ABIDJAN | ABIDJAN | DISTRICT AUTONOME ABIDJAN | 1 | 18 | 15 | -3.9852 | 5.3605 | GreenField | 40 | 32500 | 2G | BTS | BGV_BSC4 |  | 42 | [7 empty] | 900 | 7/8 | [7 empty] | 43448 | 5.3605,-3.9852
2021 | Mai | Mtn | CI00447 | 2G_CI00447_BietryYace |  | CI00447 | MARCORY | ABIDJAN | ABIDJAN | DISTRICT AUTONOME ABIDJAN | 1 | 21 | 18 | -3.97172222222222 | 5.27258333333333 | Greenfield | 32 | 4473 | 2G | BTS | TC_BSC6 |  | 64 | [7 empty] | 1800 | 7/8 | [7 empty] | 41244 | 5.27258333333333,-3.97172222222222
2021 | Mai | Mtn | CI01024 | 2G_CI01024_TendeneBombarasso |  | CI01024 | TINDENE BAMBARASSO | TENDENE-BAMBARASSO | TENDENE-BAMBARASSO | HAMBOL | 1 | 13 | 6 | -4.23780555555556 | 8.47183333333333 | Greenfield | 56 | 10242 | 2G | BTS | Korhogo_BSC8 |  | 85 | [7 empty] | 900 | 7/8 | [7 empty] | 39797 | 8.47183333333333,-4.23780555555556
2021 | Mai | Mtn | CI03250 | 2G_CI03250_CocodyLemania |  | CI03250 | COCODY | ABIDJAN | ABIDJAN | DISTRICT AUTONOME ABIDJAN | 1 | 18 | 15 | -3.9852 | 5.3605 | GreenField | 40 | 32501 | 2G | BTS | BGV_BSC4 |  | 42 | [7 empty] | 900 | 7/8 | [7 empty] | 43448 | 5.3605,-3.9852
2021 | Mai | Mtn | CI02301 | 2G_CI02301_Ngouimbo |  | CI02301 | NGOUIMBO | LOMOKANKRO | LOMOKANKRO | BELIER | 1 | 6 | 6 | -4.949628 | 7.068562 | Greenfield | 75 | 23011 | 2G | BTS | Yakro_BSC7 |  | 76 | [7 empty] | 900 | 7/8 | [7 empty] | 42262 | 7.068562,-4.949628
2021 | Mai | Mtn | CI00447 | 2G_CI00447_BietryYace |  | CI00447 | MARCORY | ABIDJAN | ABIDJAN | DISTRICT AUTONOME ABIDJAN | 1 | 21 | 18 | -3.97172222222222 | 5.27258333333333 | Greenfield | 32 | 4474 | 2G | BTS | TC_BSC6 |  | 64 | [7 empty] | 1800 | 7/8 | [7 empty] | 41244 | 5.27258333333333,-3.97172222222222
2021 | Mai | Mtn | CI01041 | 2G_CI01041_Petionara |  | CI01041 | PETIONNARA | NIAKARAMADOUGOU | NIAKARAMADOUGOU | HAMBOL | 1 | 9 | 6 | -5.11694444444444 | 8.42869444444444 | Greenfield | 54 | 10410 | 2G | BTS | Korhogo_BSC8 |  | 85 | [7 empty] | 900 | 7/8 | [7 empty] | 39810 | 8.42869444444444,-5.11694444444444
2021 | Mai | Mtn | CI02301 | 2G_CI02301_Ngouimbo |  | CI02301 | NGOUIMBO | LOMOKANKRO | LOMOKANKRO | BELIER | 1 | 6 | 6 | -4.949628 | 7.068562 | Greenfield | 75 | 23012 | 2G | BTS | Yakro_BSC7 |  | 76 | [7 empty] | 900 | 7/8 | [7 empty] | 42262 | 7.068562,-4.949628
2021 | Mai | Mtn | CI00447 | 2G_CI00447_BietryYace |  | CI00447 | MARCORY | ABIDJAN | ABIDJAN | DISTRICT AUTONOME ABIDJAN | 1 | 21 | 18 | -3.97172222222222 | 5.27258333333333 | Greenfield | 32 | 4475 | 2G | BTS | TC_BSC6 |  | 64 | [7 empty] | 1800 | 7/8 | [7 empty] | 41244 | 5.27258333333333,-3.97172222222222
2021 | Mai | Mtn | CI02468 | 2G_CI02468_YopAdventis |  | CI02468 | YOPOUGON | ABIDJAN | ABIDJAN | DISTRICT AUTONOME ABIDJAN | 1 | 18 | 18 | -4.10533 | 5.32219 | Roof top tower |  | 24682 | 2G | BTS | GSPM_BSC5 |  | 51 | [7 empty] | 900 | 7/8 | [7 empty] | 42565 | 5.32219,-4.10533
2021 | Mai | Mtn | CI01546 | 2G_CI01546_IbisNew |  | CI01546 | MARCORY | ABIDJAN | ABIDJAN | DISTRICT AUTONOME ABIDJAN | 1 | 16 | 18 | -3.97649 | 5.28942 | Roof top Pole |  | 15463 | 2G | BTS | TC_BSC6 |  | 65 | [7 empty] | 1800 | 7/8 | [7 empty] | 41244 | 5.28942,-3.97649
2021 | Mai | Mtn | CI03250 | 2G_CI03250_CocodyLemania |  | CI03250 | COCODY | ABIDJAN | ABIDJAN | DISTRICT AUTONOME ABIDJAN | 1 | 18 | 15 | -3.9852 | 5.3605 | GreenField | 40 | 32502 | 2G | BTS | BGV_BSC4 |  | 42 | [7 empty] | 900 | 7/8 | [7 empty] | 43448 | 5.3605,-3.9852
2021 | Mai | Mtn | CI01041 | 2G_CI01041_Petionara |  | CI01041 | PETIONNARA | NIAKARAMADOUGOU | NIAKARAMADOUGOU | HAMBOL | 1 | 9 | 6 | -5.11694444444444 | 8.42869444444444 | Greenfield | 54 | 10411 | 2G | BTS | Korhogo_BSC8 |  | 85 | [7 empty] | 900 | 7/8 | [7 empty] | 39810 | 8.42869444444444,-5.11694444444444
2021 | Mai | Mtn | CI02280 | 2G_CI02280_IrieKaloufla |  | CI02280 | IRIEFLA | IRIEFLA | IRIEFLA | MARAHOUE | 1 | 10 | 6 | -5.851111 | 7.690278 | Greenfield | 75 | 22800 | 2G | BTS | Yakro_BSC7 |  | 72 | [7 empty] | 900 | 7/8 | [7 empty] | 42272 | 7.690278,-5.851111
2021 | Mai | Mtn | CI01546 | 2G_CI01546_IbisNew |  | CI01546 | MARCORY | ABIDJAN | ABIDJAN | DISTRICT AUTONOME ABIDJAN | 1 | 16 | 18 | -3.97649 | 5.28942 | Roof top Pole |  | 15464 | 2G | BTS | TC_BSC6 |  | 65 | [7 empty] | 1800 | 7/8 | [7 empty] | 41244 | 5.28942,-3.97649
2021 | Mai | Mtn | CI02468 | 2G_CI02468_YopAdventis |  | CI02468 | YOPOUGON | ABIDJAN | ABIDJAN | DISTRICT AUTONOME ABIDJAN | 1 | 18 | 18 | -4.10533 | 5.32219 | Roof top tower |  | 24683 | 2G | BTS | GSPM_BSC5 |  | 51 | [7 empty] | 1800 | 7/8 | [7 empty] | 42565 | 5.32219,-4.10533
2021 | Mai | Mtn | CI02793 | 2G_CI02793_BingervilleDagba2 |  | CI02793 | BINGERVILLE | BINGERVILLE | BINGERVILLE | DISTRICT AUTONOME ABIDJAN | 1 | 18 | 15 | -3.891632 | 5.352729 | GreenField | 35 | 27933 | 2G | BTS | BGV_BSC4 |  | 41 | [7 empty] | 1800 | 7/8 | [7 empty] | 43455 | 5.352729,-3.891632
2021 | Mai | Mtn | CI01546 | 2G_CI01546_IbisNew |  | CI01546 | MARCORY | ABIDJAN | ABIDJAN | DISTRICT AUTONOME ABIDJAN | 1 | 16 | 18 | -3.97649 | 5.28942 | Roof top Pole |  | 15465 | 2G | BTS | TC_BSC6 |  | 65 | [7 empty] | 1800 | 7/8 | [7 empty] | 41244 | 5.28942,-3.97649
2021 | Mai | Mtn | CI02793 | 2G_CI02793_BingervilleDagba2 |  | CI02793 | BINGERVILLE | BINGERVILLE | BINGERVILLE | DISTRICT AUTONOME ABIDJAN | 1 | 18 | 15 | -3.891632 | 5.352729 | GreenField | 35 | 27934 | 2G | BTS | BGV_BSC4 |  | 41 | [7 empty] | 1800 | 7/8 | [7 empty] | 43455 | 5.352729,-3.891632
2021 | Mai | Mtn | CI01041 | 2G_CI01041_Petionara |  | CI01041 | PETIONNARA | NIAKARAMADOUGOU | NIAKARAMADOUGOU | HAMBOL | 1 | 9 | 6 | -5.11694444444444 | 8.42869444444444 | Greenfield | 54 | 10412 | 2G | BTS | Korhogo_BSC8 |  | 85 | [7 empty] | 900 | 7/8 | [7 empty] | 39810 | 8.42869444444444,-5.11694444444444
2021 | Mai | Mtn | CI02280 | 2G_CI02280_IrieKaloufla |  | CI02280 | IRIEFLA | IRIEFLA | IRIEFLA | MARAHOUE | 1 | 10 | 6 | -5.851111 | 7.690278 | Greenfield | 75 | 22801 | 2G | BTS | Yakro_BSC7 |  | 72 | [7 empty] | 900 | 7/8 | [7 empty] | 42272 | 7.690278,-5.851111
2021 | Mai | Mtn | CI02468 | 2G_CI02468_YopAdventis |  | CI02468 | YOPOUGON | ABIDJAN | ABIDJAN | DISTRICT AUTONOME ABIDJAN | 1 | 18 | 18 | -4.10533 | 5.32219 | Roof top tower |  | 24684 | 2G | BTS | GSPM_BSC5 |  | 51 | [7 empty] | 1800 | 7/8 | [7 empty] | 42565 | 5.32219,-4.10533
2021 | Mai | Mtn | CI00446 | 2G_CI00446_VridiZimbabwe |  | CI00446 | TREICHVILLE | ABIDJAN | ABIDJAN | DISTRICT AUTONOME ABIDJAN | 1 | 14 | 15 | -3.99467 | 5.27435 | Greenfield | 32 | 4463 | 2G | BTS | TC_BSC6 |  | 64 | [7 empty] | 1800 | 7/8 | [7 empty] | 41738 | 5.27435,-3.99467
2021 | Mai | Mtn | CI00446 | 2G_CI00446_VridiZimbabwe |  | CI00446 | TREICHVILLE | ABIDJAN | ABIDJAN | DISTRICT AUTONOME ABIDJAN | 1 | 14 | 15 | -3.99467 | 5.27435 | Greenfield | 32 | 4464 | 2G | BTS | TC_BSC6 |  | 64 | [7 empty] | 1800 | 7/8 | [7 empty] | 41738 | 5.27435,-3.99467
2021 | Mai | Mtn | CI02793 | 2G_CI02793_BingervilleDagba2 |  | CI02793 | BINGERVILLE | BINGERVILLE | BINGERVILLE | DISTRICT AUTONOME ABIDJAN | 1 | 18 | 15 | -3.891632 | 5.352729 | GreenField | 35 | 27935 | 2G | BTS | BGV_BSC4 |  | 41 | [7 empty] | 1800 | 7/8 | [7 empty] | 43455 | 5.352729,-3.891632
2021 | Mai | Mtn | CI01093 | 2G_CI01093_Bougou |  | CI01093 | BOUGOU | KONG | KONG | TCHOLOGO | 1 | 28 | 9 | -4.40758333333333 | 8.94475 | Greenfield | 56 | 10930 | 2G | BTS | Korhogo_BSC8 |  | 85 | [7 empty] | 900 | 7/8 | [7 empty] | 39791 | 8.94475,-4.40758333333333
2021 | Mai | Mtn | CI02793 | 2G_CI02793_BingervilleDagba2 |  | CI02793 | BINGERVILLE | BINGERVILLE | BINGERVILLE | DISTRICT AUTONOME ABIDJAN | 1 | 18 | 15 | -3.891632 | 5.352729 | GreenField | 35 | 27930 | 2G | BTS | BGV_BSC4 |  | 41 | [7 empty] | 900 | 7/8 | [7 empty] | 43455 | 5.352729,-3.891632
2021 | Mai | Mtn | CI00184 | 2G_CI00184_EppRan |  | CI00184 | PLATEAU | ABIDJAN | ABIDJAN | DISTRICT AUTONOME ABIDJAN | 1 | 12 | 12 | -4.02583333333333 | 5.32541666666667 | Roof top tower |  | 1843 | 2G | BTS | TC_BSC6 |  | 69 | [7 empty] | 1800 | 7/8 | [7 empty] | 42038 | 5.32541666666667,-4.02583333333333
2021 | Mai | Mtn | CI02280 | 2G_CI02280_IrieKaloufla |  | CI02280 | IRIEFLA | IRIEFLA | IRIEFLA | MARAHOUE | 1 | 10 | 6 | -5.851111 | 7.690278 | Greenfield | 75 | 22802 | 2G | BTS | Yakro_BSC7 |  | 72 | [7 empty] | 900 | 7/8 | [7 empty] | 42272 | 7.690278,-5.851111
2021 | Mai | Mtn | CI02468 | 2G_CI02468_YopAdventis |  | CI02468 | YOPOUGON | ABIDJAN | ABIDJAN | DISTRICT AUTONOME ABIDJAN | 1 | 18 | 18 | -4.10533 | 5.32219 | Roof top tower |  | 24685 | 2G | BTS | GSPM_BSC5 |  | 51 | [7 empty] | 1800 | 7/8 | [7 empty] | 42565 | 5.32219,-4.10533
2021 | Mai | Mtn | CI02793 | 2G_CI02793_BingervilleDagba2 |  | CI02793 | BINGERVILLE | BINGERVILLE | BINGERVILLE | DISTRICT AUTONOME ABIDJAN | 1 | 18 | 15 | -3.891632 | 5.352729 | GreenField | 35 | 27931 | 2G | BTS | BGV_BSC4 |  | 41 | [7 empty] | 900 | 7/8 | [7 empty] | 43455 | 5.352729,-3.891632
2021 | Mai | Mtn | CI00184 | 2G_CI00184_EppRan |  | CI00184 | PLATEAU | ABIDJAN | ABIDJAN | DISTRICT AUTONOME ABIDJAN | 1 | 12 | 12 | -4.02583333333333 | 5.32541666666667 | Roof top tower |  | 1844 | 2G | BTS | TC_BSC6 |  | 69 | [7 empty] | 1800 | 7/8 | [7 empty] | 42038 | 5.32541666666667,-4.02583333333333
2021 | Mai | Mtn | CI02793 | 2G_CI02793_BingervilleDagba2 |  | CI02793 | BINGERVILLE | BINGERVILLE | BINGERVILLE | DISTRICT AUTONOME ABIDJAN | 1 | 18 | 15 | -3.891632 | 5.352729 | GreenField | 35 | 27932 | 2G | BTS | BGV_BSC4 |  | 41 | [7 empty] | 900 | 7/8 | [7 empty] | 43455 | 5.352729,-3.891632
2021 | Mai | Mtn | CI00177 | 2G_CI00177_Delafosse |  | CI00177 | PLATEAU | ABIDJAN | ABIDJAN | DISTRICT AUTONOME ABIDJAN | 1 | 15 | 12 | -4.018244 | 5.321183 | Roof top Pole |  | 1773 | 2G | BTS | TC_BSC6 |  | 69 | [7 empty] | 1800 | 7/8 | [7 empty] | 42062 | 5.321183,-4.018244
2021 | Mai | Mtn | CI02787 | 2G_CI02787_ToumodiOCI |  | CI02787 | TOUMODI | TOUMODI | TOUMODI | BELIER | 1 | 12 | 9 | -5.017358 | 6.554805 | Greenfield | 72 | 27873 | 2G | BTS | Yakro_BSC7 |  | 70 | [7 empty] | 1800 | 7/8 | [7 empty] | 42986 | 6.554805,-5.017358
2021 | Mai | Mtn | CI02477 | 2G_CI02477_YopOrchidee |  | CI02477 | YOPOUGON | ABIDJAN | ABIDJAN | DISTRICT AUTONOME ABIDJAN | 1 | 19 | 18 | -4.07861 | 5.33583 | Roof top Pole |  | 24770 | 2G | BTS | GSPM_BSC5 |  | 50 | [7 empty] | 900 | 7/8 | [7 empty] | 42581 | 5.33583,-4.07861
2021 | Mai | Mtn | CI03270 | 2G_CI03270_CocodyRteAkandje |  | CI03270 | COCODY | BINGERVILLE | BINGERVILLE | DISTRICT AUTONOME ABIDJAN | 1 | 18 | 18 | -3.89444 | 5.395246 | GreenField | 35 | 32703 | 2G | BTS | BGV_BSC4 |  | 41 | [7 empty] | 1800 | 7/8 | [7 empty] | 43458 | 5.395246,-3.89444
2021 | Mai | Mtn | CI00177 | 2G_CI00177_Delafosse |  | CI00177 | PLATEAU | ABIDJAN | ABIDJAN | DISTRICT AUTONOME ABIDJAN | 1 | 15 | 12 | -4.018244 | 5.321183 | Roof top Pole |  | 1774 | 2G | BTS | TC_BSC6 |  | 69 | [7 empty] | 1800 | 7/8 | [7 empty] | 42062 | 5.321183,-4.018244
2021 | Mai | Mtn | CI01093 | 2G_CI01093_Bougou |  | CI01093 | BOUGOU | KONG | KONG | TCHOLOGO | 1 | 28 | 9 | -4.40758333333333 | 8.94475 | Greenfield | 56 | 10931 | 2G | BTS | Korhogo_BSC8 |  | 85 | [7 empty] | 900 | 7/8 | [7 empty] | 39791 | 8.94475,-4.40758333333333
2021 | Mai | Mtn | CI02787 | 2G_CI02787_ToumodiOCI |  | CI02787 | TOUMODI | TOUMODI | TOUMODI | BELIER | 1 | 12 | 9 | -5.017358 | 6.554805 | Greenfield | 72 | 27874 | 2G | BTS | Yakro_BSC7 |  | 70 | [7 empty] | 1800 | 7/8 | [7 empty] | 42986 | 6.554805,-5.017358
2021 | Mai | Mtn | CI03270 | 2G_CI03270_CocodyRteAkandje |  | CI03270 | COCODY | BINGERVILLE | BINGERVILLE | DISTRICT AUTONOME ABIDJAN | 1 | 18 | 18 | -3.89444 | 5.395246 | GreenField | 35 | 32704 | 2G | BTS | BGV_BSC4 |  | 41 | [7 empty] | 1800 | 7/8 | [7 empty] | 43458 | 5.395246,-3.89444
2021 | Mai | Mtn | CI00445 | 2G_CI00445_TriPostal |  | CI00445 | TREICHVILLE | ABIDJAN | ABIDJAN | DISTRICT AUTONOME ABIDJAN | 1 | 18 | 18 | -3.99882 | 5.26871 | Roof top Pole |  | 4453 | 2G | BTS | TC_BSC6 |  | 64 | [7 empty] | 1800 | 7/8 | [7 empty] | 41244 | 5.26871,-3.99882
2021 | Mai | Mtn | CI02787 | 2G_CI02787_ToumodiOCI |  | CI02787 | TOUMODI | TOUMODI | TOUMODI | BELIER | 1 | 12 | 9 | -5.017358 | 6.554805 | Greenfield | 72 | 27875 | 2G | BTS | Yakro_BSC7 |  | 70 | [7 empty] | 1800 | 7/8 | [7 empty] | 42986 | 6.554805,-5.017358
2021 | Mai | Mtn | CI02477 | 2G_CI02477_YopOrchidee |  | CI02477 | YOPOUGON | ABIDJAN | ABIDJAN | DISTRICT AUTONOME ABIDJAN | 1 | 19 | 18 | -4.07861 | 5.33583 | Roof top Pole |  | 24771 | 2G | BTS | GSPM_BSC5 |  | 50 | [7 empty] | 900 | 7/8 | [7 empty] | 42581 | 5.33583,-4.07861
2021 | Mai | Mtn | CI03270 | 2G_CI03270_CocodyRteAkandje |  | CI03270 | COCODY | BINGERVILLE | BINGERVILLE | DISTRICT AUTONOME ABIDJAN | 1 | 18 | 18 | -3.89444 | 5.395246 | GreenField | 35 | 32705 | 2G | BTS | BGV_BSC4 |  | 41 | [7 empty] | 1800 | 7/8 | [7 empty] | 43458 | 5.395246,-3.89444
2021 | Mai | Mtn | CI00445 | 2G_CI00445_TriPostal |  | CI00445 | TREICHVILLE | ABIDJAN | ABIDJAN | DISTRICT AUTONOME ABIDJAN | 1 | 18 | 18 | -3.99882 | 5.26871 | Roof top Pole |  | 4454 | 2G | BTS | TC_BSC6 |  | 64 | [7 empty] | 1800 | 7/8 | [7 empty] | 41244 | 5.26871,-3.99882
2021 | Mai | Mtn | CI01093 | 2G_CI01093_Bougou |  | CI01093 | BOUGOU | KONG | KONG | TCHOLOGO | 1 | 28 | 9 | -4.40758333333333 | 8.94475 | Greenfield | 56 | 10932 | 2G | BTS | Korhogo_BSC8 |  | 85 | [7 empty] | 900 | 7/8 | [7 empty] | 39791 | 8.94475,-4.40758333333333
2021 | Mai | Mtn | CI01179 | 2G_CI01179_Bonikro |  | CI01179 | BONIKRO | BONIKRO | BONIKRO | BELIER | 1 | 18 | 8 | -5.22302777777778 | 6.39063888888889 | Greenfield | 52.7 | 11794 | 2G | BTS | Yakro_BSC7 |  | 79 | [7 empty] | 1800 | 7/8 | [7 empty] | 42310 | 6.39063888888889,-5.22302777777778
2021 | Mai | Mtn | CI03270 | 2G_CI03270_CocodyRteAkandje |  | CI03270 | COCODY | BINGERVILLE | BINGERVILLE | DISTRICT AUTONOME ABIDJAN | 1 | 18 | 18 | -3.89444 | 5.395246 | GreenField | 35 | 32700 | 2G | BTS | BGV_BSC4 |  | 41 | [7 empty] | 900 | 7/8 | [7 empty] | 43458 | 5.395246,-3.89444
2021 | Mai | Mtn | CI00445 | 2G_CI00445_TriPostal |  | CI00445 | TREICHVILLE | ABIDJAN | ABIDJAN | DISTRICT AUTONOME ABIDJAN | 1 | 18 | 18 | -3.99882 | 5.26871 | Roof top Pole |  | 4455 | 2G | BTS | TC_BSC6 |  | 64 | [7 empty] | 1800 | 7/8 | [7 empty] | 41244 | 5.26871,-3.99882
2021 | Mai | Mtn | CI01179 | 2G_CI01179_Bonikro |  | CI01179 | BONIKRO | BONIKRO | BONIKRO | BELIER | 1 | 18 | 8 | -5.22302777777778 | 6.39063888888889 | Greenfield | 52.7 | 11795 | 2G | BTS | Yakro_BSC7 |  | 79 | [7 empty] | 1800 | 7/8 | [7 empty] | 42310 | 6.39063888888889,-5.22302777777778
2021 | Mai | Mtn | CI02477 | 2G_CI02477_YopOrchidee |  | CI02477 | YOPOUGON | ABIDJAN | ABIDJAN | DISTRICT AUTONOME ABIDJAN | 1 | 19 | 18 | -4.07861 | 5.33583 | Roof top Pole |  | 24772 | 2G | BTS | GSPM_BSC5 |  | 50 | [7 empty] | 900 | 7/8 | [7 empty] | 42581 | 5.33583,-4.07861
2021 | Mai | Mtn | CI00916 | 2G_CI00916_ADJOUFFOUNEW |  | CI00916 | PORT-BOUET | ABIDJAN | ABIDJAN | DISTRICT AUTONOME ABIDJAN | 1 | 37 | 27 | -3.92008 | 5.250056 | Greenfield | 32 | 9164 | 2G | BTS | TC_BSC6 |  | 63 | [7 empty] | 1800 | 7/8 | [7 empty] | 41737 | 5.250056,-3.92008
2021 | Mai | Mtn | CI03270 | 2G_CI03270_CocodyRteAkandje |  | CI03270 | COCODY | BINGERVILLE | BINGERVILLE | DISTRICT AUTONOME ABIDJAN | 1 | 18 | 18 | -3.89444 | 5.395246 | GreenField | 35 | 32701 | 2G | BTS | BGV_BSC4 |  | 41 | [7 empty] | 900 | 7/8 | [7 empty] | 43458 | 5.395246,-3.89444
2021 | Mai | Mtn | CI01281 | 2G_CI01281_Wendene |  | CI01281 | WENDENE | TENDENE-BAMBARASSO | TENDENE-BAMBARASSO | HAMBOL | 1 | 15 | 9 | -4.08075 | 8.57277777777778 | Greenfield | 72 | 12810 | 2G | BTS | Korhogo_BSC8 |  | 85 | [7 empty] | 900 | 7/8 | [7 empty] | 40243 | 8.57277777777778,-4.08075
2021 | Mai | Mtn | CI02589 | 2G_CI02589_Kotiessou |  | CI02589 | KOTIESSOU | TAABO | TAABO | AGNEBY-TIASSA | 1 | 6 | 6 | -5.064048 | 6.177207 | Greenfield | 65 | 25890 | 2G | BTS | Yakro_BSC7 |  | 70 | [7 empty] | 900 | 7/8 | [7 empty] | 42429 | 6.177207,-5.064048
2021 | Mai | Mtn | CI00916 | 2G_CI00916_ADJOUFFOUNEW |  | CI00916 | PORT-BOUET | ABIDJAN | ABIDJAN | DISTRICT AUTONOME ABIDJAN | 1 | 37 | 27 | -3.92008 | 5.250056 | Greenfield | 32 | 9165 | 2G | BTS | TC_BSC6 |  | 63 | [7 empty] | 1800 | 7/8 | [7 empty] | 41737 | 5.250056,-3.92008
2021 | Mai | Mtn | CI03270 | 2G_CI03270_CocodyRteAkandje |  | CI03270 | COCODY | BINGERVILLE | BINGERVILLE | DISTRICT AUTONOME ABIDJAN | 1 | 18 | 18 | -3.89444 | 5.395246 | GreenField | 35 | 32702 | 2G | BTS | BGV_BSC4 |  | 41 | [7 empty] | 900 | 7/8 | [7 empty] | 43458 | 5.395246,-3.89444
2021 | Mai | Mtn | CI02477 | 2G_CI02477_YopOrchidee |  | CI02477 | YOPOUGON | ABIDJAN | ABIDJAN | DISTRICT AUTONOME ABIDJAN | 1 | 19 | 18 | -4.07861 | 5.33583 | Roof top Pole |  | 24773 | 2G | BTS | GSPM_BSC5 |  | 50 | [7 empty] | 1800 | 7/8 | [7 empty] | 42581 | 5.33583,-4.07861
2021 | Mai | Mtn | CI02520 | 2G_CI02520_HotelAeroportFHB |  | CI02520 | PORT-BOUET | ABIDJAN | ABIDJAN | DISTRICT AUTONOME ABIDJAN | 1 | 17 | 27 | -3.941327 | 5.260236 | GreenField | 36 | 25200 | 2G | BTS | TC_BSC6 |  | 63 | [7 empty] | 900 | 7/8 | [7 empty] | 42817 | 5.260236,-3.941327
2021 | Mai | Mtn | CI03248 | 2G_CI03248_CocodyAbri2001 |  | CI03248 | COCODY | ABIDJAN | ABIDJAN | DISTRICT AUTONOME ABIDJAN | 1 | 18 | 18 | -3.982809 | 5.371732 | GreenField | 35 | 32483 | 2G | BTS | BGV_BSC4 |  | 42 | [7 empty] | 1800 | 7/8 | [7 empty] | 43538 | 5.371732,-3.982809
2021 | Mai | Mtn | CI01281 | 2G_CI01281_Wendene |  | CI01281 | WENDENE | TENDENE-BAMBARASSO | TENDENE-BAMBARASSO | HAMBOL | 1 | 15 | 9 | -4.08075 | 8.57277777777778 | Greenfield | 72 | 12811 | 2G | BTS | Korhogo_BSC8 |  | 85 | [7 empty] | 900 | 7/8 | [7 empty] | 40243 | 8.57277777777778,-4.08075
2021 | Mai | Mtn | CI02589 | 2G_CI02589_Kotiessou |  | CI02589 | KOTIESSOU | TAABO | TAABO | AGNEBY-TIASSA | 1 | 6 | 6 | -5.064048 | 6.177207 | Greenfield | 65 | 25891 | 2G | BTS | Yakro_BSC7 |  | 70 | [7 empty] | 900 | 7/8 | [7 empty] | 42429 | 6.177207,-5.064048
2021 | Mai | Mtn | CI02520 | 2G_CI02520_HotelAeroportFHB |  | CI02520 | PORT-BOUET | ABIDJAN | ABIDJAN | DISTRICT AUTONOME ABIDJAN | 1 | 17 | 27 | -3.941327 | 5.260236 | GreenField | 36 | 25201 | 2G | BTS | TC_BSC6 |  | 63 | [7 empty] | 900 | 7/8 | [7 empty] | 42817 | 5.260236,-3.941327
2021 | Mai | Mtn | CI03248 | 2G_CI03248_CocodyAbri2001 |  | CI03248 | COCODY | ABIDJAN | ABIDJAN | DISTRICT AUTONOME ABIDJAN | 1 | 18 | 18 | -3.982809 | 5.371732 | GreenField | 35 | 32484 | 2G | BTS | BGV_BSC4 |  | 42 | [7 empty] | 1800 | 7/8 | [7 empty] | 43538 | 5.371732,-3.982809
2021 | Mai | Mtn | CI02477 | 2G_CI02477_YopOrchidee |  | CI02477 | YOPOUGON | ABIDJAN | ABIDJAN | DISTRICT AUTONOME ABIDJAN | 1 | 19 | 18 | -4.07861 | 5.33583 | Roof top Pole |  | 24774 | 2G | BTS | GSPM_BSC5 |  | 50 | [7 empty] | 1800 | 7/8 | [7 empty] | 42581 | 5.33583,-4.07861
2021 | Mai | Mtn | CI02520 | 2G_CI02520_HotelAeroportFHB |  | CI02520 | PORT-BOUET | ABIDJAN | ABIDJAN | DISTRICT AUTONOME ABIDJAN | 1 | 17 | 27 | -3.941327 | 5.260236 | GreenField | 36 | 25202 | 2G | BTS | TC_BSC6 |  | 63 | [7 empty] | 900 | 7/8 | [7 empty] | 42817 | 5.260236,-3.941327
2021 | Mai | Mtn | CI03248 | 2G_CI03248_CocodyAbri2001 |  | CI03248 | COCODY | ABIDJAN | ABIDJAN | DISTRICT AUTONOME ABIDJAN | 1 | 18 | 18 | -3.982809 | 5.371732 | GreenField | 35 | 32485 | 2G | BTS | BGV_BSC4 |  | 42 | [7 empty] | 1800 | 7/8 | [7 empty] | 43538 | 5.371732,-3.982809
2021 | Mai | Mtn | CI02589 | 2G_CI02589_Kotiessou |  | CI02589 | KOTIESSOU | TAABO | TAABO | AGNEBY-TIASSA | 1 | 6 | 6 | -5.064048 | 6.177207 | Greenfield | 65 | 25892 | 2G | BTS | Yakro_BSC7 |  | 70 | [7 empty] | 900 | 7/8 | [7 empty] | 42429 | 6.177207,-5.064048
2021 | Mai | Mtn | CI02520 | 2G_CI02520_HotelAeroportFHB |  | CI02520 | PORT-BOUET | ABIDJAN | ABIDJAN | DISTRICT AUTONOME ABIDJAN | 1 | 17 | 27 | -3.941327 | 5.260236 | GreenField | 36 | 25203 | 2G | BTS | TC_BSC6 |  | 63 | [7 empty] | 1800 | 7/8 | [7 empty] | 42817 | 5.260236,-3.941327
2021 | Mai | Mtn | CI03248 | 2G_CI03248_CocodyAbri2001 |  | CI03248 | COCODY | ABIDJAN | ABIDJAN | DISTRICT AUTONOME ABIDJAN | 1 | 18 | 18 | -3.982809 | 5.371732 | GreenField | 35 | 32480 | 2G | BTS | BGV_BSC4 |  | 42 | [7 empty] | 900 | 7/8 | [7 empty] | 43538 | 5.371732,-3.982809
2021 | Mai | Mtn | CI01281 | 2G_CI01281_Wendene |  | CI01281 | WENDENE | TENDENE-BAMBARASSO | TENDENE-BAMBARASSO | HAMBOL | 1 | 15 | 9 | -4.08075 | 8.57277777777778 | Greenfield | 72 | 12812 | 2G | BTS | Korhogo_BSC8 |  | 85 | [7 empty] | 900 | 7/8 | [7 empty] | 40243 | 8.57277777777778,-4.08075
2021 | Mai | Mtn | CI02477 | 2G_CI02477_YopOrchidee |  | CI02477 | YOPOUGON | ABIDJAN | ABIDJAN | DISTRICT AUTONOME ABIDJAN | 1 | 19 | 18 | -4.07861 | 5.33583 | Roof top Pole |  | 24775 | 2G | BTS | GSPM_BSC5 |  | 50 | [7 empty] | 1800 | 7/8 | [7 empty] | 42581 | 5.33583,-4.07861
2021 | Mai | Mtn | CI02520 | 2G_CI02520_HotelAeroportFHB |  | CI02520 | PORT-BOUET | ABIDJAN | ABIDJAN | DISTRICT AUTONOME ABIDJAN | 1 | 17 | 27 | -3.941327 | 5.260236 | GreenField | 36 | 25204 | 2G | BTS | TC_BSC6 |  | 63 | [7 empty] | 1800 | 7/8 | [7 empty] | 42817 | 5.260236,-3.941327
2021 | Mai | Mtn | CI03248 | 2G_CI03248_CocodyAbri2001 |  | CI03248 | COCODY | ABIDJAN | ABIDJAN | DISTRICT AUTONOME ABIDJAN | 1 | 18 | 18 | -3.982809 | 5.371732 | GreenField | 35 | 32481 | 2G | BTS | BGV_BSC4 |  | 42 | [7 empty] | 900 | 7/8 | [7 empty] | 43538 | 5.371732,-3.982809
2021 | Mai | Mtn | CI01845 | 2G_CI01845_Baonfla |  | CI01845 | BAONFLA | BOUAFLE | BOUAFLE | MARAHOUE | 1 | 9 | 6 | -5.49681 | 6.82982 | Greenfield | 60 | 18450 | 2G | BTS | Yakro_BSC7 |  | 72 | [7 empty] | 900 | 7/8 | [7 empty] | 42514 | 6.82982,-5.49681
2021 | Mai | Mtn | CI02520 | 2G_CI02520_HotelAeroportFHB |  | CI02520 | PORT-BOUET | ABIDJAN | ABIDJAN | DISTRICT AUTONOME ABIDJAN | 1 | 17 | 27 | -3.941327 | 5.260236 | GreenField | 36 | 25205 | 2G | BTS | TC_BSC6 |  | 63 | [7 empty] | 1800 | 7/8 | [7 empty] | 42817 | 5.260236,-3.941327
2021 | Mai | Mtn | CI03248 | 2G_CI03248_CocodyAbri2001 |  | CI03248 | COCODY | ABIDJAN | ABIDJAN | DISTRICT AUTONOME ABIDJAN | 1 | 18 | 18 | -3.982809 | 5.371732 | GreenField | 35 | 32482 | 2G | BTS | BGV_BSC4 |  | 42 | [7 empty] | 900 | 7/8 | [7 empty] | 43538 | 5.371732,-3.982809
2021 | Mai | Mtn | CI02542 | 2G_CI02542_YOPMICAOEXT |  | CI02542 | YOPOUGON | ABIDJAN | ABIDJAN | DISTRICT AUTONOME ABIDJAN | 1 | 23 | 27 | -4.09356 | 5.38859 | Green Field | 55 | 25420 | 2G | BTS | GSPM_BSC5 |  | 56 | [7 empty] | 900 | 7/8 | [7 empty] | 42590 | 5.38859,-4.09356
2021 | Mai | Mtn | CI01416 | 2G_CI01416_Dabakala2 |  | CI01416 | DABAKALA | DABAKALA | DABAKALA | HAMBOL | 1 | 21 | 15 | -4.41738888888889 | 8.36889444444444 | Greenfield | 50 | 14160 | 2G | BTS | Korhogo_BSC8 |  | 85 | [7 empty] | 900 | 7/8 | [7 empty] | 41047 | 8.36889444444444,-4.41738888888889
2021 | Mai | Mtn | CI02516 | 2G_CI02516_GonzaqWharf |  | CI02516 | PORT-BOUET | ABIDJAN | ABIDJAN | DISTRICT AUTONOME ABIDJAN | 1 | 26 | 27 | -3.91005555555556 | 5.25952777777778 | GreenField | 55 | 25160 | 2G | BTS | TC_BSC6 |  | 63 | [7 empty] | 900 | 7/8 | [7 empty] | 42830 | 5.25952777777778,-3.91005555555556
2021 | Mai | Mtn | CI02641 | 2G_CI02641_CocodyAnaulice |  | CI02641 | COCODY | ABIDJAN | ABIDJAN | DISTRICT AUTONOME ABIDJAN | 1 | 18 | 18 | -4.00699167 | 5.34290556 | GreenField | 32 | 26413 | 2G | BTS | BGV_BSC4 |  | 40 | [7 empty] | 1800 | 7/8 | [7 empty] | 43554 | 5.34290556,-4.00699167
2021 | Mai | Mtn | CI02516 | 2G_CI02516_GonzaqWharf |  | CI02516 | PORT-BOUET | ABIDJAN | ABIDJAN | DISTRICT AUTONOME ABIDJAN | 1 | 26 | 27 | -3.91005555555556 | 5.25952777777778 | GreenField | 55 | 25161 | 2G | BTS | TC_BSC6 |  | 63 | [7 empty] | 900 | 7/8 | [7 empty] | 42830 | 5.25952777777778,-3.91005555555556
2021 | Mai | Mtn | CI01845 | 2G_CI01845_Baonfla |  | CI01845 | BAONFLA | BOUAFLE | BOUAFLE | MARAHOUE | 1 | 9 | 6 | -5.49681 | 6.82982 | Greenfield | 60 | 18451 | 2G | BTS | Yakro_BSC7 |  | 72 | [7 empty] | 900 | 7/8 | [7 empty] | 42514 | 6.82982,-5.49681
2021 | Mai | Mtn | CI02641 | 2G_CI02641_CocodyAnaulice |  | CI02641 | COCODY | ABIDJAN | ABIDJAN | DISTRICT AUTONOME ABIDJAN | 1 | 18 | 18 | -4.00699167 | 5.34290556 | GreenField | 32 | 26414 | 2G | BTS | BGV_BSC4 |  | 40 | [7 empty] | 1800 | 7/8 | [7 empty] | 43554 | 5.34290556,-4.00699167
2021 | Mai | Mtn | CI02542 | 2G_CI02542_YOPMICAOEXT |  | CI02542 | YOPOUGON | ABIDJAN | ABIDJAN | DISTRICT AUTONOME ABIDJAN | 1 | 23 | 27 | -4.09356 | 5.38859 | Green Field | 55 | 25421 | 2G | BTS | GSPM_BSC5 |  | 56 | [7 empty] | 900 | 7/8 | [7 empty] | 42590 | 5.38859,-4.09356
2021 | Mai | Mtn | CI02516 | 2G_CI02516_GonzaqWharf |  | CI02516 | PORT-BOUET | ABIDJAN | ABIDJAN | DISTRICT AUTONOME ABIDJAN | 1 | 26 | 27 | -3.91005555555556 | 5.25952777777778 | GreenField | 55 | 25162 | 2G | BTS | TC_BSC6 |  | 63 | [7 empty] | 900 | 7/8 | [7 empty] | 42830 | 5.25952777777778,-3.91005555555556
2021 | Mai | Mtn | CI01416 | 2G_CI01416_Dabakala2 |  | CI01416 | DABAKALA | DABAKALA | DABAKALA | HAMBOL | 1 | 21 | 15 | -4.41738888888889 | 8.36889444444444 | Greenfield | 50 | 14161 | 2G | BTS | Korhogo_BSC8 |  | 85 | [7 empty] | 900 | 7/8 | [7 empty] | 41047 | 8.36889444444444,-4.41738888888889
2021 | Mai | Mtn | CI02641 | 2G_CI02641_CocodyAnaulice |  | CI02641 | COCODY | ABIDJAN | ABIDJAN | DISTRICT AUTONOME ABIDJAN | 1 | 18 | 18 | -4.00699167 | 5.34290556 | GreenField | 32 | 26415 | 2G | BTS | BGV_BSC4 |  | 40 | [7 empty] | 1800 | 7/8 | [7 empty] | 43554 | 5.34290556,-4.00699167
2021 | Mai | Mtn | CI02516 | 2G_CI02516_GonzaqWharf |  | CI02516 | PORT-BOUET | ABIDJAN | ABIDJAN | DISTRICT AUTONOME ABIDJAN | 1 | 26 | 27 | -3.91005555555556 | 5.25952777777778 | GreenField | 55 | 25163 | 2G | BTS | TC_BSC6 |  | 63 | [7 empty] | 1800 | 7/8 | [7 empty] | 42830 | 5.25952777777778,-3.91005555555556
2021 | Mai | Mtn | CI01845 | 2G_CI01845_Baonfla |  | CI01845 | BAONFLA | BOUAFLE | BOUAFLE | MARAHOUE | 1 | 9 | 6 | -5.49681 | 6.82982 | Greenfield | 60 | 18452 | 2G | BTS | Yakro_BSC7 |  | 72 | [7 empty] | 900 | 7/8 | [7 empty] | 42514 | 6.82982,-5.49681
2021 | Mai | Mtn | CI02641 | 2G_CI02641_CocodyAnaulice |  | CI02641 | COCODY | ABIDJAN | ABIDJAN | DISTRICT AUTONOME ABIDJAN | 1 | 18 | 18 | -4.00699167 | 5.34290556 | GreenField | 32 | 26410 | 2G | BTS | BGV_BSC4 |  | 40 | [7 empty] | 900 | 7/8 | [7 empty] | 43554 | 5.34290556,-4.00699167
2021 | Mai | Mtn | CI02542 | 2G_CI02542_YOPMICAOEXT |  | CI02542 | YOPOUGON | ABIDJAN | ABIDJAN | DISTRICT AUTONOME ABIDJAN | 1 | 23 | 27 | -4.09356 | 5.38859 | Green Field | 55 | 25422 | 2G | BTS | GSPM_BSC5 |  | 56 | [7 empty] | 900 | 7/8 | [7 empty] | 42590 | 5.38859,-4.09356
2021 | Mai | Mtn | CI02516 | 2G_CI02516_GonzaqWharf |  | CI02516 | PORT-BOUET | ABIDJAN | ABIDJAN | DISTRICT AUTONOME ABIDJAN | 1 | 26 | 27 | -3.91005555555556 | 5.25952777777778 | GreenField | 55 | 25164 | 2G | BTS | TC_BSC6 |  | 63 | [7 empty] | 1800 | 7/8 | [7 empty] | 42830 | 5.25952777777778,-3.91005555555556
2021 | Mai | Mtn | CI02641 | 2G_CI02641_CocodyAnaulice |  | CI02641 | COCODY | ABIDJAN | ABIDJAN | DISTRICT AUTONOME ABIDJAN | 1 | 18 | 18 | -4.00699167 | 5.34290556 | GreenField | 32 | 26411 | 2G | BTS | BGV_BSC4 |  | 40 | [7 empty] | 900 | 7/8 | [7 empty] | 43554 | 5.34290556,-4.00699167
2021 | Mai | Mtn | CI01416 | 2G_CI01416_Dabakala2 |  | CI01416 | DABAKALA | DABAKALA | DABAKALA | HAMBOL | 1 | 21 | 15 | -4.41738888888889 | 8.36889444444444 | Greenfield | 50 | 14162 | 2G | BTS | Korhogo_BSC8 |  | 85 | [7 empty] | 900 | 7/8 | [7 empty] | 41047 | 8.36889444444444,-4.41738888888889
2021 | Mai | Mtn | CI01946 | 2G_CI01946_Sietinfla |  | CI01946 | SIETINFLA | BOUAFLE | BOUAFLE | MARAHOUE | 1 | 6 | 6 | -5.73461111111111 | 6.82113888888889 | Greenfield | 72 | 19460 | 2G | BTS | Yakro_BSC7 |  | 74 | [7 empty] | 900 | 7/8 | [7 empty] | 42514 | 6.82113888888889,-5.73461111111111
2021 | Mai | Mtn | CI02641 | 2G_CI02641_CocodyAnaulice |  | CI02641 | COCODY | ABIDJAN | ABIDJAN | DISTRICT AUTONOME ABIDJAN | 1 | 18 | 18 | -4.00699167 | 5.34290556 | GreenField | 32 | 26412 | 2G | BTS | BGV_BSC4 |  | 40 | [7 empty] | 900 | 7/8 | [7 empty] | 43554 | 5.34290556,-4.00699167
2021 | Mai | Mtn | CI02516 | 2G_CI02516_GonzaqWharf |  | CI02516 | PORT-BOUET | ABIDJAN | ABIDJAN | DISTRICT AUTONOME ABIDJAN | 1 | 26 | 27 | -3.91005555555556 | 5.25952777777778 | GreenField | 55 | 25165 | 2G | BTS | TC_BSC6 |  | 63 | [7 empty] | 1800 | 7/8 | [7 empty] | 42830 | 5.25952777777778,-3.91005555555556
2021 | Mai | Mtn | CI02542 | 2G_CI02542_YOPMICAOEXT |  | CI02542 | YOPOUGON | ABIDJAN | ABIDJAN | DISTRICT AUTONOME ABIDJAN | 1 | 23 | 27 | -4.09356 | 5.38859 | Green Field | 55 | 25423 | 2G | BTS | GSPM_BSC5 |  | 56 | [7 empty] | 1800 | 7/8 | [7 empty] | 42590 | 5.38859,-4.09356
2021 | Mai | Mtn | CI01416 | 2G_CI01416_Dabakala2 |  | CI01416 | DABAKALA | DABAKALA | DABAKALA | HAMBOL | 1 | 21 | 15 | -4.41738888888889 | 8.36889444444444 | Greenfield | 50 | 14163 | 2G | BTS | Korhogo_BSC8 |  | 85 | [7 empty] | 1800 | 7/8 | [7 empty] | 41047 | 8.36889444444444,-4.41738888888889
2021 | Mai | Mtn | CI03150 | 2G_CI03150_CocodyLaurierNew |  | CI03150 | COCODY | ABIDJAN | ABIDJAN | DISTRICT AUTONOME ABIDJAN | 1 | 18 | 18 | -3.966646 | 5.37704 | GreenField | 35 | 31503 | 2G | BTS | BGV_BSC4 |  | 41 | [7 empty] | 1800 | 7/8 | [7 empty] | 43554 | 5.37704,-3.966646
2021 | Mai | Mtn | CI00263 | 2G_CI00263_TradeCenter |  | CI00263 | PLATEAU | ABIDJAN | ABIDJAN | DISTRICT AUTONOME ABIDJAN | 1 | 10 | 10 | -4.01577777777778 | 5.31816666666667 | Roof top Pole |  | 2633 | 2G | BTS | TC_BSC6 |  | 69 | [7 empty] | 1800 | 7/8 | [7 empty] | 37189 | 5.31816666666667,-4.01577777777778
2021 | Mai | Mtn | CI01946 | 2G_CI01946_Sietinfla |  | CI01946 | SIETINFLA | BOUAFLE | BOUAFLE | MARAHOUE | 1 | 6 | 6 | -5.73461111111111 | 6.82113888888889 | Greenfield | 72 | 19461 | 2G | BTS | Yakro_BSC7 |  | 74 | [7 empty] | 900 | 7/8 | [7 empty] | 42514 | 6.82113888888889,-5.73461111111111
2021 | Mai | Mtn | CI01416 | 2G_CI01416_Dabakala2 |  | CI01416 | DABAKALA | DABAKALA | DABAKALA | HAMBOL | 1 | 21 | 15 | -4.41738888888889 | 8.36889444444444 | Greenfield | 50 | 14164 | 2G | BTS | Korhogo_BSC8 |  | 85 | [7 empty] | 1800 | 7/8 | [7 empty] | 41047 | 8.36889444444444,-4.41738888888889
2021 | Mai | Mtn | CI03150 | 2G_CI03150_CocodyLaurierNew |  | CI03150 | COCODY | ABIDJAN | ABIDJAN | DISTRICT AUTONOME ABIDJAN | 1 | 18 | 18 | -3.966646 | 5.37704 | GreenField | 35 | 31504 | 2G | BTS | BGV_BSC4 |  | 41 | [7 empty] | 1800 | 7/8 | [7 empty] | 43554 | 5.37704,-3.966646
2021 | Mai | Mtn | CI00263 | 2G_CI00263_TradeCenter |  | CI00263 | PLATEAU | ABIDJAN | ABIDJAN | DISTRICT AUTONOME ABIDJAN | 1 | 10 | 10 | -4.01577777777778 | 5.31816666666667 | Roof top Pole |  | 2634 | 2G | BTS | TC_BSC6 |  | 69 | [7 empty] | 1800 | 7/8 | [7 empty] | 37189 | 5.31816666666667,-4.01577777777778
2021 | Mai | Mtn | CI02542 | 2G_CI02542_YOPMICAOEXT |  | CI02542 | YOPOUGON | ABIDJAN | ABIDJAN | DISTRICT AUTONOME ABIDJAN | 1 | 23 | 27 | -4.09356 | 5.38859 | Green Field | 55 | 25424 | 2G | BTS | GSPM_BSC5 |  | 56 | [7 empty] | 1800 | 7/8 | [7 empty] | 42590 | 5.38859,-4.09356
2021 | Mai | Mtn | CI01416 | 2G_CI01416_Dabakala2 |  | CI01416 | DABAKALA | DABAKALA | DABAKALA | HAMBOL | 1 | 21 | 15 | -4.41738888888889 | 8.36889444444444 | Greenfield | 50 | 14165 | 2G | BTS | Korhogo_BSC8 |  | 85 | [7 empty] | 1800 | 7/8 | [7 empty] | 41047 | 8.36889444444444,-4.41738888888889
2021 | Mai | Mtn | CI03150 | 2G_CI03150_CocodyLaurierNew |  | CI03150 | COCODY | ABIDJAN | ABIDJAN | DISTRICT AUTONOME ABIDJAN | 1 | 18 | 18 | -3.966646 | 5.37704 | GreenField | 35 | 31505 | 2G | BTS | BGV_BSC4 |  | 41 | [7 empty] | 1800 | 7/8 | [7 empty] | 43554 | 5.37704,-3.966646
2021 | Mai | Mtn | CI02193 | 2G_CI02193_AboissoTPExtension |  | CI02193 | ABOISSO | ABOISSO | ABOISSO | SUD-COMOE | 1 | 19 | 18 | -3.21321 | 5.45795 | Greenfield | 55 | 21933 | 2G | BTS | TC_BSC6 |  | 61 | [7 empty] | 1800 | 7/8 | [7 empty] | 42510 | 5.45795,-3.21321
2021 | Mai | Mtn | CI01946 | 2G_CI01946_Sietinfla |  | CI01946 | SIETINFLA | BOUAFLE | BOUAFLE | MARAHOUE | 1 | 6 | 6 | -5.73461111111111 | 6.82113888888889 | Greenfield | 72 | 19462 | 2G | BTS | Yakro_BSC7 |  | 74 | [7 empty] | 900 | 7/8 | [7 empty] | 42514 | 6.82113888888889,-5.73461111111111
2021 | Mai | Mtn | CI01552 | 2G_CI01552_Katiola2 |  | CI01552 | KATIOLA | KATIOLA | KATIOLA | HAMBOL | 1 | 36 | 18 | -5.099052 | 8.138673 | Greenfield | 50 | 15520 | 2G | BTS | Korhogo_BSC8 |  | 85 | [7 empty] | 900 | 7/8 | [7 empty] | 40876 | 8.138673,-5.099052
2021 | Mai | Mtn | CI03150 | 2G_CI03150_CocodyLaurierNew |  | CI03150 | COCODY | ABIDJAN | ABIDJAN | DISTRICT AUTONOME ABIDJAN | 1 | 18 | 18 | -3.966646 | 5.37704 | GreenField | 35 | 31500 | 2G | BTS | BGV_BSC4 |  | 41 | [7 empty] | 900 | 7/8 | [7 empty] | 43554 | 5.37704,-3.966646
2021 | Mai | Mtn | CI02193 | 2G_CI02193_AboissoTPExtension |  | CI02193 | ABOISSO | ABOISSO | ABOISSO | SUD-COMOE | 1 | 19 | 18 | -3.21321 | 5.45795 | Greenfield | 55 | 21934 | 2G | BTS | TC_BSC6 |  | 61 | [7 empty] | 1800 | 7/8 | [7 empty] | 42510 | 5.45795,-3.21321
2021 | Mai | Mtn | CI02542 | 2G_CI02542_YOPMICAOEXT |  | CI02542 | YOPOUGON | ABIDJAN | ABIDJAN | DISTRICT AUTONOME ABIDJAN | 1 | 23 | 27 | -4.09356 | 5.38859 | Green Field | 55 | 25425 | 2G | BTS | GSPM_BSC5 |  | 56 | [7 empty] | 1800 | 7/8 | [7 empty] | 42590 | 5.38859,-4.09356
2021 | Mai | Mtn | CI02193 | 2G_CI02193_AboissoTPExtension |  | CI02193 | ABOISSO | ABOISSO | ABOISSO | SUD-COMOE | 1 | 19 | 18 | -3.21321 | 5.45795 | Greenfield | 55 | 21935 | 2G | BTS | TC_BSC6 |  | 61 | [7 empty] | 1800 | 7/8 | [7 empty] | 42510 | 5.45795,-3.21321
2021 | Mai | Mtn | CI03150 | 2G_CI03150_CocodyLaurierNew |  | CI03150 | COCODY | ABIDJAN | ABIDJAN | DISTRICT AUTONOME ABIDJAN | 1 | 18 | 18 | -3.966646 | 5.37704 | GreenField | 35 | 31501 | 2G | BTS | BGV_BSC4 |  | 41 | [7 empty] | 900 | 7/8 | [7 empty] | 43554 | 5.37704,-3.966646
2021 | Mai | Mtn | CI02436 | 2G_CI02436_BouakeOlam |  | CI02436 | BOUAKE | BOUAKE | BOUAKE | GBEKE | 1 | 21 | 15 | -4.969034 | 7.698239 | Greenfield | 49 | 24360 | 2G | BTS | Yakro_BSC7 |  | 75 | [7 empty] | 900 | 7/8 | [7 empty] | 42534 | 7.698239,-4.969034
2021 | Mai | Mtn | CI01552 | 2G_CI01552_Katiola2 |  | CI01552 | KATIOLA | KATIOLA | KATIOLA | HAMBOL | 1 | 36 | 18 | -5.099052 | 8.138673 | Greenfield | 50 | 15521 | 2G | BTS | Korhogo_BSC8 |  | 85 | [7 empty] | 900 | 7/8 | [7 empty] | 40876 | 8.138673,-5.099052
2021 | Mai | Mtn | CI02194 | 2G_CI02194_AboissoBetiabo |  | CI02194 | ABOISSO | ABOISSO | ABOISSO | SUD-COMOE | 1 | 19 | 14 | -3.18956 | 5.47896 | Greenfield | 55 | 21943 | 2G | BTS | TC_BSC6 |  | 61 | [7 empty] | 1800 | 7/8 | [7 empty] | 42520 | 5.47896,-3.18956
2021 | Mai | Mtn | CI03150 | 2G_CI03150_CocodyLaurierNew |  | CI03150 | COCODY | ABIDJAN | ABIDJAN | DISTRICT AUTONOME ABIDJAN | 1 | 18 | 18 | -3.966646 | 5.37704 | GreenField | 35 | 31502 | 2G | BTS | BGV_BSC4 |  | 41 | [7 empty] | 900 | 7/8 | [7 empty] | 43554 | 5.37704,-3.966646
2021 | Mai | Mtn | CI02194 | 2G_CI02194_AboissoBetiabo |  | CI02194 | ABOISSO | ABOISSO | ABOISSO | SUD-COMOE | 1 | 19 | 14 | -3.18956 | 5.47896 | Greenfield | 55 | 21944 | 2G | BTS | TC_BSC6 |  | 61 | [7 empty] | 1800 | 7/8 | [7 empty] | 42520 | 5.47896,-3.18956
2021 | Mai | Mtn | CI02472 | 2G_CI02472_YopFallone |  | CI02472 | YOPOUGON | ABIDJAN | ABIDJAN | DISTRICT AUTONOME ABIDJAN | 1 | 22 | 18 | -4.0918 | 5.33998 | Roof top Pole |  | 24720 | 2G | BTS | GSPM_BSC5 |  | 52 | [7 empty] | 900 | 7/8 | [7 empty] | 42587 | 5.33998,-4.0918
2021 | Mai | Mtn | CI02865 | 2G_CI02865_HUITTRANCHEBOKASSA |  | CI02865 | COCODY | ABIDJAN | ABIDJAN | DISTRICT AUTONOME ABIDJAN | 1 | 18 | 15 | -3.98121 | 5.39851 | Roof top Pole |  | 28653 | 2G | BTS | BGV_BSC4 |  | 42 | [7 empty] | 1800 | 7/8 | [7 empty] | 43560 | 5.39851,-3.98121
2021 | Mai | Mtn | CI02436 | 2G_CI02436_BouakeOlam |  | CI02436 | BOUAKE | BOUAKE | BOUAKE | GBEKE | 1 | 21 | 15 | -4.969034 | 7.698239 | Greenfield | 49 | 24361 | 2G | BTS | Yakro_BSC7 |  | 75 | [7 empty] | 900 | 7/8 | [7 empty] | 42534 | 7.698239,-4.969034
2021 | Mai | Mtn | CI01552 | 2G_CI01552_Katiola2 |  | CI01552 | KATIOLA | KATIOLA | KATIOLA | HAMBOL | 1 | 36 | 18 | -5.099052 | 8.138673 | Greenfield | 50 | 15522 | 2G | BTS | Korhogo_BSC8 |  | 85 | [7 empty] | 900 | 7/8 | [7 empty] | 40876 | 8.138673,-5.099052
2021 | Mai | Mtn | CI02194 | 2G_CI02194_AboissoBetiabo |  | CI02194 | ABOISSO | ABOISSO | ABOISSO | SUD-COMOE | 1 | 19 | 14 | -3.18956 | 5.47896 | Greenfield | 55 | 21945 | 2G | BTS | TC_BSC6 |  | 61 | [7 empty] | 1800 | 7/8 | [7 empty] | 42520 | 5.47896,-3.18956
2021 | Mai | Mtn | CI02865 | 2G_CI02865_HUITTRANCHEBOKASSA |  | CI02865 | COCODY | ABIDJAN | ABIDJAN | DISTRICT AUTONOME ABIDJAN | 1 | 18 | 15 | -3.98121 | 5.39851 | Roof top Pole |  | 28655 | 2G | BTS | BGV_BSC4 |  | 42 | [7 empty] | 1800 | 7/8 | [7 empty] | 43560 | 5.39851,-3.98121
2021 | Mai | Mtn | CI00143 | 2G_CI00143_Akwaba |  | CI00143 | PORT-BOUET | ABIDJAN | ABIDJAN | DISTRICT AUTONOME ABIDJAN | 1 | 19 | 18 | -3.98754 | 5.25543 | Roof top Pole |  | 1433 | 2G | BTS | TC_BSC6 |  | 64 | [7 empty] | 1800 | 7/8 | [7 empty] | 41244 | 5.25543,-3.98754
2021 | Mai | Mtn | CI02472 | 2G_CI02472_YopFallone |  | CI02472 | YOPOUGON | ABIDJAN | ABIDJAN | DISTRICT AUTONOME ABIDJAN | 1 | 22 | 18 | -4.0918 | 5.33998 | Roof top Pole |  | 24721 | 2G | BTS | GSPM_BSC5 |  | 52 | [7 empty] | 900 | 7/8 | [7 empty] | 42587 | 5.33998,-4.0918
2021 | Mai | Mtn | CI02865 | 2G_CI02865_HUITTRANCHEBOKASSA |  | CI02865 | COCODY | ABIDJAN | ABIDJAN | DISTRICT AUTONOME ABIDJAN | 1 | 18 | 15 | -3.98121 | 5.39851 | Roof top Pole |  | 28654 | 2G | BTS | BGV_BSC4 |  | 42 | [7 empty] | 1800 | 7/8 | [7 empty] | 43560 | 5.39851,-3.98121
2021 | Mai | Mtn | CI01552 | 2G_CI01552_Katiola2 |  | CI01552 | KATIOLA | KATIOLA | KATIOLA | HAMBOL | 1 | 36 | 18 | -5.099052 | 8.138673 | Greenfield | 50 | 15523 | 2G | BTS | Korhogo_BSC8 |  | 85 | [7 empty] | 1800 | 7/8 | [7 empty] | 40876 | 8.138673,-5.099052
2021 | Mai | Mtn | CI02436 | 2G_CI02436_BouakeOlam |  | CI02436 | BOUAKE | BOUAKE | BOUAKE | GBEKE | 1 | 21 | 15 | -4.969034 | 7.698239 | Greenfield | 49 | 24362 | 2G | BTS | Yakro_BSC7 |  | 75 | [7 empty] | 900 | 7/8 | [7 empty] | 42534 | 7.698239,-4.969034
2021 | Mai | Mtn | CI00143 | 2G_CI00143_Akwaba |  | CI00143 | PORT-BOUET | ABIDJAN | ABIDJAN | DISTRICT AUTONOME ABIDJAN | 1 | 19 | 18 | -3.98754 | 5.25543 | Roof top Pole |  | 1434 | 2G | BTS | TC_BSC6 |  | 64 | [7 empty] | 1800 | 7/8 | [7 empty] | 41244 | 5.25543,-3.98754
2021 | Mai | Mtn | CI02865 | 2G_CI02865_HUITTRANCHEBOKASSA |  | CI02865 | COCODY | ABIDJAN | ABIDJAN | DISTRICT AUTONOME ABIDJAN | 1 | 18 | 15 | -3.98121 | 5.39851 | Roof top Pole |  | 28650 | 2G | BTS | BGV_BSC4 |  | 42 | [7 empty] | 900 | 7/8 | [7 empty] | 43560 | 5.39851,-3.98121
2021 | Mai | Mtn | CI01552 | 2G_CI01552_Katiola2 |  | CI01552 | KATIOLA | KATIOLA | KATIOLA | HAMBOL | 1 | 36 | 18 | -5.099052 | 8.138673 | Greenfield | 50 | 15524 | 2G | BTS | Korhogo_BSC8 |  | 85 | [7 empty] | 1800 | 7/8 | [7 empty] | 40876 | 8.138673,-5.099052
2021 | Mai | Mtn | CI00143 | 2G_CI00143_Akwaba |  | CI00143 | PORT-BOUET | ABIDJAN | ABIDJAN | DISTRICT AUTONOME ABIDJAN | 1 | 19 | 18 | -3.98754 | 5.25543 | Roof top Pole |  | 1435 | 2G | BTS | TC_BSC6 |  | 64 | [7 empty] | 1800 | 7/8 | [7 empty] | 41244 | 5.25543,-3.98754
2021 | Mai | Mtn | CI02472 | 2G_CI02472_YopFallone |  | CI02472 | YOPOUGON | ABIDJAN | ABIDJAN | DISTRICT AUTONOME ABIDJAN | 1 | 22 | 18 | -4.0918 | 5.33998 | Roof top Pole |  | 24722 | 2G | BTS | GSPM_BSC5 |  | 52 | [7 empty] | 900 | 7/8 | [7 empty] | 42587 | 5.33998,-4.0918
2021 | Mai | Mtn | CI02865 | 2G_CI02865_HUITTRANCHEBOKASSA |  | CI02865 | COCODY | ABIDJAN | ABIDJAN | DISTRICT AUTONOME ABIDJAN | 1 | 18 | 15 | -3.98121 | 5.39851 | Roof top Pole |  | 28651 | 2G | BTS | BGV_BSC4 |  | 42 | [7 empty] | 900 | 7/8 | [7 empty] | 43560 | 5.39851,-3.98121
2021 | Mai | Mtn | CI00159 | 2G_CI00159_BiaSud |  | CI00159 | MARCORY | ABIDJAN | ABIDJAN | DISTRICT AUTONOME ABIDJAN | 1 | 18 | 27 | -3.95902777777778 | 5.28275 | Roof top Pole |  | 1593 | 2G | BTS | TC_BSC6 |  | 66 | [7 empty] | 1800 | 7/8 | [7 empty] | 41822 | 5.28275,-3.95902777777778
2021 | Mai | Mtn | CI01552 | 2G_CI01552_Katiola2 |  | CI01552 | KATIOLA | KATIOLA | KATIOLA | HAMBOL | 1 | 36 | 18 | -5.099052 | 8.138673 | Greenfield | 50 | 15525 | 2G | BTS | Korhogo_BSC8 |  | 85 | [7 empty] | 1800 | 7/8 | [7 empty] | 40876 | 8.138673,-5.099052
2021 | Mai | Mtn | CI02783 | 2G_CI02783_BouakeAirFrance1 |  | CI02783 | BOUAKE | BOUAKE | BOUAKE | GBEKE | 1 | 16 | 12 | -5.02111 | 7.68167 | Greenfield | 55 | 27833 | 2G | BTS | Yakro_BSC7 |  | 73 | [7 empty] | 1800 | 7/8 | [7 empty] | 42993 | 7.68167,-5.02111
2021 | Mai | Mtn | CI02865 | 2G_CI02865_HUITTRANCHEBOKASSA |  | CI02865 | COCODY | ABIDJAN | ABIDJAN | DISTRICT AUTONOME ABIDJAN | 1 | 18 | 15 | -3.98121 | 5.39851 | Roof top Pole |  | 28652 | 2G | BTS | BGV_BSC4 |  | 42 | [7 empty] | 900 | 7/8 | [7 empty] | 43560 | 5.39851,-3.98121
2021 | Mai | Mtn | CI00159 | 2G_CI00159_BiaSud |  | CI00159 | MARCORY | ABIDJAN | ABIDJAN | DISTRICT AUTONOME ABIDJAN | 1 | 18 | 27 | -3.95902777777778 | 5.28275 | Roof top Pole |  | 1595 | 2G | BTS | TC_BSC6 |  | 66 | [7 empty] | 1800 | 7/8 | [7 empty] | 41822 | 5.28275,-3.95902777777778
2021 | Mai | Mtn | CI00878 | 2G_CI00878_Niangbo |  | CI00878 | NIANGBO | NIEDEKAHA | NIEDEKAHA | HAMBOL | 1 | 13 | 6 | -5.17602777777778 | 8.83443333333333 | Greenfield | 75 | 8780 | 2G | BTS | Korhogo_BSC8 |  | 80 | [7 empty] | 900 | 7/8 | [7 empty] | 39631 | 8.83443333333333,-5.17602777777778
2021 | Mai | Mtn | CI02783 | 2G_CI02783_BouakeAirFrance1 |  | CI02783 | BOUAKE | BOUAKE | BOUAKE | GBEKE | 1 | 16 | 12 | -5.02111 | 7.68167 | Greenfield | 55 | 27834 | 2G | BTS | Yakro_BSC7 |  | 73 | [7 empty] | 1800 | 7/8 | [7 empty] | 42993 | 7.68167,-5.02111
2021 | Mai | Mtn | CI00941 | 2G_CI00941_GdBassamMoqueville |  | CI00941 | GRAND-BASSAM | GRAND-BASSAM | GRAND-BASSAM | SUD-COMOE | 1 | 21 | 15 | -3.765167 | 5.225167 | Greenfield | 50 | 9413 | 2G | BTS | TC_BSC6 |  | 62 | [7 empty] | 1800 | 7/8 | [7 empty] | 42163 | 5.225167,-3.765167
2021 | Mai | Mtn | CI02920 | 2G_CI02920_VallonCash |  | CI02920 | COCODY | ABIDJAN | ABIDJAN | DISTRICT AUTONOME ABIDJAN | 1 | 18 | 15 | -3.989238 | 5.364402 | Roof top tower |  | 29203 | 2G | BTS | BGV_BSC4 |  | 42 | [7 empty] | 1800 | 7/8 | [7 empty] | 43562 | 5.364402,-3.989238
2021 | Mai | Mtn | CI02472 | 2G_CI02472_YopFallone |  | CI02472 | YOPOUGON | ABIDJAN | ABIDJAN | DISTRICT AUTONOME ABIDJAN | 1 | 22 | 18 | -4.0918 | 5.33998 | Roof top Pole |  | 24723 | 2G | BTS | GSPM_BSC5 |  | 52 | [7 empty] | 1800 | 7/8 | [7 empty] | 42587 | 5.33998,-4.0918
2021 | Mai | Mtn | CI02783 | 2G_CI02783_BouakeAirFrance1 |  | CI02783 | BOUAKE | BOUAKE | BOUAKE | GBEKE | 1 | 16 | 12 | -5.02111 | 7.68167 | Greenfield | 55 | 27835 | 2G | BTS | Yakro_BSC7 |  | 73 | [7 empty] | 1800 | 7/8 | [7 empty] | 42993 | 7.68167,-5.02111
2021 | Mai | Mtn | CI00941 | 2G_CI00941_GdBassamMoqueville |  | CI00941 | GRAND-BASSAM | GRAND-BASSAM | GRAND-BASSAM | SUD-COMOE | 1 | 21 | 15 | -3.765167 | 5.225167 | Greenfield | 50 | 9414 | 2G | BTS | TC_BSC6 |  | 62 | [7 empty] | 1800 | 7/8 | [7 empty] | 42163 | 5.225167,-3.765167
2021 | Mai | Mtn | CI02920 | 2G_CI02920_VallonCash |  | CI02920 | COCODY | ABIDJAN | ABIDJAN | DISTRICT AUTONOME ABIDJAN | 1 | 18 | 15 | -3.989238 | 5.364402 | Roof top tower |  | 29204 | 2G | BTS | BGV_BSC4 |  | 42 | [7 empty] | 1800 | 7/8 | [7 empty] | 43562 | 5.364402,-3.989238
2021 | Mai | Mtn | CI00941 | 2G_CI00941_GdBassamMoqueville |  | CI00941 | GRAND-BASSAM | GRAND-BASSAM | GRAND-BASSAM | SUD-COMOE | 1 | 21 | 15 | -3.765167 | 5.225167 | Greenfield | 50 | 9415 | 2G | BTS | TC_BSC6 |  | 62 | [7 empty] | 1800 | 7/8 | [7 empty] | 42163 | 5.225167,-3.765167
2021 | Mai | Mtn | CI00878 | 2G_CI00878_Niangbo |  | CI00878 | NIANGBO | NIEDEKAHA | NIEDEKAHA | HAMBOL | 1 | 13 | 6 | -5.17602777777778 | 8.83443333333333 | Greenfield | 75 | 8781 | 2G | BTS | Korhogo_BSC8 |  | 80 | [7 empty] | 900 | 7/8 | [7 empty] | 39631 | 8.83443333333333,-5.17602777777778
2021 | Mai | Mtn | CI02435 | 2G_CI02435_BouakeBelleVilleExt |  | CI02435 | BOUAKE | BOUAKE | BOUAKE | GBEKE | 1 | 32 | 15 | -4.999656 | 7.732456 | Greenfield | 55 | 24350 | 2G | BTS | Yakro_BSC7 |  | 75 | [7 empty] | 900 | 7/8 | [7 empty] | 42534 | 7.732456,-4.999656
2021 | Mai | Mtn | CI02920 | 2G_CI02920_VallonCash |  | CI02920 | COCODY | ABIDJAN | ABIDJAN | DISTRICT AUTONOME ABIDJAN | 1 | 18 | 15 | -3.989238 | 5.364402 | Roof top tower |  | 29205 | 2G | BTS | BGV_BSC4 |  | 42 | [7 empty] | 1800 | 7/8 | [7 empty] | 43562 | 5.364402,-3.989238
2021 | Mai | Mtn | CI02472 | 2G_CI02472_YopFallone |  | CI02472 | YOPOUGON | ABIDJAN | ABIDJAN | DISTRICT AUTONOME ABIDJAN | 1 | 22 | 18 | -4.0918 | 5.33998 | Roof top Pole |  | 24724 | 2G | BTS | GSPM_BSC5 |  | 52 | [7 empty] | 1800 | 7/8 | [7 empty] | 42587 | 5.33998,-4.0918
2021 | Mai | Mtn | CI01508 | 2G_CI01508_KoffikroAffema |  | CI01508 | KOFFIKRO AFFEMA | MAFERE | MAFERE | SUD-COMOE | 1 | 6 | 6 | -2.97838889 | 5.57925 | GreenField | 96 | 15080 | 2G | BTS | TC_BSC6 |  | 61 | [7 empty] | 900 | 7/8 | [7 empty] | 43445 | 5.57925,-2.97838889
2021 | Mai | Mtn | CI02920 | 2G_CI02920_VallonCash |  | CI02920 | COCODY | ABIDJAN | ABIDJAN | DISTRICT AUTONOME ABIDJAN | 1 | 18 | 15 | -3.989238 | 5.364402 | Roof top tower |  | 29200 | 2G | BTS | BGV_BSC4 |  | 42 | [7 empty] | 900 | 7/8 | [7 empty] | 43562 | 5.364402,-3.989238
2021 | Mai | Mtn | CI01508 | 2G_CI01508_KoffikroAffema |  | CI01508 | KOFFIKRO AFFEMA | MAFERE | MAFERE | SUD-COMOE | 1 | 6 | 6 | -2.97838889 | 5.57925 | GreenField | 96 | 15081 | 2G | BTS | TC_BSC6 |  | 61 | [7 empty] | 900 | 7/8 | [7 empty] | 43445 | 5.57925,-2.97838889
2021 | Mai | Mtn | CI02435 | 2G_CI02435_BouakeBelleVilleExt |  | CI02435 | BOUAKE | BOUAKE | BOUAKE | GBEKE | 1 | 32 | 15 | -4.999656 | 7.732456 | Greenfield | 55 | 24351 | 2G | BTS | Yakro_BSC7 |  | 75 | [7 empty] | 900 | 7/8 | [7 empty] | 42534 | 7.732456,-4.999656
2021 | Mai | Mtn | CI00878 | 2G_CI00878_Niangbo |  | CI00878 | NIANGBO | NIEDEKAHA | NIEDEKAHA | HAMBOL | 1 | 13 | 6 | -5.17602777777778 | 8.83443333333333 | Greenfield | 75 | 8782 | 2G | BTS | Korhogo_BSC8 |  | 80 | [7 empty] | 900 | 7/8 | [7 empty] | 39631 | 8.83443333333333,-5.17602777777778
2021 | Mai | Mtn | CI02472 | 2G_CI02472_YopFallone |  | CI02472 | YOPOUGON | ABIDJAN | ABIDJAN | DISTRICT AUTONOME ABIDJAN | 1 | 22 | 18 | -4.0918 | 5.33998 | Roof top Pole |  | 24725 | 2G | BTS | GSPM_BSC5 |  | 52 | [7 empty] | 1800 | 7/8 | [7 empty] | 42587 | 5.33998,-4.0918
2021 | Mai | Mtn | CI02920 | 2G_CI02920_VallonCash |  | CI02920 | COCODY | ABIDJAN | ABIDJAN | DISTRICT AUTONOME ABIDJAN | 1 | 18 | 15 | -3.989238 | 5.364402 | Roof top tower |  | 29201 | 2G | BTS | BGV_BSC4 |  | 42 | [7 empty] | 900 | 7/8 | [7 empty] | 43562 | 5.364402,-3.989238
2021 | Mai | Mtn | CI01508 | 2G_CI01508_KoffikroAffema |  | CI01508 | KOFFIKRO AFFEMA | MAFERE | MAFERE | SUD-COMOE | 1 | 6 | 6 | -2.97838889 | 5.57925 | GreenField | 96 | 15082 | 2G | BTS | TC_BSC6 |  | 61 | [7 empty] | 900 | 7/8 | [7 empty] | 43445 | 5.57925,-2.97838889
2021 | Mai | Mtn | CI01682 | 2G_CI01682_PalmierHotelIvoire |  | CI01682 | COCODY | ABIDJAN | ABIDJAN | DISTRICT AUTONOME ABIDJAN | 1 | 8 | 18 | -4.004607 | 5.325549 | Palm tree | 20 | 16820 | 2G | BTS | TC_BSC6 |  | 69 | [7 empty] | 900 | 7/8 | [7 empty] | 42986 | 5.325549,-4.004607
2021 | Mai | Mtn | CI02435 | 2G_CI02435_BouakeBelleVilleExt |  | CI02435 | BOUAKE | BOUAKE | BOUAKE | GBEKE | 1 | 32 | 15 | -4.999656 | 7.732456 | Greenfield | 55 | 24352 | 2G | BTS | Yakro_BSC7 |  | 75 | [7 empty] | 900 | 7/8 | [7 empty] | 42534 | 7.732456,-4.999656
2021 | Mai | Mtn | CI02564 | 2G_CI02564_YOPMillionnaire |  | CI02564 | YOPOUGON | ABIDJAN | ABIDJAN | DISTRICT AUTONOME ABIDJAN | 1 | 27 | 18 | -4.060137 | 5.355774 | Greenfield | 55 | 25640 | 2G | BTS | GSPM_BSC5 |  | 53 | [7 empty] | 900 | 7/8 | [7 empty] | 42628 | 5.355774,-4.060137
2021 | Mai | Mtn | CI02920 | 2G_CI02920_VallonCash |  | CI02920 | COCODY | ABIDJAN | ABIDJAN | DISTRICT AUTONOME ABIDJAN | 1 | 18 | 15 | -3.989238 | 5.364402 | Roof top tower |  | 29202 | 2G | BTS | BGV_BSC4 |  | 42 | [7 empty] | 900 | 7/8 | [7 empty] | 43562 | 5.364402,-3.989238
2021 | Mai | Mtn | CI01032 | 2G_CI01032_Badikaha |  | CI01032 | BADIKAHA | BADIKAHA | BADIKAHA | HAMBOL | 1 | 10 | 6 | -5.16227777777778 | 9.19097222222222 | Greenfield | 45 | 10320 | 2G | BTS | Korhogo_BSC8 |  | 80 | [7 empty] | 900 | 7/8 | [7 empty] | 39752 | 9.19097222222222,-5.16227777777778
2021 | Mai | Mtn | CI02639 | 2G_CI02639_AdjameBracodi |  | CI02639 | ADJAME | ABIDJAN | ABIDJAN | DISTRICT AUTONOME ABIDJAN | 1 | 18 | 18 | -4.02390374 | 5.35971897 | Greenfield | 15 | 26393 | 2G | BTS | BGV_BSC4 |  | 44 | [7 empty] | 1800 | 7/8 | [7 empty] | 43569 | 5.35971897,-4.02390374
2021 | Mai | Mtn | CI01682 | 2G_CI01682_PalmierHotelIvoire |  | CI01682 | COCODY | ABIDJAN | ABIDJAN | DISTRICT AUTONOME ABIDJAN | 1 | 8 | 18 | -4.004607 | 5.325549 | Palm tree | 20 | 16822 | 2G | BTS | TC_BSC6 |  | 69 | [7 empty] | 900 | 7/8 | [7 empty] | 42986 | 5.325549,-4.004607
2021 | Mai | Mtn | CI02639 | 2G_CI02639_AdjameBracodi |  | CI02639 | ADJAME | ABIDJAN | ABIDJAN | DISTRICT AUTONOME ABIDJAN | 1 | 18 | 18 | -4.02390374 | 5.35971897 | Greenfield | 15 | 26394 | 2G | BTS | BGV_BSC4 |  | 44 | [7 empty] | 1800 | 7/8 | [7 empty] | 43569 | 5.35971897,-4.02390374
2021 | Mai | Mtn | CI02564 | 2G_CI02564_YOPMillionnaire |  | CI02564 | YOPOUGON | ABIDJAN | ABIDJAN | DISTRICT AUTONOME ABIDJAN | 1 | 27 | 18 | -4.060137 | 5.355774 | Greenfield | 55 | 25641 | 2G | BTS | GSPM_BSC5 |  | 53 | [7 empty] | 900 | 7/8 | [7 empty] | 42628 | 5.355774,-4.060137
2021 | Mai | Mtn | CI01032 | 2G_CI01032_Badikaha |  | CI01032 | BADIKAHA | BADIKAHA | BADIKAHA | HAMBOL | 1 | 10 | 6 | -5.16227777777778 | 9.19097222222222 | Greenfield | 45 | 10321 | 2G | BTS | Korhogo_BSC8 |  | 80 | [7 empty] | 900 | 7/8 | [7 empty] | 39752 | 9.19097222222222,-5.16227777777778
2021 | Mai | Mtn | CI02639 | 2G_CI02639_AdjameBracodi |  | CI02639 | ADJAME | ABIDJAN | ABIDJAN | DISTRICT AUTONOME ABIDJAN | 1 | 18 | 18 | -4.02390374 | 5.35971897 | Greenfield | 15 | 26395 | 2G | BTS | BGV_BSC4 |  | 44 | [7 empty] | 1800 | 7/8 | [7 empty] | 43569 | 5.35971897,-4.02390374
2021 | Mai | Mtn | CI01682 | 2G_CI01682_PalmierHotelIvoire |  | CI01682 | COCODY | ABIDJAN | ABIDJAN | DISTRICT AUTONOME ABIDJAN | 1 | 8 | 18 | -4.004607 | 5.325549 | Palm tree | 20 | 16824 | 2G | BTS | TC_BSC6 |  | 69 | [7 empty] | 1800 | 7/8 | [7 empty] | 42986 | 5.325549,-4.004607
2021 | Mai | Mtn | CI02639 | 2G_CI02639_AdjameBracodi |  | CI02639 | ADJAME | ABIDJAN | ABIDJAN | DISTRICT AUTONOME ABIDJAN | 1 | 18 | 18 | -4.02390374 | 5.35971897 | Greenfield | 15 | 26390 | 2G | BTS | BGV_BSC4 |  | 44 | [7 empty] | 900 | 7/8 | [7 empty] | 43569 | 5.35971897,-4.02390374
2021 | Mai | Mtn | CI02564 | 2G_CI02564_YOPMillionnaire |  | CI02564 | YOPOUGON | ABIDJAN | ABIDJAN | DISTRICT AUTONOME ABIDJAN | 1 | 27 | 18 | -4.060137 | 5.355774 | Greenfield | 55 | 25642 | 2G | BTS | GSPM_BSC5 |  | 53 | [7 empty] | 900 | 7/8 | [7 empty] | 42628 | 5.355774,-4.060137
2021 | Mai | Mtn | CI01032 | 2G_CI01032_Badikaha |  | CI01032 | BADIKAHA | BADIKAHA | BADIKAHA | HAMBOL | 1 | 10 | 6 | -5.16227777777778 | 9.19097222222222 | Greenfield | 45 | 10322 | 2G | BTS | Korhogo_BSC8 |  | 80 | [7 empty] | 900 | 7/8 | [7 empty] | 39752 | 9.19097222222222,-5.16227777777778
2021 | Mai | Mtn | CI02639 | 2G_CI02639_AdjameBracodi |  | CI02639 | ADJAME | ABIDJAN | ABIDJAN | DISTRICT AUTONOME ABIDJAN | 1 | 18 | 18 | -4.02390374 | 5.35971897 | Greenfield | 15 | 26391 | 2G | BTS | BGV_BSC4 |  | 44 | [7 empty] | 900 | 7/8 | [7 empty] | 43569 | 5.35971897,-4.02390374
2021 | Mai | Mtn | CI02931 | 2G_CI02931_AboissoCentre |  | CI02931 | ABOISSO | ABOISSO | ABOISSO | SUD-COMOE | 1 | 10 | 12 | -3.210415 | 5.47351 | GreenField | 55 | 29313 | 2G | BTS | TC_BSC6 |  | 61 | [7 empty] | 1800 | 7/8 | [7 empty] | 42943 | 5.47351,-3.210415
2021 | Mai | Mtn | CI02639 | 2G_CI02639_AdjameBracodi |  | CI02639 | ADJAME | ABIDJAN | ABIDJAN | DISTRICT AUTONOME ABIDJAN | 1 | 18 | 18 | -4.02390374 | 5.35971897 | Greenfield | 15 | 26392 | 2G | BTS | BGV_BSC4 |  | 44 | [7 empty] | 900 | 7/8 | [7 empty] | 43569 | 5.35971897,-4.02390374
2021 | Mai | Mtn | CI02564 | 2G_CI02564_YOPMillionnaire |  | CI02564 | YOPOUGON | ABIDJAN | ABIDJAN | DISTRICT AUTONOME ABIDJAN | 1 | 27 | 18 | -4.060137 | 5.355774 | Greenfield | 55 | 25643 | 2G | BTS | GSPM_BSC5 |  | 53 | [7 empty] | 1800 | 7/8 | [7 empty] | 42628 | 5.355774,-4.060137
2021 | Mai | Mtn | CI02931 | 2G_CI02931_AboissoCentre |  | CI02931 | ABOISSO | ABOISSO | ABOISSO | SUD-COMOE | 1 | 10 | 12 | -3.210415 | 5.47351 | GreenField | 55 | 29314 | 2G | BTS | TC_BSC6 |  | 61 | [7 empty] | 1800 | 7/8 | [7 empty] | 42943 | 5.47351,-3.210415
2021 | Mai | Mtn | CI00513 | 2G_CI00513_Lamadougou |  | CI00513 | LAMADOUGOU | TIENINGBOUE | TIENINGBOUE | BERE | 1 | 14 | 6 | -5.93358333333333 | 8.14522222222222 | Greenfield | 72 | 5130 | 2G | BTS | Korhogo_BSC8 |  | 86 | [7 empty] | 900 | 7/8 | [7 empty] | 39610 | 8.14522222222222,-5.93358333333333
2021 | Mai | Mtn | CI02797 | 2G_CI02797_COCODYGESTOCI |  | CI02797 | COCODY | ABIDJAN | ABIDJAN | DISTRICT AUTONOME ABIDJAN | 1 | 30 | 12 | -3.96093 | 5.40513 | Greenfield | 42 | 27973 | 2G | BTS | BGV_BSC4 |  | 41 | [7 empty] | 1800 | 7/8 | [7 empty] | 43566 | 5.40513,-3.96093
2021 | Mai | Mtn | CI02931 | 2G_CI02931_AboissoCentre |  | CI02931 | ABOISSO | ABOISSO | ABOISSO | SUD-COMOE | 1 | 10 | 12 | -3.210415 | 5.47351 | GreenField | 55 | 29315 | 2G | BTS | TC_BSC6 |  | 61 | [7 empty] | 1800 | 7/8 | [7 empty] | 42943 | 5.47351,-3.210415
2021 | Mai | Mtn | CI02564 | 2G_CI02564_YOPMillionnaire |  | CI02564 | YOPOUGON | ABIDJAN | ABIDJAN | DISTRICT AUTONOME ABIDJAN | 1 | 27 | 18 | -4.060137 | 5.355774 | Greenfield | 55 | 25644 | 2G | BTS | GSPM_BSC5 |  | 53 | [7 empty] | 1800 | 7/8 | [7 empty] | 42628 | 5.355774,-4.060137
2021 | Mai | Mtn | CI02797 | 2G_CI02797_COCODYGESTOCI |  | CI02797 | COCODY | ABIDJAN | ABIDJAN | DISTRICT AUTONOME ABIDJAN | 1 | 30 | 12 | -3.96093 | 5.40513 | Greenfield | 42 | 27974 | 2G | BTS | BGV_BSC4 |  | 41 | [7 empty] | 1800 | 7/8 | [7 empty] | 43566 | 5.40513,-3.96093
2021 | Mai | Mtn | CI02731 | 2G_CI02731_PalmierPontDeGaulle |  | CI02731 | PLATEAU | ABIDJAN | ABIDJAN | DISTRICT AUTONOME ABIDJAN | 1 | 12 | 12 | -4.010838 | 5.318925 | Palm tree | 20 | 27313 | 2G | BTS | TC_BSC6 |  | 69 | [7 empty] | 1800 | 7/8 | [7 empty] | 42983 | 5.318925,-4.010838
2021 | Mai | Mtn | CI00513 | 2G_CI00513_Lamadougou |  | CI00513 | LAMADOUGOU | TIENINGBOUE | TIENINGBOUE | BERE | 1 | 14 | 6 | -5.93358333333333 | 8.14522222222222 | Greenfield | 72 | 5131 | 2G | BTS | Korhogo_BSC8 |  | 86 | [7 empty] | 900 | 7/8 | [7 empty] | 39610 | 8.14522222222222,-5.93358333333333
2021 | Mai | Mtn | CI02797 | 2G_CI02797_COCODYGESTOCI |  | CI02797 | COCODY | ABIDJAN | ABIDJAN | DISTRICT AUTONOME ABIDJAN | 1 | 30 | 12 | -3.96093 | 5.40513 | Greenfield | 42 | 27975 | 2G | BTS | BGV_BSC4 |  | 41 | [7 empty] | 1800 | 7/8 | [7 empty] | 43566 | 5.40513,-3.96093
2021 | Mai | Mtn | CI02437 | 2G_CI02437_BouakeKotchaExt |  | CI02437 | BOUAKE | BOUAKE | BOUAKE | GBEKE | 1 | 35 | 15 | -5.042986 | 7.728006 | Greenfield | 55 | 24370 | 2G | BTS | Yakro_BSC7 |  | 75 | [7 empty] | 900 | 7/8 | [7 empty] | 42534 | 7.728006,-5.042986
2021 | Mai | Mtn | CI02564 | 2G_CI02564_YOPMillionnaire |  | CI02564 | YOPOUGON | ABIDJAN | ABIDJAN | DISTRICT AUTONOME ABIDJAN | 1 | 27 | 18 | -4.060137 | 5.355774 | Greenfield | 55 | 25645 | 2G | BTS | GSPM_BSC5 |  | 53 | [7 empty] | 1800 | 7/8 | [7 empty] | 42628 | 5.355774,-4.060137
2021 | Mai | Mtn | CI02797 | 2G_CI02797_COCODYGESTOCI |  | CI02797 | COCODY | ABIDJAN | ABIDJAN | DISTRICT AUTONOME ABIDJAN | 1 | 30 | 12 | -3.96093 | 5.40513 | Greenfield | 42 | 27970 | 2G | BTS | BGV_BSC4 |  | 41 | [7 empty] | 900 | 7/8 | [7 empty] | 43566 | 5.40513,-3.96093
2021 | Mai | Mtn | CI02731 | 2G_CI02731_PalmierPontDeGaulle |  | CI02731 | PLATEAU | ABIDJAN | ABIDJAN | DISTRICT AUTONOME ABIDJAN | 1 | 12 | 12 | -4.010838 | 5.318925 | Palm tree | 20 | 27314 | 2G | BTS | TC_BSC6 |  | 69 | [7 empty] | 1800 | 7/8 | [7 empty] | 42983 | 5.318925,-4.010838
2021 | Mai | Mtn | CI02797 | 2G_CI02797_COCODYGESTOCI |  | CI02797 | COCODY | ABIDJAN | ABIDJAN | DISTRICT AUTONOME ABIDJAN | 1 | 30 | 12 | -3.96093 | 5.40513 | Greenfield | 42 | 27971 | 2G | BTS | BGV_BSC4 |  | 41 | [7 empty] | 900 | 7/8 | [7 empty] | 43566 | 5.40513,-3.96093
2021 | Mai | Mtn | CI02233 | 2G_CI02233_YOPLEHI |  | CI02233 | YOPOUGON | ABIDJAN | ABIDJAN | DISTRICT AUTONOME ABIDJAN | 1 | 18 | 18 | -4.0956 | 5.334 | Roof top tower |  | 22330 | 2G | BTS | GSPM_BSC5 |  | 51 | [7 empty] | 900 | 7/8 | [7 empty] | 42598 | 5.334,-4.0956
2021 | Mai | Mtn | CI00513 | 2G_CI00513_Lamadougou |  | CI00513 | LAMADOUGOU | TIENINGBOUE | TIENINGBOUE | BERE | 1 | 14 | 6 | -5.93358333333333 | 8.14522222222222 | Greenfield | 72 | 5132 | 2G | BTS | Korhogo_BSC8 |  | 86 | [7 empty] | 900 | 7/8 | [7 empty] | 39610 | 8.14522222222222,-5.93358333333333
2021 | Mai | Mtn | CI02797 | 2G_CI02797_COCODYGESTOCI |  | CI02797 | COCODY | ABIDJAN | ABIDJAN | DISTRICT AUTONOME ABIDJAN | 1 | 30 | 12 | -3.96093 | 5.40513 | Greenfield | 42 | 27972 | 2G | BTS | BGV_BSC4 |  | 41 | [7 empty] | 900 | 7/8 | [7 empty] | 43566 | 5.40513,-3.96093
2021 | Mai | Mtn | CI02437 | 2G_CI02437_BouakeKotchaExt |  | CI02437 | BOUAKE | BOUAKE | BOUAKE | GBEKE | 1 | 35 | 15 | -5.042986 | 7.728006 | Greenfield | 55 | 24371 | 2G | BTS | Yakro_BSC7 |  | 75 | [7 empty] | 900 | 7/8 | [7 empty] | 42534 | 7.728006,-5.042986
2021 | Mai | Mtn | CI02731 | 2G_CI02731_PalmierPontDeGaulle |  | CI02731 | PLATEAU | ABIDJAN | ABIDJAN | DISTRICT AUTONOME ABIDJAN | 1 | 12 | 12 | -4.010838 | 5.318925 | Palm tree | 20 | 27315 | 2G | BTS | TC_BSC6 |  | 69 | [7 empty] | 1800 | 7/8 | [7 empty] | 42983 | 5.318925,-4.010838
2021 | Mai | Mtn | CI02893 | 2G_CI02893_CocodyEphrata |  | CI02893 | COCODY | ABIDJAN | ABIDJAN | DISTRICT AUTONOME ABIDJAN | 1 | 18 | 18 | -3.935337 | 5.381896 | GreenField | 35 | 28933 | 2G | BTS | BGV_BSC4 |  | 41 | [7 empty] | 1800 | 7/8 | [7 empty] | 43569 | 5.381896,-3.935337
2021 | Mai | Mtn | CI02233 | 2G_CI02233_YOPLEHI |  | CI02233 | YOPOUGON | ABIDJAN | ABIDJAN | DISTRICT AUTONOME ABIDJAN | 1 | 18 | 18 | -4.0956 | 5.334 | Roof top tower |  | 22331 | 2G | BTS | GSPM_BSC5 |  | 51 | [7 empty] | 900 | 7/8 | [7 empty] | 42598 | 5.334,-4.0956
2021 | Mai | Mtn | CI02893 | 2G_CI02893_CocodyEphrata |  | CI02893 | COCODY | ABIDJAN | ABIDJAN | DISTRICT AUTONOME ABIDJAN | 1 | 18 | 18 | -3.935337 | 5.381896 | GreenField | 35 | 28934 | 2G | BTS | BGV_BSC4 |  | 41 | [7 empty] | 1800 | 7/8 | [7 empty] | 43569 | 5.381896,-3.935337
2021 | Mai | Mtn | CI02437 | 2G_CI02437_BouakeKotchaExt |  | CI02437 | BOUAKE | BOUAKE | BOUAKE | GBEKE | 1 | 35 | 15 | -5.042986 | 7.728006 | Greenfield | 55 | 24372 | 2G | BTS | Yakro_BSC7 |  | 75 | [7 empty] | 900 | 7/8 | [7 empty] | 42534 | 7.728006,-5.042986
2021 | Mai | Mtn | CI02932 | 2G_CI02932_GrandBassamLycee |  | CI02932 | GRAND-BASSAM | GRAND-BASSAM | GRAND-BASSAM | SUD-COMOE | 1 | 18 | 12 | -3.75333 | 5.21673 | GreenField | 55 | 29320 | 2G | BTS | TC_BSC6 |  | 62 | [7 empty] | 900 | 7/8 | [7 empty] | 42825 | 5.21673,-3.75333
2021 | Mai | Mtn | CI00624 | 2G_CI00624_Mankono |  | CI00624 | MANKONO | MANKONO | MANKONO | BERE | 1 | 15 | 12 | -6.18741666666667 | 8.04813888888889 | Greenfield | 70.2 | 6240 | 2G | BTS | Korhogo_BSC8 |  | 86 | [7 empty] | 900 | 7/8 | [7 empty] | 39478 | 8.04813888888889,-6.18741666666667
2021 | Mai | Mtn | CI02893 | 2G_CI02893_CocodyEphrata |  | CI02893 | COCODY | ABIDJAN | ABIDJAN | DISTRICT AUTONOME ABIDJAN | 1 | 18 | 18 | -3.935337 | 5.381896 | GreenField | 35 | 28935 | 2G | BTS | BGV_BSC4 |  | 41 | [7 empty] | 1800 | 7/8 | [7 empty] | 43569 | 5.381896,-3.935337
2021 | Mai | Mtn | CI02233 | 2G_CI02233_YOPLEHI |  | CI02233 | YOPOUGON | ABIDJAN | ABIDJAN | DISTRICT AUTONOME ABIDJAN | 1 | 18 | 18 | -4.0956 | 5.334 | Roof top tower |  | 22332 | 2G | BTS | GSPM_BSC5 |  | 51 | [7 empty] | 900 | 7/8 | [7 empty] | 42598 | 5.334,-4.0956
2021 | Mai | Mtn | CI02893 | 2G_CI02893_CocodyEphrata |  | CI02893 | COCODY | ABIDJAN | ABIDJAN | DISTRICT AUTONOME ABIDJAN | 1 | 18 | 18 | -3.935337 | 5.381896 | GreenField | 35 | 28930 | 2G | BTS | BGV_BSC4 |  | 41 | [7 empty] | 900 | 7/8 | [7 empty] | 43569 | 5.381896,-3.935337
2021 | Mai | Mtn | CI02893 | 2G_CI02893_CocodyEphrata |  | CI02893 | COCODY | ABIDJAN | ABIDJAN | DISTRICT AUTONOME ABIDJAN | 1 | 18 | 18 | -3.935337 | 5.381896 | GreenField | 35 | 28931 | 2G | BTS | BGV_BSC4 |  | 41 | [7 empty] | 900 | 7/8 | [7 empty] | 43569 | 5.381896,-3.935337
2021 | Mai | Mtn | CI02932 | 2G_CI02932_GrandBassamLycee |  | CI02932 | GRAND-BASSAM | GRAND-BASSAM | GRAND-BASSAM | SUD-COMOE | 1 | 18 | 12 | -3.75333 | 5.21673 | GreenField | 55 | 29321 | 2G | BTS | TC_BSC6 |  | 62 | [7 empty] | 900 | 7/8 | [7 empty] | 42825 | 5.21673,-3.75333
2021 | Mai | Mtn | CI02233 | 2G_CI02233_YOPLEHI |  | CI02233 | YOPOUGON | ABIDJAN | ABIDJAN | DISTRICT AUTONOME ABIDJAN | 1 | 18 | 18 | -4.0956 | 5.334 | Roof top tower |  | 22333 | 2G | BTS | GSPM_BSC5 |  | 51 | [7 empty] | 1800 | 7/8 | [7 empty] | 42598 | 5.334,-4.0956
2021 | Mai | Mtn | CI00624 | 2G_CI00624_Mankono |  | CI00624 | MANKONO | MANKONO | MANKONO | BERE | 1 | 15 | 12 | -6.18741666666667 | 8.04813888888889 | Greenfield | 70.2 | 6241 | 2G | BTS | Korhogo_BSC8 |  | 86 | [7 empty] | 900 | 7/8 | [7 empty] | 39478 | 8.04813888888889,-6.18741666666667
2021 | Mai | Mtn | CI02893 | 2G_CI02893_CocodyEphrata |  | CI02893 | COCODY | ABIDJAN | ABIDJAN | DISTRICT AUTONOME ABIDJAN | 1 | 18 | 18 | -3.935337 | 5.381896 | GreenField | 35 | 28932 | 2G | BTS | BGV_BSC4 |  | 41 | [7 empty] | 900 | 7/8 | [7 empty] | 43569 | 5.381896,-3.935337
2021 | Mai | Mtn | CI02854 | 2G_CI02854_ADJAMENADI |  | CI02854 | ADJAME | ABIDJAN | ABIDJAN | DISTRICT AUTONOME ABIDJAN | 1 | 18 | 18 | -4.03661 | 5.34776 | Roof top tower |  | 28543 | 2G | BTS | BGV_BSC4 |  | 43 | [7 empty] | 1800 | 7/8 | [7 empty] | 43563 | 5.34776,-4.03661
2021 | Mai | Mtn | CI02932 | 2G_CI02932_GrandBassamLycee |  | CI02932 | GRAND-BASSAM | GRAND-BASSAM | GRAND-BASSAM | SUD-COMOE | 1 | 18 | 12 | -3.75333 | 5.21673 | GreenField | 55 | 29322 | 2G | BTS | TC_BSC6 |  | 62 | [7 empty] | 900 | 7/8 | [7 empty] | 42825 | 5.21673,-3.75333
2021 | Mai | Mtn | CI02233 | 2G_CI02233_YOPLEHI |  | CI02233 | YOPOUGON | ABIDJAN | ABIDJAN | DISTRICT AUTONOME ABIDJAN | 1 | 18 | 18 | -4.0956 | 5.334 | Roof top tower |  | 22334 | 2G | BTS | GSPM_BSC5 |  | 51 | [7 empty] | 1800 | 7/8 | [7 empty] | 42598 | 5.334,-4.0956
2021 | Mai | Mtn | CI02854 | 2G_CI02854_ADJAMENADI |  | CI02854 | ADJAME | ABIDJAN | ABIDJAN | DISTRICT AUTONOME ABIDJAN | 1 | 18 | 18 | -4.03661 | 5.34776 | Roof top tower |  | 28544 | 2G | BTS | BGV_BSC4 |  | 43 | [7 empty] | 1800 | 7/8 | [7 empty] | 43563 | 5.34776,-4.03661
2021 | Mai | Mtn | CI00624 | 2G_CI00624_Mankono |  | CI00624 | MANKONO | MANKONO | MANKONO | BERE | 1 | 15 | 12 | -6.18741666666667 | 8.04813888888889 | Greenfield | 70.2 | 6242 | 2G | BTS | Korhogo_BSC8 |  | 86 | [7 empty] | 900 | 7/8 | [7 empty] | 39478 | 8.04813888888889,-6.18741666666667
2021 | Mai | Mtn | CI02854 | 2G_CI02854_ADJAMENADI |  | CI02854 | ADJAME | ABIDJAN | ABIDJAN | DISTRICT AUTONOME ABIDJAN | 1 | 18 | 18 | -4.03661 | 5.34776 | Roof top tower |  | 28545 | 2G | BTS | BGV_BSC4 |  | 43 | [7 empty] | 1800 | 7/8 | [7 empty] | 43563 | 5.34776,-4.03661
2021 | Mai | Mtn | CI02427 | 2G_CI02427_GdBassamRaggi |  | CI02427 | GRAND-BASSAM | GRAND-BASSAM | GRAND-BASSAM | SUD-COMOE | 1 | 12 | 9 | -3.72887 | 5.1943 | Green Field | 35 | 24273 | 2G | BTS | TC_BSC6 |  | 62 | [7 empty] | 1800 | 7/8 | [7 empty] | 42509 | 5.1943,-3.72887
2021 | Mai | Mtn | CI02233 | 2G_CI02233_YOPLEHI |  | CI02233 | YOPOUGON | ABIDJAN | ABIDJAN | DISTRICT AUTONOME ABIDJAN | 1 | 18 | 18 | -4.0956 | 5.334 | Roof top tower |  | 22335 | 2G | BTS | GSPM_BSC5 |  | 51 | [7 empty] | 1800 | 7/8 | [7 empty] | 42598 | 5.334,-4.0956
2021 | Mai | Mtn | CI02854 | 2G_CI02854_ADJAMENADI |  | CI02854 | ADJAME | ABIDJAN | ABIDJAN | DISTRICT AUTONOME ABIDJAN | 1 | 18 | 18 | -4.03661 | 5.34776 | Roof top tower |  | 28540 | 2G | BTS | BGV_BSC4 |  | 43 | [7 empty] | 900 | 7/8 | [7 empty] | 43563 | 5.34776,-4.03661
2021 | Mai | Mtn | CI02427 | 2G_CI02427_GdBassamRaggi |  | CI02427 | GRAND-BASSAM | GRAND-BASSAM | GRAND-BASSAM | SUD-COMOE | 1 | 12 | 9 | -3.72887 | 5.1943 | Green Field | 35 | 24274 | 2G | BTS | TC_BSC6 |  | 62 | [7 empty] | 1800 | 7/8 | [7 empty] | 42509 | 5.1943,-3.72887
2021 | Mai | Mtn | CI02854 | 2G_CI02854_ADJAMENADI |  | CI02854 | ADJAME | ABIDJAN | ABIDJAN | DISTRICT AUTONOME ABIDJAN | 1 | 18 | 18 | -4.03661 | 5.34776 | Roof top tower |  | 28541 | 2G | BTS | BGV_BSC4 |  | 43 | [7 empty] | 900 | 7/8 | [7 empty] | 43563 | 5.34776,-4.03661
2021 | Mai | Mtn | CI00625 | 2G_CI00625_Marabadjassa |  | CI00625 | MARABADIASSA | MARABADJASSA | MARABADJASSA | GBEKE | 1 | 12 | 6 | -5.423685 | 8.062878 | Greenfield | 72 | 6250 | 2G | BTS | Korhogo_BSC8 |  | 85 | [7 empty] | 900 | 7/8 | [7 empty] | 40020 | 8.062878,-5.423685
2021 | Mai | Mtn | CI02427 | 2G_CI02427_GdBassamRaggi |  | CI02427 | GRAND-BASSAM | GRAND-BASSAM | GRAND-BASSAM | SUD-COMOE | 1 | 12 | 9 | -3.72887 | 5.1943 | Green Field | 35 | 24275 | 2G | BTS | TC_BSC6 |  | 62 | [7 empty] | 1800 | 7/8 | [7 empty] | 42509 | 5.1943,-3.72887
2021 | Mai | Mtn | CI02448 | 2G_CI02448_LokodjroExt2 |  | CI02448 | ATTECOUBE | ABIDJAN | ABIDJAN | DISTRICT AUTONOME ABIDJAN | 1 | 21 | 18 | -4.03841328 | 5.32108117 | Greenfield | 32 | 24480 | 2G | BTS | GSPM_BSC5 |  | 50 | [7 empty] | 900 | 7/8 | [7 empty] | 42614 | 5.32108117,-4.03841328
2021 | Mai | Mtn | CI02854 | 2G_CI02854_ADJAMENADI |  | CI02854 | ADJAME | ABIDJAN | ABIDJAN | DISTRICT AUTONOME ABIDJAN | 1 | 18 | 18 | -4.03661 | 5.34776 | Roof top tower |  | 28542 | 2G | BTS | BGV_BSC4 |  | 43 | [7 empty] | 900 | 7/8 | [7 empty] | 43563 | 5.34776,-4.03661
2021 | Mai | Mtn | CI02455 | 2G_CI02455_MarcoryRemblais |  | CI02455 | MARCORY | ABIDJAN | ABIDJAN | DISTRICT AUTONOME ABIDJAN | 1 | 12 | 21 | -3.97324 | 5.30166 | ROOF TOP TOWER |  | 24553 | 2G | BTS | TC_BSC6 |  | 67 | [7 empty] | 1800 | 7/8 | [7 empty] | 42612 | 5.30166,-3.97324
2021 | Mai | Mtn | CI02305 | 2G_CI02305_COCODYDJOROBITE |  | CI02305 | COCODY | ABIDJAN | ABIDJAN | DISTRICT AUTONOME ABIDJAN | 1 | 18 | 18 | -3.957904 | 5.395397 | GreenField | 35 | 23050 | 2G | BTS | BGV_BSC4 |  | 41 | [7 empty] | 900 | 7/8 | [7 empty] | 43646 | 5.395397,-3.957904
2021 | Mai | Mtn | CI00625 | 2G_CI00625_Marabadjassa |  | CI00625 | MARABADIASSA | MARABADJASSA | MARABADJASSA | GBEKE | 1 | 12 | 6 | -5.423685 | 8.062878 | Greenfield | 72 | 6251 | 2G | BTS | Korhogo_BSC8 |  | 85 | [7 empty] | 900 | 7/8 | [7 empty] | 40020 | 8.062878,-5.423685
2021 | Mai | Mtn | CI02448 | 2G_CI02448_LokodjroExt2 |  | CI02448 | ATTECOUBE | ABIDJAN | ABIDJAN | DISTRICT AUTONOME ABIDJAN | 1 | 21 | 18 | -4.03841328 | 5.32108117 | Greenfield | 32 | 24481 | 2G | BTS | GSPM_BSC5 |  | 50 | [7 empty] | 900 | 7/8 | [7 empty] | 42614 | 5.32108117,-4.03841328
2021 | Mai | Mtn | CI02305 | 2G_CI02305_COCODYDJOROBITE |  | CI02305 | COCODY | ABIDJAN | ABIDJAN | DISTRICT AUTONOME ABIDJAN | 1 | 18 | 18 | -3.957904 | 5.395397 | GreenField | 35 | 23051 | 2G | BTS | BGV_BSC4 |  | 41 | [7 empty] | 900 | 7/8 | [7 empty] | 43646 | 5.395397,-3.957904
2021 | Mai | Mtn | CI02455 | 2G_CI02455_MarcoryRemblais |  | CI02455 | MARCORY | ABIDJAN | ABIDJAN | DISTRICT AUTONOME ABIDJAN | 1 | 12 | 21 | -3.97324 | 5.30166 | ROOF TOP TOWER |  | 24554 | 2G | BTS | TC_BSC6 |  | 67 | [7 empty] | 1800 | 7/8 | [7 empty] | 42612 | 5.30166,-3.97324
2021 | Mai | Mtn | CI02305 | 2G_CI02305_COCODYDJOROBITE |  | CI02305 | COCODY | ABIDJAN | ABIDJAN | DISTRICT AUTONOME ABIDJAN | 1 | 18 | 18 | -3.957904 | 5.395397 | GreenField | 35 | 23052 | 2G | BTS | BGV_BSC4 |  | 41 | [7 empty] | 900 | 7/8 | [7 empty] | 43646 | 5.395397,-3.957904
2021 | Mai | Mtn | CI02448 | 2G_CI02448_LokodjroExt2 |  | CI02448 | ATTECOUBE | ABIDJAN | ABIDJAN | DISTRICT AUTONOME ABIDJAN | 1 | 21 | 18 | -4.03841328 | 5.32108117 | Greenfield | 32 | 24482 | 2G | BTS | GSPM_BSC5 |  | 50 | [7 empty] | 900 | 7/8 | [7 empty] | 42614 | 5.32108117,-4.03841328
2021 | Mai | Mtn | CI02305 | 2G_CI02305_COCODYDJOROBITE |  | CI02305 | COCODY | ABIDJAN | ABIDJAN | DISTRICT AUTONOME ABIDJAN | 1 | 18 | 18 | -3.957904 | 5.395397 | GreenField | 35 | 23053 | 2G | BTS | BGV_BSC4 |  | 41 | [7 empty] | 1800 | 7/8 | [7 empty] | 43646 | 5.395397,-3.957904
2021 | Mai | Mtn | CI00625 | 2G_CI00625_Marabadjassa |  | CI00625 | MARABADIASSA | MARABADJASSA | MARABADJASSA | GBEKE | 1 | 12 | 6 | -5.423685 | 8.062878 | Greenfield | 72 | 6252 | 2G | BTS | Korhogo_BSC8 |  | 85 | [7 empty] | 900 | 7/8 | [7 empty] | 40020 | 8.062878,-5.423685
2021 | Mai | Mtn | CI02305 | 2G_CI02305_COCODYDJOROBITE |  | CI02305 | COCODY | ABIDJAN | ABIDJAN | DISTRICT AUTONOME ABIDJAN | 1 | 18 | 18 | -3.957904 | 5.395397 | GreenField | 35 | 23054 | 2G | BTS | BGV_BSC4 |  | 41 | [7 empty] | 1800 | 7/8 | [7 empty] | 43646 | 5.395397,-3.957904
2021 | Mai | Mtn | CI02448 | 2G_CI02448_LokodjroExt2 |  | CI02448 | ATTECOUBE | ABIDJAN | ABIDJAN | DISTRICT AUTONOME ABIDJAN | 1 | 21 | 18 | -4.03841328 | 5.32108117 | Greenfield | 32 | 24483 | 2G | BTS | GSPM_BSC5 |  | 50 | [7 empty] | 1800 | 7/8 | [7 empty] | 42614 | 5.32108117,-4.03841328
2021 | Mai | Mtn | CI02455 | 2G_CI02455_MarcoryRemblais |  | CI02455 | MARCORY | ABIDJAN | ABIDJAN | DISTRICT AUTONOME ABIDJAN | 1 | 12 | 21 | -3.97324 | 5.30166 | ROOF TOP TOWER |  | 24555 | 2G | BTS | TC_BSC6 |  | 67 | [7 empty] | 1800 | 7/8 | [7 empty] | 42612 | 5.30166,-3.97324
2021 | Mai | Mtn | CI02305 | 2G_CI02305_COCODYDJOROBITE |  | CI02305 | COCODY | ABIDJAN | ABIDJAN | DISTRICT AUTONOME ABIDJAN | 1 | 18 | 18 | -3.957904 | 5.395397 | GreenField | 35 | 23055 | 2G | BTS | BGV_BSC4 |  | 41 | [7 empty] | 1800 | 7/8 | [7 empty] | 43646 | 5.395397,-3.957904
2021 | Mai | Mtn | CI00782 | 2G_CI00782_Tiema |  | CI00782 | TIEMA | MANKONO | MANKONO | BERE | 1 | 17 | 6 | -6.11238888888889 | 8.02166666666667 | Greenfield | 72 | 7820 | 2G | BTS | Korhogo_BSC8 |  | 86 | [7 empty] | 900 | 7/8 | [7 empty] | 39410 | 8.02166666666667,-6.11238888888889
2021 | Mai | Mtn | CI00637 | 2G_CI00637_PalmierOCIRivGolf4 |  | CI00637 | COCODY | ABIDJAN | ABIDJAN | DISTRICT AUTONOME ABIDJAN | 1 | 6 | 15 | -3.958736 | 5.341314 | Palm tree | 30 | 6370 | 2G | BTS | BGV_BSC4 |  | 40 | [7 empty] | 900 | 7/8 | [7 empty] | 43706 | 5.341314,-3.958736
2021 | Mai | Mtn | CI02448 | 2G_CI02448_LokodjroExt2 |  | CI02448 | ATTECOUBE | ABIDJAN | ABIDJAN | DISTRICT AUTONOME ABIDJAN | 1 | 21 | 18 | -4.03841328 | 5.32108117 | Greenfield | 32 | 24484 | 2G | BTS | GSPM_BSC5 |  | 50 | [7 empty] | 1800 | 7/8 | [7 empty] | 42614 | 5.32108117,-4.03841328
2021 | Mai | Mtn | CI02363 | 2G_CI02363_BassamCocoteraie |  | CI02363 | GRAND-BASSAM | GRAND-BASSAM | GRAND-BASSAM | SUD-COMOE | 1 | 18 | 18 | -3.77546 | 5.21303 | GREENFIELD | 49 | 23630 | 2G | BTS | TC_BSC6 |  | 62 | [7 empty] | 900 | 7/8 | [7 empty] | 43014 | 5.21303,-3.77546
2021 | Mai | Mtn | CI00782 | 2G_CI00782_Tiema |  | CI00782 | TIEMA | MANKONO | MANKONO | BERE | 1 | 17 | 6 | -6.11238888888889 | 8.02166666666667 | Greenfield | 72 | 7821 | 2G | BTS | Korhogo_BSC8 |  | 86 | [7 empty] | 900 | 7/8 | [7 empty] | 39410 | 8.02166666666667,-6.11238888888889
2021 | Mai | Mtn | CI00637 | 2G_CI00637_PalmierOCIRivGolf4 |  | CI00637 | COCODY | ABIDJAN | ABIDJAN | DISTRICT AUTONOME ABIDJAN | 1 | 6 | 15 | -3.958736 | 5.341314 | Palm tree | 30 | 6371 | 2G | BTS | BGV_BSC4 |  | 40 | [7 empty] | 900 | 7/8 | [7 empty] | 43706 | 5.341314,-3.958736
2021 | Mai | Mtn | CI02448 | 2G_CI02448_LokodjroExt2 |  | CI02448 | ATTECOUBE | ABIDJAN | ABIDJAN | DISTRICT AUTONOME ABIDJAN | 1 | 21 | 18 | -4.03841328 | 5.32108117 | Greenfield | 32 | 24485 | 2G | BTS | GSPM_BSC5 |  | 50 | [7 empty] | 1800 | 7/8 | [7 empty] | 42614 | 5.32108117,-4.03841328
2021 | Mai | Mtn | CI02363 | 2G_CI02363_BassamCocoteraie |  | CI02363 | GRAND-BASSAM | GRAND-BASSAM | GRAND-BASSAM | SUD-COMOE | 1 | 18 | 18 | -3.77546 | 5.21303 | GREENFIELD | 49 | 23631 | 2G | BTS | TC_BSC6 |  | 62 | [7 empty] | 900 | 7/8 | [7 empty] | 43014 | 5.21303,-3.77546
2021 | Mai | Mtn | CI01825 | 2G_CI01825_Agnia |  | CI01825 | AGNIA | M'BATTO | M'BATTO | MORONOU | 1 | 7 | 6 | -4.49 | 6.49806 | Greenfield | 50 | 18250 | 2G | BTS | Yakro_BSC7 |  | 70 | [7 empty] | 900 | 7/8 | [7 empty] | 43193 | 6.49806,-4.49
2021 | Mai | Mtn | CI00637 | 2G_CI00637_PalmierOCIRivGolf4 |  | CI00637 | COCODY | ABIDJAN | ABIDJAN | DISTRICT AUTONOME ABIDJAN | 1 | 6 | 15 | -3.958736 | 5.341314 | Palm tree | 30 | 6372 | 2G | BTS | BGV_BSC4 |  | 40 | [7 empty] | 900 | 7/8 | [7 empty] | 43706 | 5.341314,-3.958736
2021 | Mai | Mtn | CI02363 | 2G_CI02363_BassamCocoteraie |  | CI02363 | GRAND-BASSAM | GRAND-BASSAM | GRAND-BASSAM | SUD-COMOE | 1 | 18 | 18 | -3.77546 | 5.21303 | GREENFIELD | 49 | 23632 | 2G | BTS | TC_BSC6 |  | 62 | [7 empty] | 900 | 7/8 | [7 empty] | 43014 | 5.21303,-3.77546
2021 | Mai | Mtn | CI00782 | 2G_CI00782_Tiema |  | CI00782 | TIEMA | MANKONO | MANKONO | BERE | 1 | 17 | 6 | -6.11238888888889 | 8.02166666666667 | Greenfield | 72 | 7822 | 2G | BTS | Korhogo_BSC8 |  | 86 | [7 empty] | 900 | 7/8 | [7 empty] | 39410 | 8.02166666666667,-6.11238888888889
2021 | Mai | Mtn | CI02595 | 2G_CI02595_CocodyMALL |  | CI02595 | COCODY | ABIDJAN | ABIDJAN | DISTRICT AUTONOME ABIDJAN | 1 | 20 | 31 | -3.96626 | 5.36109 | Roof top tower |  | 25956 | 2G | BTS | BGV_BSC4 |  | 40 | [7 empty] | 900 | 7/8 | [7 empty] | 42612 | 5.36109,-3.96626
2021 | Mai | Mtn | CI02469 | 2G_CI02469_YopAlley |  | CI02469 | YOPOUGON | ABIDJAN | ABIDJAN | DISTRICT AUTONOME ABIDJAN | 1 | 22 | 27 | -4.06877976 | 5.32697181 | Rooftop |  | 24690 | 2G | BTS | GSPM_BSC5 |  | 50 | [7 empty] | 900 | 7/8 | [7 empty] | 42608 | 5.32697181,-4.06877976
2021 | Mai | Mtn | CI02363 | 2G_CI02363_BassamCocoteraie |  | CI02363 | GRAND-BASSAM | GRAND-BASSAM | GRAND-BASSAM | SUD-COMOE | 1 | 18 | 18 | -3.77546 | 5.21303 | GREENFIELD | 49 | 23633 | 2G | BTS | TC_BSC6 |  | 62 | [7 empty] | 1800 | 7/8 | [7 empty] | 43014 | 5.21303,-3.77546
2021 | Mai | Mtn | CI01825 | 2G_CI01825_Agnia |  | CI01825 | AGNIA | M'BATTO | M'BATTO | MORONOU | 1 | 7 | 6 | -4.49 | 6.49806 | Greenfield | 50 | 18251 | 2G | BTS | Yakro_BSC7 |  | 70 | [7 empty] | 900 | 7/8 | [7 empty] | 43193 | 6.49806,-4.49
2021 | Mai | Mtn | CI01512 | 2G_CI01512_PalmierBonoumin |  | CI01512 | COCODY | ABIDJAN | ABIDJAN | DISTRICT AUTONOME ABIDJAN | 1 | 18 | 18 | -3.967 | 5.365654 | Palm tree | 24 | 15120 | 2G | BTS | BGV_BSC4 |  | 41 | [7 empty] | 900 | 7/8 | [7 empty] | 43889 | 5.365654,-3.967
2021 | Mai | Mtn | CI00956 | 2G_CI00956_Mankono2 |  | CI00956 | MANKONO | MANKONO | MANKONO | BERE | 1 | 13 | 12 | -6.195111 | 8.071806 | Greenfield | 54.1 | 9560 | 2G | BTS | Korhogo_BSC8 |  | 86 | [7 empty] | 900 | 7/8 | [7 empty] | 39870 | 8.071806,-6.195111
2021 | Mai | Mtn | CI01512 | 2G_CI01512_PalmierBonoumin |  | CI01512 | COCODY | ABIDJAN | ABIDJAN | DISTRICT AUTONOME ABIDJAN | 1 | 18 | 18 | -3.967 | 5.365654 | Palm tree | 24 | 15121 | 2G | BTS | BGV_BSC4 |  | 41 | [7 empty] | 900 | 7/8 | [7 empty] | 43889 | 5.365654,-3.967
2021 | Mai | Mtn | CI02469 | 2G_CI02469_YopAlley |  | CI02469 | YOPOUGON | ABIDJAN | ABIDJAN | DISTRICT AUTONOME ABIDJAN | 1 | 22 | 27 | -4.06877976 | 5.32697181 | Rooftop |  | 24691 | 2G | BTS | GSPM_BSC5 |  | 50 | [7 empty] | 900 | 7/8 | [7 empty] | 42608 | 5.32697181,-4.06877976
2021 | Mai | Mtn | CI01825 | 2G_CI01825_Agnia |  | CI01825 | AGNIA | M'BATTO | M'BATTO | MORONOU | 1 | 7 | 6 | -4.49 | 6.49806 | Greenfield | 50 | 18252 | 2G | BTS | Yakro_BSC7 |  | 70 | [7 empty] | 900 | 7/8 | [7 empty] | 43193 | 6.49806,-4.49
2021 | Mai | Mtn | CI01512 | 2G_CI01512_PalmierBonoumin |  | CI01512 | COCODY | ABIDJAN | ABIDJAN | DISTRICT AUTONOME ABIDJAN | 1 | 18 | 18 | -3.967 | 5.365654 | Palm tree | 24 | 15122 | 2G | BTS | BGV_BSC4 |  | 41 | [7 empty] | 900 | 7/8 | [7 empty] | 43889 | 5.365654,-3.967
2021 | Mai | Mtn | CI00956 | 2G_CI00956_Mankono2 |  | CI00956 | MANKONO | MANKONO | MANKONO | BERE | 1 | 13 | 12 | -6.195111 | 8.071806 | Greenfield | 54.1 | 9561 | 2G | BTS | Korhogo_BSC8 |  | 86 | [7 empty] | 900 | 7/8 | [7 empty] | 39870 | 8.071806,-6.195111
2021 | Mai | Mtn | CI01512 | 2G_CI01512_PalmierBonoumin |  | CI01512 | COCODY | ABIDJAN | ABIDJAN | DISTRICT AUTONOME ABIDJAN | 1 | 18 | 18 | -3.967 | 5.365654 | Palm tree | 24 | 15123 | 2G | BTS | BGV_BSC4 |  | 41 | [7 empty] | 1800 | 7/8 | [7 empty] | 43889 | 5.365654,-3.967
2021 | Mai | Mtn | CI02469 | 2G_CI02469_YopAlley |  | CI02469 | YOPOUGON | ABIDJAN | ABIDJAN | DISTRICT AUTONOME ABIDJAN | 1 | 22 | 27 | -4.06877976 | 5.32697181 | Rooftop |  | 24692 | 2G | BTS | GSPM_BSC5 |  | 50 | [7 empty] | 900 | 7/8 | [7 empty] | 42608 | 5.32697181,-4.06877976
2021 | Mai | Mtn | CI02437 | 2G_CI02437_BouakeKotchaExt |  | CI02437 | BOUAKE | BOUAKE | BOUAKE | GBEKE | 1 | 35 | 15 | -5.042986 | 7.728006 | Greenfield | 55 | 24373 | 2G | BTS | Yakro_BSC7 |  | 75 | [7 empty] | 1800 | 7/8 | [7 empty] | 42534 | 7.728006,-5.042986
2021 | Mai | Mtn | CI01512 | 2G_CI01512_PalmierBonoumin |  | CI01512 | COCODY | ABIDJAN | ABIDJAN | DISTRICT AUTONOME ABIDJAN | 1 | 18 | 18 | -3.967 | 5.365654 | Palm tree | 24 | 15124 | 2G | BTS | BGV_BSC4 |  | 41 | [7 empty] | 1800 | 7/8 | [7 empty] | 43889 | 5.365654,-3.967
2021 | Mai | Mtn | CI02437 | 2G_CI02437_BouakeKotchaExt |  | CI02437 | BOUAKE | BOUAKE | BOUAKE | GBEKE | 1 | 35 | 15 | -5.042986 | 7.728006 | Greenfield | 55 | 24374 | 2G | BTS | Yakro_BSC7 |  | 75 | [7 empty] | 1800 | 7/8 | [7 empty] | 42534 | 7.728006,-5.042986
2021 | Mai | Mtn | CI00956 | 2G_CI00956_Mankono2 |  | CI00956 | MANKONO | MANKONO | MANKONO | BERE | 1 | 13 | 12 | -6.195111 | 8.071806 | Greenfield | 54.1 | 9562 | 2G | BTS | Korhogo_BSC8 |  | 86 | [7 empty] | 900 | 7/8 | [7 empty] | 39870 | 8.071806,-6.195111
2021 | Mai | Mtn | CI02437 | 2G_CI02437_BouakeKotchaExt |  | CI02437 | BOUAKE | BOUAKE | BOUAKE | GBEKE | 1 | 35 | 15 | -5.042986 | 7.728006 | Greenfield | 55 | 24375 | 2G | BTS | Yakro_BSC7 |  | 75 | [7 empty] | 1800 | 7/8 | [7 empty] | 42534 | 7.728006,-5.042986
2021 | Mai | Mtn | CI01512 | 2G_CI01512_PalmierBonoumin |  | CI01512 | COCODY | ABIDJAN | ABIDJAN | DISTRICT AUTONOME ABIDJAN | 1 | 18 | 18 | -3.967 | 5.365654 | Palm tree | 24 | 15125 | 2G | BTS | BGV_BSC4 |  | 41 | [7 empty] | 1800 | 7/8 | [7 empty] | 43889 | 5.365654,-3.967
2021 | Mai | Mtn | CI02469 | 2G_CI02469_YopAlley |  | CI02469 | YOPOUGON | ABIDJAN | ABIDJAN | DISTRICT AUTONOME ABIDJAN | 1 | 22 | 27 | -4.06877976 | 5.32697181 | Rooftop |  | 24693 | 2G | BTS | GSPM_BSC5 |  | 50 | [7 empty] | 1800 | 7/8 | [7 empty] | 42608 | 5.32697181,-4.06877976
2021 | Mai | Mtn | CI02586 | 2G_CI02586_SOKOBO |  | CI02586 | SOKOBO | SAKASSOU | SAKASSOU | GBEKE | 1 | 6 | 6 | -5.307917 | 7.592139 | GREENFIELD | 72 | 25860 | 2G | BTS | Yakro_BSC7 |  | 77 | [7 empty] | 900 | 7/8 | [7 empty] | 42695 | 7.592139,-5.307917
2021 | Mai | Mtn | CI03759 | 2G_CI03759_CocodyAncienCampAkouedo |  | CI03759 | COCODY | ABIDJAN | ABIDJAN | DISTRICT AUTONOME ABIDJAN | 1 | 18 | 15 | -3.95015 | 5.35473 | GreenField | 36 | 37590 | 2G | BTS | BGV_BSC4 |  | 40 | [7 empty] | 900 | 7/8 | [7 empty] | 44080 | 5.35473,-3.95015
2021 | Mai | Mtn | CI01035 | 2G_CI01035_Diarokro |  | CI01035 | DIALAKORO | TIENINGBOUE | TIENINGBOUE | BERE | 1 | 12 | 6 | -5.84588888888889 | 8.19183333333333 | Greenfield | 54 | 10350 | 2G | BTS | Korhogo_BSC8 |  | 86 | [7 empty] | 900 | 7/8 | [7 empty] | 39844 | 8.19183333333333,-5.84588888888889
2021 | Mai | Mtn | CI02586 | 2G_CI02586_SOKOBO |  | CI02586 | SOKOBO | SAKASSOU | SAKASSOU | GBEKE | 1 | 6 | 6 | -5.307917 | 7.592139 | GREENFIELD | 72 | 25861 | 2G | BTS | Yakro_BSC7 |  | 77 | [7 empty] | 900 | 7/8 | [7 empty] | 42695 | 7.592139,-5.307917
2021 | Mai | Mtn | CI03759 | 2G_CI03759_CocodyAncienCampAkouedo |  | CI03759 | COCODY | ABIDJAN | ABIDJAN | DISTRICT AUTONOME ABIDJAN | 1 | 18 | 15 | -3.95015 | 5.35473 | GreenField | 36 | 37591 | 2G | BTS | BGV_BSC4 |  | 40 | [7 empty] | 900 | 7/8 | [7 empty] | 44080 | 5.35473,-3.95015
2021 | Mai | Mtn | CI02469 | 2G_CI02469_YopAlley |  | CI02469 | YOPOUGON | ABIDJAN | ABIDJAN | DISTRICT AUTONOME ABIDJAN | 1 | 22 | 27 | -4.06877976 | 5.32697181 | Rooftop |  | 24694 | 2G | BTS | GSPM_BSC5 |  | 50 | [7 empty] | 1800 | 7/8 | [7 empty] | 42608 | 5.32697181,-4.06877976
2021 | Mai | Mtn | CI03759 | 2G_CI03759_CocodyAncienCampAkouedo |  | CI03759 | COCODY | ABIDJAN | ABIDJAN | DISTRICT AUTONOME ABIDJAN | 1 | 18 | 15 | -3.95015 | 5.35473 | GreenField | 36 | 37592 | 2G | BTS | BGV_BSC4 |  | 40 | [7 empty] | 900 | 7/8 | [7 empty] | 44080 | 5.35473,-3.95015
2021 | Mai | Mtn | CI02586 | 2G_CI02586_SOKOBO |  | CI02586 | SOKOBO | SAKASSOU | SAKASSOU | GBEKE | 1 | 6 | 6 | -5.307917 | 7.592139 | GREENFIELD | 72 | 25862 | 2G | BTS | Yakro_BSC7 |  | 77 | [7 empty] | 900 | 7/8 | [7 empty] | 42695 | 7.592139,-5.307917
2021 | Mai | Mtn | CI01035 | 2G_CI01035_Diarokro |  | CI01035 | DIALAKORO | TIENINGBOUE | TIENINGBOUE | BERE | 1 | 12 | 6 | -5.84588888888889 | 8.19183333333333 | Greenfield | 54 | 10351 | 2G | BTS | Korhogo_BSC8 |  | 86 | [7 empty] | 900 | 7/8 | [7 empty] | 39844 | 8.19183333333333,-5.84588888888889
2021 | Mai | Mtn | CI03759 | 2G_CI03759_CocodyAncienCampAkouedo |  | CI03759 | COCODY | ABIDJAN | ABIDJAN | DISTRICT AUTONOME ABIDJAN | 1 | 18 | 15 | -3.95015 | 5.35473 | GreenField | 36 | 37593 | 2G | BTS | BGV_BSC4 |  | 40 | [7 empty] | 1800 | 7/8 | [7 empty] | 44080 | 5.35473,-3.95015
2021 | Mai | Mtn | CI02469 | 2G_CI02469_YopAlley |  | CI02469 | YOPOUGON | ABIDJAN | ABIDJAN | DISTRICT AUTONOME ABIDJAN | 1 | 22 | 27 | -4.06877976 | 5.32697181 | Rooftop |  | 24695 | 2G | BTS | GSPM_BSC5 |  | 50 | [7 empty] | 1800 | 7/8 | [7 empty] | 42608 | 5.32697181,-4.06877976
2021 | Mai | Mtn | CI02435 | 2G_CI02435_BouakeBelleVilleExt |  | CI02435 | BOUAKE | BOUAKE | BOUAKE | GBEKE | 1 | 32 | 15 | -4.999656 | 7.732456 | Greenfield | 55 | 24353 | 2G | BTS | Yakro_BSC7 |  | 75 | [7 empty] | 1800 | 7/8 | [7 empty] | 42534 | 7.732456,-4.999656
2021 | Mai | Mtn | CI03759 | 2G_CI03759_CocodyAncienCampAkouedo |  | CI03759 | COCODY | ABIDJAN | ABIDJAN | DISTRICT AUTONOME ABIDJAN | 1 | 18 | 15 | -3.95015 | 5.35473 | GreenField | 36 | 37594 | 2G | BTS | BGV_BSC4 |  | 40 | [7 empty] | 1800 | 7/8 | [7 empty] | 44080 | 5.35473,-3.95015
2021 | Mai | Mtn | CI02435 | 2G_CI02435_BouakeBelleVilleExt |  | CI02435 | BOUAKE | BOUAKE | BOUAKE | GBEKE | 1 | 32 | 15 | -4.999656 | 7.732456 | Greenfield | 55 | 24354 | 2G | BTS | Yakro_BSC7 |  | 75 | [7 empty] | 1800 | 7/8 | [7 empty] | 42534 | 7.732456,-4.999656
2021 | Mai | Mtn | CI01035 | 2G_CI01035_Diarokro |  | CI01035 | DIALAKORO | TIENINGBOUE | TIENINGBOUE | BERE | 1 | 12 | 6 | -5.84588888888889 | 8.19183333333333 | Greenfield | 54 | 10352 | 2G | BTS | Korhogo_BSC8 |  | 86 | [7 empty] | 900 | 7/8 | [7 empty] | 39844 | 8.19183333333333,-5.84588888888889
2021 | Mai | Mtn | CI03759 | 2G_CI03759_CocodyAncienCampAkouedo |  | CI03759 | COCODY | ABIDJAN | ABIDJAN | DISTRICT AUTONOME ABIDJAN | 1 | 18 | 15 | -3.95015 | 5.35473 | GreenField | 36 | 37595 | 2G | BTS | BGV_BSC4 |  | 40 | [7 empty] | 1800 | 7/8 | [7 empty] | 44080 | 5.35473,-3.95015
2021 | Mai | Mtn | CI02473 | 2G_CI02473_YopGescoNew |  | CI02473 | YOPOUGON | ABIDJAN | ABIDJAN | DISTRICT AUTONOME ABIDJAN | 1 | 27 | 18 | -4.10556 | 5.35111 | Greenfield | 40 | 24730 | 2G | BTS | GSPM_BSC5 |  | 52 | [7 empty] | 900 | 7/8 | [7 empty] | 42613 | 5.35111,-4.10556
2021 | Mai | Mtn | CI02435 | 2G_CI02435_BouakeBelleVilleExt |  | CI02435 | BOUAKE | BOUAKE | BOUAKE | GBEKE | 1 | 32 | 15 | -4.999656 | 7.732456 | Greenfield | 55 | 24355 | 2G | BTS | Yakro_BSC7 |  | 75 | [7 empty] | 1800 | 7/8 | [7 empty] | 42534 | 7.732456,-4.999656
2021 | Mai | Mtn | CI02838 | 2G_CI02838_CocodyMalraux |  | CI02838 | COCODY | ABIDJAN | ABIDJAN | DISTRICT AUTONOME ABIDJAN | 1 | 17 | 15 | -3.97688 | 5.3544 | Roof top mast |  | 28380 | 2G | BTS | BGV_BSC4 |  | 40 | [7 empty] | 900 | 7/8 | [7 empty] | 42927 | 5.3544,-3.97688
2021 | Mai | Mtn | CI02363 | 2G_CI02363_BassamCocoteraie |  | CI02363 | GRAND-BASSAM | GRAND-BASSAM | GRAND-BASSAM | SUD-COMOE | 1 | 18 | 18 | -3.77546 | 5.21303 | GREENFIELD | 49 | 23634 | 2G | BTS | TC_BSC6 |  | 62 | [7 empty] | 1800 | 7/8 | [7 empty] | 43014 | 5.21303,-3.77546
2021 | Mai | Mtn | CI02436 | 2G_CI02436_BouakeOlam |  | CI02436 | BOUAKE | BOUAKE | BOUAKE | GBEKE | 1 | 21 | 15 | -4.969034 | 7.698239 | Greenfield | 49 | 24363 | 2G | BTS | Yakro_BSC7 |  | 75 | [7 empty] | 1800 | 7/8 | [7 empty] | 42534 | 7.698239,-4.969034
2021 | Mai | Mtn | CI00694 | 2G_CI00694_Napie |  | CI00694 | NAPIE | NAPIELEODOUGOU | NAPIELEODOUGOU | PORO | 1 | 19 | 12 | -5.58822222 | 9.29663889 | Greenfield | 70 | 6940 | 2G | BTS | Korhogo_BSC8 |  | 88 | [7 empty] | 900 | 7/8 | [7 empty] | 39274 | 9.29663889,-5.58822222
2021 | Mai | Mtn | CI02473 | 2G_CI02473_YopGescoNew |  | CI02473 | YOPOUGON | ABIDJAN | ABIDJAN | DISTRICT AUTONOME ABIDJAN | 1 | 27 | 18 | -4.10556 | 5.35111 | Greenfield | 40 | 24731 | 2G | BTS | GSPM_BSC5 |  | 52 | [7 empty] | 900 | 7/8 | [7 empty] | 42613 | 5.35111,-4.10556
2021 | Mai | Mtn | CI02838 | 2G_CI02838_CocodyMalraux |  | CI02838 | COCODY | ABIDJAN | ABIDJAN | DISTRICT AUTONOME ABIDJAN | 1 | 17 | 15 | -3.97688 | 5.3544 | Roof top mast |  | 28381 | 2G | BTS | BGV_BSC4 |  | 40 | [7 empty] | 900 | 7/8 | [7 empty] | 42927 | 5.3544,-3.97688
2021 | Mai | Mtn | CI02363 | 2G_CI02363_BassamCocoteraie |  | CI02363 | GRAND-BASSAM | GRAND-BASSAM | GRAND-BASSAM | SUD-COMOE | 1 | 18 | 18 | -3.77546 | 5.21303 | GREENFIELD | 49 | 23635 | 2G | BTS | TC_BSC6 |  | 62 | [7 empty] | 1800 | 7/8 | [7 empty] | 43014 | 5.21303,-3.77546
2021 | Mai | Mtn | CI02436 | 2G_CI02436_BouakeOlam |  | CI02436 | BOUAKE | BOUAKE | BOUAKE | GBEKE | 1 | 21 | 15 | -4.969034 | 7.698239 | Greenfield | 49 | 24364 | 2G | BTS | Yakro_BSC7 |  | 75 | [7 empty] | 1800 | 7/8 | [7 empty] | 42534 | 7.698239,-4.969034
2021 | Mai | Mtn | CI02838 | 2G_CI02838_CocodyMalraux |  | CI02838 | COCODY | ABIDJAN | ABIDJAN | DISTRICT AUTONOME ABIDJAN | 1 | 17 | 15 | -3.97688 | 5.3544 | Roof top mast |  | 28382 | 2G | BTS | BGV_BSC4 |  | 40 | [7 empty] | 900 | 7/8 | [7 empty] | 42927 | 5.3544,-3.97688
2021 | Mai | Mtn | CI02600 | 2G_CI02600_ANOUMABOSANSFIL |  | CI02600 | MARCORY | ABIDJAN | ABIDJAN | DISTRICT AUTONOME ABIDJAN | 1 | 22 | 21 | -3.96480555555556 | 5.30991666666667 | ROOF TOP TOWER |  | 26003 | 2G | BTS | TC_BSC6 |  | 67 | [7 empty] | 1800 | 7/8 | [7 empty] | 42674 | 5.30991666666667,-3.96480555555556
2021 | Mai | Mtn | CI00694 | 2G_CI00694_Napie |  | CI00694 | NAPIE | NAPIELEODOUGOU | NAPIELEODOUGOU | PORO | 1 | 19 | 12 | -5.58822222 | 9.29663889 | Greenfield | 70 | 6941 | 2G | BTS | Korhogo_BSC8 |  | 88 | [7 empty] | 900 | 7/8 | [7 empty] | 39274 | 9.29663889,-5.58822222
2021 | Mai | Mtn | CI02473 | 2G_CI02473_YopGescoNew |  | CI02473 | YOPOUGON | ABIDJAN | ABIDJAN | DISTRICT AUTONOME ABIDJAN | 1 | 27 | 18 | -4.10556 | 5.35111 | Greenfield | 40 | 24732 | 2G | BTS | GSPM_BSC5 |  | 52 | [7 empty] | 900 | 7/8 | [7 empty] | 42613 | 5.35111,-4.10556
2021 | Mai | Mtn | CI02436 | 2G_CI02436_BouakeOlam |  | CI02436 | BOUAKE | BOUAKE | BOUAKE | GBEKE | 1 | 21 | 15 | -4.969034 | 7.698239 | Greenfield | 49 | 24365 | 2G | BTS | Yakro_BSC7 |  | 75 | [7 empty] | 1800 | 7/8 | [7 empty] | 42534 | 7.698239,-4.969034
2021 | Mai | Mtn | CI00148 | 2G_CI00148_Angre |  | CI00148 | COCODY | ABIDJAN | ABIDJAN | DISTRICT AUTONOME ABIDJAN | 1 | 20 | 21 | -3.98375 | 5.40463888888889 | Roof top mast |  | 1480 | 2G | BTS | BGV_BSC4 |  | 42 | [7 empty] | 900 | 7/8 | [7 empty] | 35916 | 5.40463888888889,-3.98375
2021 | Mai | Mtn | CI02651 | 2G_CI02651_OUFFOUEDIEKRO |  | CI02651 | OUFFOUEDIEKRO | LOLOBO (DE ATTIEGOUAKRO) | LOLOBO (DE ATTIEGOUAKRO) | DISTRICT AUTONOME YAMOUSSOUKRO | 1 | 8 | 6 | -5.13525 | 6.915083 | Greenfield | 72 | 26510 | 2G | BTS | Yakro_BSC7 |  | 70 | [7 empty] | 900 | 7/8 | [7 empty] | 42699 | 6.915083,-5.13525
2021 | Mai | Mtn | CI02600 | 2G_CI02600_ANOUMABOSANSFIL |  | CI02600 | MARCORY | ABIDJAN | ABIDJAN | DISTRICT AUTONOME ABIDJAN | 1 | 22 | 21 | -3.96480555555556 | 5.30991666666667 | ROOF TOP TOWER |  | 26004 | 2G | BTS | TC_BSC6 |  | 67 | [7 empty] | 1800 | 7/8 | [7 empty] | 42674 | 5.30991666666667,-3.96480555555556
2021 | Mai | Mtn | CI00382 | 2G_CI00382_AdjameBing |  | CI00382 | BINGERVILLE | BINGERVILLE | BINGERVILLE | DISTRICT AUTONOME ABIDJAN | 1 | 19 | 18 | -3.872981 | 5.34786 | Greenfield | 30 | 3820 | 2G | BTS | BGV_BSC4 |  | 41 | [7 empty] | 900 | 7/8 | [7 empty] | 38391 | 5.34786,-3.872981
2021 | Mai | Mtn | CI00694 | 2G_CI00694_Napie |  | CI00694 | NAPIE | NAPIELEODOUGOU | NAPIELEODOUGOU | PORO | 1 | 19 | 12 | -5.58822222 | 9.29663889 | Greenfield | 70 | 6942 | 2G | BTS | Korhogo_BSC8 |  | 88 | [7 empty] | 900 | 7/8 | [7 empty] | 39274 | 9.29663889,-5.58822222
2021 | Mai | Mtn | CI02473 | 2G_CI02473_YopGescoNew |  | CI02473 | YOPOUGON | ABIDJAN | ABIDJAN | DISTRICT AUTONOME ABIDJAN | 1 | 27 | 18 | -4.10556 | 5.35111 | Greenfield | 40 | 24733 | 2G | BTS | GSPM_BSC5 |  | 52 | [7 empty] | 1800 | 7/8 | [7 empty] | 42613 | 5.35111,-4.10556
2021 | Mai | Mtn | CI02600 | 2G_CI02600_ANOUMABOSANSFIL |  | CI02600 | MARCORY | ABIDJAN | ABIDJAN | DISTRICT AUTONOME ABIDJAN | 1 | 22 | 21 | -3.96480555555556 | 5.30991666666667 | ROOF TOP TOWER |  | 26005 | 2G | BTS | TC_BSC6 |  | 67 | [7 empty] | 1800 | 7/8 | [7 empty] | 42674 | 5.30991666666667,-3.96480555555556
2021 | Mai | Mtn | CI00382 | 2G_CI00382_AdjameBing |  | CI00382 | BINGERVILLE | BINGERVILLE | BINGERVILLE | DISTRICT AUTONOME ABIDJAN | 1 | 19 | 18 | -3.872981 | 5.34786 | Greenfield | 30 | 3821 | 2G | BTS | BGV_BSC4 |  | 41 | [7 empty] | 900 | 7/8 | [7 empty] | 38391 | 5.34786,-3.872981
2021 | Mai | Mtn | CI02651 | 2G_CI02651_OUFFOUEDIEKRO |  | CI02651 | OUFFOUEDIEKRO | LOLOBO (DE ATTIEGOUAKRO) | LOLOBO (DE ATTIEGOUAKRO) | DISTRICT AUTONOME YAMOUSSOUKRO | 1 | 8 | 6 | -5.13525 | 6.915083 | Greenfield | 72 | 26511 | 2G | BTS | Yakro_BSC7 |  | 70 | [7 empty] | 900 | 7/8 | [7 empty] | 42699 | 6.915083,-5.13525
2021 | Mai | Mtn | CI00762 | 2G_CI00762_Dikodougou |  | CI00762 | DIKODOUGOU | DIKODOUGOU | DIKODOUGOU | PORO | 1 | 18 | 6 | -5.77306029 | 9.0713928 | Greenfield | 70 | 7620 | 2G | BTS | Korhogo_BSC8 |  | 80 | [7 empty] | 900 | 7/8 | [7 empty] | 39275 | 9.0713928,-5.77306029
2021 | Mai | Mtn | CI00382 | 2G_CI00382_AdjameBing |  | CI00382 | BINGERVILLE | BINGERVILLE | BINGERVILLE | DISTRICT AUTONOME ABIDJAN | 1 | 19 | 18 | -3.872981 | 5.34786 | Greenfield | 30 | 3825 | 2G | BTS | BGV_BSC4 |  | 41 | [7 empty] | 1800 | 7/8 | [7 empty] | 38391 | 5.34786,-3.872981
2021 | Mai | Mtn | CI02473 | 2G_CI02473_YopGescoNew |  | CI02473 | YOPOUGON | ABIDJAN | ABIDJAN | DISTRICT AUTONOME ABIDJAN | 1 | 27 | 18 | -4.10556 | 5.35111 | Greenfield | 40 | 24734 | 2G | BTS | GSPM_BSC5 |  | 52 | [7 empty] | 1800 | 7/8 | [7 empty] | 42613 | 5.35111,-4.10556
2021 | Mai | Mtn | CI02465 | 2G_CI02465_VridiZIExt |  | CI02465 | PORT-BOUET | ABIDJAN | ABIDJAN | DISTRICT AUTONOME ABIDJAN | 1 | 12 | 9 | -4.01061205 | 5.26647661 | Roof top tower |  | 24653 | 2G | BTS | TC_BSC6 |  | 64 | [7 empty] | 1800 | 7/8 | [7 empty] | 42559 | 5.26647661,-4.01061205
2021 | Mai | Mtn | CI02190 | 2G_CI02190_BingHydroFish |  | CI02190 | BINGERVILLE | BINGERVILLE | BINGERVILLE | DISTRICT AUTONOME ABIDJAN | 1 | 18 | 18 | -3.88225 | 5.33502 | Greenfield | 72 | 21900 | 2G | BTS | BGV_BSC4 |  | 41 | [7 empty] | 900 | 7/8 | [7 empty] | 42144 | 5.33502,-3.88225
2021 | Mai | Mtn | CI00762 | 2G_CI00762_Dikodougou |  | CI00762 | DIKODOUGOU | DIKODOUGOU | DIKODOUGOU | PORO | 1 | 18 | 6 | -5.77306029 | 9.0713928 | Greenfield | 70 | 7621 | 2G | BTS | Korhogo_BSC8 |  | 80 | [7 empty] | 900 | 7/8 | [7 empty] | 39275 | 9.0713928,-5.77306029
2021 | Mai | Mtn | CI02651 | 2G_CI02651_OUFFOUEDIEKRO |  | CI02651 | OUFFOUEDIEKRO | LOLOBO (DE ATTIEGOUAKRO) | LOLOBO (DE ATTIEGOUAKRO) | DISTRICT AUTONOME YAMOUSSOUKRO | 1 | 8 | 6 | -5.13525 | 6.915083 | Greenfield | 72 | 26512 | 2G | BTS | Yakro_BSC7 |  | 70 | [7 empty] | 900 | 7/8 | [7 empty] | 42699 | 6.915083,-5.13525
2021 | Mai | Mtn | CI02190 | 2G_CI02190_BingHydroFish |  | CI02190 | BINGERVILLE | BINGERVILLE | BINGERVILLE | DISTRICT AUTONOME ABIDJAN | 1 | 18 | 18 | -3.88225 | 5.33502 | Greenfield | 72 | 21901 | 2G | BTS | BGV_BSC4 |  | 41 | [7 empty] | 900 | 7/8 | [7 empty] | 42144 | 5.33502,-3.88225
2021 | Mai | Mtn | CI02465 | 2G_CI02465_VridiZIExt |  | CI02465 | PORT-BOUET | ABIDJAN | ABIDJAN | DISTRICT AUTONOME ABIDJAN | 1 | 12 | 9 | -4.01061205 | 5.26647661 | Roof top tower |  | 24654 | 2G | BTS | TC_BSC6 |  | 64 | [7 empty] | 1800 | 7/8 | [7 empty] | 42559 | 5.26647661,-4.01061205
2021 | Mai | Mtn | CI02190 | 2G_CI02190_BingHydroFish |  | CI02190 | BINGERVILLE | BINGERVILLE | BINGERVILLE | DISTRICT AUTONOME ABIDJAN | 1 | 18 | 18 | -3.88225 | 5.33502 | Greenfield | 72 | 21902 | 2G | BTS | BGV_BSC4 |  | 41 | [7 empty] | 900 | 7/8 | [7 empty] | 42144 | 5.33502,-3.88225
2021 | Mai | Mtn | CI00762 | 2G_CI00762_Dikodougou |  | CI00762 | DIKODOUGOU | DIKODOUGOU | DIKODOUGOU | PORO | 1 | 18 | 6 | -5.77306029 | 9.0713928 | Greenfield | 70 | 7622 | 2G | BTS | Korhogo_BSC8 |  | 80 | [7 empty] | 900 | 7/8 | [7 empty] | 39275 | 9.0713928,-5.77306029
2021 | Mai | Mtn | CI02473 | 2G_CI02473_YopGescoNew |  | CI02473 | YOPOUGON | ABIDJAN | ABIDJAN | DISTRICT AUTONOME ABIDJAN | 1 | 27 | 18 | -4.10556 | 5.35111 | Greenfield | 40 | 24735 | 2G | BTS | GSPM_BSC5 |  | 52 | [7 empty] | 1800 | 7/8 | [7 empty] | 42613 | 5.35111,-4.10556
2021 | Mai | Mtn | CI02664 | 2G_CI02664_Gbegbessou |  | CI02664 | GBEGBESSOU | BEGBESSOU | BEGBESSOU | MARAHOUE | 1 | 7 | 6 | -5.5969722 | 7.06875 | Greenfield | 55 | 26640 | 2G | BTS | Yakro_BSC7 |  | 72 | [7 empty] | 900 | 7/8 | [7 empty] | 42553 | 7.06875,-5.5969722
2021 | Mai | Mtn | CI00148 | 2G_CI00148_Angre |  | CI00148 | COCODY | ABIDJAN | ABIDJAN | DISTRICT AUTONOME ABIDJAN | 1 | 20 | 21 | -3.98375 | 5.40463888888889 | Roof top mast |  | 1481 | 2G | BTS | BGV_BSC4 |  | 42 | [7 empty] | 900 | 7/8 | [7 empty] | 35916 | 5.40463888888889,-3.98375
2021 | Mai | Mtn | CI02465 | 2G_CI02465_VridiZIExt |  | CI02465 | PORT-BOUET | ABIDJAN | ABIDJAN | DISTRICT AUTONOME ABIDJAN | 1 | 12 | 9 | -4.01061205 | 5.26647661 | Roof top tower |  | 24655 | 2G | BTS | TC_BSC6 |  | 64 | [7 empty] | 1800 | 7/8 | [7 empty] | 42559 | 5.26647661,-4.01061205
2021 | Mai | Mtn | CI00148 | 2G_CI00148_Angre |  | CI00148 | COCODY | ABIDJAN | ABIDJAN | DISTRICT AUTONOME ABIDJAN | 1 | 20 | 21 | -3.98375 | 5.40463888888889 | Roof top mast |  | 1482 | 2G | BTS | BGV_BSC4 |  | 42 | [7 empty] | 900 | 7/8 | [7 empty] | 35916 | 5.40463888888889,-3.98375
2021 | Mai | Mtn | CI00792 | 2G_CI00792_Marandhala |  | CI00792 | MARANDALA | MARANDALAH | MARANDALAH | BERE | 1 | 28 | 9 | -5.91922222222222 | 8.44444444444444 | Greenfield | 72 | 7920 | 2G | BTS | Korhogo_BSC8 |  | 86 | [7 empty] | 900 | 7/8 | [7 empty] | 39505 | 8.44444444444444,-5.91922222222222
2021 | Mai | Mtn | CI02475 | 2G_CI02475_YopMagatigui |  | CI02475 | YOPOUGON | ABIDJAN | ABIDJAN | DISTRICT AUTONOME ABIDJAN | 1 | 21 | 18 | -4.05360556 | 5.34583611 | Roof top tower |  | 24750 | 2G | BTS | GSPM_BSC5 |  | 53 | [7 empty] | 900 | 7/8 | [7 empty] | 42696 | 5.34583611,-4.05360556
2021 | Mai | Mtn | CI02664 | 2G_CI02664_Gbegbessou |  | CI02664 | GBEGBESSOU | BEGBESSOU | BEGBESSOU | MARAHOUE | 1 | 7 | 6 | -5.5969722 | 7.06875 | Greenfield | 55 | 26641 | 2G | BTS | Yakro_BSC7 |  | 72 | [7 empty] | 900 | 7/8 | [7 empty] | 42553 | 7.06875,-5.5969722
2021 | Mai | Mtn | CI00148 | 2G_CI00148_Angre |  | CI00148 | COCODY | ABIDJAN | ABIDJAN | DISTRICT AUTONOME ABIDJAN | 1 | 20 | 21 | -3.98375 | 5.40463888888889 | Roof top mast |  | 1483 | 2G | BTS | BGV_BSC4 |  | 42 | [7 empty] | 1800 | 7/8 | [7 empty] | 35916 | 5.40463888888889,-3.98375
2021 | Mai | Mtn | CI01645 | 2G_CI01645_BassamVitib |  | CI01645 | GRAND-BASSAM | GRAND-BASSAM | GRAND-BASSAM | SUD-COMOE | 1 | 6 | 12 | -3.757556 | 5.229583 | Roof top tower |  | 16450 | 2G | BTS | TC_BSC6 |  | 62 | [7 empty] | 900 | 7/8 | [7 empty] | 41516 | 5.229583,-3.757556
2021 | Mai | Mtn | CI00792 | 2G_CI00792_Marandhala |  | CI00792 | MARANDALA | MARANDALAH | MARANDALAH | BERE | 1 | 28 | 9 | -5.91922222222222 | 8.44444444444444 | Greenfield | 72 | 7921 | 2G | BTS | Korhogo_BSC8 |  | 86 | [7 empty] | 900 | 7/8 | [7 empty] | 39505 | 8.44444444444444,-5.91922222222222
2021 | Mai | Mtn | CI02475 | 2G_CI02475_YopMagatigui |  | CI02475 | YOPOUGON | ABIDJAN | ABIDJAN | DISTRICT AUTONOME ABIDJAN | 1 | 21 | 18 | -4.05360556 | 5.34583611 | Roof top tower |  | 24751 | 2G | BTS | GSPM_BSC5 |  | 53 | [7 empty] | 900 | 7/8 | [7 empty] | 42696 | 5.34583611,-4.05360556
2021 | Mai | Mtn | CI00148 | 2G_CI00148_Angre |  | CI00148 | COCODY | ABIDJAN | ABIDJAN | DISTRICT AUTONOME ABIDJAN | 1 | 20 | 21 | -3.98375 | 5.40463888888889 | Roof top mast |  | 1484 | 2G | BTS | BGV_BSC4 |  | 42 | [7 empty] | 1800 | 7/8 | [7 empty] | 35916 | 5.40463888888889,-3.98375
2021 | Mai | Mtn | CI02664 | 2G_CI02664_Gbegbessou |  | CI02664 | GBEGBESSOU | BEGBESSOU | BEGBESSOU | MARAHOUE | 1 | 7 | 6 | -5.5969722 | 7.06875 | Greenfield | 55 | 26642 | 2G | BTS | Yakro_BSC7 |  | 72 | [7 empty] | 900 | 7/8 | [7 empty] | 42553 | 7.06875,-5.5969722
2021 | Mai | Mtn | CI00148 | 2G_CI00148_Angre |  | CI00148 | COCODY | ABIDJAN | ABIDJAN | DISTRICT AUTONOME ABIDJAN | 1 | 20 | 21 | -3.98375 | 5.40463888888889 | Roof top mast |  | 1485 | 2G | BTS | BGV_BSC4 |  | 42 | [7 empty] | 1800 | 7/8 | [7 empty] | 35916 | 5.40463888888889,-3.98375
2021 | Mai | Mtn | CI01645 | 2G_CI01645_BassamVitib |  | CI01645 | GRAND-BASSAM | GRAND-BASSAM | GRAND-BASSAM | SUD-COMOE | 1 | 6 | 12 | -3.757556 | 5.229583 | Roof top tower |  | 16451 | 2G | BTS | TC_BSC6 |  | 62 | [7 empty] | 900 | 7/8 | [7 empty] | 41516 | 5.229583,-3.757556
2021 | Mai | Mtn | CI00792 | 2G_CI00792_Marandhala |  | CI00792 | MARANDALA | MARANDALAH | MARANDALAH | BERE | 1 | 28 | 9 | -5.91922222222222 | 8.44444444444444 | Greenfield | 72 | 7922 | 2G | BTS | Korhogo_BSC8 |  | 86 | [7 empty] | 900 | 7/8 | [7 empty] | 39505 | 8.44444444444444,-5.91922222222222
2021 | Mai | Mtn | CI02475 | 2G_CI02475_YopMagatigui |  | CI02475 | YOPOUGON | ABIDJAN | ABIDJAN | DISTRICT AUTONOME ABIDJAN | 1 | 21 | 18 | -4.05360556 | 5.34583611 | Roof top tower |  | 24752 | 2G | BTS | GSPM_BSC5 |  | 53 | [7 empty] | 900 | 7/8 | [7 empty] | 42696 | 5.34583611,-4.05360556
2021 | Mai | Mtn | CI00429 | 2G_CI00429_AngreDjibi |  | CI00429 | COCODY | ABIDJAN | ABIDJAN | DISTRICT AUTONOME ABIDJAN | 1 | 12 | 15 | -3.97958333333333 | 5.40875 | Roof Top tower |  | 4290 | 2G | BTS | BGV_BSC4 |  | 42 | [7 empty] | 900 | 7/8 | [7 empty] | 41909 | 5.40875,-3.97958333333333
2021 | Mai | Mtn | CI02726 | 2G_CI02726_YoboueboGbelissou |  | CI02726 | YOBOUEBOGBELISSOU | YAMOUSSOUKRO | YAMOUSSOUKRO | DISTRICT AUTONOME YAMOUSSOUKRO | 1 | 9 | 6 | -5.352139 | 6.935194 | Greenfield | 55 | 27260 | 2G | BTS | Yakro_BSC7 |  | 72 | [7 empty] | 900 | 7/8 | [7 empty] | 42564 | 6.935194,-5.352139
2021 | Mai | Mtn | CI00796 | 2G_CI00796_Sarhala |  | CI00796 | SARHALA | SARHALA | SARHALA | BERE | 1 | 16 | 6 | -6.17375 | 8.42311111111111 | Greenfield | 72 | 7960 | 2G | BTS | Korhogo_BSC8 |  | 86 | [7 empty] | 900 | 7/8 | [7 empty] | 39505 | 8.42311111111111,-6.17375
2021 | Mai | Mtn | CI01645 | 2G_CI01645_BassamVitib |  | CI01645 | GRAND-BASSAM | GRAND-BASSAM | GRAND-BASSAM | SUD-COMOE | 1 | 6 | 12 | -3.757556 | 5.229583 | Roof top tower |  | 16452 | 2G | BTS | TC_BSC6 |  | 62 | [7 empty] | 900 | 7/8 | [7 empty] | 41516 | 5.229583,-3.757556
2021 | Mai | Mtn | CI00429 | 2G_CI00429_AngreDjibi |  | CI00429 | COCODY | ABIDJAN | ABIDJAN | DISTRICT AUTONOME ABIDJAN | 1 | 12 | 15 | -3.97958333333333 | 5.40875 | Roof Top tower |  | 4291 | 2G | BTS | BGV_BSC4 |  | 42 | [7 empty] | 900 | 7/8 | [7 empty] | 41909 | 5.40875,-3.97958333333333
2021 | Mai | Mtn | CI02475 | 2G_CI02475_YopMagatigui |  | CI02475 | YOPOUGON | ABIDJAN | ABIDJAN | DISTRICT AUTONOME ABIDJAN | 1 | 21 | 18 | -4.05360556 | 5.34583611 | Roof top tower |  | 24753 | 2G | BTS | GSPM_BSC5 |  | 53 | [7 empty] | 1800 | 7/8 | [7 empty] | 42696 | 5.34583611,-4.05360556
2021 | Mai | Mtn | CI00350 | 2G_CI00350_AngreTerrain |  | CI00350 | COCODY | ABIDJAN | ABIDJAN | DISTRICT AUTONOME ABIDJAN | 1 | 16 | 18 | -3.98616 | 5.39756 | Roof top tower |  | 3500 | 2G | BTS | BGV_BSC4 |  | 42 | [7 empty] | 900 | 7/8 | [7 empty] | 38293 | 5.39756,-3.98616
2021 | Mai | Mtn | CI02726 | 2G_CI02726_YoboueboGbelissou |  | CI02726 | YOBOUEBOGBELISSOU | YAMOUSSOUKRO | YAMOUSSOUKRO | DISTRICT AUTONOME YAMOUSSOUKRO | 1 | 9 | 6 | -5.352139 | 6.935194 | Greenfield | 55 | 27261 | 2G | BTS | Yakro_BSC7 |  | 72 | [7 empty] | 900 | 7/8 | [7 empty] | 42564 | 6.935194,-5.352139
2021 | Mai | Mtn | CI00796 | 2G_CI00796_Sarhala |  | CI00796 | SARHALA | SARHALA | SARHALA | BERE | 1 | 16 | 6 | -6.17375 | 8.42311111111111 | Greenfield | 72 | 7961 | 2G | BTS | Korhogo_BSC8 |  | 86 | [7 empty] | 900 | 7/8 | [7 empty] | 39505 | 8.42311111111111,-6.17375
2021 | Mai | Mtn | CI00454 | 2G_CI00454_VridiCanal |  | CI00454 | TREICHVILLE | ABIDJAN | ABIDJAN | DISTRICT AUTONOME ABIDJAN | 1 | 22 | 18 | -3.997444444 | 5.255611111 | Roof Top tower |  | 4543 | 2G | BTS | TC_BSC6 |  | 64 | [7 empty] | 1800 | 7/8 | [7 empty] | 38764 | 5.255611111,-3.997444444
2021 | Mai | Mtn | CI00350 | 2G_CI00350_AngreTerrain |  | CI00350 | COCODY | ABIDJAN | ABIDJAN | DISTRICT AUTONOME ABIDJAN | 1 | 16 | 18 | -3.98616 | 5.39756 | Roof top tower |  | 3501 | 2G | BTS | BGV_BSC4 |  | 42 | [7 empty] | 900 | 7/8 | [7 empty] | 38293 | 5.39756,-3.98616
2021 | Mai | Mtn | CI00454 | 2G_CI00454_VridiCanal |  | CI00454 | TREICHVILLE | ABIDJAN | ABIDJAN | DISTRICT AUTONOME ABIDJAN | 1 | 22 | 18 | -3.997444444 | 5.255611111 | Roof Top tower |  | 4545 | 2G | BTS | TC_BSC6 |  | 64 | [7 empty] | 1800 | 7/8 | [7 empty] | 38764 | 5.255611111,-3.997444444
2021 | Mai | Mtn | CI00350 | 2G_CI00350_AngreTerrain |  | CI00350 | COCODY | ABIDJAN | ABIDJAN | DISTRICT AUTONOME ABIDJAN | 1 | 16 | 18 | -3.98616 | 5.39756 | Roof top tower |  | 3502 | 2G | BTS | BGV_BSC4 |  | 42 | [7 empty] | 900 | 7/8 | [7 empty] | 38293 | 5.39756,-3.98616
2021 | Mai | Mtn | CI02475 | 2G_CI02475_YopMagatigui |  | CI02475 | YOPOUGON | ABIDJAN | ABIDJAN | DISTRICT AUTONOME ABIDJAN | 1 | 21 | 18 | -4.05360556 | 5.34583611 | Roof top tower |  | 24754 | 2G | BTS | GSPM_BSC5 |  | 53 | [7 empty] | 1800 | 7/8 | [7 empty] | 42696 | 5.34583611,-4.05360556
2021 | Mai | Mtn | CI00796 | 2G_CI00796_Sarhala |  | CI00796 | SARHALA | SARHALA | SARHALA | BERE | 1 | 16 | 6 | -6.17375 | 8.42311111111111 | Greenfield | 72 | 7962 | 2G | BTS | Korhogo_BSC8 |  | 86 | [7 empty] | 900 | 7/8 | [7 empty] | 39505 | 8.42311111111111,-6.17375
2021 | Mai | Mtn | CI02726 | 2G_CI02726_YoboueboGbelissou |  | CI02726 | YOBOUEBOGBELISSOU | YAMOUSSOUKRO | YAMOUSSOUKRO | DISTRICT AUTONOME YAMOUSSOUKRO | 1 | 9 | 6 | -5.352139 | 6.935194 | Greenfield | 55 | 27262 | 2G | BTS | Yakro_BSC7 |  | 72 | [7 empty] | 900 | 7/8 | [7 empty] | 42564 | 6.935194,-5.352139
2021 | Mai | Mtn | CI02863 | 2G_CI02863_Bregbo |  | CI02863 | BREGBO | BINGERVILLE | BINGERVILLE | DISTRICT AUTONOME ABIDJAN | 1 | 6 | 6 | -3.827431 | 5.306147 | GreenField | 57 | 28631 | 2G | BTS | TC_BSC6 |  | 63 | [7 empty] | 900 | 7/8 | [7 empty] | 43307 | 5.306147,-3.827431
2021 | Mai | Mtn | CI00350 | 2G_CI00350_AngreTerrain |  | CI00350 | COCODY | ABIDJAN | ABIDJAN | DISTRICT AUTONOME ABIDJAN | 1 | 16 | 18 | -3.98616 | 5.39756 | Roof top tower |  | 3503 | 2G | BTS | BGV_BSC4 |  | 42 | [7 empty] | 1800 | 7/8 | [7 empty] | 38293 | 5.39756,-3.98616
2021 | Mai | Mtn | CI00994 | 2G_CI00994_Komborodougou |  | CI00994 | KOMBORODOUGOU | KOMBORODOUGOU | KOMBORODOUGOU | PORO | 1 | 19 | 6 | -5.424 | 9.33613888888889 | Greenfield | 56 | 9940 | 2G | BTS | Korhogo_BSC8 |  | 88 | [7 empty] | 900 | 7/8 | [7 empty] | 39747 | 9.33613888888889,-5.424
2021 | Mai | Mtn | CI00350 | 2G_CI00350_AngreTerrain |  | CI00350 | COCODY | ABIDJAN | ABIDJAN | DISTRICT AUTONOME ABIDJAN | 1 | 16 | 18 | -3.98616 | 5.39756 | Roof top tower |  | 3504 | 2G | BTS | BGV_BSC4 |  | 42 | [7 empty] | 1800 | 7/8 | [7 empty] | 38293 | 5.39756,-3.98616
2021 | Mai | Mtn | CI02475 | 2G_CI02475_YopMagatigui |  | CI02475 | YOPOUGON | ABIDJAN | ABIDJAN | DISTRICT AUTONOME ABIDJAN | 1 | 21 | 18 | -4.05360556 | 5.34583611 | Roof top tower |  | 24755 | 2G | BTS | GSPM_BSC5 |  | 53 | [7 empty] | 1800 | 7/8 | [7 empty] | 42696 | 5.34583611,-4.05360556
2021 | Mai | Mtn | CI02636 | 2G_CI02636_Assiengattakro |  | CI02636 | ASSIENGATTAKRO | LOMOKANKRO | LOMOKANKRO | BELIER | 1 | 7 | 6 | -5.093028 | 7.052306 | Greenfield | 60 | 26360 | 2G | BTS | Yakro_BSC7 |  | 76 | [7 empty] | 900 | 7/8 | [7 empty] | 42578 | 7.052306,-5.093028
2021 | Mai | Mtn | CI02863 | 2G_CI02863_Bregbo |  | CI02863 | BREGBO | BINGERVILLE | BINGERVILLE | DISTRICT AUTONOME ABIDJAN | 1 | 6 | 6 | -3.827431 | 5.306147 | GreenField | 57 | 28632 | 2G | BTS | TC_BSC6 |  | 63 | [7 empty] | 900 | 7/8 | [7 empty] | 43307 | 5.306147,-3.827431
2021 | Mai | Mtn | CI00350 | 2G_CI00350_AngreTerrain |  | CI00350 | COCODY | ABIDJAN | ABIDJAN | DISTRICT AUTONOME ABIDJAN | 1 | 16 | 18 | -3.98616 | 5.39756 | Roof top tower |  | 3505 | 2G | BTS | BGV_BSC4 |  | 42 | [7 empty] | 1800 | 7/8 | [7 empty] | 38293 | 5.39756,-3.98616
2021 | Mai | Mtn | CI00994 | 2G_CI00994_Komborodougou |  | CI00994 | KOMBORODOUGOU | KOMBORODOUGOU | KOMBORODOUGOU | PORO | 1 | 19 | 6 | -5.424 | 9.33613888888889 | Greenfield | 56 | 9941 | 2G | BTS | Korhogo_BSC8 |  | 88 | [7 empty] | 900 | 7/8 | [7 empty] | 39747 | 9.33613888888889,-5.424
2021 | Mai | Mtn | CI01820 | 2G_CI01820_Arcades2 |  | CI01820 | COCODY | ABIDJAN | ABIDJAN | DISTRICT AUTONOME ABIDJAN | 1 | 17 | 27 | -3.97433333333333 | 5.40877777777778 | Greenfield | 36 | 18201 | 2G | BTS | BGV_BSC4 |  | 42 | [7 empty] | 900 | 7/8 | [7 empty] | 41607 | 5.40877777777778,-3.97433333333333
2021 | Mai | Mtn | CI02636 | 2G_CI02636_Assiengattakro |  | CI02636 | ASSIENGATTAKRO | LOMOKANKRO | LOMOKANKRO | BELIER | 1 | 7 | 6 | -5.093028 | 7.052306 | Greenfield | 60 | 26361 | 2G | BTS | Yakro_BSC7 |  | 76 | [7 empty] | 900 | 7/8 | [7 empty] | 42578 | 7.052306,-5.093028
2021 | Mai | Mtn | CI02544 | 2G_CI02544_YopPayBasExt |  | CI02544 | YOPOUGON | ABIDJAN | ABIDJAN | DISTRICT AUTONOME ABIDJAN | 1 | 22 | 18 | -4.113722 | 5.333139 | Greenfield | 40 | 25440 | 2G | BTS | GSPM_BSC5 |  | 51 | [7 empty] | 900 | 7/8 | [7 empty] | 42612 | 5.333139,-4.113722
2021 | Mai | Mtn | CI00994 | 2G_CI00994_Komborodougou |  | CI00994 | KOMBORODOUGOU | KOMBORODOUGOU | KOMBORODOUGOU | PORO | 1 | 19 | 6 | -5.424 | 9.33613888888889 | Greenfield | 56 | 9942 | 2G | BTS | Korhogo_BSC8 |  | 88 | [7 empty] | 900 | 7/8 | [7 empty] | 39747 | 9.33613888888889,-5.424
2021 | Mai | Mtn | CI00082 | 2G_CI00082_NoeOCI |  | CI00082 | NOE | NOE | NOE | SUD-COMOE | 1 | 16 | 12 | -2.79611111111111 | 5.29313888888889 | GreenField | 96 | 820 | 2G | BTS | TC_BSC6 |  | 61 | [7 empty] | 900 | 7/8 | [7 empty] | 43307 | 5.29313888888889,-2.79611111111111
2021 | Mai | Mtn | CI01820 | 2G_CI01820_Arcades2 |  | CI01820 | COCODY | ABIDJAN | ABIDJAN | DISTRICT AUTONOME ABIDJAN | 1 | 17 | 27 | -3.97433333333333 | 5.40877777777778 | Greenfield | 36 | 18202 | 2G | BTS | BGV_BSC4 |  | 42 | [7 empty] | 900 | 7/8 | [7 empty] | 41607 | 5.40877777777778,-3.97433333333333
2021 | Mai | Mtn | CI00082 | 2G_CI00082_NoeOCI |  | CI00082 | NOE | NOE | NOE | SUD-COMOE | 1 | 16 | 12 | -2.79611111111111 | 5.29313888888889 | GreenField | 96 | 821 | 2G | BTS | TC_BSC6 |  | 61 | [7 empty] | 900 | 7/8 | [7 empty] | 43307 | 5.29313888888889,-2.79611111111111
2021 | Mai | Mtn | CI01820 | 2G_CI01820_Arcades2 |  | CI01820 | COCODY | ABIDJAN | ABIDJAN | DISTRICT AUTONOME ABIDJAN | 1 | 17 | 27 | -3.97433333333333 | 5.40877777777778 | Greenfield | 36 | 18203 | 2G | BTS | BGV_BSC4 |  | 42 | [7 empty] | 1800 | 7/8 | [7 empty] | 41607 | 5.40877777777778,-3.97433333333333
2021 | Mai | Mtn | CI00996 | 2G_CI00996_DianraVillage |  | CI00996 | DIANRAVILLAGE | DIANRA-VILLAGE | DIANRA-VILLAGE | BERE | 1 | 30 | 9 | -6.24199444444444 | 8.77129444444444 | Greenfield | 72 | 9960 | 2G | BTS | Korhogo_BSC8 |  | 86 | [7 empty] | 900 | 7/8 | [7 empty] | 39818 | 8.77129444444444,-6.24199444444444
2021 | Mai | Mtn | CI02636 | 2G_CI02636_Assiengattakro |  | CI02636 | ASSIENGATTAKRO | LOMOKANKRO | LOMOKANKRO | BELIER | 1 | 7 | 6 | -5.093028 | 7.052306 | Greenfield | 60 | 26362 | 2G | BTS | Yakro_BSC7 |  | 76 | [7 empty] | 900 | 7/8 | [7 empty] | 42578 | 7.052306,-5.093028
2021 | Mai | Mtn | CI02544 | 2G_CI02544_YopPayBasExt |  | CI02544 | YOPOUGON | ABIDJAN | ABIDJAN | DISTRICT AUTONOME ABIDJAN | 1 | 22 | 18 | -4.113722 | 5.333139 | Greenfield | 40 | 25441 | 2G | BTS | GSPM_BSC5 |  | 51 | [7 empty] | 900 | 7/8 | [7 empty] | 42612 | 5.333139,-4.113722
2021 | Mai | Mtn | CI00082 | 2G_CI00082_NoeOCI |  | CI00082 | NOE | NOE | NOE | SUD-COMOE | 1 | 16 | 12 | -2.79611111111111 | 5.29313888888889 | GreenField | 96 | 822 | 2G | BTS | TC_BSC6 |  | 61 | [7 empty] | 900 | 7/8 | [7 empty] | 43307 | 5.29313888888889,-2.79611111111111
2021 | Mai | Mtn | CI01820 | 2G_CI01820_Arcades2 |  | CI01820 | COCODY | ABIDJAN | ABIDJAN | DISTRICT AUTONOME ABIDJAN | 1 | 17 | 27 | -3.97433333333333 | 5.40877777777778 | Greenfield | 36 | 18204 | 2G | BTS | BGV_BSC4 |  | 42 | [7 empty] | 1800 | 7/8 | [7 empty] | 41607 | 5.40877777777778,-3.97433333333333
2021 | Mai | Mtn | CI00996 | 2G_CI00996_DianraVillage |  | CI00996 | DIANRAVILLAGE | DIANRA-VILLAGE | DIANRA-VILLAGE | BERE | 1 | 30 | 9 | -6.24199444444444 | 8.77129444444444 | Greenfield | 72 | 9961 | 2G | BTS | Korhogo_BSC8 |  | 86 | [7 empty] | 900 | 7/8 | [7 empty] | 39818 | 8.77129444444444,-6.24199444444444
2021 | Mai | Mtn | CI00082 | 2G_CI00082_NoeOCI |  | CI00082 | NOE | NOE | NOE | SUD-COMOE | 1 | 16 | 12 | -2.79611111111111 | 5.29313888888889 | GreenField | 96 | 823 | 2G | BTS | TC_BSC6 |  | 61 | [7 empty] | 1800 | 7/8 | [7 empty] | 43307 | 5.29313888888889,-2.79611111111111
2021 | Mai | Mtn | CI01820 | 2G_CI01820_Arcades2 |  | CI01820 | COCODY | ABIDJAN | ABIDJAN | DISTRICT AUTONOME ABIDJAN | 1 | 17 | 27 | -3.97433333333333 | 5.40877777777778 | Greenfield | 36 | 18205 | 2G | BTS | BGV_BSC4 |  | 42 | [7 empty] | 1800 | 7/8 | [7 empty] | 41607 | 5.40877777777778,-3.97433333333333
2021 | Mai | Mtn | CI02538 | 2G_CI02538_SinfraRteBouafle |  | CI02538 | SINFRA | SINFRA | SINFRA | MARAHOUE | 1 | 29 | 15 | -5.908389 | 6.630389 | Greenfield | 55 | 25380 | 2G | BTS | Yakro_BSC7 |  | 74 | [7 empty] | 900 | 7/8 | [7 empty] | 42571 | 6.630389,-5.908389
2021 | Mai | Mtn | CI02544 | 2G_CI02544_YopPayBasExt |  | CI02544 | YOPOUGON | ABIDJAN | ABIDJAN | DISTRICT AUTONOME ABIDJAN | 1 | 22 | 18 | -4.113722 | 5.333139 | Greenfield | 40 | 25442 | 2G | BTS | GSPM_BSC5 |  | 51 | [7 empty] | 900 | 7/8 | [7 empty] | 42612 | 5.333139,-4.113722
2021 | Mai | Mtn | CI00082 | 2G_CI00082_NoeOCI |  | CI00082 | NOE | NOE | NOE | SUD-COMOE | 1 | 16 | 12 | -2.79611111111111 | 5.29313888888889 | GreenField | 96 | 824 | 2G | BTS | TC_BSC6 |  | 61 | [7 empty] | 1800 | 7/8 | [7 empty] | 43307 | 5.29313888888889,-2.79611111111111
2021 | Mai | Mtn | CI00996 | 2G_CI00996_DianraVillage |  | CI00996 | DIANRAVILLAGE | DIANRA-VILLAGE | DIANRA-VILLAGE | BERE | 1 | 30 | 9 | -6.24199444444444 | 8.77129444444444 | Greenfield | 72 | 9962 | 2G | BTS | Korhogo_BSC8 |  | 86 | [7 empty] | 900 | 7/8 | [7 empty] | 39818 | 8.77129444444444,-6.24199444444444
2021 | Mai | Mtn | CI00428 | 2G_CI00428_Djibi8eTranche |  | CI00428 | COCODY | ABIDJAN | ABIDJAN | DISTRICT AUTONOME ABIDJAN | 1 | 17 | 18 | -3.97861111111111 | 5.4025 | Roof top tower |  | 4280 | 2G | BTS | BGV_BSC4 |  | 42 | [7 empty] | 900 | 7/8 | [7 empty] | 38722 | 5.4025,-3.97861111111111
2021 | Mai | Mtn | CI00082 | 2G_CI00082_NoeOCI |  | CI00082 | NOE | NOE | NOE | SUD-COMOE | 1 | 16 | 12 | -2.79611111111111 | 5.29313888888889 | GreenField | 96 | 825 | 2G | BTS | TC_BSC6 |  | 61 | [7 empty] | 1800 | 7/8 | [7 empty] | 43307 | 5.29313888888889,-2.79611111111111
2021 | Mai | Mtn | CI00428 | 2G_CI00428_Djibi8eTranche |  | CI00428 | COCODY | ABIDJAN | ABIDJAN | DISTRICT AUTONOME ABIDJAN | 1 | 17 | 18 | -3.97861111111111 | 5.4025 | Roof top tower |  | 4281 | 2G | BTS | BGV_BSC4 |  | 42 | [7 empty] | 900 | 7/8 | [7 empty] | 38722 | 5.4025,-3.97861111111111
2021 | Mai | Mtn | CI02538 | 2G_CI02538_SinfraRteBouafle |  | CI02538 | SINFRA | SINFRA | SINFRA | MARAHOUE | 1 | 29 | 15 | -5.908389 | 6.630389 | Greenfield | 55 | 25381 | 2G | BTS | Yakro_BSC7 |  | 74 | [7 empty] | 900 | 7/8 | [7 empty] | 42571 | 6.630389,-5.908389
2021 | Mai | Mtn | CI00999 | 2G_CI00999_Sononzo |  | CI00999 | SONONZO | DIANRA-VILLAGE | DIANRA-VILLAGE | BERE | 1 | 15 | 6 | -6.13397222222222 | 8.63211111111111 | Greenfield | 72 | 9990 | 2G | BTS | Korhogo_BSC8 |  | 86 | [7 empty] | 900 | 7/8 | [7 empty] | 39829 | 8.63211111111111,-6.13397222222222
2021 | Mai | Mtn | CI02544 | 2G_CI02544_YopPayBasExt |  | CI02544 | YOPOUGON | ABIDJAN | ABIDJAN | DISTRICT AUTONOME ABIDJAN | 1 | 22 | 18 | -4.113722 | 5.333139 | Greenfield | 40 | 25443 | 2G | BTS | GSPM_BSC5 |  | 51 | [7 empty] | 1800 | 7/8 | [7 empty] | 42612 | 5.333139,-4.113722
2021 | Mai | Mtn | CI02863 | 2G_CI02863_Bregbo |  | CI02863 | BREGBO | BINGERVILLE | BINGERVILLE | DISTRICT AUTONOME ABIDJAN | 1 | 6 | 6 | -3.827431 | 5.306147 | GreenField | 57 | 28630 | 2G | BTS | TC_BSC6 |  | 63 | [7 empty] | 900 | 7/8 | [7 empty] | 43307 | 5.306147,-3.827431
2021 | Mai | Mtn | CI00428 | 2G_CI00428_Djibi8eTranche |  | CI00428 | COCODY | ABIDJAN | ABIDJAN | DISTRICT AUTONOME ABIDJAN | 1 | 17 | 18 | -3.97861111111111 | 5.4025 | Roof top tower |  | 4282 | 2G | BTS | BGV_BSC4 |  | 42 | [7 empty] | 900 | 7/8 | [7 empty] | 38722 | 5.4025,-3.97861111111111
2021 | Mai | Mtn | CI00428 | 2G_CI00428_Djibi8eTranche |  | CI00428 | COCODY | ABIDJAN | ABIDJAN | DISTRICT AUTONOME ABIDJAN | 1 | 17 | 18 | -3.97861111111111 | 5.4025 | Roof top tower |  | 4283 | 2G | BTS | BGV_BSC4 |  | 42 | [7 empty] | 1800 | 7/8 | [7 empty] | 38722 | 5.4025,-3.97861111111111
2021 | Mai | Mtn | CI02538 | 2G_CI02538_SinfraRteBouafle |  | CI02538 | SINFRA | SINFRA | SINFRA | MARAHOUE | 1 | 29 | 15 | -5.908389 | 6.630389 | Greenfield | 55 | 25382 | 2G | BTS | Yakro_BSC7 |  | 74 | [7 empty] | 900 | 7/8 | [7 empty] | 42571 | 6.630389,-5.908389
2021 | Mai | Mtn | CI00999 | 2G_CI00999_Sononzo |  | CI00999 | SONONZO | DIANRA-VILLAGE | DIANRA-VILLAGE | BERE | 1 | 15 | 6 | -6.13397222222222 | 8.63211111111111 | Greenfield | 72 | 9991 | 2G | BTS | Korhogo_BSC8 |  | 86 | [7 empty] | 900 | 7/8 | [7 empty] | 39829 | 8.63211111111111,-6.13397222222222
2021 | Mai | Mtn | CI02544 | 2G_CI02544_YopPayBasExt |  | CI02544 | YOPOUGON | ABIDJAN | ABIDJAN | DISTRICT AUTONOME ABIDJAN | 1 | 22 | 18 | -4.113722 | 5.333139 | Greenfield | 40 | 25444 | 2G | BTS | GSPM_BSC5 |  | 51 | [7 empty] | 1800 | 7/8 | [7 empty] | 42612 | 5.333139,-4.113722
2021 | Mai | Mtn | CI00428 | 2G_CI00428_Djibi8eTranche |  | CI00428 | COCODY | ABIDJAN | ABIDJAN | DISTRICT AUTONOME ABIDJAN | 1 | 17 | 18 | -3.97861111111111 | 5.4025 | Roof top tower |  | 4284 | 2G | BTS | BGV_BSC4 |  | 42 | [7 empty] | 1800 | 7/8 | [7 empty] | 38722 | 5.4025,-3.97861111111111
2021 | Mai | Mtn | CI02622 | 2G_CI02622_TreichBelleVille |  | CI02622 | TREICHVILLE | ABIDJAN | ABIDJAN | DISTRICT AUTONOME ABIDJAN | 1 | 18 | 18 | -3.99778 | 5.30556 | Greenfield | 20 | 26220 | 2G | BTS | TC_BSC6 |  | 68 | [7 empty] | 900 | 7/8 | [7 empty] | 43346 | 5.30556,-3.99778
2021 | Mai | Mtn | CI00428 | 2G_CI00428_Djibi8eTranche |  | CI00428 | COCODY | ABIDJAN | ABIDJAN | DISTRICT AUTONOME ABIDJAN | 1 | 17 | 18 | -3.97861111111111 | 5.4025 | Roof top tower |  | 4285 | 2G | BTS | BGV_BSC4 |  | 42 | [7 empty] | 1800 | 7/8 | [7 empty] | 38722 | 5.4025,-3.97861111111111
2021 | Mai | Mtn | CI02622 | 2G_CI02622_TreichBelleVille |  | CI02622 | TREICHVILLE | ABIDJAN | ABIDJAN | DISTRICT AUTONOME ABIDJAN | 1 | 18 | 18 | -3.99778 | 5.30556 | Greenfield | 20 | 26221 | 2G | BTS | TC_BSC6 |  | 68 | [7 empty] | 900 | 7/8 | [7 empty] | 43346 | 5.30556,-3.99778
2021 | Mai | Mtn | CI02538 | 2G_CI02538_SinfraRteBouafle |  | CI02538 | SINFRA | SINFRA | SINFRA | MARAHOUE | 1 | 29 | 15 | -5.908389 | 6.630389 | Greenfield | 55 | 25383 | 2G | BTS | Yakro_BSC7 |  | 74 | [7 empty] | 1800 | 7/8 | [7 empty] | 42571 | 6.630389,-5.908389
2021 | Mai | Mtn | CI02544 | 2G_CI02544_YopPayBasExt |  | CI02544 | YOPOUGON | ABIDJAN | ABIDJAN | DISTRICT AUTONOME ABIDJAN | 1 | 22 | 18 | -4.113722 | 5.333139 | Greenfield | 40 | 25445 | 2G | BTS | GSPM_BSC5 |  | 51 | [7 empty] | 1800 | 7/8 | [7 empty] | 42612 | 5.333139,-4.113722
2021 | Mai | Mtn | CI02538 | 2G_CI02538_SinfraRteBouafle |  | CI02538 | SINFRA | SINFRA | SINFRA | MARAHOUE | 1 | 29 | 15 | -5.908389 | 6.630389 | Greenfield | 55 | 25384 | 2G | BTS | Yakro_BSC7 |  | 74 | [7 empty] | 1800 | 7/8 | [7 empty] | 42571 | 6.630389,-5.908389
2021 | Mai | Mtn | CI00181 | 2G_CI00181_Dokui1 |  | CI00181 | COCODY | ABIDJAN | ABIDJAN | DISTRICT AUTONOME ABIDJAN | 1 | 21 | 18 | -3.995004 | 5.396828 | Roof top Pole |  | 1810 | 2G | BTS | BGV_BSC4 |  | 42 | [7 empty] | 900 | 7/8 | [7 empty] | 36458 | 5.396828,-3.995004
2021 | Mai | Mtn | CI00181 | 2G_CI00181_Dokui1 |  | CI00181 | COCODY | ABIDJAN | ABIDJAN | DISTRICT AUTONOME ABIDJAN | 1 | 21 | 18 | -3.995004 | 5.396828 | Roof top Pole |  | 1811 | 2G | BTS | BGV_BSC4 |  | 42 | [7 empty] | 900 | 7/8 | [7 empty] | 36458 | 5.396828,-3.995004
2021 | Mai | Mtn | CI02538 | 2G_CI02538_SinfraRteBouafle |  | CI02538 | SINFRA | SINFRA | SINFRA | MARAHOUE | 1 | 29 | 15 | -5.908389 | 6.630389 | Greenfield | 55 | 25385 | 2G | BTS | Yakro_BSC7 |  | 74 | [7 empty] | 1800 | 7/8 | [7 empty] | 42571 | 6.630389,-5.908389
2021 | Mai | Mtn | CI02622 | 2G_CI02622_TreichBelleVille |  | CI02622 | TREICHVILLE | ABIDJAN | ABIDJAN | DISTRICT AUTONOME ABIDJAN | 1 | 18 | 18 | -3.99778 | 5.30556 | Greenfield | 20 | 26222 | 2G | BTS | TC_BSC6 |  | 68 | [7 empty] | 900 | 7/8 | [7 empty] | 43346 | 5.30556,-3.99778
2021 | Mai | Mtn | CI00181 | 2G_CI00181_Dokui1 |  | CI00181 | COCODY | ABIDJAN | ABIDJAN | DISTRICT AUTONOME ABIDJAN | 1 | 21 | 18 | -3.995004 | 5.396828 | Roof top Pole |  | 1812 | 2G | BTS | BGV_BSC4 |  | 42 | [7 empty] | 900 | 7/8 | [7 empty] | 36458 | 5.396828,-3.995004
2021 | Mai | Mtn | CI02545 | 2G_CI02545_YopWassakara |  | CI02545 | YOPOUGON | ABIDJAN | ABIDJAN | DISTRICT AUTONOME ABIDJAN | 1 | 23 | 18 | -4.068211 | 5.350094 | Roof top tower |  | 25450 | 2G | BTS | GSPM_BSC5 |  | 53 | [7 empty] | 900 | 7/8 | [7 empty] | 42620 | 5.350094,-4.068211
2021 | Mai | Mtn | CI01737 | 2G_CI01737_GRANDDEBOUA |  | CI01737 | GRAND-DEBOUA | LAKOTA | LAKOTA | LOH-DJIBOUA | 1 | 8 | 6 | -5.70652777777778 | 5.95280555555556 | Greenfield | 50 | 17370 | 2G | BTS | Yakro_BSC7 |  | 74 | [7 empty] | 900 | 7/8 | [7 empty] | 43434 | 5.95280555555556,-5.70652777777778
2021 | Mai | Mtn | CI00181 | 2G_CI00181_Dokui1 |  | CI00181 | COCODY | ABIDJAN | ABIDJAN | DISTRICT AUTONOME ABIDJAN | 1 | 21 | 18 | -3.995004 | 5.396828 | Roof top Pole |  | 1813 | 2G | BTS | BGV_BSC4 |  | 42 | [7 empty] | 1800 | 7/8 | [7 empty] | 36458 | 5.396828,-3.995004
2021 | Mai | Mtn | CI00181 | 2G_CI00181_Dokui1 |  | CI00181 | COCODY | ABIDJAN | ABIDJAN | DISTRICT AUTONOME ABIDJAN | 1 | 21 | 18 | -3.995004 | 5.396828 | Roof top Pole |  | 1814 | 2G | BTS | BGV_BSC4 |  | 42 | [7 empty] | 1800 | 7/8 | [7 empty] | 36458 | 5.396828,-3.995004
2021 | Mai | Mtn | CI01737 | 2G_CI01737_GRANDDEBOUA |  | CI01737 | GRAND-DEBOUA | LAKOTA | LAKOTA | LOH-DJIBOUA | 1 | 8 | 6 | -5.70652777777778 | 5.95280555555556 | Greenfield | 50 | 17371 | 2G | BTS | Yakro_BSC7 |  | 74 | [7 empty] | 900 | 7/8 | [7 empty] | 43434 | 5.95280555555556,-5.70652777777778
2021 | Mai | Mtn | CI02545 | 2G_CI02545_YopWassakara |  | CI02545 | YOPOUGON | ABIDJAN | ABIDJAN | DISTRICT AUTONOME ABIDJAN | 1 | 23 | 18 | -4.068211 | 5.350094 | Roof top tower |  | 25451 | 2G | BTS | GSPM_BSC5 |  | 53 | [7 empty] | 900 | 7/8 | [7 empty] | 42620 | 5.350094,-4.068211
2021 | Mai | Mtn | CI02622 | 2G_CI02622_TreichBelleVille |  | CI02622 | TREICHVILLE | ABIDJAN | ABIDJAN | DISTRICT AUTONOME ABIDJAN | 1 | 18 | 18 | -3.99778 | 5.30556 | Greenfield | 20 | 26223 | 2G | BTS | TC_BSC6 |  | 68 | [7 empty] | 1800 | 7/8 | [7 empty] | 43346 | 5.30556,-3.99778
2021 | Mai | Mtn | CI00181 | 2G_CI00181_Dokui1 |  | CI00181 | COCODY | ABIDJAN | ABIDJAN | DISTRICT AUTONOME ABIDJAN | 1 | 21 | 18 | -3.995004 | 5.396828 | Roof top Pole |  | 1815 | 2G | BTS | BGV_BSC4 |  | 42 | [7 empty] | 1800 | 7/8 | [7 empty] | 36458 | 5.396828,-3.995004
2021 | Mai | Mtn | CI01737 | 2G_CI01737_GRANDDEBOUA |  | CI01737 | GRAND-DEBOUA | LAKOTA | LAKOTA | LOH-DJIBOUA | 1 | 8 | 6 | -5.70652777777778 | 5.95280555555556 | Greenfield | 50 | 17372 | 2G | BTS | Yakro_BSC7 |  | 74 | [7 empty] | 900 | 7/8 | [7 empty] | 43434 | 5.95280555555556,-5.70652777777778
2021 | Mai | Mtn | CI02622 | 2G_CI02622_TreichBelleVille |  | CI02622 | TREICHVILLE | ABIDJAN | ABIDJAN | DISTRICT AUTONOME ABIDJAN | 1 | 18 | 18 | -3.99778 | 5.30556 | Greenfield | 20 | 26224 | 2G | BTS | TC_BSC6 |  | 68 | [7 empty] | 1800 | 7/8 | [7 empty] | 43346 | 5.30556,-3.99778
2021 | Mai | Mtn | CI00451 | 2G_CI00451_HuitTrancheNew |  | CI00451 | COCODY | ABIDJAN | ABIDJAN | DISTRICT AUTONOME ABIDJAN | 1 | 19 | 18 | -3.97958333333333 | 5.39569444444444 | Roof Top tower |  | 4510 | 2G | BTS | BGV_BSC4 |  | 42 | [7 empty] | 900 | 7/8 | [7 empty] | 41856 | 5.39569444444444,-3.97958333333333
2021 | Mai | Mtn | CI02545 | 2G_CI02545_YopWassakara |  | CI02545 | YOPOUGON | ABIDJAN | ABIDJAN | DISTRICT AUTONOME ABIDJAN | 1 | 23 | 18 | -4.068211 | 5.350094 | Roof top tower |  | 25452 | 2G | BTS | GSPM_BSC5 |  | 53 | [7 empty] | 900 | 7/8 | [7 empty] | 42620 | 5.350094,-4.068211
2021 | Mai | Mtn | CI02730 | 2G_CI02730_Aounienfoutou |  | CI02730 | AOUNIENFOUTOU | N'GUESSANKRO (DE BONGOUANOU) | N'GUESSANKRO (DE BONGOUANOU) | MORONOU | 1 | 7 | 6 | -4.376558 | 6.781431 | Greenfield | 55 | 27300 | 2G | BTS | Yakro_BSC7 |  | 76 | [7 empty] | 900 | 7/8 | [7 empty] | 42596 | 6.781431,-4.376558
2021 | Mai | Mtn | CI00999 | 2G_CI00999_Sononzo |  | CI00999 | SONONZO | DIANRA-VILLAGE | DIANRA-VILLAGE | BERE | 1 | 15 | 6 | -6.13397222222222 | 8.63211111111111 | Greenfield | 72 | 9992 | 2G | BTS | Korhogo_BSC8 |  | 86 | [7 empty] | 900 | 7/8 | [7 empty] | 39829 | 8.63211111111111,-6.13397222222222
2021 | Mai | Mtn | CI02622 | 2G_CI02622_TreichBelleVille |  | CI02622 | TREICHVILLE | ABIDJAN | ABIDJAN | DISTRICT AUTONOME ABIDJAN | 1 | 18 | 18 | -3.99778 | 5.30556 | Greenfield | 20 | 26225 | 2G | BTS | TC_BSC6 |  | 68 | [7 empty] | 1800 | 7/8 | [7 empty] | 43346 | 5.30556,-3.99778
2021 | Mai | Mtn | CI01989 | 2G_CI01989_ADJAMEAGBANVILLAGE |  | CI01989 | ADJAME | ABIDJAN | ABIDJAN | DISTRICT AUTONOME ABIDJAN | 1 | 23 | 18 | -4.0307 | 5.3622 | Roof top Pole |  | 19894 | 2G | BTS | BGV_BSC4 |  | 44 | [7 empty] | 1800 | 7/8 | [7 empty] | 41833 | 5.3622,-4.0307
2021 | Mai | Mtn | CI01989 | 2G_CI01989_ADJAMEAGBANVILLAGE |  | CI01989 | ADJAME | ABIDJAN | ABIDJAN | DISTRICT AUTONOME ABIDJAN | 1 | 23 | 18 | -4.0307 | 5.3622 | Roof top Pole |  | 19895 | 2G | BTS | BGV_BSC4 |  | 44 | [7 empty] | 1800 | 7/8 | [7 empty] | 41833 | 5.3622,-4.0307
2021 | Mai | Mtn | CI02500 | 2G_CI02500_StadeFHB2 |  | CI02500 | PLATEAU | ABIDJAN | ABIDJAN | DISTRICT AUTONOME ABIDJAN | 1 | 10 | 18 | -4.01972 | 5.3275 | Roof top tower |  | 25000 | 2G | BTS | TC_BSC6 |  | 69 | [7 empty] | 900 | 7/8 | [7 empty] | 42940 | 5.3275,-4.01972
2021 | Mai | Mtn | CI02545 | 2G_CI02545_YopWassakara |  | CI02545 | YOPOUGON | ABIDJAN | ABIDJAN | DISTRICT AUTONOME ABIDJAN | 1 | 23 | 18 | -4.068211 | 5.350094 | Roof top tower |  | 25453 | 2G | BTS | GSPM_BSC5 |  | 53 | [7 empty] | 1800 | 7/8 | [7 empty] | 42620 | 5.350094,-4.068211
2021 | Mai | Mtn | CI02730 | 2G_CI02730_Aounienfoutou |  | CI02730 | AOUNIENFOUTOU | N'GUESSANKRO (DE BONGOUANOU) | N'GUESSANKRO (DE BONGOUANOU) | MORONOU | 1 | 7 | 6 | -4.376558 | 6.781431 | Greenfield | 55 | 27301 | 2G | BTS | Yakro_BSC7 |  | 76 | [7 empty] | 900 | 7/8 | [7 empty] | 42596 | 6.781431,-4.376558
2021 | Mai | Mtn | CI01990 | 2G_CI01990_ADJAMEBLACK2 |  | CI01990 | ADJAME | ABIDJAN | ABIDJAN | DISTRICT AUTONOME ABIDJAN | 1 | 24 | 27 | -4.02702 | 5.35492 | Green Field | 45 | 19900 | 2G | BTS | BGV_BSC4 |  | 43 | [7 empty] | 900 | 7/8 | [7 empty] | 41769 | 5.35492,-4.02702
2021 | Mai | Mtn | CI02500 | 2G_CI02500_StadeFHB2 |  | CI02500 | PLATEAU | ABIDJAN | ABIDJAN | DISTRICT AUTONOME ABIDJAN | 1 | 10 | 18 | -4.01972 | 5.3275 | Roof top tower |  | 25001 | 2G | BTS | TC_BSC6 |  | 69 | [7 empty] | 900 | 7/8 | [7 empty] | 42940 | 5.3275,-4.01972
2021 | Mai | Mtn | CI01028 | 2G_CI01028_Guiembe |  | CI01028 | GUIEMBE | GUIEMBE | GUIEMBE | PORO | 1 | 13 | 6 | -5.70708333333333 | 9.24647222222222 | Greenfield | 70 | 10280 | 2G | BTS | Korhogo_BSC8 |  | 88 | [7 empty] | 900 | 7/8 | [7 empty] | 39752 | 9.24647222222222,-5.70708333333333
2021 | Mai | Mtn | CI02500 | 2G_CI02500_StadeFHB2 |  | CI02500 | PLATEAU | ABIDJAN | ABIDJAN | DISTRICT AUTONOME ABIDJAN | 1 | 10 | 18 | -4.01972 | 5.3275 | Roof top tower |  | 25002 | 2G | BTS | TC_BSC6 |  | 69 | [7 empty] | 900 | 7/8 | [7 empty] | 42940 | 5.3275,-4.01972
2021 | Mai | Mtn | CI02545 | 2G_CI02545_YopWassakara |  | CI02545 | YOPOUGON | ABIDJAN | ABIDJAN | DISTRICT AUTONOME ABIDJAN | 1 | 23 | 18 | -4.068211 | 5.350094 | Roof top tower |  | 25454 | 2G | BTS | GSPM_BSC5 |  | 53 | [7 empty] | 1800 | 7/8 | [7 empty] | 42620 | 5.350094,-4.068211
2021 | Mai | Mtn | CI01990 | 2G_CI01990_ADJAMEBLACK2 |  | CI01990 | ADJAME | ABIDJAN | ABIDJAN | DISTRICT AUTONOME ABIDJAN | 1 | 24 | 27 | -4.02702 | 5.35492 | Green Field | 45 | 19901 | 2G | BTS | BGV_BSC4 |  | 43 | [7 empty] | 900 | 7/8 | [7 empty] | 41769 | 5.35492,-4.02702
2021 | Mai | Mtn | CI02730 | 2G_CI02730_Aounienfoutou |  | CI02730 | AOUNIENFOUTOU | N'GUESSANKRO (DE BONGOUANOU) | N'GUESSANKRO (DE BONGOUANOU) | MORONOU | 1 | 7 | 6 | -4.376558 | 6.781431 | Greenfield | 55 | 27302 | 2G | BTS | Yakro_BSC7 |  | 76 | [7 empty] | 900 | 7/8 | [7 empty] | 42596 | 6.781431,-4.376558
2021 | Mai | Mtn | CI02500 | 2G_CI02500_StadeFHB2 |  | CI02500 | PLATEAU | ABIDJAN | ABIDJAN | DISTRICT AUTONOME ABIDJAN | 1 | 10 | 18 | -4.01972 | 5.3275 | Roof top tower |  | 25003 | 2G | BTS | TC_BSC6 |  | 69 | [7 empty] | 1800 | 7/8 | [7 empty] | 42940 | 5.3275,-4.01972
2021 | Mai | Mtn | CI01028 | 2G_CI01028_Guiembe |  | CI01028 | GUIEMBE | GUIEMBE | GUIEMBE | PORO | 1 | 13 | 6 | -5.70708333333333 | 9.24647222222222 | Greenfield | 70 | 10281 | 2G | BTS | Korhogo_BSC8 |  | 88 | [7 empty] | 900 | 7/8 | [7 empty] | 39752 | 9.24647222222222,-5.70708333333333
2021 | Mai | Mtn | CI01990 | 2G_CI01990_ADJAMEBLACK2 |  | CI01990 | ADJAME | ABIDJAN | ABIDJAN | DISTRICT AUTONOME ABIDJAN | 1 | 24 | 27 | -4.02702 | 5.35492 | Green Field | 45 | 19902 | 2G | BTS | BGV_BSC4 |  | 43 | [7 empty] | 900 | 7/8 | [7 empty] | 41769 | 5.35492,-4.02702
2021 | Mai | Mtn | CI02500 | 2G_CI02500_StadeFHB2 |  | CI02500 | PLATEAU | ABIDJAN | ABIDJAN | DISTRICT AUTONOME ABIDJAN | 1 | 10 | 18 | -4.01972 | 5.3275 | Roof top tower |  | 25004 | 2G | BTS | TC_BSC6 |  | 69 | [7 empty] | 1800 | 7/8 | [7 empty] | 42940 | 5.3275,-4.01972
2021 | Mai | Mtn | CI01990 | 2G_CI01990_ADJAMEBLACK2 |  | CI01990 | ADJAME | ABIDJAN | ABIDJAN | DISTRICT AUTONOME ABIDJAN | 1 | 24 | 27 | -4.02702 | 5.35492 | Green Field | 45 | 19903 | 2G | BTS | BGV_BSC4 |  | 43 | [7 empty] | 1800 | 7/8 | [7 empty] | 41769 | 5.35492,-4.02702
2021 | Mai | Mtn | CI02545 | 2G_CI02545_YopWassakara |  | CI02545 | YOPOUGON | ABIDJAN | ABIDJAN | DISTRICT AUTONOME ABIDJAN | 1 | 23 | 18 | -4.068211 | 5.350094 | Roof top tower |  | 25455 | 2G | BTS | GSPM_BSC5 |  | 53 | [7 empty] | 1800 | 7/8 | [7 empty] | 42620 | 5.350094,-4.068211
2021 | Mai | Mtn | CI02705 | 2G_CI02705_NdaKouassikro |  | CI02705 | NDAKOUASSIKRO | BONIKRO | BONIKRO | BELIER | 1 | 10 | 6 | -5.111083 | 6.366056 | Greenfield | 72 | 27050 | 2G | BTS | Yakro_BSC7 |  | 70 | [7 empty] | 900 | 7/8 | [7 empty] | 42586 | 6.366056,-5.111083
2021 | Mai | Mtn | CI02500 | 2G_CI02500_StadeFHB2 |  | CI02500 | PLATEAU | ABIDJAN | ABIDJAN | DISTRICT AUTONOME ABIDJAN | 1 | 10 | 18 | -4.01972 | 5.3275 | Roof top tower |  | 25005 | 2G | BTS | TC_BSC6 |  | 69 | [7 empty] | 1800 | 7/8 | [7 empty] | 42940 | 5.3275,-4.01972
2021 | Mai | Mtn | CI01990 | 2G_CI01990_ADJAMEBLACK2 |  | CI01990 | ADJAME | ABIDJAN | ABIDJAN | DISTRICT AUTONOME ABIDJAN | 1 | 24 | 27 | -4.02702 | 5.35492 | Green Field | 45 | 19904 | 2G | BTS | BGV_BSC4 |  | 43 | [7 empty] | 1800 | 7/8 | [7 empty] | 41769 | 5.35492,-4.02702
2021 | Mai | Mtn | CI01028 | 2G_CI01028_Guiembe |  | CI01028 | GUIEMBE | GUIEMBE | GUIEMBE | PORO | 1 | 13 | 6 | -5.70708333333333 | 9.24647222222222 | Greenfield | 70 | 10282 | 2G | BTS | Korhogo_BSC8 |  | 88 | [7 empty] | 900 | 7/8 | [7 empty] | 39752 | 9.24647222222222,-5.70708333333333
2021 | Mai | Mtn | CI01990 | 2G_CI01990_ADJAMEBLACK2 |  | CI01990 | ADJAME | ABIDJAN | ABIDJAN | DISTRICT AUTONOME ABIDJAN | 1 | 24 | 27 | -4.02702 | 5.35492 | Green Field | 45 | 19905 | 2G | BTS | BGV_BSC4 |  | 43 | [7 empty] | 1800 | 7/8 | [7 empty] | 41769 | 5.35492,-4.02702
2021 | Mai | Mtn | CI02029 | 2G_CI02029_Mouyassue |  | CI02029 | MOUYASSUE | ADJOUAN | ADJOUAN | SUD-COMOE | 1 | 6 | 6 | -3.092556 | 5.368374 | GreenField | 72 | 20290 | 2G | BTS | TC_BSC6 |  | 61 | [7 empty] | 900 | 7/8 | [7 empty] | 43353 | 5.368374,-3.092556
2021 | Mai | Mtn | CI02705 | 2G_CI02705_NdaKouassikro |  | CI02705 | NDAKOUASSIKRO | BONIKRO | BONIKRO | BELIER | 1 | 10 | 6 | -5.111083 | 6.366056 | Greenfield | 72 | 27051 | 2G | BTS | Yakro_BSC7 |  | 70 | [7 empty] | 900 | 7/8 | [7 empty] | 42586 | 6.366056,-5.111083
2021 | Mai | Mtn | CI00799 | 2G_CI00799_MAROCCIT |  | CI00799 | YOPOUGON | ABIDJAN | ABIDJAN | DISTRICT AUTONOME ABIDJAN | 1 | 21 | 24 | -4.10025 | 5.341222 | Greenfield | 32 | 7991 | 2G | BTS | GSPM_BSC5 |  | 51 | [7 empty] | 900 | 7/8 | [7 empty] | 43536 | 5.341222,-4.10025
2021 | Mai | Mtn | CI01034 | 2G_CI01034_BielouCarrefour |  | CI01034 | BIELOU-CARREFOUR | DIANRA-VILLAGE | DIANRA-VILLAGE | BERE | 1 | 12 | 6 | -6.1985 | 8.54444444444444 | Greenfield | 72 | 10340 | 2G | BTS | Korhogo_BSC8 |  | 86 | [7 empty] | 900 | 7/8 | [7 empty] | 39961 | 8.54444444444444,-6.1985
2021 | Mai | Mtn | CI00799 | 2G_CI00799_MAROCCIT |  | CI00799 | YOPOUGON | ABIDJAN | ABIDJAN | DISTRICT AUTONOME ABIDJAN | 1 | 21 | 24 | -4.10025 | 5.341222 | Greenfield | 32 | 7992 | 2G | BTS | GSPM_BSC5 |  | 51 | [7 empty] | 900 | 7/8 | [7 empty] | 43536 | 5.341222,-4.10025
2021 | Mai | Mtn | CI02029 | 2G_CI02029_Mouyassue |  | CI02029 | MOUYASSUE | ADJOUAN | ADJOUAN | SUD-COMOE | 1 | 6 | 6 | -3.092556 | 5.368374 | GreenField | 72 | 20291 | 2G | BTS | TC_BSC6 |  | 61 | [7 empty] | 900 | 7/8 | [7 empty] | 43353 | 5.368374,-3.092556
2021 | Mai | Mtn | CI02705 | 2G_CI02705_NdaKouassikro |  | CI02705 | NDAKOUASSIKRO | BONIKRO | BONIKRO | BELIER | 1 | 10 | 6 | -5.111083 | 6.366056 | Greenfield | 72 | 27052 | 2G | BTS | Yakro_BSC7 |  | 70 | [7 empty] | 900 | 7/8 | [7 empty] | 42586 | 6.366056,-5.111083
2021 | Mai | Mtn | CI01297 | 2G_CI01297_Adjame1 |  | CI01297 | ADJAME | ABIDJAN | ABIDJAN | DISTRICT AUTONOME ABIDJAN | 1 | 16 | 12 | -4.02982777777778 | 5.34937777777778 | Roof top tower |  | 12973 | 2G | BTS | BGV_BSC4 |  | 43 | [7 empty] | 1800 | 7/8 | [7 empty] | 40067 | 5.34937777777778,-4.02982777777778
2021 | Mai | Mtn | CI00799 | 2G_CI00799_MAROCCIT |  | CI00799 | YOPOUGON | ABIDJAN | ABIDJAN | DISTRICT AUTONOME ABIDJAN | 1 | 21 | 24 | -4.10025 | 5.341222 | Greenfield | 32 | 7993 | 2G | BTS | GSPM_BSC5 |  | 51 | [7 empty] | 1800 | 7/8 | [7 empty] | 43536 | 5.341222,-4.10025
2021 | Mai | Mtn | CI02029 | 2G_CI02029_Mouyassue |  | CI02029 | MOUYASSUE | ADJOUAN | ADJOUAN | SUD-COMOE | 1 | 6 | 6 | -3.092556 | 5.368374 | GreenField | 72 | 20292 | 2G | BTS | TC_BSC6 |  | 61 | [7 empty] | 900 | 7/8 | [7 empty] | 43353 | 5.368374,-3.092556
2021 | Mai | Mtn | CI01297 | 2G_CI01297_Adjame1 |  | CI01297 | ADJAME | ABIDJAN | ABIDJAN | DISTRICT AUTONOME ABIDJAN | 1 | 16 | 12 | -4.02982777777778 | 5.34937777777778 | Roof top tower |  | 12974 | 2G | BTS | BGV_BSC4 |  | 43 | [7 empty] | 1800 | 7/8 | [7 empty] | 40067 | 5.34937777777778,-4.02982777777778
2021 | Mai | Mtn | CI01034 | 2G_CI01034_BielouCarrefour |  | CI01034 | BIELOU-CARREFOUR | DIANRA-VILLAGE | DIANRA-VILLAGE | BERE | 1 | 12 | 6 | -6.1985 | 8.54444444444444 | Greenfield | 72 | 10341 | 2G | BTS | Korhogo_BSC8 |  | 86 | [7 empty] | 900 | 7/8 | [7 empty] | 39961 | 8.54444444444444,-6.1985
2021 | Mai | Mtn | CI00799 | 2G_CI00799_MAROCCIT |  | CI00799 | YOPOUGON | ABIDJAN | ABIDJAN | DISTRICT AUTONOME ABIDJAN | 1 | 21 | 24 | -4.10025 | 5.341222 | Greenfield | 32 | 7994 | 2G | BTS | GSPM_BSC5 |  | 51 | [7 empty] | 1800 | 7/8 | [7 empty] | 43536 | 5.341222,-4.10025
2021 | Mai | Mtn | CI02796 | 2G_CI02796_PortBouetAsecna |  | CI02796 | PORT-BOUET | ABIDJAN | ABIDJAN | DISTRICT AUTONOME ABIDJAN | 1 | 12 | 23 | -3.93597 | 5.25536 | GreenField | 55 | 27960 | 2G | BTS | TC_BSC6 |  | 63 | [7 empty] | 900 | 7/8 | [7 empty] | 43357 | 5.25536,-3.93597
2021 | Mai | Mtn | CI02695 | 2G_CI02695_Leasso |  | CI02695 | LEASSO | KOUNAHIRI | KOUNAHIRI | BERE | 1 | 17 | 6 | -5.92275 | 7.730111 | Greenfield | 72 | 26950 | 2G | BTS | Yakro_BSC7 |  | 72 | [7 empty] | 900 | 7/8 | [7 empty] | 42632 | 7.730111,-5.92275
2021 | Mai | Mtn | CI00799 | 2G_CI00799_MAROCCIT |  | CI00799 | YOPOUGON | ABIDJAN | ABIDJAN | DISTRICT AUTONOME ABIDJAN | 1 | 21 | 24 | -4.10025 | 5.341222 | Greenfield | 32 | 7995 | 2G | BTS | GSPM_BSC5 |  | 51 | [7 empty] | 1800 | 7/8 | [7 empty] | 43536 | 5.341222,-4.10025
2021 | Mai | Mtn | CI02796 | 2G_CI02796_PortBouetAsecna |  | CI02796 | PORT-BOUET | ABIDJAN | ABIDJAN | DISTRICT AUTONOME ABIDJAN | 1 | 12 | 23 | -3.93597 | 5.25536 | GreenField | 55 | 27961 | 2G | BTS | TC_BSC6 |  | 63 | [7 empty] | 900 | 7/8 | [7 empty] | 43357 | 5.25536,-3.93597
2021 | Mai | Mtn | CI01034 | 2G_CI01034_BielouCarrefour |  | CI01034 | BIELOU-CARREFOUR | DIANRA-VILLAGE | DIANRA-VILLAGE | BERE | 1 | 12 | 6 | -6.1985 | 8.54444444444444 | Greenfield | 72 | 10342 | 2G | BTS | Korhogo_BSC8 |  | 86 | [7 empty] | 900 | 7/8 | [7 empty] | 39961 | 8.54444444444444,-6.1985
2021 | Mai | Mtn | CI01402 | 2G_CI01402_NV WOBIN |  | CI01402 | YOPOUGON | ABIDJAN | ABIDJAN | DISTRICT AUTONOME ABIDJAN | 1 | 19 | 15 | -4.11306 | 5.3383 | Roof Top |  | 14020 | 2G | BTS | GSPM_BSC5 |  | 51 | [7 empty] | 900 | 7/8 | [7 empty] | 43536 | 5.3383,-4.11306
2021 | Mai | Mtn | CI01297 | 2G_CI01297_Adjame1 |  | CI01297 | ADJAME | ABIDJAN | ABIDJAN | DISTRICT AUTONOME ABIDJAN | 1 | 16 | 12 | -4.02982777777778 | 5.34937777777778 | Roof top tower |  | 12975 | 2G | BTS | BGV_BSC4 |  | 43 | [7 empty] | 1800 | 7/8 | [7 empty] | 40067 | 5.34937777777778,-4.02982777777778
2021 | Mai | Mtn | CI03109 | 2G_CI03109_GonzaqvilleLycee |  | CI03109 | PORT-BOUET | ABIDJAN | ABIDJAN | DISTRICT AUTONOME ABIDJAN | 1 | 22 | 15 | -3.89657 | 5.25483 | GreenField | 35 | 31094 | 2G | BTS | TC_BSC6 |  | 63 | [7 empty] | 1800 | 7/8 | [7 empty] | 43630 | 5.25483,-3.89657
2021 | Mai | Mtn | CI02695 | 2G_CI02695_Leasso |  | CI02695 | LEASSO | KOUNAHIRI | KOUNAHIRI | BERE | 1 | 17 | 6 | -5.92275 | 7.730111 | Greenfield | 72 | 26951 | 2G | BTS | Yakro_BSC7 |  | 72 | [7 empty] | 900 | 7/8 | [7 empty] | 42632 | 7.730111,-5.92275
2021 | Mai | Mtn | CI00121 | 2G_CI00121_Adjame220Lgts |  | CI00121 | ADJAME | ABIDJAN | ABIDJAN | DISTRICT AUTONOME ABIDJAN | 1 | 25 | 18 | -4.01738888888889 | 5.34941666666667 | Roof top Pole |  | 1210 | 2G | BTS | BGV_BSC4 |  | 43 | [7 empty] | 900 | 7/8 | [7 empty] | 36705 | 5.34941666666667,-4.01738888888889
2021 | Mai | Mtn | CI02864 | 2G_CI02864_YopZICOSAV |  | CI02864 | YOPOUGON | SONGON | SONGON | DISTRICT AUTONOME ABIDJAN | 1 | 13 | 18 | -4.08539 | 5.39139 | GreenField | 49 | 28640 | 2G | BTS | GSPM_BSC5 |  | 56 | [7 empty] | 900 | 7/8 | [7 empty] | 42643 | 5.39139,-4.08539
2021 | Mai | Mtn | CI02796 | 2G_CI02796_PortBouetAsecna |  | CI02796 | PORT-BOUET | ABIDJAN | ABIDJAN | DISTRICT AUTONOME ABIDJAN | 1 | 12 | 23 | -3.93597 | 5.25536 | GreenField | 55 | 27963 | 2G | BTS | TC_BSC6 |  | 63 | [7 empty] | 1800 | 7/8 | [7 empty] | 43357 | 5.25536,-3.93597
2021 | Mai | Mtn | CI00121 | 2G_CI00121_Adjame220Lgts |  | CI00121 | ADJAME | ABIDJAN | ABIDJAN | DISTRICT AUTONOME ABIDJAN | 1 | 25 | 18 | -4.01738888888889 | 5.34941666666667 | Roof top Pole |  | 1211 | 2G | BTS | BGV_BSC4 |  | 43 | [7 empty] | 900 | 7/8 | [7 empty] | 36705 | 5.34941666666667,-4.01738888888889
2021 | Mai | Mtn | CI01056 | 2G_CI01056_Boron |  | CI01056 | BORON | BORON | BORON | PORO | 1 | 16 | 15 | -5.9703 | 8.69327 | Greenfield | 72 | 10560 | 2G | BTS | Korhogo_BSC8 |  | 86 | [7 empty] | 900 | 7/8 | [7 empty] | 39813 | 8.69327,-5.9703
2021 | Mai | Mtn | CI02796 | 2G_CI02796_PortBouetAsecna |  | CI02796 | PORT-BOUET | ABIDJAN | ABIDJAN | DISTRICT AUTONOME ABIDJAN | 1 | 12 | 23 | -3.93597 | 5.25536 | GreenField | 55 | 27964 | 2G | BTS | TC_BSC6 |  | 63 | [7 empty] | 1800 | 7/8 | [7 empty] | 43357 | 5.25536,-3.93597
2021 | Mai | Mtn | CI02695 | 2G_CI02695_Leasso |  | CI02695 | LEASSO | KOUNAHIRI | KOUNAHIRI | BERE | 1 | 17 | 6 | -5.92275 | 7.730111 | Greenfield | 72 | 26952 | 2G | BTS | Yakro_BSC7 |  | 72 | [7 empty] | 900 | 7/8 | [7 empty] | 42632 | 7.730111,-5.92275
2021 | Mai | Mtn | CI00121 | 2G_CI00121_Adjame220Lgts |  | CI00121 | ADJAME | ABIDJAN | ABIDJAN | DISTRICT AUTONOME ABIDJAN | 1 | 25 | 18 | -4.01738888888889 | 5.34941666666667 | Roof top Pole |  | 1212 | 2G | BTS | BGV_BSC4 |  | 43 | [7 empty] | 900 | 7/8 | [7 empty] | 36705 | 5.34941666666667,-4.01738888888889
2021 | Mai | Mtn | CI03109 | 2G_CI03109_GonzaqvilleLycee |  | CI03109 | PORT-BOUET | ABIDJAN | ABIDJAN | DISTRICT AUTONOME ABIDJAN | 1 | 22 | 15 | -3.89657 | 5.25483 | GreenField | 35 | 31095 | 2G | BTS | TC_BSC6 |  | 63 | [7 empty] | 1800 | 7/8 | [7 empty] | 43630 | 5.25483,-3.89657
2021 | Mai | Mtn | CI02864 | 2G_CI02864_YopZICOSAV |  | CI02864 | YOPOUGON | SONGON | SONGON | DISTRICT AUTONOME ABIDJAN | 1 | 13 | 18 | -4.08539 | 5.39139 | GreenField | 49 | 28641 | 2G | BTS | GSPM_BSC5 |  | 56 | [7 empty] | 900 | 7/8 | [7 empty] | 42643 | 5.39139,-4.08539
2021 | Mai | Mtn | CI00121 | 2G_CI00121_Adjame220Lgts |  | CI00121 | ADJAME | ABIDJAN | ABIDJAN | DISTRICT AUTONOME ABIDJAN | 1 | 25 | 18 | -4.01738888888889 | 5.34941666666667 | Roof top Pole |  | 1213 | 2G | BTS | BGV_BSC4 |  | 43 | [7 empty] | 1800 | 7/8 | [7 empty] | 36705 | 5.34941666666667,-4.01738888888889
2021 | Mai | Mtn | CI02499 | 2G_CI02499_KoumCampCommando |  | CI02499 | KOUMASSI | ABIDJAN | ABIDJAN | DISTRICT AUTONOME ABIDJAN | 1 | 18 | 18 | -3.96519 | 5.283046 | Greenfield | 36 | 24990 | 2G | BTS | TC_BSC6 |  | 65 | [7 empty] | 900 | 7/8 | [7 empty] | 42703 | 5.283046,-3.96519
2021 | Mai | Mtn | CI01056 | 2G_CI01056_Boron |  | CI01056 | BORON | BORON | BORON | PORO | 1 | 16 | 15 | -5.9703 | 8.69327 | Greenfield | 72 | 10561 | 2G | BTS | Korhogo_BSC8 |  | 86 | [7 empty] | 900 | 7/8 | [7 empty] | 39813 | 8.69327,-5.9703
2021 | Mai | Mtn | CI02684 | 2G_CI02684_KonanKokorekro |  | CI02684 | KONANKOKOREKRO | ANGONDA | ANGONDA | BELIER | 1 | 6 | 6 | -5.070611 | 6.694278 | Greenfield | 55 | 26840 | 2G | BTS | Yakro_BSC7 |  | 70 | [7 empty] | 900 | 7/8 | [7 empty] | 42608 | 6.694278,-5.070611
2021 | Mai | Mtn | CI02499 | 2G_CI02499_KoumCampCommando |  | CI02499 | KOUMASSI | ABIDJAN | ABIDJAN | DISTRICT AUTONOME ABIDJAN | 1 | 18 | 18 | -3.96519 | 5.283046 | Greenfield | 36 | 24991 | 2G | BTS | TC_BSC6 |  | 65 | [7 empty] | 900 | 7/8 | [7 empty] | 42703 | 5.283046,-3.96519
2021 | Mai | Mtn | CI00121 | 2G_CI00121_Adjame220Lgts |  | CI00121 | ADJAME | ABIDJAN | ABIDJAN | DISTRICT AUTONOME ABIDJAN | 1 | 25 | 18 | -4.01738888888889 | 5.34941666666667 | Roof top Pole |  | 1214 | 2G | BTS | BGV_BSC4 |  | 43 | [7 empty] | 1800 | 7/8 | [7 empty] | 36705 | 5.34941666666667,-4.01738888888889
2021 | Mai | Mtn | CI02499 | 2G_CI02499_KoumCampCommando |  | CI02499 | KOUMASSI | ABIDJAN | ABIDJAN | DISTRICT AUTONOME ABIDJAN | 1 | 18 | 18 | -3.96519 | 5.283046 | Greenfield | 36 | 24992 | 2G | BTS | TC_BSC6 |  | 65 | [7 empty] | 900 | 7/8 | [7 empty] | 42703 | 5.283046,-3.96519
2021 | Mai | Mtn | CI00121 | 2G_CI00121_Adjame220Lgts |  | CI00121 | ADJAME | ABIDJAN | ABIDJAN | DISTRICT AUTONOME ABIDJAN | 1 | 25 | 18 | -4.01738888888889 | 5.34941666666667 | Roof top Pole |  | 1215 | 2G | BTS | BGV_BSC4 |  | 43 | [7 empty] | 1800 | 7/8 | [7 empty] | 36705 | 5.34941666666667,-4.01738888888889
2021 | Mai | Mtn | CI02864 | 2G_CI02864_YopZICOSAV |  | CI02864 | YOPOUGON | SONGON | SONGON | DISTRICT AUTONOME ABIDJAN | 1 | 13 | 18 | -4.08539 | 5.39139 | GreenField | 49 | 28642 | 2G | BTS | GSPM_BSC5 |  | 56 | [7 empty] | 900 | 7/8 | [7 empty] | 42643 | 5.39139,-4.08539
2021 | Mai | Mtn | CI02499 | 2G_CI02499_KoumCampCommando |  | CI02499 | KOUMASSI | ABIDJAN | ABIDJAN | DISTRICT AUTONOME ABIDJAN | 1 | 18 | 18 | -3.96519 | 5.283046 | Greenfield | 36 | 24993 | 2G | BTS | TC_BSC6 |  | 65 | [7 empty] | 1800 | 7/8 | [7 empty] | 42703 | 5.283046,-3.96519
2021 | Mai | Mtn | CI01056 | 2G_CI01056_Boron |  | CI01056 | BORON | BORON | BORON | PORO | 1 | 16 | 15 | -5.9703 | 8.69327 | Greenfield | 72 | 10562 | 2G | BTS | Korhogo_BSC8 |  | 86 | [7 empty] | 900 | 7/8 | [7 empty] | 39813 | 8.69327,-5.9703
2021 | Mai | Mtn | CI00462 | 2G_CI00462_AdjameBlack |  | CI00462 | ADJAME | ABIDJAN | ABIDJAN | DISTRICT AUTONOME ABIDJAN | 1 | 21 | 21 | -4.02386111111111 | 5.35375 | Roof top tower |  | 4623 | 2G | BTS | BGV_BSC4 |  | 43 | [7 empty] | 1800 | 7/8 | [7 empty] | 39009 | 5.35375,-4.02386111111111
2021 | Mai | Mtn | CI02499 | 2G_CI02499_KoumCampCommando |  | CI02499 | KOUMASSI | ABIDJAN | ABIDJAN | DISTRICT AUTONOME ABIDJAN | 1 | 18 | 18 | -3.96519 | 5.283046 | Greenfield | 36 | 24994 | 2G | BTS | TC_BSC6 |  | 65 | [7 empty] | 1800 | 7/8 | [7 empty] | 42703 | 5.283046,-3.96519
2021 | Mai | Mtn | CI00462 | 2G_CI00462_AdjameBlack |  | CI00462 | ADJAME | ABIDJAN | ABIDJAN | DISTRICT AUTONOME ABIDJAN | 1 | 21 | 21 | -4.02386111111111 | 5.35375 | Roof top tower |  | 4624 | 2G | BTS | BGV_BSC4 |  | 43 | [7 empty] | 1800 | 7/8 | [7 empty] | 39009 | 5.35375,-4.02386111111111
2021 | Mai | Mtn | CI02499 | 2G_CI02499_KoumCampCommando |  | CI02499 | KOUMASSI | ABIDJAN | ABIDJAN | DISTRICT AUTONOME ABIDJAN | 1 | 18 | 18 | -3.96519 | 5.283046 | Greenfield | 36 | 24995 | 2G | BTS | TC_BSC6 |  | 65 | [7 empty] | 1800 | 7/8 | [7 empty] | 42703 | 5.283046,-3.96519
2021 | Mai | Mtn | CI02864 | 2G_CI02864_YopZICOSAV |  | CI02864 | YOPOUGON | SONGON | SONGON | DISTRICT AUTONOME ABIDJAN | 1 | 13 | 18 | -4.08539 | 5.39139 | GreenField | 49 | 28643 | 2G | BTS | GSPM_BSC5 |  | 56 | [7 empty] | 1800 | 7/8 | [7 empty] | 42643 | 5.39139,-4.08539
2021 | Mai | Mtn | CI01057 | 2G_CI01057_Kanoroba |  | CI01057 | KANOROBA | KANOROBA | KANOROBA | PORO | 1 | 16 | 6 | -6.11692 | 9.10949 | Greenfield | 72 | 10570 | 2G | BTS | Korhogo_BSC8 |  | 88 | [7 empty] | 900 | 7/8 | [7 empty] | 40077 | 9.10949,-6.11692
2021 | Mai | Mtn | CI00462 | 2G_CI00462_AdjameBlack |  | CI00462 | ADJAME | ABIDJAN | ABIDJAN | DISTRICT AUTONOME ABIDJAN | 1 | 21 | 21 | -4.02386111111111 | 5.35375 | Roof top tower |  | 4625 | 2G | BTS | BGV_BSC4 |  | 43 | [7 empty] | 1800 | 7/8 | [7 empty] | 39009 | 5.35375,-4.02386111111111
2021 | Mai | Mtn | CI02684 | 2G_CI02684_KonanKokorekro |  | CI02684 | KONANKOKOREKRO | ANGONDA | ANGONDA | BELIER | 1 | 6 | 6 | -5.070611 | 6.694278 | Greenfield | 55 | 26841 | 2G | BTS | Yakro_BSC7 |  | 70 | [7 empty] | 900 | 7/8 | [7 empty] | 42608 | 6.694278,-5.070611
2021 | Mai | Mtn | CI02599 | 2G_CI02599_KoumZIExt |  | CI02599 | KOUMASSI | ABIDJAN | ABIDJAN | DISTRICT AUTONOME ABIDJAN | 1 | 18 | 18 | -3.95105555555556 | 5.29558333333333 | Greenfield | 55 | 25990 | 2G | BTS | TC_BSC6 |  | 66 | [7 empty] | 900 | 7/8 | [7 empty] | 42653 | 5.29558333333333,-3.95105555555556
2021 | Mai | Mtn | CI01584 | 2G_CI01584_AdjameCasse |  | CI01584 | ADJAME | ABIDJAN | ABIDJAN | DISTRICT AUTONOME ABIDJAN | 1 | 23 | 27 | -4.02655555555556 | 5.36711111111111 | Greenfield | 32 | 15840 | 2G | BTS | BGV_BSC4 |  | 44 | [7 empty] | 900 | 7/8 | [7 empty] | 41260 | 5.36711111111111,-4.02655555555556
2021 | Mai | Mtn | CI02599 | 2G_CI02599_KoumZIExt |  | CI02599 | KOUMASSI | ABIDJAN | ABIDJAN | DISTRICT AUTONOME ABIDJAN | 1 | 18 | 18 | -3.95105555555556 | 5.29558333333333 | Greenfield | 55 | 25991 | 2G | BTS | TC_BSC6 |  | 66 | [7 empty] | 900 | 7/8 | [7 empty] | 42653 | 5.29558333333333,-3.95105555555556
2021 | Mai | Mtn | CI01057 | 2G_CI01057_Kanoroba |  | CI01057 | KANOROBA | KANOROBA | KANOROBA | PORO | 1 | 16 | 6 | -6.11692 | 9.10949 | Greenfield | 72 | 10571 | 2G | BTS | Korhogo_BSC8 |  | 88 | [7 empty] | 900 | 7/8 | [7 empty] | 40077 | 9.10949,-6.11692
2021 | Mai | Mtn | CI02864 | 2G_CI02864_YopZICOSAV |  | CI02864 | YOPOUGON | SONGON | SONGON | DISTRICT AUTONOME ABIDJAN | 1 | 13 | 18 | -4.08539 | 5.39139 | GreenField | 49 | 28644 | 2G | BTS | GSPM_BSC5 |  | 56 | [7 empty] | 1800 | 7/8 | [7 empty] | 42643 | 5.39139,-4.08539
2021 | Mai | Mtn | CI01584 | 2G_CI01584_AdjameCasse |  | CI01584 | ADJAME | ABIDJAN | ABIDJAN | DISTRICT AUTONOME ABIDJAN | 1 | 23 | 27 | -4.02655555555556 | 5.36711111111111 | Greenfield | 32 | 15841 | 2G | BTS | BGV_BSC4 |  | 44 | [7 empty] | 900 | 7/8 | [7 empty] | 41260 | 5.36711111111111,-4.02655555555556
2021 | Mai | Mtn | CI02684 | 2G_CI02684_KonanKokorekro |  | CI02684 | KONANKOKOREKRO | ANGONDA | ANGONDA | BELIER | 1 | 6 | 6 | -5.070611 | 6.694278 | Greenfield | 55 | 26842 | 2G | BTS | Yakro_BSC7 |  | 70 | [7 empty] | 900 | 7/8 | [7 empty] | 42608 | 6.694278,-5.070611
2021 | Mai | Mtn | CI02599 | 2G_CI02599_KoumZIExt |  | CI02599 | KOUMASSI | ABIDJAN | ABIDJAN | DISTRICT AUTONOME ABIDJAN | 1 | 18 | 18 | -3.95105555555556 | 5.29558333333333 | Greenfield | 55 | 25992 | 2G | BTS | TC_BSC6 |  | 66 | [7 empty] | 900 | 7/8 | [7 empty] | 42653 | 5.29558333333333,-3.95105555555556
2021 | Mai | Mtn | CI01584 | 2G_CI01584_AdjameCasse |  | CI01584 | ADJAME | ABIDJAN | ABIDJAN | DISTRICT AUTONOME ABIDJAN | 1 | 23 | 27 | -4.02655555555556 | 5.36711111111111 | Greenfield | 32 | 15842 | 2G | BTS | BGV_BSC4 |  | 44 | [7 empty] | 900 | 7/8 | [7 empty] | 41260 | 5.36711111111111,-4.02655555555556
2021 | Mai | Mtn | CI01057 | 2G_CI01057_Kanoroba |  | CI01057 | KANOROBA | KANOROBA | KANOROBA | PORO | 1 | 16 | 6 | -6.11692 | 9.10949 | Greenfield | 72 | 10572 | 2G | BTS | Korhogo_BSC8 |  | 88 | [7 empty] | 900 | 7/8 | [7 empty] | 40077 | 9.10949,-6.11692
2021 | Mai | Mtn | CI02599 | 2G_CI02599_KoumZIExt |  | CI02599 | KOUMASSI | ABIDJAN | ABIDJAN | DISTRICT AUTONOME ABIDJAN | 1 | 18 | 18 | -3.95105555555556 | 5.29558333333333 | Greenfield | 55 | 25993 | 2G | BTS | TC_BSC6 |  | 66 | [7 empty] | 1800 | 7/8 | [7 empty] | 42653 | 5.29558333333333,-3.95105555555556
2021 | Mai | Mtn | CI01584 | 2G_CI01584_AdjameCasse |  | CI01584 | ADJAME | ABIDJAN | ABIDJAN | DISTRICT AUTONOME ABIDJAN | 1 | 23 | 27 | -4.02655555555556 | 5.36711111111111 | Greenfield | 32 | 15843 | 2G | BTS | BGV_BSC4 |  | 44 | [7 empty] | 1800 | 7/8 | [7 empty] | 41260 | 5.36711111111111,-4.02655555555556
2021 | Mai | Mtn | CI02864 | 2G_CI02864_YopZICOSAV |  | CI02864 | YOPOUGON | SONGON | SONGON | DISTRICT AUTONOME ABIDJAN | 1 | 13 | 18 | -4.08539 | 5.39139 | GreenField | 49 | 28645 | 2G | BTS | GSPM_BSC5 |  | 56 | [7 empty] | 1800 | 7/8 | [7 empty] | 42643 | 5.39139,-4.08539
2021 | Mai | Mtn | CI02497 | 2G_CI02497_BouafleRenfo1 |  | CI02497 | BOUAFLE | BOUAFLE | BOUAFLE | MARAHOUE | 1 | 15 | 15 | -5.748249 | 6.995849 | Greenfield | 55 | 24970 | 2G | BTS | Yakro_BSC7 |  | 72 | [7 empty] | 900 | 7/8 | [7 empty] | 42593 | 6.995849,-5.748249
2021 | Mai | Mtn | CI01584 | 2G_CI01584_AdjameCasse |  | CI01584 | ADJAME | ABIDJAN | ABIDJAN | DISTRICT AUTONOME ABIDJAN | 1 | 23 | 27 | -4.02655555555556 | 5.36711111111111 | Greenfield | 32 | 15844 | 2G | BTS | BGV_BSC4 |  | 44 | [7 empty] | 1800 | 7/8 | [7 empty] | 41260 | 5.36711111111111,-4.02655555555556
2021 | Mai | Mtn | CI02599 | 2G_CI02599_KoumZIExt |  | CI02599 | KOUMASSI | ABIDJAN | ABIDJAN | DISTRICT AUTONOME ABIDJAN | 1 | 18 | 18 | -3.95105555555556 | 5.29558333333333 | Greenfield | 55 | 25994 | 2G | BTS | TC_BSC6 |  | 66 | [7 empty] | 1800 | 7/8 | [7 empty] | 42653 | 5.29558333333333,-3.95105555555556
2021 | Mai | Mtn | CI00816 | 2G_CI00816_Kalakala |  | CI00816 | KALAKALA | TOGONIERE | TOGONIERE | TCHOLOGO | 1 | 16 | 6 | -4.915722222 | 9.460277778 | Greenfield | 70 | 8160 | 2G | BTS | Korhogo_BSC8 |  | 81 | [7 empty] | 900 | 7/8 | [7 empty] | 39373 | 9.460277778,-4.915722222
2021 | Mai | Mtn | CI01584 | 2G_CI01584_AdjameCasse |  | CI01584 | ADJAME | ABIDJAN | ABIDJAN | DISTRICT AUTONOME ABIDJAN | 1 | 23 | 27 | -4.02655555555556 | 5.36711111111111 | Greenfield | 32 | 15845 | 2G | BTS | BGV_BSC4 |  | 44 | [7 empty] | 1800 | 7/8 | [7 empty] | 41260 | 5.36711111111111,-4.02655555555556
2021 | Mai | Mtn | CI02749 | 2G_CI02749_TiassaleResidentiel |  | CI02749 | TIASSALE | TIASSALE | TIASSALE | AGNEBY-TIASSA | 1 | 16 | 12 | -4.82589 | 5.90642 | GreenField | 68 | 27490 | 2G | BTS | GSPM_BSC5 |  | 57 | [7 empty] | 900 | 7/8 | [7 empty] | 43521 | 5.90642,-4.82589
2021 | Mai | Mtn | CI02497 | 2G_CI02497_BouafleRenfo1 |  | CI02497 | BOUAFLE | BOUAFLE | BOUAFLE | MARAHOUE | 1 | 15 | 15 | -5.748249 | 6.995849 | Greenfield | 55 | 24971 | 2G | BTS | Yakro_BSC7 |  | 72 | [7 empty] | 900 | 7/8 | [7 empty] | 42593 | 6.995849,-5.748249
2021 | Mai | Mtn | CI01585 | 2G_CI01585_AdjameRan |  | CI01585 | ADJAME | ABIDJAN | ABIDJAN | DISTRICT AUTONOME ABIDJAN | 1 | 22 | 18 | -4.02931 | 5.3576 | Roof top Pole |  | 15850 | 2G | BTS | BGV_BSC4 |  | 43 | [7 empty] | 900 | 7/8 | [7 empty] | 41323 | 5.3576,-4.02931
2021 | Mai | Mtn | CI02599 | 2G_CI02599_KoumZIExt |  | CI02599 | KOUMASSI | ABIDJAN | ABIDJAN | DISTRICT AUTONOME ABIDJAN | 1 | 18 | 18 | -3.95105555555556 | 5.29558333333333 | Greenfield | 55 | 25995 | 2G | BTS | TC_BSC6 |  | 66 | [7 empty] | 1800 | 7/8 | [7 empty] | 42653 | 5.29558333333333,-3.95105555555556
2021 | Mai | Mtn | CI00816 | 2G_CI00816_Kalakala |  | CI00816 | KALAKALA | TOGONIERE | TOGONIERE | TCHOLOGO | 1 | 16 | 6 | -4.915722222 | 9.460277778 | Greenfield | 70 | 8161 | 2G | BTS | Korhogo_BSC8 |  | 81 | [7 empty] | 900 | 7/8 | [7 empty] | 39373 | 9.460277778,-4.915722222
2021 | Mai | Mtn | CI01585 | 2G_CI01585_AdjameRan |  | CI01585 | ADJAME | ABIDJAN | ABIDJAN | DISTRICT AUTONOME ABIDJAN | 1 | 22 | 18 | -4.02931 | 5.3576 | Roof top Pole |  | 15851 | 2G | BTS | BGV_BSC4 |  | 43 | [7 empty] | 900 | 7/8 | [7 empty] | 41323 | 5.3576,-4.02931
2021 | Mai | Mtn | CI02749 | 2G_CI02749_TiassaleResidentiel |  | CI02749 | TIASSALE | TIASSALE | TIASSALE | AGNEBY-TIASSA | 1 | 16 | 12 | -4.82589 | 5.90642 | GreenField | 68 | 27491 | 2G | BTS | GSPM_BSC5 |  | 57 | [7 empty] | 900 | 7/8 | [7 empty] | 43521 | 5.90642,-4.82589
2021 | Mai | Mtn | CI02396 | 2G_CI02396_Solbeni |  | CI02396 | COCODY | ABIDJAN | ABIDJAN | DISTRICT AUTONOME ABIDJAN | 1 | 16 | 18 | -3.95957778 | 5.32667222 | Greenfield | 37 | 23960 | 2G | BTS | TC_BSC6 |  | 66 | [7 empty] | 900 | 7/8 | [7 empty] | 42259 | 5.32667222,-3.95957778
2021 | Mai | Mtn | CI01585 | 2G_CI01585_AdjameRan |  | CI01585 | ADJAME | ABIDJAN | ABIDJAN | DISTRICT AUTONOME ABIDJAN | 1 | 22 | 18 | -4.02931 | 5.3576 | Roof top Pole |  | 15852 | 2G | BTS | BGV_BSC4 |  | 43 | [7 empty] | 900 | 7/8 | [7 empty] | 41323 | 5.3576,-4.02931
2021 | Mai | Mtn | CI02396 | 2G_CI02396_Solbeni |  | CI02396 | COCODY | ABIDJAN | ABIDJAN | DISTRICT AUTONOME ABIDJAN | 1 | 16 | 18 | -3.95957778 | 5.32667222 | Greenfield | 37 | 23961 | 2G | BTS | TC_BSC6 |  | 66 | [7 empty] | 900 | 7/8 | [7 empty] | 42259 | 5.32667222,-3.95957778
2021 | Mai | Mtn | CI00816 | 2G_CI00816_Kalakala |  | CI00816 | KALAKALA | TOGONIERE | TOGONIERE | TCHOLOGO | 1 | 16 | 6 | -4.915722222 | 9.460277778 | Greenfield | 70 | 8162 | 2G | BTS | Korhogo_BSC8 |  | 81 | [7 empty] | 900 | 7/8 | [7 empty] | 39373 | 9.460277778,-4.915722222
2021 | Mai | Mtn | CI01585 | 2G_CI01585_AdjameRan |  | CI01585 | ADJAME | ABIDJAN | ABIDJAN | DISTRICT AUTONOME ABIDJAN | 1 | 22 | 18 | -4.02931 | 5.3576 | Roof top Pole |  | 15853 | 2G | BTS | BGV_BSC4 |  | 43 | [7 empty] | 1800 | 7/8 | [7 empty] | 41323 | 5.3576,-4.02931
2021 | Mai | Mtn | CI02749 | 2G_CI02749_TiassaleResidentiel |  | CI02749 | TIASSALE | TIASSALE | TIASSALE | AGNEBY-TIASSA | 1 | 16 | 12 | -4.82589 | 5.90642 | GreenField | 68 | 27492 | 2G | BTS | GSPM_BSC5 |  | 57 | [7 empty] | 900 | 7/8 | [7 empty] | 43521 | 5.90642,-4.82589
2021 | Mai | Mtn | CI02497 | 2G_CI02497_BouafleRenfo1 |  | CI02497 | BOUAFLE | BOUAFLE | BOUAFLE | MARAHOUE | 1 | 15 | 15 | -5.748249 | 6.995849 | Greenfield | 55 | 24972 | 2G | BTS | Yakro_BSC7 |  | 72 | [7 empty] | 900 | 7/8 | [7 empty] | 42593 | 6.995849,-5.748249
2021 | Mai | Mtn | CI01585 | 2G_CI01585_AdjameRan |  | CI01585 | ADJAME | ABIDJAN | ABIDJAN | DISTRICT AUTONOME ABIDJAN | 1 | 22 | 18 | -4.02931 | 5.3576 | Roof top Pole |  | 15854 | 2G | BTS | BGV_BSC4 |  | 43 | [7 empty] | 1800 | 7/8 | [7 empty] | 41323 | 5.3576,-4.02931
2021 | Mai | Mtn | CI00050 | 2G_CI00050_Ferke2 |  | CI00050 | FERKESSEDOUGOU | FERKESSEDOUGOU | FERKESSEDOUGOU | TCHOLOGO | 1 | 21 | 17 | -5.20690833333333 | 9.59916388888889 | Roof Top tower |  | 500 | 2G | BTS | Korhogo_BSC8 |  | 81 | [7 empty] | 900 | 7/8 | [7 empty] | 37206 | 9.59916388888889,-5.20690833333333
2021 | Mai | Mtn | CI01585 | 2G_CI01585_AdjameRan |  | CI01585 | ADJAME | ABIDJAN | ABIDJAN | DISTRICT AUTONOME ABIDJAN | 1 | 22 | 18 | -4.02931 | 5.3576 | Roof top Pole |  | 15855 | 2G | BTS | BGV_BSC4 |  | 43 | [7 empty] | 1800 | 7/8 | [7 empty] | 41323 | 5.3576,-4.02931
2021 | Mai | Mtn | CI02749 | 2G_CI02749_TiassaleResidentiel |  | CI02749 | TIASSALE | TIASSALE | TIASSALE | AGNEBY-TIASSA | 1 | 16 | 12 | -4.82589 | 5.90642 | GreenField | 68 | 27493 | 2G | BTS | GSPM_BSC5 |  | 57 | [7 empty] | 1800 | 7/8 | [7 empty] | 43521 | 5.90642,-4.82589
2021 | Mai | Mtn | CI00825 | 2G_CI00825_AdjameRoxy |  | CI00825 | ADJAME | ABIDJAN | ABIDJAN | DISTRICT AUTONOME ABIDJAN | 1 | 18 | 21 | -4.02588 | 5.34898 | Roof top Pole |  | 8253 | 2G | BTS | BGV_BSC4 |  | 43 | [7 empty] | 1800 | 7/8 | [7 empty] | 39591 | 5.34898,-4.02588
2021 | Mai | Mtn | CI02497 | 2G_CI02497_BouafleRenfo1 |  | CI02497 | BOUAFLE | BOUAFLE | BOUAFLE | MARAHOUE | 1 | 15 | 15 | -5.748249 | 6.995849 | Greenfield | 55 | 24973 | 2G | BTS | Yakro_BSC7 |  | 72 | [7 empty] | 1800 | 7/8 | [7 empty] | 42593 | 6.995849,-5.748249
2021 | Mai | Mtn | CI00825 | 2G_CI00825_AdjameRoxy |  | CI00825 | ADJAME | ABIDJAN | ABIDJAN | DISTRICT AUTONOME ABIDJAN | 1 | 18 | 21 | -4.02588 | 5.34898 | Roof top Pole |  | 8254 | 2G | BTS | BGV_BSC4 |  | 43 | [7 empty] | 1800 | 7/8 | [7 empty] | 39591 | 5.34898,-4.02588
2021 | Mai | Mtn | CI00050 | 2G_CI00050_Ferke2 |  | CI00050 | FERKESSEDOUGOU | FERKESSEDOUGOU | FERKESSEDOUGOU | TCHOLOGO | 1 | 21 | 17 | -5.20690833333333 | 9.59916388888889 | Roof Top tower |  | 501 | 2G | BTS | Korhogo_BSC8 |  | 81 | [7 empty] | 900 | 7/8 | [7 empty] | 37206 | 9.59916388888889,-5.20690833333333
2021 | Mai | Mtn | CI00825 | 2G_CI00825_AdjameRoxy |  | CI00825 | ADJAME | ABIDJAN | ABIDJAN | DISTRICT AUTONOME ABIDJAN | 1 | 18 | 21 | -4.02588 | 5.34898 | Roof top Pole |  | 8255 | 2G | BTS | BGV_BSC4 |  | 43 | [7 empty] | 1800 | 7/8 | [7 empty] | 39591 | 5.34898,-4.02588
2021 | Mai | Mtn | CI02497 | 2G_CI02497_BouafleRenfo1 |  | CI02497 | BOUAFLE | BOUAFLE | BOUAFLE | MARAHOUE | 1 | 15 | 15 | -5.748249 | 6.995849 | Greenfield | 55 | 24974 | 2G | BTS | Yakro_BSC7 |  | 72 | [7 empty] | 1800 | 7/8 | [7 empty] | 42593 | 6.995849,-5.748249
2021 | Mai | Mtn | CI01796 | 2G_CI01796_AdjDamedesApotres |  | CI01796 | ADJAME | ABIDJAN | ABIDJAN | DISTRICT AUTONOME ABIDJAN | 1 | 24 | 18 | -4.0207 | 5.344323 | Greenfield | 42 | 17960 | 2G | BTS | BGV_BSC4 |  | 43 | [7 empty] | 900 | 7/8 | [7 empty] | 41673 | 5.344323,-4.0207
2021 | Mai | Mtn | CI00139 | 2G_CI00139_Agban |  | CI00139 | COCODY | ABIDJAN | ABIDJAN | DISTRICT AUTONOME ABIDJAN | 1 | 22 | 27 | -4.01263888888889 | 5.36641666666667 | Roof top tower |  | 1391 | 2G | BTS | BGV_BSC4 |  | 44 | [7 empty] | 900 | 7/8 | [7 empty] | 36820 | 5.36641666666667,-4.01263888888889
2021 | Mai | Mtn | CI02749 | 2G_CI02749_TiassaleResidentiel |  | CI02749 | TIASSALE | TIASSALE | TIASSALE | AGNEBY-TIASSA | 1 | 16 | 12 | -4.82589 | 5.90642 | GreenField | 68 | 27494 | 2G | BTS | GSPM_BSC5 |  | 57 | [7 empty] | 1800 | 7/8 | [7 empty] | 43521 | 5.90642,-4.82589
2021 | Mai | Mtn | CI02497 | 2G_CI02497_BouafleRenfo1 |  | CI02497 | BOUAFLE | BOUAFLE | BOUAFLE | MARAHOUE | 1 | 15 | 15 | -5.748249 | 6.995849 | Greenfield | 55 | 24975 | 2G | BTS | Yakro_BSC7 |  | 72 | [7 empty] | 1800 | 7/8 | [7 empty] | 42593 | 6.995849,-5.748249
2021 | Mai | Mtn | CI00050 | 2G_CI00050_Ferke2 |  | CI00050 | FERKESSEDOUGOU | FERKESSEDOUGOU | FERKESSEDOUGOU | TCHOLOGO | 1 | 21 | 17 | -5.20690833333333 | 9.59916388888889 | Roof Top tower |  | 502 | 2G | BTS | Korhogo_BSC8 |  | 81 | [7 empty] | 900 | 7/8 | [7 empty] | 37206 | 9.59916388888889,-5.20690833333333
2021 | Mai | Mtn | CI00139 | 2G_CI00139_Agban |  | CI00139 | COCODY | ABIDJAN | ABIDJAN | DISTRICT AUTONOME ABIDJAN | 1 | 22 | 27 | -4.01263888888889 | 5.36641666666667 | Roof top tower |  | 1392 | 2G | BTS | BGV_BSC4 |  | 44 | [7 empty] | 900 | 7/8 | [7 empty] | 36820 | 5.36641666666667,-4.01263888888889
2021 | Mai | Mtn | CI00139 | 2G_CI00139_Agban |  | CI00139 | COCODY | ABIDJAN | ABIDJAN | DISTRICT AUTONOME ABIDJAN | 1 | 22 | 27 | -4.01263888888889 | 5.36641666666667 | Roof top tower |  | 1393 | 2G | BTS | BGV_BSC4 |  | 44 | [7 empty] | 1800 | 7/8 | [7 empty] | 36820 | 5.36641666666667,-4.01263888888889
2021 | Mai | Mtn | CI02577 | 2G_CI02577_Toungbokro |  | CI02577 | TOUNGBOKRO | DJEBONOUA | DJEBONOUA | GBEKE | 1 | 6 | 6 | -5.09863 | 7.37843 | Greenfield | 72 | 25770 | 2G | BTS | Yakro_BSC7 |  | 77 | [7 empty] | 900 | 7/8 | [7 empty] | 42594 | 7.37843,-5.09863
2021 | Mai | Mtn | CI02749 | 2G_CI02749_TiassaleResidentiel |  | CI02749 | TIASSALE | TIASSALE | TIASSALE | AGNEBY-TIASSA | 1 | 16 | 12 | -4.82589 | 5.90642 | GreenField | 68 | 27495 | 2G | BTS | GSPM_BSC5 |  | 57 | [7 empty] | 1800 | 7/8 | [7 empty] | 43521 | 5.90642,-4.82589
2021 | Mai | Mtn | CI00139 | 2G_CI00139_Agban |  | CI00139 | COCODY | ABIDJAN | ABIDJAN | DISTRICT AUTONOME ABIDJAN | 1 | 22 | 27 | -4.01263888888889 | 5.36641666666667 | Roof top tower |  | 1394 | 2G | BTS | BGV_BSC4 |  | 44 | [7 empty] | 1800 | 7/8 | [7 empty] | 36820 | 5.36641666666667,-4.01263888888889
2021 | Mai | Mtn | CI02396 | 2G_CI02396_Solbeni |  | CI02396 | COCODY | ABIDJAN | ABIDJAN | DISTRICT AUTONOME ABIDJAN | 1 | 16 | 18 | -3.95957778 | 5.32667222 | Greenfield | 37 | 23962 | 2G | BTS | TC_BSC6 |  | 66 | [7 empty] | 900 | 7/8 | [7 empty] | 42259 | 5.32667222,-3.95957778
2021 | Mai | Mtn | CI00139 | 2G_CI00139_Agban |  | CI00139 | COCODY | ABIDJAN | ABIDJAN | DISTRICT AUTONOME ABIDJAN | 1 | 22 | 27 | -4.01263888888889 | 5.36641666666667 | Roof top tower |  | 1395 | 2G | BTS | BGV_BSC4 |  | 44 | [7 empty] | 1800 | 7/8 | [7 empty] | 36820 | 5.36641666666667,-4.01263888888889
2021 | Mai | Mtn | CI00069 | 2G_CI00069_Korhogo2 |  | CI00069 | KORHOGO | KORHOGO | KORHOGO | PORO | 1 | 24 | 18 | -5.6115 | 9.47458333333333 | Roof Top tower |  | 690 | 2G | BTS | Korhogo_BSC8 |  | 84 | [7 empty] | 900 | 7/8 | [7 empty] | 37251 | 9.47458333333333,-5.6115
2021 | Mai | Mtn | CI02283 | 2G_CI02283_AKRADIOVILLAGE |  | CI02283 | AKRADIO | DABOU | DABOU | GRANDS PONTS | 1 | 7 | 6 | -4.359556 | 5.432781 | GREENFIELD | 73 | 22830 | 2G | BTS | GSPM_BSC5 |  | 54 | [7 empty] | 900 | 7/8 | [7 empty] | 42701 | 5.432781,-4.359556
2021 | Mai | Mtn | CI00984 | 2G_CI00984_AdjameGbetre |  | CI00984 | ADJAME | ABIDJAN | ABIDJAN | DISTRICT AUTONOME ABIDJAN | 1 | 18 | 12 | -4.02027777777778 | 5.35294444444444 | Roof top Pole |  | 9843 | 2G | BTS | BGV_BSC4 |  | 43 | [7 empty] | 1800 | 7/8 | [7 empty] | 39759 | 5.35294444444444,-4.02027777777778
2021 | Mai | Mtn | CI00069 | 2G_CI00069_Korhogo2 |  | CI00069 | KORHOGO | KORHOGO | KORHOGO | PORO | 1 | 24 | 18 | -5.6115 | 9.47458333333333 | Roof Top tower |  | 691 | 2G | BTS | Korhogo_BSC8 |  | 84 | [7 empty] | 900 | 7/8 | [7 empty] | 37251 | 9.47458333333333,-5.6115
2021 | Mai | Mtn | CI02396 | 2G_CI02396_Solbeni |  | CI02396 | COCODY | ABIDJAN | ABIDJAN | DISTRICT AUTONOME ABIDJAN | 1 | 16 | 18 | -3.95957778 | 5.32667222 | Greenfield | 37 | 23963 | 2G | BTS | TC_BSC6 |  | 66 | [7 empty] | 1800 | 7/8 | [7 empty] | 42259 | 5.32667222,-3.95957778
2021 | Mai | Mtn | CI00984 | 2G_CI00984_AdjameGbetre |  | CI00984 | ADJAME | ABIDJAN | ABIDJAN | DISTRICT AUTONOME ABIDJAN | 1 | 18 | 12 | -4.02027777777778 | 5.35294444444444 | Roof top Pole |  | 9844 | 2G | BTS | BGV_BSC4 |  | 43 | [7 empty] | 1800 | 7/8 | [7 empty] | 39759 | 5.35294444444444,-4.02027777777778
2021 | Mai | Mtn | CI02577 | 2G_CI02577_Toungbokro |  | CI02577 | TOUNGBOKRO | DJEBONOUA | DJEBONOUA | GBEKE | 1 | 6 | 6 | -5.09863 | 7.37843 | Greenfield | 72 | 25771 | 2G | BTS | Yakro_BSC7 |  | 77 | [7 empty] | 900 | 7/8 | [7 empty] | 42594 | 7.37843,-5.09863
2021 | Mai | Mtn | CI00984 | 2G_CI00984_AdjameGbetre |  | CI00984 | ADJAME | ABIDJAN | ABIDJAN | DISTRICT AUTONOME ABIDJAN | 1 | 18 | 12 | -4.02027777777778 | 5.35294444444444 | Roof top Pole |  | 9845 | 2G | BTS | BGV_BSC4 |  | 43 | [7 empty] | 1800 | 7/8 | [7 empty] | 39759 | 5.35294444444444,-4.02027777777778
2021 | Mai | Mtn | CI02396 | 2G_CI02396_Solbeni |  | CI02396 | COCODY | ABIDJAN | ABIDJAN | DISTRICT AUTONOME ABIDJAN | 1 | 16 | 18 | -3.95957778 | 5.32667222 | Greenfield | 37 | 23964 | 2G | BTS | TC_BSC6 |  | 66 | [7 empty] | 1800 | 7/8 | [7 empty] | 42259 | 5.32667222,-3.95957778
2021 | Mai | Mtn | CI00069 | 2G_CI00069_Korhogo2 |  | CI00069 | KORHOGO | KORHOGO | KORHOGO | PORO | 1 | 24 | 18 | -5.6115 | 9.47458333333333 | Roof Top tower |  | 692 | 2G | BTS | Korhogo_BSC8 |  | 84 | [7 empty] | 900 | 7/8 | [7 empty] | 37251 | 9.47458333333333,-5.6115
2021 | Mai | Mtn | CI02396 | 2G_CI02396_Solbeni |  | CI02396 | COCODY | ABIDJAN | ABIDJAN | DISTRICT AUTONOME ABIDJAN | 1 | 16 | 18 | -3.95957778 | 5.32667222 | Greenfield | 37 | 23965 | 2G | BTS | TC_BSC6 |  | 66 | [7 empty] | 1800 | 7/8 | [7 empty] | 42259 | 5.32667222,-3.95957778
2021 | Mai | Mtn | CI02577 | 2G_CI02577_Toungbokro |  | CI02577 | TOUNGBOKRO | DJEBONOUA | DJEBONOUA | GBEKE | 1 | 6 | 6 | -5.09863 | 7.37843 | Greenfield | 72 | 25772 | 2G | BTS | Yakro_BSC7 |  | 77 | [7 empty] | 900 | 7/8 | [7 empty] | 42594 | 7.37843,-5.09863
2021 | Mai | Mtn | CI02162 | 2G_CI02162_KOHOUROU |  | CI02162 | KOHOUROU | ADAOU | ADAOU | SUD-COMOE | 1 | 9 | 6 | -3.334972 | 5.484722 | GreenField | 72 | 21620 | 2G | BTS | TC_BSC6 |  | 61 | [7 empty] | 900 | 7/8 | [7 empty] | 43382 | 5.484722,-3.334972
2021 | Mai | Mtn | CI01529 | 2G_CI01529_KorhogoAgenceSoba |  | CI01529 | KORHOGO | KORHOGO | KORHOGO | PORO | 1 | 18 | 18 | -5.6251 | 9.46078 | Rooftop tower |  | 15290 | 2G | BTS | Korhogo_BSC8 |  | 84 | [7 empty] | 900 | 7/8 | [7 empty] | 44199 | 9.46078,-5.6251
2021 | Mai | Mtn | CI02162 | 2G_CI02162_KOHOUROU |  | CI02162 | KOHOUROU | ADAOU | ADAOU | SUD-COMOE | 1 | 9 | 6 | -3.334972 | 5.484722 | GreenField | 72 | 21621 | 2G | BTS | TC_BSC6 |  | 61 | [7 empty] | 900 | 7/8 | [7 empty] | 43382 | 5.484722,-3.334972
2021 | Mai | Mtn | CI02283 | 2G_CI02283_AKRADIOVILLAGE |  | CI02283 | AKRADIO | DABOU | DABOU | GRANDS PONTS | 1 | 7 | 6 | -4.359556 | 5.432781 | GREENFIELD | 73 | 22831 | 2G | BTS | GSPM_BSC5 |  | 54 | [7 empty] | 900 | 7/8 | [7 empty] | 42701 | 5.432781,-4.359556
2021 | Mai | Mtn | CI00421 | 2G_CI00421_AdjameLiberte |  | CI00421 | ADJAME | ABIDJAN | ABIDJAN | DISTRICT AUTONOME ABIDJAN | 1 | 13 | 21 | -4.017472 | 5.353278 | Roof top Pole |  | 4213 | 2G | BTS | BGV_BSC4 |  | 44 | [7 empty] | 1800 | 7/8 | [7 empty] | 40760 | 5.353278,-4.017472
2021 | Mai | Mtn | CI01529 | 2G_CI01529_KorhogoAgenceSoba |  | CI01529 | KORHOGO | KORHOGO | KORHOGO | PORO | 1 | 18 | 18 | -5.6251 | 9.46078 | Rooftop tower |  | 15291 | 2G | BTS | Korhogo_BSC8 |  | 84 | [7 empty] | 900 | 7/8 | [7 empty] | 44199 | 9.46078,-5.6251
2021 | Mai | Mtn | CI00421 | 2G_CI00421_AdjameLiberte |  | CI00421 | ADJAME | ABIDJAN | ABIDJAN | DISTRICT AUTONOME ABIDJAN | 1 | 13 | 21 | -4.017472 | 5.353278 | Roof top Pole |  | 4214 | 2G | BTS | BGV_BSC4 |  | 44 | [7 empty] | 1800 | 7/8 | [7 empty] | 40760 | 5.353278,-4.017472
2021 | Mai | Mtn | CI02566 | 2G_CI02566_BouakeKoko |  | CI02566 | BOUAKE | BOUAKE | BOUAKE | GBEKE | 1 | 27 | 15 | -5.040844 | 7.688739 | Greenfield | 55 | 25660 | 2G | BTS | Yakro_BSC7 |  | 73 | [7 empty] | 900 | 7/8 | [7 empty] | 42601 | 7.688739,-5.040844
2021 | Mai | Mtn | CI01529 | 2G_CI01529_KorhogoAgenceSoba |  | CI01529 | KORHOGO | KORHOGO | KORHOGO | PORO | 1 | 18 | 18 | -5.6251 | 9.46078 | Rooftop tower |  | 15292 | 2G | BTS | Korhogo_BSC8 |  | 84 | [7 empty] | 900 | 7/8 | [7 empty] | 44199 | 9.46078,-5.6251
2021 | Mai | Mtn | CI00421 | 2G_CI00421_AdjameLiberte |  | CI00421 | ADJAME | ABIDJAN | ABIDJAN | DISTRICT AUTONOME ABIDJAN | 1 | 13 | 21 | -4.017472 | 5.353278 | Roof top Pole |  | 4215 | 2G | BTS | BGV_BSC4 |  | 44 | [7 empty] | 1800 | 7/8 | [7 empty] | 40760 | 5.353278,-4.017472
2021 | Mai | Mtn | CI02162 | 2G_CI02162_KOHOUROU |  | CI02162 | KOHOUROU | ADAOU | ADAOU | SUD-COMOE | 1 | 9 | 6 | -3.334972 | 5.484722 | GreenField | 72 | 21622 | 2G | BTS | TC_BSC6 |  | 61 | [7 empty] | 900 | 7/8 | [7 empty] | 43382 | 5.484722,-3.334972
2021 | Mai | Mtn | CI02401 | 2G_CI02401_AdjameMacaci |  | CI02401 | ADJAME | ABIDJAN | ABIDJAN | DISTRICT AUTONOME ABIDJAN | 1 | 31 | 18 | -4.01987665 | 5.3855585 | Greenfield | 32 | 24010 | 2G | BTS | BGV_BSC4 |  | 44 | [7 empty] | 900 | 7/8 | [7 empty] | 42318 | 5.3855585,-4.01987665
2021 | Mai | Mtn | CI00467 | 2G_CI00467_Korhogo3 |  | CI00467 | KORHOGO | KORHOGO | KORHOGO | PORO | 1 | 33 | 18 | -5.628111 | 9.450139 | Greenfield | 32 | 4670 | 2G | BTS | Korhogo_BSC8 |  | 84 | [7 empty] | 900 | 7/8 | [7 empty] | 39202 | 9.450139,-5.628111
2021 | Mai | Mtn | CI02273 | 2G_CI02273_GRANDALEPE |  | CI02273 | GRAND-ALEPE | ALEPE | ALEPE | LA ME | 1 | 8 | 6 | -3.77177778 | 5.46965833 | GreenField | 72 | 22730 | 2G | BTS | TC_BSC6 |  | 60 | [7 empty] | 900 | 7/8 | [7 empty] | 43396 | 5.46965833,-3.77177778
2021 | Mai | Mtn | CI02283 | 2G_CI02283_AKRADIOVILLAGE |  | CI02283 | AKRADIO | DABOU | DABOU | GRANDS PONTS | 1 | 7 | 6 | -4.359556 | 5.432781 | GREENFIELD | 73 | 22832 | 2G | BTS | GSPM_BSC5 |  | 54 | [7 empty] | 900 | 7/8 | [7 empty] | 42701 | 5.432781,-4.359556
2021 | Mai | Mtn | CI00346 | 2G_CI00346_AdjameMarche |  | CI00346 | ADJAME | ABIDJAN | ABIDJAN | DISTRICT AUTONOME ABIDJAN | 1 | 26 | 27 | -4.02692 | 5.34605 | Roof top tower |  | 3461 | 2G | BTS | BGV_BSC4 |  | 43 | [7 empty] | 900 | 7/8 | [7 empty] | 38329 | 5.34605,-4.02692
2021 | Mai | Mtn | CI02696 | 2G_CI02696_PK65 |  | CI02696 | PK_65 | SIKENSI | SIKENSI | AGNEBY-TIASSA | 1 | 10 | 6 | -4.44298 | 5.62362 | GREENFIELD | 76 | 26960 | 2G | BTS | GSPM_BSC5 |  | 54 | [7 empty] | 900 | 7/8 | [7 empty] | 42699 | 5.62362,-4.44298
2021 | Mai | Mtn | CI00346 | 2G_CI00346_AdjameMarche |  | CI00346 | ADJAME | ABIDJAN | ABIDJAN | DISTRICT AUTONOME ABIDJAN | 1 | 26 | 27 | -4.02692 | 5.34605 | Roof top tower |  | 3462 | 2G | BTS | BGV_BSC4 |  | 43 | [7 empty] | 900 | 7/8 | [7 empty] | 38329 | 5.34605,-4.02692
2021 | Mai | Mtn | CI00467 | 2G_CI00467_Korhogo3 |  | CI00467 | KORHOGO | KORHOGO | KORHOGO | PORO | 1 | 33 | 18 | -5.628111 | 9.450139 | Greenfield | 32 | 4671 | 2G | BTS | Korhogo_BSC8 |  | 84 | [7 empty] | 900 | 7/8 | [7 empty] | 39202 | 9.450139,-5.628111
2021 | Mai | Mtn | CI00346 | 2G_CI00346_AdjameMarche |  | CI00346 | ADJAME | ABIDJAN | ABIDJAN | DISTRICT AUTONOME ABIDJAN | 1 | 26 | 27 | -4.02692 | 5.34605 | Roof top tower |  | 3463 | 2G | BTS | BGV_BSC4 |  | 43 | [7 empty] | 1800 | 7/8 | [7 empty] | 38329 | 5.34605,-4.02692
2021 | Mai | Mtn | CI02696 | 2G_CI02696_PK65 |  | CI02696 | PK_65 | SIKENSI | SIKENSI | AGNEBY-TIASSA | 1 | 10 | 6 | -4.44298 | 5.62362 | GREENFIELD | 76 | 26961 | 2G | BTS | GSPM_BSC5 |  | 54 | [7 empty] | 900 | 7/8 | [7 empty] | 42699 | 5.62362,-4.44298
2021 | Mai | Mtn | CI00346 | 2G_CI00346_AdjameMarche |  | CI00346 | ADJAME | ABIDJAN | ABIDJAN | DISTRICT AUTONOME ABIDJAN | 1 | 26 | 27 | -4.02692 | 5.34605 | Roof top tower |  | 3464 | 2G | BTS | BGV_BSC4 |  | 43 | [7 empty] | 1800 | 7/8 | [7 empty] | 38329 | 5.34605,-4.02692
2021 | Mai | Mtn | CI00467 | 2G_CI00467_Korhogo3 |  | CI00467 | KORHOGO | KORHOGO | KORHOGO | PORO | 1 | 33 | 18 | -5.628111 | 9.450139 | Greenfield | 32 | 4672 | 2G | BTS | Korhogo_BSC8 |  | 84 | [7 empty] | 900 | 7/8 | [7 empty] | 39202 | 9.450139,-5.628111
2021 | Mai | Mtn | CI02273 | 2G_CI02273_GRANDALEPE |  | CI02273 | GRAND-ALEPE | ALEPE | ALEPE | LA ME | 1 | 8 | 6 | -3.77177778 | 5.46965833 | GreenField | 72 | 22731 | 2G | BTS | TC_BSC6 |  | 60 | [7 empty] | 900 | 7/8 | [7 empty] | 43396 | 5.46965833,-3.77177778
2021 | Mai | Mtn | CI00346 | 2G_CI00346_AdjameMarche |  | CI00346 | ADJAME | ABIDJAN | ABIDJAN | DISTRICT AUTONOME ABIDJAN | 1 | 26 | 27 | -4.02692 | 5.34605 | Roof top tower |  | 3465 | 2G | BTS | BGV_BSC4 |  | 43 | [7 empty] | 1800 | 7/8 | [7 empty] | 38329 | 5.34605,-4.02692
2021 | Mai | Mtn | CI02566 | 2G_CI02566_BouakeKoko |  | CI02566 | BOUAKE | BOUAKE | BOUAKE | GBEKE | 1 | 27 | 15 | -5.040844 | 7.688739 | Greenfield | 55 | 25661 | 2G | BTS | Yakro_BSC7 |  | 73 | [7 empty] | 900 | 7/8 | [7 empty] | 42601 | 7.688739,-5.040844
2021 | Mai | Mtn | CI00823 | 2G_CI00823_AdjameMirador |  | CI00823 | ADJAME | ABIDJAN | ABIDJAN | DISTRICT AUTONOME ABIDJAN | 1 | 20 | 21 | -4.02361 | 5.35676 | Roof Top tower |  | 8233 | 2G | BTS | BGV_BSC4 |  | 43 | [7 empty] | 1800 | 7/8 | [7 empty] | 39509 | 5.35676,-4.02361
2021 | Mai | Mtn | CI02273 | 2G_CI02273_GRANDALEPE |  | CI02273 | GRAND-ALEPE | ALEPE | ALEPE | LA ME | 1 | 8 | 6 | -3.77177778 | 5.46965833 | GreenField | 72 | 22732 | 2G | BTS | TC_BSC6 |  | 60 | [7 empty] | 900 | 7/8 | [7 empty] | 43396 | 5.46965833,-3.77177778
2021 | Mai | Mtn | CI00464 | 2G_CI00464_AgbanArobase |  | CI00464 | ADJAME | ABIDJAN | ABIDJAN | DISTRICT AUTONOME ABIDJAN | 1 | 13 | 12 | -4.01886 | 5.36117 | Greenfield | 48 | 4644 | 2G | BTS | BGV_BSC4 |  | 44 | [7 empty] | 1800 | 7/8 | [7 empty] | 40417 | 5.36117,-4.01886
2021 | Mai | Mtn | CI02696 | 2G_CI02696_PK65 |  | CI02696 | PK_65 | SIKENSI | SIKENSI | AGNEBY-TIASSA | 1 | 10 | 6 | -4.44298 | 5.62362 | GREENFIELD | 76 | 26962 | 2G | BTS | GSPM_BSC5 |  | 54 | [7 empty] | 900 | 7/8 | [7 empty] | 42699 | 5.62362,-4.44298
2021 | Mai | Mtn | CI02266 | 2G_CI02266_KOFFIKROBAFIA |  | CI02266 | KOFFIKRO /BAFIA | MAFERE | MAFERE | SUD-COMOE | 1 | 7 | 6 | -2.987727 | 5.532677 | GreenField | 60 | 22660 | 2G | BTS | TC_BSC6 |  | 61 | [7 empty] | 900 | 7/8 | [7 empty] | 43404 | 5.532677,-2.987727
2021 | Mai | Mtn | CI00464 | 2G_CI00464_AgbanArobase |  | CI00464 | ADJAME | ABIDJAN | ABIDJAN | DISTRICT AUTONOME ABIDJAN | 1 | 13 | 12 | -4.01886 | 5.36117 | Greenfield | 48 | 4645 | 2G | BTS | BGV_BSC4 |  | 44 | [7 empty] | 1800 | 7/8 | [7 empty] | 40417 | 5.36117,-4.01886
2021 | Mai | Mtn | CI00901 | 2G_CI00901_Attecoube |  | CI00901 | ATTECOUBE | ABIDJAN | ABIDJAN | DISTRICT AUTONOME ABIDJAN | 1 | 16 | 12 | -4.03791666666667 | 5.34602777777778 | Roof top Pole |  | 9013 | 2G | BTS | BGV_BSC4 |  | 43 | [7 empty] | 1800 | 7/8 | [7 empty] | 39658 | 5.34602777777778,-4.03791666666667
2021 | Mai | Mtn | CI00467 | 2G_CI00467_Korhogo3 |  | CI00467 | KORHOGO | KORHOGO | KORHOGO | PORO | 1 | 33 | 18 | -5.628111 | 9.450139 | Greenfield | 32 | 4673 | 2G | BTS | Korhogo_BSC8 |  | 84 | [7 empty] | 1800 | 7/8 | [7 empty] | 39202 | 9.450139,-5.628111
2021 | Mai | Mtn | CI02180 | 2G_CI02180_Yopgroupement |  | CI02180 | YOPOUGON | ABIDJAN | ABIDJAN | DISTRICT AUTONOME ABIDJAN | 1 | 25 | 27 | -4.057296 | 5.339872 | Roof top Pole |  | 21803 | 2G | BTS | GSPM_BSC5 |  | 50 | [7 empty] | 1800 | 7/8 | [7 empty] | 42102 | 5.339872,-4.057296
2021 | Mai | Mtn | CI00467 | 2G_CI00467_Korhogo3 |  | CI00467 | KORHOGO | KORHOGO | KORHOGO | PORO | 1 | 33 | 18 | -5.628111 | 9.450139 | Greenfield | 32 | 4674 | 2G | BTS | Korhogo_BSC8 |  | 84 | [7 empty] | 1800 | 7/8 | [7 empty] | 39202 | 9.450139,-5.628111
2021 | Mai | Mtn | CI00165 | 2G_CI00165_Bramakote |  | CI00165 | ATTECOUBE | ABIDJAN | ABIDJAN | DISTRICT AUTONOME ABIDJAN | 1 | 30 | 18 | -4.03511111111111 | 5.34891666666667 | Roof top tower |  | 1651 | 2G | BTS | BGV_BSC4 |  | 43 | [7 empty] | 900 | 7/8 | [7 empty] | 36775 | 5.34891666666667,-4.03511111111111
2021 | Mai | Mtn | CI02566 | 2G_CI02566_BouakeKoko |  | CI02566 | BOUAKE | BOUAKE | BOUAKE | GBEKE | 1 | 27 | 15 | -5.040844 | 7.688739 | Greenfield | 55 | 25662 | 2G | BTS | Yakro_BSC7 |  | 73 | [7 empty] | 900 | 7/8 | [7 empty] | 42601 | 7.688739,-5.040844
2021 | Mai | Mtn | CI02266 | 2G_CI02266_KOFFIKROBAFIA |  | CI02266 | KOFFIKRO /BAFIA | MAFERE | MAFERE | SUD-COMOE | 1 | 7 | 6 | -2.987727 | 5.532677 | GreenField | 60 | 22661 | 2G | BTS | TC_BSC6 |  | 61 | [7 empty] | 900 | 7/8 | [7 empty] | 43404 | 5.532677,-2.987727
2021 | Mai | Mtn | CI00467 | 2G_CI00467_Korhogo3 |  | CI00467 | KORHOGO | KORHOGO | KORHOGO | PORO | 1 | 33 | 18 | -5.628111 | 9.450139 | Greenfield | 32 | 4675 | 2G | BTS | Korhogo_BSC8 |  | 84 | [7 empty] | 1800 | 7/8 | [7 empty] | 39202 | 9.450139,-5.628111
2021 | Mai | Mtn | CI00165 | 2G_CI00165_Bramakote |  | CI00165 | ATTECOUBE | ABIDJAN | ABIDJAN | DISTRICT AUTONOME ABIDJAN | 1 | 30 | 18 | -4.03511111111111 | 5.34891666666667 | Roof top tower |  | 1652 | 2G | BTS | BGV_BSC4 |  | 43 | [7 empty] | 900 | 7/8 | [7 empty] | 36775 | 5.34891666666667,-4.03511111111111
2021 | Mai | Mtn | CI02180 | 2G_CI02180_Yopgroupement |  | CI02180 | YOPOUGON | ABIDJAN | ABIDJAN | DISTRICT AUTONOME ABIDJAN | 1 | 25 | 27 | -4.057296 | 5.339872 | Roof top Pole |  | 21804 | 2G | BTS | GSPM_BSC5 |  | 50 | [7 empty] | 1800 | 7/8 | [7 empty] | 42102 | 5.339872,-4.057296
2021 | Mai | Mtn | CI00165 | 2G_CI00165_Bramakote |  | CI00165 | ATTECOUBE | ABIDJAN | ABIDJAN | DISTRICT AUTONOME ABIDJAN | 1 | 30 | 18 | -4.03511111111111 | 5.34891666666667 | Roof top tower |  | 1653 | 2G | BTS | BGV_BSC4 |  | 43 | [7 empty] | 1800 | 7/8 | [7 empty] | 36775 | 5.34891666666667,-4.03511111111111
2021 | Mai | Mtn | CI00468 | 2G_CI00468_KorhogoAhoussa |  | CI00468 | KORHOGO | KORHOGO | KORHOGO | PORO | 1 | 37 | 18 | -5.63916666666667 | 9.4775 | Greenfield | 36 | 4680 | 2G | BTS | Korhogo_BSC8 |  | 84 | [7 empty] | 900 | 7/8 | [7 empty] | 39202 | 9.4775,-5.63916666666667
2021 | Mai | Mtn | CI02266 | 2G_CI02266_KOFFIKROBAFIA |  | CI02266 | KOFFIKRO /BAFIA | MAFERE | MAFERE | SUD-COMOE | 1 | 7 | 6 | -2.987727 | 5.532677 | GreenField | 60 | 22662 | 2G | BTS | TC_BSC6 |  | 61 | [7 empty] | 900 | 7/8 | [7 empty] | 43404 | 5.532677,-2.987727
2021 | Mai | Mtn | CI00165 | 2G_CI00165_Bramakote |  | CI00165 | ATTECOUBE | ABIDJAN | ABIDJAN | DISTRICT AUTONOME ABIDJAN | 1 | 30 | 18 | -4.03511111111111 | 5.34891666666667 | Roof top tower |  | 1654 | 2G | BTS | BGV_BSC4 |  | 43 | [7 empty] | 1800 | 7/8 | [7 empty] | 36775 | 5.34891666666667,-4.03511111111111
2021 | Mai | Mtn | CI03075 | 2G_CI03075_AkouaiAgban |  | CI03075 | AKOUAI-AGBAN | BINGERVILLE | BINGERVILLE | DISTRICT AUTONOME ABIDJAN | 1 | 18 | 15 | -3.854515 | 5.310852 | GreenField | 60 | 30753 | 2G | BTS | TC_BSC6 |  | 63 | [7 empty] | 1800 | 7/8 | [7 empty] | 43390 | 5.310852,-3.854515
2021 | Mai | Mtn | CI02566 | 2G_CI02566_BouakeKoko |  | CI02566 | BOUAKE | BOUAKE | BOUAKE | GBEKE | 1 | 27 | 15 | -5.040844 | 7.688739 | Greenfield | 55 | 25663 | 2G | BTS | Yakro_BSC7 |  | 73 | [7 empty] | 1800 | 7/8 | [7 empty] | 42601 | 7.688739,-5.040844
2021 | Mai | Mtn | CI00165 | 2G_CI00165_Bramakote |  | CI00165 | ATTECOUBE | ABIDJAN | ABIDJAN | DISTRICT AUTONOME ABIDJAN | 1 | 30 | 18 | -4.03511111111111 | 5.34891666666667 | Roof top tower |  | 1655 | 2G | BTS | BGV_BSC4 |  | 43 | [7 empty] | 1800 | 7/8 | [7 empty] | 36775 | 5.34891666666667,-4.03511111111111
2021 | Mai | Mtn | CI00166 | 2G_CI00166_CarrineN |  | CI00166 | ADJAME | ABIDJAN | ABIDJAN | DISTRICT AUTONOME ABIDJAN | 1 | 22 | 18 | -4.01563888888889 | 5.35669444444444 | roof top tower |  | 1660 | 2G | BTS | BGV_BSC4 |  | 44 | [7 empty] | 900 | 7/8 | [7 empty] | 38064 | 5.35669444444444,-4.01563888888889
2021 | Mai | Mtn | CI02566 | 2G_CI02566_BouakeKoko |  | CI02566 | BOUAKE | BOUAKE | BOUAKE | GBEKE | 1 | 27 | 15 | -5.040844 | 7.688739 | Greenfield | 55 | 25664 | 2G | BTS | Yakro_BSC7 |  | 73 | [7 empty] | 1800 | 7/8 | [7 empty] | 42601 | 7.688739,-5.040844
2021 | Mai | Mtn | CI03075 | 2G_CI03075_AkouaiAgban |  | CI03075 | AKOUAI-AGBAN | BINGERVILLE | BINGERVILLE | DISTRICT AUTONOME ABIDJAN | 1 | 18 | 15 | -3.854515 | 5.310852 | GreenField | 60 | 30754 | 2G | BTS | TC_BSC6 |  | 63 | [7 empty] | 1800 | 7/8 | [7 empty] | 43390 | 5.310852,-3.854515
2021 | Mai | Mtn | CI00166 | 2G_CI00166_CarrineN |  | CI00166 | ADJAME | ABIDJAN | ABIDJAN | DISTRICT AUTONOME ABIDJAN | 1 | 22 | 18 | -4.01563888888889 | 5.35669444444444 | roof top tower |  | 1661 | 2G | BTS | BGV_BSC4 |  | 44 | [7 empty] | 900 | 7/8 | [7 empty] | 38064 | 5.35669444444444,-4.01563888888889
2021 | Mai | Mtn | CI02566 | 2G_CI02566_BouakeKoko |  | CI02566 | BOUAKE | BOUAKE | BOUAKE | GBEKE | 1 | 27 | 15 | -5.040844 | 7.688739 | Greenfield | 55 | 25665 | 2G | BTS | Yakro_BSC7 |  | 73 | [7 empty] | 1800 | 7/8 | [7 empty] | 42601 | 7.688739,-5.040844
2021 | Mai | Mtn | CI03075 | 2G_CI03075_AkouaiAgban |  | CI03075 | AKOUAI-AGBAN | BINGERVILLE | BINGERVILLE | DISTRICT AUTONOME ABIDJAN | 1 | 18 | 15 | -3.854515 | 5.310852 | GreenField | 60 | 30755 | 2G | BTS | TC_BSC6 |  | 63 | [7 empty] | 1800 | 7/8 | [7 empty] | 43390 | 5.310852,-3.854515
2021 | Mai | Mtn | CI02180 | 2G_CI02180_Yopgroupement |  | CI02180 | YOPOUGON | ABIDJAN | ABIDJAN | DISTRICT AUTONOME ABIDJAN | 1 | 25 | 27 | -4.057296 | 5.339872 | Roof top Pole |  | 21805 | 2G | BTS | GSPM_BSC5 |  | 50 | [7 empty] | 1800 | 7/8 | [7 empty] | 42102 | 5.339872,-4.057296
2021 | Mai | Mtn | CI00166 | 2G_CI00166_CarrineN |  | CI00166 | ADJAME | ABIDJAN | ABIDJAN | DISTRICT AUTONOME ABIDJAN | 1 | 22 | 18 | -4.01563888888889 | 5.35669444444444 | roof top tower |  | 1662 | 2G | BTS | BGV_BSC4 |  | 44 | [7 empty] | 900 | 7/8 | [7 empty] | 38064 | 5.35669444444444,-4.01563888888889
2021 | Mai | Mtn | CI02654 | 2G_CI02654_DidaKouadiokro |  | CI02654 | DIDAKOUADIOKRO | KPOUEBO | KPOUEBO | BELIER | 1 | 9 | 6 | -4.816222 | 6.399222 | Greenfield | 72 | 26540 | 2G | BTS | Yakro_BSC7 |  | 70 | [7 empty] | 900 | 7/8 | [7 empty] | 42609 | 6.399222,-4.816222
2021 | Mai | Mtn | CI03075 | 2G_CI03075_AkouaiAgban |  | CI03075 | AKOUAI-AGBAN | BINGERVILLE | BINGERVILLE | DISTRICT AUTONOME ABIDJAN | 1 | 18 | 15 | -3.854515 | 5.310852 | GreenField | 60 | 30750 | 2G | BTS | TC_BSC6 |  | 63 | [7 empty] | 900 | 7/8 | [7 empty] | 43390 | 5.310852,-3.854515
2021 | Mai | Mtn | CI00170 | 2G_CI00170_CiteFermont |  | CI00170 | ATTECOUBE | ABIDJAN | ABIDJAN | DISTRICT AUTONOME ABIDJAN | 1 | 30 | 18 | -4.0355 | 5.35752777777778 | Roof top tower |  | 1700 | 2G | BTS | BGV_BSC4 |  | 44 | [7 empty] | 900 | 7/8 | [7 empty] | 37345 | 5.35752777777778,-4.0355
2021 | Mai | Mtn | CI03075 | 2G_CI03075_AkouaiAgban |  | CI03075 | AKOUAI-AGBAN | BINGERVILLE | BINGERVILLE | DISTRICT AUTONOME ABIDJAN | 1 | 18 | 15 | -3.854515 | 5.310852 | GreenField | 60 | 30751 | 2G | BTS | TC_BSC6 |  | 63 | [7 empty] | 900 | 7/8 | [7 empty] | 43390 | 5.310852,-3.854515
2021 | Mai | Mtn | CI02181 | 2G_CI02181_YopBancoNord |  | CI02181 | YOPOUGON | ABIDJAN | ABIDJAN | DISTRICT AUTONOME ABIDJAN | 1 | 24 | 18 | -4.05275 | 5.35433333333333 | Greenfield | 32 | 21813 | 2G | BTS | GSPM_BSC5 |  | 53 | [7 empty] | 1800 | 7/8 | [7 empty] | 42490 | 5.35433333333333,-4.05275
2021 | Mai | Mtn | CI00170 | 2G_CI00170_CiteFermont |  | CI00170 | ATTECOUBE | ABIDJAN | ABIDJAN | DISTRICT AUTONOME ABIDJAN | 1 | 30 | 18 | -4.0355 | 5.35752777777778 | Roof top tower |  | 1701 | 2G | BTS | BGV_BSC4 |  | 44 | [7 empty] | 900 | 7/8 | [7 empty] | 37345 | 5.35752777777778,-4.0355
2021 | Mai | Mtn | CI00468 | 2G_CI00468_KorhogoAhoussa |  | CI00468 | KORHOGO | KORHOGO | KORHOGO | PORO | 1 | 37 | 18 | -5.63916666666667 | 9.4775 | Greenfield | 36 | 4681 | 2G | BTS | Korhogo_BSC8 |  | 84 | [7 empty] | 900 | 7/8 | [7 empty] | 39202 | 9.4775,-5.63916666666667
2021 | Mai | Mtn | CI03075 | 2G_CI03075_AkouaiAgban |  | CI03075 | AKOUAI-AGBAN | BINGERVILLE | BINGERVILLE | DISTRICT AUTONOME ABIDJAN | 1 | 18 | 15 | -3.854515 | 5.310852 | GreenField | 60 | 30752 | 2G | BTS | TC_BSC6 |  | 63 | [7 empty] | 900 | 7/8 | [7 empty] | 43390 | 5.310852,-3.854515
2021 | Mai | Mtn | CI02654 | 2G_CI02654_DidaKouadiokro |  | CI02654 | DIDAKOUADIOKRO | KPOUEBO | KPOUEBO | BELIER | 1 | 9 | 6 | -4.816222 | 6.399222 | Greenfield | 72 | 26541 | 2G | BTS | Yakro_BSC7 |  | 70 | [7 empty] | 900 | 7/8 | [7 empty] | 42609 | 6.399222,-4.816222
2021 | Mai | Mtn | CI00170 | 2G_CI00170_CiteFermont |  | CI00170 | ATTECOUBE | ABIDJAN | ABIDJAN | DISTRICT AUTONOME ABIDJAN | 1 | 30 | 18 | -4.0355 | 5.35752777777778 | Roof top tower |  | 1702 | 2G | BTS | BGV_BSC4 |  | 44 | [7 empty] | 900 | 7/8 | [7 empty] | 37345 | 5.35752777777778,-4.0355
2021 | Mai | Mtn | CI02268 | 2G_CI02268_Hebe |  | CI02268 | HEBE | BONOUA | BONOUA | SUD-COMOE | 1 | 6 | 6 | -3.52722 | 5.16778 | GreenField | 55 | 22680 | 2G | BTS | TC_BSC6 |  | 62 | [7 empty] | 900 | 7/8 | [7 empty] | 43391 | 5.16778,-3.52722
2021 | Mai | Mtn | CI00170 | 2G_CI00170_CiteFermont |  | CI00170 | ATTECOUBE | ABIDJAN | ABIDJAN | DISTRICT AUTONOME ABIDJAN | 1 | 30 | 18 | -4.0355 | 5.35752777777778 | Roof top tower |  | 1703 | 2G | BTS | BGV_BSC4 |  | 44 | [7 empty] | 1800 | 7/8 | [7 empty] | 37345 | 5.35752777777778,-4.0355
2021 | Mai | Mtn | CI02654 | 2G_CI02654_DidaKouadiokro |  | CI02654 | DIDAKOUADIOKRO | KPOUEBO | KPOUEBO | BELIER | 1 | 9 | 6 | -4.816222 | 6.399222 | Greenfield | 72 | 26542 | 2G | BTS | Yakro_BSC7 |  | 70 | [7 empty] | 900 | 7/8 | [7 empty] | 42609 | 6.399222,-4.816222
2021 | Mai | Mtn | CI02268 | 2G_CI02268_Hebe |  | CI02268 | HEBE | BONOUA | BONOUA | SUD-COMOE | 1 | 6 | 6 | -3.52722 | 5.16778 | GreenField | 55 | 22681 | 2G | BTS | TC_BSC6 |  | 62 | [7 empty] | 900 | 7/8 | [7 empty] | 43391 | 5.16778,-3.52722
2021 | Mai | Mtn | CI00170 | 2G_CI00170_CiteFermont |  | CI00170 | ATTECOUBE | ABIDJAN | ABIDJAN | DISTRICT AUTONOME ABIDJAN | 1 | 30 | 18 | -4.0355 | 5.35752777777778 | Roof top tower |  | 1704 | 2G | BTS | BGV_BSC4 |  | 44 | [7 empty] | 1800 | 7/8 | [7 empty] | 37345 | 5.35752777777778,-4.0355
2021 | Mai | Mtn | CI02181 | 2G_CI02181_YopBancoNord |  | CI02181 | YOPOUGON | ABIDJAN | ABIDJAN | DISTRICT AUTONOME ABIDJAN | 1 | 24 | 18 | -4.05275 | 5.35433333333333 | Greenfield | 32 | 21814 | 2G | BTS | GSPM_BSC5 |  | 53 | [7 empty] | 1800 | 7/8 | [7 empty] | 42490 | 5.35433333333333,-4.05275
2021 | Mai | Mtn | CI02268 | 2G_CI02268_Hebe |  | CI02268 | HEBE | BONOUA | BONOUA | SUD-COMOE | 1 | 6 | 6 | -3.52722 | 5.16778 | GreenField | 55 | 22682 | 2G | BTS | TC_BSC6 |  | 62 | [7 empty] | 900 | 7/8 | [7 empty] | 43391 | 5.16778,-3.52722
2021 | Mai | Mtn | CI02648 | 2G_CI02648_Bounifla |  | CI02648 | BOUNIFLA | ZAGUIETA | ZAGUIETA | MARAHOUE | 1 | 13 | 6 | -5.917861 | 6.758806 | Greenfield | 72 | 26480 | 2G | BTS | Yakro_BSC7 |  | 74 | [7 empty] | 900 | 7/8 | [7 empty] | 42613 | 6.758806,-5.917861
2021 | Mai | Mtn | CI00170 | 2G_CI00170_CiteFermont |  | CI00170 | ATTECOUBE | ABIDJAN | ABIDJAN | DISTRICT AUTONOME ABIDJAN | 1 | 30 | 18 | -4.0355 | 5.35752777777778 | Roof top tower |  | 1705 | 2G | BTS | BGV_BSC4 |  | 44 | [7 empty] | 1800 | 7/8 | [7 empty] | 37345 | 5.35752777777778,-4.0355
2021 | Mai | Mtn | CI03146 | 2G_CI03146_Essankro |  | CI03146 | ESSANKRO | ASSINIE-MAFIA | ASSINIE-MAFIA | SUD-COMOE | 1 | 6 | 6 | -3.321527 | 5.181827 | GreenField | 60 | 31460 | 2G | BTS | TC_BSC6 |  | 62 | [7 empty] | 900 | 7/8 | [7 empty] | 43395 | 5.181827,-3.321527
2021 | Mai | Mtn | CI02181 | 2G_CI02181_YopBancoNord |  | CI02181 | YOPOUGON | ABIDJAN | ABIDJAN | DISTRICT AUTONOME ABIDJAN | 1 | 24 | 18 | -4.05275 | 5.35433333333333 | Greenfield | 32 | 21815 | 2G | BTS | GSPM_BSC5 |  | 53 | [7 empty] | 1800 | 7/8 | [7 empty] | 42490 | 5.35433333333333,-4.05275
2021 | Mai | Mtn | CI02648 | 2G_CI02648_Bounifla |  | CI02648 | BOUNIFLA | ZAGUIETA | ZAGUIETA | MARAHOUE | 1 | 13 | 6 | -5.917861 | 6.758806 | Greenfield | 72 | 26481 | 2G | BTS | Yakro_BSC7 |  | 74 | [7 empty] | 900 | 7/8 | [7 empty] | 42613 | 6.758806,-5.917861
2021 | Mai | Mtn | CI00468 | 2G_CI00468_KorhogoAhoussa |  | CI00468 | KORHOGO | KORHOGO | KORHOGO | PORO | 1 | 37 | 18 | -5.63916666666667 | 9.4775 | Greenfield | 36 | 4682 | 2G | BTS | Korhogo_BSC8 |  | 84 | [7 empty] | 900 | 7/8 | [7 empty] | 39202 | 9.4775,-5.63916666666667
2021 | Mai | Mtn | CI00907 | 2G_CI00907_MacaciComplexe |  | CI00907 | ADJAME | ABIDJAN | ABIDJAN | DISTRICT AUTONOME ABIDJAN | 1 | 22 | 12 | -4.02231 | 5.37563 | Roof top tower |  | 9073 | 2G | BTS | BGV_BSC4 |  | 44 | [7 empty] | 1800 | 7/8 | [7 empty] | 39745 | 5.37563,-4.02231
2021 | Mai | Mtn | CI03146 | 2G_CI03146_Essankro |  | CI03146 | ESSANKRO | ASSINIE-MAFIA | ASSINIE-MAFIA | SUD-COMOE | 1 | 6 | 6 | -3.321527 | 5.181827 | GreenField | 60 | 31461 | 2G | BTS | TC_BSC6 |  | 62 | [7 empty] | 900 | 7/8 | [7 empty] | 43395 | 5.181827,-3.321527
2021 | Mai | Mtn | CI00907 | 2G_CI00907_MacaciComplexe |  | CI00907 | ADJAME | ABIDJAN | ABIDJAN | DISTRICT AUTONOME ABIDJAN | 1 | 22 | 12 | -4.02231 | 5.37563 | Roof top tower |  | 9074 | 2G | BTS | BGV_BSC4 |  | 44 | [7 empty] | 1800 | 7/8 | [7 empty] | 39745 | 5.37563,-4.02231
2021 | Mai | Mtn | CI02648 | 2G_CI02648_Bounifla |  | CI02648 | BOUNIFLA | ZAGUIETA | ZAGUIETA | MARAHOUE | 1 | 13 | 6 | -5.917861 | 6.758806 | Greenfield | 72 | 26482 | 2G | BTS | Yakro_BSC7 |  | 74 | [7 empty] | 900 | 7/8 | [7 empty] | 42613 | 6.758806,-5.917861
2021 | Mai | Mtn | CI03146 | 2G_CI03146_Essankro |  | CI03146 | ESSANKRO | ASSINIE-MAFIA | ASSINIE-MAFIA | SUD-COMOE | 1 | 6 | 6 | -3.321527 | 5.181827 | GreenField | 60 | 31462 | 2G | BTS | TC_BSC6 |  | 62 | [7 empty] | 900 | 7/8 | [7 empty] | 43395 | 5.181827,-3.321527
2021 | Mai | Mtn | CI02206 | 2G_CI02206_YopziMICRODIS |  | CI02206 | YOPOUGON | ABIDJAN | ABIDJAN | DISTRICT AUTONOME ABIDJAN | 1 | 18 | 18 | -4.086941 | 5.375837 | Greenfield | 32 | 22063 | 2G | BTS | GSPM_BSC5 |  | 56 | [7 empty] | 1800 | 7/8 | [7 empty] | 42249 | 5.375837,-4.086941
2021 | Mai | Mtn | CI00907 | 2G_CI00907_MacaciComplexe |  | CI00907 | ADJAME | ABIDJAN | ABIDJAN | DISTRICT AUTONOME ABIDJAN | 1 | 22 | 12 | -4.02231 | 5.37563 | Roof top tower |  | 9075 | 2G | BTS | BGV_BSC4 |  | 44 | [7 empty] | 1800 | 7/8 | [7 empty] | 39745 | 5.37563,-4.02231
2021 | Mai | Mtn | CI00468 | 2G_CI00468_KorhogoAhoussa |  | CI00468 | KORHOGO | KORHOGO | KORHOGO | PORO | 1 | 37 | 18 | -5.63916666666667 | 9.4775 | Greenfield | 36 | 4683 | 2G | BTS | Korhogo_BSC8 |  | 84 | [7 empty] | 1800 | 7/8 | [7 empty] | 39202 | 9.4775,-5.63916666666667
2021 | Mai | Mtn | CI03078 | 2G_CI03078_BonouaChateau2 |  | CI03078 | BONOUA | BONOUA | BONOUA | SUD-COMOE | 1 | 18 | 15 | -3.58542 | 5.266035 | GreenField | 40 | 30783 | 2G | BTS | TC_BSC6 |  | 62 | [7 empty] | 1800 | 7/8 | [7 empty] | 43402 | 5.266035,-3.58542
2021 | Mai | Mtn | CI01375 | 2G_CI01375_MarcheGouro |  | CI01375 | ADJAME | ABIDJAN | ABIDJAN | DISTRICT AUTONOME ABIDJAN | 1 | 12 | 14 | -4.023809 | 5.347864 | Roof top Pole |  | 13753 | 2G | BTS | BGV_BSC4 |  | 43 | [7 empty] | 1800 | 7/8 | [7 empty] | 40164 | 5.347864,-4.023809
2021 | Mai | Mtn | CI02725 | 2G_CI02725_Yadibikro |  | CI02725 | YADIBIKRO | MOLONOU | MOLONOU | BELIER | 1 | 11 | 6 | -5.352167 | 7.10825 | Greenfield | 72 | 27250 | 2G | BTS | Yakro_BSC7 |  | 77 | [7 empty] | 900 | 7/8 | [7 empty] | 42625 | 7.10825,-5.352167
2021 | Mai | Mtn | CI00468 | 2G_CI00468_KorhogoAhoussa |  | CI00468 | KORHOGO | KORHOGO | KORHOGO | PORO | 1 | 37 | 18 | -5.63916666666667 | 9.4775 | Greenfield | 36 | 4684 | 2G | BTS | Korhogo_BSC8 |  | 84 | [7 empty] | 1800 | 7/8 | [7 empty] | 39202 | 9.4775,-5.63916666666667
2021 | Mai | Mtn | CI03078 | 2G_CI03078_BonouaChateau2 |  | CI03078 | BONOUA | BONOUA | BONOUA | SUD-COMOE | 1 | 18 | 15 | -3.58542 | 5.266035 | GreenField | 40 | 30784 | 2G | BTS | TC_BSC6 |  | 62 | [7 empty] | 1800 | 7/8 | [7 empty] | 43402 | 5.266035,-3.58542
2021 | Mai | Mtn | CI02206 | 2G_CI02206_YopziMICRODIS |  | CI02206 | YOPOUGON | ABIDJAN | ABIDJAN | DISTRICT AUTONOME ABIDJAN | 1 | 18 | 18 | -4.086941 | 5.375837 | Greenfield | 32 | 22064 | 2G | BTS | GSPM_BSC5 |  | 56 | [7 empty] | 1800 | 7/8 | [7 empty] | 42249 | 5.375837,-4.086941
2021 | Mai | Mtn | CI00936 | 2G_CI00936_PatientNew |  | CI00936 | ADJAME | ABIDJAN | ABIDJAN | DISTRICT AUTONOME ABIDJAN | 1 | 29 | 18 | -4.02715 | 5.36033 | Greenfield | 32 | 9362 | 2G | BTS | BGV_BSC4 |  | 44 | [7 empty] | 900 | 7/8 | [7 empty] | 39776 | 5.36033,-4.02715
2021 | Mai | Mtn | CI00468 | 2G_CI00468_KorhogoAhoussa |  | CI00468 | KORHOGO | KORHOGO | KORHOGO | PORO | 1 | 37 | 18 | -5.63916666666667 | 9.4775 | Greenfield | 36 | 4685 | 2G | BTS | Korhogo_BSC8 |  | 84 | [7 empty] | 1800 | 7/8 | [7 empty] | 39202 | 9.4775,-5.63916666666667
2021 | Mai | Mtn | CI03078 | 2G_CI03078_BonouaChateau2 |  | CI03078 | BONOUA | BONOUA | BONOUA | SUD-COMOE | 1 | 18 | 15 | -3.58542 | 5.266035 | GreenField | 40 | 30785 | 2G | BTS | TC_BSC6 |  | 62 | [7 empty] | 1800 | 7/8 | [7 empty] | 43402 | 5.266035,-3.58542
2021 | Mai | Mtn | CI00936 | 2G_CI00936_PatientNew |  | CI00936 | ADJAME | ABIDJAN | ABIDJAN | DISTRICT AUTONOME ABIDJAN | 1 | 29 | 18 | -4.02715 | 5.36033 | Greenfield | 32 | 9363 | 2G | BTS | BGV_BSC4 |  | 44 | [7 empty] | 1800 | 7/8 | [7 empty] | 39776 | 5.36033,-4.02715
2021 | Mai | Mtn | CI00684 | 2G_CI00684_Naniefongo |  | CI00684 | NANIEFONGO | FERKESSEDOUGOU | FERKESSEDOUGOU | TCHOLOGO | 1 | 10 | 6 | -5.143972222 | 9.785055556 | Greenfield | 72 | 6840 | 2G | BTS | Korhogo_BSC8 |  | 81 | [7 empty] | 900 | 7/8 | [7 empty] | 39355 | 9.785055556,-5.143972222
2021 | Mai | Mtn | CI02725 | 2G_CI02725_Yadibikro |  | CI02725 | YADIBIKRO | MOLONOU | MOLONOU | BELIER | 1 | 11 | 6 | -5.352167 | 7.10825 | Greenfield | 72 | 27251 | 2G | BTS | Yakro_BSC7 |  | 77 | [7 empty] | 900 | 7/8 | [7 empty] | 42625 | 7.10825,-5.352167
2021 | Mai | Mtn | CI03078 | 2G_CI03078_BonouaChateau2 |  | CI03078 | BONOUA | BONOUA | BONOUA | SUD-COMOE | 1 | 18 | 15 | -3.58542 | 5.266035 | GreenField | 40 | 30780 | 2G | BTS | TC_BSC6 |  | 62 | [7 empty] | 900 | 7/8 | [7 empty] | 43402 | 5.266035,-3.58542
2021 | Mai | Mtn | CI02206 | 2G_CI02206_YopziMICRODIS |  | CI02206 | YOPOUGON | ABIDJAN | ABIDJAN | DISTRICT AUTONOME ABIDJAN | 1 | 18 | 18 | -4.086941 | 5.375837 | Greenfield | 32 | 22065 | 2G | BTS | GSPM_BSC5 |  | 56 | [7 empty] | 1800 | 7/8 | [7 empty] | 42249 | 5.375837,-4.086941
2021 | Mai | Mtn | CI00936 | 2G_CI00936_PatientNew |  | CI00936 | ADJAME | ABIDJAN | ABIDJAN | DISTRICT AUTONOME ABIDJAN | 1 | 29 | 18 | -4.02715 | 5.36033 | Greenfield | 32 | 9364 | 2G | BTS | BGV_BSC4 |  | 44 | [7 empty] | 1800 | 7/8 | [7 empty] | 39776 | 5.36033,-4.02715
2021 | Mai | Mtn | CI03078 | 2G_CI03078_BonouaChateau2 |  | CI03078 | BONOUA | BONOUA | BONOUA | SUD-COMOE | 1 | 18 | 15 | -3.58542 | 5.266035 | GreenField | 40 | 30781 | 2G | BTS | TC_BSC6 |  | 62 | [7 empty] | 900 | 7/8 | [7 empty] | 43402 | 5.266035,-3.58542
2021 | Mai | Mtn | CI02725 | 2G_CI02725_Yadibikro |  | CI02725 | YADIBIKRO | MOLONOU | MOLONOU | BELIER | 1 | 11 | 6 | -5.352167 | 7.10825 | Greenfield | 72 | 27252 | 2G | BTS | Yakro_BSC7 |  | 77 | [7 empty] | 900 | 7/8 | [7 empty] | 42625 | 7.10825,-5.352167
2021 | Mai | Mtn | CI00936 | 2G_CI00936_PatientNew |  | CI00936 | ADJAME | ABIDJAN | ABIDJAN | DISTRICT AUTONOME ABIDJAN | 1 | 29 | 18 | -4.02715 | 5.36033 | Greenfield | 32 | 9365 | 2G | BTS | BGV_BSC4 |  | 44 | [7 empty] | 1800 | 7/8 | [7 empty] | 39776 | 5.36033,-4.02715
2021 | Mai | Mtn | CI00684 | 2G_CI00684_Naniefongo |  | CI00684 | NANIEFONGO | FERKESSEDOUGOU | FERKESSEDOUGOU | TCHOLOGO | 1 | 10 | 6 | -5.143972222 | 9.785055556 | Greenfield | 72 | 6841 | 2G | BTS | Korhogo_BSC8 |  | 81 | [7 empty] | 900 | 7/8 | [7 empty] | 39355 | 9.785055556,-5.143972222
2021 | Mai | Mtn | CI03078 | 2G_CI03078_BonouaChateau2 |  | CI03078 | BONOUA | BONOUA | BONOUA | SUD-COMOE | 1 | 18 | 15 | -3.58542 | 5.266035 | GreenField | 40 | 30782 | 2G | BTS | TC_BSC6 |  | 62 | [7 empty] | 900 | 7/8 | [7 empty] | 43402 | 5.266035,-3.58542
2021 | Mai | Mtn | CI01557 | 2G_CI01557_YopSante |  | CI01557 | YOPOUGON | ABIDJAN | ABIDJAN | DISTRICT AUTONOME ABIDJAN | 1 | 18 | 18 | -4.04424 | 5.30999 | Greenfield | 17 | 15573 | 2G | BTS | GSPM_BSC5 |  | 50 | [7 empty] | 1800 | 7/8 | [7 empty] | 42114 | 5.30999,-4.04424
2021 | Mai | Mtn | CI00439 | 2G_CI00439_StJoseph |  | CI00439 | ATTECOUBE | ABIDJAN | ABIDJAN | DISTRICT AUTONOME ABIDJAN | 1 | 12 | 12 | -4.03366666666667 | 5.353225 | Roof top tower |  | 4393 | 2G | BTS | BGV_BSC4 |  | 43 | [7 empty] | 1800 | 7/8 | [7 empty] | 38705 | 5.353225,-4.03366666666667
2021 | Mai | Mtn | CI03184 | 2G_CI03184_EhaniaV6 |  | CI03184 | EHANIA V6 | MAFERE | MAFERE | SUD-COMOE | 1 | 6 | 6 | -3.000206 | 5.340239 | GreenField | 72 | 31840 | 2G | BTS | TC_BSC6 |  | 61 | [7 empty] | 900 | 7/8 | [7 empty] | 43403 | 5.340239,-3.000206
2021 | Mai | Mtn | CI02728 | 2G_CI02728_Boukebo |  | CI02728 | BOUKEBO | LANGUIBONOU | LANGUIBONOU | GBEKE | 1 | 10 | 6 | -5.293656 | 7.762185 | Greenfield | 55 | 27280 | 2G | BTS | Yakro_BSC7 |  | 77 | [7 empty] | 900 | 7/8 | [7 empty] | 42631 | 7.762185,-5.293656
2021 | Mai | Mtn | CI00439 | 2G_CI00439_StJoseph |  | CI00439 | ATTECOUBE | ABIDJAN | ABIDJAN | DISTRICT AUTONOME ABIDJAN | 1 | 12 | 12 | -4.03366666666667 | 5.353225 | Roof top tower |  | 4394 | 2G | BTS | BGV_BSC4 |  | 43 | [7 empty] | 1800 | 7/8 | [7 empty] | 38705 | 5.353225,-4.03366666666667
2021 | Mai | Mtn | CI00684 | 2G_CI00684_Naniefongo |  | CI00684 | NANIEFONGO | FERKESSEDOUGOU | FERKESSEDOUGOU | TCHOLOGO | 1 | 10 | 6 | -5.143972222 | 9.785055556 | Greenfield | 72 | 6842 | 2G | BTS | Korhogo_BSC8 |  | 81 | [7 empty] | 900 | 7/8 | [7 empty] | 39355 | 9.785055556,-5.143972222
2021 | Mai | Mtn | CI03184 | 2G_CI03184_EhaniaV6 |  | CI03184 | EHANIA V6 | MAFERE | MAFERE | SUD-COMOE | 1 | 6 | 6 | -3.000206 | 5.340239 | GreenField | 72 | 31841 | 2G | BTS | TC_BSC6 |  | 61 | [7 empty] | 900 | 7/8 | [7 empty] | 43403 | 5.340239,-3.000206
2021 | Mai | Mtn | CI00440 | 2G_CI00440_YopTerminus4 |  | CI00440 | ATTECOUBE | ABIDJAN | ABIDJAN | DISTRICT AUTONOME ABIDJAN | 1 | 13 | 21 | -4.03508333333333 | 5.34463888888889 | Roof top Pole |  | 4405 | 2G | BTS | BGV_BSC4 |  | 43 | [7 empty] | 1800 | 7/8 | [7 empty] | 38703 | 5.34463888888889,-4.03508333333333
2021 | Mai | Mtn | CI01557 | 2G_CI01557_YopSante |  | CI01557 | YOPOUGON | ABIDJAN | ABIDJAN | DISTRICT AUTONOME ABIDJAN | 1 | 18 | 18 | -4.04424 | 5.30999 | Greenfield | 17 | 15574 | 2G | BTS | GSPM_BSC5 |  | 50 | [7 empty] | 1800 | 7/8 | [7 empty] | 42114 | 5.30999,-4.04424
2021 | Mai | Mtn | CI03184 | 2G_CI03184_EhaniaV6 |  | CI03184 | EHANIA V6 | MAFERE | MAFERE | SUD-COMOE | 1 | 6 | 6 | -3.000206 | 5.340239 | GreenField | 72 | 31842 | 2G | BTS | TC_BSC6 |  | 61 | [7 empty] | 900 | 7/8 | [7 empty] | 43403 | 5.340239,-3.000206
2021 | Mai | Mtn | CI00269 | 2G_CI00269_UTB |  | CI00269 | ADJAME | ABIDJAN | ABIDJAN | DISTRICT AUTONOME ABIDJAN | 1 | 27 | 18 | -4.022 | 5.35155555555556 | Roof top Pole |  | 2690 | 2G | BTS | BGV_BSC4 |  | 43 | [7 empty] | 900 | 7/8 | [7 empty] | 36780 | 5.35155555555556,-4.022
2021 | Mai | Mtn | CI02728 | 2G_CI02728_Boukebo |  | CI02728 | BOUKEBO | LANGUIBONOU | LANGUIBONOU | GBEKE | 1 | 10 | 6 | -5.293656 | 7.762185 | Greenfield | 55 | 27281 | 2G | BTS | Yakro_BSC7 |  | 77 | [7 empty] | 900 | 7/8 | [7 empty] | 42631 | 7.762185,-5.293656
2021 | Mai | Mtn | CI00818 | 2G_CI00818_Lataha |  | CI00818 | LATAHA | LATAHA | LATAHA | PORO | 1 | 28 | 9 | -5.592333333 | 9.572388889 | Greenfield | 73 | 8180 | 2G | BTS | Korhogo_BSC8 |  | 81 | [7 empty] | 900 | 7/8 | [7 empty] | 39274 | 9.572388889,-5.592333333
2021 | Mai | Mtn | CI00269 | 2G_CI00269_UTB |  | CI00269 | ADJAME | ABIDJAN | ABIDJAN | DISTRICT AUTONOME ABIDJAN | 1 | 27 | 18 | -4.022 | 5.35155555555556 | Roof top Pole |  | 2691 | 2G | BTS | BGV_BSC4 |  | 43 | [7 empty] | 900 | 7/8 | [7 empty] | 36780 | 5.35155555555556,-4.022
2021 | Mai | Mtn | CI01438 | 2G_CI01438_BONOUAYAOU |  | CI01438 | BONOUA YAOU | BONOUA | BONOUA | SUD-COMOE | 1 | 18 | 15 | -3.62375 | 5.24638888888889 | Greenfield | 39 | 14385 | 2G | BTS | TC_BSC6 |  | 62 | [7 empty] | 1800 | 7/8 | [7 empty] | 43433 | 5.24638888888889,-3.62375
2021 | Mai | Mtn | CI01557 | 2G_CI01557_YopSante |  | CI01557 | YOPOUGON | ABIDJAN | ABIDJAN | DISTRICT AUTONOME ABIDJAN | 1 | 18 | 18 | -4.04424 | 5.30999 | Greenfield | 17 | 15575 | 2G | BTS | GSPM_BSC5 |  | 50 | [7 empty] | 1800 | 7/8 | [7 empty] | 42114 | 5.30999,-4.04424
2021 | Mai | Mtn | CI01438 | 2G_CI01438_BONOUAYAOU |  | CI01438 | BONOUA YAOU | BONOUA | BONOUA | SUD-COMOE | 1 | 18 | 15 | -3.62375 | 5.24638888888889 | Greenfield | 39 | 14384 | 2G | BTS | TC_BSC6 |  | 62 | [7 empty] | 1800 | 7/8 | [7 empty] | 43433 | 5.24638888888889,-3.62375
2021 | Mai | Mtn | CI02728 | 2G_CI02728_Boukebo |  | CI02728 | BOUKEBO | LANGUIBONOU | LANGUIBONOU | GBEKE | 1 | 10 | 6 | -5.293656 | 7.762185 | Greenfield | 55 | 27282 | 2G | BTS | Yakro_BSC7 |  | 77 | [7 empty] | 900 | 7/8 | [7 empty] | 42631 | 7.762185,-5.293656
2021 | Mai | Mtn | CI00269 | 2G_CI00269_UTB |  | CI00269 | ADJAME | ABIDJAN | ABIDJAN | DISTRICT AUTONOME ABIDJAN | 1 | 27 | 18 | -4.022 | 5.35155555555556 | Roof top Pole |  | 2692 | 2G | BTS | BGV_BSC4 |  | 43 | [7 empty] | 900 | 7/8 | [7 empty] | 36780 | 5.35155555555556,-4.022
2021 | Mai | Mtn | CI00453 | 2G_CI00453_YopKM17 |  | CI00453 | YOPOUGON | SONGON | SONGON | DISTRICT AUTONOME ABIDJAN | 1 | 24 | 18 | -4.13252777777778 | 5.33683333333333 | Greenfield | 36 | 4533 | 2G | BTS | GSPM_BSC5 |  | 51 | [7 empty] | 1800 | 7/8 | [7 empty] | 42055 | 5.33683333333333,-4.13252777777778
2021 | Mai | Mtn | CI00818 | 2G_CI00818_Lataha |  | CI00818 | LATAHA | LATAHA | LATAHA | PORO | 1 | 28 | 9 | -5.592333333 | 9.572388889 | Greenfield | 73 | 8181 | 2G | BTS | Korhogo_BSC8 |  | 81 | [7 empty] | 900 | 7/8 | [7 empty] | 39274 | 9.572388889,-5.592333333
2021 | Mai | Mtn | CI01438 | 2G_CI01438_BONOUAYAOU |  | CI01438 | BONOUA YAOU | BONOUA | BONOUA | SUD-COMOE | 1 | 18 | 15 | -3.62375 | 5.24638888888889 | Greenfield | 39 | 14383 | 2G | BTS | TC_BSC6 |  | 62 | [7 empty] | 1800 | 7/8 | [7 empty] | 43433 | 5.24638888888889,-3.62375
2021 | Mai | Mtn | CI00269 | 2G_CI00269_UTB |  | CI00269 | ADJAME | ABIDJAN | ABIDJAN | DISTRICT AUTONOME ABIDJAN | 1 | 27 | 18 | -4.022 | 5.35155555555556 | Roof top Pole |  | 2693 | 2G | BTS | BGV_BSC4 |  | 43 | [7 empty] | 1800 | 7/8 | [7 empty] | 36780 | 5.35155555555556,-4.022
2021 | Mai | Mtn | CI02625 | 2G_CI02625_Abeanou |  | CI02625 | ABEANOU | KOUADIOBLEKRO | KOUADIOBLEKRO | N'ZI | 1 | 6 | 6 | -4.233861 | 6.972056 | Greenfield | 72 | 26250 | 2G | BTS | Yakro_BSC7 |  | 76 | [7 empty] | 900 | 7/8 | [7 empty] | 42629 | 6.972056,-4.233861
2021 | Mai | Mtn | CI01438 | 2G_CI01438_BONOUAYAOU |  | CI01438 | BONOUA YAOU | BONOUA | BONOUA | SUD-COMOE | 1 | 18 | 15 | -3.62375 | 5.24638888888889 | Greenfield | 39 | 14380 | 2G | BTS | TC_BSC6 |  | 62 | [7 empty] | 900 | 7/8 | [7 empty] | 43433 | 5.24638888888889,-3.62375
2021 | Mai | Mtn | CI00269 | 2G_CI00269_UTB |  | CI00269 | ADJAME | ABIDJAN | ABIDJAN | DISTRICT AUTONOME ABIDJAN | 1 | 27 | 18 | -4.022 | 5.35155555555556 | Roof top Pole |  | 2694 | 2G | BTS | BGV_BSC4 |  | 43 | [7 empty] | 1800 | 7/8 | [7 empty] | 36780 | 5.35155555555556,-4.022
2021 | Mai | Mtn | CI00453 | 2G_CI00453_YopKM17 |  | CI00453 | YOPOUGON | SONGON | SONGON | DISTRICT AUTONOME ABIDJAN | 1 | 24 | 18 | -4.13252777777778 | 5.33683333333333 | Greenfield | 36 | 4534 | 2G | BTS | GSPM_BSC5 |  | 51 | [7 empty] | 1800 | 7/8 | [7 empty] | 42055 | 5.33683333333333,-4.13252777777778
2021 | Mai | Mtn | CI00818 | 2G_CI00818_Lataha |  | CI00818 | LATAHA | LATAHA | LATAHA | PORO | 1 | 28 | 9 | -5.592333333 | 9.572388889 | Greenfield | 73 | 8182 | 2G | BTS | Korhogo_BSC8 |  | 81 | [7 empty] | 900 | 7/8 | [7 empty] | 39274 | 9.572388889,-5.592333333
2021 | Mai | Mtn | CI01438 | 2G_CI01438_BONOUAYAOU |  | CI01438 | BONOUA YAOU | BONOUA | BONOUA | SUD-COMOE | 1 | 18 | 15 | -3.62375 | 5.24638888888889 | Greenfield | 39 | 14381 | 2G | BTS | TC_BSC6 |  | 62 | [7 empty] | 900 | 7/8 | [7 empty] | 43433 | 5.24638888888889,-3.62375
2021 | Mai | Mtn | CI00269 | 2G_CI00269_UTB |  | CI00269 | ADJAME | ABIDJAN | ABIDJAN | DISTRICT AUTONOME ABIDJAN | 1 | 27 | 18 | -4.022 | 5.35155555555556 | Roof top Pole |  | 2695 | 2G | BTS | BGV_BSC4 |  | 43 | [7 empty] | 1800 | 7/8 | [7 empty] | 36780 | 5.35155555555556,-4.022
2021 | Mai | Mtn | CI02625 | 2G_CI02625_Abeanou |  | CI02625 | ABEANOU | KOUADIOBLEKRO | KOUADIOBLEKRO | N'ZI | 1 | 6 | 6 | -4.233861 | 6.972056 | Greenfield | 72 | 26251 | 2G | BTS | Yakro_BSC7 |  | 76 | [7 empty] | 900 | 7/8 | [7 empty] | 42629 | 6.972056,-4.233861
2021 | Mai | Mtn | CI00453 | 2G_CI00453_YopKM17 |  | CI00453 | YOPOUGON | SONGON | SONGON | DISTRICT AUTONOME ABIDJAN | 1 | 24 | 18 | -4.13252777777778 | 5.33683333333333 | Greenfield | 36 | 4535 | 2G | BTS | GSPM_BSC5 |  | 51 | [7 empty] | 1800 | 7/8 | [7 empty] | 42055 | 5.33683333333333,-4.13252777777778
2021 | Mai | Mtn | CI01438 | 2G_CI01438_BONOUAYAOU |  | CI01438 | BONOUA YAOU | BONOUA | BONOUA | SUD-COMOE | 1 | 18 | 15 | -3.62375 | 5.24638888888889 | Greenfield | 39 | 14382 | 2G | BTS | TC_BSC6 |  | 62 | [7 empty] | 900 | 7/8 | [7 empty] | 43433 | 5.24638888888889,-3.62375
2021 | Mai | Mtn | CI01799 | 2G_CI01799_WilliamsCrsNew |  | CI01799 | ADJAME | ABIDJAN | ABIDJAN | DISTRICT AUTONOME ABIDJAN | 1 | 29 | 27 | -4.02642 | 5.37094 | Roof top tower |  | 17990 | 2G | BTS | BGV_BSC4 |  | 44 | [7 empty] | 900 | 7/8 | [7 empty] | 41244 | 5.37094,-4.02642
2021 | Mai | Mtn | CI01799 | 2G_CI01799_WilliamsCrsNew |  | CI01799 | ADJAME | ABIDJAN | ABIDJAN | DISTRICT AUTONOME ABIDJAN | 1 | 29 | 27 | -4.02642 | 5.37094 | Roof top tower |  | 17991 | 2G | BTS | BGV_BSC4 |  | 44 | [7 empty] | 900 | 7/8 | [7 empty] | 41244 | 5.37094,-4.02642
2021 | Mai | Mtn | CI00840 | 2G_CI00840_FerkeGare |  | CI00840 | FERKESSEDOUGOU | FERKESSEDOUGOU | FERKESSEDOUGOU | TCHOLOGO | 1 | 13 | 15 | -5.182472 | 9.590833 | Greenfield | 75 | 8400 | 2G | BTS | Korhogo_BSC8 |  | 81 | [7 empty] | 900 | 7/8 | [7 empty] | 39352 | 9.590833,-5.182472
2021 | Mai | Mtn | CI01663 | 2G_CI01663_AHOUTOUE |  | CI01663 | AHOUTOUE | ALEPE | ALEPE | LA ME | 1 | 6 | 6 | -3.80497222222222 | 5.47572222222222 | Greenfield | 36 | 16630 | 2G | BTS | TC_BSC6 |  | 60 | [7 empty] | 900 | 7/8 | [7 empty] | 43431 | 5.47572222222222,-3.80497222222222
2021 | Mai | Mtn | CI02625 | 2G_CI02625_Abeanou |  | CI02625 | ABEANOU | KOUADIOBLEKRO | KOUADIOBLEKRO | N'ZI | 1 | 6 | 6 | -4.233861 | 6.972056 | Greenfield | 72 | 26252 | 2G | BTS | Yakro_BSC7 |  | 76 | [7 empty] | 900 | 7/8 | [7 empty] | 42629 | 6.972056,-4.233861
2021 | Mai | Mtn | CI01799 | 2G_CI01799_WilliamsCrsNew |  | CI01799 | ADJAME | ABIDJAN | ABIDJAN | DISTRICT AUTONOME ABIDJAN | 1 | 29 | 27 | -4.02642 | 5.37094 | Roof top tower |  | 17992 | 2G | BTS | BGV_BSC4 |  | 44 | [7 empty] | 900 | 7/8 | [7 empty] | 41244 | 5.37094,-4.02642
2021 | Mai | Mtn | CI02176 | 2G_CI02176_YopBonikro |  | CI02176 | YOPOUGON | SONGON | SONGON | DISTRICT AUTONOME ABIDJAN | 1 | 20 | 18 | -4.118833 | 5.352278 | Greenfield | 55 | 21763 | 2G | BTS | GSPM_BSC5 |  | 51 | [7 empty] | 1800 | 7/8 | [7 empty] | 42276 | 5.352278,-4.118833
2021 | Mai | Mtn | CI01663 | 2G_CI01663_AHOUTOUE |  | CI01663 | AHOUTOUE | ALEPE | ALEPE | LA ME | 1 | 6 | 6 | -3.80497222222222 | 5.47572222222222 | Greenfield | 36 | 16631 | 2G | BTS | TC_BSC6 |  | 60 | [7 empty] | 900 | 7/8 | [7 empty] | 43431 | 5.47572222222222,-3.80497222222222
2021 | Mai | Mtn | CI01799 | 2G_CI01799_WilliamsCrsNew |  | CI01799 | ADJAME | ABIDJAN | ABIDJAN | DISTRICT AUTONOME ABIDJAN | 1 | 29 | 27 | -4.02642 | 5.37094 | Roof top tower |  | 17993 | 2G | BTS | BGV_BSC4 |  | 44 | [7 empty] | 1800 | 7/8 | [7 empty] | 41244 | 5.37094,-4.02642
2021 | Mai | Mtn | CI01663 | 2G_CI01663_AHOUTOUE |  | CI01663 | AHOUTOUE | ALEPE | ALEPE | LA ME | 1 | 6 | 6 | -3.80497222222222 | 5.47572222222222 | Greenfield | 36 | 16632 | 2G | BTS | TC_BSC6 |  | 60 | [7 empty] | 900 | 7/8 | [7 empty] | 43431 | 5.47572222222222,-3.80497222222222
2021 | Mai | Mtn | CI00840 | 2G_CI00840_FerkeGare |  | CI00840 | FERKESSEDOUGOU | FERKESSEDOUGOU | FERKESSEDOUGOU | TCHOLOGO | 1 | 13 | 15 | -5.182472 | 9.590833 | Greenfield | 75 | 8401 | 2G | BTS | Korhogo_BSC8 |  | 81 | [7 empty] | 900 | 7/8 | [7 empty] | 39352 | 9.590833,-5.182472
2021 | Mai | Mtn | CI01799 | 2G_CI01799_WilliamsCrsNew |  | CI01799 | ADJAME | ABIDJAN | ABIDJAN | DISTRICT AUTONOME ABIDJAN | 1 | 29 | 27 | -4.02642 | 5.37094 | Roof top tower |  | 17994 | 2G | BTS | BGV_BSC4 |  | 44 | [7 empty] | 1800 | 7/8 | [7 empty] | 41244 | 5.37094,-4.02642
2021 | Mai | Mtn | CI02590 | 2G_CI02590_Zanzra |  | CI02590 | ZANZRA | ZANZRA | ZANZRA | MARAHOUE | 1 | 15 | 6 | -6.2079444 | 7.48325 | Greenfield | 72 | 25900 | 2G | BTS | Yakro_BSC7 |  | 72 | [7 empty] | 900 | 7/8 | [7 empty] | 42643 | 7.48325,-6.2079444
2021 | Mai | Mtn | CI02176 | 2G_CI02176_YopBonikro |  | CI02176 | YOPOUGON | SONGON | SONGON | DISTRICT AUTONOME ABIDJAN | 1 | 20 | 18 | -4.118833 | 5.352278 | Greenfield | 55 | 21764 | 2G | BTS | GSPM_BSC5 |  | 51 | [7 empty] | 1800 | 7/8 | [7 empty] | 42276 | 5.352278,-4.118833
2021 | Mai | Mtn | CI02446 | 2G_CI02446_ASSOUBA |  | CI02446 | ASSOUBA | ABOISSO | ABOISSO | SUD-COMOE | 1 | 9 | 18 | -3.256457 | 5.454653 | GreenField | 42 | 24460 | 2G | BTS | TC_BSC6 |  | 61 | [7 empty] | 900 | 7/8 | [7 empty] | 43430 | 5.454653,-3.256457
2021 | Mai | Mtn | CI01800 | 2G_CI01800_WilliamsvilleNew |  | CI01800 | ADJAME | ABIDJAN | ABIDJAN | DISTRICT AUTONOME ABIDJAN | 1 | 30 | 27 | -4.02116 | 5.3667 | Roof Top tower |  | 18000 | 2G | BTS | BGV_BSC4 |  | 44 | [7 empty] | 900 | 7/8 | [7 empty] | 41676 | 5.3667,-4.02116
2021 | Mai | Mtn | CI02446 | 2G_CI02446_ASSOUBA |  | CI02446 | ASSOUBA | ABOISSO | ABOISSO | SUD-COMOE | 1 | 9 | 18 | -3.256457 | 5.454653 | GreenField | 42 | 24461 | 2G | BTS | TC_BSC6 |  | 61 | [7 empty] | 900 | 7/8 | [7 empty] | 43430 | 5.454653,-3.256457
2021 | Mai | Mtn | CI00840 | 2G_CI00840_FerkeGare |  | CI00840 | FERKESSEDOUGOU | FERKESSEDOUGOU | FERKESSEDOUGOU | TCHOLOGO | 1 | 13 | 15 | -5.182472 | 9.590833 | Greenfield | 75 | 8402 | 2G | BTS | Korhogo_BSC8 |  | 81 | [7 empty] | 900 | 7/8 | [7 empty] | 39352 | 9.590833,-5.182472
2021 | Mai | Mtn | CI02590 | 2G_CI02590_Zanzra |  | CI02590 | ZANZRA | ZANZRA | ZANZRA | MARAHOUE | 1 | 15 | 6 | -6.2079444 | 7.48325 | Greenfield | 72 | 25901 | 2G | BTS | Yakro_BSC7 |  | 72 | [7 empty] | 900 | 7/8 | [7 empty] | 42643 | 7.48325,-6.2079444
2021 | Mai | Mtn | CI01800 | 2G_CI01800_WilliamsvilleNew |  | CI01800 | ADJAME | ABIDJAN | ABIDJAN | DISTRICT AUTONOME ABIDJAN | 1 | 30 | 27 | -4.02116 | 5.3667 | Roof Top tower |  | 18001 | 2G | BTS | BGV_BSC4 |  | 44 | [7 empty] | 900 | 7/8 | [7 empty] | 41676 | 5.3667,-4.02116
2021 | Mai | Mtn | CI02176 | 2G_CI02176_YopBonikro |  | CI02176 | YOPOUGON | SONGON | SONGON | DISTRICT AUTONOME ABIDJAN | 1 | 20 | 18 | -4.118833 | 5.352278 | Greenfield | 55 | 21765 | 2G | BTS | GSPM_BSC5 |  | 51 | [7 empty] | 1800 | 7/8 | [7 empty] | 42276 | 5.352278,-4.118833
2021 | Mai | Mtn | CI02446 | 2G_CI02446_ASSOUBA |  | CI02446 | ASSOUBA | ABOISSO | ABOISSO | SUD-COMOE | 1 | 9 | 18 | -3.256457 | 5.454653 | GreenField | 42 | 24462 | 2G | BTS | TC_BSC6 |  | 61 | [7 empty] | 900 | 7/8 | [7 empty] | 43430 | 5.454653,-3.256457
2021 | Mai | Mtn | CI01800 | 2G_CI01800_WilliamsvilleNew |  | CI01800 | ADJAME | ABIDJAN | ABIDJAN | DISTRICT AUTONOME ABIDJAN | 1 | 30 | 27 | -4.02116 | 5.3667 | Roof Top tower |  | 18002 | 2G | BTS | BGV_BSC4 |  | 44 | [7 empty] | 900 | 7/8 | [7 empty] | 41676 | 5.3667,-4.02116
2021 | Mai | Mtn | CI01804 | 2G_CI01804_ABY |  | CI01804 | ABY | ETUEBOUE | ETUEBOUE | SUD-COMOE | 1 | 6 | 6 | -3.16935 | 5.29724 | Greenfield | 36 | 18040 | 2G | BTS | TC_BSC6 |  | 61 | [7 empty] | 900 | 7/8 | [7 empty] | 43433 | 5.29724,-3.16935
2021 | Mai | Mtn | CI02590 | 2G_CI02590_Zanzra |  | CI02590 | ZANZRA | ZANZRA | ZANZRA | MARAHOUE | 1 | 15 | 6 | -6.2079444 | 7.48325 | Greenfield | 72 | 25902 | 2G | BTS | Yakro_BSC7 |  | 72 | [7 empty] | 900 | 7/8 | [7 empty] | 42643 | 7.48325,-6.2079444
2021 | Mai | Mtn | CI00847 | 2G_CI00847_Korhogo |  | CI00847 | KORHOGO | KORHOGO | KORHOGO | PORO | 1 | 30 | 15 | -5.625111 | 9.418611 | Greenfield | 75 | 8470 | 2G | BTS | Korhogo_BSC8 |  | 84 | [7 empty] | 900 | 7/8 | [7 empty] | 39636 | 9.418611,-5.625111
2021 | Mai | Mtn | CI02904 | 2G_CI02904_YopZISud |  | CI02904 | YOPOUGON | SONGON | SONGON | DISTRICT AUTONOME ABIDJAN | 1 | 29 | 27 | -4.102556 | 5.374861 | GreenField | 36 | 29040 | 2G | BTS | GSPM_BSC5 |  | 56 | [7 empty] | 900 | 7/8 | [7 empty] | 42810 | 5.374861,-4.102556
2021 | Mai | Mtn | CI01804 | 2G_CI01804_ABY |  | CI01804 | ABY | ETUEBOUE | ETUEBOUE | SUD-COMOE | 1 | 6 | 6 | -3.16935 | 5.29724 | Greenfield | 36 | 18041 | 2G | BTS | TC_BSC6 |  | 61 | [7 empty] | 900 | 7/8 | [7 empty] | 43433 | 5.29724,-3.16935
2021 | Mai | Mtn | CI01800 | 2G_CI01800_WilliamsvilleNew |  | CI01800 | ADJAME | ABIDJAN | ABIDJAN | DISTRICT AUTONOME ABIDJAN | 1 | 30 | 27 | -4.02116 | 5.3667 | Roof Top tower |  | 18003 | 2G | BTS | BGV_BSC4 |  | 44 | [7 empty] | 1800 | 7/8 | [7 empty] | 41676 | 5.3667,-4.02116
2021 | Mai | Mtn | CI01804 | 2G_CI01804_ABY |  | CI01804 | ABY | ETUEBOUE | ETUEBOUE | SUD-COMOE | 1 | 6 | 6 | -3.16935 | 5.29724 | Greenfield | 36 | 18042 | 2G | BTS | TC_BSC6 |  | 61 | [7 empty] | 900 | 7/8 | [7 empty] | 43433 | 5.29724,-3.16935
2021 | Mai | Mtn | CI01800 | 2G_CI01800_WilliamsvilleNew |  | CI01800 | ADJAME | ABIDJAN | ABIDJAN | DISTRICT AUTONOME ABIDJAN | 1 | 30 | 27 | -4.02116 | 5.3667 | Roof Top tower |  | 18004 | 2G | BTS | BGV_BSC4 |  | 44 | [7 empty] | 1800 | 7/8 | [7 empty] | 41676 | 5.3667,-4.02116
2021 | Mai | Mtn | CI02697 | 2G_CI02697_Lengbre |  | CI02697 | LENGBRE | DJEBONOUA | DJEBONOUA | GBEKE | 1 | 6 | 6 | -5.142028 | 7.397028 | Greenfield | 72 | 26970 | 2G | BTS | Yakro_BSC7 |  | 77 | [7 empty] | 900 | 7/8 | [7 empty] | 42650 | 7.397028,-5.142028
2021 | Mai | Mtn | CI00847 | 2G_CI00847_Korhogo |  | CI00847 | KORHOGO | KORHOGO | KORHOGO | PORO | 1 | 30 | 15 | -5.625111 | 9.418611 | Greenfield | 75 | 8471 | 2G | BTS | Korhogo_BSC8 |  | 84 | [7 empty] | 900 | 7/8 | [7 empty] | 39636 | 9.418611,-5.625111
2021 | Mai | Mtn | CI02904 | 2G_CI02904_YopZISud |  | CI02904 | YOPOUGON | SONGON | SONGON | DISTRICT AUTONOME ABIDJAN | 1 | 29 | 27 | -4.102556 | 5.374861 | GreenField | 36 | 29041 | 2G | BTS | GSPM_BSC5 |  | 56 | [7 empty] | 900 | 7/8 | [7 empty] | 42810 | 5.374861,-4.102556
2021 | Mai | Mtn | CI03110 | 2G_CI03110_PortBouetAbouabou |  | CI03110 | PORT-BOUET | ABIDJAN | ABIDJAN | DISTRICT AUTONOME ABIDJAN | 1 | 18 | 15 | -3.892925 | 5.277691 | GreenField | 35 | 31103 | 2G | BTS | TC_BSC6 |  | 63 | [7 empty] | 1800 | 7/8 | [7 empty] | 43454 | 5.277691,-3.892925
2021 | Mai | Mtn | CI01800 | 2G_CI01800_WilliamsvilleNew |  | CI01800 | ADJAME | ABIDJAN | ABIDJAN | DISTRICT AUTONOME ABIDJAN | 1 | 30 | 27 | -4.02116 | 5.3667 | Roof Top tower |  | 18005 | 2G | BTS | BGV_BSC4 |  | 44 | [7 empty] | 1800 | 7/8 | [7 empty] | 41676 | 5.3667,-4.02116
2021 | Mai | Mtn | CI00247 | 2G_CI00247_Rosier |  | CI00247 | COCODY | ABIDJAN | ABIDJAN | DISTRICT AUTONOME ABIDJAN | 1 | 18 | 18 | -3.96692 | 5.38262 | Greenfield | 42 | 2472 | 2G | BTS | BGV_BSC4 |  | 41 | [7 empty] | 900 | 7/8 | [7 empty] | 37636 | 5.38262,-3.96692
2021 | Mai | Mtn | CI03110 | 2G_CI03110_PortBouetAbouabou |  | CI03110 | PORT-BOUET | ABIDJAN | ABIDJAN | DISTRICT AUTONOME ABIDJAN | 1 | 18 | 15 | -3.892925 | 5.277691 | GreenField | 35 | 31104 | 2G | BTS | TC_BSC6 |  | 63 | [7 empty] | 1800 | 7/8 | [7 empty] | 43454 | 5.277691,-3.892925
2021 | Mai | Mtn | CI00847 | 2G_CI00847_Korhogo |  | CI00847 | KORHOGO | KORHOGO | KORHOGO | PORO | 1 | 30 | 15 | -5.625111 | 9.418611 | Greenfield | 75 | 8472 | 2G | BTS | Korhogo_BSC8 |  | 84 | [7 empty] | 900 | 7/8 | [7 empty] | 39636 | 9.418611,-5.625111
2021 | Mai | Mtn | CI02904 | 2G_CI02904_YopZISud |  | CI02904 | YOPOUGON | SONGON | SONGON | DISTRICT AUTONOME ABIDJAN | 1 | 29 | 27 | -4.102556 | 5.374861 | GreenField | 36 | 29042 | 2G | BTS | GSPM_BSC5 |  | 56 | [7 empty] | 900 | 7/8 | [7 empty] | 42810 | 5.374861,-4.102556
2021 | Mai | Mtn | CI00247 | 2G_CI00247_Rosier |  | CI00247 | COCODY | ABIDJAN | ABIDJAN | DISTRICT AUTONOME ABIDJAN | 1 | 18 | 18 | -3.96692 | 5.38262 | Greenfield | 42 | 2473 | 2G | BTS | BGV_BSC4 |  | 41 | [7 empty] | 1800 | 7/8 | [7 empty] | 37636 | 5.38262,-3.96692
2021 | Mai | Mtn | CI02697 | 2G_CI02697_Lengbre |  | CI02697 | LENGBRE | DJEBONOUA | DJEBONOUA | GBEKE | 1 | 6 | 6 | -5.142028 | 7.397028 | Greenfield | 72 | 26971 | 2G | BTS | Yakro_BSC7 |  | 77 | [7 empty] | 900 | 7/8 | [7 empty] | 42650 | 7.397028,-5.142028
2021 | Mai | Mtn | CI03110 | 2G_CI03110_PortBouetAbouabou |  | CI03110 | PORT-BOUET | ABIDJAN | ABIDJAN | DISTRICT AUTONOME ABIDJAN | 1 | 18 | 15 | -3.892925 | 5.277691 | GreenField | 35 | 31105 | 2G | BTS | TC_BSC6 |  | 63 | [7 empty] | 1800 | 7/8 | [7 empty] | 43454 | 5.277691,-3.892925
2021 | Mai | Mtn | CI00247 | 2G_CI00247_Rosier |  | CI00247 | COCODY | ABIDJAN | ABIDJAN | DISTRICT AUTONOME ABIDJAN | 1 | 18 | 18 | -3.96692 | 5.38262 | Greenfield | 42 | 2474 | 2G | BTS | BGV_BSC4 |  | 41 | [7 empty] | 1800 | 7/8 | [7 empty] | 37636 | 5.38262,-3.96692
2021 | Mai | Mtn | CI03110 | 2G_CI03110_PortBouetAbouabou |  | CI03110 | PORT-BOUET | ABIDJAN | ABIDJAN | DISTRICT AUTONOME ABIDJAN | 1 | 18 | 15 | -3.892925 | 5.277691 | GreenField | 35 | 31100 | 2G | BTS | TC_BSC6 |  | 63 | [7 empty] | 900 | 7/8 | [7 empty] | 43454 | 5.277691,-3.892925
2021 | Mai | Mtn | CI00247 | 2G_CI00247_Rosier |  | CI00247 | COCODY | ABIDJAN | ABIDJAN | DISTRICT AUTONOME ABIDJAN | 1 | 18 | 18 | -3.96692 | 5.38262 | Greenfield | 42 | 2475 | 2G | BTS | BGV_BSC4 |  | 41 | [7 empty] | 1800 | 7/8 | [7 empty] | 37636 | 5.38262,-3.96692
2021 | Mai | Mtn | CI00847 | 2G_CI00847_Korhogo |  | CI00847 | KORHOGO | KORHOGO | KORHOGO | PORO | 1 | 30 | 15 | -5.625111 | 9.418611 | Greenfield | 75 | 8473 | 2G | BTS | Korhogo_BSC8 |  | 84 | [7 empty] | 1800 | 7/8 | [7 empty] | 39636 | 9.418611,-5.625111
2021 | Mai | Mtn | CI03110 | 2G_CI03110_PortBouetAbouabou |  | CI03110 | PORT-BOUET | ABIDJAN | ABIDJAN | DISTRICT AUTONOME ABIDJAN | 1 | 18 | 15 | -3.892925 | 5.277691 | GreenField | 35 | 31101 | 2G | BTS | TC_BSC6 |  | 63 | [7 empty] | 900 | 7/8 | [7 empty] | 43454 | 5.277691,-3.892925
2021 | Mai | Mtn | CI02904 | 2G_CI02904_YopZISud |  | CI02904 | YOPOUGON | SONGON | SONGON | DISTRICT AUTONOME ABIDJAN | 1 | 29 | 27 | -4.102556 | 5.374861 | GreenField | 36 | 29043 | 2G | BTS | GSPM_BSC5 |  | 56 | [7 empty] | 1800 | 7/8 | [7 empty] | 42810 | 5.374861,-4.102556
2021 | Mai | Mtn | CI00427 | 2G_CI00427_Soleil |  | CI00427 | COCODY | ABIDJAN | ABIDJAN | DISTRICT AUTONOME ABIDJAN | 1 | 14 | 18 | -3.97507 | 5.38717 | Roof top tower |  | 4270 | 2G | BTS | BGV_BSC4 |  | 42 | [7 empty] | 900 | 7/8 | [7 empty] | 38722 | 5.38717,-3.97507
2021 | Mai | Mtn | CI00847 | 2G_CI00847_Korhogo |  | CI00847 | KORHOGO | KORHOGO | KORHOGO | PORO | 1 | 30 | 15 | -5.625111 | 9.418611 | Greenfield | 75 | 8474 | 2G | BTS | Korhogo_BSC8 |  | 84 | [7 empty] | 1800 | 7/8 | [7 empty] | 39636 | 9.418611,-5.625111
2021 | Mai | Mtn | CI02697 | 2G_CI02697_Lengbre |  | CI02697 | LENGBRE | DJEBONOUA | DJEBONOUA | GBEKE | 1 | 6 | 6 | -5.142028 | 7.397028 | Greenfield | 72 | 26972 | 2G | BTS | Yakro_BSC7 |  | 77 | [7 empty] | 900 | 7/8 | [7 empty] | 42650 | 7.397028,-5.142028
2021 | Mai | Mtn | CI03110 | 2G_CI03110_PortBouetAbouabou |  | CI03110 | PORT-BOUET | ABIDJAN | ABIDJAN | DISTRICT AUTONOME ABIDJAN | 1 | 18 | 15 | -3.892925 | 5.277691 | GreenField | 35 | 31102 | 2G | BTS | TC_BSC6 |  | 63 | [7 empty] | 900 | 7/8 | [7 empty] | 43454 | 5.277691,-3.892925
2021 | Mai | Mtn | CI00427 | 2G_CI00427_Soleil |  | CI00427 | COCODY | ABIDJAN | ABIDJAN | DISTRICT AUTONOME ABIDJAN | 1 | 14 | 18 | -3.97507 | 5.38717 | Roof top tower |  | 4271 | 2G | BTS | BGV_BSC4 |  | 42 | [7 empty] | 900 | 7/8 | [7 empty] | 38722 | 5.38717,-3.97507
2021 | Mai | Mtn | CI00847 | 2G_CI00847_Korhogo |  | CI00847 | KORHOGO | KORHOGO | KORHOGO | PORO | 1 | 30 | 15 | -5.625111 | 9.418611 | Greenfield | 75 | 8475 | 2G | BTS | Korhogo_BSC8 |  | 84 | [7 empty] | 1800 | 7/8 | [7 empty] | 39636 | 9.418611,-5.625111
2021 | Mai | Mtn | CI02791 | 2G_CI02791_Ayenouan |  | CI02791 | AYENOUAN | ADAOU | ADAOU | SUD-COMOE | 1 | 6 | 6 | -3.32623 | 5.38326 | GreenField | 60 | 27910 | 2G | BTS | TC_BSC6 |  | 62 | [7 empty] | 900 | 7/8 | [7 empty] | 43458 | 5.38326,-3.32623
2021 | Mai | Mtn | CI02904 | 2G_CI02904_YopZISud |  | CI02904 | YOPOUGON | SONGON | SONGON | DISTRICT AUTONOME ABIDJAN | 1 | 29 | 27 | -4.102556 | 5.374861 | GreenField | 36 | 29044 | 2G | BTS | GSPM_BSC5 |  | 56 | [7 empty] | 1800 | 7/8 | [7 empty] | 42810 | 5.374861,-4.102556
2021 | Mai | Mtn | CI00890 | 2G_CI00890_Djih |  | CI00890 | DIHI | KORHOGO | KORHOGO | PORO | 1 | 14 | 6 | -5.75546944444444 | 9.50416666666667 | Greenfield | 80 | 8900 | 2G | BTS | Korhogo_BSC8 |  | 84 | [7 empty] | 900 | 7/8 | [7 empty] | 39641 | 9.50416666666667,-5.75546944444444
2021 | Mai | Mtn | CI02791 | 2G_CI02791_Ayenouan |  | CI02791 | AYENOUAN | ADAOU | ADAOU | SUD-COMOE | 1 | 6 | 6 | -3.32623 | 5.38326 | GreenField | 60 | 27911 | 2G | BTS | TC_BSC6 |  | 62 | [7 empty] | 900 | 7/8 | [7 empty] | 43458 | 5.38326,-3.32623
2021 | Mai | Mtn | CI01454 | 2G_CI01454_AgbanNew |  | CI01454 | COCODY | ABIDJAN | ABIDJAN | DISTRICT AUTONOME ABIDJAN | 1 | 18 | 18 | -4.00066666666667 | 5.36819444444444 | Roof top tower |  | 14540 | 2G | BTS | BGV_BSC4 |  | 42 | [7 empty] | 900 | 7/8 | [7 empty] | 41854 | 5.36819444444444,-4.00066666666667
2021 | Mai | Mtn | CI02912 | 2G_CI02912_BouakeDerMairie |  | CI02912 | BOUAKE | BOUAKE | BOUAKE | GBEKE | 1 | 22 | 15 | -5.03222 | 7.67778 | GreenField | 55 | 29120 | 2G | BTS | Yakro_BSC7 |  | 73 | [7 empty] | 900 | 7/8 | [7 empty] | 42643 | 7.67778,-5.03222
2021 | Mai | Mtn | CI02791 | 2G_CI02791_Ayenouan |  | CI02791 | AYENOUAN | ADAOU | ADAOU | SUD-COMOE | 1 | 6 | 6 | -3.32623 | 5.38326 | GreenField | 60 | 27912 | 2G | BTS | TC_BSC6 |  | 62 | [7 empty] | 900 | 7/8 | [7 empty] | 43458 | 5.38326,-3.32623
2021 | Mai | Mtn | CI02904 | 2G_CI02904_YopZISud |  | CI02904 | YOPOUGON | SONGON | SONGON | DISTRICT AUTONOME ABIDJAN | 1 | 29 | 27 | -4.102556 | 5.374861 | GreenField | 36 | 29045 | 2G | BTS | GSPM_BSC5 |  | 56 | [7 empty] | 1800 | 7/8 | [7 empty] | 42810 | 5.374861,-4.102556
2021 | Mai | Mtn | CI01454 | 2G_CI01454_AgbanNew |  | CI01454 | COCODY | ABIDJAN | ABIDJAN | DISTRICT AUTONOME ABIDJAN | 1 | 18 | 18 | -4.00066666666667 | 5.36819444444444 | Roof top tower |  | 14541 | 2G | BTS | BGV_BSC4 |  | 42 | [7 empty] | 900 | 7/8 | [7 empty] | 41854 | 5.36819444444444,-4.00066666666667
2021 | Mai | Mtn | CI00890 | 2G_CI00890_Djih |  | CI00890 | DIHI | KORHOGO | KORHOGO | PORO | 1 | 14 | 6 | -5.75546944444444 | 9.50416666666667 | Greenfield | 80 | 8901 | 2G | BTS | Korhogo_BSC8 |  | 84 | [7 empty] | 900 | 7/8 | [7 empty] | 39641 | 9.50416666666667,-5.75546944444444
2021 | Mai | Mtn | CI03067 | 2G_CI03067_MBatoBouake |  | CI03067 | BINGERVILLE | BINGERVILLE | BINGERVILLE | DISTRICT AUTONOME ABIDJAN | 1 | 18 | 15 | -3.791399 | 5.351843 | GreenField | 40 | 30673 | 2G | BTS | TC_BSC6 |  | 63 | [7 empty] | 1800 | 7/8 | [7 empty] | 43462 | 5.351843,-3.791399
2021 | Mai | Mtn | CI01454 | 2G_CI01454_AgbanNew |  | CI01454 | COCODY | ABIDJAN | ABIDJAN | DISTRICT AUTONOME ABIDJAN | 1 | 18 | 18 | -4.00066666666667 | 5.36819444444444 | Roof top tower |  | 14542 | 2G | BTS | BGV_BSC4 |  | 42 | [7 empty] | 900 | 7/8 | [7 empty] | 41854 | 5.36819444444444,-4.00066666666667
2021 | Mai | Mtn | CI02912 | 2G_CI02912_BouakeDerMairie |  | CI02912 | BOUAKE | BOUAKE | BOUAKE | GBEKE | 1 | 22 | 15 | -5.03222 | 7.67778 | GreenField | 55 | 29121 | 2G | BTS | Yakro_BSC7 |  | 73 | [7 empty] | 900 | 7/8 | [7 empty] | 42643 | 7.67778,-5.03222
2021 | Mai | Mtn | CI03067 | 2G_CI03067_MBatoBouake |  | CI03067 | BINGERVILLE | BINGERVILLE | BINGERVILLE | DISTRICT AUTONOME ABIDJAN | 1 | 18 | 15 | -3.791399 | 5.351843 | GreenField | 40 | 30674 | 2G | BTS | TC_BSC6 |  | 63 | [7 empty] | 1800 | 7/8 | [7 empty] | 43462 | 5.351843,-3.791399
2021 | Mai | Mtn | CI01518 | 2G_CI01518_Aghien |  | CI01518 | COCODY | ABIDJAN | ABIDJAN | DISTRICT AUTONOME ABIDJAN | 1 | 18 | 18 | -3.99422 | 5.38454 | Roof top Pole |  | 15180 | 2G | BTS | BGV_BSC4 |  | 42 | [7 empty] | 900 | 7/8 | [7 empty] | 40177 | 5.38454,-3.99422
2021 | Mai | Mtn | CI02927 | 2G_CI02927_Abadjin |  | CI02927 | ABADJIN-KOUTE | SONGON | SONGON | DISTRICT AUTONOME ABIDJAN | 1 | 22 | 18 | -4.14194 | 5.33861 | Greenfield | 46 | 29270 | 2G | BTS | GSPM_BSC5 |  | 51 | [7 empty] | 900 | 7/8 | [7 empty] | 42912 | 5.33861,-4.14194
2021 | Mai | Mtn | CI00890 | 2G_CI00890_Djih |  | CI00890 | DIHI | KORHOGO | KORHOGO | PORO | 1 | 14 | 6 | -5.75546944444444 | 9.50416666666667 | Greenfield | 80 | 8902 | 2G | BTS | Korhogo_BSC8 |  | 84 | [7 empty] | 900 | 7/8 | [7 empty] | 39641 | 9.50416666666667,-5.75546944444444
2021 | Mai | Mtn | CI03067 | 2G_CI03067_MBatoBouake |  | CI03067 | BINGERVILLE | BINGERVILLE | BINGERVILLE | DISTRICT AUTONOME ABIDJAN | 1 | 18 | 15 | -3.791399 | 5.351843 | GreenField | 40 | 30675 | 2G | BTS | TC_BSC6 |  | 63 | [7 empty] | 1800 | 7/8 | [7 empty] | 43462 | 5.351843,-3.791399
2021 | Mai | Mtn | CI02912 | 2G_CI02912_BouakeDerMairie |  | CI02912 | BOUAKE | BOUAKE | BOUAKE | GBEKE | 1 | 22 | 15 | -5.03222 | 7.67778 | GreenField | 55 | 29122 | 2G | BTS | Yakro_BSC7 |  | 73 | [7 empty] | 900 | 7/8 | [7 empty] | 42643 | 7.67778,-5.03222
2021 | Mai | Mtn | CI03067 | 2G_CI03067_MBatoBouake |  | CI03067 | BINGERVILLE | BINGERVILLE | BINGERVILLE | DISTRICT AUTONOME ABIDJAN | 1 | 18 | 15 | -3.791399 | 5.351843 | GreenField | 40 | 30670 | 2G | BTS | TC_BSC6 |  | 63 | [7 empty] | 900 | 7/8 | [7 empty] | 43462 | 5.351843,-3.791399
2021 | Mai | Mtn | CI01518 | 2G_CI01518_Aghien |  | CI01518 | COCODY | ABIDJAN | ABIDJAN | DISTRICT AUTONOME ABIDJAN | 1 | 18 | 18 | -3.99422 | 5.38454 | Roof top Pole |  | 15181 | 2G | BTS | BGV_BSC4 |  | 42 | [7 empty] | 900 | 7/8 | [7 empty] | 40177 | 5.38454,-3.99422
2021 | Mai | Mtn | CI02927 | 2G_CI02927_Abadjin |  | CI02927 | ABADJIN-KOUTE | SONGON | SONGON | DISTRICT AUTONOME ABIDJAN | 1 | 22 | 18 | -4.14194 | 5.33861 | Greenfield | 46 | 29271 | 2G | BTS | GSPM_BSC5 |  | 51 | [7 empty] | 900 | 7/8 | [7 empty] | 42912 | 5.33861,-4.14194
2021 | Mai | Mtn | CI00928 | 2G_CI00928_KorhogoCentre |  | CI00928 | KORHOGO | KORHOGO | KORHOGO | PORO | 1 | 30 | 17 | -5.625389 | 9.47375 | Greenfield | 32 | 9281 | 2G | BTS | Korhogo_BSC8 |  | 84 | [7 empty] | 900 | 7/8 | [7 empty] | 39643 | 9.47375,-5.625389
2021 | Mai | Mtn | CI03067 | 2G_CI03067_MBatoBouake |  | CI03067 | BINGERVILLE | BINGERVILLE | BINGERVILLE | DISTRICT AUTONOME ABIDJAN | 1 | 18 | 15 | -3.791399 | 5.351843 | GreenField | 40 | 30671 | 2G | BTS | TC_BSC6 |  | 63 | [7 empty] | 900 | 7/8 | [7 empty] | 43462 | 5.351843,-3.791399
2021 | Mai | Mtn | CI02912 | 2G_CI02912_BouakeDerMairie |  | CI02912 | BOUAKE | BOUAKE | BOUAKE | GBEKE | 1 | 22 | 15 | -5.03222 | 7.67778 | GreenField | 55 | 29123 | 2G | BTS | Yakro_BSC7 |  | 73 | [7 empty] | 1800 | 7/8 | [7 empty] | 42643 | 7.67778,-5.03222
2021 | Mai | Mtn | CI00928 | 2G_CI00928_KorhogoCentre |  | CI00928 | KORHOGO | KORHOGO | KORHOGO | PORO | 1 | 30 | 17 | -5.625389 | 9.47375 | Greenfield | 32 | 9282 | 2G | BTS | Korhogo_BSC8 |  | 84 | [7 empty] | 900 | 7/8 | [7 empty] | 39643 | 9.47375,-5.625389
2021 | Mai | Mtn | CI01518 | 2G_CI01518_Aghien |  | CI01518 | COCODY | ABIDJAN | ABIDJAN | DISTRICT AUTONOME ABIDJAN | 1 | 18 | 18 | -3.99422 | 5.38454 | Roof top Pole |  | 15182 | 2G | BTS | BGV_BSC4 |  | 42 | [7 empty] | 900 | 7/8 | [7 empty] | 40177 | 5.38454,-3.99422
2021 | Mai | Mtn | CI02912 | 2G_CI02912_BouakeDerMairie |  | CI02912 | BOUAKE | BOUAKE | BOUAKE | GBEKE | 1 | 22 | 15 | -5.03222 | 7.67778 | GreenField | 55 | 29124 | 2G | BTS | Yakro_BSC7 |  | 73 | [7 empty] | 1800 | 7/8 | [7 empty] | 42643 | 7.67778,-5.03222
2021 | Mai | Mtn | CI03067 | 2G_CI03067_MBatoBouake |  | CI03067 | BINGERVILLE | BINGERVILLE | BINGERVILLE | DISTRICT AUTONOME ABIDJAN | 1 | 18 | 15 | -3.791399 | 5.351843 | GreenField | 40 | 30672 | 2G | BTS | TC_BSC6 |  | 63 | [7 empty] | 900 | 7/8 | [7 empty] | 43462 | 5.351843,-3.791399
2021 | Mai | Mtn | CI02927 | 2G_CI02927_Abadjin |  | CI02927 | ABADJIN-KOUTE | SONGON | SONGON | DISTRICT AUTONOME ABIDJAN | 1 | 22 | 18 | -4.14194 | 5.33861 | Greenfield | 46 | 29272 | 2G | BTS | GSPM_BSC5 |  | 51 | [7 empty] | 900 | 7/8 | [7 empty] | 42912 | 5.33861,-4.14194
2021 | Mai | Mtn | CI02912 | 2G_CI02912_BouakeDerMairie |  | CI02912 | BOUAKE | BOUAKE | BOUAKE | GBEKE | 1 | 22 | 15 | -5.03222 | 7.67778 | GreenField | 55 | 29125 | 2G | BTS | Yakro_BSC7 |  | 73 | [7 empty] | 1800 | 7/8 | [7 empty] | 42643 | 7.67778,-5.03222
2021 | Mai | Mtn | CI03196 | 2G_CI03196_Eboue |  | CI03196 | EBOUE | ADJOUAN | ADJOUAN | SUD-COMOE | 1 | 6 | 6 | -3.122375 | 5.344421 | GreenField | 60 | 31960 | 2G | BTS | TC_BSC6 |  | 61 | [7 empty] | 900 | 7/8 | [7 empty] | 43462 | 5.344421,-3.122375
2021 | Mai | Mtn | CI00928 | 2G_CI00928_KorhogoCentre |  | CI00928 | KORHOGO | KORHOGO | KORHOGO | PORO | 1 | 30 | 17 | -5.625389 | 9.47375 | Greenfield | 32 | 9283 | 2G | BTS | Korhogo_BSC8 |  | 84 | [7 empty] | 1800 | 7/8 | [7 empty] | 39643 | 9.47375,-5.625389
2021 | Mai | Mtn | CI01518 | 2G_CI01518_Aghien |  | CI01518 | COCODY | ABIDJAN | ABIDJAN | DISTRICT AUTONOME ABIDJAN | 1 | 18 | 18 | -3.99422 | 5.38454 | Roof top Pole |  | 15183 | 2G | BTS | BGV_BSC4 |  | 42 | [7 empty] | 1800 | 7/8 | [7 empty] | 40177 | 5.38454,-3.99422
2021 | Mai | Mtn | CI02871 | 2G_CI02871_BouakeHouphouetVille |  | CI02871 | BOUAKE | BOUAKE | BOUAKE | GBEKE | 1 | 22 | 15 | -5.03306 | 7.66556 | GreenField | 55 | 28710 | 2G | BTS | Yakro_BSC7 |  | 73 | [7 empty] | 900 | 7/8 | [7 empty] | 42643 | 7.66556,-5.03306
2021 | Mai | Mtn | CI03196 | 2G_CI03196_Eboue |  | CI03196 | EBOUE | ADJOUAN | ADJOUAN | SUD-COMOE | 1 | 6 | 6 | -3.122375 | 5.344421 | GreenField | 60 | 31961 | 2G | BTS | TC_BSC6 |  | 61 | [7 empty] | 900 | 7/8 | [7 empty] | 43462 | 5.344421,-3.122375
2021 | Mai | Mtn | CI01518 | 2G_CI01518_Aghien |  | CI01518 | COCODY | ABIDJAN | ABIDJAN | DISTRICT AUTONOME ABIDJAN | 1 | 18 | 18 | -3.99422 | 5.38454 | Roof top Pole |  | 15184 | 2G | BTS | BGV_BSC4 |  | 42 | [7 empty] | 1800 | 7/8 | [7 empty] | 40177 | 5.38454,-3.99422
2021 | Mai | Mtn | CI00928 | 2G_CI00928_KorhogoCentre |  | CI00928 | KORHOGO | KORHOGO | KORHOGO | PORO | 1 | 30 | 17 | -5.625389 | 9.47375 | Greenfield | 32 | 9284 | 2G | BTS | Korhogo_BSC8 |  | 84 | [7 empty] | 1800 | 7/8 | [7 empty] | 39643 | 9.47375,-5.625389
2021 | Mai | Mtn | CI03196 | 2G_CI03196_Eboue |  | CI03196 | EBOUE | ADJOUAN | ADJOUAN | SUD-COMOE | 1 | 6 | 6 | -3.122375 | 5.344421 | GreenField | 60 | 31962 | 2G | BTS | TC_BSC6 |  | 61 | [7 empty] | 900 | 7/8 | [7 empty] | 43462 | 5.344421,-3.122375
2021 | Mai | Mtn | CI02761 | 2G_CI02761_YopCSM |  | CI02761 | YOPOUGON | ABIDJAN | ABIDJAN | DISTRICT AUTONOME ABIDJAN | 1 | 12 | 12 | -4.10047 | 5.32202 | Greenfield | 22 | 27613 | 2G | BTS | GSPM_BSC5 |  | 51 | [7 empty] | 1800 | 7/8 | [7 empty] | 42976 | 5.32202,-4.10047
2021 | Mai | Mtn | CI01518 | 2G_CI01518_Aghien |  | CI01518 | COCODY | ABIDJAN | ABIDJAN | DISTRICT AUTONOME ABIDJAN | 1 | 18 | 18 | -3.99422 | 5.38454 | Roof top Pole |  | 15185 | 2G | BTS | BGV_BSC4 |  | 42 | [7 empty] | 1800 | 7/8 | [7 empty] | 40177 | 5.38454,-3.99422
2021 | Mai | Mtn | CI00928 | 2G_CI00928_KorhogoCentre |  | CI00928 | KORHOGO | KORHOGO | KORHOGO | PORO | 1 | 30 | 17 | -5.625389 | 9.47375 | Greenfield | 32 | 9285 | 2G | BTS | Korhogo_BSC8 |  | 84 | [7 empty] | 1800 | 7/8 | [7 empty] | 39643 | 9.47375,-5.625389
2021 | Mai | Mtn | CI02985 | 2G_CI02985_BONOUAZINBCI |  | CI02985 | BONOUA | BONOUA | BONOUA | SUD-COMOE | 1 | 18 | 15 | -3.570926 | 5.276113 | GreenField | 40 | 29853 | 2G | BTS | TC_BSC6 |  | 62 | [7 empty] | 1800 | 7/8 | [7 empty] | 43480 | 5.276113,-3.570926
2021 | Mai | Mtn | CI00349 | 2G_CI00349_Allocodrom |  | CI00349 | COCODY | ABIDJAN | ABIDJAN | DISTRICT AUTONOME ABIDJAN | 1 | 24 | 18 | -3.99644 | 5.33816 | Greenfield | 40 | 3490 | 2G | BTS | BGV_BSC4 |  | 40 | [7 empty] | 900 | 7/8 | [7 empty] | 38252 | 5.33816,-3.99644
2021 | Mai | Mtn | CI02871 | 2G_CI02871_BouakeHouphouetVille |  | CI02871 | BOUAKE | BOUAKE | BOUAKE | GBEKE | 1 | 22 | 15 | -5.03306 | 7.66556 | GreenField | 55 | 28711 | 2G | BTS | Yakro_BSC7 |  | 73 | [7 empty] | 900 | 7/8 | [7 empty] | 42643 | 7.66556,-5.03306
2021 | Mai | Mtn | CI00952 | 2G_CI00952_KorhogoOuraniene |  | CI00952 | KORHOGO | KORHOGO | KORHOGO | PORO | 1 | 19 | 9 | -5.66777777777778 | 9.42469444444444 | Greenfield | 20 | 9520 | 2G | BTS | Korhogo_BSC8 |  | 84 | [7 empty] | 900 | 7/8 | [7 empty] | 39744 | 9.42469444444444,-5.66777777777778
2021 | Mai | Mtn | CI02985 | 2G_CI02985_BONOUAZINBCI |  | CI02985 | BONOUA | BONOUA | BONOUA | SUD-COMOE | 1 | 18 | 15 | -3.570926 | 5.276113 | GreenField | 40 | 29854 | 2G | BTS | TC_BSC6 |  | 62 | [7 empty] | 1800 | 7/8 | [7 empty] | 43480 | 5.276113,-3.570926
2021 | Mai | Mtn | CI02761 | 2G_CI02761_YopCSM |  | CI02761 | YOPOUGON | ABIDJAN | ABIDJAN | DISTRICT AUTONOME ABIDJAN | 1 | 12 | 12 | -4.10047 | 5.32202 | Greenfield | 22 | 27614 | 2G | BTS | GSPM_BSC5 |  | 51 | [7 empty] | 1800 | 7/8 | [7 empty] | 42976 | 5.32202,-4.10047
2021 | Mai | Mtn | CI02985 | 2G_CI02985_BONOUAZINBCI |  | CI02985 | BONOUA | BONOUA | BONOUA | SUD-COMOE | 1 | 18 | 15 | -3.570926 | 5.276113 | GreenField | 40 | 29855 | 2G | BTS | TC_BSC6 |  | 62 | [7 empty] | 1800 | 7/8 | [7 empty] | 43480 | 5.276113,-3.570926
2021 | Mai | Mtn | CI02871 | 2G_CI02871_BouakeHouphouetVille |  | CI02871 | BOUAKE | BOUAKE | BOUAKE | GBEKE | 1 | 22 | 15 | -5.03306 | 7.66556 | GreenField | 55 | 28712 | 2G | BTS | Yakro_BSC7 |  | 73 | [7 empty] | 900 | 7/8 | [7 empty] | 42643 | 7.66556,-5.03306
2021 | Mai | Mtn | CI00349 | 2G_CI00349_Allocodrom |  | CI00349 | COCODY | ABIDJAN | ABIDJAN | DISTRICT AUTONOME ABIDJAN | 1 | 24 | 18 | -3.99644 | 5.33816 | Greenfield | 40 | 3491 | 2G | BTS | BGV_BSC4 |  | 40 | [7 empty] | 900 | 7/8 | [7 empty] | 38252 | 5.33816,-3.99644
2021 | Mai | Mtn | CI00952 | 2G_CI00952_KorhogoOuraniene |  | CI00952 | KORHOGO | KORHOGO | KORHOGO | PORO | 1 | 19 | 9 | -5.66777777777778 | 9.42469444444444 | Greenfield | 20 | 9521 | 2G | BTS | Korhogo_BSC8 |  | 84 | [7 empty] | 900 | 7/8 | [7 empty] | 39744 | 9.42469444444444,-5.66777777777778
2021 | Mai | Mtn | CI00349 | 2G_CI00349_Allocodrom |  | CI00349 | COCODY | ABIDJAN | ABIDJAN | DISTRICT AUTONOME ABIDJAN | 1 | 24 | 18 | -3.99644 | 5.33816 | Greenfield | 40 | 3492 | 2G | BTS | BGV_BSC4 |  | 40 | [7 empty] | 900 | 7/8 | [7 empty] | 38252 | 5.33816,-3.99644
2021 | Mai | Mtn | CI02761 | 2G_CI02761_YopCSM |  | CI02761 | YOPOUGON | ABIDJAN | ABIDJAN | DISTRICT AUTONOME ABIDJAN | 1 | 12 | 12 | -4.10047 | 5.32202 | Greenfield | 22 | 27615 | 2G | BTS | GSPM_BSC5 |  | 51 | [7 empty] | 1800 | 7/8 | [7 empty] | 42976 | 5.32202,-4.10047
2021 | Mai | Mtn | CI02985 | 2G_CI02985_BONOUAZINBCI |  | CI02985 | BONOUA | BONOUA | BONOUA | SUD-COMOE | 1 | 18 | 15 | -3.570926 | 5.276113 | GreenField | 40 | 29850 | 2G | BTS | TC_BSC6 |  | 62 | [7 empty] | 900 | 7/8 | [7 empty] | 43480 | 5.276113,-3.570926
2021 | Mai | Mtn | CI02871 | 2G_CI02871_BouakeHouphouetVille |  | CI02871 | BOUAKE | BOUAKE | BOUAKE | GBEKE | 1 | 22 | 15 | -5.03306 | 7.66556 | GreenField | 55 | 28713 | 2G | BTS | Yakro_BSC7 |  | 73 | [7 empty] | 1800 | 7/8 | [7 empty] | 42643 | 7.66556,-5.03306
2021 | Mai | Mtn | CI02985 | 2G_CI02985_BONOUAZINBCI |  | CI02985 | BONOUA | BONOUA | BONOUA | SUD-COMOE | 1 | 18 | 15 | -3.570926 | 5.276113 | GreenField | 40 | 29851 | 2G | BTS | TC_BSC6 |  | 62 | [7 empty] | 900 | 7/8 | [7 empty] | 43480 | 5.276113,-3.570926
2021 | Mai | Mtn | CI00952 | 2G_CI00952_KorhogoOuraniene |  | CI00952 | KORHOGO | KORHOGO | KORHOGO | PORO | 1 | 19 | 9 | -5.66777777777778 | 9.42469444444444 | Greenfield | 20 | 9522 | 2G | BTS | Korhogo_BSC8 |  | 84 | [7 empty] | 900 | 7/8 | [7 empty] | 39744 | 9.42469444444444,-5.66777777777778
2021 | Mai | Mtn | CI02871 | 2G_CI02871_BouakeHouphouetVille |  | CI02871 | BOUAKE | BOUAKE | BOUAKE | GBEKE | 1 | 22 | 15 | -5.03306 | 7.66556 | GreenField | 55 | 28714 | 2G | BTS | Yakro_BSC7 |  | 73 | [7 empty] | 1800 | 7/8 | [7 empty] | 42643 | 7.66556,-5.03306
2021 | Mai | Mtn | CI00349 | 2G_CI00349_Allocodrom |  | CI00349 | COCODY | ABIDJAN | ABIDJAN | DISTRICT AUTONOME ABIDJAN | 1 | 24 | 18 | -3.99644 | 5.33816 | Greenfield | 40 | 3493 | 2G | BTS | BGV_BSC4 |  | 40 | [7 empty] | 1800 | 7/8 | [7 empty] | 38252 | 5.33816,-3.99644
2021 | Mai | Mtn | CI01296 | 2G_CI01296_Yop6 |  | CI01296 | YOPOUGON | ABIDJAN | ABIDJAN | DISTRICT AUTONOME ABIDJAN | 1 | 29 | 27 | -4.07160555555556 | 5.36233055555556 | Roof top Pole |  | 12960 | 2G | BTS | GSPM_BSC5 |  | 53 | [7 empty] | 900 | 7/8 | [7 empty] | 42003 | 5.36233055555556,-4.07160555555556
2021 | Mai | Mtn | CI02985 | 2G_CI02985_BONOUAZINBCI |  | CI02985 | BONOUA | BONOUA | BONOUA | SUD-COMOE | 1 | 18 | 15 | -3.570926 | 5.276113 | GreenField | 40 | 29852 | 2G | BTS | TC_BSC6 |  | 62 | [7 empty] | 900 | 7/8 | [7 empty] | 43480 | 5.276113,-3.570926
2021 | Mai | Mtn | CI00349 | 2G_CI00349_Allocodrom |  | CI00349 | COCODY | ABIDJAN | ABIDJAN | DISTRICT AUTONOME ABIDJAN | 1 | 24 | 18 | -3.99644 | 5.33816 | Greenfield | 40 | 3494 | 2G | BTS | BGV_BSC4 |  | 40 | [7 empty] | 1800 | 7/8 | [7 empty] | 38252 | 5.33816,-3.99644
2021 | Mai | Mtn | CI02871 | 2G_CI02871_BouakeHouphouetVille |  | CI02871 | BOUAKE | BOUAKE | BOUAKE | GBEKE | 1 | 22 | 15 | -5.03306 | 7.66556 | GreenField | 55 | 28715 | 2G | BTS | Yakro_BSC7 |  | 73 | [7 empty] | 1800 | 7/8 | [7 empty] | 42643 | 7.66556,-5.03306
2021 | Mai | Mtn | CI02450 | 2G_CI02450_GBMOOSSOU |  | CI02450 | GRAND-BASSAM | GRAND-BASSAM | GRAND-BASSAM | SUD-COMOE | 1 | 18 | 18 | -3.725 | 5.2234 | Green Field | 32 | 24505 | 2G | BTS | TC_BSC6 |  | 62 | [7 empty] | 1800 | 7/8 | [7 empty] | 43516 | 5.2234,-3.725
2021 | Mai | Mtn | CI00953 | 2G_CI00953_KorhogoNatchio |  | CI00953 | KORHOGO | KORHOGO | KORHOGO | PORO | 1 | 27 | 18 | -5.60125 | 9.476861 | Greenfield | 36 | 9530 | 2G | BTS | Korhogo_BSC8 |  | 84 | [7 empty] | 900 | 7/8 | [7 empty] | 39745 | 9.476861,-5.60125
2021 | Mai | Mtn | CI00349 | 2G_CI00349_Allocodrom |  | CI00349 | COCODY | ABIDJAN | ABIDJAN | DISTRICT AUTONOME ABIDJAN | 1 | 24 | 18 | -3.99644 | 5.33816 | Greenfield | 40 | 3495 | 2G | BTS | BGV_BSC4 |  | 40 | [7 empty] | 1800 | 7/8 | [7 empty] | 38252 | 5.33816,-3.99644
2021 | Mai | Mtn | CI02869 | 2G_CI02869_BouakeCiteDeLAir |  | CI02869 | BOUAKE | BOUAKE | BOUAKE | GBEKE | 1 | 32 | 15 | -5.03639 | 7.71306 | GreenField | 55 | 28690 | 2G | BTS | Yakro_BSC7 |  | 75 | [7 empty] | 900 | 7/8 | [7 empty] | 42664 | 7.71306,-5.03639
2021 | Mai | Mtn | CI01296 | 2G_CI01296_Yop6 |  | CI01296 | YOPOUGON | ABIDJAN | ABIDJAN | DISTRICT AUTONOME ABIDJAN | 1 | 29 | 27 | -4.07160555555556 | 5.36233055555556 | Roof top Pole |  | 12961 | 2G | BTS | GSPM_BSC5 |  | 53 | [7 empty] | 900 | 7/8 | [7 empty] | 42003 | 5.36233055555556,-4.07160555555556
2021 | Mai | Mtn | CI02450 | 2G_CI02450_GBMOOSSOU |  | CI02450 | GRAND-BASSAM | GRAND-BASSAM | GRAND-BASSAM | SUD-COMOE | 1 | 18 | 18 | -3.725 | 5.2234 | Green Field | 32 | 24503 | 2G | BTS | TC_BSC6 |  | 62 | [7 empty] | 1800 | 7/8 | [7 empty] | 43516 | 5.2234,-3.725
2021 | Mai | Mtn | CI00456 | 2G_CI00456_CampusCite |  | CI00456 | COCODY | ABIDJAN | ABIDJAN | DISTRICT AUTONOME ABIDJAN | 1 | 22 | 18 | -3.98915 | 5.33856 | Greenfield | 32 | 4560 | 2G | BTS | BGV_BSC4 |  | 40 | [7 empty] | 900 | 7/8 | [7 empty] | 38412 | 5.33856,-3.98915
2021 | Mai | Mtn | CI02450 | 2G_CI02450_GBMOOSSOU |  | CI02450 | GRAND-BASSAM | GRAND-BASSAM | GRAND-BASSAM | SUD-COMOE | 1 | 18 | 18 | -3.725 | 5.2234 | Green Field | 32 | 24504 | 2G | BTS | TC_BSC6 |  | 62 | [7 empty] | 1800 | 7/8 | [7 empty] | 43516 | 5.2234,-3.725
2021 | Mai | Mtn | CI00456 | 2G_CI00456_CampusCite |  | CI00456 | COCODY | ABIDJAN | ABIDJAN | DISTRICT AUTONOME ABIDJAN | 1 | 22 | 18 | -3.98915 | 5.33856 | Greenfield | 32 | 4561 | 2G | BTS | BGV_BSC4 |  | 40 | [7 empty] | 900 | 7/8 | [7 empty] | 38412 | 5.33856,-3.98915
2021 | Mai | Mtn | CI00953 | 2G_CI00953_KorhogoNatchio |  | CI00953 | KORHOGO | KORHOGO | KORHOGO | PORO | 1 | 27 | 18 | -5.60125 | 9.476861 | Greenfield | 36 | 9531 | 2G | BTS | Korhogo_BSC8 |  | 84 | [7 empty] | 900 | 7/8 | [7 empty] | 39745 | 9.476861,-5.60125
2021 | Mai | Mtn | CI02869 | 2G_CI02869_BouakeCiteDeLAir |  | CI02869 | BOUAKE | BOUAKE | BOUAKE | GBEKE | 1 | 32 | 15 | -5.03639 | 7.71306 | GreenField | 55 | 28691 | 2G | BTS | Yakro_BSC7 |  | 75 | [7 empty] | 900 | 7/8 | [7 empty] | 42664 | 7.71306,-5.03639
2021 | Mai | Mtn | CI01296 | 2G_CI01296_Yop6 |  | CI01296 | YOPOUGON | ABIDJAN | ABIDJAN | DISTRICT AUTONOME ABIDJAN | 1 | 29 | 27 | -4.07160555555556 | 5.36233055555556 | Roof top Pole |  | 12962 | 2G | BTS | GSPM_BSC5 |  | 53 | [7 empty] | 900 | 7/8 | [7 empty] | 42003 | 5.36233055555556,-4.07160555555556
2021 | Mai | Mtn | CI02450 | 2G_CI02450_GBMOOSSOU |  | CI02450 | GRAND-BASSAM | GRAND-BASSAM | GRAND-BASSAM | SUD-COMOE | 1 | 18 | 18 | -3.725 | 5.2234 | Green Field | 32 | 24500 | 2G | BTS | TC_BSC6 |  | 62 | [7 empty] | 900 | 7/8 | [7 empty] | 43516 | 5.2234,-3.725
2021 | Mai | Mtn | CI00456 | 2G_CI00456_CampusCite |  | CI00456 | COCODY | ABIDJAN | ABIDJAN | DISTRICT AUTONOME ABIDJAN | 1 | 22 | 18 | -3.98915 | 5.33856 | Greenfield | 32 | 4562 | 2G | BTS | BGV_BSC4 |  | 40 | [7 empty] | 900 | 7/8 | [7 empty] | 38412 | 5.33856,-3.98915
2021 | Mai | Mtn | CI02450 | 2G_CI02450_GBMOOSSOU |  | CI02450 | GRAND-BASSAM | GRAND-BASSAM | GRAND-BASSAM | SUD-COMOE | 1 | 18 | 18 | -3.725 | 5.2234 | Green Field | 32 | 24501 | 2G | BTS | TC_BSC6 |  | 62 | [7 empty] | 900 | 7/8 | [7 empty] | 43516 | 5.2234,-3.725
2021 | Mai | Mtn | CI00456 | 2G_CI00456_CampusCite |  | CI00456 | COCODY | ABIDJAN | ABIDJAN | DISTRICT AUTONOME ABIDJAN | 1 | 22 | 18 | -3.98915 | 5.33856 | Greenfield | 32 | 4563 | 2G | BTS | BGV_BSC4 |  | 40 | [7 empty] | 1800 | 7/8 | [7 empty] | 38412 | 5.33856,-3.98915
2021 | Mai | Mtn | CI00953 | 2G_CI00953_KorhogoNatchio |  | CI00953 | KORHOGO | KORHOGO | KORHOGO | PORO | 1 | 27 | 18 | -5.60125 | 9.476861 | Greenfield | 36 | 9532 | 2G | BTS | Korhogo_BSC8 |  | 84 | [7 empty] | 900 | 7/8 | [7 empty] | 39745 | 9.476861,-5.60125
2021 | Mai | Mtn | CI02869 | 2G_CI02869_BouakeCiteDeLAir |  | CI02869 | BOUAKE | BOUAKE | BOUAKE | GBEKE | 1 | 32 | 15 | -5.03639 | 7.71306 | GreenField | 55 | 28692 | 2G | BTS | Yakro_BSC7 |  | 75 | [7 empty] | 900 | 7/8 | [7 empty] | 42664 | 7.71306,-5.03639
2021 | Mai | Mtn | CI00979 | 2G_CI00979_YopAndokoi2 |  | CI00979 | YOPOUGON | ABIDJAN | ABIDJAN | DISTRICT AUTONOME ABIDJAN | 1 | 28 | 18 | -4.06345 | 5.36119 | Roof top Pole |  | 9790 | 2G | BTS | GSPM_BSC5 |  | 53 | [7 empty] | 900 | 7/8 | [7 empty] | 42184 | 5.36119,-4.06345
2021 | Mai | Mtn | CI02450 | 2G_CI02450_GBMOOSSOU |  | CI02450 | GRAND-BASSAM | GRAND-BASSAM | GRAND-BASSAM | SUD-COMOE | 1 | 18 | 18 | -3.725 | 5.2234 | Green Field | 32 | 24502 | 2G | BTS | TC_BSC6 |  | 62 | [7 empty] | 900 | 7/8 | [7 empty] | 43516 | 5.2234,-3.725
2021 | Mai | Mtn | CI00456 | 2G_CI00456_CampusCite |  | CI00456 | COCODY | ABIDJAN | ABIDJAN | DISTRICT AUTONOME ABIDJAN | 1 | 22 | 18 | -3.98915 | 5.33856 | Greenfield | 32 | 4564 | 2G | BTS | BGV_BSC4 |  | 40 | [7 empty] | 1800 | 7/8 | [7 empty] | 38412 | 5.33856,-3.98915
2021 | Mai | Mtn | CI03179 | 2G_CI03179_RouteSamoAssinie |  | CI03179 | ROUTEASSINIE1 | BONOUA | BONOUA | SUD-COMOE | 1 | 6 | 6 | -3.477437 | 5.227563 | GreenField | 72 | 31790 | 2G | BTS | TC_BSC6 |  | 62 | [7 empty] | 900 | 7/8 | [7 empty] | 43538 | 5.227563,-3.477437
2021 | Mai | Mtn | CI00456 | 2G_CI00456_CampusCite |  | CI00456 | COCODY | ABIDJAN | ABIDJAN | DISTRICT AUTONOME ABIDJAN | 1 | 22 | 18 | -3.98915 | 5.33856 | Greenfield | 32 | 4565 | 2G | BTS | BGV_BSC4 |  | 40 | [7 empty] | 1800 | 7/8 | [7 empty] | 38412 | 5.33856,-3.98915
2021 | Mai | Mtn | CI01729 | 2G_CI01729_Ganaoni |  | CI01729 | GANAONI | GANAONI | GANAONI | BAGOUE | 1 | 13 | 6 | -6.32691666666667 | 9.28116666666667 | Greenfield | 72 | 17290 | 2G | BTS | Korhogo_BSC8 |  | 88 | [7 empty] | 900 | 7/8 | [7 empty] | 41549 | 9.28116666666667,-6.32691666666667
2021 | Mai | Mtn | CI02869 | 2G_CI02869_BouakeCiteDeLAir |  | CI02869 | BOUAKE | BOUAKE | BOUAKE | GBEKE | 1 | 32 | 15 | -5.03639 | 7.71306 | GreenField | 55 | 28693 | 2G | BTS | Yakro_BSC7 |  | 75 | [7 empty] | 1800 | 7/8 | [7 empty] | 42664 | 7.71306,-5.03639
2021 | Mai | Mtn | CI00979 | 2G_CI00979_YopAndokoi2 |  | CI00979 | YOPOUGON | ABIDJAN | ABIDJAN | DISTRICT AUTONOME ABIDJAN | 1 | 28 | 18 | -4.06345 | 5.36119 | Roof top Pole |  | 9791 | 2G | BTS | GSPM_BSC5 |  | 53 | [7 empty] | 900 | 7/8 | [7 empty] | 42184 | 5.36119,-4.06345
2021 | Mai | Mtn | CI03179 | 2G_CI03179_RouteSamoAssinie |  | CI03179 | ROUTEASSINIE1 | BONOUA | BONOUA | SUD-COMOE | 1 | 6 | 6 | -3.477437 | 5.227563 | GreenField | 72 | 31791 | 2G | BTS | TC_BSC6 |  | 62 | [7 empty] | 900 | 7/8 | [7 empty] | 43538 | 5.227563,-3.477437
2021 | Mai | Mtn | CI01808 | 2G_CI01808_CarrefourLaVie |  | CI01808 | COCODY | ABIDJAN | ABIDJAN | DISTRICT AUTONOME ABIDJAN | 1 | 19 | 18 | -4.002348 | 5.346609 | Roof top Pole |  | 18080 | 2G | BTS | BGV_BSC4 |  | 40 | [7 empty] | 900 | 7/8 | [7 empty] | 41825 | 5.346609,-4.002348
2021 | Mai | Mtn | CI02869 | 2G_CI02869_BouakeCiteDeLAir |  | CI02869 | BOUAKE | BOUAKE | BOUAKE | GBEKE | 1 | 32 | 15 | -5.03639 | 7.71306 | GreenField | 55 | 28694 | 2G | BTS | Yakro_BSC7 |  | 75 | [7 empty] | 1800 | 7/8 | [7 empty] | 42664 | 7.71306,-5.03639
2021 | Mai | Mtn | CI03179 | 2G_CI03179_RouteSamoAssinie |  | CI03179 | ROUTEASSINIE1 | BONOUA | BONOUA | SUD-COMOE | 1 | 6 | 6 | -3.477437 | 5.227563 | GreenField | 72 | 31792 | 2G | BTS | TC_BSC6 |  | 62 | [7 empty] | 900 | 7/8 | [7 empty] | 43538 | 5.227563,-3.477437
2021 | Mai | Mtn | CI01808 | 2G_CI01808_CarrefourLaVie |  | CI01808 | COCODY | ABIDJAN | ABIDJAN | DISTRICT AUTONOME ABIDJAN | 1 | 19 | 18 | -4.002348 | 5.346609 | Roof top Pole |  | 18081 | 2G | BTS | BGV_BSC4 |  | 40 | [7 empty] | 900 | 7/8 | [7 empty] | 41825 | 5.346609,-4.002348
2021 | Mai | Mtn | CI01729 | 2G_CI01729_Ganaoni |  | CI01729 | GANAONI | GANAONI | GANAONI | BAGOUE | 1 | 13 | 6 | -6.32691666666667 | 9.28116666666667 | Greenfield | 72 | 17291 | 2G | BTS | Korhogo_BSC8 |  | 88 | [7 empty] | 900 | 7/8 | [7 empty] | 41549 | 9.28116666666667,-6.32691666666667
2021 | Mai | Mtn | CI02869 | 2G_CI02869_BouakeCiteDeLAir |  | CI02869 | BOUAKE | BOUAKE | BOUAKE | GBEKE | 1 | 32 | 15 | -5.03639 | 7.71306 | GreenField | 55 | 28695 | 2G | BTS | Yakro_BSC7 |  | 75 | [7 empty] | 1800 | 7/8 | [7 empty] | 42664 | 7.71306,-5.03639
2021 | Mai | Mtn | CI03071 | 2G_CI03071_RouteBassamBonoua |  | CI03071 | ROUTEASSINIE2 | BONOUA | BONOUA | SUD-COMOE | 1 | 6 | 6 | -3.673251 | 5.221658 | GreenField | 60 | 30710 | 2G | BTS | TC_BSC6 |  | 62 | [7 empty] | 900 | 7/8 | [7 empty] | 43539 | 5.221658,-3.673251
2021 | Mai | Mtn | CI01808 | 2G_CI01808_CarrefourLaVie |  | CI01808 | COCODY | ABIDJAN | ABIDJAN | DISTRICT AUTONOME ABIDJAN | 1 | 19 | 18 | -4.002348 | 5.346609 | Roof top Pole |  | 18082 | 2G | BTS | BGV_BSC4 |  | 40 | [7 empty] | 900 | 7/8 | [7 empty] | 41825 | 5.346609,-4.002348
2021 | Mai | Mtn | CI00979 | 2G_CI00979_YopAndokoi2 |  | CI00979 | YOPOUGON | ABIDJAN | ABIDJAN | DISTRICT AUTONOME ABIDJAN | 1 | 28 | 18 | -4.06345 | 5.36119 | Roof top Pole |  | 9792 | 2G | BTS | GSPM_BSC5 |  | 53 | [7 empty] | 900 | 7/8 | [7 empty] | 42184 | 5.36119,-4.06345
2021 | Mai | Mtn | CI03071 | 2G_CI03071_RouteBassamBonoua |  | CI03071 | ROUTEASSINIE2 | BONOUA | BONOUA | SUD-COMOE | 1 | 6 | 6 | -3.673251 | 5.221658 | GreenField | 60 | 30711 | 2G | BTS | TC_BSC6 |  | 62 | [7 empty] | 900 | 7/8 | [7 empty] | 43539 | 5.221658,-3.673251
2021 | Mai | Mtn | CI01808 | 2G_CI01808_CarrefourLaVie |  | CI01808 | COCODY | ABIDJAN | ABIDJAN | DISTRICT AUTONOME ABIDJAN | 1 | 19 | 18 | -4.002348 | 5.346609 | Roof top Pole |  | 18083 | 2G | BTS | BGV_BSC4 |  | 40 | [7 empty] | 1800 | 7/8 | [7 empty] | 41825 | 5.346609,-4.002348
2021 | Mai | Mtn | CI02870 | 2G_CI02870_BouakeKamonou |  | CI02870 | BOUAKE | BOUAKE | BOUAKE | GBEKE | 1 | 36 | 15 | -5.02861 | 7.70306 | Greenfield | 55 | 28700 | 2G | BTS | Yakro_BSC7 |  | 73 | [7 empty] | 900 | 7/8 | [7 empty] | 42688 | 7.70306,-5.02861
2021 | Mai | Mtn | CI01729 | 2G_CI01729_Ganaoni |  | CI01729 | GANAONI | GANAONI | GANAONI | BAGOUE | 1 | 13 | 6 | -6.32691666666667 | 9.28116666666667 | Greenfield | 72 | 17292 | 2G | BTS | Korhogo_BSC8 |  | 88 | [7 empty] | 900 | 7/8 | [7 empty] | 41549 | 9.28116666666667,-6.32691666666667
2021 | Mai | Mtn | CI03071 | 2G_CI03071_RouteBassamBonoua |  | CI03071 | ROUTEASSINIE2 | BONOUA | BONOUA | SUD-COMOE | 1 | 6 | 6 | -3.673251 | 5.221658 | GreenField | 60 | 30712 | 2G | BTS | TC_BSC6 |  | 62 | [7 empty] | 900 | 7/8 | [7 empty] | 43539 | 5.221658,-3.673251
2021 | Mai | Mtn | CI01808 | 2G_CI01808_CarrefourLaVie |  | CI01808 | COCODY | ABIDJAN | ABIDJAN | DISTRICT AUTONOME ABIDJAN | 1 | 19 | 18 | -4.002348 | 5.346609 | Roof top Pole |  | 18084 | 2G | BTS | BGV_BSC4 |  | 40 | [7 empty] | 1800 | 7/8 | [7 empty] | 41825 | 5.346609,-4.002348
2021 | Mai | Mtn | CI02476 | 2G_CI02476_YopNil |  | CI02476 | YOPOUGON | ABIDJAN | ABIDJAN | DISTRICT AUTONOME ABIDJAN | 1 | 10 | 9 | -4.09306 | 5.37044 | Green Field | 32 | 24760 | 2G | BTS | GSPM_BSC5 |  | 56 | [7 empty] | 900 | 7/8 | [7 empty] | 42591 | 5.37044,-4.09306
2021 | Mai | Mtn | CI00541 | 2G_CI00541_VridiComafrique |  | CI00541 | PORT-BOUET | ABIDJAN | ABIDJAN | DISTRICT AUTONOME ABIDJAN | 1 | 18 | 18 | -4.00808436 | 5.27692786 | Rooftop |  | 54103 | 2G | BTS | TC_BSC6 |  | 64 | [7 empty] | 1800 | 7/8 | [7 empty] | 43546 | 5.27692786,-4.00808436
2021 | Mai | Mtn | CI01808 | 2G_CI01808_CarrefourLaVie |  | CI01808 | COCODY | ABIDJAN | ABIDJAN | DISTRICT AUTONOME ABIDJAN | 1 | 19 | 18 | -4.002348 | 5.346609 | Roof top Pole |  | 18085 | 2G | BTS | BGV_BSC4 |  | 40 | [7 empty] | 1800 | 7/8 | [7 empty] | 41825 | 5.346609,-4.002348
2021 | Mai | Mtn | CI02870 | 2G_CI02870_BouakeKamonou |  | CI02870 | BOUAKE | BOUAKE | BOUAKE | GBEKE | 1 | 36 | 15 | -5.02861 | 7.70306 | Greenfield | 55 | 28701 | 2G | BTS | Yakro_BSC7 |  | 73 | [7 empty] | 900 | 7/8 | [7 empty] | 42688 | 7.70306,-5.02861
2021 | Mai | Mtn | CI00954 | 2G_CI00954_KorhogoRteBoundiali1 |  | CI00954 | KORHOGO | KORHOGO | KORHOGO | PORO | 1 | 35 | 18 | -5.651972 | 9.462639 | Greenfield | 49 | 9540 | 2G | BTS | Korhogo_BSC8 |  | 84 | [7 empty] | 900 | 7/8 | [7 empty] | 39751 | 9.462639,-5.651972
2021 | Mai | Mtn | CI00541 | 2G_CI00541_VridiComafrique |  | CI00541 | PORT-BOUET | ABIDJAN | ABIDJAN | DISTRICT AUTONOME ABIDJAN | 1 | 18 | 18 | -4.00808436 | 5.27692786 | Rooftop |  | 54104 | 2G | BTS | TC_BSC6 |  | 64 | [7 empty] | 1800 | 7/8 | [7 empty] | 43546 | 5.27692786,-4.00808436
2021 | Mai | Mtn | CI02205 | 2G_CI02205_CocodyCascade |  | CI02205 | COCODY | ABIDJAN | ABIDJAN | DISTRICT AUTONOME ABIDJAN | 1 | 18 | 18 | -3.9820075 | 5.3829176 | Green Field | 32 | 22050 | 2G | BTS | BGV_BSC4 |  | 42 | [7 empty] | 900 | 7/8 | [7 empty] | 42488 | 5.3829176,-3.9820075
2021 | Mai | Mtn | CI02476 | 2G_CI02476_YopNil |  | CI02476 | YOPOUGON | ABIDJAN | ABIDJAN | DISTRICT AUTONOME ABIDJAN | 1 | 10 | 9 | -4.09306 | 5.37044 | Green Field | 32 | 24761 | 2G | BTS | GSPM_BSC5 |  | 56 | [7 empty] | 900 | 7/8 | [7 empty] | 42591 | 5.37044,-4.09306
2021 | Mai | Mtn | CI00541 | 2G_CI00541_VridiComafrique |  | CI00541 | PORT-BOUET | ABIDJAN | ABIDJAN | DISTRICT AUTONOME ABIDJAN | 1 | 18 | 18 | -4.00808436 | 5.27692786 | Rooftop |  | 54105 | 2G | BTS | TC_BSC6 |  | 64 | [7 empty] | 1800 | 7/8 | [7 empty] | 43546 | 5.27692786,-4.00808436
2021 | Mai | Mtn | CI02870 | 2G_CI02870_BouakeKamonou |  | CI02870 | BOUAKE | BOUAKE | BOUAKE | GBEKE | 1 | 36 | 15 | -5.02861 | 7.70306 | Greenfield | 55 | 28702 | 2G | BTS | Yakro_BSC7 |  | 73 | [7 empty] | 900 | 7/8 | [7 empty] | 42688 | 7.70306,-5.02861
2021 | Mai | Mtn | CI02205 | 2G_CI02205_CocodyCascade |  | CI02205 | COCODY | ABIDJAN | ABIDJAN | DISTRICT AUTONOME ABIDJAN | 1 | 18 | 18 | -3.9820075 | 5.3829176 | Green Field | 32 | 22051 | 2G | BTS | BGV_BSC4 |  | 42 | [7 empty] | 900 | 7/8 | [7 empty] | 42488 | 5.3829176,-3.9820075
2021 | Mai | Mtn | CI00954 | 2G_CI00954_KorhogoRteBoundiali1 |  | CI00954 | KORHOGO | KORHOGO | KORHOGO | PORO | 1 | 35 | 18 | -5.651972 | 9.462639 | Greenfield | 49 | 9541 | 2G | BTS | Korhogo_BSC8 |  | 84 | [7 empty] | 900 | 7/8 | [7 empty] | 39751 | 9.462639,-5.651972
2021 | Mai | Mtn | CI00541 | 2G_CI00541_VridiComafrique |  | CI00541 | PORT-BOUET | ABIDJAN | ABIDJAN | DISTRICT AUTONOME ABIDJAN | 1 | 18 | 18 | -4.00808436 | 5.27692786 | Rooftop |  | 54100 | 2G | BTS | TC_BSC6 |  | 64 | [7 empty] | 900 | 7/8 | [7 empty] | 43546 | 5.27692786,-4.00808436
2021 | Mai | Mtn | CI02205 | 2G_CI02205_CocodyCascade |  | CI02205 | COCODY | ABIDJAN | ABIDJAN | DISTRICT AUTONOME ABIDJAN | 1 | 18 | 18 | -3.9820075 | 5.3829176 | Green Field | 32 | 22052 | 2G | BTS | BGV_BSC4 |  | 42 | [7 empty] | 900 | 7/8 | [7 empty] | 42488 | 5.3829176,-3.9820075
2021 | Mai | Mtn | CI02476 | 2G_CI02476_YopNil |  | CI02476 | YOPOUGON | ABIDJAN | ABIDJAN | DISTRICT AUTONOME ABIDJAN | 1 | 10 | 9 | -4.09306 | 5.37044 | Green Field | 32 | 24762 | 2G | BTS | GSPM_BSC5 |  | 56 | [7 empty] | 900 | 7/8 | [7 empty] | 42591 | 5.37044,-4.09306
2021 | Mai | Mtn | CI02870 | 2G_CI02870_BouakeKamonou |  | CI02870 | BOUAKE | BOUAKE | BOUAKE | GBEKE | 1 | 36 | 15 | -5.02861 | 7.70306 | Greenfield | 55 | 28703 | 2G | BTS | Yakro_BSC7 |  | 73 | [7 empty] | 1800 | 7/8 | [7 empty] | 42688 | 7.70306,-5.02861
2021 | Mai | Mtn | CI00954 | 2G_CI00954_KorhogoRteBoundiali1 |  | CI00954 | KORHOGO | KORHOGO | KORHOGO | PORO | 1 | 35 | 18 | -5.651972 | 9.462639 | Greenfield | 49 | 9542 | 2G | BTS | Korhogo_BSC8 |  | 84 | [7 empty] | 900 | 7/8 | [7 empty] | 39751 | 9.462639,-5.651972
2021 | Mai | Mtn | CI00541 | 2G_CI00541_VridiComafrique |  | CI00541 | PORT-BOUET | ABIDJAN | ABIDJAN | DISTRICT AUTONOME ABIDJAN | 1 | 18 | 18 | -4.00808436 | 5.27692786 | Rooftop |  | 54101 | 2G | BTS | TC_BSC6 |  | 64 | [7 empty] | 900 | 7/8 | [7 empty] | 43546 | 5.27692786,-4.00808436
2021 | Mai | Mtn | CI02870 | 2G_CI02870_BouakeKamonou |  | CI02870 | BOUAKE | BOUAKE | BOUAKE | GBEKE | 1 | 36 | 15 | -5.02861 | 7.70306 | Greenfield | 55 | 28704 | 2G | BTS | Yakro_BSC7 |  | 73 | [7 empty] | 1800 | 7/8 | [7 empty] | 42688 | 7.70306,-5.02861
2021 | Mai | Mtn | CI02482 | 2G_CI02482_YOPZIORANGE |  | CI02482 | YOPOUGON | ABIDJAN | ABIDJAN | DISTRICT AUTONOME ABIDJAN | 1 | 8 | 12 | -4.081108 | 5.37000278 | Greenfield | 30 | 24820 | 2G | BTS | GSPM_BSC5 |  | 53 | [7 empty] | 900 | 7/8 | [7 empty] | 42607 | 5.37000278,-4.081108
2021 | Mai | Mtn | CI00954 | 2G_CI00954_KorhogoRteBoundiali1 |  | CI00954 | KORHOGO | KORHOGO | KORHOGO | PORO | 1 | 35 | 18 | -5.651972 | 9.462639 | Greenfield | 49 | 9543 | 2G | BTS | Korhogo_BSC8 |  | 84 | [7 empty] | 1800 | 7/8 | [7 empty] | 39751 | 9.462639,-5.651972
2021 | Mai | Mtn | CI02870 | 2G_CI02870_BouakeKamonou |  | CI02870 | BOUAKE | BOUAKE | BOUAKE | GBEKE | 1 | 36 | 15 | -5.02861 | 7.70306 | Greenfield | 55 | 28705 | 2G | BTS | Yakro_BSC7 |  | 73 | [7 empty] | 1800 | 7/8 | [7 empty] | 42688 | 7.70306,-5.02861
2021 | Mai | Mtn | CI00954 | 2G_CI00954_KorhogoRteBoundiali1 |  | CI00954 | KORHOGO | KORHOGO | KORHOGO | PORO | 1 | 35 | 18 | -5.651972 | 9.462639 | Greenfield | 49 | 9544 | 2G | BTS | Korhogo_BSC8 |  | 84 | [7 empty] | 1800 | 7/8 | [7 empty] | 39751 | 9.462639,-5.651972
2021 | Mai | Mtn | CI00541 | 2G_CI00541_VridiComafrique |  | CI00541 | PORT-BOUET | ABIDJAN | ABIDJAN | DISTRICT AUTONOME ABIDJAN | 1 | 18 | 18 | -4.00808436 | 5.27692786 | Rooftop |  | 54102 | 2G | BTS | TC_BSC6 |  | 64 | [7 empty] | 900 | 7/8 | [7 empty] | 43546 | 5.27692786,-4.00808436
2021 | Mai | Mtn | CI02908 | 2G_CI02908_YakroNanan |  | CI02908 | YAMOUSSOUKRO | YAMOUSSOUKRO | YAMOUSSOUKRO | DISTRICT AUTONOME YAMOUSSOUKRO | 1 | 18 | 15 | -5.23861 | 6.78139 | Greenfield | 55 | 29080 | 2G | BTS | Yakro_BSC7 |  | 71 | [7 empty] | 900 | 7/8 | [7 empty] | 42690 | 6.78139,-5.23861
2021 | Mai | Mtn | CI00954 | 2G_CI00954_KorhogoRteBoundiali1 |  | CI00954 | KORHOGO | KORHOGO | KORHOGO | PORO | 1 | 35 | 18 | -5.651972 | 9.462639 | Greenfield | 49 | 9545 | 2G | BTS | Korhogo_BSC8 |  | 84 | [7 empty] | 1800 | 7/8 | [7 empty] | 39751 | 9.462639,-5.651972
2021 | Mai | Mtn | CI02482 | 2G_CI02482_YOPZIORANGE |  | CI02482 | YOPOUGON | ABIDJAN | ABIDJAN | DISTRICT AUTONOME ABIDJAN | 1 | 8 | 12 | -4.081108 | 5.37000278 | Greenfield | 30 | 24821 | 2G | BTS | GSPM_BSC5 |  | 53 | [7 empty] | 900 | 7/8 | [7 empty] | 42607 | 5.37000278,-4.081108
2021 | Mai | Mtn | CI00995 | 2G_CI00995_Nangoukaha |  | CI00995 | KARAKORO | KARAKORO | KARAKORO | PORO | 1 | 14 | 6 | -5.53447222222222 | 9.493 | Greenfield | 72 | 9950 | 2G | BTS | Korhogo_BSC8 |  | 84 | [7 empty] | 900 | 7/8 | [7 empty] | 39844 | 9.493,-5.53447222222222
2021 | Mai | Mtn | CI02906 | 2G_CI02906_KOUMASSIKAHIRA |  | CI02906 | KOUMASSI | ABIDJAN | ABIDJAN | DISTRICT AUTONOME ABIDJAN | 1 | 32 | 15 | -3.9676 | 5.29654 | Roof top Pole |  | 29065 | 2G | BTS | TC_BSC6 |  | 67 | [7 empty] | 1800 | 7/8 | [7 empty] | 43561 | 5.29654,-3.9676
2021 | Mai | Mtn | CI02814 | 2G_CI02814_CocodyCiteDonMello |  | CI02814 | COCODY | ABIDJAN | ABIDJAN | DISTRICT AUTONOME ABIDJAN | 1 | 18 | 18 | -3.92317 | 5.33982 | Greenfield | 50 | 28140 | 2G | BTS | BGV_BSC4 |  | 41 | [7 empty] | 900 | 7/8 | [7 empty] | 43041 | 5.33982,-3.92317
2021 | Mai | Mtn | CI02482 | 2G_CI02482_YOPZIORANGE |  | CI02482 | YOPOUGON | ABIDJAN | ABIDJAN | DISTRICT AUTONOME ABIDJAN | 1 | 8 | 12 | -4.081108 | 5.37000278 | Greenfield | 30 | 24822 | 2G | BTS | GSPM_BSC5 |  | 53 | [7 empty] | 900 | 7/8 | [7 empty] | 42607 | 5.37000278,-4.081108
2021 | Mai | Mtn | CI02906 | 2G_CI02906_KOUMASSIKAHIRA |  | CI02906 | KOUMASSI | ABIDJAN | ABIDJAN | DISTRICT AUTONOME ABIDJAN | 1 | 32 | 15 | -3.9676 | 5.29654 | Roof top Pole |  | 29064 | 2G | BTS | TC_BSC6 |  | 67 | [7 empty] | 1800 | 7/8 | [7 empty] | 43561 | 5.29654,-3.9676
2021 | Mai | Mtn | CI00995 | 2G_CI00995_Nangoukaha |  | CI00995 | KARAKORO | KARAKORO | KARAKORO | PORO | 1 | 14 | 6 | -5.53447222222222 | 9.493 | Greenfield | 72 | 9951 | 2G | BTS | Korhogo_BSC8 |  | 84 | [7 empty] | 900 | 7/8 | [7 empty] | 39844 | 9.493,-5.53447222222222
2021 | Mai | Mtn | CI02906 | 2G_CI02906_KOUMASSIKAHIRA |  | CI02906 | KOUMASSI | ABIDJAN | ABIDJAN | DISTRICT AUTONOME ABIDJAN | 1 | 32 | 15 | -3.9676 | 5.29654 | Roof top Pole |  | 29063 | 2G | BTS | TC_BSC6 |  | 67 | [7 empty] | 1800 | 7/8 | [7 empty] | 43561 | 5.29654,-3.9676
2021 | Mai | Mtn | CI02814 | 2G_CI02814_CocodyCiteDonMello |  | CI02814 | COCODY | ABIDJAN | ABIDJAN | DISTRICT AUTONOME ABIDJAN | 1 | 18 | 18 | -3.92317 | 5.33982 | Greenfield | 50 | 28141 | 2G | BTS | BGV_BSC4 |  | 41 | [7 empty] | 900 | 7/8 | [7 empty] | 43041 | 5.33982,-3.92317
2021 | Mai | Mtn | CI01209 | 2G_CI01209_Yop3emePont |  | CI01209 | YOPOUGON | ABIDJAN | ABIDJAN | DISTRICT AUTONOME ABIDJAN | 1 | 18 | 18 | -4.080175 | 5.36076944444444 | Greenfield | 82 | 12090 | 2G | BTS | GSPM_BSC5 |  | 53 | [7 empty] | 900 | 7/8 | [7 empty] | 40021 | 5.36076944444444,-4.080175
2021 | Mai | Mtn | CI02906 | 2G_CI02906_KOUMASSIKAHIRA |  | CI02906 | KOUMASSI | ABIDJAN | ABIDJAN | DISTRICT AUTONOME ABIDJAN | 1 | 32 | 15 | -3.9676 | 5.29654 | Roof top Pole |  | 29060 | 2G | BTS | TC_BSC6 |  | 67 | [7 empty] | 900 | 7/8 | [7 empty] | 43561 | 5.29654,-3.9676
2021 | Mai | Mtn | CI00995 | 2G_CI00995_Nangoukaha |  | CI00995 | KARAKORO | KARAKORO | KARAKORO | PORO | 1 | 14 | 6 | -5.53447222222222 | 9.493 | Greenfield | 72 | 9952 | 2G | BTS | Korhogo_BSC8 |  | 84 | [7 empty] | 900 | 7/8 | [7 empty] | 39844 | 9.493,-5.53447222222222
2021 | Mai | Mtn | CI02906 | 2G_CI02906_KOUMASSIKAHIRA |  | CI02906 | KOUMASSI | ABIDJAN | ABIDJAN | DISTRICT AUTONOME ABIDJAN | 1 | 32 | 15 | -3.9676 | 5.29654 | Roof top Pole |  | 29061 | 2G | BTS | TC_BSC6 |  | 67 | [7 empty] | 900 | 7/8 | [7 empty] | 43561 | 5.29654,-3.9676
2021 | Mai | Mtn | CI01209 | 2G_CI01209_Yop3emePont |  | CI01209 | YOPOUGON | ABIDJAN | ABIDJAN | DISTRICT AUTONOME ABIDJAN | 1 | 18 | 18 | -4.080175 | 5.36076944444444 | Greenfield | 82 | 12091 | 2G | BTS | GSPM_BSC5 |  | 53 | [7 empty] | 900 | 7/8 | [7 empty] | 40021 | 5.36076944444444,-4.080175
2021 | Mai | Mtn | CI02908 | 2G_CI02908_YakroNanan |  | CI02908 | YAMOUSSOUKRO | YAMOUSSOUKRO | YAMOUSSOUKRO | DISTRICT AUTONOME YAMOUSSOUKRO | 1 | 18 | 15 | -5.23861 | 6.78139 | Greenfield | 55 | 29081 | 2G | BTS | Yakro_BSC7 |  | 71 | [7 empty] | 900 | 7/8 | [7 empty] | 42690 | 6.78139,-5.23861
2021 | Mai | Mtn | CI02814 | 2G_CI02814_CocodyCiteDonMello |  | CI02814 | COCODY | ABIDJAN | ABIDJAN | DISTRICT AUTONOME ABIDJAN | 1 | 18 | 18 | -3.92317 | 5.33982 | Greenfield | 50 | 28142 | 2G | BTS | BGV_BSC4 |  | 41 | [7 empty] | 900 | 7/8 | [7 empty] | 43041 | 5.33982,-3.92317
2021 | Mai | Mtn | CI02906 | 2G_CI02906_KOUMASSIKAHIRA |  | CI02906 | KOUMASSI | ABIDJAN | ABIDJAN | DISTRICT AUTONOME ABIDJAN | 1 | 32 | 15 | -3.9676 | 5.29654 | Roof top Pole |  | 29062 | 2G | BTS | TC_BSC6 |  | 67 | [7 empty] | 900 | 7/8 | [7 empty] | 43561 | 5.29654,-3.9676
2021 | Mai | Mtn | CI01071 | 2G_CI01071_Koni |  | CI01071 | KONI | KONI | KONI | PORO | 1 | 16 | 6 | -5.68825 | 9.59030555555556 | Greenfield | 56 | 10710 | 2G | BTS | Korhogo_BSC8 |  | 81 | [7 empty] | 900 | 7/8 | [7 empty] | 39801 | 9.59030555555556,-5.68825
2021 | Mai | Mtn | CI01209 | 2G_CI01209_Yop3emePont |  | CI01209 | YOPOUGON | ABIDJAN | ABIDJAN | DISTRICT AUTONOME ABIDJAN | 1 | 18 | 18 | -4.080175 | 5.36076944444444 | Greenfield | 82 | 12092 | 2G | BTS | GSPM_BSC5 |  | 53 | [7 empty] | 900 | 7/8 | [7 empty] | 40021 | 5.36076944444444,-4.080175
2021 | Mai | Mtn | CI02908 | 2G_CI02908_YakroNanan |  | CI02908 | YAMOUSSOUKRO | YAMOUSSOUKRO | YAMOUSSOUKRO | DISTRICT AUTONOME YAMOUSSOUKRO | 1 | 18 | 15 | -5.23861 | 6.78139 | Greenfield | 55 | 29082 | 2G | BTS | Yakro_BSC7 |  | 71 | [7 empty] | 900 | 7/8 | [7 empty] | 42690 | 6.78139,-5.23861
2021 | Mai | Mtn | CI00450 | 2G_CI00450_DerSococe |  | CI00450 | COCODY | ABIDJAN | ABIDJAN | DISTRICT AUTONOME ABIDJAN | 1 | 24 | 18 | -4.00229 | 5.37428 | Roof top tower |  | 4500 | 2G | BTS | BGV_BSC4 |  | 42 | [7 empty] | 900 | 7/8 | [7 empty] | 38883 | 5.37428,-4.00229
2021 | Mai | Mtn | CI02808 | 2G_CI02808_MarcoryEbathe |  | CI02808 | MARCORY | ABIDJAN | ABIDJAN | DISTRICT AUTONOME ABIDJAN | 1 | 18 | 18 | -3.981977778 | 5.303838889 | Roof top Pole |  | 28083 | 2G | BTS | TC_BSC6 |  | 67 | [7 empty] | 1800 | 7/8 | [7 empty] | 43559 | 5.303838889,-3.981977778
2021 | Mai | Mtn | CI00450 | 2G_CI00450_DerSococe |  | CI00450 | COCODY | ABIDJAN | ABIDJAN | DISTRICT AUTONOME ABIDJAN | 1 | 24 | 18 | -4.00229 | 5.37428 | Roof top tower |  | 4501 | 2G | BTS | BGV_BSC4 |  | 42 | [7 empty] | 900 | 7/8 | [7 empty] | 38883 | 5.37428,-4.00229
2021 | Mai | Mtn | CI01071 | 2G_CI01071_Koni |  | CI01071 | KONI | KONI | KONI | PORO | 1 | 16 | 6 | -5.68825 | 9.59030555555556 | Greenfield | 56 | 10711 | 2G | BTS | Korhogo_BSC8 |  | 81 | [7 empty] | 900 | 7/8 | [7 empty] | 39801 | 9.59030555555556,-5.68825
2021 | Mai | Mtn | CI00450 | 2G_CI00450_DerSococe |  | CI00450 | COCODY | ABIDJAN | ABIDJAN | DISTRICT AUTONOME ABIDJAN | 1 | 24 | 18 | -4.00229 | 5.37428 | Roof top tower |  | 4502 | 2G | BTS | BGV_BSC4 |  | 42 | [7 empty] | 900 | 7/8 | [7 empty] | 38883 | 5.37428,-4.00229
2021 | Mai | Mtn | CI01220 | 2G_CI01220_Gomon |  | CI01220 | GOMON | GOMON | GOMON | AGNEBY-TIASSA | 1 | 9 | 6 | -4.4415 | 5.726417 | Greenfield | 71 | 12200 | 2G | BTS | GSPM_BSC5 |  | 57 | [7 empty] | 900 | 7/8 | [7 empty] | 43125 | 5.726417,-4.4415
2021 | Mai | Mtn | CI02808 | 2G_CI02808_MarcoryEbathe |  | CI02808 | MARCORY | ABIDJAN | ABIDJAN | DISTRICT AUTONOME ABIDJAN | 1 | 18 | 18 | -3.981977778 | 5.303838889 | Roof top Pole |  | 28084 | 2G | BTS | TC_BSC6 |  | 67 | [7 empty] | 1800 | 7/8 | [7 empty] | 43559 | 5.303838889,-3.981977778
2021 | Mai | Mtn | CI00450 | 2G_CI00450_DerSococe |  | CI00450 | COCODY | ABIDJAN | ABIDJAN | DISTRICT AUTONOME ABIDJAN | 1 | 24 | 18 | -4.00229 | 5.37428 | Roof top tower |  | 4503 | 2G | BTS | BGV_BSC4 |  | 42 | [7 empty] | 1800 | 7/8 | [7 empty] | 38883 | 5.37428,-4.00229
2021 | Mai | Mtn | CI01071 | 2G_CI01071_Koni |  | CI01071 | KONI | KONI | KONI | PORO | 1 | 16 | 6 | -5.68825 | 9.59030555555556 | Greenfield | 56 | 10712 | 2G | BTS | Korhogo_BSC8 |  | 81 | [7 empty] | 900 | 7/8 | [7 empty] | 39801 | 9.59030555555556,-5.68825
2021 | Mai | Mtn | CI02908 | 2G_CI02908_YakroNanan |  | CI02908 | YAMOUSSOUKRO | YAMOUSSOUKRO | YAMOUSSOUKRO | DISTRICT AUTONOME YAMOUSSOUKRO | 1 | 18 | 15 | -5.23861 | 6.78139 | Greenfield | 55 | 29083 | 2G | BTS | Yakro_BSC7 |  | 71 | [7 empty] | 1800 | 7/8 | [7 empty] | 42690 | 6.78139,-5.23861
2021 | Mai | Mtn | CI00450 | 2G_CI00450_DerSococe |  | CI00450 | COCODY | ABIDJAN | ABIDJAN | DISTRICT AUTONOME ABIDJAN | 1 | 24 | 18 | -4.00229 | 5.37428 | Roof top tower |  | 4504 | 2G | BTS | BGV_BSC4 |  | 42 | [7 empty] | 1800 | 7/8 | [7 empty] | 38883 | 5.37428,-4.00229
2021 | Mai | Mtn | CI02808 | 2G_CI02808_MarcoryEbathe |  | CI02808 | MARCORY | ABIDJAN | ABIDJAN | DISTRICT AUTONOME ABIDJAN | 1 | 18 | 18 | -3.981977778 | 5.303838889 | Roof top Pole |  | 28085 | 2G | BTS | TC_BSC6 |  | 67 | [7 empty] | 1800 | 7/8 | [7 empty] | 43559 | 5.303838889,-3.981977778
2021 | Mai | Mtn | CI01220 | 2G_CI01220_Gomon |  | CI01220 | GOMON | GOMON | GOMON | AGNEBY-TIASSA | 1 | 9 | 6 | -4.4415 | 5.726417 | Greenfield | 71 | 12201 | 2G | BTS | GSPM_BSC5 |  | 57 | [7 empty] | 900 | 7/8 | [7 empty] | 43125 | 5.726417,-4.4415
2021 | Mai | Mtn | CI00450 | 2G_CI00450_DerSococe |  | CI00450 | COCODY | ABIDJAN | ABIDJAN | DISTRICT AUTONOME ABIDJAN | 1 | 24 | 18 | -4.00229 | 5.37428 | Roof top tower |  | 4505 | 2G | BTS | BGV_BSC4 |  | 42 | [7 empty] | 1800 | 7/8 | [7 empty] | 38883 | 5.37428,-4.00229
2021 | Mai | Mtn | CI01074 | 2G_CI01074_Lafokpokaha |  | CI01074 | LAFOKPOKAHA | FERKESSEDOUGOU | FERKESSEDOUGOU | TCHOLOGO | 1 | 12 | 6 | -5.06663888888889 | 9.59422222222222 | Greenfield | 72 | 10740 | 2G | BTS | Korhogo_BSC8 |  | 81 | [7 empty] | 900 | 7/8 | [7 empty] | 39872 | 9.59422222222222,-5.06663888888889
2021 | Mai | Mtn | CI02808 | 2G_CI02808_MarcoryEbathe |  | CI02808 | MARCORY | ABIDJAN | ABIDJAN | DISTRICT AUTONOME ABIDJAN | 1 | 18 | 18 | -3.981977778 | 5.303838889 | Roof top Pole |  | 28080 | 2G | BTS | TC_BSC6 |  | 67 | [7 empty] | 900 | 7/8 | [7 empty] | 43559 | 5.303838889,-3.981977778
2021 | Mai | Mtn | CI00122 | 2G_CI00122_DeuxPlateau |  | CI00122 | COCODY | ABIDJAN | ABIDJAN | DISTRICT AUTONOME ABIDJAN | 1 | 20 | 18 | -3.99763888888889 | 5.37322222222222 | Roof top tower |  | 1221 | 2G | BTS | BGV_BSC4 |  | 42 | [7 empty] | 900 | 7/8 | [7 empty] | 35431 | 5.37322222222222,-3.99763888888889
2021 | Mai | Mtn | CI01220 | 2G_CI01220_Gomon |  | CI01220 | GOMON | GOMON | GOMON | AGNEBY-TIASSA | 1 | 9 | 6 | -4.4415 | 5.726417 | Greenfield | 71 | 12202 | 2G | BTS | GSPM_BSC5 |  | 57 | [7 empty] | 900 | 7/8 | [7 empty] | 43125 | 5.726417,-4.4415
2021 | Mai | Mtn | CI02808 | 2G_CI02808_MarcoryEbathe |  | CI02808 | MARCORY | ABIDJAN | ABIDJAN | DISTRICT AUTONOME ABIDJAN | 1 | 18 | 18 | -3.981977778 | 5.303838889 | Roof top Pole |  | 28081 | 2G | BTS | TC_BSC6 |  | 67 | [7 empty] | 900 | 7/8 | [7 empty] | 43559 | 5.303838889,-3.981977778
2021 | Mai | Mtn | CI02908 | 2G_CI02908_YakroNanan |  | CI02908 | YAMOUSSOUKRO | YAMOUSSOUKRO | YAMOUSSOUKRO | DISTRICT AUTONOME YAMOUSSOUKRO | 1 | 18 | 15 | -5.23861 | 6.78139 | Greenfield | 55 | 29084 | 2G | BTS | Yakro_BSC7 |  | 71 | [7 empty] | 1800 | 7/8 | [7 empty] | 42690 | 6.78139,-5.23861
2021 | Mai | Mtn | CI00122 | 2G_CI00122_DeuxPlateau |  | CI00122 | COCODY | ABIDJAN | ABIDJAN | DISTRICT AUTONOME ABIDJAN | 1 | 20 | 18 | -3.99763888888889 | 5.37322222222222 | Roof top tower |  | 1222 | 2G | BTS | BGV_BSC4 |  | 42 | [7 empty] | 900 | 7/8 | [7 empty] | 35431 | 5.37322222222222,-3.99763888888889
2021 | Mai | Mtn | CI01074 | 2G_CI01074_Lafokpokaha |  | CI01074 | LAFOKPOKAHA | FERKESSEDOUGOU | FERKESSEDOUGOU | TCHOLOGO | 1 | 12 | 6 | -5.06663888888889 | 9.59422222222222 | Greenfield | 72 | 10741 | 2G | BTS | Korhogo_BSC8 |  | 81 | [7 empty] | 900 | 7/8 | [7 empty] | 39872 | 9.59422222222222,-5.06663888888889
2021 | Mai | Mtn | CI02808 | 2G_CI02808_MarcoryEbathe |  | CI02808 | MARCORY | ABIDJAN | ABIDJAN | DISTRICT AUTONOME ABIDJAN | 1 | 18 | 18 | -3.981977778 | 5.303838889 | Roof top Pole |  | 28082 | 2G | BTS | TC_BSC6 |  | 67 | [7 empty] | 900 | 7/8 | [7 empty] | 43559 | 5.303838889,-3.981977778
2021 | Mai | Mtn | CI00122 | 2G_CI00122_DeuxPlateau |  | CI00122 | COCODY | ABIDJAN | ABIDJAN | DISTRICT AUTONOME ABIDJAN | 1 | 20 | 18 | -3.99763888888889 | 5.37322222222222 | Roof top tower |  | 1223 | 2G | BTS | BGV_BSC4 |  | 42 | [7 empty] | 1800 | 7/8 | [7 empty] | 35431 | 5.37322222222222,-3.99763888888889
2021 | Mai | Mtn | CI01473 | 2G_CI01473_JacquevillePlateforme |  | CI01473 | AKROU | JACQUEVILLE | JACQUEVILLE | GRANDS PONTS | 1 | 7 | 6 | -4.355844 | 5.211411 | Greenfield | 50 | 14730 | 2G | BTS | GSPM_BSC5 |  | 54 | [7 empty] | 900 | 7/8 | [7 empty] | 43124 | 5.211411,-4.355844
2021 | Mai | Mtn | CI02623 | 2G_CI02623_AdjouffouEFYM |  | CI02623 | PORT-BOUET | ABIDJAN | ABIDJAN | DISTRICT AUTONOME ABIDJAN | 1 | 19 | 15 | -3.907794 | 5.249729 | GreenField | 32 | 26233 | 2G | BTS | TC_BSC6 |  | 63 | [7 empty] | 1800 | 7/8 | [7 empty] | 43559 | 5.249729,-3.907794
2021 | Mai | Mtn | CI00122 | 2G_CI00122_DeuxPlateau |  | CI00122 | COCODY | ABIDJAN | ABIDJAN | DISTRICT AUTONOME ABIDJAN | 1 | 20 | 18 | -3.99763888888889 | 5.37322222222222 | Roof top tower |  | 1224 | 2G | BTS | BGV_BSC4 |  | 42 | [7 empty] | 1800 | 7/8 | [7 empty] | 35431 | 5.37322222222222,-3.99763888888889
2021 | Mai | Mtn | CI02908 | 2G_CI02908_YakroNanan |  | CI02908 | YAMOUSSOUKRO | YAMOUSSOUKRO | YAMOUSSOUKRO | DISTRICT AUTONOME YAMOUSSOUKRO | 1 | 18 | 15 | -5.23861 | 6.78139 | Greenfield | 55 | 29085 | 2G | BTS | Yakro_BSC7 |  | 71 | [7 empty] | 1800 | 7/8 | [7 empty] | 42690 | 6.78139,-5.23861
2021 | Mai | Mtn | CI01074 | 2G_CI01074_Lafokpokaha |  | CI01074 | LAFOKPOKAHA | FERKESSEDOUGOU | FERKESSEDOUGOU | TCHOLOGO | 1 | 12 | 6 | -5.06663888888889 | 9.59422222222222 | Greenfield | 72 | 10742 | 2G | BTS | Korhogo_BSC8 |  | 81 | [7 empty] | 900 | 7/8 | [7 empty] | 39872 | 9.59422222222222,-5.06663888888889
2021 | Mai | Mtn | CI02623 | 2G_CI02623_AdjouffouEFYM |  | CI02623 | PORT-BOUET | ABIDJAN | ABIDJAN | DISTRICT AUTONOME ABIDJAN | 1 | 19 | 15 | -3.907794 | 5.249729 | GreenField | 32 | 26234 | 2G | BTS | TC_BSC6 |  | 63 | [7 empty] | 1800 | 7/8 | [7 empty] | 43559 | 5.249729,-3.907794
2021 | Mai | Mtn | CI02569 | 2G_CI02569_KOFFIAHOUSSOUKRO |  | CI02569 | KOFFI_AHOUSSOUKRO | DIMBOKRO | DIMBOKRO | N'ZI | 1 | 6 | 6 | -4.626056 | 6.737556 | GREENFIELD | 100 | 25690 | 2G | BTS | Yakro_BSC7 |  | 76 | [7 empty] | 900 | 7/8 | [7 empty] | 42767 | 6.737556,-4.626056
2021 | Mai | Mtn | CI00122 | 2G_CI00122_DeuxPlateau |  | CI00122 | COCODY | ABIDJAN | ABIDJAN | DISTRICT AUTONOME ABIDJAN | 1 | 20 | 18 | -3.99763888888889 | 5.37322222222222 | Roof top tower |  | 1225 | 2G | BTS | BGV_BSC4 |  | 42 | [7 empty] | 1800 | 7/8 | [7 empty] | 35431 | 5.37322222222222,-3.99763888888889
2021 | Mai | Mtn | CI02623 | 2G_CI02623_AdjouffouEFYM |  | CI02623 | PORT-BOUET | ABIDJAN | ABIDJAN | DISTRICT AUTONOME ABIDJAN | 1 | 19 | 15 | -3.907794 | 5.249729 | GreenField | 32 | 26235 | 2G | BTS | TC_BSC6 |  | 63 | [7 empty] | 1800 | 7/8 | [7 empty] | 43559 | 5.249729,-3.907794
2021 | Mai | Mtn | CI02623 | 2G_CI02623_AdjouffouEFYM |  | CI02623 | PORT-BOUET | ABIDJAN | ABIDJAN | DISTRICT AUTONOME ABIDJAN | 1 | 19 | 15 | -3.907794 | 5.249729 | GreenField | 32 | 26230 | 2G | BTS | TC_BSC6 |  | 63 | [7 empty] | 900 | 7/8 | [7 empty] | 43559 | 5.249729,-3.907794
2021 | Mai | Mtn | CI00338 | 2G_CI00338_DeuxplateauZoo |  | CI00338 | COCODY | ABIDJAN | ABIDJAN | DISTRICT AUTONOME ABIDJAN | 1 | 15 | 18 | -3.99955555555556 | 5.37997222222222 | Greenfield | 32 | 3380 | 2G | BTS | BGV_BSC4 |  | 42 | [7 empty] | 900 | 7/8 | [7 empty] | 38378 | 5.37997222222222,-3.99955555555556
2021 | Mai | Mtn | CI02569 | 2G_CI02569_KOFFIAHOUSSOUKRO |  | CI02569 | KOFFI_AHOUSSOUKRO | DIMBOKRO | DIMBOKRO | N'ZI | 1 | 6 | 6 | -4.626056 | 6.737556 | GREENFIELD | 100 | 25691 | 2G | BTS | Yakro_BSC7 |  | 76 | [7 empty] | 900 | 7/8 | [7 empty] | 42767 | 6.737556,-4.626056
2021 | Mai | Mtn | CI02623 | 2G_CI02623_AdjouffouEFYM |  | CI02623 | PORT-BOUET | ABIDJAN | ABIDJAN | DISTRICT AUTONOME ABIDJAN | 1 | 19 | 15 | -3.907794 | 5.249729 | GreenField | 32 | 26231 | 2G | BTS | TC_BSC6 |  | 63 | [7 empty] | 900 | 7/8 | [7 empty] | 43559 | 5.249729,-3.907794
2021 | Mai | Mtn | CI01473 | 2G_CI01473_JacquevillePlateforme |  | CI01473 | AKROU | JACQUEVILLE | JACQUEVILLE | GRANDS PONTS | 1 | 7 | 6 | -4.355844 | 5.211411 | Greenfield | 50 | 14731 | 2G | BTS | GSPM_BSC5 |  | 54 | [7 empty] | 900 | 7/8 | [7 empty] | 43124 | 5.211411,-4.355844
2021 | Mai | Mtn | CI00338 | 2G_CI00338_DeuxplateauZoo |  | CI00338 | COCODY | ABIDJAN | ABIDJAN | DISTRICT AUTONOME ABIDJAN | 1 | 15 | 18 | -3.99955555555556 | 5.37997222222222 | Greenfield | 32 | 3381 | 2G | BTS | BGV_BSC4 |  | 42 | [7 empty] | 900 | 7/8 | [7 empty] | 38378 | 5.37997222222222,-3.99955555555556
2021 | Mai | Mtn | CI01289 | 2G_CI01289_KorhogoNew |  | CI01289 | KORHOGO | KORHOGO | KORHOGO | PORO | 1 | 37 | 18 | -5.633472 | 9.461917 | Greenfield | 54 | 12890 | 2G | BTS | Korhogo_BSC8 |  | 84 | [7 empty] | 900 | 7/8 | [7 empty] | 40963 | 9.461917,-5.633472
2021 | Mai | Mtn | CI00338 | 2G_CI00338_DeuxplateauZoo |  | CI00338 | COCODY | ABIDJAN | ABIDJAN | DISTRICT AUTONOME ABIDJAN | 1 | 15 | 18 | -3.99955555555556 | 5.37997222222222 | Greenfield | 32 | 3382 | 2G | BTS | BGV_BSC4 |  | 42 | [7 empty] | 900 | 7/8 | [7 empty] | 38378 | 5.37997222222222,-3.99955555555556
2021 | Mai | Mtn | CI02623 | 2G_CI02623_AdjouffouEFYM |  | CI02623 | PORT-BOUET | ABIDJAN | ABIDJAN | DISTRICT AUTONOME ABIDJAN | 1 | 19 | 15 | -3.907794 | 5.249729 | GreenField | 32 | 26232 | 2G | BTS | TC_BSC6 |  | 63 | [7 empty] | 900 | 7/8 | [7 empty] | 43559 | 5.249729,-3.907794
2021 | Mai | Mtn | CI01473 | 2G_CI01473_JacquevillePlateforme |  | CI01473 | AKROU | JACQUEVILLE | JACQUEVILLE | GRANDS PONTS | 1 | 7 | 6 | -4.355844 | 5.211411 | Greenfield | 50 | 14732 | 2G | BTS | GSPM_BSC5 |  | 54 | [7 empty] | 900 | 7/8 | [7 empty] | 43124 | 5.211411,-4.355844
2021 | Mai | Mtn | CI00338 | 2G_CI00338_DeuxplateauZoo |  | CI00338 | COCODY | ABIDJAN | ABIDJAN | DISTRICT AUTONOME ABIDJAN | 1 | 15 | 18 | -3.99955555555556 | 5.37997222222222 | Greenfield | 32 | 3383 | 2G | BTS | BGV_BSC4 |  | 42 | [7 empty] | 1800 | 7/8 | [7 empty] | 38378 | 5.37997222222222,-3.99955555555556
2021 | Mai | Mtn | CI03104 | 2G_CI03104_KoumassiMarchePoulet |  | CI03104 | KOUMASSI | ABIDJAN | ABIDJAN | DISTRICT AUTONOME ABIDJAN | 1 | 18 | 18 | -3.957657 | 5.300494 | GreenField | 40 | 31043 | 2G | BTS | TC_BSC6 |  | 66 | [7 empty] | 1800 | 7/8 | [7 empty] | 43565 | 5.300494,-3.957657
2021 | Mai | Mtn | CI01289 | 2G_CI01289_KorhogoNew |  | CI01289 | KORHOGO | KORHOGO | KORHOGO | PORO | 1 | 37 | 18 | -5.633472 | 9.461917 | Greenfield | 54 | 12891 | 2G | BTS | Korhogo_BSC8 |  | 84 | [7 empty] | 900 | 7/8 | [7 empty] | 40963 | 9.461917,-5.633472
2021 | Mai | Mtn | CI00338 | 2G_CI00338_DeuxplateauZoo |  | CI00338 | COCODY | ABIDJAN | ABIDJAN | DISTRICT AUTONOME ABIDJAN | 1 | 15 | 18 | -3.99955555555556 | 5.37997222222222 | Greenfield | 32 | 3384 | 2G | BTS | BGV_BSC4 |  | 42 | [7 empty] | 1800 | 7/8 | [7 empty] | 38378 | 5.37997222222222,-3.99955555555556
2021 | Mai | Mtn | CI03104 | 2G_CI03104_KoumassiMarchePoulet |  | CI03104 | KOUMASSI | ABIDJAN | ABIDJAN | DISTRICT AUTONOME ABIDJAN | 1 | 18 | 18 | -3.957657 | 5.300494 | GreenField | 40 | 31044 | 2G | BTS | TC_BSC6 |  | 66 | [7 empty] | 1800 | 7/8 | [7 empty] | 43565 | 5.300494,-3.957657
2021 | Mai | Mtn | CI02569 | 2G_CI02569_KOFFIAHOUSSOUKRO |  | CI02569 | KOFFI_AHOUSSOUKRO | DIMBOKRO | DIMBOKRO | N'ZI | 1 | 6 | 6 | -4.626056 | 6.737556 | GREENFIELD | 100 | 25692 | 2G | BTS | Yakro_BSC7 |  | 76 | [7 empty] | 900 | 7/8 | [7 empty] | 42767 | 6.737556,-4.626056
2021 | Mai | Mtn | CI03104 | 2G_CI03104_KoumassiMarchePoulet |  | CI03104 | KOUMASSI | ABIDJAN | ABIDJAN | DISTRICT AUTONOME ABIDJAN | 1 | 18 | 18 | -3.957657 | 5.300494 | GreenField | 40 | 31045 | 2G | BTS | TC_BSC6 |  | 66 | [7 empty] | 1800 | 7/8 | [7 empty] | 43565 | 5.300494,-3.957657
2021 | Mai | Mtn | CI02039 | 2G_CI02039_CroLayo |  | CI02039 | CROLAYO | DABOU | DABOU | GRANDS PONTS | 1 | 6 | 6 | -4.31561 | 5.32643 | Greenfield | 40 | 20390 | 2G | BTS | GSPM_BSC5 |  | 54 | [7 empty] | 900 | 7/8 | [7 empty] | 43280 | 5.32643,-4.31561
2021 | Mai | Mtn | CI00338 | 2G_CI00338_DeuxplateauZoo |  | CI00338 | COCODY | ABIDJAN | ABIDJAN | DISTRICT AUTONOME ABIDJAN | 1 | 15 | 18 | -3.99955555555556 | 5.37997222222222 | Greenfield | 32 | 3385 | 2G | BTS | BGV_BSC4 |  | 42 | [7 empty] | 1800 | 7/8 | [7 empty] | 38378 | 5.37997222222222,-3.99955555555556
2021 | Mai | Mtn | CI03104 | 2G_CI03104_KoumassiMarchePoulet |  | CI03104 | KOUMASSI | ABIDJAN | ABIDJAN | DISTRICT AUTONOME ABIDJAN | 1 | 18 | 18 | -3.957657 | 5.300494 | GreenField | 40 | 31040 | 2G | BTS | TC_BSC6 |  | 66 | [7 empty] | 900 | 7/8 | [7 empty] | 43565 | 5.300494,-3.957657
2021 | Mai | Mtn | CI02781 | 2G_CI02781_SinfraRteOume |  | CI02781 | SINFRA | SINFRA | SINFRA | MARAHOUE | 1 | 19 | 9 | -5.902528 | 6.613306 | Greenfield | 49 | 27813 | 2G | BTS | Yakro_BSC7 |  | 74 | [7 empty] | 1800 | 7/8 | [7 empty] | 43161 | 6.613306,-5.902528
2021 | Mai | Mtn | CI03104 | 2G_CI03104_KoumassiMarchePoulet |  | CI03104 | KOUMASSI | ABIDJAN | ABIDJAN | DISTRICT AUTONOME ABIDJAN | 1 | 18 | 18 | -3.957657 | 5.300494 | GreenField | 40 | 31041 | 2G | BTS | TC_BSC6 |  | 66 | [7 empty] | 900 | 7/8 | [7 empty] | 43565 | 5.300494,-3.957657
2021 | Mai | Mtn | CI01289 | 2G_CI01289_KorhogoNew |  | CI01289 | KORHOGO | KORHOGO | KORHOGO | PORO | 1 | 37 | 18 | -5.633472 | 9.461917 | Greenfield | 54 | 12892 | 2G | BTS | Korhogo_BSC8 |  | 84 | [7 empty] | 900 | 7/8 | [7 empty] | 40963 | 9.461917,-5.633472
2021 | Mai | Mtn | CI00180 | 2G_CI00180_Djibi |  | CI00180 | COCODY | ABIDJAN | ABIDJAN | DISTRICT AUTONOME ABIDJAN | 1 | 18 | 18 | -3.98375 | 5.38941666666667 | Roof top tower |  | 1800 | 2G | BTS | BGV_BSC4 |  | 42 | [7 empty] | 900 | 7/8 | [7 empty] | 41516 | 5.38941666666667,-3.98375
2021 | Mai | Mtn | CI03104 | 2G_CI03104_KoumassiMarchePoulet |  | CI03104 | KOUMASSI | ABIDJAN | ABIDJAN | DISTRICT AUTONOME ABIDJAN | 1 | 18 | 18 | -3.957657 | 5.300494 | GreenField | 40 | 31042 | 2G | BTS | TC_BSC6 |  | 66 | [7 empty] | 900 | 7/8 | [7 empty] | 43565 | 5.300494,-3.957657
2021 | Mai | Mtn | CI02039 | 2G_CI02039_CroLayo |  | CI02039 | CROLAYO | DABOU | DABOU | GRANDS PONTS | 1 | 6 | 6 | -4.31561 | 5.32643 | Greenfield | 40 | 20391 | 2G | BTS | GSPM_BSC5 |  | 54 | [7 empty] | 900 | 7/8 | [7 empty] | 43280 | 5.32643,-4.31561
2021 | Mai | Mtn | CI02630 | 2G_CI02630_Allongoh |  | CI02630 | ALLONGOH | ANOUMABA | ANOUMABA | MORONOU | 1 | 8 | 6 | -4.472111 | 6.375444 | Greenfield | 60 | 26300 | 2G | BTS | Yakro_BSC7 |  | 70 | [7 empty] | 900 | 7/8 | [7 empty] | 42823 | 6.375444,-4.472111
2021 | Mai | Mtn | CI02909 | 2G_CI02909_BIETRYSAMCO |  | CI02909 | PORT-BOUET | ABIDJAN | ABIDJAN | DISTRICT AUTONOME ABIDJAN | 1 | 18 | 15 | -3.97778 | 5.28056 | Roof top tower |  | 29094 | 2G | BTS | TC_BSC6 |  | 65 | [7 empty] | 1800 | 7/8 | [7 empty] | 43561 | 5.28056,-3.97778
2021 | Mai | Mtn | CI01289 | 2G_CI01289_KorhogoNew |  | CI01289 | KORHOGO | KORHOGO | KORHOGO | PORO | 1 | 37 | 18 | -5.633472 | 9.461917 | Greenfield | 54 | 12893 | 2G | BTS | Korhogo_BSC8 |  | 84 | [7 empty] | 1800 | 7/8 | [7 empty] | 40963 | 9.461917,-5.633472
2021 | Mai | Mtn | CI02039 | 2G_CI02039_CroLayo |  | CI02039 | CROLAYO | DABOU | DABOU | GRANDS PONTS | 1 | 6 | 6 | -4.31561 | 5.32643 | Greenfield | 40 | 20392 | 2G | BTS | GSPM_BSC5 |  | 54 | [7 empty] | 900 | 7/8 | [7 empty] | 43280 | 5.32643,-4.31561
2021 | Mai | Mtn | CI02909 | 2G_CI02909_BIETRYSAMCO |  | CI02909 | PORT-BOUET | ABIDJAN | ABIDJAN | DISTRICT AUTONOME ABIDJAN | 1 | 18 | 15 | -3.97778 | 5.28056 | Roof top tower |  | 29095 | 2G | BTS | TC_BSC6 |  | 65 | [7 empty] | 1800 | 7/8 | [7 empty] | 43561 | 5.28056,-3.97778
2021 | Mai | Mtn | CI02630 | 2G_CI02630_Allongoh |  | CI02630 | ALLONGOH | ANOUMABA | ANOUMABA | MORONOU | 1 | 8 | 6 | -4.472111 | 6.375444 | Greenfield | 60 | 26301 | 2G | BTS | Yakro_BSC7 |  | 70 | [7 empty] | 900 | 7/8 | [7 empty] | 42823 | 6.375444,-4.472111
2021 | Mai | Mtn | CI01289 | 2G_CI01289_KorhogoNew |  | CI01289 | KORHOGO | KORHOGO | KORHOGO | PORO | 1 | 37 | 18 | -5.633472 | 9.461917 | Greenfield | 54 | 12894 | 2G | BTS | Korhogo_BSC8 |  | 84 | [7 empty] | 1800 | 7/8 | [7 empty] | 40963 | 9.461917,-5.633472
2021 | Mai | Mtn | CI02909 | 2G_CI02909_BIETRYSAMCO |  | CI02909 | PORT-BOUET | ABIDJAN | ABIDJAN | DISTRICT AUTONOME ABIDJAN | 1 | 18 | 15 | -3.97778 | 5.28056 | Roof top tower |  | 29093 | 2G | BTS | TC_BSC6 |  | 65 | [7 empty] | 1800 | 7/8 | [7 empty] | 43561 | 5.28056,-3.97778
2021 | Mai | Mtn | CI02909 | 2G_CI02909_BIETRYSAMCO |  | CI02909 | PORT-BOUET | ABIDJAN | ABIDJAN | DISTRICT AUTONOME ABIDJAN | 1 | 18 | 15 | -3.97778 | 5.28056 | Roof top tower |  | 29090 | 2G | BTS | TC_BSC6 |  | 65 | [7 empty] | 900 | 7/8 | [7 empty] | 43561 | 5.28056,-3.97778
2021 | Mai | Mtn | CI01289 | 2G_CI01289_KorhogoNew |  | CI01289 | KORHOGO | KORHOGO | KORHOGO | PORO | 1 | 37 | 18 | -5.633472 | 9.461917 | Greenfield | 54 | 12895 | 2G | BTS | Korhogo_BSC8 |  | 84 | [7 empty] | 1800 | 7/8 | [7 empty] | 40963 | 9.461917,-5.633472
2021 | Mai | Mtn | CI02819 | 2G_CI02819_YopVillageAzito |  | CI02819 | YOPOUGON | ABIDJAN | ABIDJAN | DISTRICT AUTONOME ABIDJAN | 1 | 19 | 18 | -4.08626 | 5.30767 | Roof top mast |  | 28190 | 2G | BTS | GSPM_BSC5 |  | 51 | [7 empty] | 900 | 7/8 | [7 empty] | 43155 | 5.30767,-4.08626
2021 | Mai | Mtn | CI00180 | 2G_CI00180_Djibi |  | CI00180 | COCODY | ABIDJAN | ABIDJAN | DISTRICT AUTONOME ABIDJAN | 1 | 18 | 18 | -3.98375 | 5.38941666666667 | Roof top tower |  | 1801 | 2G | BTS | BGV_BSC4 |  | 42 | [7 empty] | 900 | 7/8 | [7 empty] | 41516 | 5.38941666666667,-3.98375
2021 | Mai | Mtn | CI00621 | 2G_CI00621_Diawala |  | CI00621 | DIAWALA | DIAWALA | DIAWALA | TCHOLOGO | 1 | 28 | 18 | -5.47127777777778 | 10.1105555555556 | Greenfield | 72 | 6210 | 2G | BTS | Korhogo_BSC8 |  | 87 | [7 empty] | 900 | 7/8 | [7 empty] | 39438 | 10.1105555555556,-5.47127777777778
2021 | Mai | Mtn | CI00180 | 2G_CI00180_Djibi |  | CI00180 | COCODY | ABIDJAN | ABIDJAN | DISTRICT AUTONOME ABIDJAN | 1 | 18 | 18 | -3.98375 | 5.38941666666667 | Roof top tower |  | 1802 | 2G | BTS | BGV_BSC4 |  | 42 | [7 empty] | 900 | 7/8 | [7 empty] | 41516 | 5.38941666666667,-3.98375
2021 | Mai | Mtn | CI02819 | 2G_CI02819_YopVillageAzito |  | CI02819 | YOPOUGON | ABIDJAN | ABIDJAN | DISTRICT AUTONOME ABIDJAN | 1 | 19 | 18 | -4.08626 | 5.30767 | Roof top mast |  | 28191 | 2G | BTS | GSPM_BSC5 |  | 51 | [7 empty] | 900 | 7/8 | [7 empty] | 43155 | 5.30767,-4.08626
2021 | Mai | Mtn | CI00431 | 2G_CI00431_Douzieme |  | CI00431 | COCODY | ABIDJAN | ABIDJAN | DISTRICT AUTONOME ABIDJAN | 1 | 18 | 18 | -3.99425 | 5.375075 | Greenfield | 32 | 4310 | 2G | BTS | BGV_BSC4 |  | 42 | [7 empty] | 900 | 7/8 | [7 empty] | 41244 | 5.375075,-3.99425
2021 | Mai | Mtn | CI00621 | 2G_CI00621_Diawala |  | CI00621 | DIAWALA | DIAWALA | DIAWALA | TCHOLOGO | 1 | 28 | 18 | -5.47127777777778 | 10.1105555555556 | Greenfield | 72 | 6211 | 2G | BTS | Korhogo_BSC8 |  | 87 | [7 empty] | 900 | 7/8 | [7 empty] | 39438 | 10.1105555555556,-5.47127777777778
2021 | Mai | Mtn | CI00431 | 2G_CI00431_Douzieme |  | CI00431 | COCODY | ABIDJAN | ABIDJAN | DISTRICT AUTONOME ABIDJAN | 1 | 18 | 18 | -3.99425 | 5.375075 | Greenfield | 32 | 4311 | 2G | BTS | BGV_BSC4 |  | 42 | [7 empty] | 900 | 7/8 | [7 empty] | 41244 | 5.375075,-3.99425
2021 | Mai | Mtn | CI02909 | 2G_CI02909_BIETRYSAMCO |  | CI02909 | PORT-BOUET | ABIDJAN | ABIDJAN | DISTRICT AUTONOME ABIDJAN | 1 | 18 | 15 | -3.97778 | 5.28056 | Roof top tower |  | 29091 | 2G | BTS | TC_BSC6 |  | 65 | [7 empty] | 900 | 7/8 | [7 empty] | 43561 | 5.28056,-3.97778
2021 | Mai | Mtn | CI00431 | 2G_CI00431_Douzieme |  | CI00431 | COCODY | ABIDJAN | ABIDJAN | DISTRICT AUTONOME ABIDJAN | 1 | 18 | 18 | -3.99425 | 5.375075 | Greenfield | 32 | 4312 | 2G | BTS | BGV_BSC4 |  | 42 | [7 empty] | 900 | 7/8 | [7 empty] | 41244 | 5.375075,-3.99425
2021 | Mai | Mtn | CI02909 | 2G_CI02909_BIETRYSAMCO |  | CI02909 | PORT-BOUET | ABIDJAN | ABIDJAN | DISTRICT AUTONOME ABIDJAN | 1 | 18 | 15 | -3.97778 | 5.28056 | Roof top tower |  | 29092 | 2G | BTS | TC_BSC6 |  | 65 | [7 empty] | 900 | 7/8 | [7 empty] | 43561 | 5.28056,-3.97778
2021 | Mai | Mtn | CI02819 | 2G_CI02819_YopVillageAzito |  | CI02819 | YOPOUGON | ABIDJAN | ABIDJAN | DISTRICT AUTONOME ABIDJAN | 1 | 19 | 18 | -4.08626 | 5.30767 | Roof top mast |  | 28192 | 2G | BTS | GSPM_BSC5 |  | 51 | [7 empty] | 900 | 7/8 | [7 empty] | 43155 | 5.30767,-4.08626
2021 | Mai | Mtn | CI00359 | 2G_CI00359_EcoleGend |  | CI00359 | COCODY | ABIDJAN | ABIDJAN | DISTRICT AUTONOME ABIDJAN | 1 | 22 | 18 | -3.99656 | 5.3487 | Roof top tower |  | 3590 | 2G | BTS | BGV_BSC4 |  | 40 | [7 empty] | 900 | 7/8 | [7 empty] | 38261 | 5.3487,-3.99656
2021 | Mai | Mtn | CI00621 | 2G_CI00621_Diawala |  | CI00621 | DIAWALA | DIAWALA | DIAWALA | TCHOLOGO | 1 | 28 | 18 | -5.47127777777778 | 10.1105555555556 | Greenfield | 72 | 6212 | 2G | BTS | Korhogo_BSC8 |  | 87 | [7 empty] | 900 | 7/8 | [7 empty] | 39438 | 10.1105555555556,-5.47127777777778
2021 | Mai | Mtn | CI00359 | 2G_CI00359_EcoleGend |  | CI00359 | COCODY | ABIDJAN | ABIDJAN | DISTRICT AUTONOME ABIDJAN | 1 | 22 | 18 | -3.99656 | 5.3487 | Roof top tower |  | 3591 | 2G | BTS | BGV_BSC4 |  | 40 | [7 empty] | 900 | 7/8 | [7 empty] | 38261 | 5.3487,-3.99656
2021 | Mai | Mtn | CI02849 | 2G_CI02849_BIETRYNIFA |  | CI02849 | MARCORY | ABIDJAN | ABIDJAN | DISTRICT AUTONOME ABIDJAN | 1 | 18 | 18 | -3.975769 | 5.275556 | Roof top tower |  | 28493 | 2G | BTS | TC_BSC6 |  | 64 | [7 empty] | 1800 | 7/8 | [7 empty] | 43561 | 5.275556,-3.975769
2021 | Mai | Mtn | CI02630 | 2G_CI02630_Allongoh |  | CI02630 | ALLONGOH | ANOUMABA | ANOUMABA | MORONOU | 1 | 8 | 6 | -4.472111 | 6.375444 | Greenfield | 60 | 26302 | 2G | BTS | Yakro_BSC7 |  | 70 | [7 empty] | 900 | 7/8 | [7 empty] | 42823 | 6.375444,-4.472111
2021 | Mai | Mtn | CI02819 | 2G_CI02819_YopVillageAzito |  | CI02819 | YOPOUGON | ABIDJAN | ABIDJAN | DISTRICT AUTONOME ABIDJAN | 1 | 19 | 18 | -4.08626 | 5.30767 | Roof top mast |  | 28193 | 2G | BTS | GSPM_BSC5 |  | 51 | [7 empty] | 1800 | 7/8 | [7 empty] | 43155 | 5.30767,-4.08626
2021 | Mai | Mtn | CI00926 | 2G_CI00926_ItesNew |  | CI00926 | COCODY | ABIDJAN | ABIDJAN | DISTRICT AUTONOME ABIDJAN | 1 | 17 | 18 | -4.00018 | 5.38826 | Roof top tower |  | 9265 | 2G | BTS | BGV_BSC4 |  | 42 | [7 empty] | 1800 | 7/8 | [7 empty] | 41047 | 5.38826,-4.00018
2021 | Mai | Mtn | CI02849 | 2G_CI02849_BIETRYNIFA |  | CI02849 | MARCORY | ABIDJAN | ABIDJAN | DISTRICT AUTONOME ABIDJAN | 1 | 18 | 18 | -3.975769 | 5.275556 | Roof top tower |  | 28494 | 2G | BTS | TC_BSC6 |  | 64 | [7 empty] | 1800 | 7/8 | [7 empty] | 43561 | 5.275556,-3.975769
2021 | Mai | Mtn | CI01356 | 2G_CI01356_Nambengue |  | CI01356 | NAMBINGUE | OUANGOLODOUGOU | OUANGOLODOUGOU | TCHOLOGO | 1 | 18 | 6 | -5.32861111111111 | 10.0561666666667 | Greenfield | 50 | 13560 | 2G | BTS | Korhogo_BSC8 |  | 87 | [7 empty] | 900 | 7/8 | [7 empty] | 40138 | 10.0561666666667,-5.32861111111111
2021 | Mai | Mtn | CI00207 | 2G_CI00207_Latrille |  | CI00207 | COCODY | ABIDJAN | ABIDJAN | DISTRICT AUTONOME ABIDJAN | 1 | 15 | 18 | -3.99794444444444 | 5.36138888888889 | Roof Top Tower |  | 2070 | 2G | BTS | BGV_BSC4 |  | 42 | [7 empty] | 900 | 7/8 | [7 empty] | 36854 | 5.36138888888889,-3.99794444444444
2021 | Mai | Mtn | CI02819 | 2G_CI02819_YopVillageAzito |  | CI02819 | YOPOUGON | ABIDJAN | ABIDJAN | DISTRICT AUTONOME ABIDJAN | 1 | 19 | 18 | -4.08626 | 5.30767 | Roof top mast |  | 28194 | 2G | BTS | GSPM_BSC5 |  | 51 | [7 empty] | 1800 | 7/8 | [7 empty] | 43155 | 5.30767,-4.08626
2021 | Mai | Mtn | CI02849 | 2G_CI02849_BIETRYNIFA |  | CI02849 | MARCORY | ABIDJAN | ABIDJAN | DISTRICT AUTONOME ABIDJAN | 1 | 18 | 18 | -3.975769 | 5.275556 | Roof top tower |  | 28495 | 2G | BTS | TC_BSC6 |  | 64 | [7 empty] | 1800 | 7/8 | [7 empty] | 43561 | 5.275556,-3.975769
2021 | Mai | Mtn | CI01356 | 2G_CI01356_Nambengue |  | CI01356 | NAMBINGUE | OUANGOLODOUGOU | OUANGOLODOUGOU | TCHOLOGO | 1 | 18 | 6 | -5.32861111111111 | 10.0561666666667 | Greenfield | 50 | 13561 | 2G | BTS | Korhogo_BSC8 |  | 87 | [7 empty] | 900 | 7/8 | [7 empty] | 40138 | 10.0561666666667,-5.32861111111111
2021 | Mai | Mtn | CI02970 | 2G_CI02970_MbeAfricaRice |  | CI02970 | M'BE AFRICARICE | DIABO | DIABO | GBEKE | 1 | 6 | 9 | -5.1086 | 7.8713 | Greenfield | 48 | 29703 | 2G | BTS | Yakro_BSC7 |  | 77 | [7 empty] | 1800 | 7/8 | [7 empty] | 42815 | 7.8713,-5.1086
2021 | Mai | Mtn | CI02849 | 2G_CI02849_BIETRYNIFA |  | CI02849 | MARCORY | ABIDJAN | ABIDJAN | DISTRICT AUTONOME ABIDJAN | 1 | 18 | 18 | -3.975769 | 5.275556 | Roof top tower |  | 28490 | 2G | BTS | TC_BSC6 |  | 64 | [7 empty] | 900 | 7/8 | [7 empty] | 43561 | 5.275556,-3.975769
2021 | Mai | Mtn | CI02970 | 2G_CI02970_MbeAfricaRice |  | CI02970 | M'BE AFRICARICE | DIABO | DIABO | GBEKE | 1 | 6 | 9 | -5.1086 | 7.8713 | Greenfield | 48 | 29704 | 2G | BTS | Yakro_BSC7 |  | 77 | [7 empty] | 1800 | 7/8 | [7 empty] | 42815 | 7.8713,-5.1086
2021 | Mai | Mtn | CI00207 | 2G_CI00207_Latrille |  | CI00207 | COCODY | ABIDJAN | ABIDJAN | DISTRICT AUTONOME ABIDJAN | 1 | 15 | 18 | -3.99794444444444 | 5.36138888888889 | Roof Top Tower |  | 2071 | 2G | BTS | BGV_BSC4 |  | 42 | [7 empty] | 900 | 7/8 | [7 empty] | 36854 | 5.36138888888889,-3.99794444444444
2021 | Mai | Mtn | CI01356 | 2G_CI01356_Nambengue |  | CI01356 | NAMBINGUE | OUANGOLODOUGOU | OUANGOLODOUGOU | TCHOLOGO | 1 | 18 | 6 | -5.32861111111111 | 10.0561666666667 | Greenfield | 50 | 13562 | 2G | BTS | Korhogo_BSC8 |  | 87 | [7 empty] | 900 | 7/8 | [7 empty] | 40138 | 10.0561666666667,-5.32861111111111
2021 | Mai | Mtn | CI02819 | 2G_CI02819_YopVillageAzito |  | CI02819 | YOPOUGON | ABIDJAN | ABIDJAN | DISTRICT AUTONOME ABIDJAN | 1 | 19 | 18 | -4.08626 | 5.30767 | Roof top mast |  | 28195 | 2G | BTS | GSPM_BSC5 |  | 51 | [7 empty] | 1800 | 7/8 | [7 empty] | 43155 | 5.30767,-4.08626
2021 | Mai | Mtn | CI02970 | 2G_CI02970_MbeAfricaRice |  | CI02970 | M'BE AFRICARICE | DIABO | DIABO | GBEKE | 1 | 6 | 9 | -5.1086 | 7.8713 | Greenfield | 48 | 29705 | 2G | BTS | Yakro_BSC7 |  | 77 | [7 empty] | 1800 | 7/8 | [7 empty] | 42815 | 7.8713,-5.1086
2021 | Mai | Mtn | CI02849 | 2G_CI02849_BIETRYNIFA |  | CI02849 | MARCORY | ABIDJAN | ABIDJAN | DISTRICT AUTONOME ABIDJAN | 1 | 18 | 18 | -3.975769 | 5.275556 | Roof top tower |  | 28491 | 2G | BTS | TC_BSC6 |  | 64 | [7 empty] | 900 | 7/8 | [7 empty] | 43561 | 5.275556,-3.975769
2021 | Mai | Mtn | CI00207 | 2G_CI00207_Latrille |  | CI00207 | COCODY | ABIDJAN | ABIDJAN | DISTRICT AUTONOME ABIDJAN | 1 | 15 | 18 | -3.99794444444444 | 5.36138888888889 | Roof Top Tower |  | 2072 | 2G | BTS | BGV_BSC4 |  | 42 | [7 empty] | 900 | 7/8 | [7 empty] | 36854 | 5.36138888888889,-3.99794444444444
2021 | Mai | Mtn | CI01984 | 2G_CI01984_bouakeStade |  | CI01984 | BOUAKE | BOUAKE | BOUAKE | GBEKE | 1 | 25 | 15 | -5.04822 | 7.68143 | Greenfield | 80 | 19843 | 2G | BTS | Yakro_BSC7 |  | 73 | [7 empty] | 1800 | 7/8 | [7 empty] | 42135 | 7.68143,-5.04822
2021 | Mai | Mtn | CI02849 | 2G_CI02849_BIETRYNIFA |  | CI02849 | MARCORY | ABIDJAN | ABIDJAN | DISTRICT AUTONOME ABIDJAN | 1 | 18 | 18 | -3.975769 | 5.275556 | Roof top tower |  | 28492 | 2G | BTS | TC_BSC6 |  | 64 | [7 empty] | 900 | 7/8 | [7 empty] | 43561 | 5.275556,-3.975769
2021 | Mai | Mtn | CI00207 | 2G_CI00207_Latrille |  | CI00207 | COCODY | ABIDJAN | ABIDJAN | DISTRICT AUTONOME ABIDJAN | 1 | 15 | 18 | -3.99794444444444 | 5.36138888888889 | Roof Top Tower |  | 2073 | 2G | BTS | BGV_BSC4 |  | 42 | [7 empty] | 1800 | 7/8 | [7 empty] | 36854 | 5.36138888888889,-3.99794444444444
2021 | Mai | Mtn | CI01379 | 2G_CI01379_Tongon |  | CI01379 | TONGON | M'BENGUE | M'BENGUE | PORO | 1 | 16 | 9 | -5.727 | 9.906222 | Greenfield | 54 | 13790 | 2G | BTS | Korhogo_BSC8 |  | 87 | [7 empty] | 900 | 7/8 | [7 empty] | 40881 | 9.906222,-5.727
2021 | Mai | Mtn | CI03263 | 2G_CI03263_ZipSiteBago |  | CI03263 | BAGO | DABOU | DABOU | GRANDS PONTS | 1 | 7 | 6 | -4.29333 | 5.4875 | Zip Site | 15 | 32633 | 2G | BTS | GSPM_BSC5 |  | 54 | [7 empty] | 1800 | 7/8 | [7 empty] | 43211 | 5.4875,-4.29333
2021 | Mai | Mtn | CI01984 | 2G_CI01984_bouakeStade |  | CI01984 | BOUAKE | BOUAKE | BOUAKE | GBEKE | 1 | 25 | 15 | -5.04822 | 7.68143 | Greenfield | 80 | 19844 | 2G | BTS | Yakro_BSC7 |  | 73 | [7 empty] | 1800 | 7/8 | [7 empty] | 42135 | 7.68143,-5.04822
2021 | Mai | Mtn | CI03109 | 2G_CI03109_GonzaqvilleLycee |  | CI03109 | PORT-BOUET | ABIDJAN | ABIDJAN | DISTRICT AUTONOME ABIDJAN | 1 | 22 | 15 | -3.89657 | 5.25483 | GreenField | 35 | 31093 | 2G | BTS | TC_BSC6 |  | 63 | [7 empty] | 1800 | 7/8 | [7 empty] | 43630 | 5.25483,-3.89657
2021 | Mai | Mtn | CI01458 | 2G_CI01458_8TrancheExt |  | CI01458 | COCODY | ABIDJAN | ABIDJAN | DISTRICT AUTONOME ABIDJAN | 1 | 18 | 18 | -3.97072222222222 | 5.40025 | Roof top tower |  | 14580 | 2G | BTS | BGV_BSC4 |  | 42 | [7 empty] | 900 | 7/8 | [7 empty] | 42170 | 5.40025,-3.97072222222222
2021 | Mai | Mtn | CI01984 | 2G_CI01984_bouakeStade |  | CI01984 | BOUAKE | BOUAKE | BOUAKE | GBEKE | 1 | 25 | 15 | -5.04822 | 7.68143 | Greenfield | 80 | 19845 | 2G | BTS | Yakro_BSC7 |  | 73 | [7 empty] | 1800 | 7/8 | [7 empty] | 42135 | 7.68143,-5.04822
2021 | Mai | Mtn | CI03109 | 2G_CI03109_GonzaqvilleLycee |  | CI03109 | PORT-BOUET | ABIDJAN | ABIDJAN | DISTRICT AUTONOME ABIDJAN | 1 | 22 | 15 | -3.89657 | 5.25483 | GreenField | 35 | 31090 | 2G | BTS | TC_BSC6 |  | 63 | [7 empty] | 900 | 7/8 | [7 empty] | 43630 | 5.25483,-3.89657
2021 | Mai | Mtn | CI01458 | 2G_CI01458_8TrancheExt |  | CI01458 | COCODY | ABIDJAN | ABIDJAN | DISTRICT AUTONOME ABIDJAN | 1 | 18 | 18 | -3.97072222222222 | 5.40025 | Roof top tower |  | 14581 | 2G | BTS | BGV_BSC4 |  | 42 | [7 empty] | 900 | 7/8 | [7 empty] | 42170 | 5.40025,-3.97072222222222
2021 | Mai | Mtn | CI01379 | 2G_CI01379_Tongon |  | CI01379 | TONGON | M'BENGUE | M'BENGUE | PORO | 1 | 16 | 9 | -5.727 | 9.906222 | Greenfield | 54 | 13791 | 2G | BTS | Korhogo_BSC8 |  | 87 | [7 empty] | 900 | 7/8 | [7 empty] | 40881 | 9.906222,-5.727
2021 | Mai | Mtn | CI03263 | 2G_CI03263_ZipSiteBago |  | CI03263 | BAGO | DABOU | DABOU | GRANDS PONTS | 1 | 7 | 6 | -4.29333 | 5.4875 | Zip Site | 15 | 32634 | 2G | BTS | GSPM_BSC5 |  | 54 | [7 empty] | 1800 | 7/8 | [7 empty] | 43211 | 5.4875,-4.29333
2021 | Mai | Mtn | CI00029 | 2G_CI00029_BouakeZone |  | CI00029 | BOUAKE | BOUAKE | BOUAKE | GBEKE | 1 | 26 | 18 | -5.05458333333333 | 7.70183333333333 | Roof Top tower |  | 293 | 2G | BTS | Yakro_BSC7 |  | 75 | [7 empty] | 1800 | 7/8 | [7 empty] | 41844 | 7.70183333333333,-5.05458333333333
2021 | Mai | Mtn | CI03109 | 2G_CI03109_GonzaqvilleLycee |  | CI03109 | PORT-BOUET | ABIDJAN | ABIDJAN | DISTRICT AUTONOME ABIDJAN | 1 | 22 | 15 | -3.89657 | 5.25483 | GreenField | 35 | 31091 | 2G | BTS | TC_BSC6 |  | 63 | [7 empty] | 900 | 7/8 | [7 empty] | 43630 | 5.25483,-3.89657
2021 | Mai | Mtn | CI01458 | 2G_CI01458_8TrancheExt |  | CI01458 | COCODY | ABIDJAN | ABIDJAN | DISTRICT AUTONOME ABIDJAN | 1 | 18 | 18 | -3.97072222222222 | 5.40025 | Roof top tower |  | 14582 | 2G | BTS | BGV_BSC4 |  | 42 | [7 empty] | 900 | 7/8 | [7 empty] | 42170 | 5.40025,-3.97072222222222
2021 | Mai | Mtn | CI00029 | 2G_CI00029_BouakeZone |  | CI00029 | BOUAKE | BOUAKE | BOUAKE | GBEKE | 1 | 26 | 18 | -5.05458333333333 | 7.70183333333333 | Roof Top tower |  | 294 | 2G | BTS | Yakro_BSC7 |  | 75 | [7 empty] | 1800 | 7/8 | [7 empty] | 41844 | 7.70183333333333,-5.05458333333333
2021 | Mai | Mtn | CI03109 | 2G_CI03109_GonzaqvilleLycee |  | CI03109 | PORT-BOUET | ABIDJAN | ABIDJAN | DISTRICT AUTONOME ABIDJAN | 1 | 22 | 15 | -3.89657 | 5.25483 | GreenField | 35 | 31092 | 2G | BTS | TC_BSC6 |  | 63 | [7 empty] | 900 | 7/8 | [7 empty] | 43630 | 5.25483,-3.89657
2021 | Mai | Mtn | CI01379 | 2G_CI01379_Tongon |  | CI01379 | TONGON | M'BENGUE | M'BENGUE | PORO | 1 | 16 | 9 | -5.727 | 9.906222 | Greenfield | 54 | 13792 | 2G | BTS | Korhogo_BSC8 |  | 87 | [7 empty] | 900 | 7/8 | [7 empty] | 40881 | 9.906222,-5.727
2021 | Mai | Mtn | CI02214 | 2G_CI02214_HopitalAngre |  | CI02214 | COCODY | ABIDJAN | ABIDJAN | DISTRICT AUTONOME ABIDJAN | 1 | 20 | 18 | -3.955892 | 5.400808 | Greenfield | 50 | 22140 | 2G | BTS | BGV_BSC4 |  | 41 | [7 empty] | 900 | 7/8 | [7 empty] | 42212 | 5.400808,-3.955892
2021 | Mai | Mtn | CI02947 | 2G_CI02947_PK50 |  | CI02947 | PK50 | SONGON | SONGON | DISTRICT AUTONOME ABIDJAN | 1 | 7 | 6 | -4.33410921 | 5.55341502 | GreenField | 80 | 29470 | 2G | BTS | GSPM_BSC5 |  | 54 | [7 empty] | 900 | 7/8 | [7 empty] | 43292 | 5.55341502,-4.33410921
2021 | Mai | Mtn | CI00029 | 2G_CI00029_BouakeZone |  | CI00029 | BOUAKE | BOUAKE | BOUAKE | GBEKE | 1 | 26 | 18 | -5.05458333333333 | 7.70183333333333 | Roof Top tower |  | 295 | 2G | BTS | Yakro_BSC7 |  | 75 | [7 empty] | 1800 | 7/8 | [7 empty] | 41844 | 7.70183333333333,-5.05458333333333
2021 | Mai | Mtn | CI02191 | 2G_CI02191_Gbartisanal |  | CI02191 | GRAND-BASSAM | GRAND-BASSAM | GRAND-BASSAM | SUD-COMOE | 1 | 30 | 15 | -3.760083 | 5.209639 | GREENFIELD | 32 | 21915 | 2G | BTS | TC_BSC6 |  | 62 | [7 empty] | 1800 | 7/8 | [7 empty] | 43698 | 5.209639,-3.760083
2021 | Mai | Mtn | CI02214 | 2G_CI02214_HopitalAngre |  | CI02214 | COCODY | ABIDJAN | ABIDJAN | DISTRICT AUTONOME ABIDJAN | 1 | 20 | 18 | -3.955892 | 5.400808 | Greenfield | 50 | 22141 | 2G | BTS | BGV_BSC4 |  | 41 | [7 empty] | 900 | 7/8 | [7 empty] | 42212 | 5.400808,-3.955892
2021 | Mai | Mtn | CI02191 | 2G_CI02191_Gbartisanal |  | CI02191 | GRAND-BASSAM | GRAND-BASSAM | GRAND-BASSAM | SUD-COMOE | 1 | 30 | 15 | -3.760083 | 5.209639 | GREENFIELD | 32 | 21914 | 2G | BTS | TC_BSC6 |  | 62 | [7 empty] | 1800 | 7/8 | [7 empty] | 43698 | 5.209639,-3.760083
2021 | Mai | Mtn | CI00031 | 2G_CI00031_Boundiali |  | CI00031 | BOUNDIALI | BOUNDIALI | BOUNDIALI | BAGOUE | 1 | 30 | 18 | -6.47666666666667 | 9.52361111111111 | Greenfield | 27 | 310 | 2G | BTS | Korhogo_BSC8 |  | 82 | [7 empty] | 900 | 7/8 | [7 empty] | 36254 | 9.52361111111111,-6.47666666666667
2021 | Mai | Mtn | CI02214 | 2G_CI02214_HopitalAngre |  | CI02214 | COCODY | ABIDJAN | ABIDJAN | DISTRICT AUTONOME ABIDJAN | 1 | 20 | 18 | -3.955892 | 5.400808 | Greenfield | 50 | 22142 | 2G | BTS | BGV_BSC4 |  | 41 | [7 empty] | 900 | 7/8 | [7 empty] | 42212 | 5.400808,-3.955892
2021 | Mai | Mtn | CI02947 | 2G_CI02947_PK50 |  | CI02947 | PK50 | SONGON | SONGON | DISTRICT AUTONOME ABIDJAN | 1 | 7 | 6 | -4.33410921 | 5.55341502 | GreenField | 80 | 29471 | 2G | BTS | GSPM_BSC5 |  | 54 | [7 empty] | 900 | 7/8 | [7 empty] | 43292 | 5.55341502,-4.33410921
2021 | Mai | Mtn | CI00927 | 2G_CI00927_BouakeComNew |  | CI00927 | BOUAKE | BOUAKE | BOUAKE | GBEKE | 1 | 26 | 15 | -4.99430555555556 | 7.69681388888889 | Greenfield | 32 | 9273 | 2G | BTS | Yakro_BSC7 |  | 75 | [7 empty] | 1800 | 7/8 | [7 empty] | 41424 | 7.69681388888889,-4.99430555555556
2021 | Mai | Mtn | CI02191 | 2G_CI02191_Gbartisanal |  | CI02191 | GRAND-BASSAM | GRAND-BASSAM | GRAND-BASSAM | SUD-COMOE | 1 | 30 | 15 | -3.760083 | 5.209639 | GREENFIELD | 32 | 21913 | 2G | BTS | TC_BSC6 |  | 62 | [7 empty] | 1800 | 7/8 | [7 empty] | 43698 | 5.209639,-3.760083
2021 | Mai | Mtn | CI02185 | 2G_CI02185_MonastereJesuite |  | CI02185 | COCODY | ABIDJAN | ABIDJAN | DISTRICT AUTONOME ABIDJAN | 1 | 23 | 18 | -3.96638888888889 | 5.41505555555556 | Greenfield | 55 | 21850 | 2G | BTS | BGV_BSC4 |  | 42 | [7 empty] | 900 | 7/8 | [7 empty] | 42249 | 5.41505555555556,-3.96638888888889
2021 | Mai | Mtn | CI02191 | 2G_CI02191_Gbartisanal |  | CI02191 | GRAND-BASSAM | GRAND-BASSAM | GRAND-BASSAM | SUD-COMOE | 1 | 30 | 15 | -3.760083 | 5.209639 | GREENFIELD | 32 | 21910 | 2G | BTS | TC_BSC6 |  | 62 | [7 empty] | 900 | 7/8 | [7 empty] | 43698 | 5.209639,-3.760083
2021 | Mai | Mtn | CI00031 | 2G_CI00031_Boundiali |  | CI00031 | BOUNDIALI | BOUNDIALI | BOUNDIALI | BAGOUE | 1 | 30 | 18 | -6.47666666666667 | 9.52361111111111 | Greenfield | 27 | 311 | 2G | BTS | Korhogo_BSC8 |  | 82 | [7 empty] | 900 | 7/8 | [7 empty] | 36254 | 9.52361111111111,-6.47666666666667
2021 | Mai | Mtn | CI00927 | 2G_CI00927_BouakeComNew |  | CI00927 | BOUAKE | BOUAKE | BOUAKE | GBEKE | 1 | 26 | 15 | -4.99430555555556 | 7.69681388888889 | Greenfield | 32 | 9274 | 2G | BTS | Yakro_BSC7 |  | 75 | [7 empty] | 1800 | 7/8 | [7 empty] | 41424 | 7.69681388888889,-4.99430555555556
2021 | Mai | Mtn | CI02185 | 2G_CI02185_MonastereJesuite |  | CI02185 | COCODY | ABIDJAN | ABIDJAN | DISTRICT AUTONOME ABIDJAN | 1 | 23 | 18 | -3.96638888888889 | 5.41505555555556 | Greenfield | 55 | 21851 | 2G | BTS | BGV_BSC4 |  | 42 | [7 empty] | 900 | 7/8 | [7 empty] | 42249 | 5.41505555555556,-3.96638888888889
2021 | Mai | Mtn | CI02947 | 2G_CI02947_PK50 |  | CI02947 | PK50 | SONGON | SONGON | DISTRICT AUTONOME ABIDJAN | 1 | 7 | 6 | -4.33410921 | 5.55341502 | GreenField | 80 | 29472 | 2G | BTS | GSPM_BSC5 |  | 54 | [7 empty] | 900 | 7/8 | [7 empty] | 43292 | 5.55341502,-4.33410921
2021 | Mai | Mtn | CI02191 | 2G_CI02191_Gbartisanal |  | CI02191 | GRAND-BASSAM | GRAND-BASSAM | GRAND-BASSAM | SUD-COMOE | 1 | 30 | 15 | -3.760083 | 5.209639 | GREENFIELD | 32 | 21911 | 2G | BTS | TC_BSC6 |  | 62 | [7 empty] | 900 | 7/8 | [7 empty] | 43698 | 5.209639,-3.760083
2021 | Mai | Mtn | CI00927 | 2G_CI00927_BouakeComNew |  | CI00927 | BOUAKE | BOUAKE | BOUAKE | GBEKE | 1 | 26 | 15 | -4.99430555555556 | 7.69681388888889 | Greenfield | 32 | 9275 | 2G | BTS | Yakro_BSC7 |  | 75 | [7 empty] | 1800 | 7/8 | [7 empty] | 41424 | 7.69681388888889,-4.99430555555556
2021 | Mai | Mtn | CI02185 | 2G_CI02185_MonastereJesuite |  | CI02185 | COCODY | ABIDJAN | ABIDJAN | DISTRICT AUTONOME ABIDJAN | 1 | 23 | 18 | -3.96638888888889 | 5.41505555555556 | Greenfield | 55 | 21852 | 2G | BTS | BGV_BSC4 |  | 42 | [7 empty] | 900 | 7/8 | [7 empty] | 42249 | 5.41505555555556,-3.96638888888889
2021 | Mai | Mtn | CI00031 | 2G_CI00031_Boundiali |  | CI00031 | BOUNDIALI | BOUNDIALI | BOUNDIALI | BAGOUE | 1 | 30 | 18 | -6.47666666666667 | 9.52361111111111 | Greenfield | 27 | 312 | 2G | BTS | Korhogo_BSC8 |  | 82 | [7 empty] | 900 | 7/8 | [7 empty] | 36254 | 9.52361111111111,-6.47666666666667
2021 | Mai | Mtn | CI02191 | 2G_CI02191_Gbartisanal |  | CI02191 | GRAND-BASSAM | GRAND-BASSAM | GRAND-BASSAM | SUD-COMOE | 1 | 30 | 15 | -3.760083 | 5.209639 | GREENFIELD | 32 | 21912 | 2G | BTS | TC_BSC6 |  | 62 | [7 empty] | 900 | 7/8 | [7 empty] | 43698 | 5.209639,-3.760083
2021 | Mai | Mtn | CI00056 | 2G_CI00056_BouakeGonfreville |  | CI00056 | BOUAKE | BOUAKE | BOUAKE | GBEKE | 1 | 30 | 15 | -5.05775 | 7.72761111111111 | Roof Top tower |  | 563 | 2G | BTS | Yakro_BSC7 |  | 75 | [7 empty] | 1800 | 7/8 | [7 empty] | 42031 | 7.72761111111111,-5.05775
2021 | Mai | Mtn | CI01459 | 2G_CI01459_PalmeraieNew |  | CI01459 | COCODY | ABIDJAN | ABIDJAN | DISTRICT AUTONOME ABIDJAN | 1 | 9 | 15 | -3.972097 | 5.380042 | Roof top tower |  | 14593 | 2G | BTS | BGV_BSC4 |  | 41 | [7 empty] | 1800 | 7/8 | [7 empty] | 40759 | 5.380042,-3.972097
2021 | Mai | Mtn | CI02015 | 2G_CI02015_Kassassou |  | CI02015 | KASSASSOU | MOROKRO | MOROKRO | AGNEBY-TIASSA | 1 | 6 | 6 | -4.76717 | 5.97081 | GreenField | 76 | 20150 | 2G | BTS | GSPM_BSC5 |  | 57 | [7 empty] | 900 | 7/8 | [7 empty] | 43307 | 5.97081,-4.76717
2021 | Mai | Mtn | CI00056 | 2G_CI00056_BouakeGonfreville |  | CI00056 | BOUAKE | BOUAKE | BOUAKE | GBEKE | 1 | 30 | 15 | -5.05775 | 7.72761111111111 | Roof Top tower |  | 564 | 2G | BTS | Yakro_BSC7 |  | 75 | [7 empty] | 1800 | 7/8 | [7 empty] | 42031 | 7.72761111111111,-5.05775
2021 | Mai | Mtn | CI00632 | 2G_CI00632_TREICHPISCINEETAT |  | CI00632 | TREICHVILLE | ABIDJAN | ABIDJAN | DISTRICT AUTONOME ABIDJAN | 1 | 18 | 18 | -4.00206266 | 5.30863189 | Rooftop Mast |  | 6323 | 2G | BTS | TC_BSC6 |  | 68 | [7 empty] | 1800 | 7/8 | [7 empty] | 43769 | 5.30863189,-4.00206266
2021 | Mai | Mtn | CI01459 | 2G_CI01459_PalmeraieNew |  | CI01459 | COCODY | ABIDJAN | ABIDJAN | DISTRICT AUTONOME ABIDJAN | 1 | 9 | 15 | -3.972097 | 5.380042 | Roof top tower |  | 14594 | 2G | BTS | BGV_BSC4 |  | 41 | [7 empty] | 1800 | 7/8 | [7 empty] | 40759 | 5.380042,-3.972097
2021 | Mai | Mtn | CI00683 | 2G_CI00683_Mbengue |  | CI00683 | MBENGUE | M'BENGUE | M'BENGUE | PORO | 1 | 27 | 9 | -5.91555555555556 | 10.00625 | Greenfield | 210 | 6830 | 2G | BTS | Korhogo_BSC8 |  | 87 | [7 empty] | 900 | 7/8 | [7 empty] | 39795 | 10.00625,-5.91555555555556
2021 | Mai | Mtn | CI00056 | 2G_CI00056_BouakeGonfreville |  | CI00056 | BOUAKE | BOUAKE | BOUAKE | GBEKE | 1 | 30 | 15 | -5.05775 | 7.72761111111111 | Roof Top tower |  | 565 | 2G | BTS | Yakro_BSC7 |  | 75 | [7 empty] | 1800 | 7/8 | [7 empty] | 42031 | 7.72761111111111,-5.05775
2021 | Mai | Mtn | CI00632 | 2G_CI00632_TREICHPISCINEETAT |  | CI00632 | TREICHVILLE | ABIDJAN | ABIDJAN | DISTRICT AUTONOME ABIDJAN | 1 | 18 | 18 | -4.00206266 | 5.30863189 | Rooftop Mast |  | 6324 | 2G | BTS | TC_BSC6 |  | 68 | [7 empty] | 1800 | 7/8 | [7 empty] | 43769 | 5.30863189,-4.00206266
2021 | Mai | Mtn | CI01459 | 2G_CI01459_PalmeraieNew |  | CI01459 | COCODY | ABIDJAN | ABIDJAN | DISTRICT AUTONOME ABIDJAN | 1 | 9 | 15 | -3.972097 | 5.380042 | Roof top tower |  | 14595 | 2G | BTS | BGV_BSC4 |  | 41 | [7 empty] | 1800 | 7/8 | [7 empty] | 40759 | 5.380042,-3.972097
2021 | Mai | Mtn | CI02015 | 2G_CI02015_Kassassou |  | CI02015 | KASSASSOU | MOROKRO | MOROKRO | AGNEBY-TIASSA | 1 | 6 | 6 | -4.76717 | 5.97081 | GreenField | 76 | 20151 | 2G | BTS | GSPM_BSC5 |  | 57 | [7 empty] | 900 | 7/8 | [7 empty] | 43307 | 5.97081,-4.76717
2021 | Mai | Mtn | CI00027 | 2G_CI00027_Bouake2 |  | CI00027 | BOUAKE | BOUAKE | BOUAKE | GBEKE | 1 | 29 | 15 | -5.060498 | 7.687864 | Roof Top tower |  | 273 | 2G | BTS | Yakro_BSC7 |  | 73 | [7 empty] | 1800 | 7/8 | [7 empty] | 41424 | 7.687864,-5.060498
2021 | Mai | Mtn | CI01548 | 2G_CI01548_LabogemNew |  | CI01548 | COCODY | ABIDJAN | ABIDJAN | DISTRICT AUTONOME ABIDJAN | 1 | 19 | 18 | -3.96037 | 5.36517 | Roof top Pole |  | 15484 | 2G | BTS | BGV_BSC4 |  | 41 | [7 empty] | 1800 | 7/8 | [7 empty] | 41142 | 5.36517,-3.96037
2021 | Mai | Mtn | CI00632 | 2G_CI00632_TREICHPISCINEETAT |  | CI00632 | TREICHVILLE | ABIDJAN | ABIDJAN | DISTRICT AUTONOME ABIDJAN | 1 | 18 | 18 | -4.00206266 | 5.30863189 | Rooftop Mast |  | 6325 | 2G | BTS | TC_BSC6 |  | 68 | [7 empty] | 1800 | 7/8 | [7 empty] | 43769 | 5.30863189,-4.00206266
2021 | Mai | Mtn | CI00027 | 2G_CI00027_Bouake2 |  | CI00027 | BOUAKE | BOUAKE | BOUAKE | GBEKE | 1 | 29 | 15 | -5.060498 | 7.687864 | Roof Top tower |  | 274 | 2G | BTS | Yakro_BSC7 |  | 73 | [7 empty] | 1800 | 7/8 | [7 empty] | 41424 | 7.687864,-5.060498
2021 | Mai | Mtn | CI01548 | 2G_CI01548_LabogemNew |  | CI01548 | COCODY | ABIDJAN | ABIDJAN | DISTRICT AUTONOME ABIDJAN | 1 | 19 | 18 | -3.96037 | 5.36517 | Roof top Pole |  | 15485 | 2G | BTS | BGV_BSC4 |  | 41 | [7 empty] | 1800 | 7/8 | [7 empty] | 41142 | 5.36517,-3.96037
2021 | Mai | Mtn | CI00683 | 2G_CI00683_Mbengue |  | CI00683 | MBENGUE | M'BENGUE | M'BENGUE | PORO | 1 | 27 | 9 | -5.91555555555556 | 10.00625 | Greenfield | 210 | 6831 | 2G | BTS | Korhogo_BSC8 |  | 87 | [7 empty] | 900 | 7/8 | [7 empty] | 39795 | 10.00625,-5.91555555555556
2021 | Mai | Mtn | CI00632 | 2G_CI00632_TREICHPISCINEETAT |  | CI00632 | TREICHVILLE | ABIDJAN | ABIDJAN | DISTRICT AUTONOME ABIDJAN | 1 | 18 | 18 | -4.00206266 | 5.30863189 | Rooftop Mast |  | 6320 | 2G | BTS | TC_BSC6 |  | 68 | [7 empty] | 900 | 7/8 | [7 empty] | 43769 | 5.30863189,-4.00206266
2021 | Mai | Mtn | CI00027 | 2G_CI00027_Bouake2 |  | CI00027 | BOUAKE | BOUAKE | BOUAKE | GBEKE | 1 | 29 | 15 | -5.060498 | 7.687864 | Roof Top tower |  | 275 | 2G | BTS | Yakro_BSC7 |  | 73 | [7 empty] | 1800 | 7/8 | [7 empty] | 41424 | 7.687864,-5.060498
2021 | Mai | Mtn | CI02015 | 2G_CI02015_Kassassou |  | CI02015 | KASSASSOU | MOROKRO | MOROKRO | AGNEBY-TIASSA | 1 | 6 | 6 | -4.76717 | 5.97081 | GreenField | 76 | 20152 | 2G | BTS | GSPM_BSC5 |  | 57 | [7 empty] | 900 | 7/8 | [7 empty] | 43307 | 5.97081,-4.76717
2021 | Mai | Mtn | CI00922 | 2G_CI00922_MontArafat |  | CI00922 | COCODY | ABIDJAN | ABIDJAN | DISTRICT AUTONOME ABIDJAN | 1 | 10 | 15 | -3.96502777777778 | 5.37147222222222 | Greenfield | 46 | 9223 | 2G | BTS | BGV_BSC4 |  | 41 | [7 empty] | 1800 | 7/8 | [7 empty] | 39790 | 5.37147222222222,-3.96502777777778
2021 | Mai | Mtn | CI00632 | 2G_CI00632_TREICHPISCINEETAT |  | CI00632 | TREICHVILLE | ABIDJAN | ABIDJAN | DISTRICT AUTONOME ABIDJAN | 1 | 18 | 18 | -4.00206266 | 5.30863189 | Rooftop Mast |  | 6321 | 2G | BTS | TC_BSC6 |  | 68 | [7 empty] | 900 | 7/8 | [7 empty] | 43769 | 5.30863189,-4.00206266
2021 | Mai | Mtn | CI02231 | 2G_CI02231_BouakeBroukro2 |  | CI02231 | BOUAKE | BOUAKE | BOUAKE | GBEKE | 1 | 13 | 9 | -5.05909 | 7.66743 | Greenfield | 32 | 22313 | 2G | BTS | Yakro_BSC7 |  | 73 | [7 empty] | 1800 | 7/8 | [7 empty] | 43003 | 7.66743,-5.05909
2021 | Mai | Mtn | CI00683 | 2G_CI00683_Mbengue |  | CI00683 | MBENGUE | M'BENGUE | M'BENGUE | PORO | 1 | 27 | 9 | -5.91555555555556 | 10.00625 | Greenfield | 210 | 6832 | 2G | BTS | Korhogo_BSC8 |  | 87 | [7 empty] | 900 | 7/8 | [7 empty] | 39795 | 10.00625,-5.91555555555556
2021 | Mai | Mtn | CI00231 | 2G_CI00231_Palmerai2 |  | CI00231 | COCODY | ABIDJAN | ABIDJAN | DISTRICT AUTONOME ABIDJAN | 1 | 23 | 18 | -3.952 | 5.36783333333333 | Roof top tower |  | 2311 | 2G | BTS | BGV_BSC4 |  | 41 | [7 empty] | 900 | 7/8 | [7 empty] | 37513 | 5.36783333333333,-3.952
2021 | Mai | Mtn | CI00632 | 2G_CI00632_TREICHPISCINEETAT |  | CI00632 | TREICHVILLE | ABIDJAN | ABIDJAN | DISTRICT AUTONOME ABIDJAN | 1 | 18 | 18 | -4.00206266 | 5.30863189 | Rooftop Mast |  | 6322 | 2G | BTS | TC_BSC6 |  | 68 | [7 empty] | 900 | 7/8 | [7 empty] | 43769 | 5.30863189,-4.00206266
2021 | Mai | Mtn | CI02231 | 2G_CI02231_BouakeBroukro2 |  | CI02231 | BOUAKE | BOUAKE | BOUAKE | GBEKE | 1 | 13 | 9 | -5.05909 | 7.66743 | Greenfield | 32 | 22314 | 2G | BTS | Yakro_BSC7 |  | 73 | [7 empty] | 1800 | 7/8 | [7 empty] | 43003 | 7.66743,-5.05909
2021 | Mai | Mtn | CI02013 | 2G_CI02013_Kavi |  | CI02013 | KAVI | ORESS-KROBOU | ORESS-KROBOU | AGNEBY-TIASSA | 1 | 6 | 6 | -4.583417 | 5.811472 | GreenField | 76 | 20130 | 2G | BTS | GSPM_BSC5 |  | 57 | [7 empty] | 900 | 7/8 | [7 empty] | 43335 | 5.811472,-4.583417
2021 | Mai | Mtn | CI00231 | 2G_CI00231_Palmerai2 |  | CI00231 | COCODY | ABIDJAN | ABIDJAN | DISTRICT AUTONOME ABIDJAN | 1 | 23 | 18 | -3.952 | 5.36783333333333 | Roof top tower |  | 2312 | 2G | BTS | BGV_BSC4 |  | 41 | [7 empty] | 900 | 7/8 | [7 empty] | 37513 | 5.36783333333333,-3.952
2021 | Mai | Mtn | CI02231 | 2G_CI02231_BouakeBroukro2 |  | CI02231 | BOUAKE | BOUAKE | BOUAKE | GBEKE | 1 | 13 | 9 | -5.05909 | 7.66743 | Greenfield | 32 | 22315 | 2G | BTS | Yakro_BSC7 |  | 73 | [7 empty] | 1800 | 7/8 | [7 empty] | 43003 | 7.66743,-5.05909
2021 | Mai | Mtn | CI00785 | 2G_CI00785_Kanakono |  | CI00785 | KANAKONO | KANAKONO | KANAKONO | BAGOUE | 1 | 16 | 6 | -6.24370266 | 10.36151943 | Greenfield | 67.7 | 7850 | 2G | BTS | Korhogo_BSC8 |  | 82 | [7 empty] | 900 | 7/8 | [7 empty] | 39690 | 10.36151943,-6.24370266
2021 | Mai | Mtn | CI02013 | 2G_CI02013_Kavi |  | CI02013 | KAVI | ORESS-KROBOU | ORESS-KROBOU | AGNEBY-TIASSA | 1 | 6 | 6 | -4.583417 | 5.811472 | GreenField | 76 | 20131 | 2G | BTS | GSPM_BSC5 |  | 57 | [7 empty] | 900 | 7/8 | [7 empty] | 43335 | 5.811472,-4.583417
2021 | Mai | Mtn | CI00231 | 2G_CI00231_Palmerai2 |  | CI00231 | COCODY | ABIDJAN | ABIDJAN | DISTRICT AUTONOME ABIDJAN | 1 | 23 | 18 | -3.952 | 5.36783333333333 | Roof top tower |  | 2313 | 2G | BTS | BGV_BSC4 |  | 41 | [7 empty] | 1800 | 7/8 | [7 empty] | 37513 | 5.36783333333333,-3.952
2021 | Mai | Mtn | CI02060 | 2G_CI02060_Lampsitehotelazalai |  | CI02060 | MARCORY | ABIDJAN | ABIDJAN | DISTRICT AUTONOME ABIDJAN | 1 | 4 | 4 | -3.985132 | 5.296846 | Indoor | 3 | 20600 | 2G | BTS | TC_BSC6 |  | 68 | [7 empty] | 1800 | 7/8 | [7 empty] | 43655 | 5.296846,-3.985132
2021 | Mai | Mtn | CI00120 | 2G_CI00120_Zuenoula |  | CI00120 | ZUENOULA | ZUENOULA | ZUENOULA | MARAHOUE | 1 | 26 | 18 | -6.03969444444444 | 7.42861111111111 | Greenfield | 72 | 1203 | 2G | BTS | Yakro_BSC7 |  | 72 | [7 empty] | 1800 | 7/8 | [7 empty] | 42655 | 7.42861111111111,-6.03969444444444
2021 | Mai | Mtn | CI02013 | 2G_CI02013_Kavi |  | CI02013 | KAVI | ORESS-KROBOU | ORESS-KROBOU | AGNEBY-TIASSA | 1 | 6 | 6 | -4.583417 | 5.811472 | GreenField | 76 | 20132 | 2G | BTS | GSPM_BSC5 |  | 57 | [7 empty] | 900 | 7/8 | [7 empty] | 43335 | 5.811472,-4.583417
2021 | Mai | Mtn | CI00231 | 2G_CI00231_Palmerai2 |  | CI00231 | COCODY | ABIDJAN | ABIDJAN | DISTRICT AUTONOME ABIDJAN | 1 | 23 | 18 | -3.952 | 5.36783333333333 | Roof top tower |  | 2314 | 2G | BTS | BGV_BSC4 |  | 41 | [7 empty] | 1800 | 7/8 | [7 empty] | 37513 | 5.36783333333333,-3.952
2021 | Mai | Mtn | CI03264 | 2G_CI03264_PoleQuaiFruitier |  | CI03264 | PLATEAU | ABIDJAN | ABIDJAN | DISTRICT AUTONOME ABIDJAN | 1 | 6 | 9 | -4.021406 | 5.315389 | Pole | 12 | 32643 | 2G | BTS | TC_BSC6 |  | 69 | [7 empty] | 1800 | 7/8 | [7 empty] | 43833 | 5.315389,-4.021406
2021 | Mai | Mtn | CI00120 | 2G_CI00120_Zuenoula |  | CI00120 | ZUENOULA | ZUENOULA | ZUENOULA | MARAHOUE | 1 | 26 | 18 | -6.03969444444444 | 7.42861111111111 | Greenfield | 72 | 1204 | 2G | BTS | Yakro_BSC7 |  | 72 | [7 empty] | 1800 | 7/8 | [7 empty] | 42655 | 7.42861111111111,-6.03969444444444
2021 | Mai | Mtn | CI00785 | 2G_CI00785_Kanakono |  | CI00785 | KANAKONO | KANAKONO | KANAKONO | BAGOUE | 1 | 16 | 6 | -6.24370266 | 10.36151943 | Greenfield | 67.7 | 7851 | 2G | BTS | Korhogo_BSC8 |  | 82 | [7 empty] | 900 | 7/8 | [7 empty] | 39690 | 10.36151943,-6.24370266
2021 | Mai | Mtn | CI02220 | 2G_CI02220_Adiapoto |  | CI02220 | ADIAPOTO 1 | SONGON | SONGON | DISTRICT AUTONOME ABIDJAN | 1 | 7 | 15 | -4.19446 | 5.31778 | GreenField | 49 | 22200 | 2G | BTS | GSPM_BSC5 |  | 51 | [7 empty] | 900 | 7/8 | [7 empty] | 43335 | 5.31778,-4.19446
2021 | Mai | Mtn | CI00231 | 2G_CI00231_Palmerai2 |  | CI00231 | COCODY | ABIDJAN | ABIDJAN | DISTRICT AUTONOME ABIDJAN | 1 | 23 | 18 | -3.952 | 5.36783333333333 | Roof top tower |  | 2315 | 2G | BTS | BGV_BSC4 |  | 41 | [7 empty] | 1800 | 7/8 | [7 empty] | 37513 | 5.36783333333333,-3.952
2021 | Mai | Mtn | CI03264 | 2G_CI03264_PoleQuaiFruitier |  | CI03264 | PLATEAU | ABIDJAN | ABIDJAN | DISTRICT AUTONOME ABIDJAN | 1 | 6 | 9 | -4.021406 | 5.315389 | Pole | 12 | 32644 | 2G | BTS | TC_BSC6 |  | 69 | [7 empty] | 1800 | 7/8 | [7 empty] | 43833 | 5.315389,-4.021406
2021 | Mai | Mtn | CI00120 | 2G_CI00120_Zuenoula |  | CI00120 | ZUENOULA | ZUENOULA | ZUENOULA | MARAHOUE | 1 | 26 | 18 | -6.03969444444444 | 7.42861111111111 | Greenfield | 72 | 1205 | 2G | BTS | Yakro_BSC7 |  | 72 | [7 empty] | 1800 | 7/8 | [7 empty] | 42655 | 7.42861111111111,-6.03969444444444
2021 | Mai | Mtn | CI01330 | 2G_CI01330_RivieraPalmeraie |  | CI01330 | COCODY | ABIDJAN | ABIDJAN | DISTRICT AUTONOME ABIDJAN | 1 | 19 | 27 | -3.95936944444444 | 5.37815 | Greenfield | 40 | 13300 | 2G | BTS | BGV_BSC4 |  | 41 | [7 empty] | 900 | 7/8 | [7 empty] | 41244 | 5.37815,-3.95936944444444
2021 | Mai | Mtn | CI03264 | 2G_CI03264_PoleQuaiFruitier |  | CI03264 | PLATEAU | ABIDJAN | ABIDJAN | DISTRICT AUTONOME ABIDJAN | 1 | 6 | 9 | -4.021406 | 5.315389 | Pole | 12 | 32645 | 2G | BTS | TC_BSC6 |  | 69 | [7 empty] | 1800 | 7/8 | [7 empty] | 43833 | 5.315389,-4.021406
2021 | Mai | Mtn | CI00399 | 2G_CI00399_Sinfra2 |  | CI00399 | SINFRA | SINFRA | SINFRA | MARAHOUE | 1 | 31 | 15 | -5.91047222222222 | 6.61605555555556 | Greenfield | 36 | 3993 | 2G | BTS | Yakro_BSC7 |  | 74 | [7 empty] | 1800 | 7/8 | [7 empty] | 42241 | 6.61605555555556,-5.91047222222222
2021 | Mai | Mtn | CI00785 | 2G_CI00785_Kanakono |  | CI00785 | KANAKONO | KANAKONO | KANAKONO | BAGOUE | 1 | 16 | 6 | -6.24370266 | 10.36151943 | Greenfield | 67.7 | 7852 | 2G | BTS | Korhogo_BSC8 |  | 82 | [7 empty] | 900 | 7/8 | [7 empty] | 39690 | 10.36151943,-6.24370266
2021 | Mai | Mtn | CI00154 | 2G_CI00154_Attoban |  | CI00154 | COCODY | ABIDJAN | ABIDJAN | DISTRICT AUTONOME ABIDJAN | 1 | 22 | 18 | -3.97976 | 5.36735 | Roof top tower |  | 1544 | 2G | BTS | BGV_BSC4 |  | 41 | [7 empty] | 1800 | 7/8 | [7 empty] | 37908 | 5.36735,-3.97976
2021 | Mai | Mtn | CI02220 | 2G_CI02220_Adiapoto |  | CI02220 | ADIAPOTO 1 | SONGON | SONGON | DISTRICT AUTONOME ABIDJAN | 1 | 7 | 15 | -4.19446 | 5.31778 | GreenField | 49 | 22201 | 2G | BTS | GSPM_BSC5 |  | 51 | [7 empty] | 900 | 7/8 | [7 empty] | 43335 | 5.31778,-4.19446
2021 | Mai | Mtn | CI02059 | 2G_CI02059_LampsiteSeenHotel |  | CI02059 | PLATEAU | ABIDJAN | ABIDJAN | DISTRICT AUTONOME ABIDJAN | 1 | 4 | 2 | -4.018798 | 5.318948 | Indoor | 3 | 20590 | 2G | BTS | TC_BSC6 |  | 69 | [7 empty] | 1800 | 7/8 | [7 empty] | 43167 | 5.318948,-4.018798
2021 | Mai | Mtn | CI00399 | 2G_CI00399_Sinfra2 |  | CI00399 | SINFRA | SINFRA | SINFRA | MARAHOUE | 1 | 31 | 15 | -5.91047222222222 | 6.61605555555556 | Greenfield | 36 | 3994 | 2G | BTS | Yakro_BSC7 |  | 74 | [7 empty] | 1800 | 7/8 | [7 empty] | 42241 | 6.61605555555556,-5.91047222222222
2021 | Mai | Mtn | CI00154 | 2G_CI00154_Attoban |  | CI00154 | COCODY | ABIDJAN | ABIDJAN | DISTRICT AUTONOME ABIDJAN | 1 | 22 | 18 | -3.97976 | 5.36735 | Roof top tower |  | 1545 | 2G | BTS | BGV_BSC4 |  | 41 | [7 empty] | 1800 | 7/8 | [7 empty] | 37908 | 5.36735,-3.97976
2021 | Mai | Mtn | CI02260 | 2G_CI02260_LampsitePostel1 |  | CI02260 | PLATEAU | ABIDJAN | ABIDJAN | DISTRICT AUTONOME ABIDJAN | 1 | 8 | 4 | -4.018747 | 5.326616 | Indoor | 3 | 22600 | 2G | BTS | TC_BSC6 |  | 69 | [7 empty] | 1800 | 7/8 | [7 empty] | 43370 | 5.326616,-4.018747
2021 | Mai | Mtn | CI00399 | 2G_CI00399_Sinfra2 |  | CI00399 | SINFRA | SINFRA | SINFRA | MARAHOUE | 1 | 31 | 15 | -5.91047222222222 | 6.61605555555556 | Greenfield | 36 | 3995 | 2G | BTS | Yakro_BSC7 |  | 74 | [7 empty] | 1800 | 7/8 | [7 empty] | 42241 | 6.61605555555556,-5.91047222222222
2021 | Mai | Mtn | CI00786 | 2G_CI00786_Kassere |  | CI00786 | KASSERE | KASSERE | KASSERE | BAGOUE | 1 | 18 | 18 | -6.21933333333333 | 9.81847222222222 | Greenfield | 72 | 7860 | 2G | BTS | Korhogo_BSC8 |  | 87 | [7 empty] | 900 | 7/8 | [7 empty] | 39644 | 9.81847222222222,-6.21933333333333
2021 | Mai | Mtn | CI00426 | 2G_CI00426_Bonoumin3 |  | CI00426 | COCODY | ABIDJAN | ABIDJAN | DISTRICT AUTONOME ABIDJAN | 1 | 18 | 17 | -3.98102777777778 | 5.35677777777778 | Greenfield | 36 | 4260 | 2G | BTS | BGV_BSC4 |  | 40 | [7 empty] | 900 | 7/8 | [7 empty] | 38839 | 5.35677777777778,-3.98102777777778
2021 | Mai | Mtn | CI02781 | 2G_CI02781_SinfraRteOume |  | CI02781 | SINFRA | SINFRA | SINFRA | MARAHOUE | 1 | 19 | 9 | -5.902528 | 6.613306 | Greenfield | 49 | 27814 | 2G | BTS | Yakro_BSC7 |  | 74 | [7 empty] | 1800 | 7/8 | [7 empty] | 43161 | 6.613306,-5.902528
2021 | Mai | Mtn | CI02220 | 2G_CI02220_Adiapoto |  | CI02220 | ADIAPOTO 1 | SONGON | SONGON | DISTRICT AUTONOME ABIDJAN | 1 | 7 | 15 | -4.19446 | 5.31778 | GreenField | 49 | 22202 | 2G | BTS | GSPM_BSC5 |  | 51 | [7 empty] | 900 | 7/8 | [7 empty] | 43335 | 5.31778,-4.19446
2021 | Mai | Mtn | CI00426 | 2G_CI00426_Bonoumin3 |  | CI00426 | COCODY | ABIDJAN | ABIDJAN | DISTRICT AUTONOME ABIDJAN | 1 | 18 | 17 | -3.98102777777778 | 5.35677777777778 | Greenfield | 36 | 4261 | 2G | BTS | BGV_BSC4 |  | 40 | [7 empty] | 900 | 7/8 | [7 empty] | 38839 | 5.35677777777778,-3.98102777777778
2021 | Mai | Mtn | CI02260 | 2G_CI02260_LampsitePostel1 |  | CI02260 | PLATEAU | ABIDJAN | ABIDJAN | DISTRICT AUTONOME ABIDJAN | 1 | 8 | 4 | -4.018747 | 5.326616 | Indoor | 3 | 22601 | 2G | BTS | TC_BSC6 |  | 69 | [7 empty] | 1800 | 7/8 | [7 empty] | 43370 | 5.326616,-4.018747
2021 | Mai | Mtn | CI02781 | 2G_CI02781_SinfraRteOume |  | CI02781 | SINFRA | SINFRA | SINFRA | MARAHOUE | 1 | 19 | 9 | -5.902528 | 6.613306 | Greenfield | 49 | 27815 | 2G | BTS | Yakro_BSC7 |  | 74 | [7 empty] | 1800 | 7/8 | [7 empty] | 43161 | 6.613306,-5.902528
2021 | Mai | Mtn | CI00426 | 2G_CI00426_Bonoumin3 |  | CI00426 | COCODY | ABIDJAN | ABIDJAN | DISTRICT AUTONOME ABIDJAN | 1 | 18 | 17 | -3.98102777777778 | 5.35677777777778 | Greenfield | 36 | 4262 | 2G | BTS | BGV_BSC4 |  | 40 | [7 empty] | 900 | 7/8 | [7 empty] | 38839 | 5.35677777777778,-3.98102777777778
2021 | Mai | Mtn | CI03509 | 2G_CI03509_RadissonBlue |  | CI03509 | PORT-BOUET | ABIDJAN | ABIDJAN | DISTRICT AUTONOME ABIDJAN | 1 | 18 | 18 | -3.93578 | 5.259453 | Palm tree | 27 | 35093 | 2G | BTS | TC_BSC6 |  | 63 | [7 empty] | 1800 | 7/8 | [7 empty] | 44095 | 5.259453,-3.93578
2021 | Mai | Mtn | CI00786 | 2G_CI00786_Kassere |  | CI00786 | KASSERE | KASSERE | KASSERE | BAGOUE | 1 | 18 | 18 | -6.21933333333333 | 9.81847222222222 | Greenfield | 72 | 7861 | 2G | BTS | Korhogo_BSC8 |  | 87 | [7 empty] | 900 | 7/8 | [7 empty] | 39644 | 9.81847222222222,-6.21933333333333
2021 | Mai | Mtn | CI02543 | 2G_CI02543_YopNiangonRteDatou |  | CI02543 | YOPOUGON | ABIDJAN | ABIDJAN | DISTRICT AUTONOME ABIDJAN | 1 | 18 | 18 | -4.11787 | 5.340765 | Greenfield | 55 | 25434 | 2G | BTS | GSPM_BSC5 |  | 51 | [7 empty] | 1800 | 7/8 | [7 empty] | 42599 | 5.340765,-4.11787
2021 | Mai | Mtn | CI02378 | 2G_CI02378_Satamasokoro |  | CI02378 | SATAMA-SOKORO | SATAMA-SOKORO | SATAMA-SOKORO | HAMBOL | 1 | 13 | 6 | -4.53119 | 7.89519 | Greenfield | 63 | 23780 | 2G | BTS | Yakro_BSC7 |  | 76 | [7 empty] | 900 | 7/8 | [7 empty] | 42145 | 7.89519,-4.53119
2021 | Mai | Mtn | CI00426 | 2G_CI00426_Bonoumin3 |  | CI00426 | COCODY | ABIDJAN | ABIDJAN | DISTRICT AUTONOME ABIDJAN | 1 | 18 | 17 | -3.98102777777778 | 5.35677777777778 | Greenfield | 36 | 4263 | 2G | BTS | BGV_BSC4 |  | 40 | [7 empty] | 1800 | 7/8 | [7 empty] | 38839 | 5.35677777777778,-3.98102777777778
2021 | Mai | Mtn | CI03509 | 2G_CI03509_RadissonBlue |  | CI03509 | PORT-BOUET | ABIDJAN | ABIDJAN | DISTRICT AUTONOME ABIDJAN | 1 | 18 | 18 | -3.93578 | 5.259453 | Palm tree | 27 | 35094 | 2G | BTS | TC_BSC6 |  | 63 | [7 empty] | 1800 | 7/8 | [7 empty] | 44095 | 5.259453,-3.93578
2021 | Mai | Mtn | CI02543 | 2G_CI02543_YopNiangonRteDatou |  | CI02543 | YOPOUGON | ABIDJAN | ABIDJAN | DISTRICT AUTONOME ABIDJAN | 1 | 18 | 18 | -4.11787 | 5.340765 | Greenfield | 55 | 25435 | 2G | BTS | GSPM_BSC5 |  | 51 | [7 empty] | 1800 | 7/8 | [7 empty] | 42599 | 5.340765,-4.11787
2021 | Mai | Mtn | CI00163 | 2G_CI00163_Bonoumin |  | CI00163 | COCODY | ABIDJAN | ABIDJAN | DISTRICT AUTONOME ABIDJAN | 1 | 20 | 18 | -3.96687 | 5.35825 | Roof top tower |  | 1630 | 2G | BTS | BGV_BSC4 |  | 40 | [7 empty] | 900 | 7/8 | [7 empty] | 35884 | 5.35825,-3.96687
2021 | Mai | Mtn | CI03509 | 2G_CI03509_RadissonBlue |  | CI03509 | PORT-BOUET | ABIDJAN | ABIDJAN | DISTRICT AUTONOME ABIDJAN | 1 | 18 | 18 | -3.93578 | 5.259453 | Palm tree | 27 | 35095 | 2G | BTS | TC_BSC6 |  | 63 | [7 empty] | 1800 | 7/8 | [7 empty] | 44095 | 5.259453,-3.93578
2021 | Mai | Mtn | CI00786 | 2G_CI00786_Kassere |  | CI00786 | KASSERE | KASSERE | KASSERE | BAGOUE | 1 | 18 | 18 | -6.21933333333333 | 9.81847222222222 | Greenfield | 72 | 7862 | 2G | BTS | Korhogo_BSC8 |  | 87 | [7 empty] | 900 | 7/8 | [7 empty] | 39644 | 9.81847222222222,-6.21933333333333
2021 | Mai | Mtn | CI02543 | 2G_CI02543_YopNiangonRteDatou |  | CI02543 | YOPOUGON | ABIDJAN | ABIDJAN | DISTRICT AUTONOME ABIDJAN | 1 | 18 | 18 | -4.11787 | 5.340765 | Greenfield | 55 | 25430 | 2G | BTS | GSPM_BSC5 |  | 51 | [7 empty] | 900 | 7/8 | [7 empty] | 42599 | 5.340765,-4.11787
2021 | Mai | Mtn | CI00163 | 2G_CI00163_Bonoumin |  | CI00163 | COCODY | ABIDJAN | ABIDJAN | DISTRICT AUTONOME ABIDJAN | 1 | 20 | 18 | -3.96687 | 5.35825 | Roof top tower |  | 1631 | 2G | BTS | BGV_BSC4 |  | 40 | [7 empty] | 900 | 7/8 | [7 empty] | 35884 | 5.35825,-3.96687
2021 | Mai | Mtn | CI02875 | 2G_CI02875_BouakeQuartierCorridor |  | CI02875 | BOUAKE | BOUAKE | BOUAKE | GBEKE | 1 | 18 | 9 | -5.04258 | 7.74138 | GreenField | 36 | 28753 | 2G | BTS | Yakro_BSC7 |  | 75 | [7 empty] | 1800 | 7/8 | [7 empty] | 42824 | 7.74138,-5.04258
2021 | Mai | Mtn | CI00639 | 2G_CI00639_PolePontHKB |  | CI00639 | MARCORY | ABIDJAN | ABIDJAN | DISTRICT AUTONOME ABIDJAN | 1 | 6 | 6 | -3.98005 | 5.31801 | Light Pole | 9 | 6394 | 2G | BTS | TC_BSC6 |  | 67 | [7 empty] | 1800 | 7/8 | [7 empty] | 44054 | 5.31801,-3.98005
2021 | Mai | Mtn | CI02543 | 2G_CI02543_YopNiangonRteDatou |  | CI02543 | YOPOUGON | ABIDJAN | ABIDJAN | DISTRICT AUTONOME ABIDJAN | 1 | 18 | 18 | -4.11787 | 5.340765 | Greenfield | 55 | 25431 | 2G | BTS | GSPM_BSC5 |  | 51 | [7 empty] | 900 | 7/8 | [7 empty] | 42599 | 5.340765,-4.11787
2021 | Mai | Mtn | CI00163 | 2G_CI00163_Bonoumin |  | CI00163 | COCODY | ABIDJAN | ABIDJAN | DISTRICT AUTONOME ABIDJAN | 1 | 20 | 18 | -3.96687 | 5.35825 | Roof top tower |  | 1632 | 2G | BTS | BGV_BSC4 |  | 40 | [7 empty] | 900 | 7/8 | [7 empty] | 35884 | 5.35825,-3.96687
2021 | Mai | Mtn | CI02875 | 2G_CI02875_BouakeQuartierCorridor |  | CI02875 | BOUAKE | BOUAKE | BOUAKE | GBEKE | 1 | 18 | 9 | -5.04258 | 7.74138 | GreenField | 36 | 28754 | 2G | BTS | Yakro_BSC7 |  | 75 | [7 empty] | 1800 | 7/8 | [7 empty] | 42824 | 7.74138,-5.04258
2021 | Mai | Mtn | CI00639 | 2G_CI00639_PolePontHKB |  | CI00639 | MARCORY | ABIDJAN | ABIDJAN | DISTRICT AUTONOME ABIDJAN | 1 | 6 | 6 | -3.98005 | 5.31801 | Light Pole | 9 | 6395 | 2G | BTS | TC_BSC6 |  | 67 | [7 empty] | 1800 | 7/8 | [7 empty] | 44054 | 5.31801,-3.98005
2021 | Mai | Mtn | CI00787 | 2G_CI00787_Kolia |  | CI00787 | KOLIA | KOLIA | KOLIA | BAGOUE | 1 | 25 | 9 | -6.47516666666667 | 9.77161111111111 | Greenfield | 72 | 7870 | 2G | BTS | Korhogo_BSC8 |  | 82 | [7 empty] | 900 | 7/8 | [7 empty] | 39688 | 9.77161111111111,-6.47516666666667
2021 | Mai | Mtn | CI02543 | 2G_CI02543_YopNiangonRteDatou |  | CI02543 | YOPOUGON | ABIDJAN | ABIDJAN | DISTRICT AUTONOME ABIDJAN | 1 | 18 | 18 | -4.11787 | 5.340765 | Greenfield | 55 | 25432 | 2G | BTS | GSPM_BSC5 |  | 51 | [7 empty] | 900 | 7/8 | [7 empty] | 42599 | 5.340765,-4.11787
2021 | Mai | Mtn | CI00163 | 2G_CI00163_Bonoumin |  | CI00163 | COCODY | ABIDJAN | ABIDJAN | DISTRICT AUTONOME ABIDJAN | 1 | 20 | 18 | -3.96687 | 5.35825 | Roof top tower |  | 1633 | 2G | BTS | BGV_BSC4 |  | 40 | [7 empty] | 1800 | 7/8 | [7 empty] | 35884 | 5.35825,-3.96687
2021 | Mai | Mtn | CI02875 | 2G_CI02875_BouakeQuartierCorridor |  | CI02875 | BOUAKE | BOUAKE | BOUAKE | GBEKE | 1 | 18 | 9 | -5.04258 | 7.74138 | GreenField | 36 | 28755 | 2G | BTS | Yakro_BSC7 |  | 75 | [7 empty] | 1800 | 7/8 | [7 empty] | 42824 | 7.74138,-5.04258
2021 | Mai | Mtn | CI03509 | 2G_CI03509_RadissonBlue |  | CI03509 | PORT-BOUET | ABIDJAN | ABIDJAN | DISTRICT AUTONOME ABIDJAN | 1 | 18 | 18 | -3.93578 | 5.259453 | Palm tree | 27 | 35090 | 2G | BTS | TC_BSC6 |  | 63 | [7 empty] | 900 | 7/8 | [7 empty] | 44095 | 5.259453,-3.93578
2021 | Mai | Mtn | CI02543 | 2G_CI02543_YopNiangonRteDatou |  | CI02543 | YOPOUGON | ABIDJAN | ABIDJAN | DISTRICT AUTONOME ABIDJAN | 1 | 18 | 18 | -4.11787 | 5.340765 | Greenfield | 55 | 25433 | 2G | BTS | GSPM_BSC5 |  | 51 | [7 empty] | 1800 | 7/8 | [7 empty] | 42599 | 5.340765,-4.11787
2021 | Mai | Mtn | CI00163 | 2G_CI00163_Bonoumin |  | CI00163 | COCODY | ABIDJAN | ABIDJAN | DISTRICT AUTONOME ABIDJAN | 1 | 20 | 18 | -3.96687 | 5.35825 | Roof top tower |  | 1634 | 2G | BTS | BGV_BSC4 |  | 40 | [7 empty] | 1800 | 7/8 | [7 empty] | 35884 | 5.35825,-3.96687
2021 | Mai | Mtn | CI02868 | 2G_CI02868_BouakeGonfrevilleHabitat |  | CI02868 | BOUAKE | BOUAKE | BOUAKE | GBEKE | 1 | 12 | 9 | -5.05187 | 7.71388 | GreenField | 36 | 28683 | 2G | BTS | Yakro_BSC7 |  | 75 | [7 empty] | 1800 | 7/8 | [7 empty] | 42824 | 7.71388,-5.05187
2021 | Mai | Mtn | CI00787 | 2G_CI00787_Kolia |  | CI00787 | KOLIA | KOLIA | KOLIA | BAGOUE | 1 | 25 | 9 | -6.47516666666667 | 9.77161111111111 | Greenfield | 72 | 7871 | 2G | BTS | Korhogo_BSC8 |  | 82 | [7 empty] | 900 | 7/8 | [7 empty] | 39688 | 9.77161111111111,-6.47516666666667
2021 | Mai | Mtn | CI02430 | 2G_CI02430_YOPGOTAM |  | CI02430 | YOPOUGON | ABIDJAN | ABIDJAN | DISTRICT AUTONOME ABIDJAN | 1 | 18 | 18 | -4.0655 | 5.33253 | Roof Top Tower |  | 24300 | 2G | BTS | GSPM_BSC5 |  | 50 | [7 empty] | 900 | 7/8 | [7 empty] | 42964 | 5.33253,-4.0655
2021 | Mai | Mtn | CI02868 | 2G_CI02868_BouakeGonfrevilleHabitat |  | CI02868 | BOUAKE | BOUAKE | BOUAKE | GBEKE | 1 | 12 | 9 | -5.05187 | 7.71388 | GreenField | 36 | 28684 | 2G | BTS | Yakro_BSC7 |  | 75 | [7 empty] | 1800 | 7/8 | [7 empty] | 42824 | 7.71388,-5.05187
2021 | Mai | Mtn | CI03509 | 2G_CI03509_RadissonBlue |  | CI03509 | PORT-BOUET | ABIDJAN | ABIDJAN | DISTRICT AUTONOME ABIDJAN | 1 | 18 | 18 | -3.93578 | 5.259453 | Palm tree | 27 | 35091 | 2G | BTS | TC_BSC6 |  | 63 | [7 empty] | 900 | 7/8 | [7 empty] | 44095 | 5.259453,-3.93578
2021 | Mai | Mtn | CI00233 | 2G_CI00233_Perle |  | CI00233 | COCODY | ABIDJAN | ABIDJAN | DISTRICT AUTONOME ABIDJAN | 1 | 15 | 18 | -3.99133 | 5.38961 | Roof top tower |  | 2333 | 2G | BTS | BGV_BSC4 |  | 42 | [7 empty] | 1800 | 7/8 | [7 empty] | 38110 | 5.38961,-3.99133
2021 | Mai | Mtn | CI00787 | 2G_CI00787_Kolia |  | CI00787 | KOLIA | KOLIA | KOLIA | BAGOUE | 1 | 25 | 9 | -6.47516666666667 | 9.77161111111111 | Greenfield | 72 | 7872 | 2G | BTS | Korhogo_BSC8 |  | 82 | [7 empty] | 900 | 7/8 | [7 empty] | 39688 | 9.77161111111111,-6.47516666666667
2021 | Mai | Mtn | CI02868 | 2G_CI02868_BouakeGonfrevilleHabitat |  | CI02868 | BOUAKE | BOUAKE | BOUAKE | GBEKE | 1 | 12 | 9 | -5.05187 | 7.71388 | GreenField | 36 | 28685 | 2G | BTS | Yakro_BSC7 |  | 75 | [7 empty] | 1800 | 7/8 | [7 empty] | 42824 | 7.71388,-5.05187
2021 | Mai | Mtn | CI02430 | 2G_CI02430_YOPGOTAM |  | CI02430 | YOPOUGON | ABIDJAN | ABIDJAN | DISTRICT AUTONOME ABIDJAN | 1 | 18 | 18 | -4.0655 | 5.33253 | Roof Top Tower |  | 24301 | 2G | BTS | GSPM_BSC5 |  | 50 | [7 empty] | 900 | 7/8 | [7 empty] | 42964 | 5.33253,-4.0655
2021 | Mai | Mtn | CI00233 | 2G_CI00233_Perle |  | CI00233 | COCODY | ABIDJAN | ABIDJAN | DISTRICT AUTONOME ABIDJAN | 1 | 15 | 18 | -3.99133 | 5.38961 | Roof top tower |  | 2334 | 2G | BTS | BGV_BSC4 |  | 42 | [7 empty] | 1800 | 7/8 | [7 empty] | 38110 | 5.38961,-3.99133
2021 | Mai | Mtn | CI02210 | 2G_CI02210_YakroCAFOP |  | CI02210 | YAMOUSSOUKRO | YAMOUSSOUKRO | YAMOUSSOUKRO | DISTRICT AUTONOME YAMOUSSOUKRO | 1 | 18 | 15 | -5.280574 | 6.862235 | Greenfield | 50 | 22103 | 2G | BTS | Yakro_BSC7 |  | 71 | [7 empty] | 1800 | 7/8 | [7 empty] | 42227 | 6.862235,-5.280574
2021 | Mai | Mtn | CI00795 | 2G_CI00795_Niofon |  | CI00795 | NIOFOIN | NIOFOIN | NIOFOIN | PORO | 1 | 11 | 6 | -6.07588888888889 | 9.61963888888889 | Greenfield | 80 | 7950 | 2G | BTS | Korhogo_BSC8 |  | 87 | [7 empty] | 900 | 7/8 | [7 empty] | 39641 | 9.61963888888889,-6.07588888888889
2021 | Mai | Mtn | CI00233 | 2G_CI00233_Perle |  | CI00233 | COCODY | ABIDJAN | ABIDJAN | DISTRICT AUTONOME ABIDJAN | 1 | 15 | 18 | -3.99133 | 5.38961 | Roof top tower |  | 2335 | 2G | BTS | BGV_BSC4 |  | 42 | [7 empty] | 1800 | 7/8 | [7 empty] | 38110 | 5.38961,-3.99133
2021 | Mai | Mtn | CI03509 | 2G_CI03509_RadissonBlue |  | CI03509 | PORT-BOUET | ABIDJAN | ABIDJAN | DISTRICT AUTONOME ABIDJAN | 1 | 18 | 18 | -3.93578 | 5.259453 | Palm tree | 27 | 35092 | 2G | BTS | TC_BSC6 |  | 63 | [7 empty] | 900 | 7/8 | [7 empty] | 44095 | 5.259453,-3.93578
2021 | Mai | Mtn | CI01516 | 2G_CI01516_Genie2000 |  | CI01516 | COCODY | ABIDJAN | ABIDJAN | DISTRICT AUTONOME ABIDJAN | 1 | 21 | 27 | -3.93641666666667 | 5.37405555555556 | Greenfield | 32 | 15162 | 2G | BTS | BGV_BSC4 |  | 41 | [7 empty] | 900 | 7/8 | [7 empty] | 40147 | 5.37405555555556,-3.93641666666667
2021 | Mai | Mtn | CI02430 | 2G_CI02430_YOPGOTAM |  | CI02430 | YOPOUGON | ABIDJAN | ABIDJAN | DISTRICT AUTONOME ABIDJAN | 1 | 18 | 18 | -4.0655 | 5.33253 | Roof Top Tower |  | 24302 | 2G | BTS | GSPM_BSC5 |  | 50 | [7 empty] | 900 | 7/8 | [7 empty] | 42964 | 5.33253,-4.0655
2021 | Mai | Mtn | CI00795 | 2G_CI00795_Niofon |  | CI00795 | NIOFOIN | NIOFOIN | NIOFOIN | PORO | 1 | 11 | 6 | -6.07588888888889 | 9.61963888888889 | Greenfield | 80 | 7951 | 2G | BTS | Korhogo_BSC8 |  | 87 | [7 empty] | 900 | 7/8 | [7 empty] | 39641 | 9.61963888888889,-6.07588888888889
2021 | Mai | Mtn | CI01516 | 2G_CI01516_Genie2000 |  | CI01516 | COCODY | ABIDJAN | ABIDJAN | DISTRICT AUTONOME ABIDJAN | 1 | 21 | 27 | -3.93641666666667 | 5.37405555555556 | Greenfield | 32 | 15164 | 2G | BTS | BGV_BSC4 |  | 41 | [7 empty] | 1800 | 7/8 | [7 empty] | 40147 | 5.37405555555556,-3.93641666666667
2021 | Mai | Mtn | CI02430 | 2G_CI02430_YOPGOTAM |  | CI02430 | YOPOUGON | ABIDJAN | ABIDJAN | DISTRICT AUTONOME ABIDJAN | 1 | 18 | 18 | -4.0655 | 5.33253 | Roof Top Tower |  | 24303 | 2G | BTS | GSPM_BSC5 |  | 50 | [7 empty] | 1800 | 7/8 | [7 empty] | 42964 | 5.33253,-4.0655
2021 | Mai | Mtn | CI02932 | 2G_CI02932_GrandBassamLycee |  | CI02932 | GRAND-BASSAM | GRAND-BASSAM | GRAND-BASSAM | SUD-COMOE | 1 | 18 | 12 | -3.75333 | 5.21673 | GreenField | 55 | 29323 | 2G | BTS | TC_BSC6 |  | 62 | [7 empty] | 1800 | 7/8 | [7 empty] | 42825 | 5.21673,-3.75333
2021 | Mai | Mtn | CI02196 | 2G_CI02196_RivieraAgitel |  | CI02196 | COCODY | ABIDJAN | ABIDJAN | DISTRICT AUTONOME ABIDJAN | 1 | 18 | 18 | -3.948389 | 5.359361 | Roof top tower |  | 21960 | 2G | BTS | BGV_BSC4 |  | 41 | [7 empty] | 900 | 7/8 | [7 empty] | 42249 | 5.359361,-3.948389
2021 | Mai | Mtn | CI02210 | 2G_CI02210_YakroCAFOP |  | CI02210 | YAMOUSSOUKRO | YAMOUSSOUKRO | YAMOUSSOUKRO | DISTRICT AUTONOME YAMOUSSOUKRO | 1 | 18 | 15 | -5.280574 | 6.862235 | Greenfield | 50 | 22104 | 2G | BTS | Yakro_BSC7 |  | 71 | [7 empty] | 1800 | 7/8 | [7 empty] | 42227 | 6.862235,-5.280574
2021 | Mai | Mtn | CI00795 | 2G_CI00795_Niofon |  | CI00795 | NIOFOIN | NIOFOIN | NIOFOIN | PORO | 1 | 11 | 6 | -6.07588888888889 | 9.61963888888889 | Greenfield | 80 | 7952 | 2G | BTS | Korhogo_BSC8 |  | 87 | [7 empty] | 900 | 7/8 | [7 empty] | 39641 | 9.61963888888889,-6.07588888888889
2021 | Mai | Mtn | CI02430 | 2G_CI02430_YOPGOTAM |  | CI02430 | YOPOUGON | ABIDJAN | ABIDJAN | DISTRICT AUTONOME ABIDJAN | 1 | 18 | 18 | -4.0655 | 5.33253 | Roof Top Tower |  | 24304 | 2G | BTS | GSPM_BSC5 |  | 50 | [7 empty] | 1800 | 7/8 | [7 empty] | 42964 | 5.33253,-4.0655
2021 | Mai | Mtn | CI02932 | 2G_CI02932_GrandBassamLycee |  | CI02932 | GRAND-BASSAM | GRAND-BASSAM | GRAND-BASSAM | SUD-COMOE | 1 | 18 | 12 | -3.75333 | 5.21673 | GreenField | 55 | 29324 | 2G | BTS | TC_BSC6 |  | 62 | [7 empty] | 1800 | 7/8 | [7 empty] | 42825 | 5.21673,-3.75333
2021 | Mai | Mtn | CI02196 | 2G_CI02196_RivieraAgitel |  | CI02196 | COCODY | ABIDJAN | ABIDJAN | DISTRICT AUTONOME ABIDJAN | 1 | 18 | 18 | -3.948389 | 5.359361 | Roof top tower |  | 21961 | 2G | BTS | BGV_BSC4 |  | 41 | [7 empty] | 900 | 7/8 | [7 empty] | 42249 | 5.359361,-3.948389
2021 | Mai | Mtn | CI02430 | 2G_CI02430_YOPGOTAM |  | CI02430 | YOPOUGON | ABIDJAN | ABIDJAN | DISTRICT AUTONOME ABIDJAN | 1 | 18 | 18 | -4.0655 | 5.33253 | Roof Top Tower |  | 24305 | 2G | BTS | GSPM_BSC5 |  | 50 | [7 empty] | 1800 | 7/8 | [7 empty] | 42964 | 5.33253,-4.0655
2021 | Mai | Mtn | CI02932 | 2G_CI02932_GrandBassamLycee |  | CI02932 | GRAND-BASSAM | GRAND-BASSAM | GRAND-BASSAM | SUD-COMOE | 1 | 18 | 12 | -3.75333 | 5.21673 | GreenField | 55 | 29325 | 2G | BTS | TC_BSC6 |  | 62 | [7 empty] | 1800 | 7/8 | [7 empty] | 42825 | 5.21673,-3.75333
2021 | Mai | Mtn | CI02196 | 2G_CI02196_RivieraAgitel |  | CI02196 | COCODY | ABIDJAN | ABIDJAN | DISTRICT AUTONOME ABIDJAN | 1 | 18 | 18 | -3.948389 | 5.359361 | Roof top tower |  | 21962 | 2G | BTS | BGV_BSC4 |  | 41 | [7 empty] | 900 | 7/8 | [7 empty] | 42249 | 5.359361,-3.948389
2021 | Mai | Mtn | CI02210 | 2G_CI02210_YakroCAFOP |  | CI02210 | YAMOUSSOUKRO | YAMOUSSOUKRO | YAMOUSSOUKRO | DISTRICT AUTONOME YAMOUSSOUKRO | 1 | 18 | 15 | -5.280574 | 6.862235 | Greenfield | 50 | 22105 | 2G | BTS | Yakro_BSC7 |  | 71 | [7 empty] | 1800 | 7/8 | [7 empty] | 42227 | 6.862235,-5.280574
2021 | Mai | Mtn | CI00814 | 2G_CI00814_CollineKasseregue |  | CI00814 | KASSEREGUE | TOUMOUKORO | TOUMOUKORO | TCHOLOGO | 1 | 32 | 9 | -5.65355555555556 | 10.32175 | Greenfield | 80.9 | 8140 | 2G | BTS | Korhogo_BSC8 |  | 87 | [7 empty] | 900 | 7/8 | [7 empty] | 40138 | 10.32175,-5.65355555555556
2021 | Mai | Mtn | CI02471 | 2G_CI02471_YopCamelia |  | CI02471 | YOPOUGON | ABIDJAN | ABIDJAN | DISTRICT AUTONOME ABIDJAN | 1 | 19 | 18 | -4.09667 | 5.35477 | Roof top tower |  | 24710 | 2G | BTS | GSPM_BSC5 |  | 52 | [7 empty] | 900 | 7/8 | [7 empty] | 42599 | 5.35477,-4.09667
2021 | Mai | Mtn | CI00660 | 2G_CI00660_BvdVGECameraPole |  | CI00660 | KOUMASSI | ABIDJAN | ABIDJAN | DISTRICT AUTONOME ABIDJAN | 1 | 6 | 8 | -3.9785 | 5.2946 | Camera Pole | 9 | 6604 | 2G | BTS | TC_BSC6 |  | 65 | [7 empty] | 1800 | 7/8 | [7 empty] | 44113 | 5.2946,-3.9785
2021 | Mai | Mtn | CI00142 | 2G_CI00142_Akouedo |  | CI00142 | COCODY | ABIDJAN | ABIDJAN | DISTRICT AUTONOME ABIDJAN | 1 | 25 | 18 | -3.93852777777778 | 5.35508333333333 | Roof top tower |  | 1420 | 2G | BTS | BGV_BSC4 |  | 41 | [7 empty] | 900 | 7/8 | [7 empty] | 37917 | 5.35508333333333,-3.93852777777778
2021 | Mai | Mtn | CI02078 | 2G_CI02078_Yakrocorridor |  | CI02078 | YAMOUSSOUKRO | YAMOUSSOUKRO | YAMOUSSOUKRO | DISTRICT AUTONOME YAMOUSSOUKRO | 1 | 18 | 15 | -5.22375 | 6.75952 | Greenfield | 45 | 20783 | 2G | BTS | Yakro_BSC7 |  | 71 | [7 empty] | 1800 | 7/8 | [7 empty] | 42187 | 6.75952,-5.22375
2021 | Mai | Mtn | CI02471 | 2G_CI02471_YopCamelia |  | CI02471 | YOPOUGON | ABIDJAN | ABIDJAN | DISTRICT AUTONOME ABIDJAN | 1 | 19 | 18 | -4.09667 | 5.35477 | Roof top tower |  | 24711 | 2G | BTS | GSPM_BSC5 |  | 52 | [7 empty] | 900 | 7/8 | [7 empty] | 42599 | 5.35477,-4.09667
2021 | Mai | Mtn | CI00660 | 2G_CI00660_BvdVGECameraPole |  | CI00660 | KOUMASSI | ABIDJAN | ABIDJAN | DISTRICT AUTONOME ABIDJAN | 1 | 6 | 8 | -3.9785 | 5.2946 | Camera Pole | 9 | 6605 | 2G | BTS | TC_BSC6 |  | 65 | [7 empty] | 1800 | 7/8 | [7 empty] | 44113 | 5.2946,-3.9785
2021 | Mai | Mtn | CI02078 | 2G_CI02078_Yakrocorridor |  | CI02078 | YAMOUSSOUKRO | YAMOUSSOUKRO | YAMOUSSOUKRO | DISTRICT AUTONOME YAMOUSSOUKRO | 1 | 18 | 15 | -5.22375 | 6.75952 | Greenfield | 45 | 20784 | 2G | BTS | Yakro_BSC7 |  | 71 | [7 empty] | 1800 | 7/8 | [7 empty] | 42187 | 6.75952,-5.22375
2021 | Mai | Mtn | CI00814 | 2G_CI00814_CollineKasseregue |  | CI00814 | KASSEREGUE | TOUMOUKORO | TOUMOUKORO | TCHOLOGO | 1 | 32 | 9 | -5.65355555555556 | 10.32175 | Greenfield | 80.9 | 8141 | 2G | BTS | Korhogo_BSC8 |  | 87 | [7 empty] | 900 | 7/8 | [7 empty] | 40138 | 10.32175,-5.65355555555556
2021 | Mai | Mtn | CI00543 | 2G_CI00543_GonzaqueCameraPole |  | CI00543 | PORT-BOUET | ABIDJAN | ABIDJAN | DISTRICT AUTONOME ABIDJAN | 1 | 6 | 8 | -3.8996 | 5.2398 | Camera Pole | 9 | 5434 | 2G | BTS | TC_BSC6 |  | 63 | [7 empty] | 1800 | 7/8 | [7 empty] | 44113 | 5.2398,-3.8996
2021 | Mai | Mtn | CI00142 | 2G_CI00142_Akouedo |  | CI00142 | COCODY | ABIDJAN | ABIDJAN | DISTRICT AUTONOME ABIDJAN | 1 | 25 | 18 | -3.93852777777778 | 5.35508333333333 | Roof top tower |  | 1421 | 2G | BTS | BGV_BSC4 |  | 41 | [7 empty] | 900 | 7/8 | [7 empty] | 37917 | 5.35508333333333,-3.93852777777778
2021 | Mai | Mtn | CI02471 | 2G_CI02471_YopCamelia |  | CI02471 | YOPOUGON | ABIDJAN | ABIDJAN | DISTRICT AUTONOME ABIDJAN | 1 | 19 | 18 | -4.09667 | 5.35477 | Roof top tower |  | 24712 | 2G | BTS | GSPM_BSC5 |  | 52 | [7 empty] | 900 | 7/8 | [7 empty] | 42599 | 5.35477,-4.09667
2021 | Mai | Mtn | CI02078 | 2G_CI02078_Yakrocorridor |  | CI02078 | YAMOUSSOUKRO | YAMOUSSOUKRO | YAMOUSSOUKRO | DISTRICT AUTONOME YAMOUSSOUKRO | 1 | 18 | 15 | -5.22375 | 6.75952 | Greenfield | 45 | 20785 | 2G | BTS | Yakro_BSC7 |  | 71 | [7 empty] | 1800 | 7/8 | [7 empty] | 42187 | 6.75952,-5.22375
2021 | Mai | Mtn | CI00543 | 2G_CI00543_GonzaqueCameraPole |  | CI00543 | PORT-BOUET | ABIDJAN | ABIDJAN | DISTRICT AUTONOME ABIDJAN | 1 | 6 | 8 | -3.8996 | 5.2398 | Camera Pole | 9 | 5435 | 2G | BTS | TC_BSC6 |  | 63 | [7 empty] | 1800 | 7/8 | [7 empty] | 44113 | 5.2398,-3.8996
2021 | Mai | Mtn | CI02471 | 2G_CI02471_YopCamelia |  | CI02471 | YOPOUGON | ABIDJAN | ABIDJAN | DISTRICT AUTONOME ABIDJAN | 1 | 19 | 18 | -4.09667 | 5.35477 | Roof top tower |  | 24713 | 2G | BTS | GSPM_BSC5 |  | 52 | [7 empty] | 1800 | 7/8 | [7 empty] | 42599 | 5.35477,-4.09667
2021 | Mai | Mtn | CI00669 | 2G_CI00669_YakroInpCentre |  | CI00669 | YAMOUSSOUKRO | LOLOBO (DE ATTIEGOUAKRO) | LOLOBO (DE ATTIEGOUAKRO) | DISTRICT AUTONOME YAMOUSSOUKRO | 1 | 18 | 15 | -5.22668 | 6.88252 | Greenfield | 32 | 6693 | 2G | BTS | Yakro_BSC7 |  | 71 | [7 empty] | 1800 | 7/8 | [7 empty] | 38918 | 6.88252,-5.22668
2021 | Mai | Mtn | CI00142 | 2G_CI00142_Akouedo |  | CI00142 | COCODY | ABIDJAN | ABIDJAN | DISTRICT AUTONOME ABIDJAN | 1 | 25 | 18 | -3.93852777777778 | 5.35508333333333 | Roof top tower |  | 1422 | 2G | BTS | BGV_BSC4 |  | 41 | [7 empty] | 900 | 7/8 | [7 empty] | 37917 | 5.35508333333333,-3.93852777777778
2021 | Mai | Mtn | CI00814 | 2G_CI00814_CollineKasseregue |  | CI00814 | KASSEREGUE | TOUMOUKORO | TOUMOUKORO | TCHOLOGO | 1 | 32 | 9 | -5.65355555555556 | 10.32175 | Greenfield | 80.9 | 8142 | 2G | BTS | Korhogo_BSC8 |  | 87 | [7 empty] | 900 | 7/8 | [7 empty] | 40138 | 10.32175,-5.65355555555556
2021 | Mai | Mtn | CI00669 | 2G_CI00669_YakroInpCentre |  | CI00669 | YAMOUSSOUKRO | LOLOBO (DE ATTIEGOUAKRO) | LOLOBO (DE ATTIEGOUAKRO) | DISTRICT AUTONOME YAMOUSSOUKRO | 1 | 18 | 15 | -5.22668 | 6.88252 | Greenfield | 32 | 6694 | 2G | BTS | Yakro_BSC7 |  | 71 | [7 empty] | 1800 | 7/8 | [7 empty] | 38918 | 6.88252,-5.22668
2021 | Mai | Mtn | CI02471 | 2G_CI02471_YopCamelia |  | CI02471 | YOPOUGON | ABIDJAN | ABIDJAN | DISTRICT AUTONOME ABIDJAN | 1 | 19 | 18 | -4.09667 | 5.35477 | Roof top tower |  | 24714 | 2G | BTS | GSPM_BSC5 |  | 52 | [7 empty] | 1800 | 7/8 | [7 empty] | 42599 | 5.35477,-4.09667
2021 | Mai | Mtn | CI01685 | 2G_CI01685_MarcoryCliniqueFarah |  | CI01685 | MARCORY | ABIDJAN | ABIDJAN | DISTRICT AUTONOME ABIDJAN | 1 | 6 | 15 | -3.98583 | 5.3097 | Roof top Pole |  | 16853 | 2G | BTS | TC_BSC6 |  | 67 | [7 empty] | 1800 | 7/8 | [7 empty] | 42937 | 5.3097,-3.98583
2021 | Mai | Mtn | CI00142 | 2G_CI00142_Akouedo |  | CI00142 | COCODY | ABIDJAN | ABIDJAN | DISTRICT AUTONOME ABIDJAN | 1 | 25 | 18 | -3.93852777777778 | 5.35508333333333 | Roof top tower |  | 1423 | 2G | BTS | BGV_BSC4 |  | 41 | [7 empty] | 1800 | 7/8 | [7 empty] | 37917 | 5.35508333333333,-3.93852777777778
2021 | Mai | Mtn | CI00669 | 2G_CI00669_YakroInpCentre |  | CI00669 | YAMOUSSOUKRO | LOLOBO (DE ATTIEGOUAKRO) | LOLOBO (DE ATTIEGOUAKRO) | DISTRICT AUTONOME YAMOUSSOUKRO | 1 | 18 | 15 | -5.22668 | 6.88252 | Greenfield | 32 | 6695 | 2G | BTS | Yakro_BSC7 |  | 71 | [7 empty] | 1800 | 7/8 | [7 empty] | 38918 | 6.88252,-5.22668
2021 | Mai | Mtn | CI00854 | 2G_CI00854_Tengrela2 |  | CI00854 | TENGRELA | TENGRELA | TENGRELA | BAGOUE | 1 | 15 | 12 | -6.410194 | 10.504333 | Greenfield | 110 | 8540 | 2G | BTS | Korhogo_BSC8 |  | 82 | [7 empty] | 900 | 7/8 | [7 empty] | 39690 | 10.504333,-6.410194
2021 | Mai | Mtn | CI02471 | 2G_CI02471_YopCamelia |  | CI02471 | YOPOUGON | ABIDJAN | ABIDJAN | DISTRICT AUTONOME ABIDJAN | 1 | 19 | 18 | -4.09667 | 5.35477 | Roof top tower |  | 24715 | 2G | BTS | GSPM_BSC5 |  | 52 | [7 empty] | 1800 | 7/8 | [7 empty] | 42599 | 5.35477,-4.09667
2021 | Mai | Mtn | CI01251 | 2G_CI01251_Yakro100Lgts |  | CI01251 | YAMOUSSOUKRO | YAMOUSSOUKRO | YAMOUSSOUKRO | DISTRICT AUTONOME YAMOUSSOUKRO | 1 | 18 | 15 | -5.23591666666667 | 6.82538888888889 | Greenfield | 36 | 12513 | 2G | BTS | Yakro_BSC7 |  | 71 | [7 empty] | 1800 | 7/8 | [7 empty] | 40025 | 6.82538888888889,-5.23591666666667
2021 | Mai | Mtn | CI02470 | 2G_CI02470_YopBonikroExt1 |  | CI02470 | YOPOUGON | ABIDJAN | ABIDJAN | DISTRICT AUTONOME ABIDJAN | 1 | 21 | 18 | -4.11072222222222 | 5.35844444444444 | Greenfield | 55 | 24700 | 2G | BTS | GSPM_BSC5 |  | 56 | [7 empty] | 900 | 7/8 | [7 empty] | 42613 | 5.35844444444444,-4.11072222222222
2021 | Mai | Mtn | CI01685 | 2G_CI01685_MarcoryCliniqueFarah |  | CI01685 | MARCORY | ABIDJAN | ABIDJAN | DISTRICT AUTONOME ABIDJAN | 1 | 6 | 15 | -3.98583 | 5.3097 | Roof top Pole |  | 16854 | 2G | BTS | TC_BSC6 |  | 67 | [7 empty] | 1800 | 7/8 | [7 empty] | 42937 | 5.3097,-3.98583
2021 | Mai | Mtn | CI02470 | 2G_CI02470_YopBonikroExt1 |  | CI02470 | YOPOUGON | ABIDJAN | ABIDJAN | DISTRICT AUTONOME ABIDJAN | 1 | 21 | 18 | -4.11072222222222 | 5.35844444444444 | Greenfield | 55 | 24701 | 2G | BTS | GSPM_BSC5 |  | 56 | [7 empty] | 900 | 7/8 | [7 empty] | 42613 | 5.35844444444444,-4.11072222222222
2021 | Mai | Mtn | CI01685 | 2G_CI01685_MarcoryCliniqueFarah |  | CI01685 | MARCORY | ABIDJAN | ABIDJAN | DISTRICT AUTONOME ABIDJAN | 1 | 6 | 15 | -3.98583 | 5.3097 | Roof top Pole |  | 16855 | 2G | BTS | TC_BSC6 |  | 67 | [7 empty] | 1800 | 7/8 | [7 empty] | 42937 | 5.3097,-3.98583
2021 | Mai | Mtn | CI02470 | 2G_CI02470_YopBonikroExt1 |  | CI02470 | YOPOUGON | ABIDJAN | ABIDJAN | DISTRICT AUTONOME ABIDJAN | 1 | 21 | 18 | -4.11072222222222 | 5.35844444444444 | Greenfield | 55 | 24702 | 2G | BTS | GSPM_BSC5 |  | 56 | [7 empty] | 900 | 7/8 | [7 empty] | 42613 | 5.35844444444444,-4.11072222222222
2021 | Mai | Mtn | CI01251 | 2G_CI01251_Yakro100Lgts |  | CI01251 | YAMOUSSOUKRO | YAMOUSSOUKRO | YAMOUSSOUKRO | DISTRICT AUTONOME YAMOUSSOUKRO | 1 | 18 | 15 | -5.23591666666667 | 6.82538888888889 | Greenfield | 36 | 12514 | 2G | BTS | Yakro_BSC7 |  | 71 | [7 empty] | 1800 | 7/8 | [7 empty] | 40025 | 6.82538888888889,-5.23591666666667
2021 | Mai | Mtn | CI02446 | 2G_CI02446_ASSOUBA |  | CI02446 | ASSOUBA | ABOISSO | ABOISSO | SUD-COMOE | 1 | 9 | 18 | -3.256457 | 5.454653 | GreenField | 42 | 24463 | 2G | BTS | TC_BSC6 |  | 61 | [7 empty] | 1800 | 7/8 | [7 empty] | 43430 | 5.454653,-3.256457
2021 | Mai | Mtn | CI00142 | 2G_CI00142_Akouedo |  | CI00142 | COCODY | ABIDJAN | ABIDJAN | DISTRICT AUTONOME ABIDJAN | 1 | 25 | 18 | -3.93852777777778 | 5.35508333333333 | Roof top tower |  | 1424 | 2G | BTS | BGV_BSC4 |  | 41 | [7 empty] | 1800 | 7/8 | [7 empty] | 37917 | 5.35508333333333,-3.93852777777778
2021 | Mai | Mtn | CI00854 | 2G_CI00854_Tengrela2 |  | CI00854 | TENGRELA | TENGRELA | TENGRELA | BAGOUE | 1 | 15 | 12 | -6.410194 | 10.504333 | Greenfield | 110 | 8541 | 2G | BTS | Korhogo_BSC8 |  | 82 | [7 empty] | 900 | 7/8 | [7 empty] | 39690 | 10.504333,-6.410194
2021 | Mai | Mtn | CI02470 | 2G_CI02470_YopBonikroExt1 |  | CI02470 | YOPOUGON | ABIDJAN | ABIDJAN | DISTRICT AUTONOME ABIDJAN | 1 | 21 | 18 | -4.11072222222222 | 5.35844444444444 | Greenfield | 55 | 24703 | 2G | BTS | GSPM_BSC5 |  | 56 | [7 empty] | 1800 | 7/8 | [7 empty] | 42613 | 5.35844444444444,-4.11072222222222
2021 | Mai | Mtn | CI01251 | 2G_CI01251_Yakro100Lgts |  | CI01251 | YAMOUSSOUKRO | YAMOUSSOUKRO | YAMOUSSOUKRO | DISTRICT AUTONOME YAMOUSSOUKRO | 1 | 18 | 15 | -5.23591666666667 | 6.82538888888889 | Greenfield | 36 | 12515 | 2G | BTS | Yakro_BSC7 |  | 71 | [7 empty] | 1800 | 7/8 | [7 empty] | 40025 | 6.82538888888889,-5.23591666666667
2021 | Mai | Mtn | CI02446 | 2G_CI02446_ASSOUBA |  | CI02446 | ASSOUBA | ABOISSO | ABOISSO | SUD-COMOE | 1 | 9 | 18 | -3.256457 | 5.454653 | GreenField | 42 | 24464 | 2G | BTS | TC_BSC6 |  | 61 | [7 empty] | 1800 | 7/8 | [7 empty] | 43430 | 5.454653,-3.256457
2021 | Mai | Mtn | CI00142 | 2G_CI00142_Akouedo |  | CI00142 | COCODY | ABIDJAN | ABIDJAN | DISTRICT AUTONOME ABIDJAN | 1 | 25 | 18 | -3.93852777777778 | 5.35508333333333 | Roof top tower |  | 1425 | 2G | BTS | BGV_BSC4 |  | 41 | [7 empty] | 1800 | 7/8 | [7 empty] | 37917 | 5.35508333333333,-3.93852777777778
2021 | Mai | Mtn | CI02209 | 2G_CI02209_YakroKokrenouExt |  | CI02209 | YAMOUSSOUKRO | YAMOUSSOUKRO | YAMOUSSOUKRO | DISTRICT AUTONOME YAMOUSSOUKRO | 1 | 21 | 15 | -5.27502777777778 | 6.76927777777778 | Greenfield | 55 | 22093 | 2G | BTS | Yakro_BSC7 |  | 71 | [7 empty] | 1800 | 7/8 | [7 empty] | 42094 | 6.76927777777778,-5.27502777777778
2021 | Mai | Mtn | CI02470 | 2G_CI02470_YopBonikroExt1 |  | CI02470 | YOPOUGON | ABIDJAN | ABIDJAN | DISTRICT AUTONOME ABIDJAN | 1 | 21 | 18 | -4.11072222222222 | 5.35844444444444 | Greenfield | 55 | 24704 | 2G | BTS | GSPM_BSC5 |  | 56 | [7 empty] | 1800 | 7/8 | [7 empty] | 42613 | 5.35844444444444,-4.11072222222222
2021 | Mai | Mtn | CI02446 | 2G_CI02446_ASSOUBA |  | CI02446 | ASSOUBA | ABOISSO | ABOISSO | SUD-COMOE | 1 | 9 | 18 | -3.256457 | 5.454653 | GreenField | 42 | 24465 | 2G | BTS | TC_BSC6 |  | 61 | [7 empty] | 1800 | 7/8 | [7 empty] | 43430 | 5.454653,-3.256457
2021 | Mai | Mtn | CI00424 | 2G_CI00424_AkouedoNew |  | CI00424 | COCODY | ABIDJAN | ABIDJAN | DISTRICT AUTONOME ABIDJAN | 1 | 19 | 18 | -3.93683 | 5.36445 | Roof top tower |  | 4240 | 2G | BTS | BGV_BSC4 |  | 41 | [7 empty] | 900 | 7/8 | [7 empty] | 38702 | 5.36445,-3.93683
2021 | Mai | Mtn | CI02209 | 2G_CI02209_YakroKokrenouExt |  | CI02209 | YAMOUSSOUKRO | YAMOUSSOUKRO | YAMOUSSOUKRO | DISTRICT AUTONOME YAMOUSSOUKRO | 1 | 21 | 15 | -5.27502777777778 | 6.76927777777778 | Greenfield | 55 | 22094 | 2G | BTS | Yakro_BSC7 |  | 71 | [7 empty] | 1800 | 7/8 | [7 empty] | 42094 | 6.76927777777778,-5.27502777777778
2021 | Mai | Mtn | CI00854 | 2G_CI00854_Tengrela2 |  | CI00854 | TENGRELA | TENGRELA | TENGRELA | BAGOUE | 1 | 15 | 12 | -6.410194 | 10.504333 | Greenfield | 110 | 8542 | 2G | BTS | Korhogo_BSC8 |  | 82 | [7 empty] | 900 | 7/8 | [7 empty] | 39690 | 10.504333,-6.410194
2021 | Mai | Mtn | CI02470 | 2G_CI02470_YopBonikroExt1 |  | CI02470 | YOPOUGON | ABIDJAN | ABIDJAN | DISTRICT AUTONOME ABIDJAN | 1 | 21 | 18 | -4.11072222222222 | 5.35844444444444 | Greenfield | 55 | 24705 | 2G | BTS | GSPM_BSC5 |  | 56 | [7 empty] | 1800 | 7/8 | [7 empty] | 42613 | 5.35844444444444,-4.11072222222222
2021 | Mai | Mtn | CI00014 | 2G_CI00014_AssinieOrange |  | CI00014 | ASSINIE | ASSINIE-MAFIA | ASSINIE-MAFIA | SUD-COMOE | 1 | 9 | 12 | -3.495011 | 5.163647 | Greenfield | 42 | 140 | 2G | BTS | TC_BSC6 |  | 62 | [7 empty] | 900 | 7/8 | [7 empty] | 37963 | 5.163647,-3.495011
2021 | Mai | Mtn | CI02209 | 2G_CI02209_YakroKokrenouExt |  | CI02209 | YAMOUSSOUKRO | YAMOUSSOUKRO | YAMOUSSOUKRO | DISTRICT AUTONOME YAMOUSSOUKRO | 1 | 21 | 15 | -5.27502777777778 | 6.76927777777778 | Greenfield | 55 | 22095 | 2G | BTS | Yakro_BSC7 |  | 71 | [7 empty] | 1800 | 7/8 | [7 empty] | 42094 | 6.76927777777778,-5.27502777777778
2021 | Mai | Mtn | CI02594 | 2G_CI02594_YopLokouaExt |  | CI02594 | YOPOUGON | ABIDJAN | ABIDJAN | DISTRICT AUTONOME ABIDJAN | 1 | 18 | 18 | -4.105778 | 5.311611 | Greenfield | 36 | 25940 | 2G | BTS | GSPM_BSC5 |  | 51 | [7 empty] | 900 | 7/8 | [7 empty] | 42610 | 5.311611,-4.105778
2021 | Mai | Mtn | CI00424 | 2G_CI00424_AkouedoNew |  | CI00424 | COCODY | ABIDJAN | ABIDJAN | DISTRICT AUTONOME ABIDJAN | 1 | 19 | 18 | -3.93683 | 5.36445 | Roof top tower |  | 4241 | 2G | BTS | BGV_BSC4 |  | 41 | [7 empty] | 900 | 7/8 | [7 empty] | 38702 | 5.36445,-3.93683
2021 | Mai | Mtn | CI00884 | 2G_CI00884_Touvre |  | CI00884 | TOUVRE | GBON | GBON | BAGOUE | 1 | 17 | 6 | -6.48808055555556 | 9.90846944444444 | Greenfield | 92 | 8840 | 2G | BTS | Korhogo_BSC8 |  | 82 | [7 empty] | 900 | 7/8 | [7 empty] | 39688 | 9.90846944444444,-6.48808055555556
2021 | Mai | Mtn | CI00114 | 2G_CI00114_YakroCarray |  | CI00114 | YAMOUSSOUKRO | YAMOUSSOUKRO | YAMOUSSOUKRO | DISTRICT AUTONOME YAMOUSSOUKRO | 1 | 18 | 15 | -5.24202 | 6.79219 | Greenfield | 63 | 1143 | 2G | BTS | Yakro_BSC7 |  | 71 | [7 empty] | 1800 | 7/8 | [7 empty] | 36953 | 6.79219,-5.24202
2021 | Mai | Mtn | CI02594 | 2G_CI02594_YopLokouaExt |  | CI02594 | YOPOUGON | ABIDJAN | ABIDJAN | DISTRICT AUTONOME ABIDJAN | 1 | 18 | 18 | -4.105778 | 5.311611 | Greenfield | 36 | 25941 | 2G | BTS | GSPM_BSC5 |  | 51 | [7 empty] | 900 | 7/8 | [7 empty] | 42610 | 5.311611,-4.105778
2021 | Mai | Mtn | CI00014 | 2G_CI00014_AssinieOrange |  | CI00014 | ASSINIE | ASSINIE-MAFIA | ASSINIE-MAFIA | SUD-COMOE | 1 | 9 | 12 | -3.495011 | 5.163647 | Greenfield | 42 | 141 | 2G | BTS | TC_BSC6 |  | 62 | [7 empty] | 900 | 7/8 | [7 empty] | 37963 | 5.163647,-3.495011
2021 | Mai | Mtn | CI00424 | 2G_CI00424_AkouedoNew |  | CI00424 | COCODY | ABIDJAN | ABIDJAN | DISTRICT AUTONOME ABIDJAN | 1 | 19 | 18 | -3.93683 | 5.36445 | Roof top tower |  | 4243 | 2G | BTS | BGV_BSC4 |  | 41 | [7 empty] | 1800 | 7/8 | [7 empty] | 38702 | 5.36445,-3.93683
2021 | Mai | Mtn | CI00114 | 2G_CI00114_YakroCarray |  | CI00114 | YAMOUSSOUKRO | YAMOUSSOUKRO | YAMOUSSOUKRO | DISTRICT AUTONOME YAMOUSSOUKRO | 1 | 18 | 15 | -5.24202 | 6.79219 | Greenfield | 63 | 1144 | 2G | BTS | Yakro_BSC7 |  | 71 | [7 empty] | 1800 | 7/8 | [7 empty] | 36953 | 6.79219,-5.24202
2021 | Mai | Mtn | CI02594 | 2G_CI02594_YopLokouaExt |  | CI02594 | YOPOUGON | ABIDJAN | ABIDJAN | DISTRICT AUTONOME ABIDJAN | 1 | 18 | 18 | -4.105778 | 5.311611 | Greenfield | 36 | 25942 | 2G | BTS | GSPM_BSC5 |  | 51 | [7 empty] | 900 | 7/8 | [7 empty] | 42610 | 5.311611,-4.105778
2021 | Mai | Mtn | CI00424 | 2G_CI00424_AkouedoNew |  | CI00424 | COCODY | ABIDJAN | ABIDJAN | DISTRICT AUTONOME ABIDJAN | 1 | 19 | 18 | -3.93683 | 5.36445 | Roof top tower |  | 4244 | 2G | BTS | BGV_BSC4 |  | 41 | [7 empty] | 1800 | 7/8 | [7 empty] | 38702 | 5.36445,-3.93683
2021 | Mai | Mtn | CI00884 | 2G_CI00884_Touvre |  | CI00884 | TOUVRE | GBON | GBON | BAGOUE | 1 | 17 | 6 | -6.48808055555556 | 9.90846944444444 | Greenfield | 92 | 8841 | 2G | BTS | Korhogo_BSC8 |  | 82 | [7 empty] | 900 | 7/8 | [7 empty] | 39688 | 9.90846944444444,-6.48808055555556
2021 | Mai | Mtn | CI00114 | 2G_CI00114_YakroCarray |  | CI00114 | YAMOUSSOUKRO | YAMOUSSOUKRO | YAMOUSSOUKRO | DISTRICT AUTONOME YAMOUSSOUKRO | 1 | 18 | 15 | -5.24202 | 6.79219 | Greenfield | 63 | 1145 | 2G | BTS | Yakro_BSC7 |  | 71 | [7 empty] | 1800 | 7/8 | [7 empty] | 36953 | 6.79219,-5.24202
2021 | Mai | Mtn | CI02594 | 2G_CI02594_YopLokouaExt |  | CI02594 | YOPOUGON | ABIDJAN | ABIDJAN | DISTRICT AUTONOME ABIDJAN | 1 | 18 | 18 | -4.105778 | 5.311611 | Greenfield | 36 | 25943 | 2G | BTS | GSPM_BSC5 |  | 51 | [7 empty] | 1800 | 7/8 | [7 empty] | 42610 | 5.311611,-4.105778
2021 | Mai | Mtn | CI00014 | 2G_CI00014_AssinieOrange |  | CI00014 | ASSINIE | ASSINIE-MAFIA | ASSINIE-MAFIA | SUD-COMOE | 1 | 9 | 12 | -3.495011 | 5.163647 | Greenfield | 42 | 142 | 2G | BTS | TC_BSC6 |  | 62 | [7 empty] | 900 | 7/8 | [7 empty] | 37963 | 5.163647,-3.495011
2021 | Mai | Mtn | CI00424 | 2G_CI00424_AkouedoNew |  | CI00424 | COCODY | ABIDJAN | ABIDJAN | DISTRICT AUTONOME ABIDJAN | 1 | 19 | 18 | -3.93683 | 5.36445 | Roof top tower |  | 4245 | 2G | BTS | BGV_BSC4 |  | 41 | [7 empty] | 1800 | 7/8 | [7 empty] | 38702 | 5.36445,-3.93683
2021 | Mai | Mtn | CI02553 | 2G_CI02553_YakroAssabou |  | CI02553 | YAMOUSSOUKRO | YAMOUSSOUKRO | YAMOUSSOUKRO | DISTRICT AUTONOME YAMOUSSOUKRO | 1 | 12 | 9 | -5.26130833 | 6.82999167 | Greenfield | 65 | 25533 | 2G | BTS | Yakro_BSC7 |  | 71 | [7 empty] | 1800 | 7/8 | [7 empty] | 42541 | 6.82999167,-5.26130833
2021 | Mai | Mtn | CI02594 | 2G_CI02594_YopLokouaExt |  | CI02594 | YOPOUGON | ABIDJAN | ABIDJAN | DISTRICT AUTONOME ABIDJAN | 1 | 18 | 18 | -4.105778 | 5.311611 | Greenfield | 36 | 25944 | 2G | BTS | GSPM_BSC5 |  | 51 | [7 empty] | 1800 | 7/8 | [7 empty] | 42610 | 5.311611,-4.105778
2021 | Mai | Mtn | CI00884 | 2G_CI00884_Touvre |  | CI00884 | TOUVRE | GBON | GBON | BAGOUE | 1 | 17 | 6 | -6.48808055555556 | 9.90846944444444 | Greenfield | 92 | 8842 | 2G | BTS | Korhogo_BSC8 |  | 82 | [7 empty] | 900 | 7/8 | [7 empty] | 39688 | 9.90846944444444,-6.48808055555556
2021 | Mai | Mtn | CI01457 | 2G_CI01457_CiteSir |  | CI01457 | COCODY | ABIDJAN | ABIDJAN | DISTRICT AUTONOME ABIDJAN | 1 | 15 | 18 | -3.92905 | 5.38607 | Greenfield | 32 | 14570 | 2G | BTS | BGV_BSC4 |  | 41 | [7 empty] | 900 | 7/8 | [7 empty] | 40631 | 5.38607,-3.92905
2021 | Mai | Mtn | CI02553 | 2G_CI02553_YakroAssabou |  | CI02553 | YAMOUSSOUKRO | YAMOUSSOUKRO | YAMOUSSOUKRO | DISTRICT AUTONOME YAMOUSSOUKRO | 1 | 12 | 9 | -5.26130833 | 6.82999167 | Greenfield | 65 | 25534 | 2G | BTS | Yakro_BSC7 |  | 71 | [7 empty] | 1800 | 7/8 | [7 empty] | 42541 | 6.82999167,-5.26130833
2021 | Mai | Mtn | CI02594 | 2G_CI02594_YopLokouaExt |  | CI02594 | YOPOUGON | ABIDJAN | ABIDJAN | DISTRICT AUTONOME ABIDJAN | 1 | 18 | 18 | -4.105778 | 5.311611 | Greenfield | 36 | 25945 | 2G | BTS | GSPM_BSC5 |  | 51 | [7 empty] | 1800 | 7/8 | [7 empty] | 42610 | 5.311611,-4.105778
2021 | Mai | Mtn | CI00013 | 2G_CI00013_ASSINIEMAFIA |  | CI00013 | ASSINIE-MAFIA | ASSINIE-MAFIA | ASSINIE-MAFIA | SUD-COMOE | 1 | 10 | 15 | -3.28941666666667 | 5.13788888888889 | Greenfield | 50.48 | 130 | 2G | BTS | TC_BSC6 |  | 62 | [7 empty] | 900 | 7/8 | [7 empty] | 37021 | 5.13788888888889,-3.28941666666667
2021 | Mai | Mtn | CI01457 | 2G_CI01457_CiteSir |  | CI01457 | COCODY | ABIDJAN | ABIDJAN | DISTRICT AUTONOME ABIDJAN | 1 | 15 | 18 | -3.92905 | 5.38607 | Greenfield | 32 | 14571 | 2G | BTS | BGV_BSC4 |  | 41 | [7 empty] | 900 | 7/8 | [7 empty] | 40631 | 5.38607,-3.92905
2021 | Mai | Mtn | CI02553 | 2G_CI02553_YakroAssabou |  | CI02553 | YAMOUSSOUKRO | YAMOUSSOUKRO | YAMOUSSOUKRO | DISTRICT AUTONOME YAMOUSSOUKRO | 1 | 12 | 9 | -5.26130833 | 6.82999167 | Greenfield | 65 | 25535 | 2G | BTS | Yakro_BSC7 |  | 71 | [7 empty] | 1800 | 7/8 | [7 empty] | 42541 | 6.82999167,-5.26130833
2021 | Mai | Mtn | CI02859 | 2G_CI02859_YopBonikro2 |  | CI02859 | YOPOUGON | SONGON | SONGON | DISTRICT AUTONOME ABIDJAN | 1 | 18 | 18 | -4.115889 | 5.36409 | GreenField | 36 | 28590 | 2G | BTS | GSPM_BSC5 |  | 56 | [7 empty] | 900 | 7/8 | [7 empty] | 42779 | 5.36409,-4.115889
2021 | Mai | Mtn | CI00887 | 2G_CI00887_Blessegue |  | CI00887 | BLESSEGUE | BLESSEGUE | BLESSEGUE | BAGOUE | 1 | 15 | 6 | -6.41344444 | 10.1995 | Greenfield | 68 | 8870 | 2G | BTS | Korhogo_BSC8 |  | 82 | [7 empty] | 900 | 7/8 | [7 empty] | 39689 | 10.1995,-6.41344444
2021 | Mai | Mtn | CI01457 | 2G_CI01457_CiteSir |  | CI01457 | COCODY | ABIDJAN | ABIDJAN | DISTRICT AUTONOME ABIDJAN | 1 | 15 | 18 | -3.92905 | 5.38607 | Greenfield | 32 | 14572 | 2G | BTS | BGV_BSC4 |  | 41 | [7 empty] | 900 | 7/8 | [7 empty] | 40631 | 5.38607,-3.92905
2021 | Mai | Mtn | CI02554 | 2G_CI02554_YakroHotelAttouglan |  | CI02554 | YAMOUSSOUKRO | YAMOUSSOUKRO | YAMOUSSOUKRO | DISTRICT AUTONOME YAMOUSSOUKRO | 1 | 12 | 9 | -5.2475841 | 6.80489218 | ROOF TOP TOWER |  | 25543 | 2G | BTS | Yakro_BSC7 |  | 71 | [7 empty] | 1800 | 7/8 | [7 empty] | 42541 | 6.80489218,-5.2475841
2021 | Mai | Mtn | CI02859 | 2G_CI02859_YopBonikro2 |  | CI02859 | YOPOUGON | SONGON | SONGON | DISTRICT AUTONOME ABIDJAN | 1 | 18 | 18 | -4.115889 | 5.36409 | GreenField | 36 | 28591 | 2G | BTS | GSPM_BSC5 |  | 56 | [7 empty] | 900 | 7/8 | [7 empty] | 42779 | 5.36409,-4.115889
2021 | Mai | Mtn | CI01457 | 2G_CI01457_CiteSir |  | CI01457 | COCODY | ABIDJAN | ABIDJAN | DISTRICT AUTONOME ABIDJAN | 1 | 15 | 18 | -3.92905 | 5.38607 | Greenfield | 32 | 14573 | 2G | BTS | BGV_BSC4 |  | 41 | [7 empty] | 1800 | 7/8 | [7 empty] | 40631 | 5.38607,-3.92905
2021 | Mai | Mtn | CI02554 | 2G_CI02554_YakroHotelAttouglan |  | CI02554 | YAMOUSSOUKRO | YAMOUSSOUKRO | YAMOUSSOUKRO | DISTRICT AUTONOME YAMOUSSOUKRO | 1 | 12 | 9 | -5.2475841 | 6.80489218 | ROOF TOP TOWER |  | 25544 | 2G | BTS | Yakro_BSC7 |  | 71 | [7 empty] | 1800 | 7/8 | [7 empty] | 42541 | 6.80489218,-5.2475841
2021 | Mai | Mtn | CI02859 | 2G_CI02859_YopBonikro2 |  | CI02859 | YOPOUGON | SONGON | SONGON | DISTRICT AUTONOME ABIDJAN | 1 | 18 | 18 | -4.115889 | 5.36409 | GreenField | 36 | 28592 | 2G | BTS | GSPM_BSC5 |  | 56 | [7 empty] | 900 | 7/8 | [7 empty] | 42779 | 5.36409,-4.115889
2021 | Mai | Mtn | CI00013 | 2G_CI00013_ASSINIEMAFIA |  | CI00013 | ASSINIE-MAFIA | ASSINIE-MAFIA | ASSINIE-MAFIA | SUD-COMOE | 1 | 10 | 15 | -3.28941666666667 | 5.13788888888889 | Greenfield | 50.48 | 131 | 2G | BTS | TC_BSC6 |  | 62 | [7 empty] | 900 | 7/8 | [7 empty] | 37021 | 5.13788888888889,-3.28941666666667
2021 | Mai | Mtn | CI00887 | 2G_CI00887_Blessegue |  | CI00887 | BLESSEGUE | BLESSEGUE | BLESSEGUE | BAGOUE | 1 | 15 | 6 | -6.41344444 | 10.1995 | Greenfield | 68 | 8871 | 2G | BTS | Korhogo_BSC8 |  | 82 | [7 empty] | 900 | 7/8 | [7 empty] | 39689 | 10.1995,-6.41344444
2021 | Mai | Mtn | CI02554 | 2G_CI02554_YakroHotelAttouglan |  | CI02554 | YAMOUSSOUKRO | YAMOUSSOUKRO | YAMOUSSOUKRO | DISTRICT AUTONOME YAMOUSSOUKRO | 1 | 12 | 9 | -5.2475841 | 6.80489218 | ROOF TOP TOWER |  | 25545 | 2G | BTS | Yakro_BSC7 |  | 71 | [7 empty] | 1800 | 7/8 | [7 empty] | 42541 | 6.80489218,-5.2475841
2021 | Mai | Mtn | CI02859 | 2G_CI02859_YopBonikro2 |  | CI02859 | YOPOUGON | SONGON | SONGON | DISTRICT AUTONOME ABIDJAN | 1 | 18 | 18 | -4.115889 | 5.36409 | GreenField | 36 | 28593 | 2G | BTS | GSPM_BSC5 |  | 56 | [7 empty] | 1800 | 7/8 | [7 empty] | 42779 | 5.36409,-4.115889
2021 | Mai | Mtn | CI02548 | 2G_CI02548_YakroNzuessy |  | CI02548 | YAMOUSSOUKRO | YAMOUSSOUKRO | YAMOUSSOUKRO | DISTRICT AUTONOME YAMOUSSOUKRO | 1 | 12 | 9 | -5.25300025 | 6.82022456 | Greenfield | 32 | 25483 | 2G | BTS | Yakro_BSC7 |  | 71 | [7 empty] | 1800 | 7/8 | [7 empty] | 42541 | 6.82022456,-5.25300025
2021 | Mai | Mtn | CI02859 | 2G_CI02859_YopBonikro2 |  | CI02859 | YOPOUGON | SONGON | SONGON | DISTRICT AUTONOME ABIDJAN | 1 | 18 | 18 | -4.115889 | 5.36409 | GreenField | 36 | 28594 | 2G | BTS | GSPM_BSC5 |  | 56 | [7 empty] | 1800 | 7/8 | [7 empty] | 42779 | 5.36409,-4.115889
2021 | Mai | Mtn | CI00013 | 2G_CI00013_ASSINIEMAFIA |  | CI00013 | ASSINIE-MAFIA | ASSINIE-MAFIA | ASSINIE-MAFIA | SUD-COMOE | 1 | 10 | 15 | -3.28941666666667 | 5.13788888888889 | Greenfield | 50.48 | 132 | 2G | BTS | TC_BSC6 |  | 62 | [7 empty] | 900 | 7/8 | [7 empty] | 37021 | 5.13788888888889,-3.28941666666667
2021 | Mai | Mtn | CI00887 | 2G_CI00887_Blessegue |  | CI00887 | BLESSEGUE | BLESSEGUE | BLESSEGUE | BAGOUE | 1 | 15 | 6 | -6.41344444 | 10.1995 | Greenfield | 68 | 8872 | 2G | BTS | Korhogo_BSC8 |  | 82 | [7 empty] | 900 | 7/8 | [7 empty] | 39689 | 10.1995,-6.41344444
2021 | Mai | Mtn | CI02548 | 2G_CI02548_YakroNzuessy |  | CI02548 | YAMOUSSOUKRO | YAMOUSSOUKRO | YAMOUSSOUKRO | DISTRICT AUTONOME YAMOUSSOUKRO | 1 | 12 | 9 | -5.25300025 | 6.82022456 | Greenfield | 32 | 25484 | 2G | BTS | Yakro_BSC7 |  | 71 | [7 empty] | 1800 | 7/8 | [7 empty] | 42541 | 6.82022456,-5.25300025
2021 | Mai | Mtn | CI02859 | 2G_CI02859_YopBonikro2 |  | CI02859 | YOPOUGON | SONGON | SONGON | DISTRICT AUTONOME ABIDJAN | 1 | 18 | 18 | -4.115889 | 5.36409 | GreenField | 36 | 28595 | 2G | BTS | GSPM_BSC5 |  | 56 | [7 empty] | 1800 | 7/8 | [7 empty] | 42779 | 5.36409,-4.115889
2021 | Mai | Mtn | CI01457 | 2G_CI01457_CiteSir |  | CI01457 | COCODY | ABIDJAN | ABIDJAN | DISTRICT AUTONOME ABIDJAN | 1 | 15 | 18 | -3.92905 | 5.38607 | Greenfield | 32 | 14574 | 2G | BTS | BGV_BSC4 |  | 41 | [7 empty] | 1800 | 7/8 | [7 empty] | 40631 | 5.38607,-3.92905
2021 | Mai | Mtn | CI02548 | 2G_CI02548_YakroNzuessy |  | CI02548 | YAMOUSSOUKRO | YAMOUSSOUKRO | YAMOUSSOUKRO | DISTRICT AUTONOME YAMOUSSOUKRO | 1 | 12 | 9 | -5.25300025 | 6.82022456 | Greenfield | 32 | 25485 | 2G | BTS | Yakro_BSC7 |  | 71 | [7 empty] | 1800 | 7/8 | [7 empty] | 42541 | 6.82022456,-5.25300025
2021 | Mai | Mtn | CI01531 | 2G_CI01531_YopougonGFNew |  | CI01531 | YOPOUGON | ABIDJAN | ABIDJAN | DISTRICT AUTONOME ABIDJAN | 1 | 18 | 18 | -4.05745277777778 | 5.35065833333333 | Greenfield | 32 | 15310 | 2G | BTS | GSPM_BSC5 |  | 53 | [7 empty] | 900 | 7/8 | [7 empty] | 41244 | 5.35065833333333,-4.05745277777778
2021 | Mai | Mtn | CI01457 | 2G_CI01457_CiteSir |  | CI01457 | COCODY | ABIDJAN | ABIDJAN | DISTRICT AUTONOME ABIDJAN | 1 | 15 | 18 | -3.92905 | 5.38607 | Greenfield | 32 | 14575 | 2G | BTS | BGV_BSC4 |  | 41 | [7 empty] | 1800 | 7/8 | [7 empty] | 40631 | 5.38607,-3.92905
2021 | Mai | Mtn | CI01360 | 2G_CI01360_BonouaFO |  | CI01360 | BONOUA | BONOUA | BONOUA | SUD-COMOE | 1 | 17 | 15 | -3.60416666666667 | 5.25797222222222 | Greenfield | 54 | 13600 | 2G | BTS | TC_BSC6 |  | 62 | [7 empty] | 900 | 7/8 | [7 empty] | 40414 | 5.25797222222222,-3.60416666666667
2021 | Mai | Mtn | CI00888 | 2G_CI00888_Siempurgo |  | CI00888 | SIEMPURGO | SIEMPURGO | SIEMPURGO | BAGOUE | 1 | 18 | 15 | -6.19855555555556 | 9.51805555555556 | Greenfield | 72 | 8880 | 2G | BTS | Korhogo_BSC8 |  | 88 | [7 empty] | 900 | 7/8 | [7 empty] | 39641 | 9.51805555555556,-6.19855555555556
2021 | Mai | Mtn | CI01531 | 2G_CI01531_YopougonGFNew |  | CI01531 | YOPOUGON | ABIDJAN | ABIDJAN | DISTRICT AUTONOME ABIDJAN | 1 | 18 | 18 | -4.05745277777778 | 5.35065833333333 | Greenfield | 32 | 15311 | 2G | BTS | GSPM_BSC5 |  | 53 | [7 empty] | 900 | 7/8 | [7 empty] | 41244 | 5.35065833333333,-4.05745277777778
2021 | Mai | Mtn | CI02018 | 2G_CI02018_RivieraImOrange |  | CI02018 | COCODY | ABIDJAN | ABIDJAN | DISTRICT AUTONOME ABIDJAN | 1 | 19 | 18 | -3.97868 | 5.334821 | Greenfield | 18 | 20180 | 2G | BTS | BGV_BSC4 |  | 40 | [7 empty] | 900 | 7/8 | [7 empty] | 43003 | 5.334821,-3.97868
2021 | Mai | Mtn | CI01531 | 2G_CI01531_YopougonGFNew |  | CI01531 | YOPOUGON | ABIDJAN | ABIDJAN | DISTRICT AUTONOME ABIDJAN | 1 | 18 | 18 | -4.05745277777778 | 5.35065833333333 | Greenfield | 32 | 15312 | 2G | BTS | GSPM_BSC5 |  | 53 | [7 empty] | 900 | 7/8 | [7 empty] | 41244 | 5.35065833333333,-4.05745277777778
2021 | Mai | Mtn | CI00888 | 2G_CI00888_Siempurgo |  | CI00888 | SIEMPURGO | SIEMPURGO | SIEMPURGO | BAGOUE | 1 | 18 | 15 | -6.19855555555556 | 9.51805555555556 | Greenfield | 72 | 8881 | 2G | BTS | Korhogo_BSC8 |  | 88 | [7 empty] | 900 | 7/8 | [7 empty] | 39641 | 9.51805555555556,-6.19855555555556
2021 | Mai | Mtn | CI01360 | 2G_CI01360_BonouaFO |  | CI01360 | BONOUA | BONOUA | BONOUA | SUD-COMOE | 1 | 17 | 15 | -3.60416666666667 | 5.25797222222222 | Greenfield | 54 | 13601 | 2G | BTS | TC_BSC6 |  | 62 | [7 empty] | 900 | 7/8 | [7 empty] | 40414 | 5.25797222222222,-3.60416666666667
2021 | Mai | Mtn | CI00025 | 2G_CI00025_Bouafle |  | CI00025 | BOUAFLE | BOUAFLE | BOUAFLE | MARAHOUE | 1 | 23 | 15 | -5.75002777777778 | 6.98577777777778 | Greenfield | 21 | 253 | 2G | BTS | Yakro_BSC7 |  | 72 | [7 empty] | 1800 | 7/8 | [7 empty] | 42507 | 6.98577777777778,-5.75002777777778
2021 | Mai | Mtn | CI01686 | 2G_CI01686_Abattanew |  | CI01686 | COCODY | ABIDJAN | ABIDJAN | DISTRICT AUTONOME ABIDJAN | 1 | 18 | 18 | -3.9251 | 5.3539 | Roof top Pole |  | 16861 | 2G | BTS | BGV_BSC4 |  | 41 | [7 empty] | 900 | 7/8 | [7 empty] | 41733 | 5.3539,-3.9251
2021 | Mai | Mtn | CI00025 | 2G_CI00025_Bouafle |  | CI00025 | BOUAFLE | BOUAFLE | BOUAFLE | MARAHOUE | 1 | 23 | 15 | -5.75002777777778 | 6.98577777777778 | Greenfield | 21 | 254 | 2G | BTS | Yakro_BSC7 |  | 72 | [7 empty] | 1800 | 7/8 | [7 empty] | 42507 | 6.98577777777778,-5.75002777777778
2021 | Mai | Mtn | CI01686 | 2G_CI01686_Abattanew |  | CI01686 | COCODY | ABIDJAN | ABIDJAN | DISTRICT AUTONOME ABIDJAN | 1 | 18 | 18 | -3.9251 | 5.3539 | Roof top Pole |  | 16862 | 2G | BTS | BGV_BSC4 |  | 41 | [7 empty] | 900 | 7/8 | [7 empty] | 41733 | 5.3539,-3.9251
2021 | Mai | Mtn | CI00888 | 2G_CI00888_Siempurgo |  | CI00888 | SIEMPURGO | SIEMPURGO | SIEMPURGO | BAGOUE | 1 | 18 | 15 | -6.19855555555556 | 9.51805555555556 | Greenfield | 72 | 8882 | 2G | BTS | Korhogo_BSC8 |  | 88 | [7 empty] | 900 | 7/8 | [7 empty] | 39641 | 9.51805555555556,-6.19855555555556
2021 | Mai | Mtn | CI01360 | 2G_CI01360_BonouaFO |  | CI01360 | BONOUA | BONOUA | BONOUA | SUD-COMOE | 1 | 17 | 15 | -3.60416666666667 | 5.25797222222222 | Greenfield | 54 | 13602 | 2G | BTS | TC_BSC6 |  | 62 | [7 empty] | 900 | 7/8 | [7 empty] | 40414 | 5.25797222222222,-3.60416666666667
2021 | Mai | Mtn | CI01686 | 2G_CI01686_Abattanew |  | CI01686 | COCODY | ABIDJAN | ABIDJAN | DISTRICT AUTONOME ABIDJAN | 1 | 18 | 18 | -3.9251 | 5.3539 | Roof top Pole |  | 16863 | 2G | BTS | BGV_BSC4 |  | 41 | [7 empty] | 1800 | 7/8 | [7 empty] | 41733 | 5.3539,-3.9251
2021 | Mai | Mtn | CI00025 | 2G_CI00025_Bouafle |  | CI00025 | BOUAFLE | BOUAFLE | BOUAFLE | MARAHOUE | 1 | 23 | 15 | -5.75002777777778 | 6.98577777777778 | Greenfield | 21 | 255 | 2G | BTS | Yakro_BSC7 |  | 72 | [7 empty] | 1800 | 7/8 | [7 empty] | 42507 | 6.98577777777778,-5.75002777777778
2021 | Mai | Mtn | CI01686 | 2G_CI01686_Abattanew |  | CI01686 | COCODY | ABIDJAN | ABIDJAN | DISTRICT AUTONOME ABIDJAN | 1 | 18 | 18 | -3.9251 | 5.3539 | Roof top Pole |  | 16864 | 2G | BTS | BGV_BSC4 |  | 41 | [7 empty] | 1800 | 7/8 | [7 empty] | 41733 | 5.3539,-3.9251
2021 | Mai | Mtn | CI00932 | 2G_CI00932_Bouafleklobata |  | CI00932 | BOUAFLE | BOUAFLE | BOUAFLE | MARAHOUE | 1 | 23 | 15 | -5.73769444444444 | 6.98355555555556 | Greenfield | 32 | 9323 | 2G | BTS | Yakro_BSC7 |  | 72 | [7 empty] | 1800 | 7/8 | [7 empty] | 42136 | 6.98355555555556,-5.73769444444444
2021 | Mai | Mtn | CI01360 | 2G_CI01360_BonouaFO |  | CI01360 | BONOUA | BONOUA | BONOUA | SUD-COMOE | 1 | 17 | 15 | -3.60416666666667 | 5.25797222222222 | Greenfield | 54 | 13603 | 2G | BTS | TC_BSC6 |  | 62 | [7 empty] | 1800 | 7/8 | [7 empty] | 40414 | 5.25797222222222,-3.60416666666667
2021 | Mai | Mtn | CI01000 | 2G_CI01000_Pogo |  | CI01000 | POGO | TOUMOUKORO | TOUMOUKORO | TCHOLOGO | 1 | 13 | 6 | -5.63775 | 10.432333 | Greenfield | 80 | 10000 | 2G | BTS | Korhogo_BSC8 |  | 87 | [7 empty] | 900 | 7/8 | [7 empty] | 40138 | 10.432333,-5.63775
2021 | Mai | Mtn | CI00932 | 2G_CI00932_Bouafleklobata |  | CI00932 | BOUAFLE | BOUAFLE | BOUAFLE | MARAHOUE | 1 | 23 | 15 | -5.73769444444444 | 6.98355555555556 | Greenfield | 32 | 9324 | 2G | BTS | Yakro_BSC7 |  | 72 | [7 empty] | 1800 | 7/8 | [7 empty] | 42136 | 6.98355555555556,-5.73769444444444
2021 | Mai | Mtn | CI01686 | 2G_CI01686_Abattanew |  | CI01686 | COCODY | ABIDJAN | ABIDJAN | DISTRICT AUTONOME ABIDJAN | 1 | 18 | 18 | -3.9251 | 5.3539 | Roof top Pole |  | 16865 | 2G | BTS | BGV_BSC4 |  | 41 | [7 empty] | 1800 | 7/8 | [7 empty] | 41733 | 5.3539,-3.9251
2021 | Mai | Mtn | CI02189 | 2G_CI02189_BingerCiteFougere |  | CI02189 | BINGERVILLE | BINGERVILLE | BINGERVILLE | DISTRICT AUTONOME ABIDJAN | 1 | 19 | 18 | -3.907472 | 5.360861 | Greenfield | 55 | 21890 | 2G | BTS | BGV_BSC4 |  | 41 | [7 empty] | 900 | 7/8 | [7 empty] | 42516 | 5.360861,-3.907472
2021 | Mai | Mtn | CI00932 | 2G_CI00932_Bouafleklobata |  | CI00932 | BOUAFLE | BOUAFLE | BOUAFLE | MARAHOUE | 1 | 23 | 15 | -5.73769444444444 | 6.98355555555556 | Greenfield | 32 | 9325 | 2G | BTS | Yakro_BSC7 |  | 72 | [7 empty] | 1800 | 7/8 | [7 empty] | 42136 | 6.98355555555556,-5.73769444444444
2021 | Mai | Mtn | CI01360 | 2G_CI01360_BonouaFO |  | CI01360 | BONOUA | BONOUA | BONOUA | SUD-COMOE | 1 | 17 | 15 | -3.60416666666667 | 5.25797222222222 | Greenfield | 54 | 13604 | 2G | BTS | TC_BSC6 |  | 62 | [7 empty] | 1800 | 7/8 | [7 empty] | 40414 | 5.25797222222222,-3.60416666666667
2021 | Mai | Mtn | CI01531 | 2G_CI01531_YopougonGFNew |  | CI01531 | YOPOUGON | ABIDJAN | ABIDJAN | DISTRICT AUTONOME ABIDJAN | 1 | 18 | 18 | -4.05745277777778 | 5.35065833333333 | Greenfield | 32 | 15313 | 2G | BTS | GSPM_BSC5 |  | 53 | [7 empty] | 1800 | 7/8 | [7 empty] | 41244 | 5.35065833333333,-4.05745277777778
2021 | Mai | Mtn | CI01000 | 2G_CI01000_Pogo |  | CI01000 | POGO | TOUMOUKORO | TOUMOUKORO | TCHOLOGO | 1 | 13 | 6 | -5.63775 | 10.432333 | Greenfield | 80 | 10001 | 2G | BTS | Korhogo_BSC8 |  | 87 | [7 empty] | 900 | 7/8 | [7 empty] | 40138 | 10.432333,-5.63775
2021 | Mai | Mtn | CI02189 | 2G_CI02189_BingerCiteFougere |  | CI02189 | BINGERVILLE | BINGERVILLE | BINGERVILLE | DISTRICT AUTONOME ABIDJAN | 1 | 19 | 18 | -3.907472 | 5.360861 | Greenfield | 55 | 21891 | 2G | BTS | BGV_BSC4 |  | 41 | [7 empty] | 900 | 7/8 | [7 empty] | 42516 | 5.360861,-3.907472
2021 | Mai | Mtn | CI01203 | 2G_CI01203_BouafleSolibra |  | CI01203 | BOUAFLE | BOUAFLE | BOUAFLE | MARAHOUE | 1 | 20 | 15 | -5.74833333333333 | 6.97913888888889 | Greenfield | 46 | 12033 | 2G | BTS | Yakro_BSC7 |  | 72 | [7 empty] | 1800 | 7/8 | [7 empty] | 42515 | 6.97913888888889,-5.74833333333333
2021 | Mai | Mtn | CI01531 | 2G_CI01531_YopougonGFNew |  | CI01531 | YOPOUGON | ABIDJAN | ABIDJAN | DISTRICT AUTONOME ABIDJAN | 1 | 18 | 18 | -4.05745277777778 | 5.35065833333333 | Greenfield | 32 | 15314 | 2G | BTS | GSPM_BSC5 |  | 53 | [7 empty] | 1800 | 7/8 | [7 empty] | 41244 | 5.35065833333333,-4.05745277777778
2021 | Mai | Mtn | CI02189 | 2G_CI02189_BingerCiteFougere |  | CI02189 | BINGERVILLE | BINGERVILLE | BINGERVILLE | DISTRICT AUTONOME ABIDJAN | 1 | 19 | 18 | -3.907472 | 5.360861 | Greenfield | 55 | 21892 | 2G | BTS | BGV_BSC4 |  | 41 | [7 empty] | 900 | 7/8 | [7 empty] | 42516 | 5.360861,-3.907472
2021 | Mai | Mtn | CI01203 | 2G_CI01203_BouafleSolibra |  | CI01203 | BOUAFLE | BOUAFLE | BOUAFLE | MARAHOUE | 1 | 20 | 15 | -5.74833333333333 | 6.97913888888889 | Greenfield | 46 | 12034 | 2G | BTS | Yakro_BSC7 |  | 72 | [7 empty] | 1800 | 7/8 | [7 empty] | 42515 | 6.97913888888889,-5.74833333333333
2021 | Mai | Mtn | CI01360 | 2G_CI01360_BonouaFO |  | CI01360 | BONOUA | BONOUA | BONOUA | SUD-COMOE | 1 | 17 | 15 | -3.60416666666667 | 5.25797222222222 | Greenfield | 54 | 13605 | 2G | BTS | TC_BSC6 |  | 62 | [7 empty] | 1800 | 7/8 | [7 empty] | 40414 | 5.25797222222222,-3.60416666666667
2021 | Mai | Mtn | CI01531 | 2G_CI01531_YopougonGFNew |  | CI01531 | YOPOUGON | ABIDJAN | ABIDJAN | DISTRICT AUTONOME ABIDJAN | 1 | 18 | 18 | -4.05745277777778 | 5.35065833333333 | Greenfield | 32 | 15315 | 2G | BTS | GSPM_BSC5 |  | 53 | [7 empty] | 1800 | 7/8 | [7 empty] | 41244 | 5.35065833333333,-4.05745277777778
2021 | Mai | Mtn | CI01000 | 2G_CI01000_Pogo |  | CI01000 | POGO | TOUMOUKORO | TOUMOUKORO | TCHOLOGO | 1 | 13 | 6 | -5.63775 | 10.432333 | Greenfield | 80 | 10002 | 2G | BTS | Korhogo_BSC8 |  | 87 | [7 empty] | 900 | 7/8 | [7 empty] | 40138 | 10.432333,-5.63775
2021 | Mai | Mtn | CI01833 | 2G_CI01833_BingervilleDataCenter |  | CI01833 | COCODY | BINGERVILLE | BINGERVILLE | DISTRICT AUTONOME ABIDJAN | 1 | 12 | 23 | -3.909783 | 5.393415 | Greenfield | 70 | 18330 | 2G | BTS | BGV_BSC4 |  | 41 | [7 empty] | 900 | 7/8 | [7 empty] | 42079 | 5.393415,-3.909783
2021 | Mai | Mtn | CI01203 | 2G_CI01203_BouafleSolibra |  | CI01203 | BOUAFLE | BOUAFLE | BOUAFLE | MARAHOUE | 1 | 20 | 15 | -5.74833333333333 | 6.97913888888889 | Greenfield | 46 | 12035 | 2G | BTS | Yakro_BSC7 |  | 72 | [7 empty] | 1800 | 7/8 | [7 empty] | 42515 | 6.97913888888889,-5.74833333333333
2021 | Mai | Mtn | CI02070 | 2G_CI02070_YopAkelie |  | CI02070 | YOPOUGON | ABIDJAN | ABIDJAN | DISTRICT AUTONOME ABIDJAN | 1 | 19 | 18 | -4.03806 | 5.32833 | GREENFIeld | 32 | 20700 | 2G | BTS | GSPM_BSC5 |  | 50 | [7 empty] | 900 | 7/8 | [7 empty] | 42060 | 5.32833,-4.03806
2021 | Mai | Mtn | CI01833 | 2G_CI01833_BingervilleDataCenter |  | CI01833 | COCODY | BINGERVILLE | BINGERVILLE | DISTRICT AUTONOME ABIDJAN | 1 | 12 | 23 | -3.909783 | 5.393415 | Greenfield | 70 | 18331 | 2G | BTS | BGV_BSC4 |  | 41 | [7 empty] | 900 | 7/8 | [7 empty] | 42079 | 5.393415,-3.909783
2021 | Mai | Mtn | CI00876 | 2G_CI00876_ToumodiFO |  | CI00876 | TOUMODI | TOUMODI | TOUMODI | BELIER | 1 | 23 | 15 | -5.03254 | 6.56135 | Greenfield | 60 | 8763 | 2G | BTS | Yakro_BSC7 |  | 70 | [7 empty] | 1800 | 7/8 | [7 empty] | 42026 | 6.56135,-5.03254
2021 | Mai | Mtn | CI00500 | 2G_CI00500_MemniMontezo |  | CI00500 | MEMNI | ALEPE | ALEPE | LA ME | 1 | 12 | 12 | -3.74713888888889 | 5.50197222222222 | Greenfield | 100 | 5000 | 2G | BTS | TC_BSC6 |  | 60 | [7 empty] | 900 | 7/8 | [7 empty] | 41831 | 5.50197222222222,-3.74713888888889
2021 | Mai | Mtn | CI02070 | 2G_CI02070_YopAkelie |  | CI02070 | YOPOUGON | ABIDJAN | ABIDJAN | DISTRICT AUTONOME ABIDJAN | 1 | 19 | 18 | -4.03806 | 5.32833 | GREENFIeld | 32 | 20701 | 2G | BTS | GSPM_BSC5 |  | 50 | [7 empty] | 900 | 7/8 | [7 empty] | 42060 | 5.32833,-4.03806
2021 | Mai | Mtn | CI01833 | 2G_CI01833_BingervilleDataCenter |  | CI01833 | COCODY | BINGERVILLE | BINGERVILLE | DISTRICT AUTONOME ABIDJAN | 1 | 12 | 23 | -3.909783 | 5.393415 | Greenfield | 70 | 18332 | 2G | BTS | BGV_BSC4 |  | 41 | [7 empty] | 900 | 7/8 | [7 empty] | 42079 | 5.393415,-3.909783
2021 | Mai | Mtn | CI02216 | 2G_CI02216_Nanwokaha |  | CI02216 | NANWOKAHA | NIAKARAMADOUGOU | NIAKARAMADOUGOU | HAMBOL | 1 | 6 | 3 | -5.37202 | 8.89127 | Greenfield | 68 | 22160 | 2G | BTS | Korhogo_BSC8 |  | 80 | [7 empty] | 900 | 7/8 | [7 empty] | 42279 | 8.89127,-5.37202
2021 | Mai | Mtn | CI00876 | 2G_CI00876_ToumodiFO |  | CI00876 | TOUMODI | TOUMODI | TOUMODI | BELIER | 1 | 23 | 15 | -5.03254 | 6.56135 | Greenfield | 60 | 8764 | 2G | BTS | Yakro_BSC7 |  | 70 | [7 empty] | 1800 | 7/8 | [7 empty] | 42026 | 6.56135,-5.03254
2021 | Mai | Mtn | CI02070 | 2G_CI02070_YopAkelie |  | CI02070 | YOPOUGON | ABIDJAN | ABIDJAN | DISTRICT AUTONOME ABIDJAN | 1 | 19 | 18 | -4.03806 | 5.32833 | GREENFIeld | 32 | 20702 | 2G | BTS | GSPM_BSC5 |  | 50 | [7 empty] | 900 | 7/8 | [7 empty] | 42060 | 5.32833,-4.03806
2021 | Mai | Mtn | CI02383 | 2G_CI02383_Fekesse |  | CI02383 | COCODY | BINGERVILLE | BINGERVILLE | DISTRICT AUTONOME ABIDJAN | 1 | 17 | 18 | -3.91056 | 5.37417 | Greenfield | 55 | 23830 | 2G | BTS | BGV_BSC4 |  | 41 | [7 empty] | 900 | 7/8 | [7 empty] | 42256 | 5.37417,-3.91056
2021 | Mai | Mtn | CI02216 | 2G_CI02216_Nanwokaha |  | CI02216 | NANWOKAHA | NIAKARAMADOUGOU | NIAKARAMADOUGOU | HAMBOL | 1 | 6 | 3 | -5.37202 | 8.89127 | Greenfield | 68 | 22161 | 2G | BTS | Korhogo_BSC8 |  | 80 | [7 empty] | 900 | 7/8 | [7 empty] | 42279 | 8.89127,-5.37202
2021 | Mai | Mtn | CI00500 | 2G_CI00500_MemniMontezo |  | CI00500 | MEMNI | ALEPE | ALEPE | LA ME | 1 | 12 | 12 | -3.74713888888889 | 5.50197222222222 | Greenfield | 100 | 5001 | 2G | BTS | TC_BSC6 |  | 60 | [7 empty] | 900 | 7/8 | [7 empty] | 41831 | 5.50197222222222,-3.74713888888889
2021 | Mai | Mtn | CI00876 | 2G_CI00876_ToumodiFO |  | CI00876 | TOUMODI | TOUMODI | TOUMODI | BELIER | 1 | 23 | 15 | -5.03254 | 6.56135 | Greenfield | 60 | 8765 | 2G | BTS | Yakro_BSC7 |  | 70 | [7 empty] | 1800 | 7/8 | [7 empty] | 42026 | 6.56135,-5.03254
2021 | Mai | Mtn | CI02070 | 2G_CI02070_YopAkelie |  | CI02070 | YOPOUGON | ABIDJAN | ABIDJAN | DISTRICT AUTONOME ABIDJAN | 1 | 19 | 18 | -4.03806 | 5.32833 | GREENFIeld | 32 | 20703 | 2G | BTS | GSPM_BSC5 |  | 50 | [7 empty] | 1800 | 7/8 | [7 empty] | 42060 | 5.32833,-4.03806
2021 | Mai | Mtn | CI02383 | 2G_CI02383_Fekesse |  | CI02383 | COCODY | BINGERVILLE | BINGERVILLE | DISTRICT AUTONOME ABIDJAN | 1 | 17 | 18 | -3.91056 | 5.37417 | Greenfield | 55 | 23831 | 2G | BTS | BGV_BSC4 |  | 41 | [7 empty] | 900 | 7/8 | [7 empty] | 42256 | 5.37417,-3.91056
2021 | Mai | Mtn | CI02216 | 2G_CI02216_Nanwokaha |  | CI02216 | NANWOKAHA | NIAKARAMADOUGOU | NIAKARAMADOUGOU | HAMBOL | 1 | 6 | 3 | -5.37202 | 8.89127 | Greenfield | 68 | 22162 | 2G | BTS | Korhogo_BSC8 |  | 80 | [7 empty] | 900 | 7/8 | [7 empty] | 42279 | 8.89127,-5.37202
2021 | Mai | Mtn | CI00111 | 2G_CI00111_ToumodiCarray |  | CI00111 | TOUMODI | TOUMODI | TOUMODI | BELIER | 1 | 22 | 9 | -5.03359 | 6.54785 | Greenfield | 110 | 1113 | 2G | BTS | Yakro_BSC7 |  | 70 | [7 empty] | 1800 | 7/8 | [7 empty] | 43005 | 6.54785,-5.03359
2021 | Mai | Mtn | CI02070 | 2G_CI02070_YopAkelie |  | CI02070 | YOPOUGON | ABIDJAN | ABIDJAN | DISTRICT AUTONOME ABIDJAN | 1 | 19 | 18 | -4.03806 | 5.32833 | GREENFIeld | 32 | 20704 | 2G | BTS | GSPM_BSC5 |  | 50 | [7 empty] | 1800 | 7/8 | [7 empty] | 42060 | 5.32833,-4.03806
2021 | Mai | Mtn | CI02383 | 2G_CI02383_Fekesse |  | CI02383 | COCODY | BINGERVILLE | BINGERVILLE | DISTRICT AUTONOME ABIDJAN | 1 | 17 | 18 | -3.91056 | 5.37417 | Greenfield | 55 | 23832 | 2G | BTS | BGV_BSC4 |  | 41 | [7 empty] | 900 | 7/8 | [7 empty] | 42256 | 5.37417,-3.91056
2021 | Mai | Mtn | CI01415 | 2G_CI01415_Boundiali3 |  | CI01415 | BOUNDIALI | BOUNDIALI | BOUNDIALI | BAGOUE | 1 | 25 | 18 | -6.47788888888889 | 9.53908333333333 | Greenfield | 50 | 14150 | 2G | BTS | Korhogo_BSC8 |  | 82 | [7 empty] | 900 | 7/8 | [7 empty] | 40879 | 9.53908333333333,-6.47788888888889
2021 | Mai | Mtn | CI00111 | 2G_CI00111_ToumodiCarray |  | CI00111 | TOUMODI | TOUMODI | TOUMODI | BELIER | 1 | 22 | 9 | -5.03359 | 6.54785 | Greenfield | 110 | 1114 | 2G | BTS | Yakro_BSC7 |  | 70 | [7 empty] | 1800 | 7/8 | [7 empty] | 43005 | 6.54785,-5.03359
2021 | Mai | Mtn | CI00606 | 2G_CI00606_Oghlapo |  | CI00606 | OGHLAPO | OGHLWAPO | OGHLWAPO | LA ME | 1 | 8 | 6 | -3.743859 | 5.39549 | Greenfield | 62 | 6060 | 2G | BTS | TC_BSC6 |  | 60 | [7 empty] | 900 | 7/8 | [7 empty] | 39343 | 5.39549,-3.743859
2021 | Mai | Mtn | CI02070 | 2G_CI02070_YopAkelie |  | CI02070 | YOPOUGON | ABIDJAN | ABIDJAN | DISTRICT AUTONOME ABIDJAN | 1 | 19 | 18 | -4.03806 | 5.32833 | GREENFIeld | 32 | 20705 | 2G | BTS | GSPM_BSC5 |  | 50 | [7 empty] | 1800 | 7/8 | [7 empty] | 42060 | 5.32833,-4.03806
2021 | Mai | Mtn | CI02383 | 2G_CI02383_Fekesse |  | CI02383 | COCODY | BINGERVILLE | BINGERVILLE | DISTRICT AUTONOME ABIDJAN | 1 | 17 | 18 | -3.91056 | 5.37417 | Greenfield | 55 | 23833 | 2G | BTS | BGV_BSC4 |  | 41 | [7 empty] | 1800 | 7/8 | [7 empty] | 42256 | 5.37417,-3.91056
2021 | Mai | Mtn | CI00111 | 2G_CI00111_ToumodiCarray |  | CI00111 | TOUMODI | TOUMODI | TOUMODI | BELIER | 1 | 22 | 9 | -5.03359 | 6.54785 | Greenfield | 110 | 1115 | 2G | BTS | Yakro_BSC7 |  | 70 | [7 empty] | 1800 | 7/8 | [7 empty] | 43005 | 6.54785,-5.03359
2021 | Mai | Mtn | CI02897 | 2G_CI02897_YopToitRougeSadem |  | CI02897 | YOPOUGON | ABIDJAN | ABIDJAN | DISTRICT AUTONOME ABIDJAN | 1 | 18 | 18 | -4.04656 | 5.32981 | Roof top tower |  | 28970 | 2G | BTS | GSPM_BSC5 |  | 50 | [7 empty] | 900 | 7/8 | [7 empty] | 42657 | 5.32981,-4.04656
2021 | Mai | Mtn | CI02686 | 2G_CI02686_CocodyMadrize |  | CI02686 | COCODY | ABIDJAN | ABIDJAN | DISTRICT AUTONOME ABIDJAN | 1 | 15 | 18 | -3.92556 | 5.37838 | Greenfield | 55 | 26860 | 2G | BTS | BGV_BSC4 |  | 41 | [7 empty] | 900 | 7/8 | [7 empty] | 42702 | 5.37838,-3.92556
2021 | Mai | Mtn | CI01415 | 2G_CI01415_Boundiali3 |  | CI01415 | BOUNDIALI | BOUNDIALI | BOUNDIALI | BAGOUE | 1 | 25 | 18 | -6.47788888888889 | 9.53908333333333 | Greenfield | 50 | 14151 | 2G | BTS | Korhogo_BSC8 |  | 82 | [7 empty] | 900 | 7/8 | [7 empty] | 40879 | 9.53908333333333,-6.47788888888889
2021 | Mai | Mtn | CI01082 | 2G_CI01082_ZuenoulaSokoura |  | CI01082 | ZUENOULA | ZUENOULA | ZUENOULA | MARAHOUE | 1 | 28 | 18 | -6.06049 | 7.43057 | Greenfield | 62 | 10823 | 2G | BTS | Yakro_BSC7 |  | 72 | [7 empty] | 1800 | 7/8 | [7 empty] | 39749 | 7.43057,-6.06049
2021 | Mai | Mtn | CI00606 | 2G_CI00606_Oghlapo |  | CI00606 | OGHLAPO | OGHLWAPO | OGHLWAPO | LA ME | 1 | 8 | 6 | -3.743859 | 5.39549 | Greenfield | 62 | 6061 | 2G | BTS | TC_BSC6 |  | 60 | [7 empty] | 900 | 7/8 | [7 empty] | 39343 | 5.39549,-3.743859
2021 | Mai | Mtn | CI02897 | 2G_CI02897_YopToitRougeSadem |  | CI02897 | YOPOUGON | ABIDJAN | ABIDJAN | DISTRICT AUTONOME ABIDJAN | 1 | 18 | 18 | -4.04656 | 5.32981 | Roof top tower |  | 28971 | 2G | BTS | GSPM_BSC5 |  | 50 | [7 empty] | 900 | 7/8 | [7 empty] | 42657 | 5.32981,-4.04656
2021 | Mai | Mtn | CI02686 | 2G_CI02686_CocodyMadrize |  | CI02686 | COCODY | ABIDJAN | ABIDJAN | DISTRICT AUTONOME ABIDJAN | 1 | 15 | 18 | -3.92556 | 5.37838 | Greenfield | 55 | 26861 | 2G | BTS | BGV_BSC4 |  | 41 | [7 empty] | 900 | 7/8 | [7 empty] | 42702 | 5.37838,-3.92556
2021 | Mai | Mtn | CI01082 | 2G_CI01082_ZuenoulaSokoura |  | CI01082 | ZUENOULA | ZUENOULA | ZUENOULA | MARAHOUE | 1 | 28 | 18 | -6.06049 | 7.43057 | Greenfield | 62 | 10824 | 2G | BTS | Yakro_BSC7 |  | 72 | [7 empty] | 1800 | 7/8 | [7 empty] | 39749 | 7.43057,-6.06049
2021 | Mai | Mtn | CI02897 | 2G_CI02897_YopToitRougeSadem |  | CI02897 | YOPOUGON | ABIDJAN | ABIDJAN | DISTRICT AUTONOME ABIDJAN | 1 | 18 | 18 | -4.04656 | 5.32981 | Roof top tower |  | 28972 | 2G | BTS | GSPM_BSC5 |  | 50 | [7 empty] | 900 | 7/8 | [7 empty] | 42657 | 5.32981,-4.04656
2021 | Mai | Mtn | CI02686 | 2G_CI02686_CocodyMadrize |  | CI02686 | COCODY | ABIDJAN | ABIDJAN | DISTRICT AUTONOME ABIDJAN | 1 | 15 | 18 | -3.92556 | 5.37838 | Greenfield | 55 | 26862 | 2G | BTS | BGV_BSC4 |  | 41 | [7 empty] | 900 | 7/8 | [7 empty] | 42702 | 5.37838,-3.92556
2021 | Mai | Mtn | CI01415 | 2G_CI01415_Boundiali3 |  | CI01415 | BOUNDIALI | BOUNDIALI | BOUNDIALI | BAGOUE | 1 | 25 | 18 | -6.47788888888889 | 9.53908333333333 | Greenfield | 50 | 14152 | 2G | BTS | Korhogo_BSC8 |  | 82 | [7 empty] | 900 | 7/8 | [7 empty] | 40879 | 9.53908333333333,-6.47788888888889
2021 | Mai | Mtn | CI00606 | 2G_CI00606_Oghlapo |  | CI00606 | OGHLAPO | OGHLWAPO | OGHLWAPO | LA ME | 1 | 8 | 6 | -3.743859 | 5.39549 | Greenfield | 62 | 6062 | 2G | BTS | TC_BSC6 |  | 60 | [7 empty] | 900 | 7/8 | [7 empty] | 39343 | 5.39549,-3.743859
2021 | Mai | Mtn | CI01082 | 2G_CI01082_ZuenoulaSokoura |  | CI01082 | ZUENOULA | ZUENOULA | ZUENOULA | MARAHOUE | 1 | 28 | 18 | -6.06049 | 7.43057 | Greenfield | 62 | 10825 | 2G | BTS | Yakro_BSC7 |  | 72 | [7 empty] | 1800 | 7/8 | [7 empty] | 39749 | 7.43057,-6.06049
2021 | Mai | Mtn | CI02897 | 2G_CI02897_YopToitRougeSadem |  | CI02897 | YOPOUGON | ABIDJAN | ABIDJAN | DISTRICT AUTONOME ABIDJAN | 1 | 18 | 18 | -4.04656 | 5.32981 | Roof top tower |  | 28973 | 2G | BTS | GSPM_BSC5 |  | 50 | [7 empty] | 1800 | 7/8 | [7 empty] | 42657 | 5.32981,-4.04656
2021 | Mai | Mtn | CI02686 | 2G_CI02686_CocodyMadrize |  | CI02686 | COCODY | ABIDJAN | ABIDJAN | DISTRICT AUTONOME ABIDJAN | 1 | 15 | 18 | -3.92556 | 5.37838 | Greenfield | 55 | 26863 | 2G | BTS | BGV_BSC4 |  | 41 | [7 empty] | 1800 | 7/8 | [7 empty] | 42702 | 5.37838,-3.92556
2021 | Mai | Mtn | CI00066 | 2G_CI00066_BouakeKennedy |  | CI00066 | BOUAKE | BOUAKE | BOUAKE | GBEKE | 1 | 15 | 15 | -4.99436111111111 | 7.67783333333333 | Greenfield | 76 | 663 | 2G | BTS | Yakro_BSC7 |  | 73 | [7 empty] | 1800 | 7/8 | [7 empty] | 37143 | 7.67783333333333,-4.99436111111111
2021 | Mai | Mtn | CI02897 | 2G_CI02897_YopToitRougeSadem |  | CI02897 | YOPOUGON | ABIDJAN | ABIDJAN | DISTRICT AUTONOME ABIDJAN | 1 | 18 | 18 | -4.04656 | 5.32981 | Roof top tower |  | 28974 | 2G | BTS | GSPM_BSC5 |  | 50 | [7 empty] | 1800 | 7/8 | [7 empty] | 42657 | 5.32981,-4.04656
2021 | Mai | Mtn | CI02686 | 2G_CI02686_CocodyMadrize |  | CI02686 | COCODY | ABIDJAN | ABIDJAN | DISTRICT AUTONOME ABIDJAN | 1 | 15 | 18 | -3.92556 | 5.37838 | Greenfield | 55 | 26864 | 2G | BTS | BGV_BSC4 |  | 41 | [7 empty] | 1800 | 7/8 | [7 empty] | 42702 | 5.37838,-3.92556
2021 | Mai | Mtn | CI01415 | 2G_CI01415_Boundiali3 |  | CI01415 | BOUNDIALI | BOUNDIALI | BOUNDIALI | BAGOUE | 1 | 25 | 18 | -6.47788888888889 | 9.53908333333333 | Greenfield | 50 | 14153 | 2G | BTS | Korhogo_BSC8 |  | 82 | [7 empty] | 1800 | 7/8 | [7 empty] | 40879 | 9.53908333333333,-6.47788888888889
2021 | Mai | Mtn | CI02897 | 2G_CI02897_YopToitRougeSadem |  | CI02897 | YOPOUGON | ABIDJAN | ABIDJAN | DISTRICT AUTONOME ABIDJAN | 1 | 18 | 18 | -4.04656 | 5.32981 | Roof top tower |  | 28975 | 2G | BTS | GSPM_BSC5 |  | 50 | [7 empty] | 1800 | 7/8 | [7 empty] | 42657 | 5.32981,-4.04656
2021 | Mai | Mtn | CI02686 | 2G_CI02686_CocodyMadrize |  | CI02686 | COCODY | ABIDJAN | ABIDJAN | DISTRICT AUTONOME ABIDJAN | 1 | 15 | 18 | -3.92556 | 5.37838 | Greenfield | 55 | 26865 | 2G | BTS | BGV_BSC4 |  | 41 | [7 empty] | 1800 | 7/8 | [7 empty] | 42702 | 5.37838,-3.92556
2021 | Mai | Mtn | CI00066 | 2G_CI00066_BouakeKennedy |  | CI00066 | BOUAKE | BOUAKE | BOUAKE | GBEKE | 1 | 15 | 15 | -4.99436111111111 | 7.67783333333333 | Greenfield | 76 | 664 | 2G | BTS | Yakro_BSC7 |  | 73 | [7 empty] | 1800 | 7/8 | [7 empty] | 37143 | 7.67783333333333,-4.99436111111111
2021 | Mai | Mtn | CI01415 | 2G_CI01415_Boundiali3 |  | CI01415 | BOUNDIALI | BOUNDIALI | BOUNDIALI | BAGOUE | 1 | 25 | 18 | -6.47788888888889 | 9.53908333333333 | Greenfield | 50 | 14154 | 2G | BTS | Korhogo_BSC8 |  | 82 | [7 empty] | 1800 | 7/8 | [7 empty] | 40879 | 9.53908333333333,-6.47788888888889
2021 | Mai | Mtn | CI01922 | 2G_CI01922_NIEKYBONJOUR |  | CI01922 | NIEKY BONJOUR | SONGON | SONGON | DISTRICT AUTONOME ABIDJAN | 1 | 6 | 6 | -4.25155556 | 5.42117222 | GreenField | 72 | 19220 | 2G | BTS | GSPM_BSC5 |  | 54 | [7 empty] | 900 | 7/8 | [7 empty] | 43382 | 5.42117222,-4.25155556
2021 | Mai | Mtn | CI02744 | 2G_CI02744_CafedeVersailles |  | CI02744 | COCODY | ABIDJAN | ABIDJAN | DISTRICT AUTONOME ABIDJAN | 1 | 18 | 18 | -3.988944 | 5.384972 | ROOF TOP TOWER |  | 27440 | 2G | BTS | BGV_BSC4 |  | 42 | [7 empty] | 900 | 7/8 | [7 empty] | 42620 | 5.384972,-3.988944
2021 | Mai | Mtn | CI00066 | 2G_CI00066_BouakeKennedy |  | CI00066 | BOUAKE | BOUAKE | BOUAKE | GBEKE | 1 | 15 | 15 | -4.99436111111111 | 7.67783333333333 | Greenfield | 76 | 665 | 2G | BTS | Yakro_BSC7 |  | 73 | [7 empty] | 1800 | 7/8 | [7 empty] | 37143 | 7.67783333333333,-4.99436111111111
2021 | Mai | Mtn | CI01922 | 2G_CI01922_NIEKYBONJOUR |  | CI01922 | NIEKY BONJOUR | SONGON | SONGON | DISTRICT AUTONOME ABIDJAN | 1 | 6 | 6 | -4.25155556 | 5.42117222 | GreenField | 72 | 19221 | 2G | BTS | GSPM_BSC5 |  | 54 | [7 empty] | 900 | 7/8 | [7 empty] | 43382 | 5.42117222,-4.25155556
2021 | Mai | Mtn | CI00424 | 2G_CI00424_AkouedoNew |  | CI00424 | COCODY | ABIDJAN | ABIDJAN | DISTRICT AUTONOME ABIDJAN | 1 | 19 | 18 | -3.93683 | 5.36445 | Roof top tower |  | 4242 | 2G | BTS | BGV_BSC4 |  | 41 | [7 empty] | 900 | 7/8 | [7 empty] | 38702 | 5.36445,-3.93683
2021 | Mai | Mtn | CI01415 | 2G_CI01415_Boundiali3 |  | CI01415 | BOUNDIALI | BOUNDIALI | BOUNDIALI | BAGOUE | 1 | 25 | 18 | -6.47788888888889 | 9.53908333333333 | Greenfield | 50 | 14155 | 2G | BTS | Korhogo_BSC8 |  | 82 | [7 empty] | 1800 | 7/8 | [7 empty] | 40879 | 9.53908333333333,-6.47788888888889
2021 | Mai | Mtn | CI01409 | 2G_CI01409_BouakeAirFrance3 |  | CI01409 | BOUAKE | BOUAKE | BOUAKE | GBEKE | 1 | 17 | 15 | -5.02447222222222 | 7.65452777777778 | Greenfield | 50 | 14093 | 2G | BTS | Yakro_BSC7 |  | 73 | [7 empty] | 1800 | 7/8 | [7 empty] | 40873 | 7.65452777777778,-5.02447222222222
2021 | Mai | Mtn | CI01922 | 2G_CI01922_NIEKYBONJOUR |  | CI01922 | NIEKY BONJOUR | SONGON | SONGON | DISTRICT AUTONOME ABIDJAN | 1 | 6 | 6 | -4.25155556 | 5.42117222 | GreenField | 72 | 19222 | 2G | BTS | GSPM_BSC5 |  | 54 | [7 empty] | 900 | 7/8 | [7 empty] | 43382 | 5.42117222,-4.25155556
2021 | Mai | Mtn | CI00823 | 2G_CI00823_AdjameMirador |  | CI00823 | ADJAME | ABIDJAN | ABIDJAN | DISTRICT AUTONOME ABIDJAN | 1 | 20 | 21 | -4.02361 | 5.35676 | Roof Top tower |  | 8234 | 2G | BTS | BGV_BSC4 |  | 43 | [7 empty] | 1800 | 7/8 | [7 empty] | 39509 | 5.35676,-4.02361
2021 | Mai | Mtn | CI01409 | 2G_CI01409_BouakeAirFrance3 |  | CI01409 | BOUAKE | BOUAKE | BOUAKE | GBEKE | 1 | 17 | 15 | -5.02447222222222 | 7.65452777777778 | Greenfield | 50 | 14094 | 2G | BTS | Yakro_BSC7 |  | 73 | [7 empty] | 1800 | 7/8 | [7 empty] | 40873 | 7.65452777777778,-5.02447222222222
2021 | Mai | Mtn | CI01426 | 2G_CI01426_TengrelaCentre |  | CI01426 | TENGRELA | TENGRELA | TENGRELA | BAGOUE | 1 | 35 | 15 | -6.40911111111111 | 10.4799166666667 | Greenfield | 54 | 14260 | 2G | BTS | Korhogo_BSC8 |  | 82 | [7 empty] | 900 | 7/8 | [7 empty] | 40880 | 10.4799166666667,-6.40911111111111
2021 | Mai | Mtn | CI02881 | 2G_CI02881_Ndakro |  | CI02881 | NDAKRO | N'DOUCI | N'DOUCI | AGNEBY-TIASSA | 1 | 6 | 6 | -4.7279 | 5.9492 | GreenField | 72 | 28810 | 2G | BTS | GSPM_BSC5 |  | 57 | [7 empty] | 900 | 7/8 | [7 empty] | 43395 | 5.9492,-4.7279
2021 | Mai | Mtn | CI00823 | 2G_CI00823_AdjameMirador |  | CI00823 | ADJAME | ABIDJAN | ABIDJAN | DISTRICT AUTONOME ABIDJAN | 1 | 20 | 21 | -4.02361 | 5.35676 | Roof Top tower |  | 8235 | 2G | BTS | BGV_BSC4 |  | 43 | [7 empty] | 1800 | 7/8 | [7 empty] | 39509 | 5.35676,-4.02361
2021 | Mai | Mtn | CI01409 | 2G_CI01409_BouakeAirFrance3 |  | CI01409 | BOUAKE | BOUAKE | BOUAKE | GBEKE | 1 | 17 | 15 | -5.02447222222222 | 7.65452777777778 | Greenfield | 50 | 14095 | 2G | BTS | Yakro_BSC7 |  | 73 | [7 empty] | 1800 | 7/8 | [7 empty] | 40873 | 7.65452777777778,-5.02447222222222
2021 | Mai | Mtn | CI02881 | 2G_CI02881_Ndakro |  | CI02881 | NDAKRO | N'DOUCI | N'DOUCI | AGNEBY-TIASSA | 1 | 6 | 6 | -4.7279 | 5.9492 | GreenField | 72 | 28811 | 2G | BTS | GSPM_BSC5 |  | 57 | [7 empty] | 900 | 7/8 | [7 empty] | 43395 | 5.9492,-4.7279
2021 | Mai | Mtn | CI00464 | 2G_CI00464_AgbanArobase |  | CI00464 | ADJAME | ABIDJAN | ABIDJAN | DISTRICT AUTONOME ABIDJAN | 1 | 13 | 12 | -4.01886 | 5.36117 | Greenfield | 48 | 4643 | 2G | BTS | BGV_BSC4 |  | 44 | [7 empty] | 1800 | 7/8 | [7 empty] | 40417 | 5.36117,-4.01886
2021 | Mai | Mtn | CI02881 | 2G_CI02881_Ndakro |  | CI02881 | NDAKRO | N'DOUCI | N'DOUCI | AGNEBY-TIASSA | 1 | 6 | 6 | -4.7279 | 5.9492 | GreenField | 72 | 28812 | 2G | BTS | GSPM_BSC5 |  | 57 | [7 empty] | 900 | 7/8 | [7 empty] | 43395 | 5.9492,-4.7279
2021 | Mai | Mtn | CI02779 | 2G_CI02779_BouafleAubergeGrace |  | CI02779 | BOUAFLE | BOUAFLE | BOUAFLE | MARAHOUE | 1 | 14 | 9 | -5.741639 | 6.994889 | Greenfield | 49 | 27793 | 2G | BTS | Yakro_BSC7 |  | 72 | [7 empty] | 1800 | 7/8 | [7 empty] | 43083 | 6.994889,-5.741639
2021 | Mai | Mtn | CI01375 | 2G_CI01375_MarcheGouro |  | CI01375 | ADJAME | ABIDJAN | ABIDJAN | DISTRICT AUTONOME ABIDJAN | 1 | 12 | 14 | -4.023809 | 5.347864 | Roof top Pole |  | 13754 | 2G | BTS | BGV_BSC4 |  | 43 | [7 empty] | 1800 | 7/8 | [7 empty] | 40164 | 5.347864,-4.023809
2021 | Mai | Mtn | CI01426 | 2G_CI01426_TengrelaCentre |  | CI01426 | TENGRELA | TENGRELA | TENGRELA | BAGOUE | 1 | 35 | 15 | -6.40911111111111 | 10.4799166666667 | Greenfield | 54 | 14261 | 2G | BTS | Korhogo_BSC8 |  | 82 | [7 empty] | 900 | 7/8 | [7 empty] | 40880 | 10.4799166666667,-6.40911111111111
2021 | Mai | Mtn | CI02549 | 2G_CI02549_YopMossikro2 |  | CI02549 | YOPOUGON | ABIDJAN | ABIDJAN | DISTRICT AUTONOME ABIDJAN | 1 | 25 | 18 | -4.045997 | 5.340469 | Greenfield | 32 | 25493 | 2G | BTS | GSPM_BSC5 |  | 50 | [7 empty] | 1800 | 7/8 | [7 empty] | 42642 | 5.340469,-4.045997
2021 | Mai | Mtn | CI00229 | 2G_CI00229_Paillet |  | CI00229 | ADJAME | ABIDJAN | ABIDJAN | DISTRICT AUTONOME ABIDJAN | 1 | 21 | 27 | -4.01261111111111 | 5.3775 | Roof top tower |  | 2290 | 2G | BTS | BGV_BSC4 |  | 44 | [7 empty] | 900 | 7/8 | [7 empty] | 41244 | 5.3775,-4.01261111111111
2021 | Mai | Mtn | CI02779 | 2G_CI02779_BouafleAubergeGrace |  | CI02779 | BOUAFLE | BOUAFLE | BOUAFLE | MARAHOUE | 1 | 14 | 9 | -5.741639 | 6.994889 | Greenfield | 49 | 27794 | 2G | BTS | Yakro_BSC7 |  | 72 | [7 empty] | 1800 | 7/8 | [7 empty] | 43083 | 6.994889,-5.741639
2021 | Mai | Mtn | CI02549 | 2G_CI02549_YopMossikro2 |  | CI02549 | YOPOUGON | ABIDJAN | ABIDJAN | DISTRICT AUTONOME ABIDJAN | 1 | 25 | 18 | -4.045997 | 5.340469 | Greenfield | 32 | 25494 | 2G | BTS | GSPM_BSC5 |  | 50 | [7 empty] | 1800 | 7/8 | [7 empty] | 42642 | 5.340469,-4.045997
2021 | Mai | Mtn | CI00229 | 2G_CI00229_Paillet |  | CI00229 | ADJAME | ABIDJAN | ABIDJAN | DISTRICT AUTONOME ABIDJAN | 1 | 21 | 27 | -4.01261111111111 | 5.3775 | Roof top tower |  | 2291 | 2G | BTS | BGV_BSC4 |  | 44 | [7 empty] | 900 | 7/8 | [7 empty] | 41244 | 5.3775,-4.01261111111111
2021 | Mai | Mtn | CI01573 | 2G_CI01573_KOSSANDJINEW |  | CI01573 | KOSSANDJI | DANGUIRA | DANGUIRA | LA ME | 1 | 13 | 6 | -3.61255555555556 | 5.82736111111111 | Greenfield | 72 | 15730 | 2G | BTS | TC_BSC6 |  | 60 | [7 empty] | 900 | 7/8 | [7 empty] | 40921 | 5.82736111111111,-3.61255555555556
2021 | Mai | Mtn | CI02779 | 2G_CI02779_BouafleAubergeGrace |  | CI02779 | BOUAFLE | BOUAFLE | BOUAFLE | MARAHOUE | 1 | 14 | 9 | -5.741639 | 6.994889 | Greenfield | 49 | 27795 | 2G | BTS | Yakro_BSC7 |  | 72 | [7 empty] | 1800 | 7/8 | [7 empty] | 43083 | 6.994889,-5.741639
2021 | Mai | Mtn | CI00229 | 2G_CI00229_Paillet |  | CI00229 | ADJAME | ABIDJAN | ABIDJAN | DISTRICT AUTONOME ABIDJAN | 1 | 21 | 27 | -4.01261111111111 | 5.3775 | Roof top tower |  | 2292 | 2G | BTS | BGV_BSC4 |  | 44 | [7 empty] | 900 | 7/8 | [7 empty] | 41244 | 5.3775,-4.01261111111111
2021 | Mai | Mtn | CI02549 | 2G_CI02549_YopMossikro2 |  | CI02549 | YOPOUGON | ABIDJAN | ABIDJAN | DISTRICT AUTONOME ABIDJAN | 1 | 25 | 18 | -4.045997 | 5.340469 | Greenfield | 32 | 25495 | 2G | BTS | GSPM_BSC5 |  | 50 | [7 empty] | 1800 | 7/8 | [7 empty] | 42642 | 5.340469,-4.045997
2021 | Mai | Mtn | CI01426 | 2G_CI01426_TengrelaCentre |  | CI01426 | TENGRELA | TENGRELA | TENGRELA | BAGOUE | 1 | 35 | 15 | -6.40911111111111 | 10.4799166666667 | Greenfield | 54 | 14262 | 2G | BTS | Korhogo_BSC8 |  | 82 | [7 empty] | 900 | 7/8 | [7 empty] | 40880 | 10.4799166666667,-6.40911111111111
2021 | Mai | Mtn | CI00936 | 2G_CI00936_PatientNew |  | CI00936 | ADJAME | ABIDJAN | ABIDJAN | DISTRICT AUTONOME ABIDJAN | 1 | 29 | 18 | -4.02715 | 5.36033 | Greenfield | 32 | 9360 | 2G | BTS | BGV_BSC4 |  | 44 | [7 empty] | 900 | 7/8 | [7 empty] | 39776 | 5.36033,-4.02715
2021 | Mai | Mtn | CI02785 | 2G_CI02785_SinfraCentre2 |  | CI02785 | SINFRA | SINFRA | SINFRA | MARAHOUE | 1 | 18 | 9 | -5.912 | 6.624889 | Greenfield | 60 | 27853 | 2G | BTS | Yakro_BSC7 |  | 74 | [7 empty] | 1800 | 7/8 | [7 empty] | 43083 | 6.624889,-5.912
2021 | Mai | Mtn | CI02549 | 2G_CI02549_YopMossikro2 |  | CI02549 | YOPOUGON | ABIDJAN | ABIDJAN | DISTRICT AUTONOME ABIDJAN | 1 | 25 | 18 | -4.045997 | 5.340469 | Greenfield | 32 | 25490 | 2G | BTS | GSPM_BSC5 |  | 50 | [7 empty] | 900 | 7/8 | [7 empty] | 42642 | 5.340469,-4.045997
2021 | Mai | Mtn | CI01573 | 2G_CI01573_KOSSANDJINEW |  | CI01573 | KOSSANDJI | DANGUIRA | DANGUIRA | LA ME | 1 | 13 | 6 | -3.61255555555556 | 5.82736111111111 | Greenfield | 72 | 15731 | 2G | BTS | TC_BSC6 |  | 60 | [7 empty] | 900 | 7/8 | [7 empty] | 40921 | 5.82736111111111,-3.61255555555556
2021 | Mai | Mtn | CI00936 | 2G_CI00936_PatientNew |  | CI00936 | ADJAME | ABIDJAN | ABIDJAN | DISTRICT AUTONOME ABIDJAN | 1 | 29 | 18 | -4.02715 | 5.36033 | Greenfield | 32 | 9361 | 2G | BTS | BGV_BSC4 |  | 44 | [7 empty] | 900 | 7/8 | [7 empty] | 39776 | 5.36033,-4.02715
2021 | Mai | Mtn | CI02785 | 2G_CI02785_SinfraCentre2 |  | CI02785 | SINFRA | SINFRA | SINFRA | MARAHOUE | 1 | 18 | 9 | -5.912 | 6.624889 | Greenfield | 60 | 27854 | 2G | BTS | Yakro_BSC7 |  | 74 | [7 empty] | 1800 | 7/8 | [7 empty] | 43083 | 6.624889,-5.912
2021 | Mai | Mtn | CI01426 | 2G_CI01426_TengrelaCentre |  | CI01426 | TENGRELA | TENGRELA | TENGRELA | BAGOUE | 1 | 35 | 15 | -6.40911111111111 | 10.4799166666667 | Greenfield | 54 | 14263 | 2G | BTS | Korhogo_BSC8 |  | 82 | [7 empty] | 1800 | 7/8 | [7 empty] | 40880 | 10.4799166666667,-6.40911111111111
2021 | Mai | Mtn | CI00451 | 2G_CI00451_HuitTrancheNew |  | CI00451 | COCODY | ABIDJAN | ABIDJAN | DISTRICT AUTONOME ABIDJAN | 1 | 19 | 18 | -3.97958333333333 | 5.39569444444444 | Roof Top tower |  | 4511 | 2G | BTS | BGV_BSC4 |  | 42 | [7 empty] | 900 | 7/8 | [7 empty] | 41856 | 5.39569444444444,-3.97958333333333
2021 | Mai | Mtn | CI02549 | 2G_CI02549_YopMossikro2 |  | CI02549 | YOPOUGON | ABIDJAN | ABIDJAN | DISTRICT AUTONOME ABIDJAN | 1 | 25 | 18 | -4.045997 | 5.340469 | Greenfield | 32 | 25491 | 2G | BTS | GSPM_BSC5 |  | 50 | [7 empty] | 900 | 7/8 | [7 empty] | 42642 | 5.340469,-4.045997
2021 | Mai | Mtn | CI02785 | 2G_CI02785_SinfraCentre2 |  | CI02785 | SINFRA | SINFRA | SINFRA | MARAHOUE | 1 | 18 | 9 | -5.912 | 6.624889 | Greenfield | 60 | 27855 | 2G | BTS | Yakro_BSC7 |  | 74 | [7 empty] | 1800 | 7/8 | [7 empty] | 43083 | 6.624889,-5.912
2021 | Mai | Mtn | CI01426 | 2G_CI01426_TengrelaCentre |  | CI01426 | TENGRELA | TENGRELA | TENGRELA | BAGOUE | 1 | 35 | 15 | -6.40911111111111 | 10.4799166666667 | Greenfield | 54 | 14264 | 2G | BTS | Korhogo_BSC8 |  | 82 | [7 empty] | 1800 | 7/8 | [7 empty] | 40880 | 10.4799166666667,-6.40911111111111
2021 | Mai | Mtn | CI00451 | 2G_CI00451_HuitTrancheNew |  | CI00451 | COCODY | ABIDJAN | ABIDJAN | DISTRICT AUTONOME ABIDJAN | 1 | 19 | 18 | -3.97958333333333 | 5.39569444444444 | Roof Top tower |  | 4512 | 2G | BTS | BGV_BSC4 |  | 42 | [7 empty] | 900 | 7/8 | [7 empty] | 41856 | 5.39569444444444,-3.97958333333333
2021 | Mai | Mtn | CI01573 | 2G_CI01573_KOSSANDJINEW |  | CI01573 | KOSSANDJI | DANGUIRA | DANGUIRA | LA ME | 1 | 13 | 6 | -3.61255555555556 | 5.82736111111111 | Greenfield | 72 | 15732 | 2G | BTS | TC_BSC6 |  | 60 | [7 empty] | 900 | 7/8 | [7 empty] | 40921 | 5.82736111111111,-3.61255555555556
2021 | Mai | Mtn | CI02549 | 2G_CI02549_YopMossikro2 |  | CI02549 | YOPOUGON | ABIDJAN | ABIDJAN | DISTRICT AUTONOME ABIDJAN | 1 | 25 | 18 | -4.045997 | 5.340469 | Greenfield | 32 | 25492 | 2G | BTS | GSPM_BSC5 |  | 50 | [7 empty] | 900 | 7/8 | [7 empty] | 42642 | 5.340469,-4.045997
2021 | Mai | Mtn | CI02030 | 2G_CI02030_Singrobo |  | CI02030 | SINGROBO | PACOBO | PACOBO | AGNEBY-TIASSA | 1 | 7 | 6 | -4.90453 | 6.08025 | GreenField | 32 | 20300 | 2G | BTS | Yakro_BSC7 |  | 70 | [7 empty] | 900 | 7/8 | [7 empty] | 43182 | 6.08025,-4.90453
2021 | Mai | Mtn | CI01989 | 2G_CI01989_ADJAMEAGBANVILLAGE |  | CI01989 | ADJAME | ABIDJAN | ABIDJAN | DISTRICT AUTONOME ABIDJAN | 1 | 23 | 18 | -4.0307 | 5.3622 | Roof top Pole |  | 19890 | 2G | BTS | BGV_BSC4 |  | 44 | [7 empty] | 900 | 7/8 | [7 empty] | 41833 | 5.3622,-4.0307
2021 | Mai | Mtn | CI01426 | 2G_CI01426_TengrelaCentre |  | CI01426 | TENGRELA | TENGRELA | TENGRELA | BAGOUE | 1 | 35 | 15 | -6.40911111111111 | 10.4799166666667 | Greenfield | 54 | 14265 | 2G | BTS | Korhogo_BSC8 |  | 82 | [7 empty] | 1800 | 7/8 | [7 empty] | 40880 | 10.4799166666667,-6.40911111111111
2021 | Mai | Mtn | CI02429 | 2G_CI02429_YOPGUICHANROLAIN |  | CI02429 | YOPOUGON | ABIDJAN | ABIDJAN | DISTRICT AUTONOME ABIDJAN | 1 | 21 | 27 | -4.09223 | 5.35003 | Greenfield | 12 | 24293 | 2G | BTS | GSPM_BSC5 |  | 52 | [7 empty] | 1800 | 7/8 | [7 empty] | 42909 | 5.35003,-4.09223
2021 | Mai | Mtn | CI02326 | 2G_CI02326_KORHOGORTEKONI |  | CI02326 | KORHOGO | KORHOGO | KORHOGO | PORO | 1 | 25 | 15 | -5.659398 | 9.494823 | GreenField | 35 | 23260 | 2G | BTS | Korhogo_BSC8 |  | 84 | [7 empty] | 900 | 7/8 | [7 empty] | 43527 | 9.494823,-5.659398
2021 | Mai | Mtn | CI01989 | 2G_CI01989_ADJAMEAGBANVILLAGE |  | CI01989 | ADJAME | ABIDJAN | ABIDJAN | DISTRICT AUTONOME ABIDJAN | 1 | 23 | 18 | -4.0307 | 5.3622 | Roof top Pole |  | 19891 | 2G | BTS | BGV_BSC4 |  | 44 | [7 empty] | 900 | 7/8 | [7 empty] | 41833 | 5.3622,-4.0307
2021 | Mai | Mtn | CI00516 | 2G_CI00516_BongoSAPH |  | CI00516 | BONGO | BONGO | BONGO | SUD-COMOE | 1 | 7 | 6 | -3.51743 | 5.50228 | Greenfield | 108 | 5161 | 2G | BTS | TC_BSC6 |  | 60 | [7 empty] | 900 | 7/8 | [7 empty] | 39217 | 5.50228,-3.51743
2021 | Mai | Mtn | CI02429 | 2G_CI02429_YOPGUICHANROLAIN |  | CI02429 | YOPOUGON | ABIDJAN | ABIDJAN | DISTRICT AUTONOME ABIDJAN | 1 | 21 | 27 | -4.09223 | 5.35003 | Greenfield | 12 | 24294 | 2G | BTS | GSPM_BSC5 |  | 52 | [7 empty] | 1800 | 7/8 | [7 empty] | 42909 | 5.35003,-4.09223
2021 | Mai | Mtn | CI02030 | 2G_CI02030_Singrobo |  | CI02030 | SINGROBO | PACOBO | PACOBO | AGNEBY-TIASSA | 1 | 7 | 6 | -4.90453 | 6.08025 | GreenField | 32 | 20301 | 2G | BTS | Yakro_BSC7 |  | 70 | [7 empty] | 900 | 7/8 | [7 empty] | 43182 | 6.08025,-4.90453
2021 | Mai | Mtn | CI01989 | 2G_CI01989_ADJAMEAGBANVILLAGE |  | CI01989 | ADJAME | ABIDJAN | ABIDJAN | DISTRICT AUTONOME ABIDJAN | 1 | 23 | 18 | -4.0307 | 5.3622 | Roof top Pole |  | 19892 | 2G | BTS | BGV_BSC4 |  | 44 | [7 empty] | 900 | 7/8 | [7 empty] | 41833 | 5.3622,-4.0307
2021 | Mai | Mtn | CI02429 | 2G_CI02429_YOPGUICHANROLAIN |  | CI02429 | YOPOUGON | ABIDJAN | ABIDJAN | DISTRICT AUTONOME ABIDJAN | 1 | 21 | 27 | -4.09223 | 5.35003 | Greenfield | 12 | 24295 | 2G | BTS | GSPM_BSC5 |  | 52 | [7 empty] | 1800 | 7/8 | [7 empty] | 42909 | 5.35003,-4.09223
2021 | Mai | Mtn | CI01989 | 2G_CI01989_ADJAMEAGBANVILLAGE |  | CI01989 | ADJAME | ABIDJAN | ABIDJAN | DISTRICT AUTONOME ABIDJAN | 1 | 23 | 18 | -4.0307 | 5.3622 | Roof top Pole |  | 19893 | 2G | BTS | BGV_BSC4 |  | 44 | [7 empty] | 1800 | 7/8 | [7 empty] | 41833 | 5.3622,-4.0307
2021 | Mai | Mtn | CI02326 | 2G_CI02326_KORHOGORTEKONI |  | CI02326 | KORHOGO | KORHOGO | KORHOGO | PORO | 1 | 25 | 15 | -5.659398 | 9.494823 | GreenField | 35 | 23261 | 2G | BTS | Korhogo_BSC8 |  | 84 | [7 empty] | 900 | 7/8 | [7 empty] | 43527 | 9.494823,-5.659398
2021 | Mai | Mtn | CI00516 | 2G_CI00516_BongoSAPH |  | CI00516 | BONGO | BONGO | BONGO | SUD-COMOE | 1 | 7 | 6 | -3.51743 | 5.50228 | Greenfield | 108 | 5162 | 2G | BTS | TC_BSC6 |  | 60 | [7 empty] | 900 | 7/8 | [7 empty] | 39217 | 5.50228,-3.51743
2021 | Mai | Mtn | CI02429 | 2G_CI02429_YOPGUICHANROLAIN |  | CI02429 | YOPOUGON | ABIDJAN | ABIDJAN | DISTRICT AUTONOME ABIDJAN | 1 | 21 | 27 | -4.09223 | 5.35003 | Greenfield | 12 | 24290 | 2G | BTS | GSPM_BSC5 |  | 52 | [7 empty] | 900 | 7/8 | [7 empty] | 42909 | 5.35003,-4.09223
2021 | Mai | Mtn | CI02030 | 2G_CI02030_Singrobo |  | CI02030 | SINGROBO | PACOBO | PACOBO | AGNEBY-TIASSA | 1 | 7 | 6 | -4.90453 | 6.08025 | GreenField | 32 | 20302 | 2G | BTS | Yakro_BSC7 |  | 70 | [7 empty] | 900 | 7/8 | [7 empty] | 43182 | 6.08025,-4.90453
2021 | Mai | Mtn | CI00439 | 2G_CI00439_StJoseph |  | CI00439 | ATTECOUBE | ABIDJAN | ABIDJAN | DISTRICT AUTONOME ABIDJAN | 1 | 12 | 12 | -4.03366666666667 | 5.353225 | Roof top tower |  | 4395 | 2G | BTS | BGV_BSC4 |  | 43 | [7 empty] | 1800 | 7/8 | [7 empty] | 38705 | 5.353225,-4.03366666666667
2021 | Mai | Mtn | CI02429 | 2G_CI02429_YOPGUICHANROLAIN |  | CI02429 | YOPOUGON | ABIDJAN | ABIDJAN | DISTRICT AUTONOME ABIDJAN | 1 | 21 | 27 | -4.09223 | 5.35003 | Greenfield | 12 | 24291 | 2G | BTS | GSPM_BSC5 |  | 52 | [7 empty] | 900 | 7/8 | [7 empty] | 42909 | 5.35003,-4.09223
2021 | Mai | Mtn | CI00977 | 2G_CI00977_Terminus04SF |  | CI00977 | ATTECOUBE | ABIDJAN | ABIDJAN | DISTRICT AUTONOME ABIDJAN | 1 | 14 | 12 | -4.03286111111111 | 5.34608333333333 | Roof top Pole |  | 9773 | 2G | BTS | BGV_BSC4 |  | 43 | [7 empty] | 1800 | 7/8 | [7 empty] | 39750 | 5.34608333333333,-4.03286111111111
2021 | Mai | Mtn | CI02326 | 2G_CI02326_KORHOGORTEKONI |  | CI02326 | KORHOGO | KORHOGO | KORHOGO | PORO | 1 | 25 | 15 | -5.659398 | 9.494823 | GreenField | 35 | 23262 | 2G | BTS | Korhogo_BSC8 |  | 84 | [7 empty] | 900 | 7/8 | [7 empty] | 43527 | 9.494823,-5.659398
2021 | Mai | Mtn | CI00732 | 2G_CI00732_Kodiossou |  | CI00732 | KODIOUSSOU | DANGUIRA | DANGUIRA | LA ME | 1 | 9 | 6 | -3.75555555555556 | 5.765 | Greenfield | 72 | 7320 | 2G | BTS | TC_BSC6 |  | 60 | [7 empty] | 900 | 7/8 | [7 empty] | 39469 | 5.765,-3.75555555555556
2021 | Mai | Mtn | CI00977 | 2G_CI00977_Terminus04SF |  | CI00977 | ATTECOUBE | ABIDJAN | ABIDJAN | DISTRICT AUTONOME ABIDJAN | 1 | 14 | 12 | -4.03286111111111 | 5.34608333333333 | Roof top Pole |  | 9774 | 2G | BTS | BGV_BSC4 |  | 43 | [7 empty] | 1800 | 7/8 | [7 empty] | 39750 | 5.34608333333333,-4.03286111111111
2021 | Mai | Mtn | CI02429 | 2G_CI02429_YOPGUICHANROLAIN |  | CI02429 | YOPOUGON | ABIDJAN | ABIDJAN | DISTRICT AUTONOME ABIDJAN | 1 | 21 | 27 | -4.09223 | 5.35003 | Greenfield | 12 | 24292 | 2G | BTS | GSPM_BSC5 |  | 52 | [7 empty] | 900 | 7/8 | [7 empty] | 42909 | 5.35003,-4.09223
2021 | Mai | Mtn | CI02291 | 2G_CI02291_KouroukononDioulasso |  | CI02291 | KOUROUKONONDIOULASSO | SATAMA-SOKOURA | SATAMA-SOKOURA | HAMBOL | 1 | 12 | 3 | -4.44515 | 8.0508 | Greenfield | 60 | 22910 | 2G | BTS | Yakro_BSC7 |  | 76 | [7 empty] | 900 | 7/8 | [7 empty] | 42326 | 8.0508,-4.44515
2021 | Mai | Mtn | CI01746 | 2G_CI01746_Katogo |  | CI01746 | KATOGO | KATOGO | KATOGO | PORO | 1 | 13 | 6 | -6.13211111111111 | 10.1459444444444 | Greenfield | 60 | 17460 | 2G | BTS | Korhogo_BSC8 |  | 87 | [7 empty] | 900 | 7/8 | [7 empty] | 41534 | 10.1459444444444,-6.13211111111111
2021 | Mai | Mtn | CI00977 | 2G_CI00977_Terminus04SF |  | CI00977 | ATTECOUBE | ABIDJAN | ABIDJAN | DISTRICT AUTONOME ABIDJAN | 1 | 14 | 12 | -4.03286111111111 | 5.34608333333333 | Roof top Pole |  | 9775 | 2G | BTS | BGV_BSC4 |  | 43 | [7 empty] | 1800 | 7/8 | [7 empty] | 39750 | 5.34608333333333,-4.03286111111111
2021 | Mai | Mtn | CI00440 | 2G_CI00440_YopTerminus4 |  | CI00440 | ATTECOUBE | ABIDJAN | ABIDJAN | DISTRICT AUTONOME ABIDJAN | 1 | 13 | 21 | -4.03508333333333 | 5.34463888888889 | Roof top Pole |  | 4403 | 2G | BTS | BGV_BSC4 |  | 43 | [7 empty] | 1800 | 7/8 | [7 empty] | 38703 | 5.34463888888889,-4.03508333333333
2021 | Mai | Mtn | CI01746 | 2G_CI01746_Katogo |  | CI01746 | KATOGO | KATOGO | KATOGO | PORO | 1 | 13 | 6 | -6.13211111111111 | 10.1459444444444 | Greenfield | 60 | 17461 | 2G | BTS | Korhogo_BSC8 |  | 87 | [7 empty] | 900 | 7/8 | [7 empty] | 41534 | 10.1459444444444,-6.13211111111111
2021 | Mai | Mtn | CI00440 | 2G_CI00440_YopTerminus4 |  | CI00440 | ATTECOUBE | ABIDJAN | ABIDJAN | DISTRICT AUTONOME ABIDJAN | 1 | 13 | 21 | -4.03508333333333 | 5.34463888888889 | Roof top Pole |  | 4404 | 2G | BTS | BGV_BSC4 |  | 43 | [7 empty] | 1800 | 7/8 | [7 empty] | 38703 | 5.34463888888889,-4.03508333333333
2021 | Mai | Mtn | CI00732 | 2G_CI00732_Kodiossou |  | CI00732 | KODIOUSSOU | DANGUIRA | DANGUIRA | LA ME | 1 | 9 | 6 | -3.75555555555556 | 5.765 | Greenfield | 72 | 7321 | 2G | BTS | TC_BSC6 |  | 60 | [7 empty] | 900 | 7/8 | [7 empty] | 39469 | 5.765,-3.75555555555556
2021 | Mai | Mtn | CI01746 | 2G_CI01746_Katogo |  | CI01746 | KATOGO | KATOGO | KATOGO | PORO | 1 | 13 | 6 | -6.13211111111111 | 10.1459444444444 | Greenfield | 60 | 17462 | 2G | BTS | Korhogo_BSC8 |  | 87 | [7 empty] | 900 | 7/8 | [7 empty] | 41534 | 10.1459444444444,-6.13211111111111
2021 | Mai | Mtn | CI01303 | 2G_CI01303_BingervilleMarche |  | CI01303 | BINGERVILLE | BINGERVILLE | BINGERVILLE | DISTRICT AUTONOME ABIDJAN | 1 | 11 | 21 | -3.88193888888889 | 5.354375 | Greenfield | 36 | 13035 | 2G | BTS | BGV_BSC4 |  | 41 | [7 empty] | 1800 | 7/8 | [7 empty] | 40074 | 5.354375,-3.88193888888889
2021 | Mai | Mtn | CI02291 | 2G_CI02291_KouroukononDioulasso |  | CI02291 | KOUROUKONONDIOULASSO | SATAMA-SOKOURA | SATAMA-SOKOURA | HAMBOL | 1 | 12 | 3 | -4.44515 | 8.0508 | Greenfield | 60 | 22911 | 2G | BTS | Yakro_BSC7 |  | 76 | [7 empty] | 900 | 7/8 | [7 empty] | 42326 | 8.0508,-4.44515
2021 | Mai | Mtn | CI01321 | 2G_CI01321_YopGSPM |  | CI01321 | YOPOUGON | ABIDJAN | ABIDJAN | DISTRICT AUTONOME ABIDJAN | 1 | 18 | 18 | -4.060259 | 5.328521 | GREENFIELD | 40 | 13213 | 2G | BTS | GSPM_BSC5 |  | 50 | [7 empty] | 1800 | 7/8 | [7 empty] | 41855 | 5.328521,-4.060259
2021 | Mai | Mtn | CI00140 | 2G_CI00140_Agban2 |  | CI00140 | COCODY | ABIDJAN | ABIDJAN | DISTRICT AUTONOME ABIDJAN | 1 | 26 | 27 | -4.00458333333333 | 5.36822222222222 | Roof top tower |  | 1400 | 2G | BTS | BGV_BSC4 |  | 42 | [7 empty] | 900 | 7/8 | [7 empty] | 40540 | 5.36822222222222,-4.00458333333333
2021 | Mai | Mtn | CI01960 | 2G_CI01960_TIENINGBOUE |  | CI01960 | TIENINGBOUE | TIENINGBOUE | TIENINGBOUE | BERE | 1 | 16 | 6 | -5.72267 | 8.18153 | Greenfield | 66 | 19600 | 2G | BTS | Korhogo_BSC8 |  | 86 | [7 empty] | 900 | 7/8 | [7 empty] | 41790 | 8.18153,-5.72267
2021 | Mai | Mtn | CI00140 | 2G_CI00140_Agban2 |  | CI00140 | COCODY | ABIDJAN | ABIDJAN | DISTRICT AUTONOME ABIDJAN | 1 | 26 | 27 | -4.00458333333333 | 5.36822222222222 | Roof top tower |  | 1401 | 2G | BTS | BGV_BSC4 |  | 42 | [7 empty] | 900 | 7/8 | [7 empty] | 40540 | 5.36822222222222,-4.00458333333333
2021 | Mai | Mtn | CI01321 | 2G_CI01321_YopGSPM |  | CI01321 | YOPOUGON | ABIDJAN | ABIDJAN | DISTRICT AUTONOME ABIDJAN | 1 | 18 | 18 | -4.060259 | 5.328521 | GREENFIELD | 40 | 13214 | 2G | BTS | GSPM_BSC5 |  | 50 | [7 empty] | 1800 | 7/8 | [7 empty] | 41855 | 5.328521,-4.060259
2021 | Mai | Mtn | CI02291 | 2G_CI02291_KouroukononDioulasso |  | CI02291 | KOUROUKONONDIOULASSO | SATAMA-SOKOURA | SATAMA-SOKOURA | HAMBOL | 1 | 12 | 3 | -4.44515 | 8.0508 | Greenfield | 60 | 22912 | 2G | BTS | Yakro_BSC7 |  | 76 | [7 empty] | 900 | 7/8 | [7 empty] | 42326 | 8.0508,-4.44515
2021 | Mai | Mtn | CI01303 | 2G_CI01303_BingervilleMarche |  | CI01303 | BINGERVILLE | BINGERVILLE | BINGERVILLE | DISTRICT AUTONOME ABIDJAN | 1 | 11 | 21 | -3.88193888888889 | 5.354375 | Greenfield | 36 | 13034 | 2G | BTS | BGV_BSC4 |  | 41 | [7 empty] | 1800 | 7/8 | [7 empty] | 40074 | 5.354375,-3.88193888888889
2021 | Mai | Mtn | CI00732 | 2G_CI00732_Kodiossou |  | CI00732 | KODIOUSSOU | DANGUIRA | DANGUIRA | LA ME | 1 | 9 | 6 | -3.75555555555556 | 5.765 | Greenfield | 72 | 7322 | 2G | BTS | TC_BSC6 |  | 60 | [7 empty] | 900 | 7/8 | [7 empty] | 39469 | 5.765,-3.75555555555556
2021 | Mai | Mtn | CI01321 | 2G_CI01321_YopGSPM |  | CI01321 | YOPOUGON | ABIDJAN | ABIDJAN | DISTRICT AUTONOME ABIDJAN | 1 | 18 | 18 | -4.060259 | 5.328521 | GREENFIELD | 40 | 13215 | 2G | BTS | GSPM_BSC5 |  | 50 | [7 empty] | 1800 | 7/8 | [7 empty] | 41855 | 5.328521,-4.060259
2021 | Mai | Mtn | CI00163 | 2G_CI00163_Bonoumin |  | CI00163 | COCODY | ABIDJAN | ABIDJAN | DISTRICT AUTONOME ABIDJAN | 1 | 20 | 18 | -3.96687 | 5.35825 | Roof top tower |  | 1635 | 2G | BTS | BGV_BSC4 |  | 40 | [7 empty] | 1800 | 7/8 | [7 empty] | 35884 | 5.35825,-3.96687
2021 | Mai | Mtn | CI01960 | 2G_CI01960_TIENINGBOUE |  | CI01960 | TIENINGBOUE | TIENINGBOUE | TIENINGBOUE | BERE | 1 | 16 | 6 | -5.72267 | 8.18153 | Greenfield | 66 | 19601 | 2G | BTS | Korhogo_BSC8 |  | 86 | [7 empty] | 900 | 7/8 | [7 empty] | 41790 | 8.18153,-5.72267
2021 | Mai | Mtn | CI01321 | 2G_CI01321_YopGSPM |  | CI01321 | YOPOUGON | ABIDJAN | ABIDJAN | DISTRICT AUTONOME ABIDJAN | 1 | 18 | 18 | -4.060259 | 5.328521 | GREENFIELD | 40 | 13210 | 2G | BTS | GSPM_BSC5 |  | 50 | [7 empty] | 900 | 7/8 | [7 empty] | 41855 | 5.328521,-4.060259
2021 | Mai | Mtn | CI02378 | 2G_CI02378_Satamasokoro |  | CI02378 | SATAMA-SOKORO | SATAMA-SOKORO | SATAMA-SOKORO | HAMBOL | 1 | 13 | 6 | -4.53119 | 7.89519 | Greenfield | 63 | 23781 | 2G | BTS | Yakro_BSC7 |  | 76 | [7 empty] | 900 | 7/8 | [7 empty] | 42145 | 7.89519,-4.53119
2021 | Mai | Mtn | CI02184 | 2G_CI02184_BonouminCentre |  | CI02184 | COCODY | ABIDJAN | ABIDJAN | DISTRICT AUTONOME ABIDJAN | 1 | 18 | 18 | -3.97078055555556 | 5.36218888888889 | Greenfield | 28 | 21840 | 2G | BTS | BGV_BSC4 |  | 40 | [7 empty] | 900 | 7/8 | [7 empty] | 42139 | 5.36218888888889,-3.97078055555556
2021 | Mai | Mtn | CI00752 | 2G_CI00752_Danguira |  | CI00752 | DANGUIRA | DANGUIRA | DANGUIRA | LA ME | 1 | 11 | 6 | -3.75997222222222 | 5.67183333333333 | Greenfield | 72 | 7520 | 2G | BTS | TC_BSC6 |  | 60 | [7 empty] | 900 | 7/8 | [7 empty] | 39469 | 5.67183333333333,-3.75997222222222
2021 | Mai | Mtn | CI01321 | 2G_CI01321_YopGSPM |  | CI01321 | YOPOUGON | ABIDJAN | ABIDJAN | DISTRICT AUTONOME ABIDJAN | 1 | 18 | 18 | -4.060259 | 5.328521 | GREENFIELD | 40 | 13211 | 2G | BTS | GSPM_BSC5 |  | 50 | [7 empty] | 900 | 7/8 | [7 empty] | 41855 | 5.328521,-4.060259
2021 | Mai | Mtn | CI02184 | 2G_CI02184_BonouminCentre |  | CI02184 | COCODY | ABIDJAN | ABIDJAN | DISTRICT AUTONOME ABIDJAN | 1 | 18 | 18 | -3.97078055555556 | 5.36218888888889 | Greenfield | 28 | 21841 | 2G | BTS | BGV_BSC4 |  | 40 | [7 empty] | 900 | 7/8 | [7 empty] | 42139 | 5.36218888888889,-3.97078055555556
2021 | Mai | Mtn | CI01960 | 2G_CI01960_TIENINGBOUE |  | CI01960 | TIENINGBOUE | TIENINGBOUE | TIENINGBOUE | BERE | 1 | 16 | 6 | -5.72267 | 8.18153 | Greenfield | 66 | 19602 | 2G | BTS | Korhogo_BSC8 |  | 86 | [7 empty] | 900 | 7/8 | [7 empty] | 41790 | 8.18153,-5.72267
2021 | Mai | Mtn | CI01321 | 2G_CI01321_YopGSPM |  | CI01321 | YOPOUGON | ABIDJAN | ABIDJAN | DISTRICT AUTONOME ABIDJAN | 1 | 18 | 18 | -4.060259 | 5.328521 | GREENFIELD | 40 | 13212 | 2G | BTS | GSPM_BSC5 |  | 50 | [7 empty] | 900 | 7/8 | [7 empty] | 41855 | 5.328521,-4.060259
2021 | Mai | Mtn | CI02018 | 2G_CI02018_RivieraImOrange |  | CI02018 | COCODY | ABIDJAN | ABIDJAN | DISTRICT AUTONOME ABIDJAN | 1 | 19 | 18 | -3.97868 | 5.334821 | Greenfield | 18 | 20181 | 2G | BTS | BGV_BSC4 |  | 40 | [7 empty] | 900 | 7/8 | [7 empty] | 43003 | 5.334821,-3.97868
2021 | Mai | Mtn | CI00752 | 2G_CI00752_Danguira |  | CI00752 | DANGUIRA | DANGUIRA | DANGUIRA | LA ME | 1 | 11 | 6 | -3.75997222222222 | 5.67183333333333 | Greenfield | 72 | 7521 | 2G | BTS | TC_BSC6 |  | 60 | [7 empty] | 900 | 7/8 | [7 empty] | 39469 | 5.67183333333333,-3.75997222222222
2021 | Mai | Mtn | CI02378 | 2G_CI02378_Satamasokoro |  | CI02378 | SATAMA-SOKORO | SATAMA-SOKORO | SATAMA-SOKORO | HAMBOL | 1 | 13 | 6 | -4.53119 | 7.89519 | Greenfield | 63 | 23782 | 2G | BTS | Yakro_BSC7 |  | 76 | [7 empty] | 900 | 7/8 | [7 empty] | 42145 | 7.89519,-4.53119
2021 | Mai | Mtn | CI03112 | 2G_CI03112_Taboue |  | CI03112 | TABOUE | YOCOBOUE | YOCOBOUE | LOH-DJIBOUA | 1 | 6 | 6 | -5.041189 | 5.271483 | GreenField | 60 | 31120 | 2G | BTS | GSPM_BSC5 |  | 57 | [7 empty] | 900 | 7/8 | [7 empty] | 43418 | 5.271483,-5.041189
2021 | Mai | Mtn | CI01851 | 2G_CI01851_Bokala |  | CI01851 | BOKALA | BONIEREDOUGOU | BONIEREDOUGOU | HAMBOL | 1 | 15 | 6 | -4.57286 | 8.40795 | Greenfield | 84 | 18510 | 2G | BTS | Korhogo_BSC8 |  | 85 | [7 empty] | 900 | 7/8 | [7 empty] | 41850 | 8.40795,-4.57286
2021 | Mai | Mtn | CI01456 | 2G_CI01456_Abatta |  | CI01456 | COCODY | BINGERVILLE | BINGERVILLE | DISTRICT AUTONOME ABIDJAN | 1 | 6 | 15 | -3.9187 | 5.34471 | Roof top tower |  | 14561 | 2G | BTS | BGV_BSC4 |  | 41 | [7 empty] | 900 | 7/8 | [7 empty] | 40532 | 5.34471,-3.9187
2021 | Mai | Mtn | CI03112 | 2G_CI03112_Taboue |  | CI03112 | TABOUE | YOCOBOUE | YOCOBOUE | LOH-DJIBOUA | 1 | 6 | 6 | -5.041189 | 5.271483 | GreenField | 60 | 31121 | 2G | BTS | GSPM_BSC5 |  | 57 | [7 empty] | 900 | 7/8 | [7 empty] | 43418 | 5.271483,-5.041189
2021 | Mai | Mtn | CI00752 | 2G_CI00752_Danguira |  | CI00752 | DANGUIRA | DANGUIRA | DANGUIRA | LA ME | 1 | 11 | 6 | -3.75997222222222 | 5.67183333333333 | Greenfield | 72 | 7522 | 2G | BTS | TC_BSC6 |  | 60 | [7 empty] | 900 | 7/8 | [7 empty] | 39469 | 5.67183333333333,-3.75997222222222
2021 | Mai | Mtn | CI02862 | 2G_CI02862_BouakeRTI |  | CI02862 | BOUAKE | BOUAKE | BOUAKE | GBEKE | 1 | 18 | 15 | -5.007769 | 7.664246 | GreenField | 55 | 28620 | 2G | BTS | Yakro_BSC7 |  | 73 | [7 empty] | 900 | 7/8 | [7 empty] | 43368 | 7.664246,-5.007769
2021 | Mai | Mtn | CI01456 | 2G_CI01456_Abatta |  | CI01456 | COCODY | BINGERVILLE | BINGERVILLE | DISTRICT AUTONOME ABIDJAN | 1 | 6 | 15 | -3.9187 | 5.34471 | Roof top tower |  | 14562 | 2G | BTS | BGV_BSC4 |  | 41 | [7 empty] | 900 | 7/8 | [7 empty] | 40532 | 5.34471,-3.9187
2021 | Mai | Mtn | CI03112 | 2G_CI03112_Taboue |  | CI03112 | TABOUE | YOCOBOUE | YOCOBOUE | LOH-DJIBOUA | 1 | 6 | 6 | -5.041189 | 5.271483 | GreenField | 60 | 31122 | 2G | BTS | GSPM_BSC5 |  | 57 | [7 empty] | 900 | 7/8 | [7 empty] | 43418 | 5.271483,-5.041189
2021 | Mai | Mtn | CI01851 | 2G_CI01851_Bokala |  | CI01851 | BOKALA | BONIEREDOUGOU | BONIEREDOUGOU | HAMBOL | 1 | 15 | 6 | -4.57286 | 8.40795 | Greenfield | 84 | 18511 | 2G | BTS | Korhogo_BSC8 |  | 85 | [7 empty] | 900 | 7/8 | [7 empty] | 41850 | 8.40795,-4.57286
2021 | Mai | Mtn | CI01686 | 2G_CI01686_Abattanew |  | CI01686 | COCODY | ABIDJAN | ABIDJAN | DISTRICT AUTONOME ABIDJAN | 1 | 18 | 18 | -3.9251 | 5.3539 | Roof top Pole |  | 16860 | 2G | BTS | BGV_BSC4 |  | 41 | [7 empty] | 900 | 7/8 | [7 empty] | 41733 | 5.3539,-3.9251
2021 | Mai | Mtn | CI03143 | 2G_CI03143_Nandibo |  | CI03143 | NANDIBO | GRAND-LAHOU | GRAND-LAHOU | GRANDS PONTS | 1 | 6 | 6 | -4.942391 | 5.266996 | GreenField | 60 | 31430 | 2G | BTS | GSPM_BSC5 |  | 57 | [7 empty] | 900 | 7/8 | [7 empty] | 43431 | 5.266996,-4.942391
2021 | Mai | Mtn | CI00933 | 2G_CI00933_BonouaChateau |  | CI00933 | BONOUA | BONOUA | BONOUA | SUD-COMOE | 1 | 10 | 15 | -3.59044444444444 | 5.28172222222222 | Greenfield | 50 | 9330 | 2G | BTS | TC_BSC6 |  | 62 | [7 empty] | 900 | 7/8 | [7 empty] | 39624 | 5.28172222222222,-3.59044444444444
2021 | Mai | Mtn | CI02862 | 2G_CI02862_BouakeRTI |  | CI02862 | BOUAKE | BOUAKE | BOUAKE | GBEKE | 1 | 18 | 15 | -5.007769 | 7.664246 | GreenField | 55 | 28621 | 2G | BTS | Yakro_BSC7 |  | 73 | [7 empty] | 900 | 7/8 | [7 empty] | 43368 | 7.664246,-5.007769
2021 | Mai | Mtn | CI01456 | 2G_CI01456_Abatta |  | CI01456 | COCODY | BINGERVILLE | BINGERVILLE | DISTRICT AUTONOME ABIDJAN | 1 | 6 | 15 | -3.9187 | 5.34471 | Roof top tower |  | 14560 | 2G | BTS | BGV_BSC4 |  | 41 | [7 empty] | 900 | 7/8 | [7 empty] | 40532 | 5.34471,-3.9187
2021 | Mai | Mtn | CI03143 | 2G_CI03143_Nandibo |  | CI03143 | NANDIBO | GRAND-LAHOU | GRAND-LAHOU | GRANDS PONTS | 1 | 6 | 6 | -4.942391 | 5.266996 | GreenField | 60 | 31431 | 2G | BTS | GSPM_BSC5 |  | 57 | [7 empty] | 900 | 7/8 | [7 empty] | 43431 | 5.266996,-4.942391
2021 | Mai | Mtn | CI01851 | 2G_CI01851_Bokala |  | CI01851 | BOKALA | BONIEREDOUGOU | BONIEREDOUGOU | HAMBOL | 1 | 15 | 6 | -4.57286 | 8.40795 | Greenfield | 84 | 18512 | 2G | BTS | Korhogo_BSC8 |  | 85 | [7 empty] | 900 | 7/8 | [7 empty] | 41850 | 8.40795,-4.57286
2021 | Mai | Mtn | CI02018 | 2G_CI02018_RivieraImOrange |  | CI02018 | COCODY | ABIDJAN | ABIDJAN | DISTRICT AUTONOME ABIDJAN | 1 | 19 | 18 | -3.97868 | 5.334821 | Greenfield | 18 | 20182 | 2G | BTS | BGV_BSC4 |  | 40 | [7 empty] | 900 | 7/8 | [7 empty] | 43003 | 5.334821,-3.97868
2021 | Mai | Mtn | CI00933 | 2G_CI00933_BonouaChateau |  | CI00933 | BONOUA | BONOUA | BONOUA | SUD-COMOE | 1 | 10 | 15 | -3.59044444444444 | 5.28172222222222 | Greenfield | 50 | 9331 | 2G | BTS | TC_BSC6 |  | 62 | [7 empty] | 900 | 7/8 | [7 empty] | 39624 | 5.28172222222222,-3.59044444444444
2021 | Mai | Mtn | CI03143 | 2G_CI03143_Nandibo |  | CI03143 | NANDIBO | GRAND-LAHOU | GRAND-LAHOU | GRANDS PONTS | 1 | 6 | 6 | -4.942391 | 5.266996 | GreenField | 60 | 31432 | 2G | BTS | GSPM_BSC5 |  | 57 | [7 empty] | 900 | 7/8 | [7 empty] | 43431 | 5.266996,-4.942391
2021 | Mai | Mtn | CI02862 | 2G_CI02862_BouakeRTI |  | CI02862 | BOUAKE | BOUAKE | BOUAKE | GBEKE | 1 | 18 | 15 | -5.007769 | 7.664246 | GreenField | 55 | 28622 | 2G | BTS | Yakro_BSC7 |  | 73 | [7 empty] | 900 | 7/8 | [7 empty] | 43368 | 7.664246,-5.007769
2021 | Mai | Mtn | CI03272 | 2G_CI03272_ToupahPalmidustrie |  | CI03272 | TOUPAHPALMIDUSTRIE | TOUPAH | TOUPAH | GRANDS PONTS | 1 | 6 | 15 | -4.531631 | 5.331373 | GreenField | 60 | 32720 | 2G | BTS | GSPM_BSC5 |  | 54 | [7 empty] | 900 | 7/8 | [7 empty] | 43431 | 5.331373,-4.531631
2021 | Mai | Mtn | CI01964 | 2G_CI01964_TOUMOUKORO |  | CI01964 | TOUMOUKORO | TOUMOUKORO | TOUMOUKORO | TCHOLOGO | 1 | 16 | 6 | -5.75798 | 10.38842 | Greenfield | 72 | 19640 | 2G | BTS | Korhogo_BSC8 |  | 87 | [7 empty] | 900 | 7/8 | [7 empty] | 41851 | 10.38842,-5.75798
2021 | Mai | Mtn | CI00933 | 2G_CI00933_BonouaChateau |  | CI00933 | BONOUA | BONOUA | BONOUA | SUD-COMOE | 1 | 10 | 15 | -3.59044444444444 | 5.28172222222222 | Greenfield | 50 | 9332 | 2G | BTS | TC_BSC6 |  | 62 | [7 empty] | 900 | 7/8 | [7 empty] | 39624 | 5.28172222222222,-3.59044444444444
2021 | Mai | Mtn | CI00922 | 2G_CI00922_MontArafat |  | CI00922 | COCODY | ABIDJAN | ABIDJAN | DISTRICT AUTONOME ABIDJAN | 1 | 10 | 15 | -3.96502777777778 | 5.37147222222222 | Greenfield | 46 | 9224 | 2G | BTS | BGV_BSC4 |  | 41 | [7 empty] | 1800 | 7/8 | [7 empty] | 39790 | 5.37147222222222,-3.96502777777778
2021 | Mai | Mtn | CI03272 | 2G_CI03272_ToupahPalmidustrie |  | CI03272 | TOUPAHPALMIDUSTRIE | TOUPAH | TOUPAH | GRANDS PONTS | 1 | 6 | 15 | -4.531631 | 5.331373 | GreenField | 60 | 32721 | 2G | BTS | GSPM_BSC5 |  | 54 | [7 empty] | 900 | 7/8 | [7 empty] | 43431 | 5.331373,-4.531631
2021 | Mai | Mtn | CI02862 | 2G_CI02862_BouakeRTI |  | CI02862 | BOUAKE | BOUAKE | BOUAKE | GBEKE | 1 | 18 | 15 | -5.007769 | 7.664246 | GreenField | 55 | 28623 | 2G | BTS | Yakro_BSC7 |  | 73 | [7 empty] | 1800 | 7/8 | [7 empty] | 43368 | 7.664246,-5.007769
2021 | Mai | Mtn | CI03272 | 2G_CI03272_ToupahPalmidustrie |  | CI03272 | TOUPAHPALMIDUSTRIE | TOUPAH | TOUPAH | GRANDS PONTS | 1 | 6 | 15 | -4.531631 | 5.331373 | GreenField | 60 | 32722 | 2G | BTS | GSPM_BSC5 |  | 54 | [7 empty] | 900 | 7/8 | [7 empty] | 43431 | 5.331373,-4.531631
2021 | Mai | Mtn | CI00922 | 2G_CI00922_MontArafat |  | CI00922 | COCODY | ABIDJAN | ABIDJAN | DISTRICT AUTONOME ABIDJAN | 1 | 10 | 15 | -3.96502777777778 | 5.37147222222222 | Greenfield | 46 | 9225 | 2G | BTS | BGV_BSC4 |  | 41 | [7 empty] | 1800 | 7/8 | [7 empty] | 39790 | 5.37147222222222,-3.96502777777778
2021 | Mai | Mtn | CI01964 | 2G_CI01964_TOUMOUKORO |  | CI01964 | TOUMOUKORO | TOUMOUKORO | TOUMOUKORO | TCHOLOGO | 1 | 16 | 6 | -5.75798 | 10.38842 | Greenfield | 72 | 19641 | 2G | BTS | Korhogo_BSC8 |  | 87 | [7 empty] | 900 | 7/8 | [7 empty] | 41851 | 10.38842,-5.75798
2021 | Mai | Mtn | CI02862 | 2G_CI02862_BouakeRTI |  | CI02862 | BOUAKE | BOUAKE | BOUAKE | GBEKE | 1 | 18 | 15 | -5.007769 | 7.664246 | GreenField | 55 | 28624 | 2G | BTS | Yakro_BSC7 |  | 73 | [7 empty] | 1800 | 7/8 | [7 empty] | 43368 | 7.664246,-5.007769
2021 | Mai | Mtn | CI02903 | 2G_CI02903_DabouRteAbj |  | CI02903 | DABOU | DABOU | DABOU | GRANDS PONTS | 1 | 18 | 12 | -4.358844 | 5.322064 | GreenField | 35 | 29033 | 2G | BTS | GSPM_BSC5 |  | 54 | [7 empty] | 1800 | 7/8 | [7 empty] | 43432 | 5.322064,-4.358844
2021 | Mai | Mtn | CI01306 | 2G_CI01306_AssiniePlage |  | CI01306 | ASSINIE PLAGE | ASSINIE-MAFIA | ASSINIE-MAFIA | SUD-COMOE | 1 | 9 | 15 | -3.406306 | 5.154472 | Greenfield | 60 | 13061 | 2G | BTS | TC_BSC6 |  | 62 | [7 empty] | 900 | 7/8 | [7 empty] | 40113 | 5.154472,-3.406306
2021 | Mai | Mtn | CI00231 | 2G_CI00231_Palmerai2 |  | CI00231 | COCODY | ABIDJAN | ABIDJAN | DISTRICT AUTONOME ABIDJAN | 1 | 23 | 18 | -3.952 | 5.36783333333333 | Roof top tower |  | 2310 | 2G | BTS | BGV_BSC4 |  | 41 | [7 empty] | 900 | 7/8 | [7 empty] | 37513 | 5.36783333333333,-3.952
2021 | Mai | Mtn | CI02903 | 2G_CI02903_DabouRteAbj |  | CI02903 | DABOU | DABOU | DABOU | GRANDS PONTS | 1 | 18 | 12 | -4.358844 | 5.322064 | GreenField | 35 | 29034 | 2G | BTS | GSPM_BSC5 |  | 54 | [7 empty] | 1800 | 7/8 | [7 empty] | 43432 | 5.322064,-4.358844
2021 | Mai | Mtn | CI02862 | 2G_CI02862_BouakeRTI |  | CI02862 | BOUAKE | BOUAKE | BOUAKE | GBEKE | 1 | 18 | 15 | -5.007769 | 7.664246 | GreenField | 55 | 28625 | 2G | BTS | Yakro_BSC7 |  | 73 | [7 empty] | 1800 | 7/8 | [7 empty] | 43368 | 7.664246,-5.007769
2021 | Mai | Mtn | CI01964 | 2G_CI01964_TOUMOUKORO |  | CI01964 | TOUMOUKORO | TOUMOUKORO | TOUMOUKORO | TCHOLOGO | 1 | 16 | 6 | -5.75798 | 10.38842 | Greenfield | 72 | 19642 | 2G | BTS | Korhogo_BSC8 |  | 87 | [7 empty] | 900 | 7/8 | [7 empty] | 41851 | 10.38842,-5.75798
2021 | Mai | Mtn | CI02069 | 2G_CI02069_RivieraStviateur |  | CI02069 | COCODY | ABIDJAN | ABIDJAN | DISTRICT AUTONOME ABIDJAN | 1 | 18 | 18 | -3.95541388888889 | 5.38443888888889 | Greenfield | 40 | 20691 | 2G | BTS | BGV_BSC4 |  | 41 | [7 empty] | 900 | 7/8 | [7 empty] | 42143 | 5.38443888888889,-3.95541388888889
2021 | Mai | Mtn | CI02903 | 2G_CI02903_DabouRteAbj |  | CI02903 | DABOU | DABOU | DABOU | GRANDS PONTS | 1 | 18 | 12 | -4.358844 | 5.322064 | GreenField | 35 | 29035 | 2G | BTS | GSPM_BSC5 |  | 54 | [7 empty] | 1800 | 7/8 | [7 empty] | 43432 | 5.322064,-4.358844
2021 | Mai | Mtn | CI02890 | 2G_CI02890_YakroDioulabougou |  | CI02890 | YAMOUSSOUKRO | YAMOUSSOUKRO | YAMOUSSOUKRO | DISTRICT AUTONOME YAMOUSSOUKRO | 1 | 18 | 15 | -5.28827 | 6.80211 | GreenField | 46 | 28900 | 2G | BTS | Yakro_BSC7 |  | 71 | [7 empty] | 900 | 7/8 | [7 empty] | 43353 | 6.80211,-5.28827
2021 | Mai | Mtn | CI01306 | 2G_CI01306_AssiniePlage |  | CI01306 | ASSINIE PLAGE | ASSINIE-MAFIA | ASSINIE-MAFIA | SUD-COMOE | 1 | 9 | 15 | -3.406306 | 5.154472 | Greenfield | 60 | 13062 | 2G | BTS | TC_BSC6 |  | 62 | [7 empty] | 900 | 7/8 | [7 empty] | 40113 | 5.154472,-3.406306
2021 | Mai | Mtn | CI02069 | 2G_CI02069_RivieraStviateur |  | CI02069 | COCODY | ABIDJAN | ABIDJAN | DISTRICT AUTONOME ABIDJAN | 1 | 18 | 18 | -3.95541388888889 | 5.38443888888889 | Greenfield | 40 | 20692 | 2G | BTS | BGV_BSC4 |  | 41 | [7 empty] | 900 | 7/8 | [7 empty] | 42143 | 5.38443888888889,-3.95541388888889
2021 | Mai | Mtn | CI02903 | 2G_CI02903_DabouRteAbj |  | CI02903 | DABOU | DABOU | DABOU | GRANDS PONTS | 1 | 18 | 12 | -4.358844 | 5.322064 | GreenField | 35 | 29030 | 2G | BTS | GSPM_BSC5 |  | 54 | [7 empty] | 900 | 7/8 | [7 empty] | 43432 | 5.322064,-4.358844
2021 | Mai | Mtn | CI02139 | 2G_CI02139_Lougbonou |  | CI02139 | LOUGBONOU | KATIOLA | KATIOLA | HAMBOL | 1 | 6 | 6 | -5.25291666666667 | 8.06658333333333 | Greenfield | 72 | 21390 | 2G | BTS | Korhogo_BSC8 |  | 85 | [7 empty] | 900 | 7/8 | [7 empty] | 41849 | 8.06658333333333,-5.25291666666667
2021 | Mai | Mtn | CI00154 | 2G_CI00154_Attoban |  | CI00154 | COCODY | ABIDJAN | ABIDJAN | DISTRICT AUTONOME ABIDJAN | 1 | 22 | 18 | -3.97976 | 5.36735 | Roof top tower |  | 1540 | 2G | BTS | BGV_BSC4 |  | 41 | [7 empty] | 900 | 7/8 | [7 empty] | 37908 | 5.36735,-3.97976
2021 | Mai | Mtn | CI02903 | 2G_CI02903_DabouRteAbj |  | CI02903 | DABOU | DABOU | DABOU | GRANDS PONTS | 1 | 18 | 12 | -4.358844 | 5.322064 | GreenField | 35 | 29031 | 2G | BTS | GSPM_BSC5 |  | 54 | [7 empty] | 900 | 7/8 | [7 empty] | 43432 | 5.322064,-4.358844
2021 | Mai | Mtn | CI02890 | 2G_CI02890_YakroDioulabougou |  | CI02890 | YAMOUSSOUKRO | YAMOUSSOUKRO | YAMOUSSOUKRO | DISTRICT AUTONOME YAMOUSSOUKRO | 1 | 18 | 15 | -5.28827 | 6.80211 | GreenField | 46 | 28902 | 2G | BTS | Yakro_BSC7 |  | 71 | [7 empty] | 900 | 7/8 | [7 empty] | 43353 | 6.80211,-5.28827
2021 | Mai | Mtn | CI00515 | 2G_CI00515_AboissoComoe |  | CI00515 | ABOISSO-COMOE | ABOISSO-COMOE | ABOISSO-COMOE | LA ME | 1 | 17 | 18 | -3.39686111111111 | 5.7345 | Greenfield | 70.8 | 5150 | 2G | BTS | TC_BSC6 |  | 60 | [7 empty] | 900 | 7/8 | [7 empty] | 42181 | 5.7345,-3.39686111111111
2021 | Mai | Mtn | CI00154 | 2G_CI00154_Attoban |  | CI00154 | COCODY | ABIDJAN | ABIDJAN | DISTRICT AUTONOME ABIDJAN | 1 | 22 | 18 | -3.97976 | 5.36735 | Roof top tower |  | 1541 | 2G | BTS | BGV_BSC4 |  | 41 | [7 empty] | 900 | 7/8 | [7 empty] | 37908 | 5.36735,-3.97976
2021 | Mai | Mtn | CI02903 | 2G_CI02903_DabouRteAbj |  | CI02903 | DABOU | DABOU | DABOU | GRANDS PONTS | 1 | 18 | 12 | -4.358844 | 5.322064 | GreenField | 35 | 29032 | 2G | BTS | GSPM_BSC5 |  | 54 | [7 empty] | 900 | 7/8 | [7 empty] | 43432 | 5.322064,-4.358844
2021 | Mai | Mtn | CI00515 | 2G_CI00515_AboissoComoe |  | CI00515 | ABOISSO-COMOE | ABOISSO-COMOE | ABOISSO-COMOE | LA ME | 1 | 17 | 18 | -3.39686111111111 | 5.7345 | Greenfield | 70.8 | 5151 | 2G | BTS | TC_BSC6 |  | 60 | [7 empty] | 900 | 7/8 | [7 empty] | 42181 | 5.7345,-3.39686111111111
2021 | Mai | Mtn | CI02139 | 2G_CI02139_Lougbonou |  | CI02139 | LOUGBONOU | KATIOLA | KATIOLA | HAMBOL | 1 | 6 | 6 | -5.25291666666667 | 8.06658333333333 | Greenfield | 72 | 21391 | 2G | BTS | Korhogo_BSC8 |  | 85 | [7 empty] | 900 | 7/8 | [7 empty] | 41849 | 8.06658333333333,-5.25291666666667
2021 | Mai | Mtn | CI03182 | 2G_CI03182_YopIrca |  | CI03182 | YOPOUGON | SONGON | SONGON | DISTRICT AUTONOME ABIDJAN | 1 | 19 | 18 | -4.148779 | 5.351805 | GreenField | 35 | 31823 | 2G | BTS | GSPM_BSC5 |  | 51 | [7 empty] | 1800 | 7/8 | [7 empty] | 43434 | 5.351805,-4.148779
2021 | Mai | Mtn | CI02890 | 2G_CI02890_YakroDioulabougou |  | CI02890 | YAMOUSSOUKRO | YAMOUSSOUKRO | YAMOUSSOUKRO | DISTRICT AUTONOME YAMOUSSOUKRO | 1 | 18 | 15 | -5.28827 | 6.80211 | GreenField | 46 | 28903 | 2G | BTS | Yakro_BSC7 |  | 71 | [7 empty] | 1800 | 7/8 | [7 empty] | 43353 | 6.80211,-5.28827
2021 | Mai | Mtn | CI00515 | 2G_CI00515_AboissoComoe |  | CI00515 | ABOISSO-COMOE | ABOISSO-COMOE | ABOISSO-COMOE | LA ME | 1 | 17 | 18 | -3.39686111111111 | 5.7345 | Greenfield | 70.8 | 5152 | 2G | BTS | TC_BSC6 |  | 60 | [7 empty] | 900 | 7/8 | [7 empty] | 42181 | 5.7345,-3.39686111111111
2021 | Mai | Mtn | CI00154 | 2G_CI00154_Attoban |  | CI00154 | COCODY | ABIDJAN | ABIDJAN | DISTRICT AUTONOME ABIDJAN | 1 | 22 | 18 | -3.97976 | 5.36735 | Roof top tower |  | 1542 | 2G | BTS | BGV_BSC4 |  | 41 | [7 empty] | 900 | 7/8 | [7 empty] | 37908 | 5.36735,-3.97976
2021 | Mai | Mtn | CI03182 | 2G_CI03182_YopIrca |  | CI03182 | YOPOUGON | SONGON | SONGON | DISTRICT AUTONOME ABIDJAN | 1 | 19 | 18 | -4.148779 | 5.351805 | GreenField | 35 | 31824 | 2G | BTS | GSPM_BSC5 |  | 51 | [7 empty] | 1800 | 7/8 | [7 empty] | 43434 | 5.351805,-4.148779
2021 | Mai | Mtn | CI02139 | 2G_CI02139_Lougbonou |  | CI02139 | LOUGBONOU | KATIOLA | KATIOLA | HAMBOL | 1 | 6 | 6 | -5.25291666666667 | 8.06658333333333 | Greenfield | 72 | 21392 | 2G | BTS | Korhogo_BSC8 |  | 85 | [7 empty] | 900 | 7/8 | [7 empty] | 41849 | 8.06658333333333,-5.25291666666667
2021 | Mai | Mtn | CI00154 | 2G_CI00154_Attoban |  | CI00154 | COCODY | ABIDJAN | ABIDJAN | DISTRICT AUTONOME ABIDJAN | 1 | 22 | 18 | -3.97976 | 5.36735 | Roof top tower |  | 1543 | 2G | BTS | BGV_BSC4 |  | 41 | [7 empty] | 1800 | 7/8 | [7 empty] | 37908 | 5.36735,-3.97976
2021 | Mai | Mtn | CI03182 | 2G_CI03182_YopIrca |  | CI03182 | YOPOUGON | SONGON | SONGON | DISTRICT AUTONOME ABIDJAN | 1 | 19 | 18 | -4.148779 | 5.351805 | GreenField | 35 | 31825 | 2G | BTS | GSPM_BSC5 |  | 51 | [7 empty] | 1800 | 7/8 | [7 empty] | 43434 | 5.351805,-4.148779
2021 | Mai | Mtn | CI00012 | 2G_CI00012_AssinieAssouinde |  | CI00012 | ASSINIE | ASSINIE-MAFIA | ASSINIE-MAFIA | SUD-COMOE | 1 | 9 | 12 | -3.46255 | 5.15975 | Greenfield | 54 | 120 | 2G | BTS | TC_BSC6 |  | 62 | [7 empty] | 900 | 7/8 | [7 empty] | 35397 | 5.15975,-3.46255
2021 | Mai | Mtn | CI02184 | 2G_CI02184_BonouminCentre |  | CI02184 | COCODY | ABIDJAN | ABIDJAN | DISTRICT AUTONOME ABIDJAN | 1 | 18 | 18 | -3.97078055555556 | 5.36218888888889 | Greenfield | 28 | 21842 | 2G | BTS | BGV_BSC4 |  | 40 | [7 empty] | 900 | 7/8 | [7 empty] | 42139 | 5.36218888888889,-3.97078055555556
2021 | Mai | Mtn | CI03182 | 2G_CI03182_YopIrca |  | CI03182 | YOPOUGON | SONGON | SONGON | DISTRICT AUTONOME ABIDJAN | 1 | 19 | 18 | -4.148779 | 5.351805 | GreenField | 35 | 31820 | 2G | BTS | GSPM_BSC5 |  | 51 | [7 empty] | 900 | 7/8 | [7 empty] | 43434 | 5.351805,-4.148779
2021 | Mai | Mtn | CI02128 | 2G_CI02128_Nielle |  | CI02128 | NIELLE | NIELLE | NIELLE | TCHOLOGO | 1 | 16 | 6 | -5.62961111111111 | 10.19375 | Greenfield | 140 | 21280 | 2G | BTS | Korhogo_BSC8 |  | 87 | [7 empty] | 900 | 7/8 | [7 empty] | 41851 | 10.19375,-5.62961111111111
2021 | Mai | Mtn | CI00352 | 2G_CI00352_Akeble |  | CI00352 | COCODY | ABIDJAN | ABIDJAN | DISTRICT AUTONOME ABIDJAN | 1 | 17 | 18 | -3.97313888888889 | 5.33716666666667 | Greenfield | 30 | 3520 | 2G | BTS | BGV_BSC4 |  | 40 | [7 empty] | 900 | 7/8 | [7 empty] | 38261 | 5.33716666666667,-3.97313888888889
2021 | Mai | Mtn | CI03182 | 2G_CI03182_YopIrca |  | CI03182 | YOPOUGON | SONGON | SONGON | DISTRICT AUTONOME ABIDJAN | 1 | 19 | 18 | -4.148779 | 5.351805 | GreenField | 35 | 31821 | 2G | BTS | GSPM_BSC5 |  | 51 | [7 empty] | 900 | 7/8 | [7 empty] | 43434 | 5.351805,-4.148779
2021 | Mai | Mtn | CI00352 | 2G_CI00352_Akeble |  | CI00352 | COCODY | ABIDJAN | ABIDJAN | DISTRICT AUTONOME ABIDJAN | 1 | 17 | 18 | -3.97313888888889 | 5.33716666666667 | Greenfield | 30 | 3521 | 2G | BTS | BGV_BSC4 |  | 40 | [7 empty] | 900 | 7/8 | [7 empty] | 38261 | 5.33716666666667,-3.97313888888889
2021 | Mai | Mtn | CI02890 | 2G_CI02890_YakroDioulabougou |  | CI02890 | YAMOUSSOUKRO | YAMOUSSOUKRO | YAMOUSSOUKRO | DISTRICT AUTONOME YAMOUSSOUKRO | 1 | 18 | 15 | -5.28827 | 6.80211 | GreenField | 46 | 28904 | 2G | BTS | Yakro_BSC7 |  | 71 | [7 empty] | 1800 | 7/8 | [7 empty] | 43353 | 6.80211,-5.28827
2021 | Mai | Mtn | CI00012 | 2G_CI00012_AssinieAssouinde |  | CI00012 | ASSINIE | ASSINIE-MAFIA | ASSINIE-MAFIA | SUD-COMOE | 1 | 9 | 12 | -3.46255 | 5.15975 | Greenfield | 54 | 121 | 2G | BTS | TC_BSC6 |  | 62 | [7 empty] | 900 | 7/8 | [7 empty] | 35397 | 5.15975,-3.46255
2021 | Mai | Mtn | CI02128 | 2G_CI02128_Nielle |  | CI02128 | NIELLE | NIELLE | NIELLE | TCHOLOGO | 1 | 16 | 6 | -5.62961111111111 | 10.19375 | Greenfield | 140 | 21281 | 2G | BTS | Korhogo_BSC8 |  | 87 | [7 empty] | 900 | 7/8 | [7 empty] | 41851 | 10.19375,-5.62961111111111
2021 | Mai | Mtn | CI03182 | 2G_CI03182_YopIrca |  | CI03182 | YOPOUGON | SONGON | SONGON | DISTRICT AUTONOME ABIDJAN | 1 | 19 | 18 | -4.148779 | 5.351805 | GreenField | 35 | 31822 | 2G | BTS | GSPM_BSC5 |  | 51 | [7 empty] | 900 | 7/8 | [7 empty] | 43434 | 5.351805,-4.148779
2021 | Mai | Mtn | CI02890 | 2G_CI02890_YakroDioulabougou |  | CI02890 | YAMOUSSOUKRO | YAMOUSSOUKRO | YAMOUSSOUKRO | DISTRICT AUTONOME YAMOUSSOUKRO | 1 | 18 | 15 | -5.28827 | 6.80211 | GreenField | 46 | 28901 | 2G | BTS | Yakro_BSC7 |  | 71 | [7 empty] | 900 | 7/8 | [7 empty] | 43353 | 6.80211,-5.28827
2021 | Mai | Mtn | CI00207 | 2G_CI00207_Latrille |  | CI00207 | COCODY | ABIDJAN | ABIDJAN | DISTRICT AUTONOME ABIDJAN | 1 | 15 | 18 | -3.99794444444444 | 5.36138888888889 | Roof Top Tower |  | 2074 | 2G | BTS | BGV_BSC4 |  | 42 | [7 empty] | 1800 | 7/8 | [7 empty] | 36854 | 5.36138888888889,-3.99794444444444
2021 | Mai | Mtn | CI03256 | 2G_CI03256_YOPSanteExt |  | CI03256 | YOPOUGON | ABIDJAN | ABIDJAN | DISTRICT AUTONOME ABIDJAN | 1 | 20 | 24 | -4.046645 | 5.316027 | GreenField | 35 | 32563 | 2G | BTS | GSPM_BSC5 |  | 50 | [7 empty] | 1800 | 7/8 | [7 empty] | 43434 | 5.316027,-4.046645
2021 | Mai | Mtn | CI02128 | 2G_CI02128_Nielle |  | CI02128 | NIELLE | NIELLE | NIELLE | TCHOLOGO | 1 | 16 | 6 | -5.62961111111111 | 10.19375 | Greenfield | 140 | 21282 | 2G | BTS | Korhogo_BSC8 |  | 87 | [7 empty] | 900 | 7/8 | [7 empty] | 41851 | 10.19375,-5.62961111111111
2021 | Mai | Mtn | CI00207 | 2G_CI00207_Latrille |  | CI00207 | COCODY | ABIDJAN | ABIDJAN | DISTRICT AUTONOME ABIDJAN | 1 | 15 | 18 | -3.99794444444444 | 5.36138888888889 | Roof Top Tower |  | 2075 | 2G | BTS | BGV_BSC4 |  | 42 | [7 empty] | 1800 | 7/8 | [7 empty] | 36854 | 5.36138888888889,-3.99794444444444
2021 | Mai | Mtn | CI03256 | 2G_CI03256_YOPSanteExt |  | CI03256 | YOPOUGON | ABIDJAN | ABIDJAN | DISTRICT AUTONOME ABIDJAN | 1 | 20 | 24 | -4.046645 | 5.316027 | GreenField | 35 | 32564 | 2G | BTS | GSPM_BSC5 |  | 50 | [7 empty] | 1800 | 7/8 | [7 empty] | 43434 | 5.316027,-4.046645
2021 | Mai | Mtn | CI00012 | 2G_CI00012_AssinieAssouinde |  | CI00012 | ASSINIE | ASSINIE-MAFIA | ASSINIE-MAFIA | SUD-COMOE | 1 | 9 | 12 | -3.46255 | 5.15975 | Greenfield | 54 | 122 | 2G | BTS | TC_BSC6 |  | 62 | [7 empty] | 900 | 7/8 | [7 empty] | 35397 | 5.15975,-3.46255
2021 | Mai | Mtn | CI02890 | 2G_CI02890_YakroDioulabougou |  | CI02890 | YAMOUSSOUKRO | YAMOUSSOUKRO | YAMOUSSOUKRO | DISTRICT AUTONOME YAMOUSSOUKRO | 1 | 18 | 15 | -5.28827 | 6.80211 | GreenField | 46 | 28905 | 2G | BTS | Yakro_BSC7 |  | 71 | [7 empty] | 1800 | 7/8 | [7 empty] | 43353 | 6.80211,-5.28827
2021 | Mai | Mtn | CI00211 | 2G_CI00211_LyceeTech |  | CI00211 | COCODY | ABIDJAN | ABIDJAN | DISTRICT AUTONOME ABIDJAN | 1 | 21 | 18 | -4.00341666666667 | 5.35383333333333 | Roof top tower |  | 2110 | 2G | BTS | BGV_BSC4 |  | 44 | [7 empty] | 900 | 7/8 | [7 empty] | 36165 | 5.35383333333333,-4.00341666666667
2021 | Mai | Mtn | CI03256 | 2G_CI03256_YOPSanteExt |  | CI03256 | YOPOUGON | ABIDJAN | ABIDJAN | DISTRICT AUTONOME ABIDJAN | 1 | 20 | 24 | -4.046645 | 5.316027 | GreenField | 35 | 32565 | 2G | BTS | GSPM_BSC5 |  | 50 | [7 empty] | 1800 | 7/8 | [7 empty] | 43434 | 5.316027,-4.046645
2021 | Mai | Mtn | CI02856 | 2G_CI02856_Anikro |  | CI02856 | ANIKRO | TOUMODI | TOUMODI | BELIER | 1 | 6 | 6 | -5.110194 | 6.626889 | GreenField | 76 | 28560 | 2G | BTS | Yakro_BSC7 |  | 79 | [7 empty] | 900 | 7/8 | [7 empty] | 43361 | 6.626889,-5.110194
2021 | Mai | Mtn | CI00211 | 2G_CI00211_LyceeTech |  | CI00211 | COCODY | ABIDJAN | ABIDJAN | DISTRICT AUTONOME ABIDJAN | 1 | 21 | 18 | -4.00341666666667 | 5.35383333333333 | Roof top tower |  | 2111 | 2G | BTS | BGV_BSC4 |  | 44 | [7 empty] | 900 | 7/8 | [7 empty] | 36165 | 5.35383333333333,-4.00341666666667
2021 | Mai | Mtn | CI02141 | 2G_CI02141_Momirasso |  | CI02141 | MOMIRASSO | FERKESSEDOUGOU | FERKESSEDOUGOU | TCHOLOGO | 1 | 6 | 6 | -5.170909 | 9.712442 | Greenfield | 72 | 21410 | 2G | BTS | Korhogo_BSC8 |  | 81 | [7 empty] | 900 | 7/8 | [7 empty] | 41879 | 9.712442,-5.170909
2021 | Mai | Mtn | CI03256 | 2G_CI03256_YOPSanteExt |  | CI03256 | YOPOUGON | ABIDJAN | ABIDJAN | DISTRICT AUTONOME ABIDJAN | 1 | 20 | 24 | -4.046645 | 5.316027 | GreenField | 35 | 32560 | 2G | BTS | GSPM_BSC5 |  | 50 | [7 empty] | 900 | 7/8 | [7 empty] | 43434 | 5.316027,-4.046645
2021 | Mai | Mtn | CI00024 | 2G_CI00024_Bonoua |  | CI00024 | BONOUA | BONOUA | BONOUA | SUD-COMOE | 1 | 16 | 15 | -3.59636111111111 | 5.26463888888889 | Greenfield | 80 | 240 | 2G | BTS | TC_BSC6 |  | 62 | [7 empty] | 900 | 7/8 | [7 empty] | 36807 | 5.26463888888889,-3.59636111111111
2021 | Mai | Mtn | CI00211 | 2G_CI00211_LyceeTech |  | CI00211 | COCODY | ABIDJAN | ABIDJAN | DISTRICT AUTONOME ABIDJAN | 1 | 21 | 18 | -4.00341666666667 | 5.35383333333333 | Roof top tower |  | 2112 | 2G | BTS | BGV_BSC4 |  | 44 | [7 empty] | 900 | 7/8 | [7 empty] | 36165 | 5.35383333333333,-4.00341666666667
2021 | Mai | Mtn | CI03256 | 2G_CI03256_YOPSanteExt |  | CI03256 | YOPOUGON | ABIDJAN | ABIDJAN | DISTRICT AUTONOME ABIDJAN | 1 | 20 | 24 | -4.046645 | 5.316027 | GreenField | 35 | 32561 | 2G | BTS | GSPM_BSC5 |  | 50 | [7 empty] | 900 | 7/8 | [7 empty] | 43434 | 5.316027,-4.046645
2021 | Mai | Mtn | CI00211 | 2G_CI00211_LyceeTech |  | CI00211 | COCODY | ABIDJAN | ABIDJAN | DISTRICT AUTONOME ABIDJAN | 1 | 21 | 18 | -4.00341666666667 | 5.35383333333333 | Roof top tower |  | 2113 | 2G | BTS | BGV_BSC4 |  | 44 | [7 empty] | 1800 | 7/8 | [7 empty] | 36165 | 5.35383333333333,-4.00341666666667
2021 | Mai | Mtn | CI02856 | 2G_CI02856_Anikro |  | CI02856 | ANIKRO | TOUMODI | TOUMODI | BELIER | 1 | 6 | 6 | -5.110194 | 6.626889 | GreenField | 76 | 28561 | 2G | BTS | Yakro_BSC7 |  | 79 | [7 empty] | 900 | 7/8 | [7 empty] | 43361 | 6.626889,-5.110194
2021 | Mai | Mtn | CI02141 | 2G_CI02141_Momirasso |  | CI02141 | MOMIRASSO | FERKESSEDOUGOU | FERKESSEDOUGOU | TCHOLOGO | 1 | 6 | 6 | -5.170909 | 9.712442 | Greenfield | 72 | 21411 | 2G | BTS | Korhogo_BSC8 |  | 81 | [7 empty] | 900 | 7/8 | [7 empty] | 41879 | 9.712442,-5.170909
2021 | Mai | Mtn | CI03256 | 2G_CI03256_YOPSanteExt |  | CI03256 | YOPOUGON | ABIDJAN | ABIDJAN | DISTRICT AUTONOME ABIDJAN | 1 | 20 | 24 | -4.046645 | 5.316027 | GreenField | 35 | 32562 | 2G | BTS | GSPM_BSC5 |  | 50 | [7 empty] | 900 | 7/8 | [7 empty] | 43434 | 5.316027,-4.046645
2021 | Mai | Mtn | CI00211 | 2G_CI00211_LyceeTech |  | CI00211 | COCODY | ABIDJAN | ABIDJAN | DISTRICT AUTONOME ABIDJAN | 1 | 21 | 18 | -4.00341666666667 | 5.35383333333333 | Roof top tower |  | 2114 | 2G | BTS | BGV_BSC4 |  | 44 | [7 empty] | 1800 | 7/8 | [7 empty] | 36165 | 5.35383333333333,-4.00341666666667
2021 | Mai | Mtn | CI00024 | 2G_CI00024_Bonoua |  | CI00024 | BONOUA | BONOUA | BONOUA | SUD-COMOE | 1 | 16 | 15 | -3.59636111111111 | 5.26463888888889 | Greenfield | 80 | 241 | 2G | BTS | TC_BSC6 |  | 62 | [7 empty] | 900 | 7/8 | [7 empty] | 36807 | 5.26463888888889,-3.59636111111111
2021 | Mai | Mtn | CI00743 | 2G_CI00743_KOWEIT |  | CI00743 | YOPOUGON | ABIDJAN | ABIDJAN | DISTRICT AUTONOME ABIDJAN | 1 | 19 | 24 | -4.055833 | 5.31778 | Greenfield | 36 | 7430 | 2G | BTS | GSPM_BSC5 |  | 50 | [7 empty] | 900 | 7/8 | [7 empty] | 43524 | 5.31778,-4.055833
2021 | Mai | Mtn | CI00211 | 2G_CI00211_LyceeTech |  | CI00211 | COCODY | ABIDJAN | ABIDJAN | DISTRICT AUTONOME ABIDJAN | 1 | 21 | 18 | -4.00341666666667 | 5.35383333333333 | Roof top tower |  | 2115 | 2G | BTS | BGV_BSC4 |  | 44 | [7 empty] | 1800 | 7/8 | [7 empty] | 36165 | 5.35383333333333,-4.00341666666667
2021 | Mai | Mtn | CI02856 | 2G_CI02856_Anikro |  | CI02856 | ANIKRO | TOUMODI | TOUMODI | BELIER | 1 | 6 | 6 | -5.110194 | 6.626889 | GreenField | 76 | 28562 | 2G | BTS | Yakro_BSC7 |  | 79 | [7 empty] | 900 | 7/8 | [7 empty] | 43361 | 6.626889,-5.110194
2021 | Mai | Mtn | CI02141 | 2G_CI02141_Momirasso |  | CI02141 | MOMIRASSO | FERKESSEDOUGOU | FERKESSEDOUGOU | TCHOLOGO | 1 | 6 | 6 | -5.170909 | 9.712442 | Greenfield | 72 | 21412 | 2G | BTS | Korhogo_BSC8 |  | 81 | [7 empty] | 900 | 7/8 | [7 empty] | 41879 | 9.712442,-5.170909
2021 | Mai | Mtn | CI00427 | 2G_CI00427_Soleil |  | CI00427 | COCODY | ABIDJAN | ABIDJAN | DISTRICT AUTONOME ABIDJAN | 1 | 14 | 18 | -3.97507 | 5.38717 | Roof top tower |  | 4272 | 2G | BTS | BGV_BSC4 |  | 42 | [7 empty] | 900 | 7/8 | [7 empty] | 38722 | 5.38717,-3.97507
2021 | Mai | Mtn | CI00743 | 2G_CI00743_KOWEIT |  | CI00743 | YOPOUGON | ABIDJAN | ABIDJAN | DISTRICT AUTONOME ABIDJAN | 1 | 19 | 24 | -4.055833 | 5.31778 | Greenfield | 36 | 7431 | 2G | BTS | GSPM_BSC5 |  | 50 | [7 empty] | 900 | 7/8 | [7 empty] | 43524 | 5.31778,-4.055833
2021 | Mai | Mtn | CI00427 | 2G_CI00427_Soleil |  | CI00427 | COCODY | ABIDJAN | ABIDJAN | DISTRICT AUTONOME ABIDJAN | 1 | 14 | 18 | -3.97507 | 5.38717 | Roof top tower |  | 4273 | 2G | BTS | BGV_BSC4 |  | 42 | [7 empty] | 1800 | 7/8 | [7 empty] | 38722 | 5.38717,-3.97507
2021 | Mai | Mtn | CI00024 | 2G_CI00024_Bonoua |  | CI00024 | BONOUA | BONOUA | BONOUA | SUD-COMOE | 1 | 16 | 15 | -3.59636111111111 | 5.26463888888889 | Greenfield | 80 | 242 | 2G | BTS | TC_BSC6 |  | 62 | [7 empty] | 900 | 7/8 | [7 empty] | 36807 | 5.26463888888889,-3.59636111111111
2021 | Mai | Mtn | CI00743 | 2G_CI00743_KOWEIT |  | CI00743 | YOPOUGON | ABIDJAN | ABIDJAN | DISTRICT AUTONOME ABIDJAN | 1 | 19 | 24 | -4.055833 | 5.31778 | Greenfield | 36 | 7432 | 2G | BTS | GSPM_BSC5 |  | 50 | [7 empty] | 900 | 7/8 | [7 empty] | 43524 | 5.31778,-4.055833
2021 | Mai | Mtn | CI02467 | 2G_CI02467_YakroCactus |  | CI02467 | YAMOUSSOUKRO | YAMOUSSOUKRO | YAMOUSSOUKRO | DISTRICT AUTONOME YAMOUSSOUKRO | 1 | 18 | 15 | -5.26244167 | 6.82083056 | Greenfield | 49 | 24670 | 2G | BTS | Yakro_BSC7 |  | 71 | [7 empty] | 900 | 7/8 | [7 empty] | 43121 | 6.82083056,-5.26244167
2021 | Mai | Mtn | CI02133 | 2G_CI02133_Gbon |  | CI02133 | GBON | GBON | GBON | BAGOUE | 1 | 14 | 6 | -6.45208333333333 | 9.83727777777778 | Greenfield | 63 | 21330 | 2G | BTS | Korhogo_BSC8 |  | 82 | [7 empty] | 900 | 7/8 | [7 empty] | 41888 | 9.83727777777778,-6.45208333333333
2021 | Mai | Mtn | CI00427 | 2G_CI00427_Soleil |  | CI00427 | COCODY | ABIDJAN | ABIDJAN | DISTRICT AUTONOME ABIDJAN | 1 | 14 | 18 | -3.97507 | 5.38717 | Roof top tower |  | 4274 | 2G | BTS | BGV_BSC4 |  | 42 | [7 empty] | 1800 | 7/8 | [7 empty] | 38722 | 5.38717,-3.97507
2021 | Mai | Mtn | CI00808 | 2G_CI00808_SahuyeOCI |  | CI00808 | SAHUYE | GOMON | GOMON | AGNEBY-TIASSA | 1 | 6 | 6 | -4.5297333 | 5.730017 | GreenField | 49 | 8080 | 2G | BTS | GSPM_BSC5 |  | 57 | [7 empty] | 900 | 7/8 | [7 empty] | 43489 | 5.730017,-4.5297333
2021 | Mai | Mtn | CI00427 | 2G_CI00427_Soleil |  | CI00427 | COCODY | ABIDJAN | ABIDJAN | DISTRICT AUTONOME ABIDJAN | 1 | 14 | 18 | -3.97507 | 5.38717 | Roof top tower |  | 4275 | 2G | BTS | BGV_BSC4 |  | 42 | [7 empty] | 1800 | 7/8 | [7 empty] | 38722 | 5.38717,-3.97507
2021 | Mai | Mtn | CI02133 | 2G_CI02133_Gbon |  | CI02133 | GBON | GBON | GBON | BAGOUE | 1 | 14 | 6 | -6.45208333333333 | 9.83727777777778 | Greenfield | 63 | 21331 | 2G | BTS | Korhogo_BSC8 |  | 82 | [7 empty] | 900 | 7/8 | [7 empty] | 41888 | 9.83727777777778,-6.45208333333333
2021 | Mai | Mtn | CI00024 | 2G_CI00024_Bonoua |  | CI00024 | BONOUA | BONOUA | BONOUA | SUD-COMOE | 1 | 16 | 15 | -3.59636111111111 | 5.26463888888889 | Greenfield | 80 | 243 | 2G | BTS | TC_BSC6 |  | 62 | [7 empty] | 1800 | 7/8 | [7 empty] | 36807 | 5.26463888888889,-3.59636111111111
2021 | Mai | Mtn | CI00808 | 2G_CI00808_SahuyeOCI |  | CI00808 | SAHUYE | GOMON | GOMON | AGNEBY-TIASSA | 1 | 6 | 6 | -4.5297333 | 5.730017 | GreenField | 49 | 8081 | 2G | BTS | GSPM_BSC5 |  | 57 | [7 empty] | 900 | 7/8 | [7 empty] | 43489 | 5.730017,-4.5297333
2021 | Mai | Mtn | CI01796 | 2G_CI01796_AdjDamedesApotres |  | CI01796 | ADJAME | ABIDJAN | ABIDJAN | DISTRICT AUTONOME ABIDJAN | 1 | 24 | 18 | -4.0207 | 5.344323 | Greenfield | 42 | 17961 | 2G | BTS | BGV_BSC4 |  | 43 | [7 empty] | 900 | 7/8 | [7 empty] | 41673 | 5.344323,-4.0207
2021 | Mai | Mtn | CI02467 | 2G_CI02467_YakroCactus |  | CI02467 | YAMOUSSOUKRO | YAMOUSSOUKRO | YAMOUSSOUKRO | DISTRICT AUTONOME YAMOUSSOUKRO | 1 | 18 | 15 | -5.26244167 | 6.82083056 | Greenfield | 49 | 24671 | 2G | BTS | Yakro_BSC7 |  | 71 | [7 empty] | 900 | 7/8 | [7 empty] | 43121 | 6.82083056,-5.26244167
2021 | Mai | Mtn | CI01796 | 2G_CI01796_AdjDamedesApotres |  | CI01796 | ADJAME | ABIDJAN | ABIDJAN | DISTRICT AUTONOME ABIDJAN | 1 | 24 | 18 | -4.0207 | 5.344323 | Greenfield | 42 | 17962 | 2G | BTS | BGV_BSC4 |  | 43 | [7 empty] | 900 | 7/8 | [7 empty] | 41673 | 5.344323,-4.0207
2021 | Mai | Mtn | CI02133 | 2G_CI02133_Gbon |  | CI02133 | GBON | GBON | GBON | BAGOUE | 1 | 14 | 6 | -6.45208333333333 | 9.83727777777778 | Greenfield | 63 | 21332 | 2G | BTS | Korhogo_BSC8 |  | 82 | [7 empty] | 900 | 7/8 | [7 empty] | 41888 | 9.83727777777778,-6.45208333333333
2021 | Mai | Mtn | CI00808 | 2G_CI00808_SahuyeOCI |  | CI00808 | SAHUYE | GOMON | GOMON | AGNEBY-TIASSA | 1 | 6 | 6 | -4.5297333 | 5.730017 | GreenField | 49 | 8082 | 2G | BTS | GSPM_BSC5 |  | 57 | [7 empty] | 900 | 7/8 | [7 empty] | 43489 | 5.730017,-4.5297333
2021 | Mai | Mtn | CI00024 | 2G_CI00024_Bonoua |  | CI00024 | BONOUA | BONOUA | BONOUA | SUD-COMOE | 1 | 16 | 15 | -3.59636111111111 | 5.26463888888889 | Greenfield | 80 | 244 | 2G | BTS | TC_BSC6 |  | 62 | [7 empty] | 1800 | 7/8 | [7 empty] | 36807 | 5.26463888888889,-3.59636111111111
2021 | Mai | Mtn | CI02811 | 2G_CI02811_YopKoweitExt |  | CI02811 | YOPOUGON | ABIDJAN | ABIDJAN | DISTRICT AUTONOME ABIDJAN | 1 | 21 | 24 | -4.057245 | 5.313241 | GreenField | 40 | 28113 | 2G | BTS | GSPM_BSC5 |  | 50 | [7 empty] | 1800 | 7/8 | [7 empty] | 43495 | 5.313241,-4.057245
2021 | Mai | Mtn | CI01796 | 2G_CI01796_AdjDamedesApotres |  | CI01796 | ADJAME | ABIDJAN | ABIDJAN | DISTRICT AUTONOME ABIDJAN | 1 | 24 | 18 | -4.0207 | 5.344323 | Greenfield | 42 | 17963 | 2G | BTS | BGV_BSC4 |  | 43 | [7 empty] | 1800 | 7/8 | [7 empty] | 41673 | 5.344323,-4.0207
2021 | Mai | Mtn | CI02467 | 2G_CI02467_YakroCactus |  | CI02467 | YAMOUSSOUKRO | YAMOUSSOUKRO | YAMOUSSOUKRO | DISTRICT AUTONOME YAMOUSSOUKRO | 1 | 18 | 15 | -5.26244167 | 6.82083056 | Greenfield | 49 | 24672 | 2G | BTS | Yakro_BSC7 |  | 71 | [7 empty] | 900 | 7/8 | [7 empty] | 43121 | 6.82083056,-5.26244167
2021 | Mai | Mtn | CI02129 | 2G_CI02129_Houphouetkaha |  | CI02129 | HOUPHOUETKAHA | FERKESSEDOUGOU | FERKESSEDOUGOU | TCHOLOGO | 1 | 9 | 6 | -5.280368 | 9.603824 | Greenfield | 72 | 21290 | 2G | BTS | Korhogo_BSC8 |  | 81 | [7 empty] | 900 | 7/8 | [7 empty] | 41882 | 9.603824,-5.280368
2021 | Mai | Mtn | CI01796 | 2G_CI01796_AdjDamedesApotres |  | CI01796 | ADJAME | ABIDJAN | ABIDJAN | DISTRICT AUTONOME ABIDJAN | 1 | 24 | 18 | -4.0207 | 5.344323 | Greenfield | 42 | 17964 | 2G | BTS | BGV_BSC4 |  | 43 | [7 empty] | 1800 | 7/8 | [7 empty] | 41673 | 5.344323,-4.0207
2021 | Mai | Mtn | CI00024 | 2G_CI00024_Bonoua |  | CI00024 | BONOUA | BONOUA | BONOUA | SUD-COMOE | 1 | 16 | 15 | -3.59636111111111 | 5.26463888888889 | Greenfield | 80 | 245 | 2G | BTS | TC_BSC6 |  | 62 | [7 empty] | 1800 | 7/8 | [7 empty] | 36807 | 5.26463888888889,-3.59636111111111
2021 | Mai | Mtn | CI02811 | 2G_CI02811_YopKoweitExt |  | CI02811 | YOPOUGON | ABIDJAN | ABIDJAN | DISTRICT AUTONOME ABIDJAN | 1 | 21 | 24 | -4.057245 | 5.313241 | GreenField | 40 | 28114 | 2G | BTS | GSPM_BSC5 |  | 50 | [7 empty] | 1800 | 7/8 | [7 empty] | 43495 | 5.313241,-4.057245
2021 | Mai | Mtn | CI01796 | 2G_CI01796_AdjDamedesApotres |  | CI01796 | ADJAME | ABIDJAN | ABIDJAN | DISTRICT AUTONOME ABIDJAN | 1 | 24 | 18 | -4.0207 | 5.344323 | Greenfield | 42 | 17965 | 2G | BTS | BGV_BSC4 |  | 43 | [7 empty] | 1800 | 7/8 | [7 empty] | 41673 | 5.344323,-4.0207
2021 | Mai | Mtn | CI02129 | 2G_CI02129_Houphouetkaha |  | CI02129 | HOUPHOUETKAHA | FERKESSEDOUGOU | FERKESSEDOUGOU | TCHOLOGO | 1 | 9 | 6 | -5.280368 | 9.603824 | Greenfield | 72 | 21291 | 2G | BTS | Korhogo_BSC8 |  | 81 | [7 empty] | 900 | 7/8 | [7 empty] | 41882 | 9.603824,-5.280368
2021 | Mai | Mtn | CI02467 | 2G_CI02467_YakroCactus |  | CI02467 | YAMOUSSOUKRO | YAMOUSSOUKRO | YAMOUSSOUKRO | DISTRICT AUTONOME YAMOUSSOUKRO | 1 | 18 | 15 | -5.26244167 | 6.82083056 | Greenfield | 49 | 24673 | 2G | BTS | Yakro_BSC7 |  | 71 | [7 empty] | 1800 | 7/8 | [7 empty] | 43121 | 6.82083056,-5.26244167
2021 | Mai | Mtn | CI00136 | 2G_CI00136_AdjameMosquee |  | CI00136 | ADJAME | ABIDJAN | ABIDJAN | DISTRICT AUTONOME ABIDJAN | 1 | 31 | 18 | -4.0275 | 5.35266666666667 | Roof top tower |  | 1360 | 2G | BTS | BGV_BSC4 |  | 43 | [7 empty] | 900 | 7/8 | [7 empty] | 38082 | 5.35266666666667,-4.0275
2021 | Mai | Mtn | CI02811 | 2G_CI02811_YopKoweitExt |  | CI02811 | YOPOUGON | ABIDJAN | ABIDJAN | DISTRICT AUTONOME ABIDJAN | 1 | 21 | 24 | -4.057245 | 5.313241 | GreenField | 40 | 28115 | 2G | BTS | GSPM_BSC5 |  | 50 | [7 empty] | 1800 | 7/8 | [7 empty] | 43495 | 5.313241,-4.057245
2021 | Mai | Mtn | CI00830 | 2G_CI00830_Adiake2 |  | CI00830 | ADIAKE | ADIAKE | ADIAKE | SUD-COMOE | 1 | 13 | 9 | -3.30446944444444 | 5.28710833333333 | Greenfield | 46 | 8300 | 2G | BTS | TC_BSC6 |  | 62 | [7 empty] | 900 | 7/8 | [7 empty] | 39223 | 5.28710833333333,-3.30446944444444
2021 | Mai | Mtn | CI02467 | 2G_CI02467_YakroCactus |  | CI02467 | YAMOUSSOUKRO | YAMOUSSOUKRO | YAMOUSSOUKRO | DISTRICT AUTONOME YAMOUSSOUKRO | 1 | 18 | 15 | -5.26244167 | 6.82083056 | Greenfield | 49 | 24674 | 2G | BTS | Yakro_BSC7 |  | 71 | [7 empty] | 1800 | 7/8 | [7 empty] | 43121 | 6.82083056,-5.26244167
2021 | Mai | Mtn | CI02811 | 2G_CI02811_YopKoweitExt |  | CI02811 | YOPOUGON | ABIDJAN | ABIDJAN | DISTRICT AUTONOME ABIDJAN | 1 | 21 | 24 | -4.057245 | 5.313241 | GreenField | 40 | 28110 | 2G | BTS | GSPM_BSC5 |  | 50 | [7 empty] | 900 | 7/8 | [7 empty] | 43495 | 5.313241,-4.057245
2021 | Mai | Mtn | CI00136 | 2G_CI00136_AdjameMosquee |  | CI00136 | ADJAME | ABIDJAN | ABIDJAN | DISTRICT AUTONOME ABIDJAN | 1 | 31 | 18 | -4.0275 | 5.35266666666667 | Roof top tower |  | 1361 | 2G | BTS | BGV_BSC4 |  | 43 | [7 empty] | 900 | 7/8 | [7 empty] | 38082 | 5.35266666666667,-4.0275
2021 | Mai | Mtn | CI02129 | 2G_CI02129_Houphouetkaha |  | CI02129 | HOUPHOUETKAHA | FERKESSEDOUGOU | FERKESSEDOUGOU | TCHOLOGO | 1 | 9 | 6 | -5.280368 | 9.603824 | Greenfield | 72 | 21292 | 2G | BTS | Korhogo_BSC8 |  | 81 | [7 empty] | 900 | 7/8 | [7 empty] | 41882 | 9.603824,-5.280368
2021 | Mai | Mtn | CI02467 | 2G_CI02467_YakroCactus |  | CI02467 | YAMOUSSOUKRO | YAMOUSSOUKRO | YAMOUSSOUKRO | DISTRICT AUTONOME YAMOUSSOUKRO | 1 | 18 | 15 | -5.26244167 | 6.82083056 | Greenfield | 49 | 24675 | 2G | BTS | Yakro_BSC7 |  | 71 | [7 empty] | 1800 | 7/8 | [7 empty] | 43121 | 6.82083056,-5.26244167
2021 | Mai | Mtn | CI02811 | 2G_CI02811_YopKoweitExt |  | CI02811 | YOPOUGON | ABIDJAN | ABIDJAN | DISTRICT AUTONOME ABIDJAN | 1 | 21 | 24 | -4.057245 | 5.313241 | GreenField | 40 | 28111 | 2G | BTS | GSPM_BSC5 |  | 50 | [7 empty] | 900 | 7/8 | [7 empty] | 43495 | 5.313241,-4.057245
2021 | Mai | Mtn | CI00830 | 2G_CI00830_Adiake2 |  | CI00830 | ADIAKE | ADIAKE | ADIAKE | SUD-COMOE | 1 | 13 | 9 | -3.30446944444444 | 5.28710833333333 | Greenfield | 46 | 8301 | 2G | BTS | TC_BSC6 |  | 62 | [7 empty] | 900 | 7/8 | [7 empty] | 39223 | 5.28710833333333,-3.30446944444444
2021 | Mai | Mtn | CI00136 | 2G_CI00136_AdjameMosquee |  | CI00136 | ADJAME | ABIDJAN | ABIDJAN | DISTRICT AUTONOME ABIDJAN | 1 | 31 | 18 | -4.0275 | 5.35266666666667 | Roof top tower |  | 1362 | 2G | BTS | BGV_BSC4 |  | 43 | [7 empty] | 900 | 7/8 | [7 empty] | 38082 | 5.35266666666667,-4.0275
2021 | Mai | Mtn | CI02811 | 2G_CI02811_YopKoweitExt |  | CI02811 | YOPOUGON | ABIDJAN | ABIDJAN | DISTRICT AUTONOME ABIDJAN | 1 | 21 | 24 | -4.057245 | 5.313241 | GreenField | 40 | 28112 | 2G | BTS | GSPM_BSC5 |  | 50 | [7 empty] | 900 | 7/8 | [7 empty] | 43495 | 5.313241,-4.057245
2021 | Mai | Mtn | CI03047 | 2G_CI03047_ScierieJacob |  | CI03047 | SCIERIE JACOB | DIEGONEFLA | DIEGONEFLA | GOH | 1 | 10 | 6 | -5.52799 | 6.32618 | GreenField | 60 | 30470 | 2G | BTS | Yakro_BSC7 |  | 74 | [7 empty] | 900 | 7/8 | [7 empty] | 43364 | 6.32618,-5.52799
2021 | Mai | Mtn | CI03242 | 2G_CI03242_AkoupeZeudji |  | CI03242 | AKOUPE-ZEUDJI | ANYAMA | ANYAMA | DISTRICT AUTONOME ABIDJAN | 1 | 8 | 6 | -4.15623 | 5.48 | GreenField | 55 | 32420 | 2G | BTS | GSPM_BSC5 |  | 54 | [7 empty] | 900 | 7/8 | [7 empty] | 43501 | 5.48,-4.15623
2021 | Mai | Mtn | CI03047 | 2G_CI03047_ScierieJacob |  | CI03047 | SCIERIE JACOB | DIEGONEFLA | DIEGONEFLA | GOH | 1 | 10 | 6 | -5.52799 | 6.32618 | GreenField | 60 | 30471 | 2G | BTS | Yakro_BSC7 |  | 74 | [7 empty] | 900 | 7/8 | [7 empty] | 43364 | 6.32618,-5.52799
2021 | Mai | Mtn | CI02111 | 2G_CI02111_Kadioha |  | CI02111 | KADIOHA | DIKODOUGOU | DIKODOUGOU | PORO | 1 | 15 | 6 | -5.876508 | 8.971261 | Greenfield | 72 | 21110 | 2G | BTS | Korhogo_BSC8 |  | 80 | [7 empty] | 900 | 7/8 | [7 empty] | 41865 | 8.971261,-5.876508
2021 | Mai | Mtn | CI00830 | 2G_CI00830_Adiake2 |  | CI00830 | ADIAKE | ADIAKE | ADIAKE | SUD-COMOE | 1 | 13 | 9 | -3.30446944444444 | 5.28710833333333 | Greenfield | 46 | 8302 | 2G | BTS | TC_BSC6 |  | 62 | [7 empty] | 900 | 7/8 | [7 empty] | 39223 | 5.28710833333333,-3.30446944444444
2021 | Mai | Mtn | CI00136 | 2G_CI00136_AdjameMosquee |  | CI00136 | ADJAME | ABIDJAN | ABIDJAN | DISTRICT AUTONOME ABIDJAN | 1 | 31 | 18 | -4.0275 | 5.35266666666667 | Roof top tower |  | 1363 | 2G | BTS | BGV_BSC4 |  | 43 | [7 empty] | 1800 | 7/8 | [7 empty] | 38082 | 5.35266666666667,-4.0275
2021 | Mai | Mtn | CI03242 | 2G_CI03242_AkoupeZeudji |  | CI03242 | AKOUPE-ZEUDJI | ANYAMA | ANYAMA | DISTRICT AUTONOME ABIDJAN | 1 | 8 | 6 | -4.15623 | 5.48 | GreenField | 55 | 32421 | 2G | BTS | GSPM_BSC5 |  | 54 | [7 empty] | 900 | 7/8 | [7 empty] | 43501 | 5.48,-4.15623
2021 | Mai | Mtn | CI00136 | 2G_CI00136_AdjameMosquee |  | CI00136 | ADJAME | ABIDJAN | ABIDJAN | DISTRICT AUTONOME ABIDJAN | 1 | 31 | 18 | -4.0275 | 5.35266666666667 | Roof top tower |  | 1364 | 2G | BTS | BGV_BSC4 |  | 43 | [7 empty] | 1800 | 7/8 | [7 empty] | 38082 | 5.35266666666667,-4.0275
2021 | Mai | Mtn | CI03047 | 2G_CI03047_ScierieJacob |  | CI03047 | SCIERIE JACOB | DIEGONEFLA | DIEGONEFLA | GOH | 1 | 10 | 6 | -5.52799 | 6.32618 | GreenField | 60 | 30472 | 2G | BTS | Yakro_BSC7 |  | 74 | [7 empty] | 900 | 7/8 | [7 empty] | 43364 | 6.32618,-5.52799
2021 | Mai | Mtn | CI03242 | 2G_CI03242_AkoupeZeudji |  | CI03242 | AKOUPE-ZEUDJI | ANYAMA | ANYAMA | DISTRICT AUTONOME ABIDJAN | 1 | 8 | 6 | -4.15623 | 5.48 | GreenField | 55 | 32422 | 2G | BTS | GSPM_BSC5 |  | 54 | [7 empty] | 900 | 7/8 | [7 empty] | 43501 | 5.48,-4.15623
2021 | Mai | Mtn | CI02111 | 2G_CI02111_Kadioha |  | CI02111 | KADIOHA | DIKODOUGOU | DIKODOUGOU | PORO | 1 | 15 | 6 | -5.876508 | 8.971261 | Greenfield | 72 | 21111 | 2G | BTS | Korhogo_BSC8 |  | 80 | [7 empty] | 900 | 7/8 | [7 empty] | 41865 | 8.971261,-5.876508
2021 | Mai | Mtn | CI00136 | 2G_CI00136_AdjameMosquee |  | CI00136 | ADJAME | ABIDJAN | ABIDJAN | DISTRICT AUTONOME ABIDJAN | 1 | 31 | 18 | -4.0275 | 5.35266666666667 | Roof top tower |  | 1365 | 2G | BTS | BGV_BSC4 |  | 43 | [7 empty] | 1800 | 7/8 | [7 empty] | 38082 | 5.35266666666667,-4.0275
2021 | Mai | Mtn | CI01439 | 2G_CI01439_LARABIA |  | CI01439 | LARABIA | BONOUA | BONOUA | SUD-COMOE | 1 | 9 | 6 | -3.44180555555556 | 5.34091666666667 | Greenfield | 72 | 14390 | 2G | BTS | TC_BSC6 |  | 62 | [7 empty] | 900 | 7/8 | [7 empty] | 40448 | 5.34091666666667,-3.44180555555556
2021 | Mai | Mtn | CI00743 | 2G_CI00743_KOWEIT |  | CI00743 | YOPOUGON | ABIDJAN | ABIDJAN | DISTRICT AUTONOME ABIDJAN | 1 | 19 | 24 | -4.055833 | 5.31778 | Greenfield | 36 | 7433 | 2G | BTS | GSPM_BSC5 |  | 50 | [7 empty] | 1800 | 7/8 | [7 empty] | 43524 | 5.31778,-4.055833
2021 | Mai | Mtn | CI02754 | 2G_CI02754_DimbokroSokoura |  | CI02754 | DIMBOKRO | DIMBOKRO | DIMBOKRO | N'ZI | 1 | 18 | 15 | -4.69822 | 6.64142 | GreenField | 55 | 27540 | 2G | BTS | Yakro_BSC7 |  | 70 | [7 empty] | 900 | 7/8 | [7 empty] | 43370 | 6.64142,-4.69822
2021 | Mai | Mtn | CI00139 | 2G_CI00139_Agban |  | CI00139 | COCODY | ABIDJAN | ABIDJAN | DISTRICT AUTONOME ABIDJAN | 1 | 22 | 27 | -4.01263888888889 | 5.36641666666667 | Roof top tower |  | 1390 | 2G | BTS | BGV_BSC4 |  | 44 | [7 empty] | 900 | 7/8 | [7 empty] | 36820 | 5.36641666666667,-4.01263888888889
2021 | Mai | Mtn | CI00743 | 2G_CI00743_KOWEIT |  | CI00743 | YOPOUGON | ABIDJAN | ABIDJAN | DISTRICT AUTONOME ABIDJAN | 1 | 19 | 24 | -4.055833 | 5.31778 | Greenfield | 36 | 7434 | 2G | BTS | GSPM_BSC5 |  | 50 | [7 empty] | 1800 | 7/8 | [7 empty] | 43524 | 5.31778,-4.055833
2021 | Mai | Mtn | CI02111 | 2G_CI02111_Kadioha |  | CI02111 | KADIOHA | DIKODOUGOU | DIKODOUGOU | PORO | 1 | 15 | 6 | -5.876508 | 8.971261 | Greenfield | 72 | 21112 | 2G | BTS | Korhogo_BSC8 |  | 80 | [7 empty] | 900 | 7/8 | [7 empty] | 41865 | 8.971261,-5.876508
2021 | Mai | Mtn | CI02754 | 2G_CI02754_DimbokroSokoura |  | CI02754 | DIMBOKRO | DIMBOKRO | DIMBOKRO | N'ZI | 1 | 18 | 15 | -4.69822 | 6.64142 | GreenField | 55 | 27541 | 2G | BTS | Yakro_BSC7 |  | 70 | [7 empty] | 900 | 7/8 | [7 empty] | 43370 | 6.64142,-4.69822
2021 | Mai | Mtn | CI02214 | 2G_CI02214_HopitalAngre |  | CI02214 | COCODY | ABIDJAN | ABIDJAN | DISTRICT AUTONOME ABIDJAN | 1 | 20 | 18 | -3.955892 | 5.400808 | Greenfield | 50 | 22143 | 2G | BTS | BGV_BSC4 |  | 41 | [7 empty] | 1800 | 7/8 | [7 empty] | 42212 | 5.400808,-3.955892
2021 | Mai | Mtn | CI00743 | 2G_CI00743_KOWEIT |  | CI00743 | YOPOUGON | ABIDJAN | ABIDJAN | DISTRICT AUTONOME ABIDJAN | 1 | 19 | 24 | -4.055833 | 5.31778 | Greenfield | 36 | 7435 | 2G | BTS | GSPM_BSC5 |  | 50 | [7 empty] | 1800 | 7/8 | [7 empty] | 43524 | 5.31778,-4.055833
2021 | Mai | Mtn | CI01439 | 2G_CI01439_LARABIA |  | CI01439 | LARABIA | BONOUA | BONOUA | SUD-COMOE | 1 | 9 | 6 | -3.44180555555556 | 5.34091666666667 | Greenfield | 72 | 14391 | 2G | BTS | TC_BSC6 |  | 62 | [7 empty] | 900 | 7/8 | [7 empty] | 40448 | 5.34091666666667,-3.44180555555556
2021 | Mai | Mtn | CI02214 | 2G_CI02214_HopitalAngre |  | CI02214 | COCODY | ABIDJAN | ABIDJAN | DISTRICT AUTONOME ABIDJAN | 1 | 20 | 18 | -3.955892 | 5.400808 | Greenfield | 50 | 22144 | 2G | BTS | BGV_BSC4 |  | 41 | [7 empty] | 1800 | 7/8 | [7 empty] | 42212 | 5.400808,-3.955892
2021 | Mai | Mtn | CI02754 | 2G_CI02754_DimbokroSokoura |  | CI02754 | DIMBOKRO | DIMBOKRO | DIMBOKRO | N'ZI | 1 | 18 | 15 | -4.69822 | 6.64142 | GreenField | 55 | 27542 | 2G | BTS | Yakro_BSC7 |  | 70 | [7 empty] | 900 | 7/8 | [7 empty] | 43370 | 6.64142,-4.69822
2021 | Mai | Mtn | CI02361 | 2G_CI02361_TAMABO |  | CI02361 | TAMABO | AHOUANOU | AHOUANOU | GRANDS PONTS | 1 | 6 | 6 | -4.79083 | 5.36308 | GreenField | 72 | 23610 | 2G | BTS | GSPM_BSC5 |  | 57 | [7 empty] | 900 | 7/8 | [7 empty] | 43528 | 5.36308,-4.79083
2021 | Mai | Mtn | CI01491 | 2G_CI01491_Mahandougou |  | CI01491 | MAHANDOUGOU | KAOUARA | KAOUARA | TCHOLOGO | 1 | 7 | 6 | -5.185357 | 10.142642 | Greenfield | 72 | 14910 | 2G | BTS | Korhogo_BSC8 |  | 87 | [7 empty] | 900 | 7/8 | [7 empty] | 41886 | 10.142642,-5.185357
2021 | Mai | Mtn | CI02214 | 2G_CI02214_HopitalAngre |  | CI02214 | COCODY | ABIDJAN | ABIDJAN | DISTRICT AUTONOME ABIDJAN | 1 | 20 | 18 | -3.955892 | 5.400808 | Greenfield | 50 | 22145 | 2G | BTS | BGV_BSC4 |  | 41 | [7 empty] | 1800 | 7/8 | [7 empty] | 42212 | 5.400808,-3.955892
2021 | Mai | Mtn | CI02754 | 2G_CI02754_DimbokroSokoura |  | CI02754 | DIMBOKRO | DIMBOKRO | DIMBOKRO | N'ZI | 1 | 18 | 15 | -4.69822 | 6.64142 | GreenField | 55 | 27543 | 2G | BTS | Yakro_BSC7 |  | 70 | [7 empty] | 1800 | 7/8 | [7 empty] | 43370 | 6.64142,-4.69822
2021 | Mai | Mtn | CI02361 | 2G_CI02361_TAMABO |  | CI02361 | TAMABO | AHOUANOU | AHOUANOU | GRANDS PONTS | 1 | 6 | 6 | -4.79083 | 5.36308 | GreenField | 72 | 23611 | 2G | BTS | GSPM_BSC5 |  | 57 | [7 empty] | 900 | 7/8 | [7 empty] | 43528 | 5.36308,-4.79083
2021 | Mai | Mtn | CI00125 | 2G_CI00125_HuitTranche |  | CI00125 | COCODY | ABIDJAN | ABIDJAN | DISTRICT AUTONOME ABIDJAN | 1 | 18 | 18 | -3.97461111111111 | 5.39477777777778 | Roof top tower |  | 1250 | 2G | BTS | BGV_BSC4 |  | 42 | [7 empty] | 900 | 7/8 | [7 empty] | 41244 | 5.39477777777778,-3.97461111111111
2021 | Mai | Mtn | CI01439 | 2G_CI01439_LARABIA |  | CI01439 | LARABIA | BONOUA | BONOUA | SUD-COMOE | 1 | 9 | 6 | -3.44180555555556 | 5.34091666666667 | Greenfield | 72 | 14392 | 2G | BTS | TC_BSC6 |  | 62 | [7 empty] | 900 | 7/8 | [7 empty] | 40448 | 5.34091666666667,-3.44180555555556
2021 | Mai | Mtn | CI02754 | 2G_CI02754_DimbokroSokoura |  | CI02754 | DIMBOKRO | DIMBOKRO | DIMBOKRO | N'ZI | 1 | 18 | 15 | -4.69822 | 6.64142 | GreenField | 55 | 27544 | 2G | BTS | Yakro_BSC7 |  | 70 | [7 empty] | 1800 | 7/8 | [7 empty] | 43370 | 6.64142,-4.69822
2021 | Mai | Mtn | CI02361 | 2G_CI02361_TAMABO |  | CI02361 | TAMABO | AHOUANOU | AHOUANOU | GRANDS PONTS | 1 | 6 | 6 | -4.79083 | 5.36308 | GreenField | 72 | 23612 | 2G | BTS | GSPM_BSC5 |  | 57 | [7 empty] | 900 | 7/8 | [7 empty] | 43528 | 5.36308,-4.79083
2021 | Mai | Mtn | CI00125 | 2G_CI00125_HuitTranche |  | CI00125 | COCODY | ABIDJAN | ABIDJAN | DISTRICT AUTONOME ABIDJAN | 1 | 18 | 18 | -3.97461111111111 | 5.39477777777778 | Roof top tower |  | 1251 | 2G | BTS | BGV_BSC4 |  | 42 | [7 empty] | 900 | 7/8 | [7 empty] | 41244 | 5.39477777777778,-3.97461111111111
2021 | Mai | Mtn | CI01491 | 2G_CI01491_Mahandougou |  | CI01491 | MAHANDOUGOU | KAOUARA | KAOUARA | TCHOLOGO | 1 | 7 | 6 | -5.185357 | 10.142642 | Greenfield | 72 | 14911 | 2G | BTS | Korhogo_BSC8 |  | 87 | [7 empty] | 900 | 7/8 | [7 empty] | 41886 | 10.142642,-5.185357
2021 | Mai | Mtn | CI00125 | 2G_CI00125_HuitTranche |  | CI00125 | COCODY | ABIDJAN | ABIDJAN | DISTRICT AUTONOME ABIDJAN | 1 | 18 | 18 | -3.97461111111111 | 5.39477777777778 | Roof top tower |  | 1252 | 2G | BTS | BGV_BSC4 |  | 42 | [7 empty] | 900 | 7/8 | [7 empty] | 41244 | 5.39477777777778,-3.97461111111111
2021 | Mai | Mtn | CI00745 | 2G_CI00745_COMPLEXE |  | CI00745 | YOPOUGON | ABIDJAN | ABIDJAN | DISTRICT AUTONOME ABIDJAN | 1 | 18 | 15 | -4.06528 | 5.33806 | Rooftop |  | 7450 | 2G | BTS | GSPM_BSC5 |  | 50 | [7 empty] | 900 | 7/8 | [7 empty] | 43536 | 5.33806,-4.06528
2021 | Mai | Mtn | CI02754 | 2G_CI02754_DimbokroSokoura |  | CI02754 | DIMBOKRO | DIMBOKRO | DIMBOKRO | N'ZI | 1 | 18 | 15 | -4.69822 | 6.64142 | GreenField | 55 | 27545 | 2G | BTS | Yakro_BSC7 |  | 70 | [7 empty] | 1800 | 7/8 | [7 empty] | 43370 | 6.64142,-4.69822
2021 | Mai | Mtn | CI00002 | 2G_CI00002_AboissoRTI |  | CI00002 | ABOISSO | ABOISSO | ABOISSO | SUD-COMOE | 1 | 21 | 18 | -3.20119444444444 | 5.46719444444444 | Greenfield | 95 | 20 | 2G | BTS | TC_BSC6 |  | 61 | [7 empty] | 900 | 7/8 | [7 empty] | 37344 | 5.46719444444444,-3.20119444444444
2021 | Mai | Mtn | CI02401 | 2G_CI02401_AdjameMacaci |  | CI02401 | ADJAME | ABIDJAN | ABIDJAN | DISTRICT AUTONOME ABIDJAN | 1 | 31 | 18 | -4.01987665 | 5.3855585 | Greenfield | 32 | 24011 | 2G | BTS | BGV_BSC4 |  | 44 | [7 empty] | 900 | 7/8 | [7 empty] | 42318 | 5.3855585,-4.01987665
2021 | Mai | Mtn | CI00745 | 2G_CI00745_COMPLEXE |  | CI00745 | YOPOUGON | ABIDJAN | ABIDJAN | DISTRICT AUTONOME ABIDJAN | 1 | 18 | 15 | -4.06528 | 5.33806 | Rooftop |  | 7451 | 2G | BTS | GSPM_BSC5 |  | 50 | [7 empty] | 900 | 7/8 | [7 empty] | 43536 | 5.33806,-4.06528
2021 | Mai | Mtn | CI03197 | 2G_CI03197_BouakeBelleVille2 |  | CI03197 | BOUAKE | BOUAKE | BOUAKE | GBEKE | 1 | 18 | 12 | -4.98717 | 7.72581 | GreenField | 35 | 31973 | 2G | BTS | Yakro_BSC7 |  | 75 | [7 empty] | 1800 | 7/8 | [7 empty] | 43465 | 7.72581,-4.98717
2021 | Mai | Mtn | CI01491 | 2G_CI01491_Mahandougou |  | CI01491 | MAHANDOUGOU | KAOUARA | KAOUARA | TCHOLOGO | 1 | 7 | 6 | -5.185357 | 10.142642 | Greenfield | 72 | 14912 | 2G | BTS | Korhogo_BSC8 |  | 87 | [7 empty] | 900 | 7/8 | [7 empty] | 41886 | 10.142642,-5.185357
2021 | Mai | Mtn | CI02401 | 2G_CI02401_AdjameMacaci |  | CI02401 | ADJAME | ABIDJAN | ABIDJAN | DISTRICT AUTONOME ABIDJAN | 1 | 31 | 18 | -4.01987665 | 5.3855585 | Greenfield | 32 | 24012 | 2G | BTS | BGV_BSC4 |  | 44 | [7 empty] | 900 | 7/8 | [7 empty] | 42318 | 5.3855585,-4.01987665
2021 | Mai | Mtn | CI00745 | 2G_CI00745_COMPLEXE |  | CI00745 | YOPOUGON | ABIDJAN | ABIDJAN | DISTRICT AUTONOME ABIDJAN | 1 | 18 | 15 | -4.06528 | 5.33806 | Rooftop |  | 7452 | 2G | BTS | GSPM_BSC5 |  | 50 | [7 empty] | 900 | 7/8 | [7 empty] | 43536 | 5.33806,-4.06528
2021 | Mai | Mtn | CI03197 | 2G_CI03197_BouakeBelleVille2 |  | CI03197 | BOUAKE | BOUAKE | BOUAKE | GBEKE | 1 | 18 | 12 | -4.98717 | 7.72581 | GreenField | 35 | 31974 | 2G | BTS | Yakro_BSC7 |  | 75 | [7 empty] | 1800 | 7/8 | [7 empty] | 43465 | 7.72581,-4.98717
2021 | Mai | Mtn | CI00002 | 2G_CI00002_AboissoRTI |  | CI00002 | ABOISSO | ABOISSO | ABOISSO | SUD-COMOE | 1 | 21 | 18 | -3.20119444444444 | 5.46719444444444 | Greenfield | 95 | 21 | 2G | BTS | TC_BSC6 |  | 61 | [7 empty] | 900 | 7/8 | [7 empty] | 37344 | 5.46719444444444,-3.20119444444444
2021 | Mai | Mtn | CI02401 | 2G_CI02401_AdjameMacaci |  | CI02401 | ADJAME | ABIDJAN | ABIDJAN | DISTRICT AUTONOME ABIDJAN | 1 | 31 | 18 | -4.01987665 | 5.3855585 | Greenfield | 32 | 24013 | 2G | BTS | BGV_BSC4 |  | 44 | [7 empty] | 1800 | 7/8 | [7 empty] | 42318 | 5.3855585,-4.01987665
2021 | Mai | Mtn | CI00745 | 2G_CI00745_COMPLEXE |  | CI00745 | YOPOUGON | ABIDJAN | ABIDJAN | DISTRICT AUTONOME ABIDJAN | 1 | 18 | 15 | -4.06528 | 5.33806 | Rooftop |  | 7453 | 2G | BTS | GSPM_BSC5 |  | 50 | [7 empty] | 1800 | 7/8 | [7 empty] | 43536 | 5.33806,-4.06528
2021 | Mai | Mtn | CI03197 | 2G_CI03197_BouakeBelleVille2 |  | CI03197 | BOUAKE | BOUAKE | BOUAKE | GBEKE | 1 | 18 | 12 | -4.98717 | 7.72581 | GreenField | 35 | 31975 | 2G | BTS | Yakro_BSC7 |  | 75 | [7 empty] | 1800 | 7/8 | [7 empty] | 43465 | 7.72581,-4.98717
2021 | Mai | Mtn | CI02132 | 2G_CI02132_Sepenediokaha |  | CI02132 | SEPENEDIOKAHA | FERKESSEDOUGOU | FERKESSEDOUGOU | TCHOLOGO | 1 | 6 | 6 | -5.16058333333333 | 9.84497222222222 | Greenfield | 72 | 21320 | 2G | BTS | Korhogo_BSC8 |  | 81 | [7 empty] | 900 | 7/8 | [7 empty] | 41882 | 9.84497222222222,-5.16058333333333
2021 | Mai | Mtn | CI02401 | 2G_CI02401_AdjameMacaci |  | CI02401 | ADJAME | ABIDJAN | ABIDJAN | DISTRICT AUTONOME ABIDJAN | 1 | 31 | 18 | -4.01987665 | 5.3855585 | Greenfield | 32 | 24014 | 2G | BTS | BGV_BSC4 |  | 44 | [7 empty] | 1800 | 7/8 | [7 empty] | 42318 | 5.3855585,-4.01987665
2021 | Mai | Mtn | CI00745 | 2G_CI00745_COMPLEXE |  | CI00745 | YOPOUGON | ABIDJAN | ABIDJAN | DISTRICT AUTONOME ABIDJAN | 1 | 18 | 15 | -4.06528 | 5.33806 | Rooftop |  | 7454 | 2G | BTS | GSPM_BSC5 |  | 50 | [7 empty] | 1800 | 7/8 | [7 empty] | 43536 | 5.33806,-4.06528
2021 | Mai | Mtn | CI03197 | 2G_CI03197_BouakeBelleVille2 |  | CI03197 | BOUAKE | BOUAKE | BOUAKE | GBEKE | 1 | 18 | 12 | -4.98717 | 7.72581 | GreenField | 35 | 31970 | 2G | BTS | Yakro_BSC7 |  | 75 | [7 empty] | 900 | 7/8 | [7 empty] | 43465 | 7.72581,-4.98717
2021 | Mai | Mtn | CI00002 | 2G_CI00002_AboissoRTI |  | CI00002 | ABOISSO | ABOISSO | ABOISSO | SUD-COMOE | 1 | 21 | 18 | -3.20119444444444 | 5.46719444444444 | Greenfield | 95 | 22 | 2G | BTS | TC_BSC6 |  | 61 | [7 empty] | 900 | 7/8 | [7 empty] | 37344 | 5.46719444444444,-3.20119444444444
2021 | Mai | Mtn | CI02401 | 2G_CI02401_AdjameMacaci |  | CI02401 | ADJAME | ABIDJAN | ABIDJAN | DISTRICT AUTONOME ABIDJAN | 1 | 31 | 18 | -4.01987665 | 5.3855585 | Greenfield | 32 | 24015 | 2G | BTS | BGV_BSC4 |  | 44 | [7 empty] | 1800 | 7/8 | [7 empty] | 42318 | 5.3855585,-4.01987665
2021 | Mai | Mtn | CI00745 | 2G_CI00745_COMPLEXE |  | CI00745 | YOPOUGON | ABIDJAN | ABIDJAN | DISTRICT AUTONOME ABIDJAN | 1 | 18 | 15 | -4.06528 | 5.33806 | Rooftop |  | 7455 | 2G | BTS | GSPM_BSC5 |  | 50 | [7 empty] | 1800 | 7/8 | [7 empty] | 43536 | 5.33806,-4.06528
2021 | Mai | Mtn | CI03197 | 2G_CI03197_BouakeBelleVille2 |  | CI03197 | BOUAKE | BOUAKE | BOUAKE | GBEKE | 1 | 18 | 12 | -4.98717 | 7.72581 | GreenField | 35 | 31971 | 2G | BTS | Yakro_BSC7 |  | 75 | [7 empty] | 900 | 7/8 | [7 empty] | 43465 | 7.72581,-4.98717
2021 | Mai | Mtn | CI02132 | 2G_CI02132_Sepenediokaha |  | CI02132 | SEPENEDIOKAHA | FERKESSEDOUGOU | FERKESSEDOUGOU | TCHOLOGO | 1 | 6 | 6 | -5.16058333333333 | 9.84497222222222 | Greenfield | 72 | 21321 | 2G | BTS | Korhogo_BSC8 |  | 81 | [7 empty] | 900 | 7/8 | [7 empty] | 41882 | 9.84497222222222,-5.16058333333333
2021 | Mai | Mtn | CI00346 | 2G_CI00346_AdjameMarche |  | CI00346 | ADJAME | ABIDJAN | ABIDJAN | DISTRICT AUTONOME ABIDJAN | 1 | 26 | 27 | -4.02692 | 5.34605 | Roof top tower |  | 3460 | 2G | BTS | BGV_BSC4 |  | 43 | [7 empty] | 900 | 7/8 | [7 empty] | 38329 | 5.34605,-4.02692
2021 | Mai | Mtn | CI01402 | 2G_CI01402_NV WOBIN |  | CI01402 | YOPOUGON | ABIDJAN | ABIDJAN | DISTRICT AUTONOME ABIDJAN | 1 | 19 | 15 | -4.11306 | 5.3383 | Roof Top |  | 14021 | 2G | BTS | GSPM_BSC5 |  | 51 | [7 empty] | 900 | 7/8 | [7 empty] | 43536 | 5.3383,-4.11306
2021 | Mai | Mtn | CI03197 | 2G_CI03197_BouakeBelleVille2 |  | CI03197 | BOUAKE | BOUAKE | BOUAKE | GBEKE | 1 | 18 | 12 | -4.98717 | 7.72581 | GreenField | 35 | 31972 | 2G | BTS | Yakro_BSC7 |  | 75 | [7 empty] | 900 | 7/8 | [7 empty] | 43465 | 7.72581,-4.98717
2021 | Mai | Mtn | CI00002 | 2G_CI00002_AboissoRTI |  | CI00002 | ABOISSO | ABOISSO | ABOISSO | SUD-COMOE | 1 | 21 | 18 | -3.20119444444444 | 5.46719444444444 | Greenfield | 95 | 23 | 2G | BTS | TC_BSC6 |  | 61 | [7 empty] | 1800 | 7/8 | [7 empty] | 37344 | 5.46719444444444,-3.20119444444444
2021 | Mai | Mtn | CI00976 | 2G_CI00976_RivieraBessikoi |  | CI00976 | COCODY | ABIDJAN | ABIDJAN | DISTRICT AUTONOME ABIDJAN | 1 | 13 | 18 | -3.96426 | 5.39059 | Greenfield | 20 | 9763 | 2G | BTS | BGV_BSC4 |  | 41 | [7 empty] | 1800 | 7/8 | [7 empty] | 39740 | 5.39059,-3.96426
2021 | Mai | Mtn | CI01402 | 2G_CI01402_NV WOBIN |  | CI01402 | YOPOUGON | ABIDJAN | ABIDJAN | DISTRICT AUTONOME ABIDJAN | 1 | 19 | 15 | -4.11306 | 5.3383 | Roof Top |  | 14022 | 2G | BTS | GSPM_BSC5 |  | 51 | [7 empty] | 900 | 7/8 | [7 empty] | 43536 | 5.3383,-4.11306
2021 | Mai | Mtn | CI03199 | 2G_CI03199_BouafleMillionnaire |  | CI03199 | BOUAFLE | BOUAFLE | BOUAFLE | MARAHOUE | 1 | 19 | 12 | -5.743263 | 7.003755 | GreenField | 40 | 31990 | 2G | BTS | Yakro_BSC7 |  | 72 | [7 empty] | 900 | 7/8 | [7 empty] | 43375 | 7.003755,-5.743263
2021 | Mai | Mtn | CI02132 | 2G_CI02132_Sepenediokaha |  | CI02132 | SEPENEDIOKAHA | FERKESSEDOUGOU | FERKESSEDOUGOU | TCHOLOGO | 1 | 6 | 6 | -5.16058333333333 | 9.84497222222222 | Greenfield | 72 | 21322 | 2G | BTS | Korhogo_BSC8 |  | 81 | [7 empty] | 900 | 7/8 | [7 empty] | 41882 | 9.84497222222222,-5.16058333333333
2021 | Mai | Mtn | CI00976 | 2G_CI00976_RivieraBessikoi |  | CI00976 | COCODY | ABIDJAN | ABIDJAN | DISTRICT AUTONOME ABIDJAN | 1 | 13 | 18 | -3.96426 | 5.39059 | Greenfield | 20 | 9764 | 2G | BTS | BGV_BSC4 |  | 41 | [7 empty] | 1800 | 7/8 | [7 empty] | 39740 | 5.39059,-3.96426
2021 | Mai | Mtn | CI01402 | 2G_CI01402_NV WOBIN |  | CI01402 | YOPOUGON | ABIDJAN | ABIDJAN | DISTRICT AUTONOME ABIDJAN | 1 | 19 | 15 | -4.11306 | 5.3383 | Roof Top |  | 14023 | 2G | BTS | GSPM_BSC5 |  | 51 | [7 empty] | 1800 | 7/8 | [7 empty] | 43536 | 5.3383,-4.11306
2021 | Mai | Mtn | CI03199 | 2G_CI03199_BouafleMillionnaire |  | CI03199 | BOUAFLE | BOUAFLE | BOUAFLE | MARAHOUE | 1 | 19 | 12 | -5.743263 | 7.003755 | GreenField | 40 | 31991 | 2G | BTS | Yakro_BSC7 |  | 72 | [7 empty] | 900 | 7/8 | [7 empty] | 43375 | 7.003755,-5.743263
2021 | Mai | Mtn | CI00002 | 2G_CI00002_AboissoRTI |  | CI00002 | ABOISSO | ABOISSO | ABOISSO | SUD-COMOE | 1 | 21 | 18 | -3.20119444444444 | 5.46719444444444 | Greenfield | 95 | 24 | 2G | BTS | TC_BSC6 |  | 61 | [7 empty] | 1800 | 7/8 | [7 empty] | 37344 | 5.46719444444444,-3.20119444444444
2021 | Mai | Mtn | CI00976 | 2G_CI00976_RivieraBessikoi |  | CI00976 | COCODY | ABIDJAN | ABIDJAN | DISTRICT AUTONOME ABIDJAN | 1 | 13 | 18 | -3.96426 | 5.39059 | Greenfield | 20 | 9765 | 2G | BTS | BGV_BSC4 |  | 41 | [7 empty] | 1800 | 7/8 | [7 empty] | 39740 | 5.39059,-3.96426
2021 | Mai | Mtn | CI01402 | 2G_CI01402_NV WOBIN |  | CI01402 | YOPOUGON | ABIDJAN | ABIDJAN | DISTRICT AUTONOME ABIDJAN | 1 | 19 | 15 | -4.11306 | 5.3383 | Roof Top |  | 14024 | 2G | BTS | GSPM_BSC5 |  | 51 | [7 empty] | 1800 | 7/8 | [7 empty] | 43536 | 5.3383,-4.11306
2021 | Mai | Mtn | CI03199 | 2G_CI03199_BouafleMillionnaire |  | CI03199 | BOUAFLE | BOUAFLE | BOUAFLE | MARAHOUE | 1 | 19 | 12 | -5.743263 | 7.003755 | GreenField | 40 | 31992 | 2G | BTS | Yakro_BSC7 |  | 72 | [7 empty] | 900 | 7/8 | [7 empty] | 43375 | 7.003755,-5.743263
2021 | Mai | Mtn | CI00247 | 2G_CI00247_Rosier |  | CI00247 | COCODY | ABIDJAN | ABIDJAN | DISTRICT AUTONOME ABIDJAN | 1 | 18 | 18 | -3.96692 | 5.38262 | Greenfield | 42 | 2470 | 2G | BTS | BGV_BSC4 |  | 41 | [7 empty] | 900 | 7/8 | [7 empty] | 37636 | 5.38262,-3.96692
2021 | Mai | Mtn | CI02148 | 2G_CI02148_Togoniere |  | CI02148 | TOGONIERE | TOGONIERE | TOGONIERE | TCHOLOGO | 1 | 10 | 6 | -5.05536111111111 | 9.48791666666667 | Greenfield | 72 | 21480 | 2G | BTS | Korhogo_BSC8 |  | 81 | [7 empty] | 900 | 7/8 | [7 empty] | 41885 | 9.48791666666667,-5.05536111111111
2021 | Mai | Mtn | CI01402 | 2G_CI01402_NV WOBIN |  | CI01402 | YOPOUGON | ABIDJAN | ABIDJAN | DISTRICT AUTONOME ABIDJAN | 1 | 19 | 15 | -4.11306 | 5.3383 | Roof Top |  | 14025 | 2G | BTS | GSPM_BSC5 |  | 51 | [7 empty] | 1800 | 7/8 | [7 empty] | 43536 | 5.3383,-4.11306
2021 | Mai | Mtn | CI00002 | 2G_CI00002_AboissoRTI |  | CI00002 | ABOISSO | ABOISSO | ABOISSO | SUD-COMOE | 1 | 21 | 18 | -3.20119444444444 | 5.46719444444444 | Greenfield | 95 | 25 | 2G | BTS | TC_BSC6 |  | 61 | [7 empty] | 1800 | 7/8 | [7 empty] | 37344 | 5.46719444444444,-3.20119444444444
2021 | Mai | Mtn | CI00247 | 2G_CI00247_Rosier |  | CI00247 | COCODY | ABIDJAN | ABIDJAN | DISTRICT AUTONOME ABIDJAN | 1 | 18 | 18 | -3.96692 | 5.38262 | Greenfield | 42 | 2471 | 2G | BTS | BGV_BSC4 |  | 41 | [7 empty] | 900 | 7/8 | [7 empty] | 37636 | 5.38262,-3.96692
2021 | Mai | Mtn | CI02901 | 2G_CI02901_BouakeKonankro |  | CI02901 | BOUAKE | BOUAKE | BOUAKE | GBEKE | 1 | 21 | 12 | -5.07124 | 7.72002 | GreenField | 35 | 29010 | 2G | BTS | Yakro_BSC7 |  | 75 | [7 empty] | 900 | 7/8 | [7 empty] | 43411 | 7.72002,-5.07124
2021 | Mai | Mtn | CI00776 | 2G_CI00776_ASSA |  | CI00776 | YOPOUGON | ABIDJAN | ABIDJAN | DISTRICT AUTONOME ABIDJAN | 1 | 20 | 15 | -4.08289 | 5.32136 | Rooftop |  | 7760 | 2G | BTS | GSPM_BSC5 |  | 51 | [7 empty] | 900 | 7/8 | [7 empty] | 43536 | 5.32136,-4.08289
2021 | Mai | Mtn | CI02186 | 2G_CI02186_CampAkouedo |  | CI02186 | COCODY | ABIDJAN | ABIDJAN | DISTRICT AUTONOME ABIDJAN | 1 | 18 | 27 | -3.950806 | 5.375583 | Roof top tower |  | 21860 | 2G | BTS | BGV_BSC4 |  | 41 | [7 empty] | 900 | 7/8 | [7 empty] | 42226 | 5.375583,-3.950806
2021 | Mai | Mtn | CI00776 | 2G_CI00776_ASSA |  | CI00776 | YOPOUGON | ABIDJAN | ABIDJAN | DISTRICT AUTONOME ABIDJAN | 1 | 20 | 15 | -4.08289 | 5.32136 | Rooftop |  | 7761 | 2G | BTS | GSPM_BSC5 |  | 51 | [7 empty] | 900 | 7/8 | [7 empty] | 43536 | 5.32136,-4.08289
2021 | Mai | Mtn | CI02901 | 2G_CI02901_BouakeKonankro |  | CI02901 | BOUAKE | BOUAKE | BOUAKE | GBEKE | 1 | 21 | 12 | -5.07124 | 7.72002 | GreenField | 35 | 29011 | 2G | BTS | Yakro_BSC7 |  | 75 | [7 empty] | 900 | 7/8 | [7 empty] | 43411 | 7.72002,-5.07124
2021 | Mai | Mtn | CI00003 | 2G_CI00003_Adaou |  | CI00003 | ADAOU | ADAOU | ADAOU | SUD-COMOE | 1 | 8 | 6 | -3.26555555555556 | 5.42402777777778 | Greenfield | 62.8 | 30 | 2G | BTS | TC_BSC6 |  | 61 | [7 empty] | 900 | 7/8 | [7 empty] | 37246 | 5.42402777777778,-3.26555555555556
2021 | Mai | Mtn | CI02148 | 2G_CI02148_Togoniere |  | CI02148 | TOGONIERE | TOGONIERE | TOGONIERE | TCHOLOGO | 1 | 10 | 6 | -5.05536111111111 | 9.48791666666667 | Greenfield | 72 | 21481 | 2G | BTS | Korhogo_BSC8 |  | 81 | [7 empty] | 900 | 7/8 | [7 empty] | 41885 | 9.48791666666667,-5.05536111111111
2021 | Mai | Mtn | CI01548 | 2G_CI01548_LabogemNew |  | CI01548 | COCODY | ABIDJAN | ABIDJAN | DISTRICT AUTONOME ABIDJAN | 1 | 19 | 18 | -3.96037 | 5.36517 | Roof top Pole |  | 15481 | 2G | BTS | BGV_BSC4 |  | 41 | [7 empty] | 900 | 7/8 | [7 empty] | 41142 | 5.36517,-3.96037
2021 | Mai | Mtn | CI00776 | 2G_CI00776_ASSA |  | CI00776 | YOPOUGON | ABIDJAN | ABIDJAN | DISTRICT AUTONOME ABIDJAN | 1 | 20 | 15 | -4.08289 | 5.32136 | Rooftop |  | 7762 | 2G | BTS | GSPM_BSC5 |  | 51 | [7 empty] | 900 | 7/8 | [7 empty] | 43536 | 5.32136,-4.08289
2021 | Mai | Mtn | CI02901 | 2G_CI02901_BouakeKonankro |  | CI02901 | BOUAKE | BOUAKE | BOUAKE | GBEKE | 1 | 21 | 12 | -5.07124 | 7.72002 | GreenField | 35 | 29012 | 2G | BTS | Yakro_BSC7 |  | 75 | [7 empty] | 900 | 7/8 | [7 empty] | 43411 | 7.72002,-5.07124
2021 | Mai | Mtn | CI01548 | 2G_CI01548_LabogemNew |  | CI01548 | COCODY | ABIDJAN | ABIDJAN | DISTRICT AUTONOME ABIDJAN | 1 | 19 | 18 | -3.96037 | 5.36517 | Roof top Pole |  | 15482 | 2G | BTS | BGV_BSC4 |  | 41 | [7 empty] | 900 | 7/8 | [7 empty] | 41142 | 5.36517,-3.96037
2021 | Mai | Mtn | CI00776 | 2G_CI00776_ASSA |  | CI00776 | YOPOUGON | ABIDJAN | ABIDJAN | DISTRICT AUTONOME ABIDJAN | 1 | 20 | 15 | -4.08289 | 5.32136 | Rooftop |  | 7763 | 2G | BTS | GSPM_BSC5 |  | 51 | [7 empty] | 1800 | 7/8 | [7 empty] | 43536 | 5.32136,-4.08289
2021 | Mai | Mtn | CI02901 | 2G_CI02901_BouakeKonankro |  | CI02901 | BOUAKE | BOUAKE | BOUAKE | GBEKE | 1 | 21 | 12 | -5.07124 | 7.72002 | GreenField | 35 | 29013 | 2G | BTS | Yakro_BSC7 |  | 75 | [7 empty] | 1800 | 7/8 | [7 empty] | 43411 | 7.72002,-5.07124
2021 | Mai | Mtn | CI01548 | 2G_CI01548_LabogemNew |  | CI01548 | COCODY | ABIDJAN | ABIDJAN | DISTRICT AUTONOME ABIDJAN | 1 | 19 | 18 | -3.96037 | 5.36517 | Roof top Pole |  | 15483 | 2G | BTS | BGV_BSC4 |  | 41 | [7 empty] | 1800 | 7/8 | [7 empty] | 41142 | 5.36517,-3.96037
2021 | Mai | Mtn | CI00776 | 2G_CI00776_ASSA |  | CI00776 | YOPOUGON | ABIDJAN | ABIDJAN | DISTRICT AUTONOME ABIDJAN | 1 | 20 | 15 | -4.08289 | 5.32136 | Rooftop |  | 7764 | 2G | BTS | GSPM_BSC5 |  | 51 | [7 empty] | 1800 | 7/8 | [7 empty] | 43536 | 5.32136,-4.08289
2021 | Mai | Mtn | CI00003 | 2G_CI00003_Adaou |  | CI00003 | ADAOU | ADAOU | ADAOU | SUD-COMOE | 1 | 8 | 6 | -3.26555555555556 | 5.42402777777778 | Greenfield | 62.8 | 31 | 2G | BTS | TC_BSC6 |  | 61 | [7 empty] | 900 | 7/8 | [7 empty] | 37246 | 5.42402777777778,-3.26555555555556
2021 | Mai | Mtn | CI02901 | 2G_CI02901_BouakeKonankro |  | CI02901 | BOUAKE | BOUAKE | BOUAKE | GBEKE | 1 | 21 | 12 | -5.07124 | 7.72002 | GreenField | 35 | 29014 | 2G | BTS | Yakro_BSC7 |  | 75 | [7 empty] | 1800 | 7/8 | [7 empty] | 43411 | 7.72002,-5.07124
2021 | Mai | Mtn | CI02412 | 2G_CI02412_SeptTrancheSODECI |  | CI02412 | COCODY | ABIDJAN | ABIDJAN | DISTRICT AUTONOME ABIDJAN | 1 | 18 | 18 | -3.986056 | 5.375556 | Greenfield | 30 | 24120 | 2G | BTS | BGV_BSC4 |  | 42 | [7 empty] | 900 | 7/8 | [7 empty] | 41244 | 5.375556,-3.986056
2021 | Mai | Mtn | CI00776 | 2G_CI00776_ASSA |  | CI00776 | YOPOUGON | ABIDJAN | ABIDJAN | DISTRICT AUTONOME ABIDJAN | 1 | 20 | 15 | -4.08289 | 5.32136 | Rooftop |  | 7765 | 2G | BTS | GSPM_BSC5 |  | 51 | [7 empty] | 1800 | 7/8 | [7 empty] | 43536 | 5.32136,-4.08289
2021 | Mai | Mtn | CI02148 | 2G_CI02148_Togoniere |  | CI02148 | TOGONIERE | TOGONIERE | TOGONIERE | TCHOLOGO | 1 | 10 | 6 | -5.05536111111111 | 9.48791666666667 | Greenfield | 72 | 21482 | 2G | BTS | Korhogo_BSC8 |  | 81 | [7 empty] | 900 | 7/8 | [7 empty] | 41885 | 9.48791666666667,-5.05536111111111
2021 | Mai | Mtn | CI02412 | 2G_CI02412_SeptTrancheSODECI |  | CI02412 | COCODY | ABIDJAN | ABIDJAN | DISTRICT AUTONOME ABIDJAN | 1 | 18 | 18 | -3.986056 | 5.375556 | Greenfield | 30 | 24121 | 2G | BTS | BGV_BSC4 |  | 42 | [7 empty] | 900 | 7/8 | [7 empty] | 41244 | 5.375556,-3.986056
2021 | Mai | Mtn | CI00799 | 2G_CI00799_MAROCCIT |  | CI00799 | YOPOUGON | ABIDJAN | ABIDJAN | DISTRICT AUTONOME ABIDJAN | 1 | 21 | 24 | -4.10025 | 5.341222 | Greenfield | 32 | 7990 | 2G | BTS | GSPM_BSC5 |  | 51 | [7 empty] | 900 | 7/8 | [7 empty] | 43536 | 5.341222,-4.10025
2021 | Mai | Mtn | CI02901 | 2G_CI02901_BouakeKonankro |  | CI02901 | BOUAKE | BOUAKE | BOUAKE | GBEKE | 1 | 21 | 12 | -5.07124 | 7.72002 | GreenField | 35 | 29015 | 2G | BTS | Yakro_BSC7 |  | 75 | [7 empty] | 1800 | 7/8 | [7 empty] | 43411 | 7.72002,-5.07124
2021 | Mai | Mtn | CI00003 | 2G_CI00003_Adaou |  | CI00003 | ADAOU | ADAOU | ADAOU | SUD-COMOE | 1 | 8 | 6 | -3.26555555555556 | 5.42402777777778 | Greenfield | 62.8 | 32 | 2G | BTS | TC_BSC6 |  | 61 | [7 empty] | 900 | 7/8 | [7 empty] | 37246 | 5.42402777777778,-3.26555555555556
2021 | Mai | Mtn | CI02412 | 2G_CI02412_SeptTrancheSODECI |  | CI02412 | COCODY | ABIDJAN | ABIDJAN | DISTRICT AUTONOME ABIDJAN | 1 | 18 | 18 | -3.986056 | 5.375556 | Greenfield | 30 | 24122 | 2G | BTS | BGV_BSC4 |  | 42 | [7 empty] | 900 | 7/8 | [7 empty] | 41244 | 5.375556,-3.986056
2021 | Mai | Mtn | CI01406 | 2G_CI01406_GOUVERNEUR |  | CI01406 | YOPOUGON | ABIDJAN | ABIDJAN | DISTRICT AUTONOME ABIDJAN | 1 | 18 | 24 | -4.0964 | 5.31916 | Rooftop |  | 14060 | 2G | BTS | GSPM_BSC5 |  | 51 | [7 empty] | 900 | 7/8 | [7 empty] | 43545 | 5.31916,-4.0964
2021 | Mai | Mtn | CI02020 | 2G_CI02020_Kongodekro |  | CI02020 | KONGODEKRO | BOUAKE | BOUAKE | GBEKE | 1 | 8 | 6 | -5.03552 | 7.62143 | GreenField | 49 | 20200 | 2G | BTS | Yakro_BSC7 |  | 77 | [7 empty] | 900 | 7/8 | [7 empty] | 43381 | 7.62143,-5.03552
2021 | Mai | Mtn | CI01982 | 2G_CI01982_Korhogosinistre |  | CI01982 | KORHOGO | KORHOGO | KORHOGO | PORO | 1 | 36 | 18 | -5.60761 | 9.44019 | Greenfield | 55 | 19820 | 2G | BTS | Korhogo_BSC8 |  | 84 | [7 empty] | 900 | 7/8 | [7 empty] | 41881 | 9.44019,-5.60761
2021 | Mai | Mtn | CI00901 | 2G_CI00901_Attecoube |  | CI00901 | ATTECOUBE | ABIDJAN | ABIDJAN | DISTRICT AUTONOME ABIDJAN | 1 | 16 | 12 | -4.03791666666667 | 5.34602777777778 | Roof top Pole |  | 9014 | 2G | BTS | BGV_BSC4 |  | 43 | [7 empty] | 1800 | 7/8 | [7 empty] | 39658 | 5.34602777777778,-4.03791666666667
2021 | Mai | Mtn | CI01406 | 2G_CI01406_GOUVERNEUR |  | CI01406 | YOPOUGON | ABIDJAN | ABIDJAN | DISTRICT AUTONOME ABIDJAN | 1 | 18 | 24 | -4.0964 | 5.31916 | Rooftop |  | 14061 | 2G | BTS | GSPM_BSC5 |  | 51 | [7 empty] | 900 | 7/8 | [7 empty] | 43545 | 5.31916,-4.0964
2021 | Mai | Mtn | CI02020 | 2G_CI02020_Kongodekro |  | CI02020 | KONGODEKRO | BOUAKE | BOUAKE | GBEKE | 1 | 8 | 6 | -5.03552 | 7.62143 | GreenField | 49 | 20201 | 2G | BTS | Yakro_BSC7 |  | 77 | [7 empty] | 900 | 7/8 | [7 empty] | 43381 | 7.62143,-5.03552
2021 | Mai | Mtn | CI00046 | 2G_CI00046_Djemissikro |  | CI00046 | DJEMISSIKRO | ADJOUAN | ADJOUAN | SUD-COMOE | 1 | 11 | 6 | -2.992017 | 5.29143 | Greenfield | 74.8 | 460 | 2G | BTS | TC_BSC6 |  | 61 | [7 empty] | 900 | 7/8 | [7 empty] | 36826 | 5.29143,-2.992017
2021 | Mai | Mtn | CI00901 | 2G_CI00901_Attecoube |  | CI00901 | ATTECOUBE | ABIDJAN | ABIDJAN | DISTRICT AUTONOME ABIDJAN | 1 | 16 | 12 | -4.03791666666667 | 5.34602777777778 | Roof top Pole |  | 9015 | 2G | BTS | BGV_BSC4 |  | 43 | [7 empty] | 1800 | 7/8 | [7 empty] | 39658 | 5.34602777777778,-4.03791666666667
2021 | Mai | Mtn | CI01406 | 2G_CI01406_GOUVERNEUR |  | CI01406 | YOPOUGON | ABIDJAN | ABIDJAN | DISTRICT AUTONOME ABIDJAN | 1 | 18 | 24 | -4.0964 | 5.31916 | Rooftop |  | 14062 | 2G | BTS | GSPM_BSC5 |  | 51 | [7 empty] | 900 | 7/8 | [7 empty] | 43545 | 5.31916,-4.0964
2021 | Mai | Mtn | CI02020 | 2G_CI02020_Kongodekro |  | CI02020 | KONGODEKRO | BOUAKE | BOUAKE | GBEKE | 1 | 8 | 6 | -5.03552 | 7.62143 | GreenField | 49 | 20202 | 2G | BTS | Yakro_BSC7 |  | 77 | [7 empty] | 900 | 7/8 | [7 empty] | 43381 | 7.62143,-5.03552
2021 | Mai | Mtn | CI01982 | 2G_CI01982_Korhogosinistre |  | CI01982 | KORHOGO | KORHOGO | KORHOGO | PORO | 1 | 36 | 18 | -5.60761 | 9.44019 | Greenfield | 55 | 19821 | 2G | BTS | Korhogo_BSC8 |  | 84 | [7 empty] | 900 | 7/8 | [7 empty] | 41881 | 9.44019,-5.60761
2021 | Mai | Mtn | CI00046 | 2G_CI00046_Djemissikro |  | CI00046 | DJEMISSIKRO | ADJOUAN | ADJOUAN | SUD-COMOE | 1 | 11 | 6 | -2.992017 | 5.29143 | Greenfield | 74.8 | 461 | 2G | BTS | TC_BSC6 |  | 61 | [7 empty] | 900 | 7/8 | [7 empty] | 36826 | 5.29143,-2.992017
2021 | Mai | Mtn | CI01406 | 2G_CI01406_GOUVERNEUR |  | CI01406 | YOPOUGON | ABIDJAN | ABIDJAN | DISTRICT AUTONOME ABIDJAN | 1 | 18 | 24 | -4.0964 | 5.31916 | Rooftop |  | 14063 | 2G | BTS | GSPM_BSC5 |  | 51 | [7 empty] | 1800 | 7/8 | [7 empty] | 43545 | 5.31916,-4.0964
2021 | Mai | Mtn | CI00165 | 2G_CI00165_Bramakote |  | CI00165 | ATTECOUBE | ABIDJAN | ABIDJAN | DISTRICT AUTONOME ABIDJAN | 1 | 30 | 18 | -4.03511111111111 | 5.34891666666667 | Roof top tower |  | 1650 | 2G | BTS | BGV_BSC4 |  | 43 | [7 empty] | 900 | 7/8 | [7 empty] | 36775 | 5.34891666666667,-4.03511111111111
2021 | Mai | Mtn | CI03178 | 2G_CI03178_Assanou |  | CI03178 | ASSANOU | LOLOBO (DE ATTIEGOUAKRO) | LOLOBO (DE ATTIEGOUAKRO) | DISTRICT AUTONOME YAMOUSSOUKRO | 1 | 8 | 6 | -5.168424 | 6.940007 | GreenField | 72 | 31780 | 2G | BTS | Yakro_BSC7 |  | 70 | [7 empty] | 900 | 7/8 | [7 empty] | 43371 | 6.940007,-5.168424
2021 | Mai | Mtn | CI01406 | 2G_CI01406_GOUVERNEUR |  | CI01406 | YOPOUGON | ABIDJAN | ABIDJAN | DISTRICT AUTONOME ABIDJAN | 1 | 18 | 24 | -4.0964 | 5.31916 | Rooftop |  | 14064 | 2G | BTS | GSPM_BSC5 |  | 51 | [7 empty] | 1800 | 7/8 | [7 empty] | 43545 | 5.31916,-4.0964
2021 | Mai | Mtn | CI00046 | 2G_CI00046_Djemissikro |  | CI00046 | DJEMISSIKRO | ADJOUAN | ADJOUAN | SUD-COMOE | 1 | 11 | 6 | -2.992017 | 5.29143 | Greenfield | 74.8 | 462 | 2G | BTS | TC_BSC6 |  | 61 | [7 empty] | 900 | 7/8 | [7 empty] | 36826 | 5.29143,-2.992017
2021 | Mai | Mtn | CI03178 | 2G_CI03178_Assanou |  | CI03178 | ASSANOU | LOLOBO (DE ATTIEGOUAKRO) | LOLOBO (DE ATTIEGOUAKRO) | DISTRICT AUTONOME YAMOUSSOUKRO | 1 | 8 | 6 | -5.168424 | 6.940007 | GreenField | 72 | 31781 | 2G | BTS | Yakro_BSC7 |  | 70 | [7 empty] | 900 | 7/8 | [7 empty] | 43371 | 6.940007,-5.168424
2021 | Mai | Mtn | CI01330 | 2G_CI01330_RivieraPalmeraie |  | CI01330 | COCODY | ABIDJAN | ABIDJAN | DISTRICT AUTONOME ABIDJAN | 1 | 19 | 27 | -3.95936944444444 | 5.37815 | Greenfield | 40 | 13301 | 2G | BTS | BGV_BSC4 |  | 41 | [7 empty] | 900 | 7/8 | [7 empty] | 41244 | 5.37815,-3.95936944444444
2021 | Mai | Mtn | CI01982 | 2G_CI01982_Korhogosinistre |  | CI01982 | KORHOGO | KORHOGO | KORHOGO | PORO | 1 | 36 | 18 | -5.60761 | 9.44019 | Greenfield | 55 | 19822 | 2G | BTS | Korhogo_BSC8 |  | 84 | [7 empty] | 900 | 7/8 | [7 empty] | 41881 | 9.44019,-5.60761
2021 | Mai | Mtn | CI01406 | 2G_CI01406_GOUVERNEUR |  | CI01406 | YOPOUGON | ABIDJAN | ABIDJAN | DISTRICT AUTONOME ABIDJAN | 1 | 18 | 24 | -4.0964 | 5.31916 | Rooftop |  | 14065 | 2G | BTS | GSPM_BSC5 |  | 51 | [7 empty] | 1800 | 7/8 | [7 empty] | 43545 | 5.31916,-4.0964
2021 | Mai | Mtn | CI03178 | 2G_CI03178_Assanou |  | CI03178 | ASSANOU | LOLOBO (DE ATTIEGOUAKRO) | LOLOBO (DE ATTIEGOUAKRO) | DISTRICT AUTONOME YAMOUSSOUKRO | 1 | 8 | 6 | -5.168424 | 6.940007 | GreenField | 72 | 31782 | 2G | BTS | Yakro_BSC7 |  | 70 | [7 empty] | 900 | 7/8 | [7 empty] | 43371 | 6.940007,-5.168424
2021 | Mai | Mtn | CI01330 | 2G_CI01330_RivieraPalmeraie |  | CI01330 | COCODY | ABIDJAN | ABIDJAN | DISTRICT AUTONOME ABIDJAN | 1 | 19 | 27 | -3.95936944444444 | 5.37815 | Greenfield | 40 | 13302 | 2G | BTS | BGV_BSC4 |  | 41 | [7 empty] | 900 | 7/8 | [7 empty] | 41244 | 5.37815,-3.95936944444444
2021 | Mai | Mtn | CI00486 | 2G_CI00486_Ehania |  | CI00486 | EHANIA | ADJOUAN | ADJOUAN | SUD-COMOE | 1 | 8 | 6 | -3.05294444444444 | 5.29019444444444 | Greenfield | 69 | 4860 | 2G | BTS | TC_BSC6 |  | 61 | [7 empty] | 900 | 7/8 | [7 empty] | 39000 | 5.29019444444444,-3.05294444444444
2021 | Mai | Mtn | CI01407 | 2G_CI01407_PHCIE_ESTHER |  | CI01407 | YOPOUGON | ABIDJAN | ABIDJAN | DISTRICT AUTONOME ABIDJAN | 1 | 18 | 24 | -4.10578 | 5.32559 | Rooftop |  | 14070 | 2G | BTS | GSPM_BSC5 |  | 51 | [7 empty] | 900 | 7/8 | [7 empty] | 43539 | 5.32559,-4.10578
2021 | Mai | Mtn | CI03014 | 2G_CI03014_AkaNguessankro |  | CI03014 | AKA_NGUESSANKRO | PAKOUABO | PAKOUABO | MARAHOUE | 1 | 8 | 6 | -5.74097 | 7.14166 | GreenField | 60 | 30140 | 2G | BTS | Yakro_BSC7 |  | 72 | [7 empty] | 900 | 7/8 | [7 empty] | 43370 | 7.14166,-5.74097
2021 | Mai | Mtn | CI02069 | 2G_CI02069_RivieraStviateur |  | CI02069 | COCODY | ABIDJAN | ABIDJAN | DISTRICT AUTONOME ABIDJAN | 1 | 18 | 18 | -3.95541388888889 | 5.38443888888889 | Greenfield | 40 | 20690 | 2G | BTS | BGV_BSC4 |  | 41 | [7 empty] | 900 | 7/8 | [7 empty] | 42143 | 5.38443888888889,-3.95541388888889
2021 | Mai | Mtn | CI01982 | 2G_CI01982_Korhogosinistre |  | CI01982 | KORHOGO | KORHOGO | KORHOGO | PORO | 1 | 36 | 18 | -5.60761 | 9.44019 | Greenfield | 55 | 19823 | 2G | BTS | Korhogo_BSC8 |  | 84 | [7 empty] | 1800 | 7/8 | [7 empty] | 41881 | 9.44019,-5.60761
2021 | Mai | Mtn | CI03014 | 2G_CI03014_AkaNguessankro |  | CI03014 | AKA_NGUESSANKRO | PAKOUABO | PAKOUABO | MARAHOUE | 1 | 8 | 6 | -5.74097 | 7.14166 | GreenField | 60 | 30141 | 2G | BTS | Yakro_BSC7 |  | 72 | [7 empty] | 900 | 7/8 | [7 empty] | 43370 | 7.14166,-5.74097
2021 | Mai | Mtn | CI01407 | 2G_CI01407_PHCIE_ESTHER |  | CI01407 | YOPOUGON | ABIDJAN | ABIDJAN | DISTRICT AUTONOME ABIDJAN | 1 | 18 | 24 | -4.10578 | 5.32559 | Rooftop |  | 14071 | 2G | BTS | GSPM_BSC5 |  | 51 | [7 empty] | 900 | 7/8 | [7 empty] | 43539 | 5.32559,-4.10578
2021 | Mai | Mtn | CI00486 | 2G_CI00486_Ehania |  | CI00486 | EHANIA | ADJOUAN | ADJOUAN | SUD-COMOE | 1 | 8 | 6 | -3.05294444444444 | 5.29019444444444 | Greenfield | 69 | 4861 | 2G | BTS | TC_BSC6 |  | 61 | [7 empty] | 900 | 7/8 | [7 empty] | 39000 | 5.29019444444444,-3.05294444444444
2021 | Mai | Mtn | CI00151 | 2G_CI00151_Anono |  | CI00151 | COCODY | ABIDJAN | ABIDJAN | DISTRICT AUTONOME ABIDJAN | 1 | 18 | 17 | -3.96991666666667 | 5.34522222222222 | Roof Top tower |  | 1510 | 2G | BTS | BGV_BSC4 |  | 40 | [7 empty] | 900 | 7/8 | [7 empty] | 36491 | 5.34522222222222,-3.96991666666667
2021 | Mai | Mtn | CI01982 | 2G_CI01982_Korhogosinistre |  | CI01982 | KORHOGO | KORHOGO | KORHOGO | PORO | 1 | 36 | 18 | -5.60761 | 9.44019 | Greenfield | 55 | 19824 | 2G | BTS | Korhogo_BSC8 |  | 84 | [7 empty] | 1800 | 7/8 | [7 empty] | 41881 | 9.44019,-5.60761
2021 | Mai | Mtn | CI03014 | 2G_CI03014_AkaNguessankro |  | CI03014 | AKA_NGUESSANKRO | PAKOUABO | PAKOUABO | MARAHOUE | 1 | 8 | 6 | -5.74097 | 7.14166 | GreenField | 60 | 30142 | 2G | BTS | Yakro_BSC7 |  | 72 | [7 empty] | 900 | 7/8 | [7 empty] | 43370 | 7.14166,-5.74097
2021 | Mai | Mtn | CI01407 | 2G_CI01407_PHCIE_ESTHER |  | CI01407 | YOPOUGON | ABIDJAN | ABIDJAN | DISTRICT AUTONOME ABIDJAN | 1 | 18 | 24 | -4.10578 | 5.32559 | Rooftop |  | 14072 | 2G | BTS | GSPM_BSC5 |  | 51 | [7 empty] | 900 | 7/8 | [7 empty] | 43539 | 5.32559,-4.10578
2021 | Mai | Mtn | CI00151 | 2G_CI00151_Anono |  | CI00151 | COCODY | ABIDJAN | ABIDJAN | DISTRICT AUTONOME ABIDJAN | 1 | 18 | 17 | -3.96991666666667 | 5.34522222222222 | Roof Top tower |  | 1511 | 2G | BTS | BGV_BSC4 |  | 40 | [7 empty] | 900 | 7/8 | [7 empty] | 36491 | 5.34522222222222,-3.96991666666667
2021 | Mai | Mtn | CI01982 | 2G_CI01982_Korhogosinistre |  | CI01982 | KORHOGO | KORHOGO | KORHOGO | PORO | 1 | 36 | 18 | -5.60761 | 9.44019 | Greenfield | 55 | 19825 | 2G | BTS | Korhogo_BSC8 |  | 84 | [7 empty] | 1800 | 7/8 | [7 empty] | 41881 | 9.44019,-5.60761
2021 | Mai | Mtn | CI01479 | 2G_CI01479_GoudiGoh |  | CI01479 | GOUDI | DIEGONEFLA | DIEGONEFLA | GOH | 1 | 8 | 6 | -5.583209 | 6.228744 | GreenField | 72 | 14790 | 2G | BTS | Yakro_BSC7 |  | 79 | [7 empty] | 900 | 7/8 | [7 empty] | 43372 | 6.228744,-5.583209
2021 | Mai | Mtn | CI00499 | 2G_CI00499_Krindjabo |  | CI00499 | KRINJABO | ABOISSO | ABOISSO | SUD-COMOE | 1 | 7 | 6 | -3.20803 | 5.398131 | Greenfield | 49 | 4990 | 2G | BTS | TC_BSC6 |  | 61 | [7 empty] | 900 | 7/8 | [7 empty] | 39018 | 5.398131,-3.20803
2021 | Mai | Mtn | CI01407 | 2G_CI01407_PHCIE_ESTHER |  | CI01407 | YOPOUGON | ABIDJAN | ABIDJAN | DISTRICT AUTONOME ABIDJAN | 1 | 18 | 24 | -4.10578 | 5.32559 | Rooftop |  | 14073 | 2G | BTS | GSPM_BSC5 |  | 51 | [7 empty] | 1800 | 7/8 | [7 empty] | 43539 | 5.32559,-4.10578
2021 | Mai | Mtn | CI01799 | 2G_CI01799_WilliamsCrsNew |  | CI01799 | ADJAME | ABIDJAN | ABIDJAN | DISTRICT AUTONOME ABIDJAN | 1 | 29 | 27 | -4.02642 | 5.37094 | Roof top tower |  | 17995 | 2G | BTS | BGV_BSC4 |  | 44 | [7 empty] | 1800 | 7/8 | [7 empty] | 41244 | 5.37094,-4.02642
2021 | Mai | Mtn | CI01479 | 2G_CI01479_GoudiGoh |  | CI01479 | GOUDI | DIEGONEFLA | DIEGONEFLA | GOH | 1 | 8 | 6 | -5.583209 | 6.228744 | GreenField | 72 | 14791 | 2G | BTS | Yakro_BSC7 |  | 79 | [7 empty] | 900 | 7/8 | [7 empty] | 43372 | 6.228744,-5.583209
2021 | Mai | Mtn | CI01980 | 2G_CI01980_KorhogoExt |  | CI01980 | KORHOGO | KORHOGO | KORHOGO | PORO | 1 | 32 | 15 | -5.65499 | 9.4808 | Greenfield | 55 | 19800 | 2G | BTS | Korhogo_BSC8 |  | 84 | [7 empty] | 900 | 7/8 | [7 empty] | 41883 | 9.4808,-5.65499
2021 | Mai | Mtn | CI01407 | 2G_CI01407_PHCIE_ESTHER |  | CI01407 | YOPOUGON | ABIDJAN | ABIDJAN | DISTRICT AUTONOME ABIDJAN | 1 | 18 | 24 | -4.10578 | 5.32559 | Rooftop |  | 14074 | 2G | BTS | GSPM_BSC5 |  | 51 | [7 empty] | 1800 | 7/8 | [7 empty] | 43539 | 5.32559,-4.10578
2021 | Mai | Mtn | CI01479 | 2G_CI01479_GoudiGoh |  | CI01479 | GOUDI | DIEGONEFLA | DIEGONEFLA | GOH | 1 | 8 | 6 | -5.583209 | 6.228744 | GreenField | 72 | 14792 | 2G | BTS | Yakro_BSC7 |  | 79 | [7 empty] | 900 | 7/8 | [7 empty] | 43372 | 6.228744,-5.583209
2021 | Mai | Mtn | CI01798 | 2G_CI01798_WilliamsVille2New |  | CI01798 | ADJAME | ABIDJAN | ABIDJAN | DISTRICT AUTONOME ABIDJAN | 1 | 19 | 15 | -4.03012 | 5.37584 | Roof Top tower |  | 17980 | 2G | BTS | BGV_BSC4 |  | 44 | [7 empty] | 900 | 7/8 | [7 empty] | 41681 | 5.37584,-4.03012
2021 | Mai | Mtn | CI00499 | 2G_CI00499_Krindjabo |  | CI00499 | KRINJABO | ABOISSO | ABOISSO | SUD-COMOE | 1 | 7 | 6 | -3.20803 | 5.398131 | Greenfield | 49 | 4991 | 2G | BTS | TC_BSC6 |  | 61 | [7 empty] | 900 | 7/8 | [7 empty] | 39018 | 5.398131,-3.20803
2021 | Mai | Mtn | CI01407 | 2G_CI01407_PHCIE_ESTHER |  | CI01407 | YOPOUGON | ABIDJAN | ABIDJAN | DISTRICT AUTONOME ABIDJAN | 1 | 18 | 24 | -4.10578 | 5.32559 | Rooftop |  | 14075 | 2G | BTS | GSPM_BSC5 |  | 51 | [7 empty] | 1800 | 7/8 | [7 empty] | 43539 | 5.32559,-4.10578
2021 | Mai | Mtn | CI02350 | 2G_CI02350_Yobouekro |  | CI02350 | YOBOUEKRO | KOSSOU | KOSSOU | DISTRICT AUTONOME YAMOUSSOUKRO | 1 | 6 | 6 | -5.46526 | 6.91163 | GreenField | 60 | 23500 | 2G | BTS | Yakro_BSC7 |  | 72 | [7 empty] | 900 | 7/8 | [7 empty] | 43369 | 6.91163,-5.46526
2021 | Mai | Mtn | CI01798 | 2G_CI01798_WilliamsVille2New |  | CI01798 | ADJAME | ABIDJAN | ABIDJAN | DISTRICT AUTONOME ABIDJAN | 1 | 19 | 15 | -4.03012 | 5.37584 | Roof Top tower |  | 17981 | 2G | BTS | BGV_BSC4 |  | 44 | [7 empty] | 900 | 7/8 | [7 empty] | 41681 | 5.37584,-4.03012
2021 | Mai | Mtn | CI01980 | 2G_CI01980_KorhogoExt |  | CI01980 | KORHOGO | KORHOGO | KORHOGO | PORO | 1 | 32 | 15 | -5.65499 | 9.4808 | Greenfield | 55 | 19801 | 2G | BTS | Korhogo_BSC8 |  | 84 | [7 empty] | 900 | 7/8 | [7 empty] | 41883 | 9.4808,-5.65499
2021 | Mai | Mtn | CI02891 | 2G_CI02891_YOPMENUSIERIE |  | CI02891 | YOPOUGON | ABIDJAN | ABIDJAN | DISTRICT AUTONOME ABIDJAN | 1 | 18 | 18 | -4.09026 | 5.33038 | Greenfield | 15 | 28914 | 2G | BTS | GSPM_BSC5 |  | 51 | [7 empty] | 1800 | 7/8 | [7 empty] | 43583 | 5.33038,-4.09026
2021 | Mai | Mtn | CI01798 | 2G_CI01798_WilliamsVille2New |  | CI01798 | ADJAME | ABIDJAN | ABIDJAN | DISTRICT AUTONOME ABIDJAN | 1 | 19 | 15 | -4.03012 | 5.37584 | Roof Top tower |  | 17983 | 2G | BTS | BGV_BSC4 |  | 44 | [7 empty] | 1800 | 7/8 | [7 empty] | 41681 | 5.37584,-4.03012
2021 | Mai | Mtn | CI00499 | 2G_CI00499_Krindjabo |  | CI00499 | KRINJABO | ABOISSO | ABOISSO | SUD-COMOE | 1 | 7 | 6 | -3.20803 | 5.398131 | Greenfield | 49 | 4992 | 2G | BTS | TC_BSC6 |  | 61 | [7 empty] | 900 | 7/8 | [7 empty] | 39018 | 5.398131,-3.20803
2021 | Mai | Mtn | CI01798 | 2G_CI01798_WilliamsVille2New |  | CI01798 | ADJAME | ABIDJAN | ABIDJAN | DISTRICT AUTONOME ABIDJAN | 1 | 19 | 15 | -4.03012 | 5.37584 | Roof Top tower |  | 17984 | 2G | BTS | BGV_BSC4 |  | 44 | [7 empty] | 1800 | 7/8 | [7 empty] | 41681 | 5.37584,-4.03012
2021 | Mai | Mtn | CI02891 | 2G_CI02891_YOPMENUSIERIE |  | CI02891 | YOPOUGON | ABIDJAN | ABIDJAN | DISTRICT AUTONOME ABIDJAN | 1 | 18 | 18 | -4.09026 | 5.33038 | Greenfield | 15 | 28915 | 2G | BTS | GSPM_BSC5 |  | 51 | [7 empty] | 1800 | 7/8 | [7 empty] | 43583 | 5.33038,-4.09026
2021 | Mai | Mtn | CI01980 | 2G_CI01980_KorhogoExt |  | CI01980 | KORHOGO | KORHOGO | KORHOGO | PORO | 1 | 32 | 15 | -5.65499 | 9.4808 | Greenfield | 55 | 19802 | 2G | BTS | Korhogo_BSC8 |  | 84 | [7 empty] | 900 | 7/8 | [7 empty] | 41883 | 9.4808,-5.65499
2021 | Mai | Mtn | CI00359 | 2G_CI00359_EcoleGend |  | CI00359 | COCODY | ABIDJAN | ABIDJAN | DISTRICT AUTONOME ABIDJAN | 1 | 22 | 18 | -3.99656 | 5.3487 | Roof top tower |  | 3592 | 2G | BTS | BGV_BSC4 |  | 40 | [7 empty] | 900 | 7/8 | [7 empty] | 38261 | 5.3487,-3.99656
2021 | Mai | Mtn | CI00592 | 2G_CI00592_Yaou |  | CI00592 | YAOU | YAOU | YAOU | SUD-COMOE | 1 | 8 | 6 | -3.14183333333333 | 5.80458333333333 | Greenfield | 72 | 5920 | 2G | BTS | TC_BSC6 |  | 60 | [7 empty] | 900 | 7/8 | [7 empty] | 39484 | 5.80458333333333,-3.14183333333333
2021 | Mai | Mtn | CI02891 | 2G_CI02891_YOPMENUSIERIE |  | CI02891 | YOPOUGON | ABIDJAN | ABIDJAN | DISTRICT AUTONOME ABIDJAN | 1 | 18 | 18 | -4.09026 | 5.33038 | Greenfield | 15 | 28913 | 2G | BTS | GSPM_BSC5 |  | 51 | [7 empty] | 1800 | 7/8 | [7 empty] | 43583 | 5.33038,-4.09026
2021 | Mai | Mtn | CI00359 | 2G_CI00359_EcoleGend |  | CI00359 | COCODY | ABIDJAN | ABIDJAN | DISTRICT AUTONOME ABIDJAN | 1 | 22 | 18 | -3.99656 | 5.3487 | Roof top tower |  | 3593 | 2G | BTS | BGV_BSC4 |  | 40 | [7 empty] | 1800 | 7/8 | [7 empty] | 38261 | 5.3487,-3.99656
2021 | Mai | Mtn | CI02350 | 2G_CI02350_Yobouekro |  | CI02350 | YOBOUEKRO | KOSSOU | KOSSOU | DISTRICT AUTONOME YAMOUSSOUKRO | 1 | 6 | 6 | -5.46526 | 6.91163 | GreenField | 60 | 23501 | 2G | BTS | Yakro_BSC7 |  | 72 | [7 empty] | 900 | 7/8 | [7 empty] | 43369 | 6.91163,-5.46526
2021 | Mai | Mtn | CI02891 | 2G_CI02891_YOPMENUSIERIE |  | CI02891 | YOPOUGON | ABIDJAN | ABIDJAN | DISTRICT AUTONOME ABIDJAN | 1 | 18 | 18 | -4.09026 | 5.33038 | Greenfield | 15 | 28910 | 2G | BTS | GSPM_BSC5 |  | 51 | [7 empty] | 900 | 7/8 | [7 empty] | 43583 | 5.33038,-4.09026
2021 | Mai | Mtn | CI00359 | 2G_CI00359_EcoleGend |  | CI00359 | COCODY | ABIDJAN | ABIDJAN | DISTRICT AUTONOME ABIDJAN | 1 | 22 | 18 | -3.99656 | 5.3487 | Roof top tower |  | 3594 | 2G | BTS | BGV_BSC4 |  | 40 | [7 empty] | 1800 | 7/8 | [7 empty] | 38261 | 5.3487,-3.99656
2021 | Mai | Mtn | CI01980 | 2G_CI01980_KorhogoExt |  | CI01980 | KORHOGO | KORHOGO | KORHOGO | PORO | 1 | 32 | 15 | -5.65499 | 9.4808 | Greenfield | 55 | 19803 | 2G | BTS | Korhogo_BSC8 |  | 84 | [7 empty] | 1800 | 7/8 | [7 empty] | 41883 | 9.4808,-5.65499
2021 | Mai | Mtn | CI00592 | 2G_CI00592_Yaou |  | CI00592 | YAOU | YAOU | YAOU | SUD-COMOE | 1 | 8 | 6 | -3.14183333333333 | 5.80458333333333 | Greenfield | 72 | 5921 | 2G | BTS | TC_BSC6 |  | 60 | [7 empty] | 900 | 7/8 | [7 empty] | 39484 | 5.80458333333333,-3.14183333333333
2021 | Mai | Mtn | CI02350 | 2G_CI02350_Yobouekro |  | CI02350 | YOBOUEKRO | KOSSOU | KOSSOU | DISTRICT AUTONOME YAMOUSSOUKRO | 1 | 6 | 6 | -5.46526 | 6.91163 | GreenField | 60 | 23502 | 2G | BTS | Yakro_BSC7 |  | 72 | [7 empty] | 900 | 7/8 | [7 empty] | 43369 | 6.91163,-5.46526
2021 | Mai | Mtn | CI02891 | 2G_CI02891_YOPMENUSIERIE |  | CI02891 | YOPOUGON | ABIDJAN | ABIDJAN | DISTRICT AUTONOME ABIDJAN | 1 | 18 | 18 | -4.09026 | 5.33038 | Greenfield | 15 | 28911 | 2G | BTS | GSPM_BSC5 |  | 51 | [7 empty] | 900 | 7/8 | [7 empty] | 43583 | 5.33038,-4.09026
2021 | Mai | Mtn | CI00449 | 2G_CI00449_MSC3 |  | CI00449 | COCODY | ABIDJAN | ABIDJAN | DISTRICT AUTONOME ABIDJAN | 1 | 15 | 18 | -3.96694444444444 | 5.35147222222222 | Greenfield | 60 | 4490 | 2G | BTS | BGV_BSC4 |  | 40 | [7 empty] | 900 | 7/8 | [7 empty] | 39659 | 5.35147222222222,-3.96694444444444
2021 | Mai | Mtn | CI01980 | 2G_CI01980_KorhogoExt |  | CI01980 | KORHOGO | KORHOGO | KORHOGO | PORO | 1 | 32 | 15 | -5.65499 | 9.4808 | Greenfield | 55 | 19804 | 2G | BTS | Korhogo_BSC8 |  | 84 | [7 empty] | 1800 | 7/8 | [7 empty] | 41883 | 9.4808,-5.65499
2021 | Mai | Mtn | CI02996 | 2G_CI02996_AssakroBouake |  | CI02996 | ASSAKRO_BOUAKE | BODOKRO | BODOKRO | GBEKE | 1 | 12 | 15 | -5.56513 | 7.88208 | GreenField | 60 | 29960 | 2G | BTS | Yakro_BSC7 |  | 77 | [7 empty] | 900 | 7/8 | [7 empty] | 43370 | 7.88208,-5.56513
2021 | Mai | Mtn | CI02891 | 2G_CI02891_YOPMENUSIERIE |  | CI02891 | YOPOUGON | ABIDJAN | ABIDJAN | DISTRICT AUTONOME ABIDJAN | 1 | 18 | 18 | -4.09026 | 5.33038 | Greenfield | 15 | 28912 | 2G | BTS | GSPM_BSC5 |  | 51 | [7 empty] | 900 | 7/8 | [7 empty] | 43583 | 5.33038,-4.09026
2021 | Mai | Mtn | CI00592 | 2G_CI00592_Yaou |  | CI00592 | YAOU | YAOU | YAOU | SUD-COMOE | 1 | 8 | 6 | -3.14183333333333 | 5.80458333333333 | Greenfield | 72 | 5922 | 2G | BTS | TC_BSC6 |  | 60 | [7 empty] | 900 | 7/8 | [7 empty] | 39484 | 5.80458333333333,-3.14183333333333
2021 | Mai | Mtn | CI00449 | 2G_CI00449_MSC3 |  | CI00449 | COCODY | ABIDJAN | ABIDJAN | DISTRICT AUTONOME ABIDJAN | 1 | 15 | 18 | -3.96694444444444 | 5.35147222222222 | Greenfield | 60 | 4491 | 2G | BTS | BGV_BSC4 |  | 40 | [7 empty] | 900 | 7/8 | [7 empty] | 39659 | 5.35147222222222,-3.96694444444444
2021 | Mai | Mtn | CI02996 | 2G_CI02996_AssakroBouake |  | CI02996 | ASSAKRO_BOUAKE | BODOKRO | BODOKRO | GBEKE | 1 | 12 | 15 | -5.56513 | 7.88208 | GreenField | 60 | 29961 | 2G | BTS | Yakro_BSC7 |  | 77 | [7 empty] | 900 | 7/8 | [7 empty] | 43370 | 7.88208,-5.56513
2021 | Mai | Mtn | CI02809 | 2G_CI02809_YopSaintLouis |  | CI02809 | YOPOUGON | ABIDJAN | ABIDJAN | DISTRICT AUTONOME ABIDJAN | 1 | 18 | 18 | -4.05843 | 5.34572 | Greenfield | 30 | 28093 | 2G | BTS | GSPM_BSC5 |  | 53 | [7 empty] | 1800 | 7/8 | [7 empty] | 43582 | 5.34572,-4.05843
2021 | Mai | Mtn | CI01980 | 2G_CI01980_KorhogoExt |  | CI01980 | KORHOGO | KORHOGO | KORHOGO | PORO | 1 | 32 | 15 | -5.65499 | 9.4808 | Greenfield | 55 | 19805 | 2G | BTS | Korhogo_BSC8 |  | 84 | [7 empty] | 1800 | 7/8 | [7 empty] | 41883 | 9.4808,-5.65499
2021 | Mai | Mtn | CI00449 | 2G_CI00449_MSC3 |  | CI00449 | COCODY | ABIDJAN | ABIDJAN | DISTRICT AUTONOME ABIDJAN | 1 | 15 | 18 | -3.96694444444444 | 5.35147222222222 | Greenfield | 60 | 4492 | 2G | BTS | BGV_BSC4 |  | 40 | [7 empty] | 900 | 7/8 | [7 empty] | 39659 | 5.35147222222222,-3.96694444444444
2021 | Mai | Mtn | CI02996 | 2G_CI02996_AssakroBouake |  | CI02996 | ASSAKRO_BOUAKE | BODOKRO | BODOKRO | GBEKE | 1 | 12 | 15 | -5.56513 | 7.88208 | GreenField | 60 | 29962 | 2G | BTS | Yakro_BSC7 |  | 77 | [7 empty] | 900 | 7/8 | [7 empty] | 43370 | 7.88208,-5.56513
2021 | Mai | Mtn | CI00605 | 2G_CI00605_Nouamou |  | CI00605 | KOTOUAGNOA | NOUAMOU | NOUAMOU | SUD-COMOE | 1 | 8 | 6 | -2.89352777777778 | 5.22169444444444 | Greenfield | 95 | 6050 | 2G | BTS | TC_BSC6 |  | 61 | [7 empty] | 900 | 7/8 | [7 empty] | 39844 | 5.22169444444444,-2.89352777777778
2021 | Mai | Mtn | CI01923 | 2G_CI01923_Niemene |  | CI01923 | NIEMENE | NIEMENE | NIEMENE | HAMBOL | 1 | 16 | 6 | -4.69122 | 8.44803 | Greenfield | 75 | 19230 | 2G | BTS | Korhogo_BSC8 |  | 85 | [7 empty] | 900 | 7/8 | [7 empty] | 41910 | 8.44803,-4.69122
2021 | Mai | Mtn | CI03189 | 2G_CI03189_Minanbo |  | CI03189 | MINANBO | TIEBISSOU | TIEBISSOU | BELIER | 1 | 6 | 6 | -5.126117 | 7.114644 | GreenField | 60 | 31890 | 2G | BTS | Yakro_BSC7 |  | 76 | [7 empty] | 900 | 7/8 | [7 empty] | 43370 | 7.114644,-5.126117
2021 | Mai | Mtn | CI00605 | 2G_CI00605_Nouamou |  | CI00605 | KOTOUAGNOA | NOUAMOU | NOUAMOU | SUD-COMOE | 1 | 8 | 6 | -2.89352777777778 | 5.22169444444444 | Greenfield | 95 | 6051 | 2G | BTS | TC_BSC6 |  | 61 | [7 empty] | 900 | 7/8 | [7 empty] | 39844 | 5.22169444444444,-2.89352777777778
2021 | Mai | Mtn | CI03189 | 2G_CI03189_Minanbo |  | CI03189 | MINANBO | TIEBISSOU | TIEBISSOU | BELIER | 1 | 6 | 6 | -5.126117 | 7.114644 | GreenField | 60 | 31891 | 2G | BTS | Yakro_BSC7 |  | 76 | [7 empty] | 900 | 7/8 | [7 empty] | 43370 | 7.114644,-5.126117
2021 | Mai | Mtn | CI02758 | 2G_CI02758_AdjameFraternite |  | CI02758 | ADJAME | ABIDJAN | ABIDJAN | DISTRICT AUTONOME ABIDJAN | 1 | 12 | 12 | -4.020161 | 5.347828 | Roof top tower |  | 27583 | 2G | BTS | BGV_BSC4 |  | 43 | [7 empty] | 1800 | 7/8 | [7 empty] | 42993 | 5.347828,-4.020161
2021 | Mai | Mtn | CI01923 | 2G_CI01923_Niemene |  | CI01923 | NIEMENE | NIEMENE | NIEMENE | HAMBOL | 1 | 16 | 6 | -4.69122 | 8.44803 | Greenfield | 75 | 19231 | 2G | BTS | Korhogo_BSC8 |  | 85 | [7 empty] | 900 | 7/8 | [7 empty] | 41910 | 8.44803,-4.69122
2021 | Mai | Mtn | CI03189 | 2G_CI03189_Minanbo |  | CI03189 | MINANBO | TIEBISSOU | TIEBISSOU | BELIER | 1 | 6 | 6 | -5.126117 | 7.114644 | GreenField | 60 | 31892 | 2G | BTS | Yakro_BSC7 |  | 76 | [7 empty] | 900 | 7/8 | [7 empty] | 43370 | 7.114644,-5.126117
2021 | Mai | Mtn | CI02758 | 2G_CI02758_AdjameFraternite |  | CI02758 | ADJAME | ABIDJAN | ABIDJAN | DISTRICT AUTONOME ABIDJAN | 1 | 12 | 12 | -4.020161 | 5.347828 | Roof top tower |  | 27584 | 2G | BTS | BGV_BSC4 |  | 43 | [7 empty] | 1800 | 7/8 | [7 empty] | 42993 | 5.347828,-4.020161
2021 | Mai | Mtn | CI00605 | 2G_CI00605_Nouamou |  | CI00605 | KOTOUAGNOA | NOUAMOU | NOUAMOU | SUD-COMOE | 1 | 8 | 6 | -2.89352777777778 | 5.22169444444444 | Greenfield | 95 | 6052 | 2G | BTS | TC_BSC6 |  | 61 | [7 empty] | 900 | 7/8 | [7 empty] | 39844 | 5.22169444444444,-2.89352777777778
2021 | Mai | Mtn | CI02967 | 2G_CI02967_Serebessou |  | CI02967 | SEREBESSOU | TIEMELEKRO | TIEMELEKRO | MORONOU | 1 | 6 | 6 | -4.65678 | 6.34995 | GreenField | 60 | 29670 | 2G | BTS | Yakro_BSC7 |  | 70 | [7 empty] | 900 | 7/8 | [7 empty] | 43376 | 6.34995,-4.65678
2021 | Mai | Mtn | CI02967 | 2G_CI02967_Serebessou |  | CI02967 | SEREBESSOU | TIEMELEKRO | TIEMELEKRO | MORONOU | 1 | 6 | 6 | -4.65678 | 6.34995 | GreenField | 60 | 29671 | 2G | BTS | Yakro_BSC7 |  | 70 | [7 empty] | 900 | 7/8 | [7 empty] | 43376 | 6.34995,-4.65678
2021 | Mai | Mtn | CI02758 | 2G_CI02758_AdjameFraternite |  | CI02758 | ADJAME | ABIDJAN | ABIDJAN | DISTRICT AUTONOME ABIDJAN | 1 | 12 | 12 | -4.020161 | 5.347828 | Roof top tower |  | 27585 | 2G | BTS | BGV_BSC4 |  | 43 | [7 empty] | 1800 | 7/8 | [7 empty] | 42993 | 5.347828,-4.020161
2021 | Mai | Mtn | CI00650 | 2G_CI00650_Tiapoum |  | CI00650 | TIAPOUM | TIAPOUM | TIAPOUM | SUD-COMOE | 1 | 6 | 6 | -3.0205 | 5.13875 | Greenfield | 108 | 6500 | 2G | BTS | TC_BSC6 |  | 61 | [7 empty] | 900 | 7/8 | [7 empty] | 38996 | 5.13875,-3.0205
2021 | Mai | Mtn | CI01923 | 2G_CI01923_Niemene |  | CI01923 | NIEMENE | NIEMENE | NIEMENE | HAMBOL | 1 | 16 | 6 | -4.69122 | 8.44803 | Greenfield | 75 | 19232 | 2G | BTS | Korhogo_BSC8 |  | 85 | [7 empty] | 900 | 7/8 | [7 empty] | 41910 | 8.44803,-4.69122
2021 | Mai | Mtn | CI02967 | 2G_CI02967_Serebessou |  | CI02967 | SEREBESSOU | TIEMELEKRO | TIEMELEKRO | MORONOU | 1 | 6 | 6 | -4.65678 | 6.34995 | GreenField | 60 | 29672 | 2G | BTS | Yakro_BSC7 |  | 70 | [7 empty] | 900 | 7/8 | [7 empty] | 43376 | 6.34995,-4.65678
2021 | Mai | Mtn | CI00243 | 2G_CI00243_RivGolf |  | CI00243 | COCODY | ABIDJAN | ABIDJAN | DISTRICT AUTONOME ABIDJAN | 1 | 12 | 16 | -3.98141666666667 | 5.3385 | Roof top Pole |  | 2430 | 2G | BTS | BGV_BSC4 |  | 40 | [7 empty] | 900 | 7/8 | [7 empty] | 38241 | 5.3385,-3.98141666666667
2021 | Mai | Mtn | CI00650 | 2G_CI00650_Tiapoum |  | CI00650 | TIAPOUM | TIAPOUM | TIAPOUM | SUD-COMOE | 1 | 6 | 6 | -3.0205 | 5.13875 | Greenfield | 108 | 6501 | 2G | BTS | TC_BSC6 |  | 61 | [7 empty] | 900 | 7/8 | [7 empty] | 38996 | 5.13875,-3.0205
2021 | Mai | Mtn | CI02882 | 2G_CI02882_Sahabo |  | CI02882 | SAHABO | YAMOUSSOUKRO | YAMOUSSOUKRO | DISTRICT AUTONOME YAMOUSSOUKRO | 1 | 6 | 6 | -5.385039 | 6.845658 | GreenField | 51 | 28820 | 2G | BTS | Yakro_BSC7 |  | 72 | [7 empty] | 900 | 7/8 | [7 empty] | 43376 | 6.845658,-5.385039
2021 | Mai | Mtn | CI01933 | 2G_CI01933_Papara |  | CI01933 | PAPARA | PAPARA | PAPARA | BAGOUE | 1 | 28 | 9 | -6.25394 | 10.63322 | Greenfield | 80 | 19330 | 2G | BTS | Korhogo_BSC8 |  | 82 | [7 empty] | 900 | 7/8 | [7 empty] | 41955 | 10.63322,-6.25394
2021 | Mai | Mtn | CI00650 | 2G_CI00650_Tiapoum |  | CI00650 | TIAPOUM | TIAPOUM | TIAPOUM | SUD-COMOE | 1 | 6 | 6 | -3.0205 | 5.13875 | Greenfield | 108 | 6502 | 2G | BTS | TC_BSC6 |  | 61 | [7 empty] | 900 | 7/8 | [7 empty] | 38996 | 5.13875,-3.0205
2021 | Mai | Mtn | CI02882 | 2G_CI02882_Sahabo |  | CI02882 | SAHABO | YAMOUSSOUKRO | YAMOUSSOUKRO | DISTRICT AUTONOME YAMOUSSOUKRO | 1 | 6 | 6 | -5.385039 | 6.845658 | GreenField | 51 | 28821 | 2G | BTS | Yakro_BSC7 |  | 72 | [7 empty] | 900 | 7/8 | [7 empty] | 43376 | 6.845658,-5.385039
2021 | Mai | Mtn | CI01933 | 2G_CI01933_Papara |  | CI01933 | PAPARA | PAPARA | PAPARA | BAGOUE | 1 | 28 | 9 | -6.25394 | 10.63322 | Greenfield | 80 | 19331 | 2G | BTS | Korhogo_BSC8 |  | 82 | [7 empty] | 900 | 7/8 | [7 empty] | 41955 | 10.63322,-6.25394
2021 | Mai | Mtn | CI00938 | 2G_CI00938_AboissoSokoura |  | CI00938 | ABOISSO | ABOISSO | ABOISSO | SUD-COMOE | 1 | 19 | 18 | -3.207969 | 5.48118 | Greenfield | 50 | 9380 | 2G | BTS | TC_BSC6 |  | 61 | [7 empty] | 900 | 7/8 | [7 empty] | 39689 | 5.48118,-3.207969
2021 | Mai | Mtn | CI02882 | 2G_CI02882_Sahabo |  | CI02882 | SAHABO | YAMOUSSOUKRO | YAMOUSSOUKRO | DISTRICT AUTONOME YAMOUSSOUKRO | 1 | 6 | 6 | -5.385039 | 6.845658 | GreenField | 51 | 28822 | 2G | BTS | Yakro_BSC7 |  | 72 | [7 empty] | 900 | 7/8 | [7 empty] | 43376 | 6.845658,-5.385039
2021 | Mai | Mtn | CI01933 | 2G_CI01933_Papara |  | CI01933 | PAPARA | PAPARA | PAPARA | BAGOUE | 1 | 28 | 9 | -6.25394 | 10.63322 | Greenfield | 80 | 19332 | 2G | BTS | Korhogo_BSC8 |  | 82 | [7 empty] | 900 | 7/8 | [7 empty] | 41955 | 10.63322,-6.25394
2021 | Mai | Mtn | CI00938 | 2G_CI00938_AboissoSokoura |  | CI00938 | ABOISSO | ABOISSO | ABOISSO | SUD-COMOE | 1 | 19 | 18 | -3.207969 | 5.48118 | Greenfield | 50 | 9381 | 2G | BTS | TC_BSC6 |  | 61 | [7 empty] | 900 | 7/8 | [7 empty] | 39689 | 5.48118,-3.207969
2021 | Mai | Mtn | CI00243 | 2G_CI00243_RivGolf |  | CI00243 | COCODY | ABIDJAN | ABIDJAN | DISTRICT AUTONOME ABIDJAN | 1 | 12 | 16 | -3.98141666666667 | 5.3385 | Roof top Pole |  | 2433 | 2G | BTS | BGV_BSC4 |  | 40 | [7 empty] | 1800 | 7/8 | [7 empty] | 38241 | 5.3385,-3.98141666666667
2021 | Mai | Mtn | CI00243 | 2G_CI00243_RivGolf |  | CI00243 | COCODY | ABIDJAN | ABIDJAN | DISTRICT AUTONOME ABIDJAN | 1 | 12 | 16 | -3.98141666666667 | 5.3385 | Roof top Pole |  | 2434 | 2G | BTS | BGV_BSC4 |  | 40 | [7 empty] | 1800 | 7/8 | [7 empty] | 38241 | 5.3385,-3.98141666666667
2021 | Mai | Mtn | CI02804 | 2G_CI02804_BouakeSeguenon |  | CI02804 | BOUAKE | BOUAKE | BOUAKE | GBEKE | 1 | 27 | 15 | -5.02101 | 7.72842 | GreenField | 55 | 28040 | 2G | BTS | Yakro_BSC7 |  | 75 | [7 empty] | 900 | 7/8 | [7 empty] | 43376 | 7.72842,-5.02101
2021 | Mai | Mtn | CI00938 | 2G_CI00938_AboissoSokoura |  | CI00938 | ABOISSO | ABOISSO | ABOISSO | SUD-COMOE | 1 | 19 | 18 | -3.207969 | 5.48118 | Greenfield | 50 | 9382 | 2G | BTS | TC_BSC6 |  | 61 | [7 empty] | 900 | 7/8 | [7 empty] | 39689 | 5.48118,-3.207969
2021 | Mai | Mtn | CI01878 | 2G_CI01878_Gbini |  | CI01878 | GBINI | KANAKONO | KANAKONO | BAGOUE | 1 | 14 | 9 | -6.23104 | 10.24206 | Greenfield | 75 | 18780 | 2G | BTS | Korhogo_BSC8 |  | 82 | [7 empty] | 900 | 7/8 | [7 empty] | 41955 | 10.24206,-6.23104
2021 | Mai | Mtn | CI00243 | 2G_CI00243_RivGolf |  | CI00243 | COCODY | ABIDJAN | ABIDJAN | DISTRICT AUTONOME ABIDJAN | 1 | 12 | 16 | -3.98141666666667 | 5.3385 | Roof top Pole |  | 2435 | 2G | BTS | BGV_BSC4 |  | 40 | [7 empty] | 1800 | 7/8 | [7 empty] | 38241 | 5.3385,-3.98141666666667
2021 | Mai | Mtn | CI02804 | 2G_CI02804_BouakeSeguenon |  | CI02804 | BOUAKE | BOUAKE | BOUAKE | GBEKE | 1 | 27 | 15 | -5.02101 | 7.72842 | GreenField | 55 | 28041 | 2G | BTS | Yakro_BSC7 |  | 75 | [7 empty] | 900 | 7/8 | [7 empty] | 43376 | 7.72842,-5.02101
2021 | Mai | Mtn | CI01325 | 2G_CI01325_Riviera2 |  | CI01325 | COCODY | ABIDJAN | ABIDJAN | DISTRICT AUTONOME ABIDJAN | 1 | 23 | 18 | -3.97651111111111 | 5.35196111111111 | Greenfield | 49 | 13250 | 2G | BTS | BGV_BSC4 |  | 40 | [7 empty] | 900 | 7/8 | [7 empty] | 41143 | 5.35196111111111,-3.97651111111111
2021 | Mai | Mtn | CI00938 | 2G_CI00938_AboissoSokoura |  | CI00938 | ABOISSO | ABOISSO | ABOISSO | SUD-COMOE | 1 | 19 | 18 | -3.207969 | 5.48118 | Greenfield | 50 | 9383 | 2G | BTS | TC_BSC6 |  | 61 | [7 empty] | 1800 | 7/8 | [7 empty] | 39689 | 5.48118,-3.207969
2021 | Mai | Mtn | CI02809 | 2G_CI02809_YopSaintLouis |  | CI02809 | YOPOUGON | ABIDJAN | ABIDJAN | DISTRICT AUTONOME ABIDJAN | 1 | 18 | 18 | -4.05843 | 5.34572 | Greenfield | 30 | 28094 | 2G | BTS | GSPM_BSC5 |  | 53 | [7 empty] | 1800 | 7/8 | [7 empty] | 43582 | 5.34572,-4.05843
2021 | Mai | Mtn | CI02804 | 2G_CI02804_BouakeSeguenon |  | CI02804 | BOUAKE | BOUAKE | BOUAKE | GBEKE | 1 | 27 | 15 | -5.02101 | 7.72842 | GreenField | 55 | 28042 | 2G | BTS | Yakro_BSC7 |  | 75 | [7 empty] | 900 | 7/8 | [7 empty] | 43376 | 7.72842,-5.02101
2021 | Mai | Mtn | CI01878 | 2G_CI01878_Gbini |  | CI01878 | GBINI | KANAKONO | KANAKONO | BAGOUE | 1 | 14 | 9 | -6.23104 | 10.24206 | Greenfield | 75 | 18781 | 2G | BTS | Korhogo_BSC8 |  | 82 | [7 empty] | 900 | 7/8 | [7 empty] | 41955 | 10.24206,-6.23104
2021 | Mai | Mtn | CI00243 | 2G_CI00243_RivGolf |  | CI00243 | COCODY | ABIDJAN | ABIDJAN | DISTRICT AUTONOME ABIDJAN | 1 | 12 | 16 | -3.98141666666667 | 5.3385 | Roof top Pole |  | 2432 | 2G | BTS | BGV_BSC4 |  | 40 | [7 empty] | 900 | 7/8 | [7 empty] | 38241 | 5.3385,-3.98141666666667
2021 | Mai | Mtn | CI02809 | 2G_CI02809_YopSaintLouis |  | CI02809 | YOPOUGON | ABIDJAN | ABIDJAN | DISTRICT AUTONOME ABIDJAN | 1 | 18 | 18 | -4.05843 | 5.34572 | Greenfield | 30 | 28095 | 2G | BTS | GSPM_BSC5 |  | 53 | [7 empty] | 1800 | 7/8 | [7 empty] | 43582 | 5.34572,-4.05843
2021 | Mai | Mtn | CI01325 | 2G_CI01325_Riviera2 |  | CI01325 | COCODY | ABIDJAN | ABIDJAN | DISTRICT AUTONOME ABIDJAN | 1 | 23 | 18 | -3.97651111111111 | 5.35196111111111 | Greenfield | 49 | 13251 | 2G | BTS | BGV_BSC4 |  | 40 | [7 empty] | 900 | 7/8 | [7 empty] | 41143 | 5.35196111111111,-3.97651111111111
2021 | Mai | Mtn | CI02804 | 2G_CI02804_BouakeSeguenon |  | CI02804 | BOUAKE | BOUAKE | BOUAKE | GBEKE | 1 | 27 | 15 | -5.02101 | 7.72842 | GreenField | 55 | 28043 | 2G | BTS | Yakro_BSC7 |  | 75 | [7 empty] | 1800 | 7/8 | [7 empty] | 43376 | 7.72842,-5.02101
2021 | Mai | Mtn | CI00938 | 2G_CI00938_AboissoSokoura |  | CI00938 | ABOISSO | ABOISSO | ABOISSO | SUD-COMOE | 1 | 19 | 18 | -3.207969 | 5.48118 | Greenfield | 50 | 9384 | 2G | BTS | TC_BSC6 |  | 61 | [7 empty] | 1800 | 7/8 | [7 empty] | 39689 | 5.48118,-3.207969
2021 | Mai | Mtn | CI02809 | 2G_CI02809_YopSaintLouis |  | CI02809 | YOPOUGON | ABIDJAN | ABIDJAN | DISTRICT AUTONOME ABIDJAN | 1 | 18 | 18 | -4.05843 | 5.34572 | Greenfield | 30 | 28090 | 2G | BTS | GSPM_BSC5 |  | 53 | [7 empty] | 900 | 7/8 | [7 empty] | 43582 | 5.34572,-4.05843
2021 | Mai | Mtn | CI01325 | 2G_CI01325_Riviera2 |  | CI01325 | COCODY | ABIDJAN | ABIDJAN | DISTRICT AUTONOME ABIDJAN | 1 | 23 | 18 | -3.97651111111111 | 5.35196111111111 | Greenfield | 49 | 13252 | 2G | BTS | BGV_BSC4 |  | 40 | [7 empty] | 900 | 7/8 | [7 empty] | 41143 | 5.35196111111111,-3.97651111111111
2021 | Mai | Mtn | CI01878 | 2G_CI01878_Gbini |  | CI01878 | GBINI | KANAKONO | KANAKONO | BAGOUE | 1 | 14 | 9 | -6.23104 | 10.24206 | Greenfield | 75 | 18782 | 2G | BTS | Korhogo_BSC8 |  | 82 | [7 empty] | 900 | 7/8 | [7 empty] | 41955 | 10.24206,-6.23104
2021 | Mai | Mtn | CI02804 | 2G_CI02804_BouakeSeguenon |  | CI02804 | BOUAKE | BOUAKE | BOUAKE | GBEKE | 1 | 27 | 15 | -5.02101 | 7.72842 | GreenField | 55 | 28044 | 2G | BTS | Yakro_BSC7 |  | 75 | [7 empty] | 1800 | 7/8 | [7 empty] | 43376 | 7.72842,-5.02101
2021 | Mai | Mtn | CI01325 | 2G_CI01325_Riviera2 |  | CI01325 | COCODY | ABIDJAN | ABIDJAN | DISTRICT AUTONOME ABIDJAN | 1 | 23 | 18 | -3.97651111111111 | 5.35196111111111 | Greenfield | 49 | 13253 | 2G | BTS | BGV_BSC4 |  | 40 | [7 empty] | 1800 | 7/8 | [7 empty] | 41143 | 5.35196111111111,-3.97651111111111
2021 | Mai | Mtn | CI02809 | 2G_CI02809_YopSaintLouis |  | CI02809 | YOPOUGON | ABIDJAN | ABIDJAN | DISTRICT AUTONOME ABIDJAN | 1 | 18 | 18 | -4.05843 | 5.34572 | Greenfield | 30 | 28091 | 2G | BTS | GSPM_BSC5 |  | 53 | [7 empty] | 900 | 7/8 | [7 empty] | 43582 | 5.34572,-4.05843
2021 | Mai | Mtn | CI00938 | 2G_CI00938_AboissoSokoura |  | CI00938 | ABOISSO | ABOISSO | ABOISSO | SUD-COMOE | 1 | 19 | 18 | -3.207969 | 5.48118 | Greenfield | 50 | 9385 | 2G | BTS | TC_BSC6 |  | 61 | [7 empty] | 1800 | 7/8 | [7 empty] | 39689 | 5.48118,-3.207969
2021 | Mai | Mtn | CI01325 | 2G_CI01325_Riviera2 |  | CI01325 | COCODY | ABIDJAN | ABIDJAN | DISTRICT AUTONOME ABIDJAN | 1 | 23 | 18 | -3.97651111111111 | 5.35196111111111 | Greenfield | 49 | 13254 | 2G | BTS | BGV_BSC4 |  | 40 | [7 empty] | 1800 | 7/8 | [7 empty] | 41143 | 5.35196111111111,-3.97651111111111
2021 | Mai | Mtn | CI02804 | 2G_CI02804_BouakeSeguenon |  | CI02804 | BOUAKE | BOUAKE | BOUAKE | GBEKE | 1 | 27 | 15 | -5.02101 | 7.72842 | GreenField | 55 | 28045 | 2G | BTS | Yakro_BSC7 |  | 75 | [7 empty] | 1800 | 7/8 | [7 empty] | 43376 | 7.72842,-5.02101
2021 | Mai | Mtn | CI02809 | 2G_CI02809_YopSaintLouis |  | CI02809 | YOPOUGON | ABIDJAN | ABIDJAN | DISTRICT AUTONOME ABIDJAN | 1 | 18 | 18 | -4.05843 | 5.34572 | Greenfield | 30 | 28092 | 2G | BTS | GSPM_BSC5 |  | 53 | [7 empty] | 900 | 7/8 | [7 empty] | 43582 | 5.34572,-4.05843
2021 | Mai | Mtn | CI01631 | 2G_CI01631_KorhogoTeguere |  | CI01631 | KORHOGO | KORHOGO | KORHOGO | PORO | 1 | 35 | 18 | -5.641444 | 9.44325 | Greenfield | 49 | 16310 | 2G | BTS | Korhogo_BSC8 |  | 84 | [7 empty] | 900 | 7/8 | [7 empty] | 41367 | 9.44325,-5.641444
2021 | Mai | Mtn | CI01325 | 2G_CI01325_Riviera2 |  | CI01325 | COCODY | ABIDJAN | ABIDJAN | DISTRICT AUTONOME ABIDJAN | 1 | 23 | 18 | -3.97651111111111 | 5.35196111111111 | Greenfield | 49 | 13255 | 2G | BTS | BGV_BSC4 |  | 40 | [7 empty] | 1800 | 7/8 | [7 empty] | 41143 | 5.35196111111111,-3.97651111111111
2021 | Mai | Mtn | CI03199 | 2G_CI03199_BouafleMillionnaire |  | CI03199 | BOUAFLE | BOUAFLE | BOUAFLE | MARAHOUE | 1 | 19 | 12 | -5.743263 | 7.003755 | GreenField | 40 | 31993 | 2G | BTS | Yakro_BSC7 |  | 72 | [7 empty] | 1800 | 7/8 | [7 empty] | 43375 | 7.003755,-5.743263
2021 | Mai | Mtn | CI02910 | 2G_CI02910_YOPCITEMAMIEADJOUA |  | CI02910 | YOPOUGON | ABIDJAN | ABIDJAN | DISTRICT AUTONOME ABIDJAN | 1 | 18 | 15 | -4.0938333 | 5.3596389 | Greenfield | 9 | 29103 | 2G | BTS | GSPM_BSC5 |  | 52 | [7 empty] | 1800 | 7/8 | [7 empty] | 43607 | 5.3596389,-4.0938333
2021 | Mai | Mtn | CI01026 | 2G_CI01026_Ketesso |  | CI01026 | KETESSO | BIANOUAN | BIANOUAN | SUD-COMOE | 1 | 6 | 6 | -3.17586111111111 | 5.885 | Greenfield | 72 | 10260 | 2G | BTS | TC_BSC6 |  | 60 | [7 empty] | 900 | 7/8 | [7 empty] | 39756 | 5.885,-3.17586111111111
2021 | Mai | Mtn | CI00425 | 2G_CI00425_RivieraIbiscus |  | CI00425 | COCODY | ABIDJAN | ABIDJAN | DISTRICT AUTONOME ABIDJAN | 1 | 18 | 18 | -3.96294 | 5.34588 | Greenfield | 36 | 4250 | 2G | BTS | BGV_BSC4 |  | 40 | [7 empty] | 900 | 7/8 | [7 empty] | 41244 | 5.34588,-3.96294
2021 | Mai | Mtn | CI03199 | 2G_CI03199_BouafleMillionnaire |  | CI03199 | BOUAFLE | BOUAFLE | BOUAFLE | MARAHOUE | 1 | 19 | 12 | -5.743263 | 7.003755 | GreenField | 40 | 31994 | 2G | BTS | Yakro_BSC7 |  | 72 | [7 empty] | 1800 | 7/8 | [7 empty] | 43375 | 7.003755,-5.743263
2021 | Mai | Mtn | CI01631 | 2G_CI01631_KorhogoTeguere |  | CI01631 | KORHOGO | KORHOGO | KORHOGO | PORO | 1 | 35 | 18 | -5.641444 | 9.44325 | Greenfield | 49 | 16311 | 2G | BTS | Korhogo_BSC8 |  | 84 | [7 empty] | 900 | 7/8 | [7 empty] | 41367 | 9.44325,-5.641444
2021 | Mai | Mtn | CI02910 | 2G_CI02910_YOPCITEMAMIEADJOUA |  | CI02910 | YOPOUGON | ABIDJAN | ABIDJAN | DISTRICT AUTONOME ABIDJAN | 1 | 18 | 15 | -4.0938333 | 5.3596389 | Greenfield | 9 | 29104 | 2G | BTS | GSPM_BSC5 |  | 52 | [7 empty] | 1800 | 7/8 | [7 empty] | 43607 | 5.3596389,-4.0938333
2021 | Mai | Mtn | CI00425 | 2G_CI00425_RivieraIbiscus |  | CI00425 | COCODY | ABIDJAN | ABIDJAN | DISTRICT AUTONOME ABIDJAN | 1 | 18 | 18 | -3.96294 | 5.34588 | Greenfield | 36 | 4251 | 2G | BTS | BGV_BSC4 |  | 40 | [7 empty] | 900 | 7/8 | [7 empty] | 41244 | 5.34588,-3.96294
2021 | Mai | Mtn | CI01026 | 2G_CI01026_Ketesso |  | CI01026 | KETESSO | BIANOUAN | BIANOUAN | SUD-COMOE | 1 | 6 | 6 | -3.17586111111111 | 5.885 | Greenfield | 72 | 10261 | 2G | BTS | TC_BSC6 |  | 60 | [7 empty] | 900 | 7/8 | [7 empty] | 39756 | 5.885,-3.17586111111111
2021 | Mai | Mtn | CI03199 | 2G_CI03199_BouafleMillionnaire |  | CI03199 | BOUAFLE | BOUAFLE | BOUAFLE | MARAHOUE | 1 | 19 | 12 | -5.743263 | 7.003755 | GreenField | 40 | 31995 | 2G | BTS | Yakro_BSC7 |  | 72 | [7 empty] | 1800 | 7/8 | [7 empty] | 43375 | 7.003755,-5.743263
2021 | Mai | Mtn | CI00425 | 2G_CI00425_RivieraIbiscus |  | CI00425 | COCODY | ABIDJAN | ABIDJAN | DISTRICT AUTONOME ABIDJAN | 1 | 18 | 18 | -3.96294 | 5.34588 | Greenfield | 36 | 4252 | 2G | BTS | BGV_BSC4 |  | 40 | [7 empty] | 900 | 7/8 | [7 empty] | 41244 | 5.34588,-3.96294
2021 | Mai | Mtn | CI02910 | 2G_CI02910_YOPCITEMAMIEADJOUA |  | CI02910 | YOPOUGON | ABIDJAN | ABIDJAN | DISTRICT AUTONOME ABIDJAN | 1 | 18 | 15 | -4.0938333 | 5.3596389 | Greenfield | 9 | 29105 | 2G | BTS | GSPM_BSC5 |  | 52 | [7 empty] | 1800 | 7/8 | [7 empty] | 43607 | 5.3596389,-4.0938333
2021 | Mai | Mtn | CI03191 | 2G_CI03191_Sokrougban |  | CI03191 | SOKROUGBAN | KOUNAHIRI | KOUNAHIRI | BERE | 1 | 21 | 6 | -5.93899 | 7.85361 | GreenField | 60 | 31910 | 2G | BTS | Yakro_BSC7 |  | 72 | [7 empty] | 900 | 7/8 | [7 empty] | 43375 | 7.85361,-5.93899
2021 | Mai | Mtn | CI02441 | 2G_CI02441_CocodyStAmbroise |  | CI02441 | COCODY | ABIDJAN | ABIDJAN | DISTRICT AUTONOME ABIDJAN | 1 | 18 | 18 | -3.986 | 5.39279 | Roof Top Tower |  | 24410 | 2G | BTS | BGV_BSC4 |  | 42 | [7 empty] | 900 | 7/8 | [7 empty] | 42951 | 5.39279,-3.986
2021 | Mai | Mtn | CI01631 | 2G_CI01631_KorhogoTeguere |  | CI01631 | KORHOGO | KORHOGO | KORHOGO | PORO | 1 | 35 | 18 | -5.641444 | 9.44325 | Greenfield | 49 | 16312 | 2G | BTS | Korhogo_BSC8 |  | 84 | [7 empty] | 900 | 7/8 | [7 empty] | 41367 | 9.44325,-5.641444
2021 | Mai | Mtn | CI02910 | 2G_CI02910_YOPCITEMAMIEADJOUA |  | CI02910 | YOPOUGON | ABIDJAN | ABIDJAN | DISTRICT AUTONOME ABIDJAN | 1 | 18 | 15 | -4.0938333 | 5.3596389 | Greenfield | 9 | 29100 | 2G | BTS | GSPM_BSC5 |  | 52 | [7 empty] | 900 | 7/8 | [7 empty] | 43607 | 5.3596389,-4.0938333
2021 | Mai | Mtn | CI01026 | 2G_CI01026_Ketesso |  | CI01026 | KETESSO | BIANOUAN | BIANOUAN | SUD-COMOE | 1 | 6 | 6 | -3.17586111111111 | 5.885 | Greenfield | 72 | 10262 | 2G | BTS | TC_BSC6 |  | 60 | [7 empty] | 900 | 7/8 | [7 empty] | 39756 | 5.885,-3.17586111111111
2021 | Mai | Mtn | CI02383 | 2G_CI02383_Fekesse |  | CI02383 | COCODY | BINGERVILLE | BINGERVILLE | DISTRICT AUTONOME ABIDJAN | 1 | 17 | 18 | -3.91056 | 5.37417 | Greenfield | 55 | 23835 | 2G | BTS | BGV_BSC4 |  | 41 | [7 empty] | 1800 | 7/8 | [7 empty] | 42256 | 5.37417,-3.91056
2021 | Mai | Mtn | CI03191 | 2G_CI03191_Sokrougban |  | CI03191 | SOKROUGBAN | KOUNAHIRI | KOUNAHIRI | BERE | 1 | 21 | 6 | -5.93899 | 7.85361 | GreenField | 60 | 31911 | 2G | BTS | Yakro_BSC7 |  | 72 | [7 empty] | 900 | 7/8 | [7 empty] | 43375 | 7.85361,-5.93899
2021 | Mai | Mtn | CI02910 | 2G_CI02910_YOPCITEMAMIEADJOUA |  | CI02910 | YOPOUGON | ABIDJAN | ABIDJAN | DISTRICT AUTONOME ABIDJAN | 1 | 18 | 15 | -4.0938333 | 5.3596389 | Greenfield | 9 | 29101 | 2G | BTS | GSPM_BSC5 |  | 52 | [7 empty] | 900 | 7/8 | [7 empty] | 43607 | 5.3596389,-4.0938333
2021 | Mai | Mtn | CI02236 | 2G_CI02236_Akandje |  | CI02236 | AKANDJE | BINGERVILLE | BINGERVILLE | DISTRICT AUTONOME ABIDJAN | 1 | 6 | 6 | -3.898417 | 5.41525 | Greenfield | 75 | 22360 | 2G | BTS | BGV_BSC4 |  | 41 | [7 empty] | 900 | 7/8 | [7 empty] | 42117 | 5.41525,-3.898417
2021 | Mai | Mtn | CI02910 | 2G_CI02910_YOPCITEMAMIEADJOUA |  | CI02910 | YOPOUGON | ABIDJAN | ABIDJAN | DISTRICT AUTONOME ABIDJAN | 1 | 18 | 15 | -4.0938333 | 5.3596389 | Greenfield | 9 | 29102 | 2G | BTS | GSPM_BSC5 |  | 52 | [7 empty] | 900 | 7/8 | [7 empty] | 43607 | 5.3596389,-4.0938333
2021 | Mai | Mtn | CI01242 | 2G_CI01242_Ebikro |  | CI01242 | EBIKRO | YAOU | YAOU | SUD-COMOE | 1 | 9 | 6 | -3.116 | 5.72478 | Greenfield | 66 | 12420 | 2G | BTS | TC_BSC6 |  | 60 | [7 empty] | 900 | 7/8 | [7 empty] | 40149 | 5.72478,-3.116
2021 | Mai | Mtn | CI03191 | 2G_CI03191_Sokrougban |  | CI03191 | SOKROUGBAN | KOUNAHIRI | KOUNAHIRI | BERE | 1 | 21 | 6 | -5.93899 | 7.85361 | GreenField | 60 | 31912 | 2G | BTS | Yakro_BSC7 |  | 72 | [7 empty] | 900 | 7/8 | [7 empty] | 43375 | 7.85361,-5.93899
2021 | Mai | Mtn | CI01631 | 2G_CI01631_KorhogoTeguere |  | CI01631 | KORHOGO | KORHOGO | KORHOGO | PORO | 1 | 35 | 18 | -5.641444 | 9.44325 | Greenfield | 49 | 16313 | 2G | BTS | Korhogo_BSC8 |  | 84 | [7 empty] | 1800 | 7/8 | [7 empty] | 41367 | 9.44325,-5.641444
2021 | Mai | Mtn | CI02838 | 2G_CI02838_CocodyMalraux |  | CI02838 | COCODY | ABIDJAN | ABIDJAN | DISTRICT AUTONOME ABIDJAN | 1 | 17 | 15 | -3.97688 | 5.3544 | Roof top mast |  | 28384 | 2G | BTS | BGV_BSC4 |  | 40 | [7 empty] | 1800 | 7/8 | [7 empty] | 42927 | 5.3544,-3.97688
2021 | Mai | Mtn | CI03175 | 2G_CI03175_PalmciIrobo |  | CI03175 | PALMCIIROBO | ATTOUTOU | ATTOUTOU | GRANDS PONTS | 1 | 6 | 6 | -4.72498 | 5.31502 | GreenField | 72 | 31750 | 2G | BTS | GSPM_BSC5 |  | 57 | [7 empty] | 900 | 7/8 | [7 empty] | 43622 | 5.31502,-4.72498
2021 | Mai | Mtn | CI02905 | 2G_CI02905_YakroRteAeroport |  | CI02905 | YAMOUSSOUKRO | YAMOUSSOUKRO | YAMOUSSOUKRO | DISTRICT AUTONOME YAMOUSSOUKRO | 1 | 18 | 12 | -5.34308 | 6.88406 | GreenField | 35 | 29050 | 2G | BTS | Yakro_BSC7 |  | 72 | [7 empty] | 900 | 7/8 | [7 empty] | 43382 | 6.88406,-5.34308
2021 | Mai | Mtn | CI01631 | 2G_CI01631_KorhogoTeguere |  | CI01631 | KORHOGO | KORHOGO | KORHOGO | PORO | 1 | 35 | 18 | -5.641444 | 9.44325 | Greenfield | 49 | 16314 | 2G | BTS | Korhogo_BSC8 |  | 84 | [7 empty] | 1800 | 7/8 | [7 empty] | 41367 | 9.44325,-5.641444
2021 | Mai | Mtn | CI03175 | 2G_CI03175_PalmciIrobo |  | CI03175 | PALMCIIROBO | ATTOUTOU | ATTOUTOU | GRANDS PONTS | 1 | 6 | 6 | -4.72498 | 5.31502 | GreenField | 72 | 31751 | 2G | BTS | GSPM_BSC5 |  | 57 | [7 empty] | 900 | 7/8 | [7 empty] | 43622 | 5.31502,-4.72498
2021 | Mai | Mtn | CI01242 | 2G_CI01242_Ebikro |  | CI01242 | EBIKRO | YAOU | YAOU | SUD-COMOE | 1 | 9 | 6 | -3.116 | 5.72478 | Greenfield | 66 | 12421 | 2G | BTS | TC_BSC6 |  | 60 | [7 empty] | 900 | 7/8 | [7 empty] | 40149 | 5.72478,-3.116
2021 | Mai | Mtn | CI02905 | 2G_CI02905_YakroRteAeroport |  | CI02905 | YAMOUSSOUKRO | YAMOUSSOUKRO | YAMOUSSOUKRO | DISTRICT AUTONOME YAMOUSSOUKRO | 1 | 18 | 12 | -5.34308 | 6.88406 | GreenField | 35 | 29051 | 2G | BTS | Yakro_BSC7 |  | 72 | [7 empty] | 900 | 7/8 | [7 empty] | 43382 | 6.88406,-5.34308
2021 | Mai | Mtn | CI02838 | 2G_CI02838_CocodyMalraux |  | CI02838 | COCODY | ABIDJAN | ABIDJAN | DISTRICT AUTONOME ABIDJAN | 1 | 17 | 15 | -3.97688 | 5.3544 | Roof top mast |  | 28385 | 2G | BTS | BGV_BSC4 |  | 40 | [7 empty] | 1800 | 7/8 | [7 empty] | 42927 | 5.3544,-3.97688
2021 | Mai | Mtn | CI01631 | 2G_CI01631_KorhogoTeguere |  | CI01631 | KORHOGO | KORHOGO | KORHOGO | PORO | 1 | 35 | 18 | -5.641444 | 9.44325 | Greenfield | 49 | 16315 | 2G | BTS | Korhogo_BSC8 |  | 84 | [7 empty] | 1800 | 7/8 | [7 empty] | 41367 | 9.44325,-5.641444
2021 | Mai | Mtn | CI03175 | 2G_CI03175_PalmciIrobo |  | CI03175 | PALMCIIROBO | ATTOUTOU | ATTOUTOU | GRANDS PONTS | 1 | 6 | 6 | -4.72498 | 5.31502 | GreenField | 72 | 31752 | 2G | BTS | GSPM_BSC5 |  | 57 | [7 empty] | 900 | 7/8 | [7 empty] | 43622 | 5.31502,-4.72498
2021 | Mai | Mtn | CI02905 | 2G_CI02905_YakroRteAeroport |  | CI02905 | YAMOUSSOUKRO | YAMOUSSOUKRO | YAMOUSSOUKRO | DISTRICT AUTONOME YAMOUSSOUKRO | 1 | 18 | 12 | -5.34308 | 6.88406 | GreenField | 35 | 29052 | 2G | BTS | Yakro_BSC7 |  | 72 | [7 empty] | 900 | 7/8 | [7 empty] | 43382 | 6.88406,-5.34308
2021 | Mai | Mtn | CI00270 | 2G_CI00270_Vallon |  | CI00270 | COCODY | ABIDJAN | ABIDJAN | DISTRICT AUTONOME ABIDJAN | 1 | 17 | 18 | -3.99008888888889 | 5.35908611111111 | Roof Top tower |  | 2702 | 2G | BTS | BGV_BSC4 |  | 42 | [7 empty] | 900 | 7/8 | [7 empty] | 35958 | 5.35908611111111,-3.99008888888889
2021 | Mai | Mtn | CI01242 | 2G_CI01242_Ebikro |  | CI01242 | EBIKRO | YAOU | YAOU | SUD-COMOE | 1 | 9 | 6 | -3.116 | 5.72478 | Greenfield | 66 | 12422 | 2G | BTS | TC_BSC6 |  | 60 | [7 empty] | 900 | 7/8 | [7 empty] | 40149 | 5.72478,-3.116
2021 | Mai | Mtn | CI00050 | 2G_CI00050_Ferke2 |  | CI00050 | FERKESSEDOUGOU | FERKESSEDOUGOU | FERKESSEDOUGOU | TCHOLOGO | 1 | 21 | 17 | -5.20690833333333 | 9.59916388888889 | Roof Top tower |  | 504 | 2G | BTS | Korhogo_BSC8 |  | 81 | [7 empty] | 1800 | 7/8 | [7 empty] | 37206 | 9.59916388888889,-5.20690833333333
2021 | Mai | Mtn | CI00270 | 2G_CI00270_Vallon |  | CI00270 | COCODY | ABIDJAN | ABIDJAN | DISTRICT AUTONOME ABIDJAN | 1 | 17 | 18 | -3.99008888888889 | 5.35908611111111 | Roof Top tower |  | 2703 | 2G | BTS | BGV_BSC4 |  | 42 | [7 empty] | 1800 | 7/8 | [7 empty] | 35958 | 5.35908611111111,-3.99008888888889
2021 | Mai | Mtn | CI02980 | 2G_CI02980_LampsiteYopCOSMOS |  | CI02980 | YOPOUGON | ABIDJAN | ABIDJAN | DISTRICT AUTONOME ABIDJAN | 1 | 4 | 4 | -4.074529 | 5.349162 | Indoor | 3 | 29803 | 2G | BTS | GSPM_BSC5 |  | 50 | [7 empty] | 1800 | 7/8 | [7 empty] | 43425 | 5.349162,-4.074529
2021 | Mai | Mtn | CI02905 | 2G_CI02905_YakroRteAeroport |  | CI02905 | YAMOUSSOUKRO | YAMOUSSOUKRO | YAMOUSSOUKRO | DISTRICT AUTONOME YAMOUSSOUKRO | 1 | 18 | 12 | -5.34308 | 6.88406 | GreenField | 35 | 29053 | 2G | BTS | Yakro_BSC7 |  | 72 | [7 empty] | 1800 | 7/8 | [7 empty] | 43382 | 6.88406,-5.34308
2021 | Mai | Mtn | CI01249 | 2G_CI01249_Ettueboue |  | CI01249 | ETUEBOUE | ETUEBOUE | ETUEBOUE | SUD-COMOE | 1 | 6 | 6 | -3.21152777777778 | 5.21302777777778 | Greenfield | 56 | 12490 | 2G | BTS | TC_BSC6 |  | 61 | [7 empty] | 900 | 7/8 | [7 empty] | 40276 | 5.21302777777778,-3.21152777777778
2021 | Mai | Mtn | CI00270 | 2G_CI00270_Vallon |  | CI00270 | COCODY | ABIDJAN | ABIDJAN | DISTRICT AUTONOME ABIDJAN | 1 | 17 | 18 | -3.99008888888889 | 5.35908611111111 | Roof Top tower |  | 2704 | 2G | BTS | BGV_BSC4 |  | 42 | [7 empty] | 1800 | 7/8 | [7 empty] | 35958 | 5.35908611111111,-3.99008888888889
2021 | Mai | Mtn | CI02174 | 2G_CI02174_DABOUCOTIERE |  | CI02174 | DABOU | DABOU | DABOU | GRANDS PONTS | 1 | 18 | 15 | -4.39680555555556 | 5.33230555555556 | Greenfield | 50 | 21744 | 2G | BTS | GSPM_BSC5 |  | 54 | [7 empty] | 1800 | 7/8 | [7 empty] | 43698 | 5.33230555555556,-4.39680555555556
2021 | Mai | Mtn | CI02905 | 2G_CI02905_YakroRteAeroport |  | CI02905 | YAMOUSSOUKRO | YAMOUSSOUKRO | YAMOUSSOUKRO | DISTRICT AUTONOME YAMOUSSOUKRO | 1 | 18 | 12 | -5.34308 | 6.88406 | GreenField | 35 | 29054 | 2G | BTS | Yakro_BSC7 |  | 72 | [7 empty] | 1800 | 7/8 | [7 empty] | 43382 | 6.88406,-5.34308
2021 | Mai | Mtn | CI01249 | 2G_CI01249_Ettueboue |  | CI01249 | ETUEBOUE | ETUEBOUE | ETUEBOUE | SUD-COMOE | 1 | 6 | 6 | -3.21152777777778 | 5.21302777777778 | Greenfield | 56 | 12491 | 2G | BTS | TC_BSC6 |  | 61 | [7 empty] | 900 | 7/8 | [7 empty] | 40276 | 5.21302777777778,-3.21152777777778
2021 | Mai | Mtn | CI00050 | 2G_CI00050_Ferke2 |  | CI00050 | FERKESSEDOUGOU | FERKESSEDOUGOU | FERKESSEDOUGOU | TCHOLOGO | 1 | 21 | 17 | -5.20690833333333 | 9.59916388888889 | Roof Top tower |  | 505 | 2G | BTS | Korhogo_BSC8 |  | 81 | [7 empty] | 1800 | 7/8 | [7 empty] | 37206 | 9.59916388888889,-5.20690833333333
2021 | Mai | Mtn | CI00270 | 2G_CI00270_Vallon |  | CI00270 | COCODY | ABIDJAN | ABIDJAN | DISTRICT AUTONOME ABIDJAN | 1 | 17 | 18 | -3.99008888888889 | 5.35908611111111 | Roof Top tower |  | 2705 | 2G | BTS | BGV_BSC4 |  | 42 | [7 empty] | 1800 | 7/8 | [7 empty] | 35958 | 5.35908611111111,-3.99008888888889
2021 | Mai | Mtn | CI02174 | 2G_CI02174_DABOUCOTIERE |  | CI02174 | DABOU | DABOU | DABOU | GRANDS PONTS | 1 | 18 | 15 | -4.39680555555556 | 5.33230555555556 | Greenfield | 50 | 21745 | 2G | BTS | GSPM_BSC5 |  | 54 | [7 empty] | 1800 | 7/8 | [7 empty] | 43698 | 5.33230555555556,-4.39680555555556
2021 | Mai | Mtn | CI02905 | 2G_CI02905_YakroRteAeroport |  | CI02905 | YAMOUSSOUKRO | YAMOUSSOUKRO | YAMOUSSOUKRO | DISTRICT AUTONOME YAMOUSSOUKRO | 1 | 18 | 12 | -5.34308 | 6.88406 | GreenField | 35 | 29055 | 2G | BTS | Yakro_BSC7 |  | 72 | [7 empty] | 1800 | 7/8 | [7 empty] | 43382 | 6.88406,-5.34308
2021 | Mai | Mtn | CI01249 | 2G_CI01249_Ettueboue |  | CI01249 | ETUEBOUE | ETUEBOUE | ETUEBOUE | SUD-COMOE | 1 | 6 | 6 | -3.21152777777778 | 5.21302777777778 | Greenfield | 56 | 12492 | 2G | BTS | TC_BSC6 |  | 61 | [7 empty] | 900 | 7/8 | [7 empty] | 40276 | 5.21302777777778,-3.21152777777778
2021 | Mai | Mtn | CI02277 | 2G_CI02277_Gbalekaha |  | CI02277 | GBALEKAHA | SEDIEGO | SEDIEGO | PORO | 1 | 15 | 6 | -5.47908333 | 9.50955278 | Greenfield | 72 | 22770 | 2G | BTS | Korhogo_BSC8 |  | 81 | [7 empty] | 900 | 7/8 | [7 empty] | 42001 | 9.50955278,-5.47908333
2021 | Mai | Mtn | CI02174 | 2G_CI02174_DABOUCOTIERE |  | CI02174 | DABOU | DABOU | DABOU | GRANDS PONTS | 1 | 18 | 15 | -4.39680555555556 | 5.33230555555556 | Greenfield | 50 | 21743 | 2G | BTS | GSPM_BSC5 |  | 54 | [7 empty] | 1800 | 7/8 | [7 empty] | 43698 | 5.33230555555556,-4.39680555555556
2021 | Mai | Mtn | CI00219 | 2G_CI00219_MichelEynard |  | CI00219 | COCODY | ABIDJAN | ABIDJAN | DISTRICT AUTONOME ABIDJAN | 1 | 18 | 18 | -4.00305555555556 | 5.33455555555556 | Roof top Pole |  | 2190 | 2G | BTS | BGV_BSC4 |  | 40 | [7 empty] | 900 | 7/8 | [7 empty] | 37131 | 5.33455555555556,-4.00305555555556
2021 | Mai | Mtn | CI03040 | 2G_CI03040_Maminigui |  | CI03040 | MAMINIGUI | MAMINIGUI | MAMINIGUI | MARAHOUE | 1 | 14 | 6 | -5.84427 | 7.40341 | GreenField | 60 | 30400 | 2G | BTS | Yakro_BSC7 |  | 72 | [7 empty] | 900 | 7/8 | [7 empty] | 43382 | 7.40341,-5.84427
2021 | Mai | Mtn | CI02174 | 2G_CI02174_DABOUCOTIERE |  | CI02174 | DABOU | DABOU | DABOU | GRANDS PONTS | 1 | 18 | 15 | -4.39680555555556 | 5.33230555555556 | Greenfield | 50 | 21740 | 2G | BTS | GSPM_BSC5 |  | 54 | [7 empty] | 900 | 7/8 | [7 empty] | 43698 | 5.33230555555556,-4.39680555555556
2021 | Mai | Mtn | CI00219 | 2G_CI00219_MichelEynard |  | CI00219 | COCODY | ABIDJAN | ABIDJAN | DISTRICT AUTONOME ABIDJAN | 1 | 18 | 18 | -4.00305555555556 | 5.33455555555556 | Roof top Pole |  | 2191 | 2G | BTS | BGV_BSC4 |  | 40 | [7 empty] | 900 | 7/8 | [7 empty] | 37131 | 5.33455555555556,-4.00305555555556
2021 | Mai | Mtn | CI03040 | 2G_CI03040_Maminigui |  | CI03040 | MAMINIGUI | MAMINIGUI | MAMINIGUI | MARAHOUE | 1 | 14 | 6 | -5.84427 | 7.40341 | GreenField | 60 | 30401 | 2G | BTS | Yakro_BSC7 |  | 72 | [7 empty] | 900 | 7/8 | [7 empty] | 43382 | 7.40341,-5.84427
2021 | Mai | Mtn | CI01361 | 2G_CI01361_AboissoFO |  | CI01361 | ABOISSO | ABOISSO | ABOISSO | SUD-COMOE | 1 | 12 | 15 | -3.22055555555556 | 5.46466666666667 | Greenfield | 48 | 13610 | 2G | BTS | TC_BSC6 |  | 61 | [7 empty] | 900 | 7/8 | [7 empty] | 40415 | 5.46466666666667,-3.22055555555556
2021 | Mai | Mtn | CI02174 | 2G_CI02174_DABOUCOTIERE |  | CI02174 | DABOU | DABOU | DABOU | GRANDS PONTS | 1 | 18 | 15 | -4.39680555555556 | 5.33230555555556 | Greenfield | 50 | 21741 | 2G | BTS | GSPM_BSC5 |  | 54 | [7 empty] | 900 | 7/8 | [7 empty] | 43698 | 5.33230555555556,-4.39680555555556
2021 | Mai | Mtn | CI02277 | 2G_CI02277_Gbalekaha |  | CI02277 | GBALEKAHA | SEDIEGO | SEDIEGO | PORO | 1 | 15 | 6 | -5.47908333 | 9.50955278 | Greenfield | 72 | 22771 | 2G | BTS | Korhogo_BSC8 |  | 81 | [7 empty] | 900 | 7/8 | [7 empty] | 42001 | 9.50955278,-5.47908333
2021 | Mai | Mtn | CI00219 | 2G_CI00219_MichelEynard |  | CI00219 | COCODY | ABIDJAN | ABIDJAN | DISTRICT AUTONOME ABIDJAN | 1 | 18 | 18 | -4.00305555555556 | 5.33455555555556 | Roof top Pole |  | 2192 | 2G | BTS | BGV_BSC4 |  | 40 | [7 empty] | 900 | 7/8 | [7 empty] | 37131 | 5.33455555555556,-4.00305555555556
2021 | Mai | Mtn | CI03040 | 2G_CI03040_Maminigui |  | CI03040 | MAMINIGUI | MAMINIGUI | MAMINIGUI | MARAHOUE | 1 | 14 | 6 | -5.84427 | 7.40341 | GreenField | 60 | 30402 | 2G | BTS | Yakro_BSC7 |  | 72 | [7 empty] | 900 | 7/8 | [7 empty] | 43382 | 7.40341,-5.84427
2021 | Mai | Mtn | CI01361 | 2G_CI01361_AboissoFO |  | CI01361 | ABOISSO | ABOISSO | ABOISSO | SUD-COMOE | 1 | 12 | 15 | -3.22055555555556 | 5.46466666666667 | Greenfield | 48 | 13611 | 2G | BTS | TC_BSC6 |  | 61 | [7 empty] | 900 | 7/8 | [7 empty] | 40415 | 5.46466666666667,-3.22055555555556
2021 | Mai | Mtn | CI02174 | 2G_CI02174_DABOUCOTIERE |  | CI02174 | DABOU | DABOU | DABOU | GRANDS PONTS | 1 | 18 | 15 | -4.39680555555556 | 5.33230555555556 | Greenfield | 50 | 21742 | 2G | BTS | GSPM_BSC5 |  | 54 | [7 empty] | 900 | 7/8 | [7 empty] | 43698 | 5.33230555555556,-4.39680555555556
2021 | Mai | Mtn | CI03177 | 2G_CI03177_ToumodiRteDimbokro |  | CI03177 | TOUMODI | TOUMODI | TOUMODI | BELIER | 1 | 18 | 12 | -5.008136 | 6.560176 | GreenField | 35 | 31770 | 2G | BTS | Yakro_BSC7 |  | 70 | [7 empty] | 900 | 7/8 | [7 empty] | 43382 | 6.560176,-5.008136
2021 | Mai | Mtn | CI01779 | 2G_CI01779_Tolakro |  | CI01779 | TOLAKRO | TIASSALE | TIASSALE | AGNEBY-TIASSA | 1 | 7 | 6 | -4.94116666666667 | 5.91005555555556 | Greenfield | 84 | 17792 | 2G | BTS | GSPM_BSC5 |  | 57 | [7 empty] | 900 | 7/8 | [7 empty] | 41557 | 5.91005555555556,-4.94116666666667
2021 | Mai | Mtn | CI00926 | 2G_CI00926_ItesNew |  | CI00926 | COCODY | ABIDJAN | ABIDJAN | DISTRICT AUTONOME ABIDJAN | 1 | 17 | 18 | -4.00018 | 5.38826 | Roof top tower |  | 9263 | 2G | BTS | BGV_BSC4 |  | 42 | [7 empty] | 1800 | 7/8 | [7 empty] | 41047 | 5.38826,-4.00018
2021 | Mai | Mtn | CI01361 | 2G_CI01361_AboissoFO |  | CI01361 | ABOISSO | ABOISSO | ABOISSO | SUD-COMOE | 1 | 12 | 15 | -3.22055555555556 | 5.46466666666667 | Greenfield | 48 | 13612 | 2G | BTS | TC_BSC6 |  | 61 | [7 empty] | 900 | 7/8 | [7 empty] | 40415 | 5.46466666666667,-3.22055555555556
2021 | Mai | Mtn | CI02277 | 2G_CI02277_Gbalekaha |  | CI02277 | GBALEKAHA | SEDIEGO | SEDIEGO | PORO | 1 | 15 | 6 | -5.47908333 | 9.50955278 | Greenfield | 72 | 22772 | 2G | BTS | Korhogo_BSC8 |  | 81 | [7 empty] | 900 | 7/8 | [7 empty] | 42001 | 9.50955278,-5.47908333
2021 | Mai | Mtn | CI03177 | 2G_CI03177_ToumodiRteDimbokro |  | CI03177 | TOUMODI | TOUMODI | TOUMODI | BELIER | 1 | 18 | 12 | -5.008136 | 6.560176 | GreenField | 35 | 31771 | 2G | BTS | Yakro_BSC7 |  | 70 | [7 empty] | 900 | 7/8 | [7 empty] | 43382 | 6.560176,-5.008136
2021 | Mai | Mtn | CI01361 | 2G_CI01361_AboissoFO |  | CI01361 | ABOISSO | ABOISSO | ABOISSO | SUD-COMOE | 1 | 12 | 15 | -3.22055555555556 | 5.46466666666667 | Greenfield | 48 | 13613 | 2G | BTS | TC_BSC6 |  | 61 | [7 empty] | 1800 | 7/8 | [7 empty] | 40415 | 5.46466666666667,-3.22055555555556
2021 | Mai | Mtn | CI00926 | 2G_CI00926_ItesNew |  | CI00926 | COCODY | ABIDJAN | ABIDJAN | DISTRICT AUTONOME ABIDJAN | 1 | 17 | 18 | -4.00018 | 5.38826 | Roof top tower |  | 9264 | 2G | BTS | BGV_BSC4 |  | 42 | [7 empty] | 1800 | 7/8 | [7 empty] | 41047 | 5.38826,-4.00018
2021 | Mai | Mtn | CI03177 | 2G_CI03177_ToumodiRteDimbokro |  | CI03177 | TOUMODI | TOUMODI | TOUMODI | BELIER | 1 | 18 | 12 | -5.008136 | 6.560176 | GreenField | 35 | 31772 | 2G | BTS | Yakro_BSC7 |  | 70 | [7 empty] | 900 | 7/8 | [7 empty] | 43382 | 6.560176,-5.008136
2021 | Mai | Mtn | CI01361 | 2G_CI01361_AboissoFO |  | CI01361 | ABOISSO | ABOISSO | ABOISSO | SUD-COMOE | 1 | 12 | 15 | -3.22055555555556 | 5.46466666666667 | Greenfield | 48 | 13614 | 2G | BTS | TC_BSC6 |  | 61 | [7 empty] | 1800 | 7/8 | [7 empty] | 40415 | 5.46466666666667,-3.22055555555556
2021 | Mai | Mtn | CI00219 | 2G_CI00219_MichelEynard |  | CI00219 | COCODY | ABIDJAN | ABIDJAN | DISTRICT AUTONOME ABIDJAN | 1 | 18 | 18 | -4.00305555555556 | 5.33455555555556 | Roof top Pole |  | 2195 | 2G | BTS | BGV_BSC4 |  | 40 | [7 empty] | 1800 | 7/8 | [7 empty] | 37131 | 5.33455555555556,-4.00305555555556
2021 | Mai | Mtn | CI03177 | 2G_CI03177_ToumodiRteDimbokro |  | CI03177 | TOUMODI | TOUMODI | TOUMODI | BELIER | 1 | 18 | 12 | -5.008136 | 6.560176 | GreenField | 35 | 31773 | 2G | BTS | Yakro_BSC7 |  | 70 | [7 empty] | 1800 | 7/8 | [7 empty] | 43382 | 6.560176,-5.008136
2021 | Mai | Mtn | CI00512 | 2G_CI00512_Bouandougou |  | CI00512 | BOUANDOUGOU | BOUANDOUGOU | BOUANDOUGOU | BERE | 1 | 23 | 15 | -5.66302777777778 | 8.21122222222222 | Greenfield | 72 | 5120 | 2G | BTS | Korhogo_BSC8 |  | 86 | [7 empty] | 900 | 7/8 | [7 empty] | 42244 | 8.21122222222222,-5.66302777777778
2021 | Mai | Mtn | CI01361 | 2G_CI01361_AboissoFO |  | CI01361 | ABOISSO | ABOISSO | ABOISSO | SUD-COMOE | 1 | 12 | 15 | -3.22055555555556 | 5.46466666666667 | Greenfield | 48 | 13615 | 2G | BTS | TC_BSC6 |  | 61 | [7 empty] | 1800 | 7/8 | [7 empty] | 40415 | 5.46466666666667,-3.22055555555556
2021 | Mai | Mtn | CI00219 | 2G_CI00219_MichelEynard |  | CI00219 | COCODY | ABIDJAN | ABIDJAN | DISTRICT AUTONOME ABIDJAN | 1 | 18 | 18 | -4.00305555555556 | 5.33455555555556 | Roof top Pole |  | 2193 | 2G | BTS | BGV_BSC4 |  | 40 | [7 empty] | 1800 | 7/8 | [7 empty] | 37131 | 5.33455555555556,-4.00305555555556
2021 | Mai | Mtn | CI00633 | 2G_CI00633_YOPCITEVERTE2 |  | CI00633 | YOPOUGON | ABIDJAN | ABIDJAN | DISTRICT AUTONOME ABIDJAN | 1 | 18 | 15 | -4.10971889 | 5.33083389 | Rooftop mast |  | 6330 | 2G | BTS | GSPM_BSC5 |  | 51 | [7 empty] | 900 | 7/8 | [7 empty] | 43819 | 5.33083389,-4.10971889
2021 | Mai | Mtn | CI03177 | 2G_CI03177_ToumodiRteDimbokro |  | CI03177 | TOUMODI | TOUMODI | TOUMODI | BELIER | 1 | 18 | 12 | -5.008136 | 6.560176 | GreenField | 35 | 31774 | 2G | BTS | Yakro_BSC7 |  | 70 | [7 empty] | 1800 | 7/8 | [7 empty] | 43382 | 6.560176,-5.008136
2021 | Mai | Mtn | CI01411 | 2G_CI01411_UsinePalmciV3 |  | CI01411 | USINEPALMCIV3 | ADJOUAN | ADJOUAN | SUD-COMOE | 1 | 7 | 6 | -3.03963888888889 | 5.19955555555556 | Greenfield | 54 | 14110 | 2G | BTS | TC_BSC6 |  | 61 | [7 empty] | 900 | 7/8 | [7 empty] | 40859 | 5.19955555555556,-3.03963888888889
2021 | Mai | Mtn | CI00219 | 2G_CI00219_MichelEynard |  | CI00219 | COCODY | ABIDJAN | ABIDJAN | DISTRICT AUTONOME ABIDJAN | 1 | 18 | 18 | -4.00305555555556 | 5.33455555555556 | Roof top Pole |  | 2194 | 2G | BTS | BGV_BSC4 |  | 40 | [7 empty] | 1800 | 7/8 | [7 empty] | 37131 | 5.33455555555556,-4.00305555555556
2021 | Mai | Mtn | CI00633 | 2G_CI00633_YOPCITEVERTE2 |  | CI00633 | YOPOUGON | ABIDJAN | ABIDJAN | DISTRICT AUTONOME ABIDJAN | 1 | 18 | 15 | -4.10971889 | 5.33083389 | Rooftop mast |  | 6334 | 2G | BTS | GSPM_BSC5 |  | 51 | [7 empty] | 1800 | 7/8 | [7 empty] | 43819 | 5.33083389,-4.10971889
2021 | Mai | Mtn | CI00233 | 2G_CI00233_Perle |  | CI00233 | COCODY | ABIDJAN | ABIDJAN | DISTRICT AUTONOME ABIDJAN | 1 | 15 | 18 | -3.99133 | 5.38961 | Roof top tower |  | 2330 | 2G | BTS | BGV_BSC4 |  | 42 | [7 empty] | 900 | 7/8 | [7 empty] | 38110 | 5.38961,-3.99133
2021 | Mai | Mtn | CI03177 | 2G_CI03177_ToumodiRteDimbokro |  | CI03177 | TOUMODI | TOUMODI | TOUMODI | BELIER | 1 | 18 | 12 | -5.008136 | 6.560176 | GreenField | 35 | 31775 | 2G | BTS | Yakro_BSC7 |  | 70 | [7 empty] | 1800 | 7/8 | [7 empty] | 43382 | 6.560176,-5.008136
2021 | Mai | Mtn | CI00512 | 2G_CI00512_Bouandougou |  | CI00512 | BOUANDOUGOU | BOUANDOUGOU | BOUANDOUGOU | BERE | 1 | 23 | 15 | -5.66302777777778 | 8.21122222222222 | Greenfield | 72 | 5121 | 2G | BTS | Korhogo_BSC8 |  | 86 | [7 empty] | 900 | 7/8 | [7 empty] | 42244 | 8.21122222222222,-5.66302777777778
2021 | Mai | Mtn | CI00633 | 2G_CI00633_YOPCITEVERTE2 |  | CI00633 | YOPOUGON | ABIDJAN | ABIDJAN | DISTRICT AUTONOME ABIDJAN | 1 | 18 | 15 | -4.10971889 | 5.33083389 | Rooftop mast |  | 6331 | 2G | BTS | GSPM_BSC5 |  | 51 | [7 empty] | 900 | 7/8 | [7 empty] | 43819 | 5.33083389,-4.10971889
2021 | Mai | Mtn | CI00233 | 2G_CI00233_Perle |  | CI00233 | COCODY | ABIDJAN | ABIDJAN | DISTRICT AUTONOME ABIDJAN | 1 | 15 | 18 | -3.99133 | 5.38961 | Roof top tower |  | 2331 | 2G | BTS | BGV_BSC4 |  | 42 | [7 empty] | 900 | 7/8 | [7 empty] | 38110 | 5.38961,-3.99133
2021 | Mai | Mtn | CI01411 | 2G_CI01411_UsinePalmciV3 |  | CI01411 | USINEPALMCIV3 | ADJOUAN | ADJOUAN | SUD-COMOE | 1 | 7 | 6 | -3.03963888888889 | 5.19955555555556 | Greenfield | 54 | 14111 | 2G | BTS | TC_BSC6 |  | 61 | [7 empty] | 900 | 7/8 | [7 empty] | 40859 | 5.19955555555556,-3.03963888888889
2021 | Mai | Mtn | CI01827 | 2G_CI01827_AKOINDENOU |  | CI01827 | AKOI_NDENOU | TIEBISSOU | TIEBISSOU | BELIER | 1 | 6 | 6 | -5.07497222 | 7.23858333 | GreenField | 58 | 18270 | 2G | BTS | Yakro_BSC7 |  | 77 | [7 empty] | 900 | 7/8 | [7 empty] | 43390 | 7.23858333,-5.07497222
2021 | Mai | Mtn | CI00233 | 2G_CI00233_Perle |  | CI00233 | COCODY | ABIDJAN | ABIDJAN | DISTRICT AUTONOME ABIDJAN | 1 | 15 | 18 | -3.99133 | 5.38961 | Roof top tower |  | 2332 | 2G | BTS | BGV_BSC4 |  | 42 | [7 empty] | 900 | 7/8 | [7 empty] | 38110 | 5.38961,-3.99133
2021 | Mai | Mtn | CI00633 | 2G_CI00633_YOPCITEVERTE2 |  | CI00633 | YOPOUGON | ABIDJAN | ABIDJAN | DISTRICT AUTONOME ABIDJAN | 1 | 18 | 15 | -4.10971889 | 5.33083389 | Rooftop mast |  | 6332 | 2G | BTS | GSPM_BSC5 |  | 51 | [7 empty] | 900 | 7/8 | [7 empty] | 43819 | 5.33083389,-4.10971889
2021 | Mai | Mtn | CI00512 | 2G_CI00512_Bouandougou |  | CI00512 | BOUANDOUGOU | BOUANDOUGOU | BOUANDOUGOU | BERE | 1 | 23 | 15 | -5.66302777777778 | 8.21122222222222 | Greenfield | 72 | 5122 | 2G | BTS | Korhogo_BSC8 |  | 86 | [7 empty] | 900 | 7/8 | [7 empty] | 42244 | 8.21122222222222,-5.66302777777778
2021 | Mai | Mtn | CI01411 | 2G_CI01411_UsinePalmciV3 |  | CI01411 | USINEPALMCIV3 | ADJOUAN | ADJOUAN | SUD-COMOE | 1 | 7 | 6 | -3.03963888888889 | 5.19955555555556 | Greenfield | 54 | 14112 | 2G | BTS | TC_BSC6 |  | 61 | [7 empty] | 900 | 7/8 | [7 empty] | 40859 | 5.19955555555556,-3.03963888888889
2021 | Mai | Mtn | CI00124 | 2G_CI00124_SeptTranche2 |  | CI00124 | COCODY | ABIDJAN | ABIDJAN | DISTRICT AUTONOME ABIDJAN | 1 | 20 | 18 | -3.98222222222222 | 5.37758333333333 | Roof top tower |  | 1240 | 2G | BTS | BGV_BSC4 |  | 42 | [7 empty] | 900 | 7/8 | [7 empty] | 41244 | 5.37758333333333,-3.98222222222222
2021 | Mai | Mtn | CI00633 | 2G_CI00633_YOPCITEVERTE2 |  | CI00633 | YOPOUGON | ABIDJAN | ABIDJAN | DISTRICT AUTONOME ABIDJAN | 1 | 18 | 15 | -4.10971889 | 5.33083389 | Rooftop mast |  | 6333 | 2G | BTS | GSPM_BSC5 |  | 51 | [7 empty] | 1800 | 7/8 | [7 empty] | 43819 | 5.33083389,-4.10971889
2021 | Mai | Mtn | CI01827 | 2G_CI01827_AKOINDENOU |  | CI01827 | AKOI_NDENOU | TIEBISSOU | TIEBISSOU | BELIER | 1 | 6 | 6 | -5.07497222 | 7.23858333 | GreenField | 58 | 18271 | 2G | BTS | Yakro_BSC7 |  | 77 | [7 empty] | 900 | 7/8 | [7 empty] | 43390 | 7.23858333,-5.07497222
2021 | Mai | Mtn | CI00124 | 2G_CI00124_SeptTranche2 |  | CI00124 | COCODY | ABIDJAN | ABIDJAN | DISTRICT AUTONOME ABIDJAN | 1 | 20 | 18 | -3.98222222222222 | 5.37758333333333 | Roof top tower |  | 1241 | 2G | BTS | BGV_BSC4 |  | 42 | [7 empty] | 900 | 7/8 | [7 empty] | 41244 | 5.37758333333333,-3.98222222222222
2021 | Mai | Mtn | CI00633 | 2G_CI00633_YOPCITEVERTE2 |  | CI00633 | YOPOUGON | ABIDJAN | ABIDJAN | DISTRICT AUTONOME ABIDJAN | 1 | 18 | 15 | -4.10971889 | 5.33083389 | Rooftop mast |  | 6335 | 2G | BTS | GSPM_BSC5 |  | 51 | [7 empty] | 1800 | 7/8 | [7 empty] | 43819 | 5.33083389,-4.10971889
2021 | Mai | Mtn | CI01440 | 2G_CI01440_KASSIKRO |  | CI01440 | KASSIKRO | ABOISSO | ABOISSO | SUD-COMOE | 1 | 7 | 6 | -3.136578 | 5.40389 | Greenfield | 72 | 14400 | 2G | BTS | TC_BSC6 |  | 61 | [7 empty] | 900 | 7/8 | [7 empty] | 40892 | 5.40389,-3.136578
2021 | Mai | Mtn | CI01176 | 2G_CI01176_Sucaf |  | CI01176 | FERKE SODESUCRE VILLAGE | FERKESSEDOUGOU | FERKESSEDOUGOU | TCHOLOGO | 1 | 14 | 9 | -5.2695 | 9.51694444444444 | Greenfield | 63 | 11760 | 2G | BTS | Korhogo_BSC8 |  | 81 | [7 empty] | 900 | 7/8 | [7 empty] | 42240 | 9.51694444444444,-5.2695
2021 | Mai | Mtn | CI00460 | 2G_CI00460_YopKotibet |  | CI00460 | YOPOUGON | ABIDJAN | ABIDJAN | DISTRICT AUTONOME ABIDJAN | 1 | 22 | 15 | -4.07697222222222 | 5.32919444444444 | Greenfield | 32 | 4600 | 2G | BTS | GSPM_BSC5 |  | 51 | [7 empty] | 900 | 7/8 | [7 empty] | 39015 | 5.32919444444444,-4.07697222222222
2021 | Mai | Mtn | CI01440 | 2G_CI01440_KASSIKRO |  | CI01440 | KASSIKRO | ABOISSO | ABOISSO | SUD-COMOE | 1 | 7 | 6 | -3.136578 | 5.40389 | Greenfield | 72 | 14401 | 2G | BTS | TC_BSC6 |  | 61 | [7 empty] | 900 | 7/8 | [7 empty] | 40892 | 5.40389,-3.136578
2021 | Mai | Mtn | CI01827 | 2G_CI01827_AKOINDENOU |  | CI01827 | AKOI_NDENOU | TIEBISSOU | TIEBISSOU | BELIER | 1 | 6 | 6 | -5.07497222 | 7.23858333 | GreenField | 58 | 18272 | 2G | BTS | Yakro_BSC7 |  | 77 | [7 empty] | 900 | 7/8 | [7 empty] | 43390 | 7.23858333,-5.07497222
2021 | Mai | Mtn | CI00124 | 2G_CI00124_SeptTranche2 |  | CI00124 | COCODY | ABIDJAN | ABIDJAN | DISTRICT AUTONOME ABIDJAN | 1 | 20 | 18 | -3.98222222222222 | 5.37758333333333 | Roof top tower |  | 1242 | 2G | BTS | BGV_BSC4 |  | 42 | [7 empty] | 900 | 7/8 | [7 empty] | 41244 | 5.37758333333333,-3.98222222222222
2021 | Mai | Mtn | CI01440 | 2G_CI01440_KASSIKRO |  | CI01440 | KASSIKRO | ABOISSO | ABOISSO | SUD-COMOE | 1 | 7 | 6 | -3.136578 | 5.40389 | Greenfield | 72 | 14402 | 2G | BTS | TC_BSC6 |  | 61 | [7 empty] | 900 | 7/8 | [7 empty] | 40892 | 5.40389,-3.136578
2021 | Mai | Mtn | CI00460 | 2G_CI00460_YopKotibet |  | CI00460 | YOPOUGON | ABIDJAN | ABIDJAN | DISTRICT AUTONOME ABIDJAN | 1 | 22 | 15 | -4.07697222222222 | 5.32919444444444 | Greenfield | 32 | 4601 | 2G | BTS | GSPM_BSC5 |  | 51 | [7 empty] | 900 | 7/8 | [7 empty] | 39015 | 5.32919444444444,-4.07697222222222
2021 | Mai | Mtn | CI01176 | 2G_CI01176_Sucaf |  | CI01176 | FERKE SODESUCRE VILLAGE | FERKESSEDOUGOU | FERKESSEDOUGOU | TCHOLOGO | 1 | 14 | 9 | -5.2695 | 9.51694444444444 | Greenfield | 63 | 11761 | 2G | BTS | Korhogo_BSC8 |  | 81 | [7 empty] | 900 | 7/8 | [7 empty] | 42240 | 9.51694444444444,-5.2695
2021 | Mai | Mtn | CI00422 | 2G_CI00422_ShellVallon |  | CI00422 | COCODY | ABIDJAN | ABIDJAN | DISTRICT AUTONOME ABIDJAN | 1 | 18 | 18 | -3.99530555555556 | 5.35475 | Greenfield | 32 | 4220 | 2G | BTS | BGV_BSC4 |  | 40 | [7 empty] | 900 | 7/8 | [7 empty] | 38768 | 5.35475,-3.99530555555556
2021 | Mai | Mtn | CI01441 | 2G_CI01441_ALAOUKRO |  | CI01441 | ALAOUKRO | NOE | NOE | SUD-COMOE | 1 | 7 | 6 | -2.90211111111111 | 5.28227777777778 | Greenfield | 92 | 14410 | 2G | BTS | TC_BSC6 |  | 61 | [7 empty] | 900 | 7/8 | [7 empty] | 40898 | 5.28227777777778,-2.90211111111111
2021 | Mai | Mtn | CI00460 | 2G_CI00460_YopKotibet |  | CI00460 | YOPOUGON | ABIDJAN | ABIDJAN | DISTRICT AUTONOME ABIDJAN | 1 | 22 | 15 | -4.07697222222222 | 5.32919444444444 | Greenfield | 32 | 4602 | 2G | BTS | GSPM_BSC5 |  | 51 | [7 empty] | 900 | 7/8 | [7 empty] | 39015 | 5.32919444444444,-4.07697222222222
2021 | Mai | Mtn | CI02353 | 2G_CI02353_BODODIDIEVI |  | CI02353 | BODO DIDIEVI | DIDIEVI | DIDIEVI | BELIER | 1 | 6 | 6 | -4.79683334 | 7.07536112 | GreenField | 75 | 23530 | 2G | BTS | Yakro_BSC7 |  | 76 | [7 empty] | 900 | 7/8 | [7 empty] | 43402 | 7.07536112,-4.79683334
2021 | Mai | Mtn | CI00422 | 2G_CI00422_ShellVallon |  | CI00422 | COCODY | ABIDJAN | ABIDJAN | DISTRICT AUTONOME ABIDJAN | 1 | 18 | 18 | -3.99530555555556 | 5.35475 | Greenfield | 32 | 4221 | 2G | BTS | BGV_BSC4 |  | 40 | [7 empty] | 900 | 7/8 | [7 empty] | 38768 | 5.35475,-3.99530555555556
2021 | Mai | Mtn | CI01176 | 2G_CI01176_Sucaf |  | CI01176 | FERKE SODESUCRE VILLAGE | FERKESSEDOUGOU | FERKESSEDOUGOU | TCHOLOGO | 1 | 14 | 9 | -5.2695 | 9.51694444444444 | Greenfield | 63 | 11762 | 2G | BTS | Korhogo_BSC8 |  | 81 | [7 empty] | 900 | 7/8 | [7 empty] | 42240 | 9.51694444444444,-5.2695
2021 | Mai | Mtn | CI01206 | 2G_CI01206_Abobodoume |  | CI01206 | ATTECOUBE | ABIDJAN | ABIDJAN | DISTRICT AUTONOME ABIDJAN | 1 | 18 | 27 | -4.03787 | 5.30981 | Greenfield | 20 | 12060 | 2G | BTS | GSPM_BSC5 |  | 50 | [7 empty] | 900 | 7/8 | [7 empty] | 39769 | 5.30981,-4.03787
2021 | Mai | Mtn | CI00422 | 2G_CI00422_ShellVallon |  | CI00422 | COCODY | ABIDJAN | ABIDJAN | DISTRICT AUTONOME ABIDJAN | 1 | 18 | 18 | -3.99530555555556 | 5.35475 | Greenfield | 32 | 4222 | 2G | BTS | BGV_BSC4 |  | 40 | [7 empty] | 900 | 7/8 | [7 empty] | 38768 | 5.35475,-3.99530555555556
2021 | Mai | Mtn | CI01441 | 2G_CI01441_ALAOUKRO |  | CI01441 | ALAOUKRO | NOE | NOE | SUD-COMOE | 1 | 7 | 6 | -2.90211111111111 | 5.28227777777778 | Greenfield | 92 | 14411 | 2G | BTS | TC_BSC6 |  | 61 | [7 empty] | 900 | 7/8 | [7 empty] | 40898 | 5.28227777777778,-2.90211111111111
2021 | Mai | Mtn | CI01206 | 2G_CI01206_Abobodoume |  | CI01206 | ATTECOUBE | ABIDJAN | ABIDJAN | DISTRICT AUTONOME ABIDJAN | 1 | 18 | 27 | -4.03787 | 5.30981 | Greenfield | 20 | 12061 | 2G | BTS | GSPM_BSC5 |  | 50 | [7 empty] | 900 | 7/8 | [7 empty] | 39769 | 5.30981,-4.03787
2021 | Mai | Mtn | CI02353 | 2G_CI02353_BODODIDIEVI |  | CI02353 | BODO DIDIEVI | DIDIEVI | DIDIEVI | BELIER | 1 | 6 | 6 | -4.79683334 | 7.07536112 | GreenField | 75 | 23531 | 2G | BTS | Yakro_BSC7 |  | 76 | [7 empty] | 900 | 7/8 | [7 empty] | 43402 | 7.07536112,-4.79683334
2021 | Mai | Mtn | CI00382 | 2G_CI00382_AdjameBing |  | CI00382 | BINGERVILLE | BINGERVILLE | BINGERVILLE | DISTRICT AUTONOME ABIDJAN | 1 | 19 | 18 | -3.872981 | 5.34786 | Greenfield | 30 | 3824 | 2G | BTS | BGV_BSC4 |  | 41 | [7 empty] | 1800 | 7/8 | [7 empty] | 38391 | 5.34786,-3.872981
2021 | Mai | Mtn | CI00804 | 2G_CI00804_Sinematiali |  | CI00804 | SINEMATIALI | SINEMATIALI | SINEMATIALI | PORO | 1 | 22 | 12 | -5.400944 | 9.573339 | Greenfield | 32 | 8040 | 2G | BTS | Korhogo_BSC8 |  | 81 | [7 empty] | 900 | 7/8 | [7 empty] | 42242 | 9.573339,-5.400944
2021 | Mai | Mtn | CI01441 | 2G_CI01441_ALAOUKRO |  | CI01441 | ALAOUKRO | NOE | NOE | SUD-COMOE | 1 | 7 | 6 | -2.90211111111111 | 5.28227777777778 | Greenfield | 92 | 14412 | 2G | BTS | TC_BSC6 |  | 61 | [7 empty] | 900 | 7/8 | [7 empty] | 40898 | 5.28227777777778,-2.90211111111111
2021 | Mai | Mtn | CI01206 | 2G_CI01206_Abobodoume |  | CI01206 | ATTECOUBE | ABIDJAN | ABIDJAN | DISTRICT AUTONOME ABIDJAN | 1 | 18 | 27 | -4.03787 | 5.30981 | Greenfield | 20 | 12062 | 2G | BTS | GSPM_BSC5 |  | 50 | [7 empty] | 900 | 7/8 | [7 empty] | 39769 | 5.30981,-4.03787
2021 | Mai | Mtn | CI00382 | 2G_CI00382_AdjameBing |  | CI00382 | BINGERVILLE | BINGERVILLE | BINGERVILLE | DISTRICT AUTONOME ABIDJAN | 1 | 19 | 18 | -3.872981 | 5.34786 | Greenfield | 30 | 3822 | 2G | BTS | BGV_BSC4 |  | 41 | [7 empty] | 900 | 7/8 | [7 empty] | 38391 | 5.34786,-3.872981
2021 | Mai | Mtn | CI02927 | 2G_CI02927_Abadjin |  | CI02927 | ABADJIN-KOUTE | SONGON | SONGON | DISTRICT AUTONOME ABIDJAN | 1 | 22 | 18 | -4.14194 | 5.33861 | Greenfield | 46 | 29273 | 2G | BTS | GSPM_BSC5 |  | 51 | [7 empty] | 1800 | 7/8 | [7 empty] | 42912 | 5.33861,-4.14194
2021 | Mai | Mtn | CI02353 | 2G_CI02353_BODODIDIEVI |  | CI02353 | BODO DIDIEVI | DIDIEVI | DIDIEVI | BELIER | 1 | 6 | 6 | -4.79683334 | 7.07536112 | GreenField | 75 | 23532 | 2G | BTS | Yakro_BSC7 |  | 76 | [7 empty] | 900 | 7/8 | [7 empty] | 43402 | 7.07536112,-4.79683334
2021 | Mai | Mtn | CI00804 | 2G_CI00804_Sinematiali |  | CI00804 | SINEMATIALI | SINEMATIALI | SINEMATIALI | PORO | 1 | 22 | 12 | -5.400944 | 9.573339 | Greenfield | 32 | 8041 | 2G | BTS | Korhogo_BSC8 |  | 81 | [7 empty] | 900 | 7/8 | [7 empty] | 42242 | 9.573339,-5.400944
2021 | Mai | Mtn | CI00916 | 2G_CI00916_ADJOUFFOUNEW |  | CI00916 | PORT-BOUET | ABIDJAN | ABIDJAN | DISTRICT AUTONOME ABIDJAN | 1 | 37 | 27 | -3.92008 | 5.250056 | Greenfield | 32 | 9160 | 2G | BTS | TC_BSC6 |  | 63 | [7 empty] | 900 | 7/8 | [7 empty] | 41737 | 5.250056,-3.92008
2021 | Mai | Mtn | CI00969 | 2G_CI00969_Bingerville2 |  | CI00969 | BINGERVILLE | BINGERVILLE | BINGERVILLE | DISTRICT AUTONOME ABIDJAN | 1 | 8 | 21 | -3.87361111111111 | 5.35963888888889 | Greenfield | 36 | 9693 | 2G | BTS | BGV_BSC4 |  | 41 | [7 empty] | 1800 | 7/8 | [7 empty] | 39794 | 5.35963888888889,-3.87361111111111
2021 | Mai | Mtn | CI02927 | 2G_CI02927_Abadjin |  | CI02927 | ABADJIN-KOUTE | SONGON | SONGON | DISTRICT AUTONOME ABIDJAN | 1 | 22 | 18 | -4.14194 | 5.33861 | Greenfield | 46 | 29274 | 2G | BTS | GSPM_BSC5 |  | 51 | [7 empty] | 1800 | 7/8 | [7 empty] | 42912 | 5.33861,-4.14194
2021 | Mai | Mtn | CI00916 | 2G_CI00916_ADJOUFFOUNEW |  | CI00916 | PORT-BOUET | ABIDJAN | ABIDJAN | DISTRICT AUTONOME ABIDJAN | 1 | 37 | 27 | -3.92008 | 5.250056 | Greenfield | 32 | 9161 | 2G | BTS | TC_BSC6 |  | 63 | [7 empty] | 900 | 7/8 | [7 empty] | 41737 | 5.250056,-3.92008
2021 | Mai | Mtn | CI00382 | 2G_CI00382_AdjameBing |  | CI00382 | BINGERVILLE | BINGERVILLE | BINGERVILLE | DISTRICT AUTONOME ABIDJAN | 1 | 19 | 18 | -3.872981 | 5.34786 | Greenfield | 30 | 3823 | 2G | BTS | BGV_BSC4 |  | 41 | [7 empty] | 1800 | 7/8 | [7 empty] | 38391 | 5.34786,-3.872981
2021 | Mai | Mtn | CI02927 | 2G_CI02927_Abadjin |  | CI02927 | ABADJIN-KOUTE | SONGON | SONGON | DISTRICT AUTONOME ABIDJAN | 1 | 22 | 18 | -4.14194 | 5.33861 | Greenfield | 46 | 29275 | 2G | BTS | GSPM_BSC5 |  | 51 | [7 empty] | 1800 | 7/8 | [7 empty] | 42912 | 5.33861,-4.14194
2021 | Mai | Mtn | CI00916 | 2G_CI00916_ADJOUFFOUNEW |  | CI00916 | PORT-BOUET | ABIDJAN | ABIDJAN | DISTRICT AUTONOME ABIDJAN | 1 | 37 | 27 | -3.92008 | 5.250056 | Greenfield | 32 | 9162 | 2G | BTS | TC_BSC6 |  | 63 | [7 empty] | 900 | 7/8 | [7 empty] | 41737 | 5.250056,-3.92008
2021 | Mai | Mtn | CI02024 | 2G_CI02024_Sakiare |  | CI02024 | SAKIARE | LOLOBO (DE ATTIEGOUAKRO) | LOLOBO (DE ATTIEGOUAKRO) | DISTRICT AUTONOME YAMOUSSOUKRO | 1 | 6 | 6 | -5.26961 | 7.03339 | GreenField | 74 | 20240 | 2G | BTS | Yakro_BSC7 |  | 72 | [7 empty] | 900 | 7/8 | [7 empty] | 43389 | 7.03339,-5.26961
2021 | Mai | Mtn | CI00804 | 2G_CI00804_Sinematiali |  | CI00804 | SINEMATIALI | SINEMATIALI | SINEMATIALI | PORO | 1 | 22 | 12 | -5.400944 | 9.573339 | Greenfield | 32 | 8042 | 2G | BTS | Korhogo_BSC8 |  | 81 | [7 empty] | 900 | 7/8 | [7 empty] | 42242 | 9.573339,-5.400944
2021 | Mai | Mtn | CI00969 | 2G_CI00969_Bingerville2 |  | CI00969 | BINGERVILLE | BINGERVILLE | BINGERVILLE | DISTRICT AUTONOME ABIDJAN | 1 | 8 | 21 | -3.87361111111111 | 5.35963888888889 | Greenfield | 36 | 9694 | 2G | BTS | BGV_BSC4 |  | 41 | [7 empty] | 1800 | 7/8 | [7 empty] | 39794 | 5.35963888888889,-3.87361111111111
2021 | Mai | Mtn | CI00035 | 2G_CI00035_Dabou |  | CI00035 | DABOU | DABOU | DABOU | GRANDS PONTS | 1 | 15 | 13 | -4.37830555555556 | 5.32294444444444 | Greenfield | 40 | 350 | 2G | BTS | GSPM_BSC5 |  | 54 | [7 empty] | 900 | 7/8 | [7 empty] | 41793 | 5.32294444444444,-4.37830555555556
2021 | Mai | Mtn | CI00965 | 2G_CI00965_AeroportDHL |  | CI00965 | PORT-BOUET | ABIDJAN | ABIDJAN | DISTRICT AUTONOME ABIDJAN | 1 | 12 | 15 | -3.936 | 5.24763 | Greenfield | 20 | 9653 | 2G | BTS | TC_BSC6 |  | 63 | [7 empty] | 1800 | 7/8 | [7 empty] | 39872 | 5.24763,-3.936
2021 | Mai | Mtn | CI00258 | 2G_CI00258_Sotra |  | CI00258 | COCODY | ABIDJAN | ABIDJAN | DISTRICT AUTONOME ABIDJAN | 1 | 20 | 18 | -3.98694444444444 | 5.35194444444444 | Roof Top tower |  | 2580 | 2G | BTS | BGV_BSC4 |  | 40 | [7 empty] | 900 | 7/8 | [7 empty] | 41509 | 5.35194444444444,-3.98694444444444
2021 | Mai | Mtn | CI00965 | 2G_CI00965_AeroportDHL |  | CI00965 | PORT-BOUET | ABIDJAN | ABIDJAN | DISTRICT AUTONOME ABIDJAN | 1 | 12 | 15 | -3.936 | 5.24763 | Greenfield | 20 | 9654 | 2G | BTS | TC_BSC6 |  | 63 | [7 empty] | 1800 | 7/8 | [7 empty] | 39872 | 5.24763,-3.936
2021 | Mai | Mtn | CI02024 | 2G_CI02024_Sakiare |  | CI02024 | SAKIARE | LOLOBO (DE ATTIEGOUAKRO) | LOLOBO (DE ATTIEGOUAKRO) | DISTRICT AUTONOME YAMOUSSOUKRO | 1 | 6 | 6 | -5.26961 | 7.03339 | GreenField | 74 | 20241 | 2G | BTS | Yakro_BSC7 |  | 72 | [7 empty] | 900 | 7/8 | [7 empty] | 43389 | 7.03339,-5.26961
2021 | Mai | Mtn | CI01150 | 2G_CI01150_Kouto |  | CI01150 | KOUTO | KOUTO | KOUTO | BAGOUE | 1 | 30 | 18 | -6.41977777777778 | 9.87961111111111 | Greenfield | 54 | 11500 | 2G | BTS | Korhogo_BSC8 |  | 82 | [7 empty] | 900 | 7/8 | [7 empty] | 42246 | 9.87961111111111,-6.41977777777778
2021 | Mai | Mtn | CI00258 | 2G_CI00258_Sotra |  | CI00258 | COCODY | ABIDJAN | ABIDJAN | DISTRICT AUTONOME ABIDJAN | 1 | 20 | 18 | -3.98694444444444 | 5.35194444444444 | Roof Top tower |  | 2581 | 2G | BTS | BGV_BSC4 |  | 40 | [7 empty] | 900 | 7/8 | [7 empty] | 41509 | 5.35194444444444,-3.98694444444444
2021 | Mai | Mtn | CI00035 | 2G_CI00035_Dabou |  | CI00035 | DABOU | DABOU | DABOU | GRANDS PONTS | 1 | 15 | 13 | -4.37830555555556 | 5.32294444444444 | Greenfield | 40 | 351 | 2G | BTS | GSPM_BSC5 |  | 54 | [7 empty] | 900 | 7/8 | [7 empty] | 41793 | 5.32294444444444,-4.37830555555556
2021 | Mai | Mtn | CI00965 | 2G_CI00965_AeroportDHL |  | CI00965 | PORT-BOUET | ABIDJAN | ABIDJAN | DISTRICT AUTONOME ABIDJAN | 1 | 12 | 15 | -3.936 | 5.24763 | Greenfield | 20 | 9655 | 2G | BTS | TC_BSC6 |  | 63 | [7 empty] | 1800 | 7/8 | [7 empty] | 39872 | 5.24763,-3.936
2021 | Mai | Mtn | CI01358 | 2G_CI01358_AleriaNew |  | CI01358 | ALERIA | GRAND-BASSAM | GRAND-BASSAM | SUD-COMOE | 1 | 8 | 12 | -3.84030555555556 | 5.22211111111111 | Greenfield | 60 | 13580 | 2G | BTS | TC_BSC6 |  | 63 | [7 empty] | 900 | 7/8 | [7 empty] | 40226 | 5.22211111111111,-3.84030555555556
2021 | Mai | Mtn | CI00258 | 2G_CI00258_Sotra |  | CI00258 | COCODY | ABIDJAN | ABIDJAN | DISTRICT AUTONOME ABIDJAN | 1 | 20 | 18 | -3.98694444444444 | 5.35194444444444 | Roof Top tower |  | 2582 | 2G | BTS | BGV_BSC4 |  | 40 | [7 empty] | 900 | 7/8 | [7 empty] | 41509 | 5.35194444444444,-3.98694444444444
2021 | Mai | Mtn | CI02024 | 2G_CI02024_Sakiare |  | CI02024 | SAKIARE | LOLOBO (DE ATTIEGOUAKRO) | LOLOBO (DE ATTIEGOUAKRO) | DISTRICT AUTONOME YAMOUSSOUKRO | 1 | 6 | 6 | -5.26961 | 7.03339 | GreenField | 74 | 20242 | 2G | BTS | Yakro_BSC7 |  | 72 | [7 empty] | 900 | 7/8 | [7 empty] | 43389 | 7.03339,-5.26961
2021 | Mai | Mtn | CI00035 | 2G_CI00035_Dabou |  | CI00035 | DABOU | DABOU | DABOU | GRANDS PONTS | 1 | 15 | 13 | -4.37830555555556 | 5.32294444444444 | Greenfield | 40 | 352 | 2G | BTS | GSPM_BSC5 |  | 54 | [7 empty] | 900 | 7/8 | [7 empty] | 41793 | 5.32294444444444,-4.37830555555556
2021 | Mai | Mtn | CI01358 | 2G_CI01358_AleriaNew |  | CI01358 | ALERIA | GRAND-BASSAM | GRAND-BASSAM | SUD-COMOE | 1 | 8 | 12 | -3.84030555555556 | 5.22211111111111 | Greenfield | 60 | 13581 | 2G | BTS | TC_BSC6 |  | 63 | [7 empty] | 900 | 7/8 | [7 empty] | 40226 | 5.22211111111111,-3.84030555555556
2021 | Mai | Mtn | CI01150 | 2G_CI01150_Kouto |  | CI01150 | KOUTO | KOUTO | KOUTO | BAGOUE | 1 | 30 | 18 | -6.41977777777778 | 9.87961111111111 | Greenfield | 54 | 11501 | 2G | BTS | Korhogo_BSC8 |  | 82 | [7 empty] | 900 | 7/8 | [7 empty] | 42246 | 9.87961111111111,-6.41977777777778
2021 | Mai | Mtn | CI00218 | 2G_CI00218_Ucao |  | CI00218 | COCODY | ABIDJAN | ABIDJAN | DISTRICT AUTONOME ABIDJAN | 1 | 19 | 18 | -3.99383 | 5.33093 | Greenfield | 20 | 2180 | 2G | BTS | BGV_BSC4 |  | 40 | [7 empty] | 900 | 7/8 | [7 empty] | 41244 | 5.33093,-3.99383
2021 | Mai | Mtn | CI01358 | 2G_CI01358_AleriaNew |  | CI01358 | ALERIA | GRAND-BASSAM | GRAND-BASSAM | SUD-COMOE | 1 | 8 | 12 | -3.84030555555556 | 5.22211111111111 | Greenfield | 60 | 13582 | 2G | BTS | TC_BSC6 |  | 63 | [7 empty] | 900 | 7/8 | [7 empty] | 40226 | 5.22211111111111,-3.84030555555556
2021 | Mai | Mtn | CI00218 | 2G_CI00218_Ucao |  | CI00218 | COCODY | ABIDJAN | ABIDJAN | DISTRICT AUTONOME ABIDJAN | 1 | 19 | 18 | -3.99383 | 5.33093 | Greenfield | 20 | 2181 | 2G | BTS | BGV_BSC4 |  | 40 | [7 empty] | 900 | 7/8 | [7 empty] | 41244 | 5.33093,-3.99383
2021 | Mai | Mtn | CI01713 | 2G_CI01713_Broubrou |  | CI01713 | BROUBROU | GBOLOUVILLE | GBOLOUVILLE | AGNEBY-TIASSA | 1 | 9 | 6 | -4.81905555555555 | 5.7225 | Greenfield | 75 | 17130 | 2G | BTS | GSPM_BSC5 |  | 57 | [7 empty] | 900 | 7/8 | [7 empty] | 41529 | 5.7225,-4.81905555555555
2021 | Mai | Mtn | CI02766 | 2G_CI02766_AnoumaboPontSansfil |  | CI02766 | MARCORY | ABIDJAN | ABIDJAN | DISTRICT AUTONOME ABIDJAN | 1 | 22 | 24 | -3.964472 | 5.304472 | Roof top tower |  | 27663 | 2G | BTS | TC_BSC6 |  | 67 | [7 empty] | 1800 | 7/8 | [7 empty] | 43027 | 5.304472,-3.964472
2021 | Mai | Mtn | CI01150 | 2G_CI01150_Kouto |  | CI01150 | KOUTO | KOUTO | KOUTO | BAGOUE | 1 | 30 | 18 | -6.41977777777778 | 9.87961111111111 | Greenfield | 54 | 11502 | 2G | BTS | Korhogo_BSC8 |  | 82 | [7 empty] | 900 | 7/8 | [7 empty] | 42246 | 9.87961111111111,-6.41977777777778
2021 | Mai | Mtn | CI00218 | 2G_CI00218_Ucao |  | CI00218 | COCODY | ABIDJAN | ABIDJAN | DISTRICT AUTONOME ABIDJAN | 1 | 19 | 18 | -3.99383 | 5.33093 | Greenfield | 20 | 2182 | 2G | BTS | BGV_BSC4 |  | 40 | [7 empty] | 900 | 7/8 | [7 empty] | 41244 | 5.33093,-3.99383
2021 | Mai | Mtn | CI03193 | 2G_CI03193_Tonfoin |  | CI03193 | TONFOIN | BASSAWA | BASSAWA | HAMBOL | 1 | 12 | 6 | -4.207168 | 8.059659 | GreenField | 72 | 31930 | 2G | BTS | Yakro_BSC7 |  | 76 | [7 empty] | 900 | 7/8 | [7 empty] | 43390 | 8.059659,-4.207168
2021 | Mai | Mtn | CI02766 | 2G_CI02766_AnoumaboPontSansfil |  | CI02766 | MARCORY | ABIDJAN | ABIDJAN | DISTRICT AUTONOME ABIDJAN | 1 | 22 | 24 | -3.964472 | 5.304472 | Roof top tower |  | 27664 | 2G | BTS | TC_BSC6 |  | 67 | [7 empty] | 1800 | 7/8 | [7 empty] | 43027 | 5.304472,-3.964472
2021 | Mai | Mtn | CI02826 | 2G_CI02826_COCODYCOTEAUX |  | CI02826 | COCODY | ABIDJAN | ABIDJAN | DISTRICT AUTONOME ABIDJAN | 1 | 18 | 18 | -3.955662 | 5.357531 | GreenField | 32 | 28264 | 2G | BTS | BGV_BSC4 |  | 40 | [7 empty] | 1800 | 7/8 | [7 empty] | 42846 | 5.357531,-3.955662
2021 | Mai | Mtn | CI03193 | 2G_CI03193_Tonfoin |  | CI03193 | TONFOIN | BASSAWA | BASSAWA | HAMBOL | 1 | 12 | 6 | -4.207168 | 8.059659 | GreenField | 72 | 31931 | 2G | BTS | Yakro_BSC7 |  | 76 | [7 empty] | 900 | 7/8 | [7 empty] | 43390 | 8.059659,-4.207168
2021 | Mai | Mtn | CI01713 | 2G_CI01713_Broubrou |  | CI01713 | BROUBROU | GBOLOUVILLE | GBOLOUVILLE | AGNEBY-TIASSA | 1 | 9 | 6 | -4.81905555555555 | 5.7225 | Greenfield | 75 | 17131 | 2G | BTS | GSPM_BSC5 |  | 57 | [7 empty] | 900 | 7/8 | [7 empty] | 41529 | 5.7225,-4.81905555555555
2021 | Mai | Mtn | CI01694 | 2G_CI01694_Akressi |  | CI01694 | AKRESSI | AYAME | AYAME | SUD-COMOE | 1 | 7 | 6 | -3.0721 | 5.66489 | Greenfield | 72 | 16940 | 2G | BTS | TC_BSC6 |  | 60 | [7 empty] | 900 | 7/8 | [7 empty] | 41464 | 5.66489,-3.0721
2021 | Mai | Mtn | CI02826 | 2G_CI02826_COCODYCOTEAUX |  | CI02826 | COCODY | ABIDJAN | ABIDJAN | DISTRICT AUTONOME ABIDJAN | 1 | 18 | 18 | -3.955662 | 5.357531 | GreenField | 32 | 28263 | 2G | BTS | BGV_BSC4 |  | 40 | [7 empty] | 1800 | 7/8 | [7 empty] | 42846 | 5.357531,-3.955662
2021 | Mai | Mtn | CI00798 | 2G_CI00798_Sirasso |  | CI00798 | SIRASSO | SIRASSO | SIRASSO | PORO | 1 | 24 | 18 | -6.09847222222222 | 9.27708333333333 | Greenfield | 68 | 7980 | 2G | BTS | Korhogo_BSC8 |  | 88 | [7 empty] | 900 | 7/8 | [7 empty] | 42244 | 9.27708333333333,-6.09847222222222
2021 | Mai | Mtn | CI03193 | 2G_CI03193_Tonfoin |  | CI03193 | TONFOIN | BASSAWA | BASSAWA | HAMBOL | 1 | 12 | 6 | -4.207168 | 8.059659 | GreenField | 72 | 31932 | 2G | BTS | Yakro_BSC7 |  | 76 | [7 empty] | 900 | 7/8 | [7 empty] | 43390 | 8.059659,-4.207168
2021 | Mai | Mtn | CI02826 | 2G_CI02826_COCODYCOTEAUX |  | CI02826 | COCODY | ABIDJAN | ABIDJAN | DISTRICT AUTONOME ABIDJAN | 1 | 18 | 18 | -3.955662 | 5.357531 | GreenField | 32 | 28265 | 2G | BTS | BGV_BSC4 |  | 40 | [7 empty] | 1800 | 7/8 | [7 empty] | 42846 | 5.357531,-3.955662
2021 | Mai | Mtn | CI02803 | 2G_CI02803_Zahakroa |  | CI02803 | ZAHAKROA | TOUMODI | TOUMODI | BELIER | 1 | 6 | 6 | -5.05999 | 6.58 | GreenField | 72 | 28030 | 2G | BTS | Yakro_BSC7 |  | 70 | [7 empty] | 900 | 7/8 | [7 empty] | 43391 | 6.58,-5.05999
2021 | Mai | Mtn | CI01713 | 2G_CI01713_Broubrou |  | CI01713 | BROUBROU | GBOLOUVILLE | GBOLOUVILLE | AGNEBY-TIASSA | 1 | 9 | 6 | -4.81905555555555 | 5.7225 | Greenfield | 75 | 17132 | 2G | BTS | GSPM_BSC5 |  | 57 | [7 empty] | 900 | 7/8 | [7 empty] | 41529 | 5.7225,-4.81905555555555
2021 | Mai | Mtn | CI00270 | 2G_CI00270_Vallon |  | CI00270 | COCODY | ABIDJAN | ABIDJAN | DISTRICT AUTONOME ABIDJAN | 1 | 17 | 18 | -3.99008888888889 | 5.35908611111111 | Roof Top tower |  | 2700 | 2G | BTS | BGV_BSC4 |  | 42 | [7 empty] | 900 | 7/8 | [7 empty] | 35958 | 5.35908611111111,-3.99008888888889
2021 | Mai | Mtn | CI02766 | 2G_CI02766_AnoumaboPontSansfil |  | CI02766 | MARCORY | ABIDJAN | ABIDJAN | DISTRICT AUTONOME ABIDJAN | 1 | 22 | 24 | -3.964472 | 5.304472 | Roof top tower |  | 27665 | 2G | BTS | TC_BSC6 |  | 67 | [7 empty] | 1800 | 7/8 | [7 empty] | 43027 | 5.304472,-3.964472
2021 | Mai | Mtn | CI02803 | 2G_CI02803_Zahakroa |  | CI02803 | ZAHAKROA | TOUMODI | TOUMODI | BELIER | 1 | 6 | 6 | -5.05999 | 6.58 | GreenField | 72 | 28031 | 2G | BTS | Yakro_BSC7 |  | 70 | [7 empty] | 900 | 7/8 | [7 empty] | 43391 | 6.58,-5.05999
2021 | Mai | Mtn | CI00270 | 2G_CI00270_Vallon |  | CI00270 | COCODY | ABIDJAN | ABIDJAN | DISTRICT AUTONOME ABIDJAN | 1 | 17 | 18 | -3.99008888888889 | 5.35908611111111 | Roof Top tower |  | 2701 | 2G | BTS | BGV_BSC4 |  | 42 | [7 empty] | 900 | 7/8 | [7 empty] | 35958 | 5.35908611111111,-3.99008888888889
2021 | Mai | Mtn | CI02771 | 2G_CI02771_PBAbattoir3 |  | CI02771 | PORT-BOUET | ABIDJAN | ABIDJAN | DISTRICT AUTONOME ABIDJAN | 1 | 12 | 12 | -3.966663 | 5.262865 | Greenfield | 32 | 27713 | 2G | BTS | TC_BSC6 |  | 63 | [7 empty] | 1800 | 7/8 | [7 empty] | 43025 | 5.262865,-3.966663
2021 | Mai | Mtn | CI00798 | 2G_CI00798_Sirasso |  | CI00798 | SIRASSO | SIRASSO | SIRASSO | PORO | 1 | 24 | 18 | -6.09847222222222 | 9.27708333333333 | Greenfield | 68 | 7981 | 2G | BTS | Korhogo_BSC8 |  | 88 | [7 empty] | 900 | 7/8 | [7 empty] | 42244 | 9.27708333333333,-6.09847222222222
2021 | Mai | Mtn | CI01771 | 2G_CI01771_SCBSpadi |  | CI01771 | SCBSPADI | TIASSALE | TIASSALE | AGNEBY-TIASSA | 1 | 8 | 6 | -4.79402777777778 | 5.96161111111111 | Greenfield | 72 | 17710 | 2G | BTS | GSPM_BSC5 |  | 57 | [7 empty] | 900 | 7/8 | [7 empty] | 41551 | 5.96161111111111,-4.79402777777778
2021 | Mai | Mtn | CI02803 | 2G_CI02803_Zahakroa |  | CI02803 | ZAHAKROA | TOUMODI | TOUMODI | BELIER | 1 | 6 | 6 | -5.05999 | 6.58 | GreenField | 72 | 28032 | 2G | BTS | Yakro_BSC7 |  | 70 | [7 empty] | 900 | 7/8 | [7 empty] | 43391 | 6.58,-5.05999
2021 | Mai | Mtn | CI01694 | 2G_CI01694_Akressi |  | CI01694 | AKRESSI | AYAME | AYAME | SUD-COMOE | 1 | 7 | 6 | -3.0721 | 5.66489 | Greenfield | 72 | 16941 | 2G | BTS | TC_BSC6 |  | 60 | [7 empty] | 900 | 7/8 | [7 empty] | 41464 | 5.66489,-3.0721
2021 | Mai | Mtn | CI02831 | 2G_CI02831_CocodyCiteSHM |  | CI02831 | COCODY | BINGERVILLE | BINGERVILLE | DISTRICT AUTONOME ABIDJAN | 1 | 18 | 18 | -3.918082 | 5.36727 | Roof Top Tower |  | 28310 | 2G | BTS | BGV_BSC4 |  | 41 | [7 empty] | 900 | 7/8 | [7 empty] | 42822 | 5.36727,-3.918082
2021 | Mai | Mtn | CI03203 | 2G_CI03203_DimbokroCentre2 |  | CI03203 | DIMBOKRO | DIMBOKRO | DIMBOKRO | N'ZI | 1 | 18 | 12 | -4.714404 | 6.650234 | GreenField | 35 | 32030 | 2G | BTS | Yakro_BSC7 |  | 70 | [7 empty] | 900 | 7/8 | [7 empty] | 43397 | 6.650234,-4.714404
2021 | Mai | Mtn | CI02831 | 2G_CI02831_CocodyCiteSHM |  | CI02831 | COCODY | BINGERVILLE | BINGERVILLE | DISTRICT AUTONOME ABIDJAN | 1 | 18 | 18 | -3.918082 | 5.36727 | Roof Top Tower |  | 28311 | 2G | BTS | BGV_BSC4 |  | 41 | [7 empty] | 900 | 7/8 | [7 empty] | 42822 | 5.36727,-3.918082
2021 | Mai | Mtn | CI01771 | 2G_CI01771_SCBSpadi |  | CI01771 | SCBSPADI | TIASSALE | TIASSALE | AGNEBY-TIASSA | 1 | 8 | 6 | -4.79402777777778 | 5.96161111111111 | Greenfield | 72 | 17711 | 2G | BTS | GSPM_BSC5 |  | 57 | [7 empty] | 900 | 7/8 | [7 empty] | 41551 | 5.96161111111111,-4.79402777777778
2021 | Mai | Mtn | CI03203 | 2G_CI03203_DimbokroCentre2 |  | CI03203 | DIMBOKRO | DIMBOKRO | DIMBOKRO | N'ZI | 1 | 18 | 12 | -4.714404 | 6.650234 | GreenField | 35 | 32031 | 2G | BTS | Yakro_BSC7 |  | 70 | [7 empty] | 900 | 7/8 | [7 empty] | 43397 | 6.650234,-4.714404
2021 | Mai | Mtn | CI01376 | 2G_CI01376_GdBassamMarche |  | CI01376 | GRAND-BASSAM | GRAND-BASSAM | GRAND-BASSAM | SUD-COMOE | 1 | 8 | 6 | -3.73433333333333 | 5.20622222222222 | Roof top Pole |  | 13763 | 2G | BTS | TC_BSC6 |  | 62 | [7 empty] | 1800 | 7/8 | [7 empty] | 40162 | 5.20622222222222,-3.73433333333333
2021 | Mai | Mtn | CI00921 | 2G_CI00921_GolfClubOCI |  | CI00921 | COCODY | ABIDJAN | ABIDJAN | DISTRICT AUTONOME ABIDJAN | 1 | 8 | 12 | -3.96044444444444 | 5.33672222222222 | Greenfield | 30 | 9213 | 2G | BTS | BGV_BSC4 |  | 40 | [7 empty] | 1800 | 7/8 | [7 empty] | 39621 | 5.33672222222222,-3.96044444444444
2021 | Mai | Mtn | CI03203 | 2G_CI03203_DimbokroCentre2 |  | CI03203 | DIMBOKRO | DIMBOKRO | DIMBOKRO | N'ZI | 1 | 18 | 12 | -4.714404 | 6.650234 | GreenField | 35 | 32032 | 2G | BTS | Yakro_BSC7 |  | 70 | [7 empty] | 900 | 7/8 | [7 empty] | 43397 | 6.650234,-4.714404
2021 | Mai | Mtn | CI00921 | 2G_CI00921_GolfClubOCI |  | CI00921 | COCODY | ABIDJAN | ABIDJAN | DISTRICT AUTONOME ABIDJAN | 1 | 8 | 12 | -3.96044444444444 | 5.33672222222222 | Greenfield | 30 | 9214 | 2G | BTS | BGV_BSC4 |  | 40 | [7 empty] | 1800 | 7/8 | [7 empty] | 39621 | 5.33672222222222,-3.96044444444444
2021 | Mai | Mtn | CI01376 | 2G_CI01376_GdBassamMarche |  | CI01376 | GRAND-BASSAM | GRAND-BASSAM | GRAND-BASSAM | SUD-COMOE | 1 | 8 | 6 | -3.73433333333333 | 5.20622222222222 | Roof top Pole |  | 13764 | 2G | BTS | TC_BSC6 |  | 62 | [7 empty] | 1800 | 7/8 | [7 empty] | 40162 | 5.20622222222222,-3.73433333333333
2021 | Mai | Mtn | CI01771 | 2G_CI01771_SCBSpadi |  | CI01771 | SCBSPADI | TIASSALE | TIASSALE | AGNEBY-TIASSA | 1 | 8 | 6 | -4.79402777777778 | 5.96161111111111 | Greenfield | 72 | 17712 | 2G | BTS | GSPM_BSC5 |  | 57 | [7 empty] | 900 | 7/8 | [7 empty] | 41551 | 5.96161111111111,-4.79402777777778
2021 | Mai | Mtn | CI03203 | 2G_CI03203_DimbokroCentre2 |  | CI03203 | DIMBOKRO | DIMBOKRO | DIMBOKRO | N'ZI | 1 | 18 | 12 | -4.714404 | 6.650234 | GreenField | 35 | 32033 | 2G | BTS | Yakro_BSC7 |  | 70 | [7 empty] | 1800 | 7/8 | [7 empty] | 43397 | 6.650234,-4.714404
2021 | Mai | Mtn | CI00921 | 2G_CI00921_GolfClubOCI |  | CI00921 | COCODY | ABIDJAN | ABIDJAN | DISTRICT AUTONOME ABIDJAN | 1 | 8 | 12 | -3.96044444444444 | 5.33672222222222 | Greenfield | 30 | 9215 | 2G | BTS | BGV_BSC4 |  | 40 | [7 empty] | 1800 | 7/8 | [7 empty] | 39621 | 5.33672222222222,-3.96044444444444
2021 | Mai | Mtn | CI00941 | 2G_CI00941_GdBassamMoqueville |  | CI00941 | GRAND-BASSAM | GRAND-BASSAM | GRAND-BASSAM | SUD-COMOE | 1 | 21 | 15 | -3.765167 | 5.225167 | Greenfield | 50 | 9410 | 2G | BTS | TC_BSC6 |  | 62 | [7 empty] | 900 | 7/8 | [7 empty] | 42163 | 5.225167,-3.765167
2021 | Mai | Mtn | CI03203 | 2G_CI03203_DimbokroCentre2 |  | CI03203 | DIMBOKRO | DIMBOKRO | DIMBOKRO | N'ZI | 1 | 18 | 12 | -4.714404 | 6.650234 | GreenField | 35 | 32034 | 2G | BTS | Yakro_BSC7 |  | 70 | [7 empty] | 1800 | 7/8 | [7 empty] | 43397 | 6.650234,-4.714404
2021 | Mai | Mtn | CI00244 | 2G_CI00244_RivSelmer |  | CI00244 | COCODY | ABIDJAN | ABIDJAN | DISTRICT AUTONOME ABIDJAN | 1 | 16 | 18 | -3.958 | 5.35329 | Roof top tower |  | 2440 | 2G | BTS | BGV_BSC4 |  | 40 | [7 empty] | 900 | 7/8 | [7 empty] | 37940 | 5.35329,-3.958
2021 | Mai | Mtn | CI01750 | 2G_CI01750_Cosrou |  | CI01750 | COSROU | TOUPAH | TOUPAH | GRANDS PONTS | 1 | 8 | 6 | -4.65686111111111 | 5.32736111111111 | Greenfield | 60 | 17500 | 2G | BTS | GSPM_BSC5 |  | 54 | [7 empty] | 900 | 7/8 | [7 empty] | 41561 | 5.32736111111111,-4.65686111111111
2021 | Mai | Mtn | CI00244 | 2G_CI00244_RivSelmer |  | CI00244 | COCODY | ABIDJAN | ABIDJAN | DISTRICT AUTONOME ABIDJAN | 1 | 16 | 18 | -3.958 | 5.35329 | Roof top tower |  | 2441 | 2G | BTS | BGV_BSC4 |  | 40 | [7 empty] | 900 | 7/8 | [7 empty] | 37940 | 5.35329,-3.958
2021 | Mai | Mtn | CI03203 | 2G_CI03203_DimbokroCentre2 |  | CI03203 | DIMBOKRO | DIMBOKRO | DIMBOKRO | N'ZI | 1 | 18 | 12 | -4.714404 | 6.650234 | GreenField | 35 | 32035 | 2G | BTS | Yakro_BSC7 |  | 70 | [7 empty] | 1800 | 7/8 | [7 empty] | 43397 | 6.650234,-4.714404
2021 | Mai | Mtn | CI00941 | 2G_CI00941_GdBassamMoqueville |  | CI00941 | GRAND-BASSAM | GRAND-BASSAM | GRAND-BASSAM | SUD-COMOE | 1 | 21 | 15 | -3.765167 | 5.225167 | Greenfield | 50 | 9411 | 2G | BTS | TC_BSC6 |  | 62 | [7 empty] | 900 | 7/8 | [7 empty] | 42163 | 5.225167,-3.765167
2021 | Mai | Mtn | CI00244 | 2G_CI00244_RivSelmer |  | CI00244 | COCODY | ABIDJAN | ABIDJAN | DISTRICT AUTONOME ABIDJAN | 1 | 16 | 18 | -3.958 | 5.35329 | Roof top tower |  | 2443 | 2G | BTS | BGV_BSC4 |  | 40 | [7 empty] | 1800 | 7/8 | [7 empty] | 37940 | 5.35329,-3.958
2021 | Mai | Mtn | CI03086 | 2G_CI03086_DimbokroSRCI |  | CI03086 | DIMBOKRO | DIMBOKRO | DIMBOKRO | N'ZI | 1 | 18 | 12 | -4.709947 | 6.665652 | GreenField | 35 | 30860 | 2G | BTS | Yakro_BSC7 |  | 70 | [7 empty] | 900 | 7/8 | [7 empty] | 43397 | 6.665652,-4.709947
2021 | Mai | Mtn | CI01750 | 2G_CI01750_Cosrou |  | CI01750 | COSROU | TOUPAH | TOUPAH | GRANDS PONTS | 1 | 8 | 6 | -4.65686111111111 | 5.32736111111111 | Greenfield | 60 | 17501 | 2G | BTS | GSPM_BSC5 |  | 54 | [7 empty] | 900 | 7/8 | [7 empty] | 41561 | 5.32736111111111,-4.65686111111111
2021 | Mai | Mtn | CI00244 | 2G_CI00244_RivSelmer |  | CI00244 | COCODY | ABIDJAN | ABIDJAN | DISTRICT AUTONOME ABIDJAN | 1 | 16 | 18 | -3.958 | 5.35329 | Roof top tower |  | 2442 | 2G | BTS | BGV_BSC4 |  | 40 | [7 empty] | 900 | 7/8 | [7 empty] | 37940 | 5.35329,-3.958
2021 | Mai | Mtn | CI00941 | 2G_CI00941_GdBassamMoqueville |  | CI00941 | GRAND-BASSAM | GRAND-BASSAM | GRAND-BASSAM | SUD-COMOE | 1 | 21 | 15 | -3.765167 | 5.225167 | Greenfield | 50 | 9412 | 2G | BTS | TC_BSC6 |  | 62 | [7 empty] | 900 | 7/8 | [7 empty] | 42163 | 5.225167,-3.765167
2021 | Mai | Mtn | CI03086 | 2G_CI03086_DimbokroSRCI |  | CI03086 | DIMBOKRO | DIMBOKRO | DIMBOKRO | N'ZI | 1 | 18 | 12 | -4.709947 | 6.665652 | GreenField | 35 | 30861 | 2G | BTS | Yakro_BSC7 |  | 70 | [7 empty] | 900 | 7/8 | [7 empty] | 43397 | 6.665652,-4.709947
2021 | Mai | Mtn | CI00244 | 2G_CI00244_RivSelmer |  | CI00244 | COCODY | ABIDJAN | ABIDJAN | DISTRICT AUTONOME ABIDJAN | 1 | 16 | 18 | -3.958 | 5.35329 | Roof top tower |  | 2445 | 2G | BTS | BGV_BSC4 |  | 40 | [7 empty] | 1800 | 7/8 | [7 empty] | 37940 | 5.35329,-3.958
2021 | Mai | Mtn | CI00242 | 2G_CI00242_Riviera3 |  | CI00242 | COCODY | ABIDJAN | ABIDJAN | DISTRICT AUTONOME ABIDJAN | 1 | 13 | 18 | -3.95298 | 5.34758 | Roof top tower |  | 2420 | 2G | BTS | BGV_BSC4 |  | 40 | [7 empty] | 900 | 7/8 | [7 empty] | 36048 | 5.34758,-3.95298
2021 | Mai | Mtn | CI03086 | 2G_CI03086_DimbokroSRCI |  | CI03086 | DIMBOKRO | DIMBOKRO | DIMBOKRO | N'ZI | 1 | 18 | 12 | -4.709947 | 6.665652 | GreenField | 35 | 30862 | 2G | BTS | Yakro_BSC7 |  | 70 | [7 empty] | 900 | 7/8 | [7 empty] | 43397 | 6.665652,-4.709947
2021 | Mai | Mtn | CI01750 | 2G_CI01750_Cosrou |  | CI01750 | COSROU | TOUPAH | TOUPAH | GRANDS PONTS | 1 | 8 | 6 | -4.65686111111111 | 5.32736111111111 | Greenfield | 60 | 17502 | 2G | BTS | GSPM_BSC5 |  | 54 | [7 empty] | 900 | 7/8 | [7 empty] | 41561 | 5.32736111111111,-4.65686111111111
2021 | Mai | Mtn | CI00905 | 2G_CI00905_GdBassamPhare |  | CI00905 | GRAND-BASSAM | GRAND-BASSAM | GRAND-BASSAM | SUD-COMOE | 1 | 31 | 15 | -3.73116666666667 | 5.21013888888889 | Greenfield | 36.56 | 9050 | 2G | BTS | TC_BSC6 |  | 62 | [7 empty] | 900 | 7/8 | [7 empty] | 39813 | 5.21013888888889,-3.73116666666667
2021 | Mai | Mtn | CI00242 | 2G_CI00242_Riviera3 |  | CI00242 | COCODY | ABIDJAN | ABIDJAN | DISTRICT AUTONOME ABIDJAN | 1 | 13 | 18 | -3.95298 | 5.34758 | Roof top tower |  | 2421 | 2G | BTS | BGV_BSC4 |  | 40 | [7 empty] | 900 | 7/8 | [7 empty] | 36048 | 5.34758,-3.95298
2021 | Mai | Mtn | CI03086 | 2G_CI03086_DimbokroSRCI |  | CI03086 | DIMBOKRO | DIMBOKRO | DIMBOKRO | N'ZI | 1 | 18 | 12 | -4.709947 | 6.665652 | GreenField | 35 | 30863 | 2G | BTS | Yakro_BSC7 |  | 70 | [7 empty] | 1800 | 7/8 | [7 empty] | 43397 | 6.665652,-4.709947
2021 | Mai | Mtn | CI00905 | 2G_CI00905_GdBassamPhare |  | CI00905 | GRAND-BASSAM | GRAND-BASSAM | GRAND-BASSAM | SUD-COMOE | 1 | 31 | 15 | -3.73116666666667 | 5.21013888888889 | Greenfield | 36.56 | 9051 | 2G | BTS | TC_BSC6 |  | 62 | [7 empty] | 900 | 7/8 | [7 empty] | 39813 | 5.21013888888889,-3.73116666666667
2021 | Mai | Mtn | CI00242 | 2G_CI00242_Riviera3 |  | CI00242 | COCODY | ABIDJAN | ABIDJAN | DISTRICT AUTONOME ABIDJAN | 1 | 13 | 18 | -3.95298 | 5.34758 | Roof top tower |  | 2422 | 2G | BTS | BGV_BSC4 |  | 40 | [7 empty] | 900 | 7/8 | [7 empty] | 36048 | 5.34758,-3.95298
2021 | Mai | Mtn | CI03086 | 2G_CI03086_DimbokroSRCI |  | CI03086 | DIMBOKRO | DIMBOKRO | DIMBOKRO | N'ZI | 1 | 18 | 12 | -4.709947 | 6.665652 | GreenField | 35 | 30864 | 2G | BTS | Yakro_BSC7 |  | 70 | [7 empty] | 1800 | 7/8 | [7 empty] | 43397 | 6.665652,-4.709947
2021 | Mai | Mtn | CI01705 | 2G_CI01705_Bacanon |  | CI01705 | BACANON | SIKENSI | SIKENSI | AGNEBY-TIASSA | 1 | 7 | 6 | -4.63694444444444 | 5.59469444444444 | Greenfield | 72 | 17050 | 2G | BTS | GSPM_BSC5 |  | 57 | [7 empty] | 900 | 7/8 | [7 empty] | 41690 | 5.59469444444444,-4.63694444444444
2021 | Mai | Mtn | CI00372 | 2G_CI00372_RivieraExt |  | CI00372 | COCODY | ABIDJAN | ABIDJAN | DISTRICT AUTONOME ABIDJAN | 1 | 19 | 18 | -3.94908 | 5.34166 | Roof top tower |  | 3720 | 2G | BTS | BGV_BSC4 |  | 40 | [7 empty] | 900 | 7/8 | [7 empty] | 41244 | 5.34166,-3.94908
2021 | Mai | Mtn | CI00905 | 2G_CI00905_GdBassamPhare |  | CI00905 | GRAND-BASSAM | GRAND-BASSAM | GRAND-BASSAM | SUD-COMOE | 1 | 31 | 15 | -3.73116666666667 | 5.21013888888889 | Greenfield | 36.56 | 9052 | 2G | BTS | TC_BSC6 |  | 62 | [7 empty] | 900 | 7/8 | [7 empty] | 39813 | 5.21013888888889,-3.73116666666667
2021 | Mai | Mtn | CI03086 | 2G_CI03086_DimbokroSRCI |  | CI03086 | DIMBOKRO | DIMBOKRO | DIMBOKRO | N'ZI | 1 | 18 | 12 | -4.709947 | 6.665652 | GreenField | 35 | 30865 | 2G | BTS | Yakro_BSC7 |  | 70 | [7 empty] | 1800 | 7/8 | [7 empty] | 43397 | 6.665652,-4.709947
2021 | Mai | Mtn | CI01705 | 2G_CI01705_Bacanon |  | CI01705 | BACANON | SIKENSI | SIKENSI | AGNEBY-TIASSA | 1 | 7 | 6 | -4.63694444444444 | 5.59469444444444 | Greenfield | 72 | 17051 | 2G | BTS | GSPM_BSC5 |  | 57 | [7 empty] | 900 | 7/8 | [7 empty] | 41690 | 5.59469444444444,-4.63694444444444
2021 | Mai | Mtn | CI00372 | 2G_CI00372_RivieraExt |  | CI00372 | COCODY | ABIDJAN | ABIDJAN | DISTRICT AUTONOME ABIDJAN | 1 | 19 | 18 | -3.94908 | 5.34166 | Roof top tower |  | 3721 | 2G | BTS | BGV_BSC4 |  | 40 | [7 empty] | 900 | 7/8 | [7 empty] | 41244 | 5.34166,-3.94908
2021 | Mai | Mtn | CI03024 | 2G_CI03024_Booda |  | CI03024 | BOODA | TONLA | TONLA | GOH | 1 | 8 | 6 | -5.68585 | 6.35706 | GreenField | 60 | 30240 | 2G | BTS | Yakro_BSC7 |  | 74 | [7 empty] | 900 | 7/8 | [7 empty] | 43397 | 6.35706,-5.68585
2021 | Mai | Mtn | CI00905 | 2G_CI00905_GdBassamPhare |  | CI00905 | GRAND-BASSAM | GRAND-BASSAM | GRAND-BASSAM | SUD-COMOE | 1 | 31 | 15 | -3.73116666666667 | 5.21013888888889 | Greenfield | 36.56 | 9053 | 2G | BTS | TC_BSC6 |  | 62 | [7 empty] | 1800 | 7/8 | [7 empty] | 39813 | 5.21013888888889,-3.73116666666667
2021 | Mai | Mtn | CI00166 | 2G_CI00166_CarrineN |  | CI00166 | ADJAME | ABIDJAN | ABIDJAN | DISTRICT AUTONOME ABIDJAN | 1 | 22 | 18 | -4.01563888888889 | 5.35669444444444 | roof top tower |  | 1663 | 2G | BTS | BGV_BSC4 |  | 44 | [7 empty] | 1800 | 7/8 | [7 empty] | 38064 | 5.35669444444444,-4.01563888888889
2021 | Mai | Mtn | CI03024 | 2G_CI03024_Booda |  | CI03024 | BOODA | TONLA | TONLA | GOH | 1 | 8 | 6 | -5.68585 | 6.35706 | GreenField | 60 | 30241 | 2G | BTS | Yakro_BSC7 |  | 74 | [7 empty] | 900 | 7/8 | [7 empty] | 43397 | 6.35706,-5.68585
2021 | Mai | Mtn | CI00166 | 2G_CI00166_CarrineN |  | CI00166 | ADJAME | ABIDJAN | ABIDJAN | DISTRICT AUTONOME ABIDJAN | 1 | 22 | 18 | -4.01563888888889 | 5.35669444444444 | roof top tower |  | 1664 | 2G | BTS | BGV_BSC4 |  | 44 | [7 empty] | 1800 | 7/8 | [7 empty] | 38064 | 5.35669444444444,-4.01563888888889
2021 | Mai | Mtn | CI03024 | 2G_CI03024_Booda |  | CI03024 | BOODA | TONLA | TONLA | GOH | 1 | 8 | 6 | -5.68585 | 6.35706 | GreenField | 60 | 30242 | 2G | BTS | Yakro_BSC7 |  | 74 | [7 empty] | 900 | 7/8 | [7 empty] | 43397 | 6.35706,-5.68585
2021 | Mai | Mtn | CI00905 | 2G_CI00905_GdBassamPhare |  | CI00905 | GRAND-BASSAM | GRAND-BASSAM | GRAND-BASSAM | SUD-COMOE | 1 | 31 | 15 | -3.73116666666667 | 5.21013888888889 | Greenfield | 36.56 | 9054 | 2G | BTS | TC_BSC6 |  | 62 | [7 empty] | 1800 | 7/8 | [7 empty] | 39813 | 5.21013888888889,-3.73116666666667
2021 | Mai | Mtn | CI03129 | 2G_CI03129_Abigui |  | CI03129 | ABIGUI | ABIGUI | ABIGUI | N'ZI | 1 | 6 | 6 | -4.83718 | 6.70245 | GreenField | 60 | 31290 | 2G | BTS | Yakro_BSC7 |  | 70 | [7 empty] | 900 | 7/8 | [7 empty] | 43398 | 6.70245,-4.83718
2021 | Mai | Mtn | CI00166 | 2G_CI00166_CarrineN |  | CI00166 | ADJAME | ABIDJAN | ABIDJAN | DISTRICT AUTONOME ABIDJAN | 1 | 22 | 18 | -4.01563888888889 | 5.35669444444444 | roof top tower |  | 1665 | 2G | BTS | BGV_BSC4 |  | 44 | [7 empty] | 1800 | 7/8 | [7 empty] | 38064 | 5.35669444444444,-4.01563888888889
2021 | Mai | Mtn | CI01705 | 2G_CI01705_Bacanon |  | CI01705 | BACANON | SIKENSI | SIKENSI | AGNEBY-TIASSA | 1 | 7 | 6 | -4.63694444444444 | 5.59469444444444 | Greenfield | 72 | 17052 | 2G | BTS | GSPM_BSC5 |  | 57 | [7 empty] | 900 | 7/8 | [7 empty] | 41690 | 5.59469444444444,-4.63694444444444
2021 | Mai | Mtn | CI03129 | 2G_CI03129_Abigui |  | CI03129 | ABIGUI | ABIGUI | ABIGUI | N'ZI | 1 | 6 | 6 | -4.83718 | 6.70245 | GreenField | 60 | 31291 | 2G | BTS | Yakro_BSC7 |  | 70 | [7 empty] | 900 | 7/8 | [7 empty] | 43398 | 6.70245,-4.83718
2021 | Mai | Mtn | CI00279 | 2G_CI00279_YopMaca |  | CI00279 | YOPOUGON | ABIDJAN | ABIDJAN | DISTRICT AUTONOME ABIDJAN | 1 | 30 | 18 | -4.08022222222222 | 5.38838888888889 | Greenfield | 30 | 2793 | 2G | BTS | GSPM_BSC5 |  | 56 | [7 empty] | 1800 | 7/8 | [7 empty] | 38196 | 5.38838888888889,-4.08022222222222
2021 | Mai | Mtn | CI00937 | 2G_CI00937_CinemeEgalite |  | CI00937 | ATTECOUBE | ABIDJAN | ABIDJAN | DISTRICT AUTONOME ABIDJAN | 1 | 15 | 12 | -4.02411111111111 | 5.36444444444444 | Greenfield | 32 | 9373 | 2G | BTS | BGV_BSC4 |  | 44 | [7 empty] | 1800 | 7/8 | [7 empty] | 39776 | 5.36444444444444,-4.02411111111111
2021 | Mai | Mtn | CI03129 | 2G_CI03129_Abigui |  | CI03129 | ABIGUI | ABIGUI | ABIGUI | N'ZI | 1 | 6 | 6 | -4.83718 | 6.70245 | GreenField | 60 | 31292 | 2G | BTS | Yakro_BSC7 |  | 70 | [7 empty] | 900 | 7/8 | [7 empty] | 43398 | 6.70245,-4.83718
2021 | Mai | Mtn | CI00905 | 2G_CI00905_GdBassamPhare |  | CI00905 | GRAND-BASSAM | GRAND-BASSAM | GRAND-BASSAM | SUD-COMOE | 1 | 31 | 15 | -3.73116666666667 | 5.21013888888889 | Greenfield | 36.56 | 9055 | 2G | BTS | TC_BSC6 |  | 62 | [7 empty] | 1800 | 7/8 | [7 empty] | 39813 | 5.21013888888889,-3.73116666666667
2021 | Mai | Mtn | CI03173 | 2G_CI03173_Kroukroubo |  | CI03173 | KROUKROUBO | YAMOUSSOUKRO | YAMOUSSOUKRO | DISTRICT AUTONOME YAMOUSSOUKRO | 1 | 6 | 6 | -5.289692 | 6.616764 | GreenField | 72 | 31730 | 2G | BTS | Yakro_BSC7 |  | 79 | [7 empty] | 900 | 7/8 | [7 empty] | 43403 | 6.616764,-5.289692
2021 | Mai | Mtn | CI00937 | 2G_CI00937_CinemeEgalite |  | CI00937 | ATTECOUBE | ABIDJAN | ABIDJAN | DISTRICT AUTONOME ABIDJAN | 1 | 15 | 12 | -4.02411111111111 | 5.36444444444444 | Greenfield | 32 | 9374 | 2G | BTS | BGV_BSC4 |  | 44 | [7 empty] | 1800 | 7/8 | [7 empty] | 39776 | 5.36444444444444,-4.02411111111111
2021 | Mai | Mtn | CI00279 | 2G_CI00279_YopMaca |  | CI00279 | YOPOUGON | ABIDJAN | ABIDJAN | DISTRICT AUTONOME ABIDJAN | 1 | 30 | 18 | -4.08022222222222 | 5.38838888888889 | Greenfield | 30 | 2795 | 2G | BTS | GSPM_BSC5 |  | 56 | [7 empty] | 1800 | 7/8 | [7 empty] | 38196 | 5.38838888888889,-4.08022222222222
2021 | Mai | Mtn | CI03173 | 2G_CI03173_Kroukroubo |  | CI03173 | KROUKROUBO | YAMOUSSOUKRO | YAMOUSSOUKRO | DISTRICT AUTONOME YAMOUSSOUKRO | 1 | 6 | 6 | -5.289692 | 6.616764 | GreenField | 72 | 31731 | 2G | BTS | Yakro_BSC7 |  | 79 | [7 empty] | 900 | 7/8 | [7 empty] | 43403 | 6.616764,-5.289692
2021 | Mai | Mtn | CI00937 | 2G_CI00937_CinemeEgalite |  | CI00937 | ATTECOUBE | ABIDJAN | ABIDJAN | DISTRICT AUTONOME ABIDJAN | 1 | 15 | 12 | -4.02411111111111 | 5.36444444444444 | Greenfield | 32 | 9375 | 2G | BTS | BGV_BSC4 |  | 44 | [7 empty] | 1800 | 7/8 | [7 empty] | 39776 | 5.36444444444444,-4.02411111111111
2021 | Mai | Mtn | CI00018 | 2G_CI00018_GdBassamSofa |  | CI00018 | GRAND-BASSAM | GRAND-BASSAM | GRAND-BASSAM | SUD-COMOE | 1 | 36 | 15 | -3.73761111111111 | 5.21908333333333 | Greenfield | 42 | 180 | 2G | BTS | TC_BSC6 |  | 62 | [7 empty] | 900 | 7/8 | [7 empty] | 38288 | 5.21908333333333,-3.73761111111111
2021 | Mai | Mtn | CI03173 | 2G_CI03173_Kroukroubo |  | CI03173 | KROUKROUBO | YAMOUSSOUKRO | YAMOUSSOUKRO | DISTRICT AUTONOME YAMOUSSOUKRO | 1 | 6 | 6 | -5.289692 | 6.616764 | GreenField | 72 | 31732 | 2G | BTS | Yakro_BSC7 |  | 79 | [7 empty] | 900 | 7/8 | [7 empty] | 43403 | 6.616764,-5.289692
2021 | Mai | Mtn | CI00372 | 2G_CI00372_RivieraExt |  | CI00372 | COCODY | ABIDJAN | ABIDJAN | DISTRICT AUTONOME ABIDJAN | 1 | 19 | 18 | -3.94908 | 5.34166 | Roof top tower |  | 3722 | 2G | BTS | BGV_BSC4 |  | 40 | [7 empty] | 900 | 7/8 | [7 empty] | 41244 | 5.34166,-3.94908
2021 | Mai | Mtn | CI00798 | 2G_CI00798_Sirasso |  | CI00798 | SIRASSO | SIRASSO | SIRASSO | PORO | 1 | 24 | 18 | -6.09847222222222 | 9.27708333333333 | Greenfield | 68 | 7982 | 2G | BTS | Korhogo_BSC8 |  | 88 | [7 empty] | 900 | 7/8 | [7 empty] | 42244 | 9.27708333333333,-6.09847222222222
2021 | Mai | Mtn | CI00981 | 2G_CI00981_YopLycceNew |  | CI00981 | YOPOUGON | ABIDJAN | ABIDJAN | DISTRICT AUTONOME ABIDJAN | 1 | 28 | 18 | -4.08855555555555 | 5.35613888888889 | Roof top Pole |  | 9810 | 2G | BTS | GSPM_BSC5 |  | 52 | [7 empty] | 900 | 7/8 | [7 empty] | 39655 | 5.35613888888889,-4.08855555555555
2021 | Mai | Mtn | CI02957 | 2G_CI02957_Akpessekro |  | CI02957 | AKPESSEKRO | YAMOUSSOUKRO | YAMOUSSOUKRO | DISTRICT AUTONOME YAMOUSSOUKRO | 1 | 6 | 6 | -5.3031 | 6.7317 | GreenField | 60 | 29570 | 2G | BTS | Yakro_BSC7 |  | 79 | [7 empty] | 900 | 7/8 | [7 empty] | 43403 | 6.7317,-5.3031
2021 | Mai | Mtn | CI01516 | 2G_CI01516_Genie2000 |  | CI01516 | COCODY | ABIDJAN | ABIDJAN | DISTRICT AUTONOME ABIDJAN | 1 | 21 | 27 | -3.93641666666667 | 5.37405555555556 | Greenfield | 32 | 15160 | 2G | BTS | BGV_BSC4 |  | 41 | [7 empty] | 900 | 7/8 | [7 empty] | 40147 | 5.37405555555556,-3.93641666666667
2021 | Mai | Mtn | CI00018 | 2G_CI00018_GdBassamSofa |  | CI00018 | GRAND-BASSAM | GRAND-BASSAM | GRAND-BASSAM | SUD-COMOE | 1 | 36 | 15 | -3.73761111111111 | 5.21908333333333 | Greenfield | 42 | 181 | 2G | BTS | TC_BSC6 |  | 62 | [7 empty] | 900 | 7/8 | [7 empty] | 38288 | 5.21908333333333,-3.73761111111111
2021 | Mai | Mtn | CI02957 | 2G_CI02957_Akpessekro |  | CI02957 | AKPESSEKRO | YAMOUSSOUKRO | YAMOUSSOUKRO | DISTRICT AUTONOME YAMOUSSOUKRO | 1 | 6 | 6 | -5.3031 | 6.7317 | GreenField | 60 | 29571 | 2G | BTS | Yakro_BSC7 |  | 79 | [7 empty] | 900 | 7/8 | [7 empty] | 43403 | 6.7317,-5.3031
2021 | Mai | Mtn | CI01516 | 2G_CI01516_Genie2000 |  | CI01516 | COCODY | ABIDJAN | ABIDJAN | DISTRICT AUTONOME ABIDJAN | 1 | 21 | 27 | -3.93641666666667 | 5.37405555555556 | Greenfield | 32 | 15161 | 2G | BTS | BGV_BSC4 |  | 41 | [7 empty] | 900 | 7/8 | [7 empty] | 40147 | 5.37405555555556,-3.93641666666667
2021 | Mai | Mtn | CI00981 | 2G_CI00981_YopLycceNew |  | CI00981 | YOPOUGON | ABIDJAN | ABIDJAN | DISTRICT AUTONOME ABIDJAN | 1 | 28 | 18 | -4.08855555555555 | 5.35613888888889 | Roof top Pole |  | 9811 | 2G | BTS | GSPM_BSC5 |  | 52 | [7 empty] | 900 | 7/8 | [7 empty] | 39655 | 5.35613888888889,-4.08855555555555
2021 | Mai | Mtn | CI00018 | 2G_CI00018_GdBassamSofa |  | CI00018 | GRAND-BASSAM | GRAND-BASSAM | GRAND-BASSAM | SUD-COMOE | 1 | 36 | 15 | -3.73761111111111 | 5.21908333333333 | Greenfield | 42 | 182 | 2G | BTS | TC_BSC6 |  | 62 | [7 empty] | 900 | 7/8 | [7 empty] | 38288 | 5.21908333333333,-3.73761111111111
2021 | Mai | Mtn | CI00781 | 2G_CI00781_Dianra |  | CI00781 | DIANRA | DIANRA | DIANRA | BERE | 1 | 31 | 18 | -6.25333528 | 8.95333229 | Greenfield | 80 | 7810 | 2G | BTS | Korhogo_BSC8 |  | 88 | [7 empty] | 900 | 7/8 | [7 empty] | 42211 | 8.95333229,-6.25333528
2021 | Mai | Mtn | CI02957 | 2G_CI02957_Akpessekro |  | CI02957 | AKPESSEKRO | YAMOUSSOUKRO | YAMOUSSOUKRO | DISTRICT AUTONOME YAMOUSSOUKRO | 1 | 6 | 6 | -5.3031 | 6.7317 | GreenField | 60 | 29572 | 2G | BTS | Yakro_BSC7 |  | 79 | [7 empty] | 900 | 7/8 | [7 empty] | 43403 | 6.7317,-5.3031
2021 | Mai | Mtn | CI00193 | 2G_CI00193_IPNEPT |  | CI00193 | COCODY | ABIDJAN | ABIDJAN | DISTRICT AUTONOME ABIDJAN | 1 | 18 | 18 | -4.00928 | 5.34818 | Greenfield | 36 | 1932 | 2G | BTS | BGV_BSC4 |  | 44 | [7 empty] | 900 | 7/8 | [7 empty] | 41244 | 5.34818,-4.00928
2021 | Mai | Mtn | CI00981 | 2G_CI00981_YopLycceNew |  | CI00981 | YOPOUGON | ABIDJAN | ABIDJAN | DISTRICT AUTONOME ABIDJAN | 1 | 28 | 18 | -4.08855555555555 | 5.35613888888889 | Roof top Pole |  | 9812 | 2G | BTS | GSPM_BSC5 |  | 52 | [7 empty] | 900 | 7/8 | [7 empty] | 39655 | 5.35613888888889,-4.08855555555555
2021 | Mai | Mtn | CI00018 | 2G_CI00018_GdBassamSofa |  | CI00018 | GRAND-BASSAM | GRAND-BASSAM | GRAND-BASSAM | SUD-COMOE | 1 | 36 | 15 | -3.73761111111111 | 5.21908333333333 | Greenfield | 42 | 183 | 2G | BTS | TC_BSC6 |  | 62 | [7 empty] | 1800 | 7/8 | [7 empty] | 38288 | 5.21908333333333,-3.73761111111111
2021 | Mai | Mtn | CI03142 | 2G_CI03142_Mberrie |  | CI03142 | M'BERRIE | BOCANDA | BOCANDA | N'ZI | 1 | 6 | 6 | -4.628302 | 6.955272 | GreenField | 60 | 31420 | 2G | BTS | Yakro_BSC7 |  | 76 | [7 empty] | 900 | 7/8 | [7 empty] | 43418 | 6.955272,-4.628302
2021 | Mai | Mtn | CI00926 | 2G_CI00926_ItesNew |  | CI00926 | COCODY | ABIDJAN | ABIDJAN | DISTRICT AUTONOME ABIDJAN | 1 | 17 | 18 | -4.00018 | 5.38826 | Roof top tower |  | 9260 | 2G | BTS | BGV_BSC4 |  | 42 | [7 empty] | 900 | 7/8 | [7 empty] | 41047 | 5.38826,-4.00018
2021 | Mai | Mtn | CI00781 | 2G_CI00781_Dianra |  | CI00781 | DIANRA | DIANRA | DIANRA | BERE | 1 | 31 | 18 | -6.25333528 | 8.95333229 | Greenfield | 80 | 7811 | 2G | BTS | Korhogo_BSC8 |  | 88 | [7 empty] | 900 | 7/8 | [7 empty] | 42211 | 8.95333229,-6.25333528
2021 | Mai | Mtn | CI00821 | 2G_CI00821_YopNbureau |  | CI00821 | YOPOUGON | ABIDJAN | ABIDJAN | DISTRICT AUTONOME ABIDJAN | 1 | 26 | 18 | -4.06305 | 5.33395 | Greenfield | 32 | 8210 | 2G | BTS | GSPM_BSC5 |  | 50 | [7 empty] | 900 | 7/8 | [7 empty] | 39446 | 5.33395,-4.06305
2021 | Mai | Mtn | CI00926 | 2G_CI00926_ItesNew |  | CI00926 | COCODY | ABIDJAN | ABIDJAN | DISTRICT AUTONOME ABIDJAN | 1 | 17 | 18 | -4.00018 | 5.38826 | Roof top tower |  | 9261 | 2G | BTS | BGV_BSC4 |  | 42 | [7 empty] | 900 | 7/8 | [7 empty] | 41047 | 5.38826,-4.00018
2021 | Mai | Mtn | CI03142 | 2G_CI03142_Mberrie |  | CI03142 | M'BERRIE | BOCANDA | BOCANDA | N'ZI | 1 | 6 | 6 | -4.628302 | 6.955272 | GreenField | 60 | 31421 | 2G | BTS | Yakro_BSC7 |  | 76 | [7 empty] | 900 | 7/8 | [7 empty] | 43418 | 6.955272,-4.628302
2021 | Mai | Mtn | CI00018 | 2G_CI00018_GdBassamSofa |  | CI00018 | GRAND-BASSAM | GRAND-BASSAM | GRAND-BASSAM | SUD-COMOE | 1 | 36 | 15 | -3.73761111111111 | 5.21908333333333 | Greenfield | 42 | 184 | 2G | BTS | TC_BSC6 |  | 62 | [7 empty] | 1800 | 7/8 | [7 empty] | 38288 | 5.21908333333333,-3.73761111111111
2021 | Mai | Mtn | CI00359 | 2G_CI00359_EcoleGend |  | CI00359 | COCODY | ABIDJAN | ABIDJAN | DISTRICT AUTONOME ABIDJAN | 1 | 22 | 18 | -3.99656 | 5.3487 | Roof top tower |  | 3595 | 2G | BTS | BGV_BSC4 |  | 40 | [7 empty] | 1800 | 7/8 | [7 empty] | 38261 | 5.3487,-3.99656
2021 | Mai | Mtn | CI00821 | 2G_CI00821_YopNbureau |  | CI00821 | YOPOUGON | ABIDJAN | ABIDJAN | DISTRICT AUTONOME ABIDJAN | 1 | 26 | 18 | -4.06305 | 5.33395 | Greenfield | 32 | 8211 | 2G | BTS | GSPM_BSC5 |  | 50 | [7 empty] | 900 | 7/8 | [7 empty] | 39446 | 5.33395,-4.06305
2021 | Mai | Mtn | CI03142 | 2G_CI03142_Mberrie |  | CI03142 | M'BERRIE | BOCANDA | BOCANDA | N'ZI | 1 | 6 | 6 | -4.628302 | 6.955272 | GreenField | 60 | 31422 | 2G | BTS | Yakro_BSC7 |  | 76 | [7 empty] | 900 | 7/8 | [7 empty] | 43418 | 6.955272,-4.628302
2021 | Mai | Mtn | CI00781 | 2G_CI00781_Dianra |  | CI00781 | DIANRA | DIANRA | DIANRA | BERE | 1 | 31 | 18 | -6.25333528 | 8.95333229 | Greenfield | 80 | 7812 | 2G | BTS | Korhogo_BSC8 |  | 88 | [7 empty] | 900 | 7/8 | [7 empty] | 42211 | 8.95333229,-6.25333528
2021 | Mai | Mtn | CI00018 | 2G_CI00018_GdBassamSofa |  | CI00018 | GRAND-BASSAM | GRAND-BASSAM | GRAND-BASSAM | SUD-COMOE | 1 | 36 | 15 | -3.73761111111111 | 5.21908333333333 | Greenfield | 42 | 185 | 2G | BTS | TC_BSC6 |  | 62 | [7 empty] | 1800 | 7/8 | [7 empty] | 38288 | 5.21908333333333,-3.73761111111111
2021 | Mai | Mtn | CI00193 | 2G_CI00193_IPNEPT |  | CI00193 | COCODY | ABIDJAN | ABIDJAN | DISTRICT AUTONOME ABIDJAN | 1 | 18 | 18 | -4.00928 | 5.34818 | Greenfield | 36 | 1930 | 2G | BTS | BGV_BSC4 |  | 44 | [7 empty] | 900 | 7/8 | [7 empty] | 41244 | 5.34818,-4.00928
2021 | Mai | Mtn | CI03070 | 2G_CI03070_Potossou |  | CI03070 | POTOSSOU | ANANDA | ANANDA | IFFOU | 1 | 6 | 6 | -4.420505 | 7.286784 | GreenField | 60 | 30700 | 2G | BTS | Yakro_BSC7 |  | 76 | [7 empty] | 900 | 7/8 | [7 empty] | 43427 | 7.286784,-4.420505
2021 | Mai | Mtn | CI00821 | 2G_CI00821_YopNbureau |  | CI00821 | YOPOUGON | ABIDJAN | ABIDJAN | DISTRICT AUTONOME ABIDJAN | 1 | 26 | 18 | -4.06305 | 5.33395 | Greenfield | 32 | 8212 | 2G | BTS | GSPM_BSC5 |  | 50 | [7 empty] | 900 | 7/8 | [7 empty] | 39446 | 5.33395,-4.06305
2021 | Mai | Mtn | CI00955 | 2G_CI00955_Corniche |  | CI00955 | COCODY | ABIDJAN | ABIDJAN | DISTRICT AUTONOME ABIDJAN | 1 | 6 | 12 | -4.01180555555556 | 5.33611111111111 | Greenfield | 32 | 9553 | 2G | BTS | TC_BSC6 |  | 69 | [7 empty] | 1800 | 7/8 | [7 empty] | 40540 | 5.33611111111111,-4.01180555555556
2021 | Mai | Mtn | CI03070 | 2G_CI03070_Potossou |  | CI03070 | POTOSSOU | ANANDA | ANANDA | IFFOU | 1 | 6 | 6 | -4.420505 | 7.286784 | GreenField | 60 | 30701 | 2G | BTS | Yakro_BSC7 |  | 76 | [7 empty] | 900 | 7/8 | [7 empty] | 43427 | 7.286784,-4.420505
2021 | Mai | Mtn | CI00626 | 2G_CI00626_Niakara |  | CI00626 | NIAKARAMADOUGOU | NIAKARAMADOUGOU | NIAKARAMADOUGOU | HAMBOL | 1 | 23 | 15 | -5.276889 | 8.655 | Greenfield(haubané) | 69 | 6260 | 2G | BTS | Korhogo_BSC8 |  | 80 | [7 empty] | 900 | 7/8 | [7 empty] | 42216 | 8.655,-5.276889
2021 | Mai | Mtn | CI00955 | 2G_CI00955_Corniche |  | CI00955 | COCODY | ABIDJAN | ABIDJAN | DISTRICT AUTONOME ABIDJAN | 1 | 6 | 12 | -4.01180555555556 | 5.33611111111111 | Greenfield | 32 | 9554 | 2G | BTS | TC_BSC6 |  | 69 | [7 empty] | 1800 | 7/8 | [7 empty] | 40540 | 5.33611111111111,-4.01180555555556
2021 | Mai | Mtn | CI03070 | 2G_CI03070_Potossou |  | CI03070 | POTOSSOU | ANANDA | ANANDA | IFFOU | 1 | 6 | 6 | -4.420505 | 7.286784 | GreenField | 60 | 30702 | 2G | BTS | Yakro_BSC7 |  | 76 | [7 empty] | 900 | 7/8 | [7 empty] | 43427 | 7.286784,-4.420505
2021 | Mai | Mtn | CI00193 | 2G_CI00193_IPNEPT |  | CI00193 | COCODY | ABIDJAN | ABIDJAN | DISTRICT AUTONOME ABIDJAN | 1 | 18 | 18 | -4.00928 | 5.34818 | Greenfield | 36 | 1931 | 2G | BTS | BGV_BSC4 |  | 44 | [7 empty] | 900 | 7/8 | [7 empty] | 41244 | 5.34818,-4.00928
2021 | Mai | Mtn | CI00955 | 2G_CI00955_Corniche |  | CI00955 | COCODY | ABIDJAN | ABIDJAN | DISTRICT AUTONOME ABIDJAN | 1 | 6 | 12 | -4.01180555555556 | 5.33611111111111 | Greenfield | 32 | 9555 | 2G | BTS | TC_BSC6 |  | 69 | [7 empty] | 1800 | 7/8 | [7 empty] | 40540 | 5.33611111111111,-4.01180555555556
2021 | Mai | Mtn | CI02076 | 2G_CI02076_Mbrimbo |  | CI02076 | MBRIMBO | TIASSALE | TIASSALE | AGNEBY-TIASSA | 1 | 8 | 6 | -4.85539 | 6.04514 | Greenfield | 72 | 20760 | 2G | BTS | GSPM_BSC5 |  | 57 | [7 empty] | 900 | 7/8 | [7 empty] | 41859 | 6.04514,-4.85539
2021 | Mai | Mtn | CI01493 | 2G_CI01493_Asrikro |  | CI01493 | ASRIKRO | DIBRI-ASRIKRO | DIBRI-ASRIKRO | GBEKE | 1 | 6 | 6 | -5.16827701 | 7.58908457 | GreenField | 72 | 14930 | 2G | BTS | Yakro_BSC7 |  | 77 | [7 empty] | 900 | 7/8 | [7 empty] | 43435 | 7.58908457,-5.16827701
2021 | Mai | Mtn | CI00055 | 2G_CI00055_GdBassam |  | CI00055 | GRAND-BASSAM | GRAND-BASSAM | GRAND-BASSAM | SUD-COMOE | 1 | 25 | 15 | -3.73744444444444 | 5.20666666666667 | Greenfield | 70 | 550 | 2G | BTS | TC_BSC6 |  | 62 | [7 empty] | 900 | 7/8 | [7 empty] | 35796 | 5.20666666666667,-3.73744444444444
2021 | Mai | Mtn | CI00140 | 2G_CI00140_Agban2 |  | CI00140 | COCODY | ABIDJAN | ABIDJAN | DISTRICT AUTONOME ABIDJAN | 1 | 26 | 27 | -4.00458333333333 | 5.36822222222222 | Roof top tower |  | 1405 | 2G | BTS | BGV_BSC4 |  | 42 | [7 empty] | 1800 | 7/8 | [7 empty] | 40540 | 5.36822222222222,-4.00458333333333
2021 | Mai | Mtn | CI00626 | 2G_CI00626_Niakara |  | CI00626 | NIAKARAMADOUGOU | NIAKARAMADOUGOU | NIAKARAMADOUGOU | HAMBOL | 1 | 23 | 15 | -5.276889 | 8.655 | Greenfield(haubané) | 69 | 6261 | 2G | BTS | Korhogo_BSC8 |  | 80 | [7 empty] | 900 | 7/8 | [7 empty] | 42216 | 8.655,-5.276889
2021 | Mai | Mtn | CI01493 | 2G_CI01493_Asrikro |  | CI01493 | ASRIKRO | DIBRI-ASRIKRO | DIBRI-ASRIKRO | GBEKE | 1 | 6 | 6 | -5.16827701 | 7.58908457 | GreenField | 72 | 14931 | 2G | BTS | Yakro_BSC7 |  | 77 | [7 empty] | 900 | 7/8 | [7 empty] | 43435 | 7.58908457,-5.16827701
2021 | Mai | Mtn | CI00055 | 2G_CI00055_GdBassam |  | CI00055 | GRAND-BASSAM | GRAND-BASSAM | GRAND-BASSAM | SUD-COMOE | 1 | 25 | 15 | -3.73744444444444 | 5.20666666666667 | Greenfield | 70 | 551 | 2G | BTS | TC_BSC6 |  | 62 | [7 empty] | 900 | 7/8 | [7 empty] | 35796 | 5.20666666666667,-3.73744444444444
2021 | Mai | Mtn | CI02383 | 2G_CI02383_Fekesse |  | CI02383 | COCODY | BINGERVILLE | BINGERVILLE | DISTRICT AUTONOME ABIDJAN | 1 | 17 | 18 | -3.91056 | 5.37417 | Greenfield | 55 | 23834 | 2G | BTS | BGV_BSC4 |  | 41 | [7 empty] | 1800 | 7/8 | [7 empty] | 42256 | 5.37417,-3.91056
2021 | Mai | Mtn | CI02076 | 2G_CI02076_Mbrimbo |  | CI02076 | MBRIMBO | TIASSALE | TIASSALE | AGNEBY-TIASSA | 1 | 8 | 6 | -4.85539 | 6.04514 | Greenfield | 72 | 20761 | 2G | BTS | GSPM_BSC5 |  | 57 | [7 empty] | 900 | 7/8 | [7 empty] | 41859 | 6.04514,-4.85539
2021 | Mai | Mtn | CI01493 | 2G_CI01493_Asrikro |  | CI01493 | ASRIKRO | DIBRI-ASRIKRO | DIBRI-ASRIKRO | GBEKE | 1 | 6 | 6 | -5.16827701 | 7.58908457 | GreenField | 72 | 14932 | 2G | BTS | Yakro_BSC7 |  | 77 | [7 empty] | 900 | 7/8 | [7 empty] | 43435 | 7.58908457,-5.16827701
2021 | Mai | Mtn | CI00626 | 2G_CI00626_Niakara |  | CI00626 | NIAKARAMADOUGOU | NIAKARAMADOUGOU | NIAKARAMADOUGOU | HAMBOL | 1 | 23 | 15 | -5.276889 | 8.655 | Greenfield(haubané) | 69 | 6262 | 2G | BTS | Korhogo_BSC8 |  | 80 | [7 empty] | 900 | 7/8 | [7 empty] | 42216 | 8.655,-5.276889
2021 | Mai | Mtn | CI02236 | 2G_CI02236_Akandje |  | CI02236 | AKANDJE | BINGERVILLE | BINGERVILLE | DISTRICT AUTONOME ABIDJAN | 1 | 6 | 6 | -3.898417 | 5.41525 | Greenfield | 75 | 22361 | 2G | BTS | BGV_BSC4 |  | 41 | [7 empty] | 900 | 7/8 | [7 empty] | 42117 | 5.41525,-3.898417
2021 | Mai | Mtn | CI03079 | 2G_CI03079_BouakeDaresSalam2 |  | CI03079 | BOUAKE | BOUAKE | BOUAKE | GBEKE | 1 | 28 | 18 | -5.03387 | 7.72308 | GreenField | 35 | 30790 | 2G | BTS | Yakro_BSC7 |  | 75 | [7 empty] | 900 | 7/8 | [7 empty] | 43418 | 7.72308,-5.03387
2021 | Mai | Mtn | CI00055 | 2G_CI00055_GdBassam |  | CI00055 | GRAND-BASSAM | GRAND-BASSAM | GRAND-BASSAM | SUD-COMOE | 1 | 25 | 15 | -3.73744444444444 | 5.20666666666667 | Greenfield | 70 | 552 | 2G | BTS | TC_BSC6 |  | 62 | [7 empty] | 900 | 7/8 | [7 empty] | 35796 | 5.20666666666667,-3.73744444444444
2021 | Mai | Mtn | CI02236 | 2G_CI02236_Akandje |  | CI02236 | AKANDJE | BINGERVILLE | BINGERVILLE | DISTRICT AUTONOME ABIDJAN | 1 | 6 | 6 | -3.898417 | 5.41525 | Greenfield | 75 | 22362 | 2G | BTS | BGV_BSC4 |  | 41 | [7 empty] | 900 | 7/8 | [7 empty] | 42117 | 5.41525,-3.898417
2021 | Mai | Mtn | CI02076 | 2G_CI02076_Mbrimbo |  | CI02076 | MBRIMBO | TIASSALE | TIASSALE | AGNEBY-TIASSA | 1 | 8 | 6 | -4.85539 | 6.04514 | Greenfield | 72 | 20762 | 2G | BTS | GSPM_BSC5 |  | 57 | [7 empty] | 900 | 7/8 | [7 empty] | 41859 | 6.04514,-4.85539
2021 | Mai | Mtn | CI03079 | 2G_CI03079_BouakeDaresSalam2 |  | CI03079 | BOUAKE | BOUAKE | BOUAKE | GBEKE | 1 | 28 | 18 | -5.03387 | 7.72308 | GreenField | 35 | 30791 | 2G | BTS | Yakro_BSC7 |  | 75 | [7 empty] | 900 | 7/8 | [7 empty] | 43418 | 7.72308,-5.03387
2021 | Mai | Mtn | CI02441 | 2G_CI02441_CocodyStAmbroise |  | CI02441 | COCODY | ABIDJAN | ABIDJAN | DISTRICT AUTONOME ABIDJAN | 1 | 18 | 18 | -3.986 | 5.39279 | Roof Top Tower |  | 24411 | 2G | BTS | BGV_BSC4 |  | 42 | [7 empty] | 900 | 7/8 | [7 empty] | 42951 | 5.39279,-3.986
2021 | Mai | Mtn | CI02441 | 2G_CI02441_CocodyStAmbroise |  | CI02441 | COCODY | ABIDJAN | ABIDJAN | DISTRICT AUTONOME ABIDJAN | 1 | 18 | 18 | -3.986 | 5.39279 | Roof Top Tower |  | 24412 | 2G | BTS | BGV_BSC4 |  | 42 | [7 empty] | 900 | 7/8 | [7 empty] | 42951 | 5.39279,-3.986
2021 | Mai | Mtn | CI03079 | 2G_CI03079_BouakeDaresSalam2 |  | CI03079 | BOUAKE | BOUAKE | BOUAKE | GBEKE | 1 | 28 | 18 | -5.03387 | 7.72308 | GreenField | 35 | 30792 | 2G | BTS | Yakro_BSC7 |  | 75 | [7 empty] | 900 | 7/8 | [7 empty] | 43418 | 7.72308,-5.03387
2021 | Mai | Mtn | CI00630 | 2G_CI00630_Tortya |  | CI00630 | TORTIYA | TORTIYA | TORTIYA | HAMBOL | 1 | 29 | 18 | -5.68338888888889 | 8.77030555555556 | Greenfield | 81 | 6300 | 2G | BTS | Korhogo_BSC8 |  | 80 | [7 empty] | 900 | 7/8 | [7 empty] | 42253 | 8.77030555555556,-5.68338888888889
2021 | Mai | Mtn | CI00055 | 2G_CI00055_GdBassam |  | CI00055 | GRAND-BASSAM | GRAND-BASSAM | GRAND-BASSAM | SUD-COMOE | 1 | 25 | 15 | -3.73744444444444 | 5.20666666666667 | Greenfield | 70 | 553 | 2G | BTS | TC_BSC6 |  | 62 | [7 empty] | 1800 | 7/8 | [7 empty] | 35796 | 5.20666666666667,-3.73744444444444
2021 | Mai | Mtn | CI01988 | 2G_CI01988_Bimbresso |  | CI01988 | BIMBRESSO | SONGON | SONGON | DISTRICT AUTONOME ABIDJAN | 1 | 8 | 6 | -4.157079 | 5.313519 | Greenfield | 36 | 19880 | 2G | BTS | GSPM_BSC5 |  | 51 | [7 empty] | 900 | 7/8 | [7 empty] | 41880 | 5.313519,-4.157079
2021 | Mai | Mtn | CI02838 | 2G_CI02838_CocodyMalraux |  | CI02838 | COCODY | ABIDJAN | ABIDJAN | DISTRICT AUTONOME ABIDJAN | 1 | 17 | 15 | -3.97688 | 5.3544 | Roof top mast |  | 28383 | 2G | BTS | BGV_BSC4 |  | 40 | [7 empty] | 1800 | 7/8 | [7 empty] | 42927 | 5.3544,-3.97688
2021 | Mai | Mtn | CI03079 | 2G_CI03079_BouakeDaresSalam2 |  | CI03079 | BOUAKE | BOUAKE | BOUAKE | GBEKE | 1 | 28 | 18 | -5.03387 | 7.72308 | GreenField | 35 | 30793 | 2G | BTS | Yakro_BSC7 |  | 75 | [7 empty] | 1800 | 7/8 | [7 empty] | 43418 | 7.72308,-5.03387
2021 | Mai | Mtn | CI00926 | 2G_CI00926_ItesNew |  | CI00926 | COCODY | ABIDJAN | ABIDJAN | DISTRICT AUTONOME ABIDJAN | 1 | 17 | 18 | -4.00018 | 5.38826 | Roof top tower |  | 9262 | 2G | BTS | BGV_BSC4 |  | 42 | [7 empty] | 900 | 7/8 | [7 empty] | 41047 | 5.38826,-4.00018
2021 | Mai | Mtn | CI00630 | 2G_CI00630_Tortya |  | CI00630 | TORTIYA | TORTIYA | TORTIYA | HAMBOL | 1 | 29 | 18 | -5.68338888888889 | 8.77030555555556 | Greenfield | 81 | 6301 | 2G | BTS | Korhogo_BSC8 |  | 80 | [7 empty] | 900 | 7/8 | [7 empty] | 42253 | 8.77030555555556,-5.68338888888889
2021 | Mai | Mtn | CI03079 | 2G_CI03079_BouakeDaresSalam2 |  | CI03079 | BOUAKE | BOUAKE | BOUAKE | GBEKE | 1 | 28 | 18 | -5.03387 | 7.72308 | GreenField | 35 | 30794 | 2G | BTS | Yakro_BSC7 |  | 75 | [7 empty] | 1800 | 7/8 | [7 empty] | 43418 | 7.72308,-5.03387
2021 | Mai | Mtn | CI01678 | 2G_CI01678_BingervilleNew |  | CI01678 | BINGERVILLE | BINGERVILLE | BINGERVILLE | DISTRICT AUTONOME ABIDJAN | 1 | 26 | 18 | -3.889278 | 5.358667 | Greenfield | 55 | 16780 | 2G | BTS | BGV_BSC4 |  | 41 | [7 empty] | 900 | 7/8 | [7 empty] | 41244 | 5.358667,-3.889278
2021 | Mai | Mtn | CI00055 | 2G_CI00055_GdBassam |  | CI00055 | GRAND-BASSAM | GRAND-BASSAM | GRAND-BASSAM | SUD-COMOE | 1 | 25 | 15 | -3.73744444444444 | 5.20666666666667 | Greenfield | 70 | 554 | 2G | BTS | TC_BSC6 |  | 62 | [7 empty] | 1800 | 7/8 | [7 empty] | 35796 | 5.20666666666667,-3.73744444444444
2021 | Mai | Mtn | CI01988 | 2G_CI01988_Bimbresso |  | CI01988 | BIMBRESSO | SONGON | SONGON | DISTRICT AUTONOME ABIDJAN | 1 | 8 | 6 | -4.157079 | 5.313519 | Greenfield | 36 | 19881 | 2G | BTS | GSPM_BSC5 |  | 51 | [7 empty] | 900 | 7/8 | [7 empty] | 41880 | 5.313519,-4.157079
2021 | Mai | Mtn | CI01678 | 2G_CI01678_BingervilleNew |  | CI01678 | BINGERVILLE | BINGERVILLE | BINGERVILLE | DISTRICT AUTONOME ABIDJAN | 1 | 26 | 18 | -3.889278 | 5.358667 | Greenfield | 55 | 16781 | 2G | BTS | BGV_BSC4 |  | 41 | [7 empty] | 900 | 7/8 | [7 empty] | 41244 | 5.358667,-3.889278
2021 | Mai | Mtn | CI03079 | 2G_CI03079_BouakeDaresSalam2 |  | CI03079 | BOUAKE | BOUAKE | BOUAKE | GBEKE | 1 | 28 | 18 | -5.03387 | 7.72308 | GreenField | 35 | 30795 | 2G | BTS | Yakro_BSC7 |  | 75 | [7 empty] | 1800 | 7/8 | [7 empty] | 43418 | 7.72308,-5.03387
2021 | Mai | Mtn | CI00630 | 2G_CI00630_Tortya |  | CI00630 | TORTIYA | TORTIYA | TORTIYA | HAMBOL | 1 | 29 | 18 | -5.68338888888889 | 8.77030555555556 | Greenfield | 81 | 6302 | 2G | BTS | Korhogo_BSC8 |  | 80 | [7 empty] | 900 | 7/8 | [7 empty] | 42253 | 8.77030555555556,-5.68338888888889
2021 | Mai | Mtn | CI02186 | 2G_CI02186_CampAkouedo |  | CI02186 | COCODY | ABIDJAN | ABIDJAN | DISTRICT AUTONOME ABIDJAN | 1 | 18 | 27 | -3.950806 | 5.375583 | Roof top tower |  | 21861 | 2G | BTS | BGV_BSC4 |  | 41 | [7 empty] | 900 | 7/8 | [7 empty] | 42226 | 5.375583,-3.950806
2021 | Mai | Mtn | CI03080 | 2G_CI03080_BouakeDjamourou |  | CI03080 | BOUAKE | BOUAKE | BOUAKE | GBEKE | 1 | 24 | 15 | -5.02285 | 7.70799 | GreenField | 35 | 30800 | 2G | BTS | Yakro_BSC7 |  | 73 | [7 empty] | 900 | 7/8 | [7 empty] | 43418 | 7.70799,-5.02285
2021 | Mai | Mtn | CI02186 | 2G_CI02186_CampAkouedo |  | CI02186 | COCODY | ABIDJAN | ABIDJAN | DISTRICT AUTONOME ABIDJAN | 1 | 18 | 27 | -3.950806 | 5.375583 | Roof top tower |  | 21862 | 2G | BTS | BGV_BSC4 |  | 41 | [7 empty] | 900 | 7/8 | [7 empty] | 42226 | 5.375583,-3.950806
2021 | Mai | Mtn | CI00055 | 2G_CI00055_GdBassam |  | CI00055 | GRAND-BASSAM | GRAND-BASSAM | GRAND-BASSAM | SUD-COMOE | 1 | 25 | 15 | -3.73744444444444 | 5.20666666666667 | Greenfield | 70 | 555 | 2G | BTS | TC_BSC6 |  | 62 | [7 empty] | 1800 | 7/8 | [7 empty] | 35796 | 5.20666666666667,-3.73744444444444
2021 | Mai | Mtn | CI00681 | 2G_CI00681_Kong |  | CI00681 | KONG | KONG | KONG | TCHOLOGO | 1 | 26 | 12 | -4.60311111111111 | 9.15588888888889 | Greenfield | 112 | 6810 | 2G | BTS | Korhogo_BSC8 |  | 85 | [7 empty] | 900 | 7/8 | [7 empty] | 42145 | 9.15588888888889,-4.60311111111111
2021 | Mai | Mtn | CI01988 | 2G_CI01988_Bimbresso |  | CI01988 | BIMBRESSO | SONGON | SONGON | DISTRICT AUTONOME ABIDJAN | 1 | 8 | 6 | -4.157079 | 5.313519 | Greenfield | 36 | 19882 | 2G | BTS | GSPM_BSC5 |  | 51 | [7 empty] | 900 | 7/8 | [7 empty] | 41880 | 5.313519,-4.157079
2021 | Mai | Mtn | CI03080 | 2G_CI03080_BouakeDjamourou |  | CI03080 | BOUAKE | BOUAKE | BOUAKE | GBEKE | 1 | 24 | 15 | -5.02285 | 7.70799 | GreenField | 35 | 30801 | 2G | BTS | Yakro_BSC7 |  | 73 | [7 empty] | 900 | 7/8 | [7 empty] | 43418 | 7.70799,-5.02285
2021 | Mai | Mtn | CI01548 | 2G_CI01548_LabogemNew |  | CI01548 | COCODY | ABIDJAN | ABIDJAN | DISTRICT AUTONOME ABIDJAN | 1 | 19 | 18 | -3.96037 | 5.36517 | Roof top Pole |  | 15480 | 2G | BTS | BGV_BSC4 |  | 41 | [7 empty] | 900 | 7/8 | [7 empty] | 41142 | 5.36517,-3.96037
2021 | Mai | Mtn | CI01678 | 2G_CI01678_BingervilleNew |  | CI01678 | BINGERVILLE | BINGERVILLE | BINGERVILLE | DISTRICT AUTONOME ABIDJAN | 1 | 26 | 18 | -3.889278 | 5.358667 | Greenfield | 55 | 16782 | 2G | BTS | BGV_BSC4 |  | 41 | [7 empty] | 900 | 7/8 | [7 empty] | 41244 | 5.358667,-3.889278
2021 | Mai | Mtn | CI03080 | 2G_CI03080_BouakeDjamourou |  | CI03080 | BOUAKE | BOUAKE | BOUAKE | GBEKE | 1 | 24 | 15 | -5.02285 | 7.70799 | GreenField | 35 | 30802 | 2G | BTS | Yakro_BSC7 |  | 73 | [7 empty] | 900 | 7/8 | [7 empty] | 43418 | 7.70799,-5.02285
2021 | Mai | Mtn | CI00681 | 2G_CI00681_Kong |  | CI00681 | KONG | KONG | KONG | TCHOLOGO | 1 | 26 | 12 | -4.60311111111111 | 9.15588888888889 | Greenfield | 112 | 6811 | 2G | BTS | Korhogo_BSC8 |  | 85 | [7 empty] | 900 | 7/8 | [7 empty] | 42145 | 9.15588888888889,-4.60311111111111
2021 | Mai | Mtn | CI00405 | 2G_CI00405_GonzaqueV |  | CI00405 | PORT-BOUET | ABIDJAN | ABIDJAN | DISTRICT AUTONOME ABIDJAN | 1 | 30 | 27 | -3.89894444444444 | 5.2455 | Greenfield | 32 | 4050 | 2G | BTS | TC_BSC6 |  | 63 | [7 empty] | 900 | 7/8 | [7 empty] | 38785 | 5.2455,-3.89894444444444
2021 | Mai | Mtn | CI02143 | 2G_CI02143_Ndjem |  | CI02143 | NDJEM | JACQUEVILLE | JACQUEVILLE | GRANDS PONTS | 1 | 8 | 12 | -4.23796 | 5.26634 | Greenfield | 45 | 21430 | 2G | BTS | GSPM_BSC5 |  | 54 | [7 empty] | 900 | 7/8 | [7 empty] | 41882 | 5.26634,-4.23796
2021 | Mai | Mtn | CI03080 | 2G_CI03080_BouakeDjamourou |  | CI03080 | BOUAKE | BOUAKE | BOUAKE | GBEKE | 1 | 24 | 15 | -5.02285 | 7.70799 | GreenField | 35 | 30803 | 2G | BTS | Yakro_BSC7 |  | 73 | [7 empty] | 1800 | 7/8 | [7 empty] | 43418 | 7.70799,-5.02285
2021 | Mai | Mtn | CI01678 | 2G_CI01678_BingervilleNew |  | CI01678 | BINGERVILLE | BINGERVILLE | BINGERVILLE | DISTRICT AUTONOME ABIDJAN | 1 | 26 | 18 | -3.889278 | 5.358667 | Greenfield | 55 | 16783 | 2G | BTS | BGV_BSC4 |  | 41 | [7 empty] | 1800 | 7/8 | [7 empty] | 41244 | 5.358667,-3.889278
2021 | Mai | Mtn | CI00681 | 2G_CI00681_Kong |  | CI00681 | KONG | KONG | KONG | TCHOLOGO | 1 | 26 | 12 | -4.60311111111111 | 9.15588888888889 | Greenfield | 112 | 6812 | 2G | BTS | Korhogo_BSC8 |  | 85 | [7 empty] | 900 | 7/8 | [7 empty] | 42145 | 9.15588888888889,-4.60311111111111
2021 | Mai | Mtn | CI03080 | 2G_CI03080_BouakeDjamourou |  | CI03080 | BOUAKE | BOUAKE | BOUAKE | GBEKE | 1 | 24 | 15 | -5.02285 | 7.70799 | GreenField | 35 | 30804 | 2G | BTS | Yakro_BSC7 |  | 73 | [7 empty] | 1800 | 7/8 | [7 empty] | 43418 | 7.70799,-5.02285
2021 | Mai | Mtn | CI01678 | 2G_CI01678_BingervilleNew |  | CI01678 | BINGERVILLE | BINGERVILLE | BINGERVILLE | DISTRICT AUTONOME ABIDJAN | 1 | 26 | 18 | -3.889278 | 5.358667 | Greenfield | 55 | 16784 | 2G | BTS | BGV_BSC4 |  | 41 | [7 empty] | 1800 | 7/8 | [7 empty] | 41244 | 5.358667,-3.889278
2021 | Mai | Mtn | CI00405 | 2G_CI00405_GonzaqueV |  | CI00405 | PORT-BOUET | ABIDJAN | ABIDJAN | DISTRICT AUTONOME ABIDJAN | 1 | 30 | 27 | -3.89894444444444 | 5.2455 | Greenfield | 32 | 4051 | 2G | BTS | TC_BSC6 |  | 63 | [7 empty] | 900 | 7/8 | [7 empty] | 38785 | 5.2455,-3.89894444444444
2021 | Mai | Mtn | CI02143 | 2G_CI02143_Ndjem |  | CI02143 | NDJEM | JACQUEVILLE | JACQUEVILLE | GRANDS PONTS | 1 | 8 | 12 | -4.23796 | 5.26634 | Greenfield | 45 | 21431 | 2G | BTS | GSPM_BSC5 |  | 54 | [7 empty] | 900 | 7/8 | [7 empty] | 41882 | 5.26634,-4.23796
2021 | Mai | Mtn | CI02299 | 2G_CI02299_Nafoun |  | CI02299 | NAFOUN | NAFOUN | NAFOUN | PORO | 1 | 17 | 6 | -6.2115 | 9.3362 | Greenfield | 75 | 22990 | 2G | BTS | Korhogo_BSC8 |  | 88 | [7 empty] | 900 | 7/8 | [7 empty] | 42129 | 9.3362,-6.2115
2021 | Mai | Mtn | CI03080 | 2G_CI03080_BouakeDjamourou |  | CI03080 | BOUAKE | BOUAKE | BOUAKE | GBEKE | 1 | 24 | 15 | -5.02285 | 7.70799 | GreenField | 35 | 30805 | 2G | BTS | Yakro_BSC7 |  | 73 | [7 empty] | 1800 | 7/8 | [7 empty] | 43418 | 7.70799,-5.02285
2021 | Mai | Mtn | CI01303 | 2G_CI01303_BingervilleMarche |  | CI01303 | BINGERVILLE | BINGERVILLE | BINGERVILLE | DISTRICT AUTONOME ABIDJAN | 1 | 11 | 21 | -3.88193888888889 | 5.354375 | Greenfield | 36 | 13033 | 2G | BTS | BGV_BSC4 |  | 41 | [7 empty] | 1800 | 7/8 | [7 empty] | 40074 | 5.354375,-3.88193888888889
2021 | Mai | Mtn | CI00244 | 2G_CI00244_RivSelmer |  | CI00244 | COCODY | ABIDJAN | ABIDJAN | DISTRICT AUTONOME ABIDJAN | 1 | 16 | 18 | -3.958 | 5.35329 | Roof top tower |  | 2444 | 2G | BTS | BGV_BSC4 |  | 40 | [7 empty] | 1800 | 7/8 | [7 empty] | 37940 | 5.35329,-3.958
2021 | Mai | Mtn | CI00405 | 2G_CI00405_GonzaqueV |  | CI00405 | PORT-BOUET | ABIDJAN | ABIDJAN | DISTRICT AUTONOME ABIDJAN | 1 | 30 | 27 | -3.89894444444444 | 5.2455 | Greenfield | 32 | 4052 | 2G | BTS | TC_BSC6 |  | 63 | [7 empty] | 900 | 7/8 | [7 empty] | 38785 | 5.2455,-3.89894444444444
2021 | Mai | Mtn | CI02299 | 2G_CI02299_Nafoun |  | CI02299 | NAFOUN | NAFOUN | NAFOUN | PORO | 1 | 17 | 6 | -6.2115 | 9.3362 | Greenfield | 75 | 22991 | 2G | BTS | Korhogo_BSC8 |  | 88 | [7 empty] | 900 | 7/8 | [7 empty] | 42129 | 9.3362,-6.2115
2021 | Mai | Mtn | CI02143 | 2G_CI02143_Ndjem |  | CI02143 | NDJEM | JACQUEVILLE | JACQUEVILLE | GRANDS PONTS | 1 | 8 | 12 | -4.23796 | 5.26634 | Greenfield | 45 | 21432 | 2G | BTS | GSPM_BSC5 |  | 54 | [7 empty] | 900 | 7/8 | [7 empty] | 41882 | 5.26634,-4.23796
2021 | Mai | Mtn | CI02432 | 2G_CI02432_BKENDAKRO |  | CI02432 | BOUAKE | BOUAKE | BOUAKE | GBEKE | 1 | 21 | 18 | -5.07346944 | 7.66991667 | Greenfield | 40 | 24324 | 2G | BTS | Yakro_BSC7 |  | 73 | [7 empty] | 1800 | 7/8 | [7 empty] | 43427 | 7.66991667,-5.07346944
2021 | Mai | Mtn | CI01252 | 2G_CI01252_BingervilleCarriere |  | CI01252 | BINGERVILLE | BINGERVILLE | BINGERVILLE | DISTRICT AUTONOME ABIDJAN | 1 | 15 | 21 | -3.88808333333333 | 5.34813888888889 | Greenfield | 51 | 12525 | 2G | BTS | BGV_BSC4 |  | 41 | [7 empty] | 1800 | 7/8 | [7 empty] | 39933 | 5.34813888888889,-3.88808333333333
2021 | Mai | Mtn | CI02432 | 2G_CI02432_BKENDAKRO |  | CI02432 | BOUAKE | BOUAKE | BOUAKE | GBEKE | 1 | 21 | 18 | -5.07346944 | 7.66991667 | Greenfield | 40 | 24323 | 2G | BTS | Yakro_BSC7 |  | 73 | [7 empty] | 1800 | 7/8 | [7 empty] | 43427 | 7.66991667,-5.07346944
2021 | Mai | Mtn | CI00352 | 2G_CI00352_Akeble |  | CI00352 | COCODY | ABIDJAN | ABIDJAN | DISTRICT AUTONOME ABIDJAN | 1 | 17 | 18 | -3.97313888888889 | 5.33716666666667 | Greenfield | 30 | 3522 | 2G | BTS | BGV_BSC4 |  | 40 | [7 empty] | 900 | 7/8 | [7 empty] | 38261 | 5.33716666666667,-3.97313888888889
2021 | Mai | Mtn | CI02299 | 2G_CI02299_Nafoun |  | CI02299 | NAFOUN | NAFOUN | NAFOUN | PORO | 1 | 17 | 6 | -6.2115 | 9.3362 | Greenfield | 75 | 22992 | 2G | BTS | Korhogo_BSC8 |  | 88 | [7 empty] | 900 | 7/8 | [7 empty] | 42129 | 9.3362,-6.2115
2021 | Mai | Mtn | CI00405 | 2G_CI00405_GonzaqueV |  | CI00405 | PORT-BOUET | ABIDJAN | ABIDJAN | DISTRICT AUTONOME ABIDJAN | 1 | 30 | 27 | -3.89894444444444 | 5.2455 | Greenfield | 32 | 4053 | 2G | BTS | TC_BSC6 |  | 63 | [7 empty] | 1800 | 7/8 | [7 empty] | 38785 | 5.2455,-3.89894444444444
2021 | Mai | Mtn | CI02155 | 2G_CI02155_Niamazra |  | CI02155 | NIAMAZRA | N'DOUCI | N'DOUCI | AGNEBY-TIASSA | 1 | 7 | 6 | -4.64981944444444 | 5.88238888888889 | Greenfield | 78 | 21550 | 2G | BTS | GSPM_BSC5 |  | 57 | [7 empty] | 900 | 7/8 | [7 empty] | 41881 | 5.88238888888889,-4.64981944444444
2021 | Mai | Mtn | CI02432 | 2G_CI02432_BKENDAKRO |  | CI02432 | BOUAKE | BOUAKE | BOUAKE | GBEKE | 1 | 21 | 18 | -5.07346944 | 7.66991667 | Greenfield | 40 | 24325 | 2G | BTS | Yakro_BSC7 |  | 73 | [7 empty] | 1800 | 7/8 | [7 empty] | 43427 | 7.66991667,-5.07346944
2021 | Mai | Mtn | CI00405 | 2G_CI00405_GonzaqueV |  | CI00405 | PORT-BOUET | ABIDJAN | ABIDJAN | DISTRICT AUTONOME ABIDJAN | 1 | 30 | 27 | -3.89894444444444 | 5.2455 | Greenfield | 32 | 4054 | 2G | BTS | TC_BSC6 |  | 63 | [7 empty] | 1800 | 7/8 | [7 empty] | 38785 | 5.2455,-3.89894444444444
2021 | Mai | Mtn | CI01947 | 2G_CI01947_Sissengue |  | CI01947 | SISSENGUE | KANAKONO | KANAKONO | BAGOUE | 1 | 10 | 6 | -6.21236 | 10.44839 | Greenfield | 65 | 19470 | 2G | BTS | Korhogo_BSC8 |  | 82 | [7 empty] | 900 | 7/8 | [7 empty] | 42131 | 10.44839,-6.21236
2021 | Mai | Mtn | CI02432 | 2G_CI02432_BKENDAKRO |  | CI02432 | BOUAKE | BOUAKE | BOUAKE | GBEKE | 1 | 21 | 18 | -5.07346944 | 7.66991667 | Greenfield | 40 | 24320 | 2G | BTS | Yakro_BSC7 |  | 73 | [7 empty] | 900 | 7/8 | [7 empty] | 43427 | 7.66991667,-5.07346944
2021 | Mai | Mtn | CI01820 | 2G_CI01820_Arcades2 |  | CI01820 | COCODY | ABIDJAN | ABIDJAN | DISTRICT AUTONOME ABIDJAN | 1 | 17 | 27 | -3.97433333333333 | 5.40877777777778 | Greenfield | 36 | 18200 | 2G | BTS | BGV_BSC4 |  | 42 | [7 empty] | 900 | 7/8 | [7 empty] | 41607 | 5.40877777777778,-3.97433333333333
2021 | Mai | Mtn | CI00405 | 2G_CI00405_GonzaqueV |  | CI00405 | PORT-BOUET | ABIDJAN | ABIDJAN | DISTRICT AUTONOME ABIDJAN | 1 | 30 | 27 | -3.89894444444444 | 5.2455 | Greenfield | 32 | 4055 | 2G | BTS | TC_BSC6 |  | 63 | [7 empty] | 1800 | 7/8 | [7 empty] | 38785 | 5.2455,-3.89894444444444
2021 | Mai | Mtn | CI02432 | 2G_CI02432_BKENDAKRO |  | CI02432 | BOUAKE | BOUAKE | BOUAKE | GBEKE | 1 | 21 | 18 | -5.07346944 | 7.66991667 | Greenfield | 40 | 24321 | 2G | BTS | Yakro_BSC7 |  | 73 | [7 empty] | 900 | 7/8 | [7 empty] | 43427 | 7.66991667,-5.07346944
2021 | Mai | Mtn | CI02155 | 2G_CI02155_Niamazra |  | CI02155 | NIAMAZRA | N'DOUCI | N'DOUCI | AGNEBY-TIASSA | 1 | 7 | 6 | -4.64981944444444 | 5.88238888888889 | Greenfield | 78 | 21551 | 2G | BTS | GSPM_BSC5 |  | 57 | [7 empty] | 900 | 7/8 | [7 empty] | 41881 | 5.88238888888889,-4.64981944444444
2021 | Mai | Mtn | CI01947 | 2G_CI01947_Sissengue |  | CI01947 | SISSENGUE | KANAKONO | KANAKONO | BAGOUE | 1 | 10 | 6 | -6.21236 | 10.44839 | Greenfield | 65 | 19471 | 2G | BTS | Korhogo_BSC8 |  | 82 | [7 empty] | 900 | 7/8 | [7 empty] | 42131 | 10.44839,-6.21236
2021 | Mai | Mtn | CI00409 | 2G_CI00409_PBMarche |  | CI00409 | PORT-BOUET | ABIDJAN | ABIDJAN | DISTRICT AUTONOME ABIDJAN | 1 | 9 | 9 | -3.96459 | 5.25706 | Roof top Pole |  | 4093 | 2G | BTS | TC_BSC6 |  | 63 | [7 empty] | 1800 | 7/8 | [7 empty] | 38729 | 5.25706,-3.96459
2021 | Mai | Mtn | CI02432 | 2G_CI02432_BKENDAKRO |  | CI02432 | BOUAKE | BOUAKE | BOUAKE | GBEKE | 1 | 21 | 18 | -5.07346944 | 7.66991667 | Greenfield | 40 | 24322 | 2G | BTS | Yakro_BSC7 |  | 73 | [7 empty] | 900 | 7/8 | [7 empty] | 43427 | 7.66991667,-5.07346944
2021 | Mai | Mtn | CI00409 | 2G_CI00409_PBMarche |  | CI00409 | PORT-BOUET | ABIDJAN | ABIDJAN | DISTRICT AUTONOME ABIDJAN | 1 | 9 | 9 | -3.96459 | 5.25706 | Roof top Pole |  | 4094 | 2G | BTS | TC_BSC6 |  | 63 | [7 empty] | 1800 | 7/8 | [7 empty] | 38729 | 5.25706,-3.96459
2021 | Mai | Mtn | CI03245 | 2G_CI03245_BouakeBelleville4 |  | CI03245 | BOUAKE | BOUAKE | BOUAKE | GBEKE | 1 | 20 | 12 | -4.98226 | 7.70887 | GreenField | 35 | 32450 | 2G | BTS | Yakro_BSC7 |  | 75 | [7 empty] | 900 | 7/8 | [7 empty] | 43435 | 7.70887,-4.98226
2021 | Mai | Mtn | CI01947 | 2G_CI01947_Sissengue |  | CI01947 | SISSENGUE | KANAKONO | KANAKONO | BAGOUE | 1 | 10 | 6 | -6.21236 | 10.44839 | Greenfield | 65 | 19472 | 2G | BTS | Korhogo_BSC8 |  | 82 | [7 empty] | 900 | 7/8 | [7 empty] | 42131 | 10.44839,-6.21236
2021 | Mai | Mtn | CI02155 | 2G_CI02155_Niamazra |  | CI02155 | NIAMAZRA | N'DOUCI | N'DOUCI | AGNEBY-TIASSA | 1 | 7 | 6 | -4.64981944444444 | 5.88238888888889 | Greenfield | 78 | 21552 | 2G | BTS | GSPM_BSC5 |  | 57 | [7 empty] | 900 | 7/8 | [7 empty] | 41881 | 5.88238888888889,-4.64981944444444
2021 | Mai | Mtn | CI00409 | 2G_CI00409_PBMarche |  | CI00409 | PORT-BOUET | ABIDJAN | ABIDJAN | DISTRICT AUTONOME ABIDJAN | 1 | 9 | 9 | -3.96459 | 5.25706 | Roof top Pole |  | 4095 | 2G | BTS | TC_BSC6 |  | 63 | [7 empty] | 1800 | 7/8 | [7 empty] | 38729 | 5.25706,-3.96459
2021 | Mai | Mtn | CI03245 | 2G_CI03245_BouakeBelleville4 |  | CI03245 | BOUAKE | BOUAKE | BOUAKE | GBEKE | 1 | 20 | 12 | -4.98226 | 7.70887 | GreenField | 35 | 32451 | 2G | BTS | Yakro_BSC7 |  | 75 | [7 empty] | 900 | 7/8 | [7 empty] | 43435 | 7.70887,-4.98226
2021 | Mai | Mtn | CI01905 | 2G_CI01905_Laleraba |  | CI01905 | LALERABA | KAOUARA | KAOUARA | TCHOLOGO | 1 | 6 | 6 | -5.07906 | 10.15464 | Greenfield | 75 | 19050 | 2G | BTS | Korhogo_BSC8 |  | 87 | [7 empty] | 900 | 7/8 | [7 empty] | 42142 | 10.15464,-5.07906
2021 | Mai | Mtn | CI00408 | 2G_CI00408_PortBouet3 |  | CI00408 | PORT-BOUET | ABIDJAN | ABIDJAN | DISTRICT AUTONOME ABIDJAN | 1 | 6 | 8 | -3.961 | 5.25341666666667 | Roof top Pole |  | 4083 | 2G | BTS | TC_BSC6 |  | 63 | [7 empty] | 1800 | 7/8 | [7 empty] | 38721 | 5.25341666666667,-3.961
2021 | Mai | Mtn | CI03245 | 2G_CI03245_BouakeBelleville4 |  | CI03245 | BOUAKE | BOUAKE | BOUAKE | GBEKE | 1 | 20 | 12 | -4.98226 | 7.70887 | GreenField | 35 | 32452 | 2G | BTS | Yakro_BSC7 |  | 75 | [7 empty] | 900 | 7/8 | [7 empty] | 43435 | 7.70887,-4.98226
2021 | Mai | Mtn | CI01815 | 2G_CI01815_yopdatacenter |  | CI01815 | YOPOUGON | SONGON | SONGON | DISTRICT AUTONOME ABIDJAN | 1 | 22 | 18 | -4.085088 | 5.402782 | Greenfield | 70 | 18150 | 2G | BTS | GSPM_BSC5 |  | 56 | [7 empty] | 900 | 7/8 | [7 empty] | 41895 | 5.402782,-4.085088
2021 | Mai | Mtn | CI00408 | 2G_CI00408_PortBouet3 |  | CI00408 | PORT-BOUET | ABIDJAN | ABIDJAN | DISTRICT AUTONOME ABIDJAN | 1 | 6 | 8 | -3.961 | 5.25341666666667 | Roof top Pole |  | 4084 | 2G | BTS | TC_BSC6 |  | 63 | [7 empty] | 1800 | 7/8 | [7 empty] | 38721 | 5.25341666666667,-3.961
2021 | Mai | Mtn | CI01905 | 2G_CI01905_Laleraba |  | CI01905 | LALERABA | KAOUARA | KAOUARA | TCHOLOGO | 1 | 6 | 6 | -5.07906 | 10.15464 | Greenfield | 75 | 19051 | 2G | BTS | Korhogo_BSC8 |  | 87 | [7 empty] | 900 | 7/8 | [7 empty] | 42142 | 10.15464,-5.07906
2021 | Mai | Mtn | CI03245 | 2G_CI03245_BouakeBelleville4 |  | CI03245 | BOUAKE | BOUAKE | BOUAKE | GBEKE | 1 | 20 | 12 | -4.98226 | 7.70887 | GreenField | 35 | 32453 | 2G | BTS | Yakro_BSC7 |  | 75 | [7 empty] | 1800 | 7/8 | [7 empty] | 43435 | 7.70887,-4.98226
2021 | Mai | Mtn | CI00374 | 2G_CI00374_Sirene |  | CI00374 | PORT-BOUET | ABIDJAN | ABIDJAN | DISTRICT AUTONOME ABIDJAN | 1 | 21 | 17 | -3.94499 | 5.25404 | Greenfield | 30 | 3740 | 2G | BTS | TC_BSC6 |  | 63 | [7 empty] | 900 | 7/8 | [7 empty] | 38293 | 5.25404,-3.94499
2021 | Mai | Mtn | CI03245 | 2G_CI03245_BouakeBelleville4 |  | CI03245 | BOUAKE | BOUAKE | BOUAKE | GBEKE | 1 | 20 | 12 | -4.98226 | 7.70887 | GreenField | 35 | 32454 | 2G | BTS | Yakro_BSC7 |  | 75 | [7 empty] | 1800 | 7/8 | [7 empty] | 43435 | 7.70887,-4.98226
2021 | Mai | Mtn | CI01905 | 2G_CI01905_Laleraba |  | CI01905 | LALERABA | KAOUARA | KAOUARA | TCHOLOGO | 1 | 6 | 6 | -5.07906 | 10.15464 | Greenfield | 75 | 19052 | 2G | BTS | Korhogo_BSC8 |  | 87 | [7 empty] | 900 | 7/8 | [7 empty] | 42142 | 10.15464,-5.07906
2021 | Mai | Mtn | CI01815 | 2G_CI01815_yopdatacenter |  | CI01815 | YOPOUGON | SONGON | SONGON | DISTRICT AUTONOME ABIDJAN | 1 | 22 | 18 | -4.085088 | 5.402782 | Greenfield | 70 | 18151 | 2G | BTS | GSPM_BSC5 |  | 56 | [7 empty] | 900 | 7/8 | [7 empty] | 41895 | 5.402782,-4.085088
2021 | Mai | Mtn | CI03245 | 2G_CI03245_BouakeBelleville4 |  | CI03245 | BOUAKE | BOUAKE | BOUAKE | GBEKE | 1 | 20 | 12 | -4.98226 | 7.70887 | GreenField | 35 | 32455 | 2G | BTS | Yakro_BSC7 |  | 75 | [7 empty] | 1800 | 7/8 | [7 empty] | 43435 | 7.70887,-4.98226
2021 | Mai | Mtn | CI02271 | 2G_CI02271_Dohiriguekaha |  | CI02271 | DOHIRIGUEKAHA | KAGBOLODOUGOU | KAGBOLODOUGOU | PORO | 1 | 13 | 6 | -5.39278 | 9.46722 | Greenfield | 75 | 22710 | 2G | BTS | Korhogo_BSC8 |  | 81 | [7 empty] | 900 | 7/8 | [7 empty] | 42141 | 9.46722,-5.39278
2021 | Mai | Mtn | CI00374 | 2G_CI00374_Sirene |  | CI00374 | PORT-BOUET | ABIDJAN | ABIDJAN | DISTRICT AUTONOME ABIDJAN | 1 | 21 | 17 | -3.94499 | 5.25404 | Greenfield | 30 | 3741 | 2G | BTS | TC_BSC6 |  | 63 | [7 empty] | 900 | 7/8 | [7 empty] | 38293 | 5.25404,-3.94499
2021 | Mai | Mtn | CI03255 | 2G_CI03255_Tiebissou2 |  | CI03255 | TIEBISSOU | TIEBISSOU | TIEBISSOU | BELIER | 1 | 16 | 9 | -5.217565 | 7.155268 | GreenField | 35 | 32550 | 2G | BTS | Yakro_BSC7 |  | 77 | [7 empty] | 900 | 7/8 | [7 empty] | 43438 | 7.155268,-5.217565
2021 | Mai | Mtn | CI01815 | 2G_CI01815_yopdatacenter |  | CI01815 | YOPOUGON | SONGON | SONGON | DISTRICT AUTONOME ABIDJAN | 1 | 22 | 18 | -4.085088 | 5.402782 | Greenfield | 70 | 18152 | 2G | BTS | GSPM_BSC5 |  | 56 | [7 empty] | 900 | 7/8 | [7 empty] | 41895 | 5.402782,-4.085088
2021 | Mai | Mtn | CI03255 | 2G_CI03255_Tiebissou2 |  | CI03255 | TIEBISSOU | TIEBISSOU | TIEBISSOU | BELIER | 1 | 16 | 9 | -5.217565 | 7.155268 | GreenField | 35 | 32551 | 2G | BTS | Yakro_BSC7 |  | 77 | [7 empty] | 900 | 7/8 | [7 empty] | 43438 | 7.155268,-5.217565
2021 | Mai | Mtn | CI02271 | 2G_CI02271_Dohiriguekaha |  | CI02271 | DOHIRIGUEKAHA | KAGBOLODOUGOU | KAGBOLODOUGOU | PORO | 1 | 13 | 6 | -5.39278 | 9.46722 | Greenfield | 75 | 22711 | 2G | BTS | Korhogo_BSC8 |  | 81 | [7 empty] | 900 | 7/8 | [7 empty] | 42141 | 9.46722,-5.39278
2021 | Mai | Mtn | CI00374 | 2G_CI00374_Sirene |  | CI00374 | PORT-BOUET | ABIDJAN | ABIDJAN | DISTRICT AUTONOME ABIDJAN | 1 | 21 | 17 | -3.94499 | 5.25404 | Greenfield | 30 | 3742 | 2G | BTS | TC_BSC6 |  | 63 | [7 empty] | 900 | 7/8 | [7 empty] | 38293 | 5.25404,-3.94499
2021 | Mai | Mtn | CI03255 | 2G_CI03255_Tiebissou2 |  | CI03255 | TIEBISSOU | TIEBISSOU | TIEBISSOU | BELIER | 1 | 16 | 9 | -5.217565 | 7.155268 | GreenField | 35 | 32552 | 2G | BTS | Yakro_BSC7 |  | 77 | [7 empty] | 900 | 7/8 | [7 empty] | 43438 | 7.155268,-5.217565
2021 | Mai | Mtn | CI01815 | 2G_CI01815_yopdatacenter |  | CI01815 | YOPOUGON | SONGON | SONGON | DISTRICT AUTONOME ABIDJAN | 1 | 22 | 18 | -4.085088 | 5.402782 | Greenfield | 70 | 18153 | 2G | BTS | GSPM_BSC5 |  | 56 | [7 empty] | 1800 | 7/8 | [7 empty] | 41895 | 5.402782,-4.085088
2021 | Mai | Mtn | CI03255 | 2G_CI03255_Tiebissou2 |  | CI03255 | TIEBISSOU | TIEBISSOU | TIEBISSOU | BELIER | 1 | 16 | 9 | -5.217565 | 7.155268 | GreenField | 35 | 32553 | 2G | BTS | Yakro_BSC7 |  | 77 | [7 empty] | 1800 | 7/8 | [7 empty] | 43438 | 7.155268,-5.217565
2021 | Mai | Mtn | CI02271 | 2G_CI02271_Dohiriguekaha |  | CI02271 | DOHIRIGUEKAHA | KAGBOLODOUGOU | KAGBOLODOUGOU | PORO | 1 | 13 | 6 | -5.39278 | 9.46722 | Greenfield | 75 | 22712 | 2G | BTS | Korhogo_BSC8 |  | 81 | [7 empty] | 900 | 7/8 | [7 empty] | 42141 | 9.46722,-5.39278
2021 | Mai | Mtn | CI00374 | 2G_CI00374_Sirene |  | CI00374 | PORT-BOUET | ABIDJAN | ABIDJAN | DISTRICT AUTONOME ABIDJAN | 1 | 21 | 17 | -3.94499 | 5.25404 | Greenfield | 30 | 3744 | 2G | BTS | TC_BSC6 |  | 63 | [7 empty] | 1800 | 7/8 | [7 empty] | 38293 | 5.25404,-3.94499
2021 | Mai | Mtn | CI03255 | 2G_CI03255_Tiebissou2 |  | CI03255 | TIEBISSOU | TIEBISSOU | TIEBISSOU | BELIER | 1 | 16 | 9 | -5.217565 | 7.155268 | GreenField | 35 | 32554 | 2G | BTS | Yakro_BSC7 |  | 77 | [7 empty] | 1800 | 7/8 | [7 empty] | 43438 | 7.155268,-5.217565
2021 | Mai | Mtn | CI01815 | 2G_CI01815_yopdatacenter |  | CI01815 | YOPOUGON | SONGON | SONGON | DISTRICT AUTONOME ABIDJAN | 1 | 22 | 18 | -4.085088 | 5.402782 | Greenfield | 70 | 18154 | 2G | BTS | GSPM_BSC5 |  | 56 | [7 empty] | 1800 | 7/8 | [7 empty] | 41895 | 5.402782,-4.085088
2021 | Mai | Mtn | CI00374 | 2G_CI00374_Sirene |  | CI00374 | PORT-BOUET | ABIDJAN | ABIDJAN | DISTRICT AUTONOME ABIDJAN | 1 | 21 | 17 | -3.94499 | 5.25404 | Greenfield | 30 | 3745 | 2G | BTS | TC_BSC6 |  | 63 | [7 empty] | 1800 | 7/8 | [7 empty] | 38293 | 5.25404,-3.94499
2021 | Mai | Mtn | CI03255 | 2G_CI03255_Tiebissou2 |  | CI03255 | TIEBISSOU | TIEBISSOU | TIEBISSOU | BELIER | 1 | 16 | 9 | -5.217565 | 7.155268 | GreenField | 35 | 32555 | 2G | BTS | Yakro_BSC7 |  | 77 | [7 empty] | 1800 | 7/8 | [7 empty] | 43438 | 7.155268,-5.217565
2021 | Mai | Mtn | CI00681 | 2G_CI00681_Kong |  | CI00681 | KONG | KONG | KONG | TCHOLOGO | 1 | 26 | 12 | -4.60311111111111 | 9.15588888888889 | Greenfield | 112 | 6813 | 2G | BTS | Korhogo_BSC8 |  | 85 | [7 empty] | 1800 | 7/8 | [7 empty] | 42145 | 9.15588888888889,-4.60311111111111
2021 | Mai | Mtn | CI01204 | 2G_CI01204_Akomiembla2 |  | CI01204 | MARCORY | ABIDJAN | ABIDJAN | DISTRICT AUTONOME ABIDJAN | 1 | 12 | 12 | -3.95188888888889 | 5.31 | Roof Top tower |  | 12043 | 2G | BTS | TC_BSC6 |  | 66 | [7 empty] | 1800 | 7/8 | [7 empty] | 39964 | 5.31,-3.95188888888889
2021 | Mai | Mtn | CI03252 | 2G_CI03252_Oume3 |  | CI03252 | OUME | OUME | OUME | GOH | 1 | 30 | 12 | -5.414517 | 6.387771 | GreenField | 35 | 32520 | 2G | BTS | Yakro_BSC7 |  | 79 | [7 empty] | 900 | 7/8 | [7 empty] | 43483 | 6.387771,-5.414517
2021 | Mai | Mtn | CI01815 | 2G_CI01815_yopdatacenter |  | CI01815 | YOPOUGON | SONGON | SONGON | DISTRICT AUTONOME ABIDJAN | 1 | 22 | 18 | -4.085088 | 5.402782 | Greenfield | 70 | 18155 | 2G | BTS | GSPM_BSC5 |  | 56 | [7 empty] | 1800 | 7/8 | [7 empty] | 41895 | 5.402782,-4.085088
2021 | Mai | Mtn | CI00681 | 2G_CI00681_Kong |  | CI00681 | KONG | KONG | KONG | TCHOLOGO | 1 | 26 | 12 | -4.60311111111111 | 9.15588888888889 | Greenfield | 112 | 6814 | 2G | BTS | Korhogo_BSC8 |  | 85 | [7 empty] | 1800 | 7/8 | [7 empty] | 42145 | 9.15588888888889,-4.60311111111111
2021 | Mai | Mtn | CI03252 | 2G_CI03252_Oume3 |  | CI03252 | OUME | OUME | OUME | GOH | 1 | 30 | 12 | -5.414517 | 6.387771 | GreenField | 35 | 32521 | 2G | BTS | Yakro_BSC7 |  | 79 | [7 empty] | 900 | 7/8 | [7 empty] | 43483 | 6.387771,-5.414517
2021 | Mai | Mtn | CI01204 | 2G_CI01204_Akomiembla2 |  | CI01204 | MARCORY | ABIDJAN | ABIDJAN | DISTRICT AUTONOME ABIDJAN | 1 | 12 | 12 | -3.95188888888889 | 5.31 | Roof Top tower |  | 12044 | 2G | BTS | TC_BSC6 |  | 66 | [7 empty] | 1800 | 7/8 | [7 empty] | 39964 | 5.31,-3.95188888888889
2021 | Mai | Mtn | CI00681 | 2G_CI00681_Kong |  | CI00681 | KONG | KONG | KONG | TCHOLOGO | 1 | 26 | 12 | -4.60311111111111 | 9.15588888888889 | Greenfield | 112 | 6815 | 2G | BTS | Korhogo_BSC8 |  | 85 | [7 empty] | 1800 | 7/8 | [7 empty] | 42145 | 9.15588888888889,-4.60311111111111
2021 | Mai | Mtn | CI03252 | 2G_CI03252_Oume3 |  | CI03252 | OUME | OUME | OUME | GOH | 1 | 30 | 12 | -5.414517 | 6.387771 | GreenField | 35 | 32522 | 2G | BTS | Yakro_BSC7 |  | 79 | [7 empty] | 900 | 7/8 | [7 empty] | 43483 | 6.387771,-5.414517
2021 | Mai | Mtn | CI01204 | 2G_CI01204_Akomiembla2 |  | CI01204 | MARCORY | ABIDJAN | ABIDJAN | DISTRICT AUTONOME ABIDJAN | 1 | 12 | 12 | -3.95188888888889 | 5.31 | Roof Top tower |  | 12045 | 2G | BTS | TC_BSC6 |  | 66 | [7 empty] | 1800 | 7/8 | [7 empty] | 39964 | 5.31,-3.95188888888889
2021 | Mai | Mtn | CI02255 | 2G_CI02255_BougouNielle |  | CI02255 | BOUGOUNIELLE | BOUGOU | BOUGOU | PORO | 1 | 16 | 6 | -5.862974 | 10.217827 | Greenfield | 60 | 22550 | 2G | BTS | Korhogo_BSC8 |  | 87 | [7 empty] | 900 | 7/8 | [7 empty] | 42150 | 10.217827,-5.862974
2021 | Mai | Mtn | CI02035 | 2G_CI02035_Katchekan |  | CI02035 | KATCHEKAN | GRAND-LAHOU | GRAND-LAHOU | GRANDS PONTS | 1 | 8 | 6 | -4.89380555555555 | 5.30666666666667 | Greenfield | 80 | 20350 | 2G | BTS | GSPM_BSC5 |  | 57 | [7 empty] | 900 | 7/8 | [7 empty] | 41938 | 5.30666666666667,-4.89380555555555
2021 | Mai | Mtn | CI03252 | 2G_CI03252_Oume3 |  | CI03252 | OUME | OUME | OUME | GOH | 1 | 30 | 12 | -5.414517 | 6.387771 | GreenField | 35 | 32523 | 2G | BTS | Yakro_BSC7 |  | 79 | [7 empty] | 1800 | 7/8 | [7 empty] | 43483 | 6.387771,-5.414517
2021 | Mai | Mtn | CI00159 | 2G_CI00159_BiaSud |  | CI00159 | MARCORY | ABIDJAN | ABIDJAN | DISTRICT AUTONOME ABIDJAN | 1 | 18 | 27 | -3.95902777777778 | 5.28275 | Roof top Pole |  | 1590 | 2G | BTS | TC_BSC6 |  | 66 | [7 empty] | 900 | 7/8 | [7 empty] | 41822 | 5.28275,-3.95902777777778
2021 | Mai | Mtn | CI03252 | 2G_CI03252_Oume3 |  | CI03252 | OUME | OUME | OUME | GOH | 1 | 30 | 12 | -5.414517 | 6.387771 | GreenField | 35 | 32524 | 2G | BTS | Yakro_BSC7 |  | 79 | [7 empty] | 1800 | 7/8 | [7 empty] | 43483 | 6.387771,-5.414517
2021 | Mai | Mtn | CI02255 | 2G_CI02255_BougouNielle |  | CI02255 | BOUGOUNIELLE | BOUGOU | BOUGOU | PORO | 1 | 16 | 6 | -5.862974 | 10.217827 | Greenfield | 60 | 22551 | 2G | BTS | Korhogo_BSC8 |  | 87 | [7 empty] | 900 | 7/8 | [7 empty] | 42150 | 10.217827,-5.862974
2021 | Mai | Mtn | CI02035 | 2G_CI02035_Katchekan |  | CI02035 | KATCHEKAN | GRAND-LAHOU | GRAND-LAHOU | GRANDS PONTS | 1 | 8 | 6 | -4.89380555555555 | 5.30666666666667 | Greenfield | 80 | 20351 | 2G | BTS | GSPM_BSC5 |  | 57 | [7 empty] | 900 | 7/8 | [7 empty] | 41938 | 5.30666666666667,-4.89380555555555
2021 | Mai | Mtn | CI03252 | 2G_CI03252_Oume3 |  | CI03252 | OUME | OUME | OUME | GOH | 1 | 30 | 12 | -5.414517 | 6.387771 | GreenField | 35 | 32525 | 2G | BTS | Yakro_BSC7 |  | 79 | [7 empty] | 1800 | 7/8 | [7 empty] | 43483 | 6.387771,-5.414517
2021 | Mai | Mtn | CI00159 | 2G_CI00159_BiaSud |  | CI00159 | MARCORY | ABIDJAN | ABIDJAN | DISTRICT AUTONOME ABIDJAN | 1 | 18 | 27 | -3.95902777777778 | 5.28275 | Roof top Pole |  | 1591 | 2G | BTS | TC_BSC6 |  | 66 | [7 empty] | 900 | 7/8 | [7 empty] | 41822 | 5.28275,-3.95902777777778
2021 | Mai | Mtn | CI03258 | 2G_CI03258_Kpokankro |  | CI03258 | KPOKANKRO | BOUAKE | BOUAKE | GBEKE | 1 | 8 | 6 | -5.046456 | 7.58145 | GreenField | 72 | 32580 | 2G | BTS | Yakro_BSC7 |  | 77 | [7 empty] | 900 | 7/8 | [7 empty] | 43493 | 7.58145,-5.046456
2021 | Mai | Mtn | CI02035 | 2G_CI02035_Katchekan |  | CI02035 | KATCHEKAN | GRAND-LAHOU | GRAND-LAHOU | GRANDS PONTS | 1 | 8 | 6 | -4.89380555555555 | 5.30666666666667 | Greenfield | 80 | 20352 | 2G | BTS | GSPM_BSC5 |  | 57 | [7 empty] | 900 | 7/8 | [7 empty] | 41938 | 5.30666666666667,-4.89380555555555
2021 | Mai | Mtn | CI02255 | 2G_CI02255_BougouNielle |  | CI02255 | BOUGOUNIELLE | BOUGOU | BOUGOU | PORO | 1 | 16 | 6 | -5.862974 | 10.217827 | Greenfield | 60 | 22552 | 2G | BTS | Korhogo_BSC8 |  | 87 | [7 empty] | 900 | 7/8 | [7 empty] | 42150 | 10.217827,-5.862974
2021 | Mai | Mtn | CI03258 | 2G_CI03258_Kpokankro |  | CI03258 | KPOKANKRO | BOUAKE | BOUAKE | GBEKE | 1 | 8 | 6 | -5.046456 | 7.58145 | GreenField | 72 | 32581 | 2G | BTS | Yakro_BSC7 |  | 77 | [7 empty] | 900 | 7/8 | [7 empty] | 43493 | 7.58145,-5.046456
2021 | Mai | Mtn | CI00159 | 2G_CI00159_BiaSud |  | CI00159 | MARCORY | ABIDJAN | ABIDJAN | DISTRICT AUTONOME ABIDJAN | 1 | 18 | 27 | -3.95902777777778 | 5.28275 | Roof top Pole |  | 1592 | 2G | BTS | TC_BSC6 |  | 66 | [7 empty] | 900 | 7/8 | [7 empty] | 41822 | 5.28275,-3.95902777777778
2021 | Mai | Mtn | CI03258 | 2G_CI03258_Kpokankro |  | CI03258 | KPOKANKRO | BOUAKE | BOUAKE | GBEKE | 1 | 8 | 6 | -5.046456 | 7.58145 | GreenField | 72 | 32582 | 2G | BTS | Yakro_BSC7 |  | 77 | [7 empty] | 900 | 7/8 | [7 empty] | 43493 | 7.58145,-5.046456
2021 | Mai | Mtn | CI01287 | 2G_CI01287_Kanawolo |  | CI01287 | KANAWOLO | NIAKARAMADOUGOU | NIAKARAMADOUGOU | HAMBOL | 1 | 9 | 6 | -5.31152777777778 | 8.7875 | Greenfield | 75 | 12870 | 2G | BTS | Korhogo_BSC8 |  | 80 | [7 empty] | 900 | 7/8 | [7 empty] | 42152 | 8.7875,-5.31152777777778
2021 | Mai | Mtn | CI00036 | 2G_CI00036_Dabou2 |  | CI00036 | DABOU | DABOU | DABOU | GRANDS PONTS | 1 | 24 | 15 | -4.3735 | 5.32869444444444 | Greenfield | 29.5 | 360 | 2G | BTS | GSPM_BSC5 |  | 54 | [7 empty] | 900 | 7/8 | [7 empty] | 38316 | 5.32869444444444,-4.3735
2021 | Mai | Mtn | CI02065 | 2G_CI02065_LoukouYaokro |  | CI02065 | LOUKOU YAOKRO | TOUMODI | TOUMODI | BELIER | 1 | 6 | 6 | -4.87447222 | 6.5795 | GreenField | 72 | 20650 | 2G | BTS | Yakro_BSC7 |  | 70 | [7 empty] | 900 | 7/8 | [7 empty] | 43493 | 6.5795,-4.87447222
2021 | Mai | Mtn | CI01694 | 2G_CI01694_Akressi |  | CI01694 | AKRESSI | AYAME | AYAME | SUD-COMOE | 1 | 7 | 6 | -3.0721 | 5.66489 | Greenfield | 72 | 16942 | 2G | BTS | TC_BSC6 |  | 60 | [7 empty] | 900 | 7/8 | [7 empty] | 41464 | 5.66489,-3.0721
2021 | Mai | Mtn | CI02065 | 2G_CI02065_LoukouYaokro |  | CI02065 | LOUKOU YAOKRO | TOUMODI | TOUMODI | BELIER | 1 | 6 | 6 | -4.87447222 | 6.5795 | GreenField | 72 | 20651 | 2G | BTS | Yakro_BSC7 |  | 70 | [7 empty] | 900 | 7/8 | [7 empty] | 43493 | 6.5795,-4.87447222
2021 | Mai | Mtn | CI01287 | 2G_CI01287_Kanawolo |  | CI01287 | KANAWOLO | NIAKARAMADOUGOU | NIAKARAMADOUGOU | HAMBOL | 1 | 9 | 6 | -5.31152777777778 | 8.7875 | Greenfield | 75 | 12871 | 2G | BTS | Korhogo_BSC8 |  | 80 | [7 empty] | 900 | 7/8 | [7 empty] | 42152 | 8.7875,-5.31152777777778
2021 | Mai | Mtn | CI00036 | 2G_CI00036_Dabou2 |  | CI00036 | DABOU | DABOU | DABOU | GRANDS PONTS | 1 | 24 | 15 | -4.3735 | 5.32869444444444 | Greenfield | 29.5 | 361 | 2G | BTS | GSPM_BSC5 |  | 54 | [7 empty] | 900 | 7/8 | [7 empty] | 38316 | 5.32869444444444,-4.3735
2021 | Mai | Mtn | CI02065 | 2G_CI02065_LoukouYaokro |  | CI02065 | LOUKOU YAOKRO | TOUMODI | TOUMODI | BELIER | 1 | 6 | 6 | -4.87447222 | 6.5795 | GreenField | 72 | 20652 | 2G | BTS | Yakro_BSC7 |  | 70 | [7 empty] | 900 | 7/8 | [7 empty] | 43493 | 6.5795,-4.87447222
2021 | Mai | Mtn | CI00159 | 2G_CI00159_BiaSud |  | CI00159 | MARCORY | ABIDJAN | ABIDJAN | DISTRICT AUTONOME ABIDJAN | 1 | 18 | 27 | -3.95902777777778 | 5.28275 | Roof top Pole |  | 1594 | 2G | BTS | TC_BSC6 |  | 66 | [7 empty] | 1800 | 7/8 | [7 empty] | 41822 | 5.28275,-3.95902777777778
2021 | Mai | Mtn | CI03230 | 2G_CI03230_LoloboBeoumi |  | CI03230 | LOLOBO_BEOUMI | LOLOBO (DE BEOUMI) | LOLOBO (DE BEOUMI) | GBEKE | 1 | 11 | 6 | -5.3967 | 7.76692 | GreenField | 60 | 32300 | 2G | BTS | Yakro_BSC7 |  | 77 | [7 empty] | 900 | 7/8 | [7 empty] | 43494 | 7.76692,-5.3967
2021 | Mai | Mtn | CI01287 | 2G_CI01287_Kanawolo |  | CI01287 | KANAWOLO | NIAKARAMADOUGOU | NIAKARAMADOUGOU | HAMBOL | 1 | 9 | 6 | -5.31152777777778 | 8.7875 | Greenfield | 75 | 12872 | 2G | BTS | Korhogo_BSC8 |  | 80 | [7 empty] | 900 | 7/8 | [7 empty] | 42152 | 8.7875,-5.31152777777778
2021 | Mai | Mtn | CI00036 | 2G_CI00036_Dabou2 |  | CI00036 | DABOU | DABOU | DABOU | GRANDS PONTS | 1 | 24 | 15 | -4.3735 | 5.32869444444444 | Greenfield | 29.5 | 362 | 2G | BTS | GSPM_BSC5 |  | 54 | [7 empty] | 900 | 7/8 | [7 empty] | 38316 | 5.32869444444444,-4.3735
2021 | Mai | Mtn | CI00202 | 2G_CI00202_Koumassi3 |  | CI00202 | KOUMASSI | ABIDJAN | ABIDJAN | DISTRICT AUTONOME ABIDJAN | 1 | 28 | 18 | -3.95391666666667 | 5.29861111111111 | Roof top Pole |  | 2020 | 2G | BTS | TC_BSC6 |  | 66 | [7 empty] | 900 | 7/8 | [7 empty] | 36211 | 5.29861111111111,-3.95391666666667
2021 | Mai | Mtn | CI03230 | 2G_CI03230_LoloboBeoumi |  | CI03230 | LOLOBO_BEOUMI | LOLOBO (DE BEOUMI) | LOLOBO (DE BEOUMI) | GBEKE | 1 | 11 | 6 | -5.3967 | 7.76692 | GreenField | 60 | 32301 | 2G | BTS | Yakro_BSC7 |  | 77 | [7 empty] | 900 | 7/8 | [7 empty] | 43494 | 7.76692,-5.3967
2021 | Mai | Mtn | CI00629 | 2G_CI00629_Tafire |  | CI00629 | TAFIRE | TAFIRE | TAFIRE | HAMBOL | 1 | 21 | 12 | -5.17119444444444 | 9.06677777777778 | Greenfield | 72 | 6290 | 2G | BTS | Korhogo_BSC8 |  | 80 | [7 empty] | 900 | 7/8 | [7 empty] | 42215 | 9.06677777777778,-5.17119444444444
2021 | Mai | Mtn | CI03230 | 2G_CI03230_LoloboBeoumi |  | CI03230 | LOLOBO_BEOUMI | LOLOBO (DE BEOUMI) | LOLOBO (DE BEOUMI) | GBEKE | 1 | 11 | 6 | -5.3967 | 7.76692 | GreenField | 60 | 32302 | 2G | BTS | Yakro_BSC7 |  | 77 | [7 empty] | 900 | 7/8 | [7 empty] | 43494 | 7.76692,-5.3967
2021 | Mai | Mtn | CI00036 | 2G_CI00036_Dabou2 |  | CI00036 | DABOU | DABOU | DABOU | GRANDS PONTS | 1 | 24 | 15 | -4.3735 | 5.32869444444444 | Greenfield | 29.5 | 363 | 2G | BTS | GSPM_BSC5 |  | 54 | [7 empty] | 1800 | 7/8 | [7 empty] | 38316 | 5.32869444444444,-4.3735
2021 | Mai | Mtn | CI00202 | 2G_CI00202_Koumassi3 |  | CI00202 | KOUMASSI | ABIDJAN | ABIDJAN | DISTRICT AUTONOME ABIDJAN | 1 | 28 | 18 | -3.95391666666667 | 5.29861111111111 | Roof top Pole |  | 2021 | 2G | BTS | TC_BSC6 |  | 66 | [7 empty] | 900 | 7/8 | [7 empty] | 36211 | 5.29861111111111,-3.95391666666667
2021 | Mai | Mtn | CI03233 | 2G_CI03233_Tiezankro3 |  | CI03233 | TIEZANKRO 3 | KONONFLA | KONONFLA | MARAHOUE | 1 | 12 | 6 | -5.71295 | 6.63059 | GreenField | 60 | 32330 | 2G | BTS | Yakro_BSC7 |  | 74 | [7 empty] | 900 | 7/8 | [7 empty] | 43495 | 6.63059,-5.71295
2021 | Mai | Mtn | CI00629 | 2G_CI00629_Tafire |  | CI00629 | TAFIRE | TAFIRE | TAFIRE | HAMBOL | 1 | 21 | 12 | -5.17119444444444 | 9.06677777777778 | Greenfield | 72 | 6291 | 2G | BTS | Korhogo_BSC8 |  | 80 | [7 empty] | 900 | 7/8 | [7 empty] | 42215 | 9.06677777777778,-5.17119444444444
2021 | Mai | Mtn | CI03233 | 2G_CI03233_Tiezankro3 |  | CI03233 | TIEZANKRO 3 | KONONFLA | KONONFLA | MARAHOUE | 1 | 12 | 6 | -5.71295 | 6.63059 | GreenField | 60 | 32331 | 2G | BTS | Yakro_BSC7 |  | 74 | [7 empty] | 900 | 7/8 | [7 empty] | 43495 | 6.63059,-5.71295
2021 | Mai | Mtn | CI00036 | 2G_CI00036_Dabou2 |  | CI00036 | DABOU | DABOU | DABOU | GRANDS PONTS | 1 | 24 | 15 | -4.3735 | 5.32869444444444 | Greenfield | 29.5 | 364 | 2G | BTS | GSPM_BSC5 |  | 54 | [7 empty] | 1800 | 7/8 | [7 empty] | 38316 | 5.32869444444444,-4.3735
2021 | Mai | Mtn | CI00202 | 2G_CI00202_Koumassi3 |  | CI00202 | KOUMASSI | ABIDJAN | ABIDJAN | DISTRICT AUTONOME ABIDJAN | 1 | 28 | 18 | -3.95391666666667 | 5.29861111111111 | Roof top Pole |  | 2022 | 2G | BTS | TC_BSC6 |  | 66 | [7 empty] | 900 | 7/8 | [7 empty] | 36211 | 5.29861111111111,-3.95391666666667
2021 | Mai | Mtn | CI03233 | 2G_CI03233_Tiezankro3 |  | CI03233 | TIEZANKRO 3 | KONONFLA | KONONFLA | MARAHOUE | 1 | 12 | 6 | -5.71295 | 6.63059 | GreenField | 60 | 32332 | 2G | BTS | Yakro_BSC7 |  | 74 | [7 empty] | 900 | 7/8 | [7 empty] | 43495 | 6.63059,-5.71295
2021 | Mai | Mtn | CI03226 | 2G_CI03226_Akadiafoue |  | CI03226 | AKADIAFOUE | BEOUMI | BEOUMI | GBEKE | 1 | 12 | 6 | -5.5295 | 7.61317 | GreenField | 60 | 32260 | 2G | BTS | Yakro_BSC7 |  | 77 | [7 empty] | 900 | 7/8 | [7 empty] | 43502 | 7.61317,-5.5295
2021 | Mai | Mtn | CI00202 | 2G_CI00202_Koumassi3 |  | CI00202 | KOUMASSI | ABIDJAN | ABIDJAN | DISTRICT AUTONOME ABIDJAN | 1 | 28 | 18 | -3.95391666666667 | 5.29861111111111 | Roof top Pole |  | 2023 | 2G | BTS | TC_BSC6 |  | 66 | [7 empty] | 1800 | 7/8 | [7 empty] | 36211 | 5.29861111111111,-3.95391666666667
2021 | Mai | Mtn | CI03226 | 2G_CI03226_Akadiafoue |  | CI03226 | AKADIAFOUE | BEOUMI | BEOUMI | GBEKE | 1 | 12 | 6 | -5.5295 | 7.61317 | GreenField | 60 | 32261 | 2G | BTS | Yakro_BSC7 |  | 77 | [7 empty] | 900 | 7/8 | [7 empty] | 43502 | 7.61317,-5.5295
2021 | Mai | Mtn | CI00202 | 2G_CI00202_Koumassi3 |  | CI00202 | KOUMASSI | ABIDJAN | ABIDJAN | DISTRICT AUTONOME ABIDJAN | 1 | 28 | 18 | -3.95391666666667 | 5.29861111111111 | Roof top Pole |  | 2024 | 2G | BTS | TC_BSC6 |  | 66 | [7 empty] | 1800 | 7/8 | [7 empty] | 36211 | 5.29861111111111,-3.95391666666667
2021 | Mai | Mtn | CI03226 | 2G_CI03226_Akadiafoue |  | CI03226 | AKADIAFOUE | BEOUMI | BEOUMI | GBEKE | 1 | 12 | 6 | -5.5295 | 7.61317 | GreenField | 60 | 32262 | 2G | BTS | Yakro_BSC7 |  | 77 | [7 empty] | 900 | 7/8 | [7 empty] | 43502 | 7.61317,-5.5295
2021 | Mai | Mtn | CI00202 | 2G_CI00202_Koumassi3 |  | CI00202 | KOUMASSI | ABIDJAN | ABIDJAN | DISTRICT AUTONOME ABIDJAN | 1 | 28 | 18 | -3.95391666666667 | 5.29861111111111 | Roof top Pole |  | 2025 | 2G | BTS | TC_BSC6 |  | 66 | [7 empty] | 1800 | 7/8 | [7 empty] | 36211 | 5.29861111111111,-3.95391666666667
2021 | Mai | Mtn | CI03227 | 2G_CI03227_BendeKouassikro |  | CI03227 | BENDE-KOUASSIKRO | BOUAKE | BOUAKE | GBEKE | 1 | 6 | 6 | -5.12952 | 7.6534 | GreenField | 70 | 32270 | 2G | BTS | Yakro_BSC7 |  | 77 | [7 empty] | 900 | 7/8 | [7 empty] | 43524 | 7.6534,-5.12952
2021 | Mai | Mtn | CI01793 | 2G_CI01793_LMKoumassi |  | CI01793 | MARCORY | ABIDJAN | ABIDJAN | DISTRICT AUTONOME ABIDJAN | 1 | 14 | 24 | -3.9453 | 5.31248 | Greenfield | 38 | 17930 | 2G | BTS | TC_BSC6 |  | 66 | [7 empty] | 900 | 7/8 | [7 empty] | 41684 | 5.31248,-3.9453
2021 | Mai | Mtn | CI03227 | 2G_CI03227_BendeKouassikro |  | CI03227 | BENDE-KOUASSIKRO | BOUAKE | BOUAKE | GBEKE | 1 | 6 | 6 | -5.12952 | 7.6534 | GreenField | 70 | 32271 | 2G | BTS | Yakro_BSC7 |  | 77 | [7 empty] | 900 | 7/8 | [7 empty] | 43524 | 7.6534,-5.12952
2021 | Mai | Mtn | CI03227 | 2G_CI03227_BendeKouassikro |  | CI03227 | BENDE-KOUASSIKRO | BOUAKE | BOUAKE | GBEKE | 1 | 6 | 6 | -5.12952 | 7.6534 | GreenField | 70 | 32272 | 2G | BTS | Yakro_BSC7 |  | 77 | [7 empty] | 900 | 7/8 | [7 empty] | 43524 | 7.6534,-5.12952
2021 | Mai | Mtn | CI03234 | 2G_CI03234_AssikaNZiblekro |  | CI03234 | ASSIKA N'ZIBLEKRO | KOUADIOBLEKRO | KOUADIOBLEKRO | N'ZI | 1 | 10 | 6 | -4.34092 | 6.86965 | GreenField | 72 | 32340 | 2G | BTS | Yakro_BSC7 |  | 76 | [7 empty] | 900 | 7/8 | [7 empty] | 43539 | 6.86965,-4.34092
2021 | Mai | Mtn | CI00629 | 2G_CI00629_Tafire |  | CI00629 | TAFIRE | TAFIRE | TAFIRE | HAMBOL | 1 | 21 | 12 | -5.17119444444444 | 9.06677777777778 | Greenfield | 72 | 6292 | 2G | BTS | Korhogo_BSC8 |  | 80 | [7 empty] | 900 | 7/8 | [7 empty] | 42215 | 9.06677777777778,-5.17119444444444
2021 | Mai | Mtn | CI00722 | 2G_CI00722_Sucaf2 |  | CI00722 | FERKE SUCAFCI VILLAGE | BADIKAHA | BADIKAHA | HAMBOL | 1 | 17 | 9 | -5.30638888888889 | 9.31227777777778 | Greenfield | 75 | 7220 | 2G | BTS | Korhogo_BSC8 |  | 88 | [7 empty] | 900 | 7/8 | [7 empty] | 42259 | 9.31227777777778,-5.30638888888889
2021 | Mai | Mtn | CI00722 | 2G_CI00722_Sucaf2 |  | CI00722 | FERKE SUCAFCI VILLAGE | BADIKAHA | BADIKAHA | HAMBOL | 1 | 17 | 9 | -5.30638888888889 | 9.31227777777778 | Greenfield | 75 | 7221 | 2G | BTS | Korhogo_BSC8 |  | 88 | [7 empty] | 900 | 7/8 | [7 empty] | 42259 | 9.31227777777778,-5.30638888888889
2021 | Mai | Mtn | CI00722 | 2G_CI00722_Sucaf2 |  | CI00722 | FERKE SUCAFCI VILLAGE | BADIKAHA | BADIKAHA | HAMBOL | 1 | 17 | 9 | -5.30638888888889 | 9.31227777777778 | Greenfield | 75 | 7222 | 2G | BTS | Korhogo_BSC8 |  | 88 | [7 empty] | 900 | 7/8 | [7 empty] | 42259 | 9.31227777777778,-5.30638888888889
2021 | Mai | Mtn | CI01600 | 2G_CI01600_OuangoloNew |  | CI01600 | OUANGOLODOUGOU | OUANGOLODOUGOU | OUANGOLODOUGOU | TCHOLOGO | 1 | 26 | 9 | -5.16199722222222 | 9.97060833333333 | Greenfield | 54 | 16000 | 2G | BTS | Korhogo_BSC8 |  | 87 | [7 empty] | 900 | 7/8 | [7 empty] | 42177 | 9.97060833333333,-5.16199722222222
2021 | Mai | Mtn | CI01600 | 2G_CI01600_OuangoloNew |  | CI01600 | OUANGOLODOUGOU | OUANGOLODOUGOU | OUANGOLODOUGOU | TCHOLOGO | 1 | 26 | 9 | -5.16199722222222 | 9.97060833333333 | Greenfield | 54 | 16001 | 2G | BTS | Korhogo_BSC8 |  | 87 | [7 empty] | 900 | 7/8 | [7 empty] | 42177 | 9.97060833333333,-5.16199722222222
2021 | Mai | Mtn | CI01600 | 2G_CI01600_OuangoloNew |  | CI01600 | OUANGOLODOUGOU | OUANGOLODOUGOU | OUANGOLODOUGOU | TCHOLOGO | 1 | 26 | 9 | -5.16199722222222 | 9.97060833333333 | Greenfield | 54 | 16002 | 2G | BTS | Korhogo_BSC8 |  | 87 | [7 empty] | 900 | 7/8 | [7 empty] | 42177 | 9.97060833333333,-5.16199722222222
2021 | Mai | Mtn | CI01600 | 2G_CI01600_OuangoloNew |  | CI01600 | OUANGOLODOUGOU | OUANGOLODOUGOU | OUANGOLODOUGOU | TCHOLOGO | 1 | 26 | 9 | -5.16199722222222 | 9.97060833333333 | Greenfield | 54 | 16003 | 2G | BTS | Korhogo_BSC8 |  | 87 | [7 empty] | 1800 | 7/8 | [7 empty] | 42177 | 9.97060833333333,-5.16199722222222
2021 | Mai | Mtn | CI01600 | 2G_CI01600_OuangoloNew |  | CI01600 | OUANGOLODOUGOU | OUANGOLODOUGOU | OUANGOLODOUGOU | TCHOLOGO | 1 | 26 | 9 | -5.16199722222222 | 9.97060833333333 | Greenfield | 54 | 16004 | 2G | BTS | Korhogo_BSC8 |  | 87 | [7 empty] | 1800 | 7/8 | [7 empty] | 42177 | 9.97060833333333,-5.16199722222222
2021 | Mai | Mtn | CI01600 | 2G_CI01600_OuangoloNew |  | CI01600 | OUANGOLODOUGOU | OUANGOLODOUGOU | OUANGOLODOUGOU | TCHOLOGO | 1 | 26 | 9 | -5.16199722222222 | 9.97060833333333 | Greenfield | 54 | 16005 | 2G | BTS | Korhogo_BSC8 |  | 87 | [7 empty] | 1800 | 7/8 | [7 empty] | 42177 | 9.97060833333333,-5.16199722222222
2021 | Mai | Mtn | CI00781 | 2G_CI00781_Dianra |  | CI00781 | DIANRA | DIANRA | DIANRA | BERE | 1 | 31 | 18 | -6.25333528 | 8.95333229 | Greenfield | 80 | 7813 | 2G | BTS | Korhogo_BSC8 |  | 88 | [7 empty] | 1800 | 7/8 | [7 empty] | 42211 | 8.95333229,-6.25333528
2021 | Mai | Mtn | CI00781 | 2G_CI00781_Dianra |  | CI00781 | DIANRA | DIANRA | DIANRA | BERE | 1 | 31 | 18 | -6.25333528 | 8.95333229 | Greenfield | 80 | 7814 | 2G | BTS | Korhogo_BSC8 |  | 88 | [7 empty] | 1800 | 7/8 | [7 empty] | 42211 | 8.95333229,-6.25333528
2021 | Mai | Mtn | CI00781 | 2G_CI00781_Dianra |  | CI00781 | DIANRA | DIANRA | DIANRA | BERE | 1 | 31 | 18 | -6.25333528 | 8.95333229 | Greenfield | 80 | 7815 | 2G | BTS | Korhogo_BSC8 |  | 88 | [7 empty] | 1800 | 7/8 | [7 empty] | 42211 | 8.95333229,-6.25333528
2021 | Mai | Mtn | CI00629 | 2G_CI00629_Tafire |  | CI00629 | TAFIRE | TAFIRE | TAFIRE | HAMBOL | 1 | 21 | 12 | -5.17119444444444 | 9.06677777777778 | Greenfield | 72 | 6293 | 2G | BTS | Korhogo_BSC8 |  | 80 | [7 empty] | 1800 | 7/8 | [7 empty] | 42215 | 9.06677777777778,-5.17119444444444
2021 | Mai | Mtn | CI00629 | 2G_CI00629_Tafire |  | CI00629 | TAFIRE | TAFIRE | TAFIRE | HAMBOL | 1 | 21 | 12 | -5.17119444444444 | 9.06677777777778 | Greenfield | 72 | 6294 | 2G | BTS | Korhogo_BSC8 |  | 80 | [7 empty] | 1800 | 7/8 | [7 empty] | 42215 | 9.06677777777778,-5.17119444444444
2021 | Mai | Mtn | CI00629 | 2G_CI00629_Tafire |  | CI00629 | TAFIRE | TAFIRE | TAFIRE | HAMBOL | 1 | 21 | 12 | -5.17119444444444 | 9.06677777777778 | Greenfield | 72 | 6295 | 2G | BTS | Korhogo_BSC8 |  | 80 | [7 empty] | 1800 | 7/8 | [7 empty] | 42215 | 9.06677777777778,-5.17119444444444
2021 | Mai | Mtn | CI00626 | 2G_CI00626_Niakara |  | CI00626 | NIAKARAMADOUGOU | NIAKARAMADOUGOU | NIAKARAMADOUGOU | HAMBOL | 1 | 23 | 15 | -5.276889 | 8.655 | Greenfield(haubané) | 69 | 6263 | 2G | BTS | Korhogo_BSC8 |  | 80 | [7 empty] | 1800 | 7/8 | [7 empty] | 42216 | 8.655,-5.276889
2021 | Mai | Mtn | CI00626 | 2G_CI00626_Niakara |  | CI00626 | NIAKARAMADOUGOU | NIAKARAMADOUGOU | NIAKARAMADOUGOU | HAMBOL | 1 | 23 | 15 | -5.276889 | 8.655 | Greenfield(haubané) | 69 | 6264 | 2G | BTS | Korhogo_BSC8 |  | 80 | [7 empty] | 1800 | 7/8 | [7 empty] | 42216 | 8.655,-5.276889
2021 | Mai | Mtn | CI00626 | 2G_CI00626_Niakara |  | CI00626 | NIAKARAMADOUGOU | NIAKARAMADOUGOU | NIAKARAMADOUGOU | HAMBOL | 1 | 23 | 15 | -5.276889 | 8.655 | Greenfield(haubané) | 69 | 6265 | 2G | BTS | Korhogo_BSC8 |  | 80 | [7 empty] | 1800 | 7/8 | [7 empty] | 42216 | 8.655,-5.276889
2021 | Mai | Mtn | CI00036 | 2G_CI00036_Dabou2 |  | CI00036 | DABOU | DABOU | DABOU | GRANDS PONTS | 1 | 24 | 15 | -4.3735 | 5.32869444444444 | Greenfield | 29.5 | 365 | 2G | BTS | GSPM_BSC5 |  | 54 | [7 empty] | 1800 | 7/8 | [7 empty] | 38316 | 5.32869444444444,-4.3735
2021 | Mai | Mtn | CI01793 | 2G_CI01793_LMKoumassi |  | CI01793 | MARCORY | ABIDJAN | ABIDJAN | DISTRICT AUTONOME ABIDJAN | 1 | 14 | 24 | -3.9453 | 5.31248 | Greenfield | 38 | 17931 | 2G | BTS | TC_BSC6 |  | 66 | [7 empty] | 900 | 7/8 | [7 empty] | 41684 | 5.31248,-3.9453
2021 | Mai | Mtn | CI01176 | 2G_CI01176_Sucaf |  | CI01176 | FERKE SODESUCRE VILLAGE | FERKESSEDOUGOU | FERKESSEDOUGOU | TCHOLOGO | 1 | 14 | 9 | -5.2695 | 9.51694444444444 | Greenfield | 63 | 11763 | 2G | BTS | Korhogo_BSC8 |  | 81 | [7 empty] | 1800 | 7/8 | [7 empty] | 42240 | 9.51694444444444,-5.2695
2021 | Mai | Mtn | CI01793 | 2G_CI01793_LMKoumassi |  | CI01793 | MARCORY | ABIDJAN | ABIDJAN | DISTRICT AUTONOME ABIDJAN | 1 | 14 | 24 | -3.9453 | 5.31248 | Greenfield | 38 | 17933 | 2G | BTS | TC_BSC6 |  | 66 | [7 empty] | 1800 | 7/8 | [7 empty] | 41684 | 5.31248,-3.9453
2021 | Mai | Mtn | CI01176 | 2G_CI01176_Sucaf |  | CI01176 | FERKE SODESUCRE VILLAGE | FERKESSEDOUGOU | FERKESSEDOUGOU | TCHOLOGO | 1 | 14 | 9 | -5.2695 | 9.51694444444444 | Greenfield | 63 | 11764 | 2G | BTS | Korhogo_BSC8 |  | 81 | [7 empty] | 1800 | 7/8 | [7 empty] | 42240 | 9.51694444444444,-5.2695
2021 | Mai | Mtn | CI01793 | 2G_CI01793_LMKoumassi |  | CI01793 | MARCORY | ABIDJAN | ABIDJAN | DISTRICT AUTONOME ABIDJAN | 1 | 14 | 24 | -3.9453 | 5.31248 | Greenfield | 38 | 17934 | 2G | BTS | TC_BSC6 |  | 66 | [7 empty] | 1800 | 7/8 | [7 empty] | 41684 | 5.31248,-3.9453
2021 | Mai | Mtn | CI00102 | 2G_CI00102_Songondagbe |  | CI00102 | SONGON DAGBE | SONGON | SONGON | DISTRICT AUTONOME ABIDJAN | 1 | 13 | 15 | -4.23225 | 5.32505 | Greenfield | 68 | 1020 | 2G | BTS | GSPM_BSC5 |  | 51 | [7 empty] | 900 | 7/8 | [7 empty] | 37750 | 5.32505,-4.23225
2021 | Mai | Mtn | CI02331 | 2G_CI02331_BietryWaffou |  | CI02331 | MARCORY | ABIDJAN | ABIDJAN | DISTRICT AUTONOME ABIDJAN | 1 | 18 | 18 | -3.98148 | 5.27499 | Greenfield | 32 | 23310 | 2G | BTS | TC_BSC6 |  | 64 | [7 empty] | 900 | 7/8 | [7 empty] | 43011 | 5.27499,-3.98148
2021 | Mai | Mtn | CI00102 | 2G_CI00102_Songondagbe |  | CI00102 | SONGON DAGBE | SONGON | SONGON | DISTRICT AUTONOME ABIDJAN | 1 | 13 | 15 | -4.23225 | 5.32505 | Greenfield | 68 | 1021 | 2G | BTS | GSPM_BSC5 |  | 51 | [7 empty] | 900 | 7/8 | [7 empty] | 37750 | 5.32505,-4.23225
2021 | Mai | Mtn | CI00969 | 2G_CI00969_Bingerville2 |  | CI00969 | BINGERVILLE | BINGERVILLE | BINGERVILLE | DISTRICT AUTONOME ABIDJAN | 1 | 8 | 21 | -3.87361111111111 | 5.35963888888889 | Greenfield | 36 | 9695 | 2G | BTS | BGV_BSC4 |  | 41 | [7 empty] | 1800 | 7/8 | [7 empty] | 39794 | 5.35963888888889,-3.87361111111111
2021 | Mai | Mtn | CI01176 | 2G_CI01176_Sucaf |  | CI01176 | FERKE SODESUCRE VILLAGE | FERKESSEDOUGOU | FERKESSEDOUGOU | TCHOLOGO | 1 | 14 | 9 | -5.2695 | 9.51694444444444 | Greenfield | 63 | 11765 | 2G | BTS | Korhogo_BSC8 |  | 81 | [7 empty] | 1800 | 7/8 | [7 empty] | 42240 | 9.51694444444444,-5.2695
2021 | Mai | Mtn | CI03234 | 2G_CI03234_AssikaNZiblekro |  | CI03234 | ASSIKA N'ZIBLEKRO | KOUADIOBLEKRO | KOUADIOBLEKRO | N'ZI | 1 | 10 | 6 | -4.34092 | 6.86965 | GreenField | 72 | 32341 | 2G | BTS | Yakro_BSC7 |  | 76 | [7 empty] | 900 | 7/8 | [7 empty] | 43539 | 6.86965,-4.34092
2021 | Mai | Mtn | CI01252 | 2G_CI01252_BingervilleCarriere |  | CI01252 | BINGERVILLE | BINGERVILLE | BINGERVILLE | DISTRICT AUTONOME ABIDJAN | 1 | 15 | 21 | -3.88808333333333 | 5.34813888888889 | Greenfield | 51 | 12523 | 2G | BTS | BGV_BSC4 |  | 41 | [7 empty] | 1800 | 7/8 | [7 empty] | 39933 | 5.34813888888889,-3.88808333333333
2021 | Mai | Mtn | CI00102 | 2G_CI00102_Songondagbe |  | CI00102 | SONGON DAGBE | SONGON | SONGON | DISTRICT AUTONOME ABIDJAN | 1 | 13 | 15 | -4.23225 | 5.32505 | Greenfield | 68 | 1022 | 2G | BTS | GSPM_BSC5 |  | 51 | [7 empty] | 900 | 7/8 | [7 empty] | 37750 | 5.32505,-4.23225
2021 | Mai | Mtn | CI00804 | 2G_CI00804_Sinematiali |  | CI00804 | SINEMATIALI | SINEMATIALI | SINEMATIALI | PORO | 1 | 22 | 12 | -5.400944 | 9.573339 | Greenfield | 32 | 8043 | 2G | BTS | Korhogo_BSC8 |  | 81 | [7 empty] | 1800 | 7/8 | [7 empty] | 42242 | 9.573339,-5.400944
2021 | Mai | Mtn | CI03234 | 2G_CI03234_AssikaNZiblekro |  | CI03234 | ASSIKA N'ZIBLEKRO | KOUADIOBLEKRO | KOUADIOBLEKRO | N'ZI | 1 | 10 | 6 | -4.34092 | 6.86965 | GreenField | 72 | 32342 | 2G | BTS | Yakro_BSC7 |  | 76 | [7 empty] | 900 | 7/8 | [7 empty] | 43539 | 6.86965,-4.34092
2021 | Mai | Mtn | CI01252 | 2G_CI01252_BingervilleCarriere |  | CI01252 | BINGERVILLE | BINGERVILLE | BINGERVILLE | DISTRICT AUTONOME ABIDJAN | 1 | 15 | 21 | -3.88808333333333 | 5.34813888888889 | Greenfield | 51 | 12524 | 2G | BTS | BGV_BSC4 |  | 41 | [7 empty] | 1800 | 7/8 | [7 empty] | 39933 | 5.34813888888889,-3.88808333333333
2021 | Mai | Mtn | CI00804 | 2G_CI00804_Sinematiali |  | CI00804 | SINEMATIALI | SINEMATIALI | SINEMATIALI | PORO | 1 | 22 | 12 | -5.400944 | 9.573339 | Greenfield | 32 | 8044 | 2G | BTS | Korhogo_BSC8 |  | 81 | [7 empty] | 1800 | 7/8 | [7 empty] | 42242 | 9.573339,-5.400944
2021 | Mai | Mtn | CI01918 | 2G_CI01918_NDOUFFOUKANKRO |  | CI01918 | N'DOUFFOUKANKRO | N'DOUFFOUKANKRO | N'DOUFFOUKANKRO | MARAHOUE | 1 | 6 | 6 | -5.81997 | 6.85994 | GreenField | 63 | 19180 | 2G | BTS | Yakro_BSC7 |  | 74 | [7 empty] | 900 | 7/8 | [7 empty] | 43547 | 6.85994,-5.81997
2021 | Mai | Mtn | CI00140 | 2G_CI00140_Agban2 |  | CI00140 | COCODY | ABIDJAN | ABIDJAN | DISTRICT AUTONOME ABIDJAN | 1 | 26 | 27 | -4.00458333333333 | 5.36822222222222 | Roof top tower |  | 1402 | 2G | BTS | BGV_BSC4 |  | 42 | [7 empty] | 900 | 7/8 | [7 empty] | 40540 | 5.36822222222222,-4.00458333333333
2021 | Mai | Mtn | CI02331 | 2G_CI02331_BietryWaffou |  | CI02331 | MARCORY | ABIDJAN | ABIDJAN | DISTRICT AUTONOME ABIDJAN | 1 | 18 | 18 | -3.98148 | 5.27499 | Greenfield | 32 | 23311 | 2G | BTS | TC_BSC6 |  | 64 | [7 empty] | 900 | 7/8 | [7 empty] | 43011 | 5.27499,-3.98148
2021 | Mai | Mtn | CI00804 | 2G_CI00804_Sinematiali |  | CI00804 | SINEMATIALI | SINEMATIALI | SINEMATIALI | PORO | 1 | 22 | 12 | -5.400944 | 9.573339 | Greenfield | 32 | 8045 | 2G | BTS | Korhogo_BSC8 |  | 81 | [7 empty] | 1800 | 7/8 | [7 empty] | 42242 | 9.573339,-5.400944
2021 | Mai | Mtn | CI00112 | 2G_CI00112_Toupah |  | CI00112 | TOUPAH | TOUPAH | TOUPAH | GRANDS PONTS | 1 | 4 | 4 | -4.56130555555556 | 5.31202777777778 | Greenfield | 72 | 1120 | 2G | BTS | GSPM_BSC5 |  | 54 | [7 empty] | 900 | 7/8 | [7 empty] | 37399 | 5.31202777777778,-4.56130555555556
2021 | Mai | Mtn | CI01918 | 2G_CI01918_NDOUFFOUKANKRO |  | CI01918 | N'DOUFFOUKANKRO | N'DOUFFOUKANKRO | N'DOUFFOUKANKRO | MARAHOUE | 1 | 6 | 6 | -5.81997 | 6.85994 | GreenField | 63 | 19181 | 2G | BTS | Yakro_BSC7 |  | 74 | [7 empty] | 900 | 7/8 | [7 empty] | 43547 | 6.85994,-5.81997
2021 | Mai | Mtn | CI00512 | 2G_CI00512_Bouandougou |  | CI00512 | BOUANDOUGOU | BOUANDOUGOU | BOUANDOUGOU | BERE | 1 | 23 | 15 | -5.66302777777778 | 8.21122222222222 | Greenfield | 72 | 5123 | 2G | BTS | Korhogo_BSC8 |  | 86 | [7 empty] | 1800 | 7/8 | [7 empty] | 42244 | 8.21122222222222,-5.66302777777778
2021 | Mai | Mtn | CI01918 | 2G_CI01918_NDOUFFOUKANKRO |  | CI01918 | N'DOUFFOUKANKRO | N'DOUFFOUKANKRO | N'DOUFFOUKANKRO | MARAHOUE | 1 | 6 | 6 | -5.81997 | 6.85994 | GreenField | 63 | 19182 | 2G | BTS | Yakro_BSC7 |  | 74 | [7 empty] | 900 | 7/8 | [7 empty] | 43547 | 6.85994,-5.81997
2021 | Mai | Mtn | CI02331 | 2G_CI02331_BietryWaffou |  | CI02331 | MARCORY | ABIDJAN | ABIDJAN | DISTRICT AUTONOME ABIDJAN | 1 | 18 | 18 | -3.98148 | 5.27499 | Greenfield | 32 | 23313 | 2G | BTS | TC_BSC6 |  | 64 | [7 empty] | 1800 | 7/8 | [7 empty] | 43011 | 5.27499,-3.98148
2021 | Mai | Mtn | CI00140 | 2G_CI00140_Agban2 |  | CI00140 | COCODY | ABIDJAN | ABIDJAN | DISTRICT AUTONOME ABIDJAN | 1 | 26 | 27 | -4.00458333333333 | 5.36822222222222 | Roof top tower |  | 1403 | 2G | BTS | BGV_BSC4 |  | 42 | [7 empty] | 1800 | 7/8 | [7 empty] | 40540 | 5.36822222222222,-4.00458333333333
2021 | Mai | Mtn | CI00512 | 2G_CI00512_Bouandougou |  | CI00512 | BOUANDOUGOU | BOUANDOUGOU | BOUANDOUGOU | BERE | 1 | 23 | 15 | -5.66302777777778 | 8.21122222222222 | Greenfield | 72 | 5124 | 2G | BTS | Korhogo_BSC8 |  | 86 | [7 empty] | 1800 | 7/8 | [7 empty] | 42244 | 8.21122222222222,-5.66302777777778
2021 | Mai | Mtn | CI03181 | 2G_CI03181_YakroNZuessy2 |  | CI03181 | YAMOUSSOUKRO | YAMOUSSOUKRO | YAMOUSSOUKRO | DISTRICT AUTONOME YAMOUSSOUKRO | 1 | 18 | 15 | -5.258221 | 6.816388 | GreenField | 35 | 31810 | 2G | BTS | Yakro_BSC7 |  | 71 | [7 empty] | 900 | 7/8 | [7 empty] | 43559 | 6.816388,-5.258221
2021 | Mai | Mtn | CI02331 | 2G_CI02331_BietryWaffou |  | CI02331 | MARCORY | ABIDJAN | ABIDJAN | DISTRICT AUTONOME ABIDJAN | 1 | 18 | 18 | -3.98148 | 5.27499 | Greenfield | 32 | 23314 | 2G | BTS | TC_BSC6 |  | 64 | [7 empty] | 1800 | 7/8 | [7 empty] | 43011 | 5.27499,-3.98148
2021 | Mai | Mtn | CI03181 | 2G_CI03181_YakroNZuessy2 |  | CI03181 | YAMOUSSOUKRO | YAMOUSSOUKRO | YAMOUSSOUKRO | DISTRICT AUTONOME YAMOUSSOUKRO | 1 | 18 | 15 | -5.258221 | 6.816388 | GreenField | 35 | 31811 | 2G | BTS | Yakro_BSC7 |  | 71 | [7 empty] | 900 | 7/8 | [7 empty] | 43559 | 6.816388,-5.258221
2021 | Mai | Mtn | CI00512 | 2G_CI00512_Bouandougou |  | CI00512 | BOUANDOUGOU | BOUANDOUGOU | BOUANDOUGOU | BERE | 1 | 23 | 15 | -5.66302777777778 | 8.21122222222222 | Greenfield | 72 | 5125 | 2G | BTS | Korhogo_BSC8 |  | 86 | [7 empty] | 1800 | 7/8 | [7 empty] | 42244 | 8.21122222222222,-5.66302777777778
2021 | Mai | Mtn | CI00112 | 2G_CI00112_Toupah |  | CI00112 | TOUPAH | TOUPAH | TOUPAH | GRANDS PONTS | 1 | 4 | 4 | -4.56130555555556 | 5.31202777777778 | Greenfield | 72 | 1121 | 2G | BTS | GSPM_BSC5 |  | 54 | [7 empty] | 900 | 7/8 | [7 empty] | 37399 | 5.31202777777778,-4.56130555555556
2021 | Mai | Mtn | CI03181 | 2G_CI03181_YakroNZuessy2 |  | CI03181 | YAMOUSSOUKRO | YAMOUSSOUKRO | YAMOUSSOUKRO | DISTRICT AUTONOME YAMOUSSOUKRO | 1 | 18 | 15 | -5.258221 | 6.816388 | GreenField | 35 | 31812 | 2G | BTS | Yakro_BSC7 |  | 71 | [7 empty] | 900 | 7/8 | [7 empty] | 43559 | 6.816388,-5.258221
2021 | Mai | Mtn | CI00140 | 2G_CI00140_Agban2 |  | CI00140 | COCODY | ABIDJAN | ABIDJAN | DISTRICT AUTONOME ABIDJAN | 1 | 26 | 27 | -4.00458333333333 | 5.36822222222222 | Roof top tower |  | 1404 | 2G | BTS | BGV_BSC4 |  | 42 | [7 empty] | 1800 | 7/8 | [7 empty] | 40540 | 5.36822222222222,-4.00458333333333
2021 | Mai | Mtn | CI00722 | 2G_CI00722_Sucaf2 |  | CI00722 | FERKE SUCAFCI VILLAGE | BADIKAHA | BADIKAHA | HAMBOL | 1 | 17 | 9 | -5.30638888888889 | 9.31227777777778 | Greenfield | 75 | 7223 | 2G | BTS | Korhogo_BSC8 |  | 88 | [7 empty] | 1800 | 7/8 | [7 empty] | 42259 | 9.31227777777778,-5.30638888888889
2021 | Mai | Mtn | CI00426 | 2G_CI00426_Bonoumin3 |  | CI00426 | COCODY | ABIDJAN | ABIDJAN | DISTRICT AUTONOME ABIDJAN | 1 | 18 | 17 | -3.98102777777778 | 5.35677777777778 | Greenfield | 36 | 4264 | 2G | BTS | BGV_BSC4 |  | 40 | [7 empty] | 1800 | 7/8 | [7 empty] | 38839 | 5.35677777777778,-3.98102777777778
2021 | Mai | Mtn | CI00173 | 2G_CI00173_CiteeVerte |  | CI00173 | YOPOUGON | ABIDJAN | ABIDJAN | DISTRICT AUTONOME ABIDJAN | 1 | 24 | 18 | -4.10661111111111 | 5.33125 | Roof top Pole |  | 1730 | 2G | BTS | GSPM_BSC5 |  | 51 | [7 empty] | 900 | 7/8 | [7 empty] | 36506 | 5.33125,-4.10661111111111
2021 | Mai | Mtn | CI00173 | 2G_CI00173_CiteeVerte |  | CI00173 | YOPOUGON | ABIDJAN | ABIDJAN | DISTRICT AUTONOME ABIDJAN | 1 | 24 | 18 | -4.10661111111111 | 5.33125 | Roof top Pole |  | 1731 | 2G | BTS | GSPM_BSC5 |  | 51 | [7 empty] | 900 | 7/8 | [7 empty] | 36506 | 5.33125,-4.10661111111111
2021 | Mai | Mtn | CI03181 | 2G_CI03181_YakroNZuessy2 |  | CI03181 | YAMOUSSOUKRO | YAMOUSSOUKRO | YAMOUSSOUKRO | DISTRICT AUTONOME YAMOUSSOUKRO | 1 | 18 | 15 | -5.258221 | 6.816388 | GreenField | 35 | 31813 | 2G | BTS | Yakro_BSC7 |  | 71 | [7 empty] | 1800 | 7/8 | [7 empty] | 43559 | 6.816388,-5.258221
2021 | Mai | Mtn | CI00722 | 2G_CI00722_Sucaf2 |  | CI00722 | FERKE SUCAFCI VILLAGE | BADIKAHA | BADIKAHA | HAMBOL | 1 | 17 | 9 | -5.30638888888889 | 9.31227777777778 | Greenfield | 75 | 7224 | 2G | BTS | Korhogo_BSC8 |  | 88 | [7 empty] | 1800 | 7/8 | [7 empty] | 42259 | 9.31227777777778,-5.30638888888889
2021 | Mai | Mtn | CI00173 | 2G_CI00173_CiteeVerte |  | CI00173 | YOPOUGON | ABIDJAN | ABIDJAN | DISTRICT AUTONOME ABIDJAN | 1 | 24 | 18 | -4.10661111111111 | 5.33125 | Roof top Pole |  | 1732 | 2G | BTS | GSPM_BSC5 |  | 51 | [7 empty] | 900 | 7/8 | [7 empty] | 36506 | 5.33125,-4.10661111111111
2021 | Mai | Mtn | CI00173 | 2G_CI00173_CiteeVerte |  | CI00173 | YOPOUGON | ABIDJAN | ABIDJAN | DISTRICT AUTONOME ABIDJAN | 1 | 24 | 18 | -4.10661111111111 | 5.33125 | Roof top Pole |  | 1733 | 2G | BTS | GSPM_BSC5 |  | 51 | [7 empty] | 1800 | 7/8 | [7 empty] | 36506 | 5.33125,-4.10661111111111
2021 | Mai | Mtn | CI00173 | 2G_CI00173_CiteeVerte |  | CI00173 | YOPOUGON | ABIDJAN | ABIDJAN | DISTRICT AUTONOME ABIDJAN | 1 | 24 | 18 | -4.10661111111111 | 5.33125 | Roof top Pole |  | 1734 | 2G | BTS | GSPM_BSC5 |  | 51 | [7 empty] | 1800 | 7/8 | [7 empty] | 36506 | 5.33125,-4.10661111111111
2021 | Mai | Mtn | CI00122 | 2G_CI00122_DeuxPlateau |  | CI00122 | COCODY | ABIDJAN | ABIDJAN | DISTRICT AUTONOME ABIDJAN | 1 | 20 | 18 | -3.99763888888889 | 5.37322222222222 | Roof top tower |  | 1220 | 2G | BTS | BGV_BSC4 |  | 42 | [7 empty] | 900 | 7/8 | [7 empty] | 35431 | 5.37322222222222,-3.99763888888889
2021 | Mai | Mtn | CI00151 | 2G_CI00151_Anono |  | CI00151 | COCODY | ABIDJAN | ABIDJAN | DISTRICT AUTONOME ABIDJAN | 1 | 18 | 17 | -3.96991666666667 | 5.34522222222222 | Roof Top tower |  | 1512 | 2G | BTS | BGV_BSC4 |  | 40 | [7 empty] | 900 | 7/8 | [7 empty] | 36491 | 5.34522222222222,-3.96991666666667
2021 | Mai | Mtn | CI00975 | 2G_CI00975_PharmacieGabon |  | CI00975 | MARCORY | ABIDJAN | ABIDJAN | DISTRICT AUTONOME ABIDJAN | 1 | 11 | 21 | -3.97094444444444 | 5.29283333333333 | Roof top Pole |  | 9753 | 2G | BTS | TC_BSC6 |  | 65 | [7 empty] | 1800 | 7/8 | [7 empty] | 39658 | 5.29283333333333,-3.97094444444444
2021 | Mai | Mtn | CI00722 | 2G_CI00722_Sucaf2 |  | CI00722 | FERKE SUCAFCI VILLAGE | BADIKAHA | BADIKAHA | HAMBOL | 1 | 17 | 9 | -5.30638888888889 | 9.31227777777778 | Greenfield | 75 | 7225 | 2G | BTS | Korhogo_BSC8 |  | 88 | [7 empty] | 1800 | 7/8 | [7 empty] | 42259 | 9.31227777777778,-5.30638888888889
2021 | Mai | Mtn | CI00975 | 2G_CI00975_PharmacieGabon |  | CI00975 | MARCORY | ABIDJAN | ABIDJAN | DISTRICT AUTONOME ABIDJAN | 1 | 11 | 21 | -3.97094444444444 | 5.29283333333333 | Roof top Pole |  | 9754 | 2G | BTS | TC_BSC6 |  | 65 | [7 empty] | 1800 | 7/8 | [7 empty] | 39658 | 5.29283333333333,-3.97094444444444
2021 | Mai | Mtn | CI00151 | 2G_CI00151_Anono |  | CI00151 | COCODY | ABIDJAN | ABIDJAN | DISTRICT AUTONOME ABIDJAN | 1 | 18 | 17 | -3.96991666666667 | 5.34522222222222 | Roof Top tower |  | 1515 | 2G | BTS | BGV_BSC4 |  | 40 | [7 empty] | 1800 | 7/8 | [7 empty] | 36491 | 5.34522222222222,-3.96991666666667
2021 | Mai | Mtn | CI00173 | 2G_CI00173_CiteeVerte |  | CI00173 | YOPOUGON | ABIDJAN | ABIDJAN | DISTRICT AUTONOME ABIDJAN | 1 | 24 | 18 | -4.10661111111111 | 5.33125 | Roof top Pole |  | 1735 | 2G | BTS | GSPM_BSC5 |  | 51 | [7 empty] | 1800 | 7/8 | [7 empty] | 36506 | 5.33125,-4.10661111111111
2021 | Mai | Mtn | CI03181 | 2G_CI03181_YakroNZuessy2 |  | CI03181 | YAMOUSSOUKRO | YAMOUSSOUKRO | YAMOUSSOUKRO | DISTRICT AUTONOME YAMOUSSOUKRO | 1 | 18 | 15 | -5.258221 | 6.816388 | GreenField | 35 | 31814 | 2G | BTS | Yakro_BSC7 |  | 71 | [7 empty] | 1800 | 7/8 | [7 empty] | 43559 | 6.816388,-5.258221
2021 | Mai | Mtn | CI00630 | 2G_CI00630_Tortya |  | CI00630 | TORTIYA | TORTIYA | TORTIYA | HAMBOL | 1 | 29 | 18 | -5.68338888888889 | 8.77030555555556 | Greenfield | 81 | 6303 | 2G | BTS | Korhogo_BSC8 |  | 80 | [7 empty] | 1800 | 7/8 | [7 empty] | 42253 | 8.77030555555556,-5.68338888888889
2021 | Mai | Mtn | CI00975 | 2G_CI00975_PharmacieGabon |  | CI00975 | MARCORY | ABIDJAN | ABIDJAN | DISTRICT AUTONOME ABIDJAN | 1 | 11 | 21 | -3.97094444444444 | 5.29283333333333 | Roof top Pole |  | 9755 | 2G | BTS | TC_BSC6 |  | 65 | [7 empty] | 1800 | 7/8 | [7 empty] | 39658 | 5.29283333333333,-3.97094444444444
2021 | Mai | Mtn | CI00151 | 2G_CI00151_Anono |  | CI00151 | COCODY | ABIDJAN | ABIDJAN | DISTRICT AUTONOME ABIDJAN | 1 | 18 | 17 | -3.96991666666667 | 5.34522222222222 | Roof Top tower |  | 1513 | 2G | BTS | BGV_BSC4 |  | 40 | [7 empty] | 1800 | 7/8 | [7 empty] | 36491 | 5.34522222222222,-3.96991666666667
2021 | Mai | Mtn | CI03181 | 2G_CI03181_YakroNZuessy2 |  | CI03181 | YAMOUSSOUKRO | YAMOUSSOUKRO | YAMOUSSOUKRO | DISTRICT AUTONOME YAMOUSSOUKRO | 1 | 18 | 15 | -5.258221 | 6.816388 | GreenField | 35 | 31815 | 2G | BTS | Yakro_BSC7 |  | 71 | [7 empty] | 1800 | 7/8 | [7 empty] | 43559 | 6.816388,-5.258221
2021 | Mai | Mtn | CI00630 | 2G_CI00630_Tortya |  | CI00630 | TORTIYA | TORTIYA | TORTIYA | HAMBOL | 1 | 29 | 18 | -5.68338888888889 | 8.77030555555556 | Greenfield | 81 | 6304 | 2G | BTS | Korhogo_BSC8 |  | 80 | [7 empty] | 1800 | 7/8 | [7 empty] | 42253 | 8.77030555555556,-5.68338888888889
2021 | Mai | Mtn | CI00214 | 2G_CI00214_Marcory4 |  | CI00214 | MARCORY | ABIDJAN | ABIDJAN | DISTRICT AUTONOME ABIDJAN | 1 | 17 | 18 | -3.98580555555556 | 5.30588888888889 | Roof top Pole |  | 2140 | 2G | BTS | TC_BSC6 |  | 67 | [7 empty] | 900 | 7/8 | [7 empty] | 36831 | 5.30588888888889,-3.98580555555556
2021 | Mai | Mtn | CI01678 | 2G_CI01678_BingervilleNew |  | CI01678 | BINGERVILLE | BINGERVILLE | BINGERVILLE | DISTRICT AUTONOME ABIDJAN | 1 | 26 | 18 | -3.889278 | 5.358667 | Greenfield | 55 | 16785 | 2G | BTS | BGV_BSC4 |  | 41 | [7 empty] | 1800 | 7/8 | [7 empty] | 41244 | 5.358667,-3.889278
2021 | Mai | Mtn | CI00224 | 2G_CI00224_NiangNord |  | CI00224 | YOPOUGON | ABIDJAN | ABIDJAN | DISTRICT AUTONOME ABIDJAN | 1 | 22 | 18 | -4.10138888888889 | 5.34422222222222 | Roof top Pole |  | 2240 | 2G | BTS | GSPM_BSC5 |  | 51 | [7 empty] | 900 | 7/8 | [7 empty] | 37442 | 5.34422222222222,-4.10138888888889
2021 | Mai | Mtn | CI00630 | 2G_CI00630_Tortya |  | CI00630 | TORTIYA | TORTIYA | TORTIYA | HAMBOL | 1 | 29 | 18 | -5.68338888888889 | 8.77030555555556 | Greenfield | 81 | 6305 | 2G | BTS | Korhogo_BSC8 |  | 80 | [7 empty] | 1800 | 7/8 | [7 empty] | 42253 | 8.77030555555556,-5.68338888888889
2021 | Mai | Mtn | CI02806 | 2G_CI02806_BouakeKoko2 |  | CI02806 | BOUAKE | BOUAKE | BOUAKE | GBEKE | 1 | 28 | 12 | -5.03269 | 7.69328 | GreenField | 35 | 28060 | 2G | BTS | Yakro_BSC7 |  | 73 | [7 empty] | 900 | 7/8 | [7 empty] | 43565 | 7.69328,-5.03269
2021 | Mai | Mtn | CI00164 | 2G_CI00164_Bonoumin2 |  | CI00164 | COCODY | ABIDJAN | ABIDJAN | DISTRICT AUTONOME ABIDJAN | 1 | 6 | 15 | -3.97294444444444 | 5.36897222222222 | Greenfield | 30 | 1640 | 2G | BTS | BGV_BSC4 |  | 41 | [7 empty] | 900 | 7/8 | [7 empty] | 36813 | 5.36897222222222,-3.97294444444444
2021 | Mai | Mtn | CI00214 | 2G_CI00214_Marcory4 |  | CI00214 | MARCORY | ABIDJAN | ABIDJAN | DISTRICT AUTONOME ABIDJAN | 1 | 17 | 18 | -3.98580555555556 | 5.30588888888889 | Roof top Pole |  | 2141 | 2G | BTS | TC_BSC6 |  | 67 | [7 empty] | 900 | 7/8 | [7 empty] | 36831 | 5.30588888888889,-3.98580555555556
2021 | Mai | Mtn | CI00798 | 2G_CI00798_Sirasso |  | CI00798 | SIRASSO | SIRASSO | SIRASSO | PORO | 1 | 24 | 18 | -6.09847222222222 | 9.27708333333333 | Greenfield | 68 | 7983 | 2G | BTS | Korhogo_BSC8 |  | 88 | [7 empty] | 1800 | 7/8 | [7 empty] | 42244 | 9.27708333333333,-6.09847222222222
2021 | Mai | Mtn | CI00164 | 2G_CI00164_Bonoumin2 |  | CI00164 | COCODY | ABIDJAN | ABIDJAN | DISTRICT AUTONOME ABIDJAN | 1 | 6 | 15 | -3.97294444444444 | 5.36897222222222 | Greenfield | 30 | 1641 | 2G | BTS | BGV_BSC4 |  | 41 | [7 empty] | 900 | 7/8 | [7 empty] | 36813 | 5.36897222222222,-3.97294444444444
2021 | Mai | Mtn | CI02806 | 2G_CI02806_BouakeKoko2 |  | CI02806 | BOUAKE | BOUAKE | BOUAKE | GBEKE | 1 | 28 | 12 | -5.03269 | 7.69328 | GreenField | 35 | 28061 | 2G | BTS | Yakro_BSC7 |  | 73 | [7 empty] | 900 | 7/8 | [7 empty] | 43565 | 7.69328,-5.03269
2021 | Mai | Mtn | CI00224 | 2G_CI00224_NiangNord |  | CI00224 | YOPOUGON | ABIDJAN | ABIDJAN | DISTRICT AUTONOME ABIDJAN | 1 | 22 | 18 | -4.10138888888889 | 5.34422222222222 | Roof top Pole |  | 2241 | 2G | BTS | GSPM_BSC5 |  | 51 | [7 empty] | 900 | 7/8 | [7 empty] | 37442 | 5.34422222222222,-4.10138888888889
2021 | Mai | Mtn | CI00798 | 2G_CI00798_Sirasso |  | CI00798 | SIRASSO | SIRASSO | SIRASSO | PORO | 1 | 24 | 18 | -6.09847222222222 | 9.27708333333333 | Greenfield | 68 | 7984 | 2G | BTS | Korhogo_BSC8 |  | 88 | [7 empty] | 1800 | 7/8 | [7 empty] | 42244 | 9.27708333333333,-6.09847222222222
2021 | Mai | Mtn | CI02806 | 2G_CI02806_BouakeKoko2 |  | CI02806 | BOUAKE | BOUAKE | BOUAKE | GBEKE | 1 | 28 | 12 | -5.03269 | 7.69328 | GreenField | 35 | 28062 | 2G | BTS | Yakro_BSC7 |  | 73 | [7 empty] | 900 | 7/8 | [7 empty] | 43565 | 7.69328,-5.03269
2021 | Mai | Mtn | CI00214 | 2G_CI00214_Marcory4 |  | CI00214 | MARCORY | ABIDJAN | ABIDJAN | DISTRICT AUTONOME ABIDJAN | 1 | 17 | 18 | -3.98580555555556 | 5.30588888888889 | Roof top Pole |  | 2142 | 2G | BTS | TC_BSC6 |  | 67 | [7 empty] | 900 | 7/8 | [7 empty] | 36831 | 5.30588888888889,-3.98580555555556
2021 | Mai | Mtn | CI00798 | 2G_CI00798_Sirasso |  | CI00798 | SIRASSO | SIRASSO | SIRASSO | PORO | 1 | 24 | 18 | -6.09847222222222 | 9.27708333333333 | Greenfield | 68 | 7985 | 2G | BTS | Korhogo_BSC8 |  | 88 | [7 empty] | 1800 | 7/8 | [7 empty] | 42244 | 9.27708333333333,-6.09847222222222
2021 | Mai | Mtn | CI02806 | 2G_CI02806_BouakeKoko2 |  | CI02806 | BOUAKE | BOUAKE | BOUAKE | GBEKE | 1 | 28 | 12 | -5.03269 | 7.69328 | GreenField | 35 | 28063 | 2G | BTS | Yakro_BSC7 |  | 73 | [7 empty] | 1800 | 7/8 | [7 empty] | 43565 | 7.69328,-5.03269
2021 | Mai | Mtn | CI00224 | 2G_CI00224_NiangNord |  | CI00224 | YOPOUGON | ABIDJAN | ABIDJAN | DISTRICT AUTONOME ABIDJAN | 1 | 22 | 18 | -4.10138888888889 | 5.34422222222222 | Roof top Pole |  | 2242 | 2G | BTS | GSPM_BSC5 |  | 51 | [7 empty] | 900 | 7/8 | [7 empty] | 37442 | 5.34422222222222,-4.10138888888889
2021 | Mai | Mtn | CI01150 | 2G_CI01150_Kouto |  | CI01150 | KOUTO | KOUTO | KOUTO | BAGOUE | 1 | 30 | 18 | -6.41977777777778 | 9.87961111111111 | Greenfield | 54 | 11503 | 2G | BTS | Korhogo_BSC8 |  | 82 | [7 empty] | 1800 | 7/8 | [7 empty] | 42246 | 9.87961111111111,-6.41977777777778
2021 | Mai | Mtn | CI00214 | 2G_CI00214_Marcory4 |  | CI00214 | MARCORY | ABIDJAN | ABIDJAN | DISTRICT AUTONOME ABIDJAN | 1 | 17 | 18 | -3.98580555555556 | 5.30588888888889 | Roof top Pole |  | 2143 | 2G | BTS | TC_BSC6 |  | 67 | [7 empty] | 1800 | 7/8 | [7 empty] | 36831 | 5.30588888888889,-3.98580555555556
2021 | Mai | Mtn | CI02806 | 2G_CI02806_BouakeKoko2 |  | CI02806 | BOUAKE | BOUAKE | BOUAKE | GBEKE | 1 | 28 | 12 | -5.03269 | 7.69328 | GreenField | 35 | 28064 | 2G | BTS | Yakro_BSC7 |  | 73 | [7 empty] | 1800 | 7/8 | [7 empty] | 43565 | 7.69328,-5.03269
2021 | Mai | Mtn | CI01150 | 2G_CI01150_Kouto |  | CI01150 | KOUTO | KOUTO | KOUTO | BAGOUE | 1 | 30 | 18 | -6.41977777777778 | 9.87961111111111 | Greenfield | 54 | 11504 | 2G | BTS | Korhogo_BSC8 |  | 82 | [7 empty] | 1800 | 7/8 | [7 empty] | 42246 | 9.87961111111111,-6.41977777777778
2021 | Mai | Mtn | CI00224 | 2G_CI00224_NiangNord |  | CI00224 | YOPOUGON | ABIDJAN | ABIDJAN | DISTRICT AUTONOME ABIDJAN | 1 | 22 | 18 | -4.10138888888889 | 5.34422222222222 | Roof top Pole |  | 2243 | 2G | BTS | GSPM_BSC5 |  | 51 | [7 empty] | 1800 | 7/8 | [7 empty] | 37442 | 5.34422222222222,-4.10138888888889
2021 | Mai | Mtn | CI00214 | 2G_CI00214_Marcory4 |  | CI00214 | MARCORY | ABIDJAN | ABIDJAN | DISTRICT AUTONOME ABIDJAN | 1 | 17 | 18 | -3.98580555555556 | 5.30588888888889 | Roof top Pole |  | 2144 | 2G | BTS | TC_BSC6 |  | 67 | [7 empty] | 1800 | 7/8 | [7 empty] | 36831 | 5.30588888888889,-3.98580555555556
2021 | Mai | Mtn | CI02806 | 2G_CI02806_BouakeKoko2 |  | CI02806 | BOUAKE | BOUAKE | BOUAKE | GBEKE | 1 | 28 | 12 | -5.03269 | 7.69328 | GreenField | 35 | 28065 | 2G | BTS | Yakro_BSC7 |  | 73 | [7 empty] | 1800 | 7/8 | [7 empty] | 43565 | 7.69328,-5.03269
2021 | Mai | Mtn | CI00214 | 2G_CI00214_Marcory4 |  | CI00214 | MARCORY | ABIDJAN | ABIDJAN | DISTRICT AUTONOME ABIDJAN | 1 | 17 | 18 | -3.98580555555556 | 5.30588888888889 | Roof top Pole |  | 2145 | 2G | BTS | TC_BSC6 |  | 67 | [7 empty] | 1800 | 7/8 | [7 empty] | 36831 | 5.30588888888889,-3.98580555555556
2021 | Mai | Mtn | CI03081 | 2G_CI03081_BouakeEglisePentecote |  | CI03081 | BOUAKE | BOUAKE | BOUAKE | GBEKE | 1 | 18 | 15 | -5.04292 | 7.67368 | GreenField | 35 | 30810 | 2G | BTS | Yakro_BSC7 |  | 73 | [7 empty] | 900 | 7/8 | [7 empty] | 43598 | 7.67368,-5.04292
2021 | Mai | Mtn | CI00224 | 2G_CI00224_NiangNord |  | CI00224 | YOPOUGON | ABIDJAN | ABIDJAN | DISTRICT AUTONOME ABIDJAN | 1 | 22 | 18 | -4.10138888888889 | 5.34422222222222 | Roof top Pole |  | 2244 | 2G | BTS | GSPM_BSC5 |  | 51 | [7 empty] | 1800 | 7/8 | [7 empty] | 37442 | 5.34422222222222,-4.10138888888889
2021 | Mai | Mtn | CI00365 | 2G_CI00365_MarcoryGFCI |  | CI00365 | MARCORY | ABIDJAN | ABIDJAN | DISTRICT AUTONOME ABIDJAN | 1 | 20 | 18 | -3.97866666666667 | 5.30177777777778 | Greenfield | 32 | 3650 | 2G | BTS | TC_BSC6 |  | 67 | [7 empty] | 900 | 7/8 | [7 empty] | 38253 | 5.30177777777778,-3.97866666666667
2021 | Mai | Mtn | CI03081 | 2G_CI03081_BouakeEglisePentecote |  | CI03081 | BOUAKE | BOUAKE | BOUAKE | GBEKE | 1 | 18 | 15 | -5.04292 | 7.67368 | GreenField | 35 | 30811 | 2G | BTS | Yakro_BSC7 |  | 73 | [7 empty] | 900 | 7/8 | [7 empty] | 43598 | 7.67368,-5.04292
2021 | Mai | Mtn | CI01150 | 2G_CI01150_Kouto |  | CI01150 | KOUTO | KOUTO | KOUTO | BAGOUE | 1 | 30 | 18 | -6.41977777777778 | 9.87961111111111 | Greenfield | 54 | 11505 | 2G | BTS | Korhogo_BSC8 |  | 82 | [7 empty] | 1800 | 7/8 | [7 empty] | 42246 | 9.87961111111111,-6.41977777777778
2021 | Mai | Mtn | CI03081 | 2G_CI03081_BouakeEglisePentecote |  | CI03081 | BOUAKE | BOUAKE | BOUAKE | GBEKE | 1 | 18 | 15 | -5.04292 | 7.67368 | GreenField | 35 | 30812 | 2G | BTS | Yakro_BSC7 |  | 73 | [7 empty] | 900 | 7/8 | [7 empty] | 43598 | 7.67368,-5.04292
2021 | Mai | Mtn | CI00365 | 2G_CI00365_MarcoryGFCI |  | CI00365 | MARCORY | ABIDJAN | ABIDJAN | DISTRICT AUTONOME ABIDJAN | 1 | 20 | 18 | -3.97866666666667 | 5.30177777777778 | Greenfield | 32 | 3651 | 2G | BTS | TC_BSC6 |  | 67 | [7 empty] | 900 | 7/8 | [7 empty] | 38253 | 5.30177777777778,-3.97866666666667
2021 | Mai | Mtn | CI00224 | 2G_CI00224_NiangNord |  | CI00224 | YOPOUGON | ABIDJAN | ABIDJAN | DISTRICT AUTONOME ABIDJAN | 1 | 22 | 18 | -4.10138888888889 | 5.34422222222222 | Roof top Pole |  | 2245 | 2G | BTS | GSPM_BSC5 |  | 51 | [7 empty] | 1800 | 7/8 | [7 empty] | 37442 | 5.34422222222222,-4.10138888888889
2021 | Mai | Mtn | CI02751 | 2G_CI02751_NIMBO |  | CI02751 | BOUAKE | BOUAKE | BOUAKE | GBEKE | 1 | 18 | 15 | -5.02769 | 7.6733 | Greenfield | 35 | 27513 | 2G | BTS | Yakro_BSC7 |  | 73 | [7 empty] | 1800 | 7/8 | [7 empty] | 43580 | 7.6733,-5.02769
2021 | Mai | Mtn | CI00365 | 2G_CI00365_MarcoryGFCI |  | CI00365 | MARCORY | ABIDJAN | ABIDJAN | DISTRICT AUTONOME ABIDJAN | 1 | 20 | 18 | -3.97866666666667 | 5.30177777777778 | Greenfield | 32 | 3652 | 2G | BTS | TC_BSC6 |  | 67 | [7 empty] | 900 | 7/8 | [7 empty] | 38253 | 5.30177777777778,-3.97866666666667
2021 | Mai | Mtn | CI02751 | 2G_CI02751_NIMBO |  | CI02751 | BOUAKE | BOUAKE | BOUAKE | GBEKE | 1 | 18 | 15 | -5.02769 | 7.6733 | Greenfield | 35 | 27514 | 2G | BTS | Yakro_BSC7 |  | 73 | [7 empty] | 1800 | 7/8 | [7 empty] | 43580 | 7.6733,-5.02769
2021 | Mai | Mtn | CI00453 | 2G_CI00453_YopKM17 |  | CI00453 | YOPOUGON | SONGON | SONGON | DISTRICT AUTONOME ABIDJAN | 1 | 24 | 18 | -4.13252777777778 | 5.33683333333333 | Greenfield | 36 | 4530 | 2G | BTS | GSPM_BSC5 |  | 51 | [7 empty] | 900 | 7/8 | [7 empty] | 42055 | 5.33683333333333,-4.13252777777778
2021 | Mai | Mtn | CI02327 | 2G_CI02327_NguessankroBke |  | CI02327 | NGUESSANKRO_BKE | N'GUESSANKRO (DE BEOUMI) | N'GUESSANKRO (DE BEOUMI) | GBEKE | 1 | 6 | 6 | -5.441111 | 8.000416 | Greenfield | 72 | 23270 | 2G | BTS | Korhogo_BSC8 |  | 85 | [7 empty] | 900 | 7/8 | [7 empty] | 42267 | 8.000416,-5.441111
2021 | Mai | Mtn | CI00365 | 2G_CI00365_MarcoryGFCI |  | CI00365 | MARCORY | ABIDJAN | ABIDJAN | DISTRICT AUTONOME ABIDJAN | 1 | 20 | 18 | -3.97866666666667 | 5.30177777777778 | Greenfield | 32 | 3653 | 2G | BTS | TC_BSC6 |  | 67 | [7 empty] | 1800 | 7/8 | [7 empty] | 38253 | 5.30177777777778,-3.97866666666667
2021 | Mai | Mtn | CI02751 | 2G_CI02751_NIMBO |  | CI02751 | BOUAKE | BOUAKE | BOUAKE | GBEKE | 1 | 18 | 15 | -5.02769 | 7.6733 | Greenfield | 35 | 27515 | 2G | BTS | Yakro_BSC7 |  | 73 | [7 empty] | 1800 | 7/8 | [7 empty] | 43580 | 7.6733,-5.02769
2021 | Mai | Mtn | CI00365 | 2G_CI00365_MarcoryGFCI |  | CI00365 | MARCORY | ABIDJAN | ABIDJAN | DISTRICT AUTONOME ABIDJAN | 1 | 20 | 18 | -3.97866666666667 | 5.30177777777778 | Greenfield | 32 | 3654 | 2G | BTS | TC_BSC6 |  | 67 | [7 empty] | 1800 | 7/8 | [7 empty] | 38253 | 5.30177777777778,-3.97866666666667
2021 | Mai | Mtn | CI02751 | 2G_CI02751_NIMBO |  | CI02751 | BOUAKE | BOUAKE | BOUAKE | GBEKE | 1 | 18 | 15 | -5.02769 | 7.6733 | Greenfield | 35 | 27510 | 2G | BTS | Yakro_BSC7 |  | 73 | [7 empty] | 900 | 7/8 | [7 empty] | 43580 | 7.6733,-5.02769
2021 | Mai | Mtn | CI00453 | 2G_CI00453_YopKM17 |  | CI00453 | YOPOUGON | SONGON | SONGON | DISTRICT AUTONOME ABIDJAN | 1 | 24 | 18 | -4.13252777777778 | 5.33683333333333 | Greenfield | 36 | 4531 | 2G | BTS | GSPM_BSC5 |  | 51 | [7 empty] | 900 | 7/8 | [7 empty] | 42055 | 5.33683333333333,-4.13252777777778
2021 | Mai | Mtn | CI00365 | 2G_CI00365_MarcoryGFCI |  | CI00365 | MARCORY | ABIDJAN | ABIDJAN | DISTRICT AUTONOME ABIDJAN | 1 | 20 | 18 | -3.97866666666667 | 5.30177777777778 | Greenfield | 32 | 3655 | 2G | BTS | TC_BSC6 |  | 67 | [7 empty] | 1800 | 7/8 | [7 empty] | 38253 | 5.30177777777778,-3.97866666666667
2021 | Mai | Mtn | CI02327 | 2G_CI02327_NguessankroBke |  | CI02327 | NGUESSANKRO_BKE | N'GUESSANKRO (DE BEOUMI) | N'GUESSANKRO (DE BEOUMI) | GBEKE | 1 | 6 | 6 | -5.441111 | 8.000416 | Greenfield | 72 | 23271 | 2G | BTS | Korhogo_BSC8 |  | 85 | [7 empty] | 900 | 7/8 | [7 empty] | 42267 | 8.000416,-5.441111
2021 | Mai | Mtn | CI02751 | 2G_CI02751_NIMBO |  | CI02751 | BOUAKE | BOUAKE | BOUAKE | GBEKE | 1 | 18 | 15 | -5.02769 | 7.6733 | Greenfield | 35 | 27511 | 2G | BTS | Yakro_BSC7 |  | 73 | [7 empty] | 900 | 7/8 | [7 empty] | 43580 | 7.6733,-5.02769
2021 | Mai | Mtn | CI02751 | 2G_CI02751_NIMBO |  | CI02751 | BOUAKE | BOUAKE | BOUAKE | GBEKE | 1 | 18 | 15 | -5.02769 | 7.6733 | Greenfield | 35 | 27512 | 2G | BTS | Yakro_BSC7 |  | 73 | [7 empty] | 900 | 7/8 | [7 empty] | 43580 | 7.6733,-5.02769
2021 | Mai | Mtn | CI02885 | 2G_CI02885_TSFBOUAKE |  | CI02885 | BOUAKE | BOUAKE | BOUAKE | GBEKE | 1 | 24 | 15 | -5.01528 | 7.67692 | Greenfield | 50 | 28853 | 2G | BTS | Yakro_BSC7 |  | 73 | [7 empty] | 1800 | 7/8 | [7 empty] | 43584 | 7.67692,-5.01528
2021 | Mai | Mtn | CI02885 | 2G_CI02885_TSFBOUAKE |  | CI02885 | BOUAKE | BOUAKE | BOUAKE | GBEKE | 1 | 24 | 15 | -5.01528 | 7.67692 | Greenfield | 50 | 28854 | 2G | BTS | Yakro_BSC7 |  | 73 | [7 empty] | 1800 | 7/8 | [7 empty] | 43584 | 7.67692,-5.01528
2021 | Mai | Mtn | CI02885 | 2G_CI02885_TSFBOUAKE |  | CI02885 | BOUAKE | BOUAKE | BOUAKE | GBEKE | 1 | 24 | 15 | -5.01528 | 7.67692 | Greenfield | 50 | 28855 | 2G | BTS | Yakro_BSC7 |  | 73 | [7 empty] | 1800 | 7/8 | [7 empty] | 43584 | 7.67692,-5.01528
2021 | Mai | Mtn | CI02885 | 2G_CI02885_TSFBOUAKE |  | CI02885 | BOUAKE | BOUAKE | BOUAKE | GBEKE | 1 | 24 | 15 | -5.01528 | 7.67692 | Greenfield | 50 | 28850 | 2G | BTS | Yakro_BSC7 |  | 73 | [7 empty] | 900 | 7/8 | [7 empty] | 43584 | 7.67692,-5.01528
2021 | Mai | Mtn | CI02885 | 2G_CI02885_TSFBOUAKE |  | CI02885 | BOUAKE | BOUAKE | BOUAKE | GBEKE | 1 | 24 | 15 | -5.01528 | 7.67692 | Greenfield | 50 | 28851 | 2G | BTS | Yakro_BSC7 |  | 73 | [7 empty] | 900 | 7/8 | [7 empty] | 43584 | 7.67692,-5.01528
2021 | Mai | Mtn | CI00896 | 2G_CI00896_KoumassiNew |  | CI00896 | KOUMASSI | ABIDJAN | ABIDJAN | DISTRICT AUTONOME ABIDJAN | 1 | 27 | 18 | -3.96633 | 5.288888 | Roof Top Tower |  | 8960 | 2G | BTS | TC_BSC6 |  | 65 | [7 empty] | 900 | 7/8 | [7 empty] | 39759 | 5.288888,-3.96633
2021 | Mai | Mtn | CI02885 | 2G_CI02885_TSFBOUAKE |  | CI02885 | BOUAKE | BOUAKE | BOUAKE | GBEKE | 1 | 24 | 15 | -5.01528 | 7.67692 | Greenfield | 50 | 28852 | 2G | BTS | Yakro_BSC7 |  | 73 | [7 empty] | 900 | 7/8 | [7 empty] | 43584 | 7.67692,-5.01528
2021 | Mai | Mtn | CI00453 | 2G_CI00453_YopKM17 |  | CI00453 | YOPOUGON | SONGON | SONGON | DISTRICT AUTONOME ABIDJAN | 1 | 24 | 18 | -4.13252777777778 | 5.33683333333333 | Greenfield | 36 | 4532 | 2G | BTS | GSPM_BSC5 |  | 51 | [7 empty] | 900 | 7/8 | [7 empty] | 42055 | 5.33683333333333,-4.13252777777778
2021 | Mai | Mtn | CI02327 | 2G_CI02327_NguessankroBke |  | CI02327 | NGUESSANKRO_BKE | N'GUESSANKRO (DE BEOUMI) | N'GUESSANKRO (DE BEOUMI) | GBEKE | 1 | 6 | 6 | -5.441111 | 8.000416 | Greenfield | 72 | 23272 | 2G | BTS | Korhogo_BSC8 |  | 85 | [7 empty] | 900 | 7/8 | [7 empty] | 42267 | 8.000416,-5.441111
2021 | Mai | Mtn | CI02338 | 2G_CI02338_BEDIAKRO_MENOU |  | CI02338 | MENOU | TIEMELEKRO | TIEMELEKRO | MORONOU | 1 | 6 | 6 | -4.66028 | 6.44361 | GreenField | 65 | 23380 | 2G | BTS | Yakro_BSC7 |  | 70 | [7 empty] | 900 | 7/8 | [7 empty] | 43586 | 6.44361,-4.66028
2021 | Mai | Mtn | CI00896 | 2G_CI00896_KoumassiNew |  | CI00896 | KOUMASSI | ABIDJAN | ABIDJAN | DISTRICT AUTONOME ABIDJAN | 1 | 27 | 18 | -3.96633 | 5.288888 | Roof Top Tower |  | 8961 | 2G | BTS | TC_BSC6 |  | 65 | [7 empty] | 900 | 7/8 | [7 empty] | 39759 | 5.288888,-3.96633
2021 | Mai | Mtn | CI02338 | 2G_CI02338_BEDIAKRO_MENOU |  | CI02338 | MENOU | TIEMELEKRO | TIEMELEKRO | MORONOU | 1 | 6 | 6 | -4.66028 | 6.44361 | GreenField | 65 | 23381 | 2G | BTS | Yakro_BSC7 |  | 70 | [7 empty] | 900 | 7/8 | [7 empty] | 43586 | 6.44361,-4.66028
2021 | Mai | Mtn | CI00473 | 2G_CI00473_Akradjo |  | CI00473 | AKRADJO | DABOU | DABOU | GRANDS PONTS | 1 | 13 | 6 | -4.35636111111111 | 5.42065 | Greenfield | 42 | 4730 | 2G | BTS | GSPM_BSC5 |  | 54 | [7 empty] | 900 | 7/8 | [7 empty] | 39023 | 5.42065,-4.35636111111111
2021 | Mai | Mtn | CI02326 | 2G_CI02326_KORHOGORTEKONI |  | CI02326 | KORHOGO | KORHOGO | KORHOGO | PORO | 1 | 25 | 15 | -5.659398 | 9.494823 | GreenField | 35 | 23263 | 2G | BTS | Korhogo_BSC8 |  | 84 | [7 empty] | 1800 | 7/8 | [7 empty] | 43527 | 9.494823,-5.659398
2021 | Mai | Mtn | CI02338 | 2G_CI02338_BEDIAKRO_MENOU |  | CI02338 | MENOU | TIEMELEKRO | TIEMELEKRO | MORONOU | 1 | 6 | 6 | -4.66028 | 6.44361 | GreenField | 65 | 23382 | 2G | BTS | Yakro_BSC7 |  | 70 | [7 empty] | 900 | 7/8 | [7 empty] | 43586 | 6.44361,-4.66028
2021 | Mai | Mtn | CI00896 | 2G_CI00896_KoumassiNew |  | CI00896 | KOUMASSI | ABIDJAN | ABIDJAN | DISTRICT AUTONOME ABIDJAN | 1 | 27 | 18 | -3.96633 | 5.288888 | Roof Top Tower |  | 8962 | 2G | BTS | TC_BSC6 |  | 65 | [7 empty] | 900 | 7/8 | [7 empty] | 39759 | 5.288888,-3.96633
2021 | Mai | Mtn | CI00473 | 2G_CI00473_Akradjo |  | CI00473 | AKRADJO | DABOU | DABOU | GRANDS PONTS | 1 | 13 | 6 | -4.35636111111111 | 5.42065 | Greenfield | 42 | 4731 | 2G | BTS | GSPM_BSC5 |  | 54 | [7 empty] | 900 | 7/8 | [7 empty] | 39023 | 5.42065,-4.35636111111111
2021 | Mai | Mtn | CI03081 | 2G_CI03081_BouakeEglisePentecote |  | CI03081 | BOUAKE | BOUAKE | BOUAKE | GBEKE | 1 | 18 | 15 | -5.04292 | 7.67368 | GreenField | 35 | 30813 | 2G | BTS | Yakro_BSC7 |  | 73 | [7 empty] | 1800 | 7/8 | [7 empty] | 43598 | 7.67368,-5.04292
2021 | Mai | Mtn | CI02326 | 2G_CI02326_KORHOGORTEKONI |  | CI02326 | KORHOGO | KORHOGO | KORHOGO | PORO | 1 | 25 | 15 | -5.659398 | 9.494823 | GreenField | 35 | 23264 | 2G | BTS | Korhogo_BSC8 |  | 84 | [7 empty] | 1800 | 7/8 | [7 empty] | 43527 | 9.494823,-5.659398
2021 | Mai | Mtn | CI03081 | 2G_CI03081_BouakeEglisePentecote |  | CI03081 | BOUAKE | BOUAKE | BOUAKE | GBEKE | 1 | 18 | 15 | -5.04292 | 7.67368 | GreenField | 35 | 30814 | 2G | BTS | Yakro_BSC7 |  | 73 | [7 empty] | 1800 | 7/8 | [7 empty] | 43598 | 7.67368,-5.04292
2021 | Mai | Mtn | CI00896 | 2G_CI00896_KoumassiNew |  | CI00896 | KOUMASSI | ABIDJAN | ABIDJAN | DISTRICT AUTONOME ABIDJAN | 1 | 27 | 18 | -3.96633 | 5.288888 | Roof Top Tower |  | 8963 | 2G | BTS | TC_BSC6 |  | 65 | [7 empty] | 1800 | 7/8 | [7 empty] | 39759 | 5.288888,-3.96633
2021 | Mai | Mtn | CI00473 | 2G_CI00473_Akradjo |  | CI00473 | AKRADJO | DABOU | DABOU | GRANDS PONTS | 1 | 13 | 6 | -4.35636111111111 | 5.42065 | Greenfield | 42 | 4732 | 2G | BTS | GSPM_BSC5 |  | 54 | [7 empty] | 900 | 7/8 | [7 empty] | 39023 | 5.42065,-4.35636111111111
2021 | Mai | Mtn | CI02326 | 2G_CI02326_KORHOGORTEKONI |  | CI02326 | KORHOGO | KORHOGO | KORHOGO | PORO | 1 | 25 | 15 | -5.659398 | 9.494823 | GreenField | 35 | 23265 | 2G | BTS | Korhogo_BSC8 |  | 84 | [7 empty] | 1800 | 7/8 | [7 empty] | 43527 | 9.494823,-5.659398
2021 | Mai | Mtn | CI00896 | 2G_CI00896_KoumassiNew |  | CI00896 | KOUMASSI | ABIDJAN | ABIDJAN | DISTRICT AUTONOME ABIDJAN | 1 | 27 | 18 | -3.96633 | 5.288888 | Roof Top Tower |  | 8964 | 2G | BTS | TC_BSC6 |  | 65 | [7 empty] | 1800 | 7/8 | [7 empty] | 39759 | 5.288888,-3.96633
2021 | Mai | Mtn | CI03081 | 2G_CI03081_BouakeEglisePentecote |  | CI03081 | BOUAKE | BOUAKE | BOUAKE | GBEKE | 1 | 18 | 15 | -5.04292 | 7.67368 | GreenField | 35 | 30815 | 2G | BTS | Yakro_BSC7 |  | 73 | [7 empty] | 1800 | 7/8 | [7 empty] | 43598 | 7.67368,-5.04292
2021 | Mai | Mtn | CI00896 | 2G_CI00896_KoumassiNew |  | CI00896 | KOUMASSI | ABIDJAN | ABIDJAN | DISTRICT AUTONOME ABIDJAN | 1 | 27 | 18 | -3.96633 | 5.288888 | Roof Top Tower |  | 8965 | 2G | BTS | TC_BSC6 |  | 65 | [7 empty] | 1800 | 7/8 | [7 empty] | 39759 | 5.288888,-3.96633
2021 | Mai | Mtn | CI02285 | 2G_CI02285_Kiemou |  | CI02285 | KIEMOU | KIEMOU | KIEMOU | PORO | 1 | 14 | 6 | -5.55444 | 9.05589 | Greenfield | 75 | 22850 | 2G | BTS | Korhogo_BSC8 |  | 80 | [7 empty] | 900 | 7/8 | [7 empty] | 42313 | 9.05589,-5.55444
2021 | Mai | Mtn | CI02907 | 2G_CI02907_BouakeUniversite |  | CI02907 | BOUAKE | BOUAKE | BOUAKE | GBEKE | 1 | 20 | 18 | -5.0667 | 7.687 | Greenfield | 36 | 29070 | 2G | BTS | Yakro_BSC7 |  | 73 | [7 empty] | 900 | 7/8 | [7 empty] | 43628 | 7.687,-5.0667
2021 | Mai | Mtn | CI01568 | 2G_CI01568_BietrySTA |  | CI01568 | MARCORY | ABIDJAN | ABIDJAN | DISTRICT AUTONOME ABIDJAN | 1 | 16 | 18 | -3.990306 | 5.292528 | Roof Top tower |  | 15680 | 2G | BTS | TC_BSC6 |  | 68 | [7 empty] | 900 | 7/8 | [7 empty] | 40416 | 5.292528,-3.990306
2021 | Mai | Mtn | CI01568 | 2G_CI01568_BietrySTA |  | CI01568 | MARCORY | ABIDJAN | ABIDJAN | DISTRICT AUTONOME ABIDJAN | 1 | 16 | 18 | -3.990306 | 5.292528 | Roof Top tower |  | 15681 | 2G | BTS | TC_BSC6 |  | 68 | [7 empty] | 900 | 7/8 | [7 empty] | 40416 | 5.292528,-3.990306
2021 | Mai | Mtn | CI02285 | 2G_CI02285_Kiemou |  | CI02285 | KIEMOU | KIEMOU | KIEMOU | PORO | 1 | 14 | 6 | -5.55444 | 9.05589 | Greenfield | 75 | 22851 | 2G | BTS | Korhogo_BSC8 |  | 80 | [7 empty] | 900 | 7/8 | [7 empty] | 42313 | 9.05589,-5.55444
2021 | Mai | Mtn | CI00492 | 2G_CI00492_Irobo |  | CI00492 | IROBO | ATTOUTOU | ATTOUTOU | GRANDS PONTS | 1 | 8 | 6 | -4.79852777777778 | 5.29413888888889 | Greenfield | 60 | 4920 | 2G | BTS | GSPM_BSC5 |  | 57 | [7 empty] | 900 | 7/8 | [7 empty] | 39038 | 5.29413888888889,-4.79852777777778
2021 | Mai | Mtn | CI01568 | 2G_CI01568_BietrySTA |  | CI01568 | MARCORY | ABIDJAN | ABIDJAN | DISTRICT AUTONOME ABIDJAN | 1 | 16 | 18 | -3.990306 | 5.292528 | Roof Top tower |  | 15682 | 2G | BTS | TC_BSC6 |  | 68 | [7 empty] | 900 | 7/8 | [7 empty] | 40416 | 5.292528,-3.990306
2021 | Mai | Mtn | CI01568 | 2G_CI01568_BietrySTA |  | CI01568 | MARCORY | ABIDJAN | ABIDJAN | DISTRICT AUTONOME ABIDJAN | 1 | 16 | 18 | -3.990306 | 5.292528 | Roof Top tower |  | 15683 | 2G | BTS | TC_BSC6 |  | 68 | [7 empty] | 1800 | 7/8 | [7 empty] | 40416 | 5.292528,-3.990306
2021 | Mai | Mtn | CI02907 | 2G_CI02907_BouakeUniversite |  | CI02907 | BOUAKE | BOUAKE | BOUAKE | GBEKE | 1 | 20 | 18 | -5.0667 | 7.687 | Greenfield | 36 | 29071 | 2G | BTS | Yakro_BSC7 |  | 73 | [7 empty] | 900 | 7/8 | [7 empty] | 43628 | 7.687,-5.0667
2021 | Mai | Mtn | CI02285 | 2G_CI02285_Kiemou |  | CI02285 | KIEMOU | KIEMOU | KIEMOU | PORO | 1 | 14 | 6 | -5.55444 | 9.05589 | Greenfield | 75 | 22852 | 2G | BTS | Korhogo_BSC8 |  | 80 | [7 empty] | 900 | 7/8 | [7 empty] | 42313 | 9.05589,-5.55444
2021 | Mai | Mtn | CI01568 | 2G_CI01568_BietrySTA |  | CI01568 | MARCORY | ABIDJAN | ABIDJAN | DISTRICT AUTONOME ABIDJAN | 1 | 16 | 18 | -3.990306 | 5.292528 | Roof Top tower |  | 15684 | 2G | BTS | TC_BSC6 |  | 68 | [7 empty] | 1800 | 7/8 | [7 empty] | 40416 | 5.292528,-3.990306
2021 | Mai | Mtn | CI02907 | 2G_CI02907_BouakeUniversite |  | CI02907 | BOUAKE | BOUAKE | BOUAKE | GBEKE | 1 | 20 | 18 | -5.0667 | 7.687 | Greenfield | 36 | 29072 | 2G | BTS | Yakro_BSC7 |  | 73 | [7 empty] | 900 | 7/8 | [7 empty] | 43628 | 7.687,-5.0667
2021 | Mai | Mtn | CI01568 | 2G_CI01568_BietrySTA |  | CI01568 | MARCORY | ABIDJAN | ABIDJAN | DISTRICT AUTONOME ABIDJAN | 1 | 16 | 18 | -3.990306 | 5.292528 | Roof Top tower |  | 15685 | 2G | BTS | TC_BSC6 |  | 68 | [7 empty] | 1800 | 7/8 | [7 empty] | 40416 | 5.292528,-3.990306
2021 | Mai | Mtn | CI02907 | 2G_CI02907_BouakeUniversite |  | CI02907 | BOUAKE | BOUAKE | BOUAKE | GBEKE | 1 | 20 | 18 | -5.0667 | 7.687 | Greenfield | 36 | 29073 | 2G | BTS | Yakro_BSC7 |  | 73 | [7 empty] | 1800 | 7/8 | [7 empty] | 43628 | 7.687,-5.0667
2021 | Mai | Mtn | CI00161 | 2G_CI00161_Bietry2 |  | CI00161 | MARCORY | ABIDJAN | ABIDJAN | DISTRICT AUTONOME ABIDJAN | 1 | 17 | 19 | -3.97326 | 5.27869 | Roof top tower |  | 1610 | 2G | BTS | TC_BSC6 |  | 65 | [7 empty] | 900 | 7/8 | [7 empty] | 35631 | 5.27869,-3.97326
2021 | Mai | Mtn | CI02263 | 2G_CI02263_Diamakani |  | CI02263 | DIAMAKANI | TENGRELA | TENGRELA | BAGOUE | 1 | 13 | 6 | -6.524966 | 10.566632 | Greenfield | 66 | 22630 | 2G | BTS | Korhogo_BSC8 |  | 82 | [7 empty] | 900 | 7/8 | [7 empty] | 42282 | 10.566632,-6.524966
2021 | Mai | Mtn | CI00492 | 2G_CI00492_Irobo |  | CI00492 | IROBO | ATTOUTOU | ATTOUTOU | GRANDS PONTS | 1 | 8 | 6 | -4.79852777777778 | 5.29413888888889 | Greenfield | 60 | 4921 | 2G | BTS | GSPM_BSC5 |  | 57 | [7 empty] | 900 | 7/8 | [7 empty] | 39038 | 5.29413888888889,-4.79852777777778
2021 | Mai | Mtn | CI02907 | 2G_CI02907_BouakeUniversite |  | CI02907 | BOUAKE | BOUAKE | BOUAKE | GBEKE | 1 | 20 | 18 | -5.0667 | 7.687 | Greenfield | 36 | 29074 | 2G | BTS | Yakro_BSC7 |  | 73 | [7 empty] | 1800 | 7/8 | [7 empty] | 43628 | 7.687,-5.0667
2021 | Mai | Mtn | CI00161 | 2G_CI00161_Bietry2 |  | CI00161 | MARCORY | ABIDJAN | ABIDJAN | DISTRICT AUTONOME ABIDJAN | 1 | 17 | 19 | -3.97326 | 5.27869 | Roof top tower |  | 1611 | 2G | BTS | TC_BSC6 |  | 65 | [7 empty] | 900 | 7/8 | [7 empty] | 35631 | 5.27869,-3.97326
2021 | Mai | Mtn | CI00492 | 2G_CI00492_Irobo |  | CI00492 | IROBO | ATTOUTOU | ATTOUTOU | GRANDS PONTS | 1 | 8 | 6 | -4.79852777777778 | 5.29413888888889 | Greenfield | 60 | 4922 | 2G | BTS | GSPM_BSC5 |  | 57 | [7 empty] | 900 | 7/8 | [7 empty] | 39038 | 5.29413888888889,-4.79852777777778
2021 | Mai | Mtn | CI02907 | 2G_CI02907_BouakeUniversite |  | CI02907 | BOUAKE | BOUAKE | BOUAKE | GBEKE | 1 | 20 | 18 | -5.0667 | 7.687 | Greenfield | 36 | 29075 | 2G | BTS | Yakro_BSC7 |  | 73 | [7 empty] | 1800 | 7/8 | [7 empty] | 43628 | 7.687,-5.0667
2021 | Mai | Mtn | CI02263 | 2G_CI02263_Diamakani |  | CI02263 | DIAMAKANI | TENGRELA | TENGRELA | BAGOUE | 1 | 13 | 6 | -6.524966 | 10.566632 | Greenfield | 66 | 22631 | 2G | BTS | Korhogo_BSC8 |  | 82 | [7 empty] | 900 | 7/8 | [7 empty] | 42282 | 10.566632,-6.524966
2021 | Mai | Mtn | CI02929 | 2G_CI02929_HotelPresident |  | CI02929 | YAMOUSSOUKRO | YAMOUSSOUKRO | YAMOUSSOUKRO | DISTRICT AUTONOME YAMOUSSOUKRO | 1 | 4 | 3 | -5.252153 | 6.802837 | Indoor Coverage | 4 | 29290 | 2G | BTS | Yakro_BSC7 |  | 71 | [7 empty] | 1800 | 7/8 | [7 empty] | 42828 | 6.802837,-5.252153
2021 | Mai | Mtn | CI00568 | 2G_CI00568_NouvelleOsrou |  | CI00568 | NOUVELLEOUSROU | LOPOU | LOPOU | GRANDS PONTS | 1 | 14 | 9 | -4.51036111111111 | 5.40586111111111 | Greenfield | 70 | 5680 | 2G | BTS | GSPM_BSC5 |  | 54 | [7 empty] | 900 | 7/8 | [7 empty] | 42244 | 5.40586111111111,-4.51036111111111
2021 | Mai | Mtn | CI00161 | 2G_CI00161_Bietry2 |  | CI00161 | MARCORY | ABIDJAN | ABIDJAN | DISTRICT AUTONOME ABIDJAN | 1 | 17 | 19 | -3.97326 | 5.27869 | Roof top tower |  | 1612 | 2G | BTS | TC_BSC6 |  | 65 | [7 empty] | 900 | 7/8 | [7 empty] | 35631 | 5.27869,-3.97326
2021 | Mai | Mtn | CI03504 | 2G_CI03504_BarrageTaabo |  | CI03504 | BARRAGE TAABO | TAABO | TAABO | AGNEBY-TIASSA | 1 | 4 | 4 | -5.081788 | 6.223022 | GreenField | 80 | 35040 | 2G | BTS | Yakro_BSC7 |  | 70 | [7 empty] | 900 | 7/8 | [7 empty] | 43871 | 6.223022,-5.081788
2021 | Mai | Mtn | CI02263 | 2G_CI02263_Diamakani |  | CI02263 | DIAMAKANI | TENGRELA | TENGRELA | BAGOUE | 1 | 13 | 6 | -6.524966 | 10.566632 | Greenfield | 66 | 22632 | 2G | BTS | Korhogo_BSC8 |  | 82 | [7 empty] | 900 | 7/8 | [7 empty] | 42282 | 10.566632,-6.524966
2021 | Mai | Mtn | CI00568 | 2G_CI00568_NouvelleOsrou |  | CI00568 | NOUVELLEOUSROU | LOPOU | LOPOU | GRANDS PONTS | 1 | 14 | 9 | -4.51036111111111 | 5.40586111111111 | Greenfield | 70 | 5681 | 2G | BTS | GSPM_BSC5 |  | 54 | [7 empty] | 900 | 7/8 | [7 empty] | 42244 | 5.40586111111111,-4.51036111111111
2021 | Mai | Mtn | CI00161 | 2G_CI00161_Bietry2 |  | CI00161 | MARCORY | ABIDJAN | ABIDJAN | DISTRICT AUTONOME ABIDJAN | 1 | 17 | 19 | -3.97326 | 5.27869 | Roof top tower |  | 1613 | 2G | BTS | TC_BSC6 |  | 65 | [7 empty] | 1800 | 7/8 | [7 empty] | 35631 | 5.27869,-3.97326
2021 | Mai | Mtn | CI00161 | 2G_CI00161_Bietry2 |  | CI00161 | MARCORY | ABIDJAN | ABIDJAN | DISTRICT AUTONOME ABIDJAN | 1 | 17 | 19 | -3.97326 | 5.27869 | Roof top tower |  | 1614 | 2G | BTS | TC_BSC6 |  | 65 | [7 empty] | 1800 | 7/8 | [7 empty] | 35631 | 5.27869,-3.97326
2021 | Mai | Mtn | CI00568 | 2G_CI00568_NouvelleOsrou |  | CI00568 | NOUVELLEOUSROU | LOPOU | LOPOU | GRANDS PONTS | 1 | 14 | 9 | -4.51036111111111 | 5.40586111111111 | Greenfield | 70 | 5682 | 2G | BTS | GSPM_BSC5 |  | 54 | [7 empty] | 900 | 7/8 | [7 empty] | 42244 | 5.40586111111111,-4.51036111111111
2021 | Mai | Mtn | CI03504 | 2G_CI03504_BarrageTaabo |  | CI03504 | BARRAGE TAABO | TAABO | TAABO | AGNEBY-TIASSA | 1 | 4 | 4 | -5.081788 | 6.223022 | GreenField | 80 | 35041 | 2G | BTS | Yakro_BSC7 |  | 70 | [7 empty] | 900 | 7/8 | [7 empty] | 43871 | 6.223022,-5.081788
2021 | Mai | Mtn | CI02290 | 2G_CI02290_Koumbala |  | CI02290 | KOUMBALA | KOUMBALA | KOUMBALA | TCHOLOGO | 1 | 10 | 6 | -5.160806 | 9.515583 | Greenfield | 64 | 22900 | 2G | BTS | Korhogo_BSC8 |  | 81 | [7 empty] | 900 | 7/8 | [7 empty] | 42282 | 9.515583,-5.160806
2021 | Mai | Mtn | CI00161 | 2G_CI00161_Bietry2 |  | CI00161 | MARCORY | ABIDJAN | ABIDJAN | DISTRICT AUTONOME ABIDJAN | 1 | 17 | 19 | -3.97326 | 5.27869 | Roof top tower |  | 1615 | 2G | BTS | TC_BSC6 |  | 65 | [7 empty] | 1800 | 7/8 | [7 empty] | 35631 | 5.27869,-3.97326
2021 | Mai | Mtn | CI00215 | 2G_CI00215_Marcory5 |  | CI00215 | MARCORY | ABIDJAN | ABIDJAN | DISTRICT AUTONOME ABIDJAN | 1 | 15 | 18 | -3.9925 | 5.31 | Roof Top Tower |  | 2150 | 2G | BTS | TC_BSC6 |  | 67 | [7 empty] | 900 | 7/8 | [7 empty] | 37156 | 5.31,-3.9925
2021 | Mai | Mtn | CI00768 | 2G_CI00768_Addah |  | CI00768 | ADDAH | JACQUEVILLE | JACQUEVILLE | GRANDS PONTS | 1 | 6 | 6 | -4.64972222222222 | 5.17638888888889 | Greenfield | 70 | 7680 | 2G | BTS | GSPM_BSC5 |  | 57 | [7 empty] | 900 | 7/8 | [7 empty] | 39525 | 5.17638888888889,-4.64972222222222
2021 | Mai | Mtn | CI01015 | 2G_CI01015_KANZRA |  | CI01015 | KANZRA | KANZRA | KANZRA | MARAHOUE | 1 | 13 | 3 | -6.21663888888889 | 7.32516666666667 | Greenfield(haubané) | 54 | 10151 | 2G | BTS | Yakro_BSC7 |  | 72 | [7 empty] | 900 | 7/8 | [7 empty] | 39779 | 7.32516666666667,-6.21663888888889
2021 | Mai | Mtn | CI02290 | 2G_CI02290_Koumbala |  | CI02290 | KOUMBALA | KOUMBALA | KOUMBALA | TCHOLOGO | 1 | 10 | 6 | -5.160806 | 9.515583 | Greenfield | 64 | 22901 | 2G | BTS | Korhogo_BSC8 |  | 81 | [7 empty] | 900 | 7/8 | [7 empty] | 42282 | 9.515583,-5.160806
2021 | Mai | Mtn | CI01015 | 2G_CI01015_KANZRA |  | CI01015 | KANZRA | KANZRA | KANZRA | MARAHOUE | 1 | 13 | 3 | -6.21663888888889 | 7.32516666666667 | Greenfield(haubané) | 54 | 10152 | 2G | BTS | Yakro_BSC7 |  | 72 | [7 empty] | 900 | 7/8 | [7 empty] | 39779 | 7.32516666666667,-6.21663888888889
2021 | Mai | Mtn | CI00215 | 2G_CI00215_Marcory5 |  | CI00215 | MARCORY | ABIDJAN | ABIDJAN | DISTRICT AUTONOME ABIDJAN | 1 | 15 | 18 | -3.9925 | 5.31 | Roof Top Tower |  | 2151 | 2G | BTS | TC_BSC6 |  | 67 | [7 empty] | 900 | 7/8 | [7 empty] | 37156 | 5.31,-3.9925
2021 | Mai | Mtn | CI00768 | 2G_CI00768_Addah |  | CI00768 | ADDAH | JACQUEVILLE | JACQUEVILLE | GRANDS PONTS | 1 | 6 | 6 | -4.64972222222222 | 5.17638888888889 | Greenfield | 70 | 7681 | 2G | BTS | GSPM_BSC5 |  | 57 | [7 empty] | 900 | 7/8 | [7 empty] | 39525 | 5.17638888888889,-4.64972222222222
2021 | Mai | Mtn | CI00586 | 2G_CI00586_BANDIAHI |  | CI00586 | BANDIAHI | BEDIALA | BEDIALA | HAUT-SASSANDRA | 1 | 15 | 6 | -6.18383333333333 | 7.19394444444444 | Greenfield(haubané) | 70 | 5860 | 2G | BTS | Yakro_BSC7 |  | 72 | [7 empty] | 900 | 7/8 | [7 empty] | 39582 | 7.19394444444444,-6.18383333333333
2021 | Mai | Mtn | CI02290 | 2G_CI02290_Koumbala |  | CI02290 | KOUMBALA | KOUMBALA | KOUMBALA | TCHOLOGO | 1 | 10 | 6 | -5.160806 | 9.515583 | Greenfield | 64 | 22902 | 2G | BTS | Korhogo_BSC8 |  | 81 | [7 empty] | 900 | 7/8 | [7 empty] | 42282 | 9.515583,-5.160806
2021 | Mai | Mtn | CI00620 | 2G_CI00620_Diabo |  | CI00620 | DIABO | DIABO | DIABO | GBEKE | 1 | 10 | 18 | -5.17177777777778 | 7.77705555555556 | Greenfield | 72 | 6203 | 2G | BTS | Yakro_BSC7 |  | 77 | [7 empty] | 1800 | 7/8 | [7 empty] | 39328 | 7.77705555555556,-5.17177777777778
2021 | Mai | Mtn | CI00768 | 2G_CI00768_Addah |  | CI00768 | ADDAH | JACQUEVILLE | JACQUEVILLE | GRANDS PONTS | 1 | 6 | 6 | -4.64972222222222 | 5.17638888888889 | Greenfield | 70 | 7682 | 2G | BTS | GSPM_BSC5 |  | 57 | [7 empty] | 900 | 7/8 | [7 empty] | 39525 | 5.17638888888889,-4.64972222222222
2021 | Mai | Mtn | CI00620 | 2G_CI00620_Diabo |  | CI00620 | DIABO | DIABO | DIABO | GBEKE | 1 | 10 | 18 | -5.17177777777778 | 7.77705555555556 | Greenfield | 72 | 6204 | 2G | BTS | Yakro_BSC7 |  | 77 | [7 empty] | 1800 | 7/8 | [7 empty] | 39328 | 7.77705555555556,-5.17177777777778
2021 | Mai | Mtn | CI01860 | 2G_CI01860_Debete |  | CI01860 | DEBETE | DEBETE | DEBETE | BAGOUE | 1 | 10 | 6 | -6.646253 | 10.6208 | Greenfield | 68 | 18600 | 2G | BTS | Korhogo_BSC8 |  | 82 | [7 empty] | 900 | 7/8 | [7 empty] | 42282 | 10.6208,-6.646253
2021 | Mai | Mtn | CI00215 | 2G_CI00215_Marcory5 |  | CI00215 | MARCORY | ABIDJAN | ABIDJAN | DISTRICT AUTONOME ABIDJAN | 1 | 15 | 18 | -3.9925 | 5.31 | Roof Top Tower |  | 2152 | 2G | BTS | TC_BSC6 |  | 67 | [7 empty] | 900 | 7/8 | [7 empty] | 37156 | 5.31,-3.9925
2021 | Mai | Mtn | CI00620 | 2G_CI00620_Diabo |  | CI00620 | DIABO | DIABO | DIABO | GBEKE | 1 | 10 | 18 | -5.17177777777778 | 7.77705555555556 | Greenfield | 72 | 6205 | 2G | BTS | Yakro_BSC7 |  | 77 | [7 empty] | 1800 | 7/8 | [7 empty] | 39328 | 7.77705555555556,-5.17177777777778
2021 | Mai | Mtn | CI00827 | 2G_CI00827_Niangon2 |  | CI00827 | YOPOUGON | ABIDJAN | ABIDJAN | DISTRICT AUTONOME ABIDJAN | 1 | 16 | 12 | -4.10283 | 5.32773 | Roof top tower |  | 8273 | 2G | BTS | GSPM_BSC5 |  | 51 | [7 empty] | 1800 | 7/8 | [7 empty] | 39512 | 5.32773,-4.10283
2021 | Mai | Mtn | CI02101 | 2G_CI02101_Gouehizra |  | CI02101 | GOUEHIZRA | KANZRA | KANZRA | MARAHOUE | 1 | 17 | 3 | -6.2514 | 7.26407 | Greenfield | 72 | 21010 | 2G | BTS | Yakro_BSC7 |  | 72 | [7 empty] | 900 | 7/8 | [7 empty] | 41888 | 7.26407,-6.2514
2021 | Mai | Mtn | CI01860 | 2G_CI01860_Debete |  | CI01860 | DEBETE | DEBETE | DEBETE | BAGOUE | 1 | 10 | 6 | -6.646253 | 10.6208 | Greenfield | 68 | 18601 | 2G | BTS | Korhogo_BSC8 |  | 82 | [7 empty] | 900 | 7/8 | [7 empty] | 42282 | 10.6208,-6.646253
2021 | Mai | Mtn | CI00215 | 2G_CI00215_Marcory5 |  | CI00215 | MARCORY | ABIDJAN | ABIDJAN | DISTRICT AUTONOME ABIDJAN | 1 | 15 | 18 | -3.9925 | 5.31 | Roof Top Tower |  | 2154 | 2G | BTS | TC_BSC6 |  | 67 | [7 empty] | 1800 | 7/8 | [7 empty] | 37156 | 5.31,-3.9925
2021 | Mai | Mtn | CI00827 | 2G_CI00827_Niangon2 |  | CI00827 | YOPOUGON | ABIDJAN | ABIDJAN | DISTRICT AUTONOME ABIDJAN | 1 | 16 | 12 | -4.10283 | 5.32773 | Roof top tower |  | 8274 | 2G | BTS | GSPM_BSC5 |  | 51 | [7 empty] | 1800 | 7/8 | [7 empty] | 39512 | 5.32773,-4.10283
2021 | Mai | Mtn | CI00215 | 2G_CI00215_Marcory5 |  | CI00215 | MARCORY | ABIDJAN | ABIDJAN | DISTRICT AUTONOME ABIDJAN | 1 | 15 | 18 | -3.9925 | 5.31 | Roof Top Tower |  | 2155 | 2G | BTS | TC_BSC6 |  | 67 | [7 empty] | 1800 | 7/8 | [7 empty] | 37156 | 5.31,-3.9925
2021 | Mai | Mtn | CI02101 | 2G_CI02101_Gouehizra |  | CI02101 | GOUEHIZRA | KANZRA | KANZRA | MARAHOUE | 1 | 17 | 3 | -6.2514 | 7.26407 | Greenfield | 72 | 21011 | 2G | BTS | Yakro_BSC7 |  | 72 | [7 empty] | 900 | 7/8 | [7 empty] | 41888 | 7.26407,-6.2514
2021 | Mai | Mtn | CI01860 | 2G_CI01860_Debete |  | CI01860 | DEBETE | DEBETE | DEBETE | BAGOUE | 1 | 10 | 6 | -6.646253 | 10.6208 | Greenfield | 68 | 18602 | 2G | BTS | Korhogo_BSC8 |  | 82 | [7 empty] | 900 | 7/8 | [7 empty] | 42282 | 10.6208,-6.646253
2021 | Mai | Mtn | CI01546 | 2G_CI01546_IbisNew |  | CI01546 | MARCORY | ABIDJAN | ABIDJAN | DISTRICT AUTONOME ABIDJAN | 1 | 16 | 18 | -3.97649 | 5.28942 | Roof top Pole |  | 15460 | 2G | BTS | TC_BSC6 |  | 65 | [7 empty] | 900 | 7/8 | [7 empty] | 41244 | 5.28942,-3.97649
2021 | Mai | Mtn | CI02101 | 2G_CI02101_Gouehizra |  | CI02101 | GOUEHIZRA | KANZRA | KANZRA | MARAHOUE | 1 | 17 | 3 | -6.2514 | 7.26407 | Greenfield | 72 | 21012 | 2G | BTS | Yakro_BSC7 |  | 72 | [7 empty] | 900 | 7/8 | [7 empty] | 41888 | 7.26407,-6.2514
2021 | Mai | Mtn | CI02219 | 2G_CI02219_Ounangakaha |  | CI02219 | OUNANGAKAHA | KIEMOU | KIEMOU | PORO | 1 | 9 | 6 | -5.54627777777778 | 9.13591666666667 | Greenfield | 60 | 22190 | 2G | BTS | Korhogo_BSC8 |  | 88 | [7 empty] | 900 | 7/8 | [7 empty] | 42299 | 9.13591666666667,-5.54627777777778
2021 | Mai | Mtn | CI00827 | 2G_CI00827_Niangon2 |  | CI00827 | YOPOUGON | ABIDJAN | ABIDJAN | DISTRICT AUTONOME ABIDJAN | 1 | 16 | 12 | -4.10283 | 5.32773 | Roof top tower |  | 8275 | 2G | BTS | GSPM_BSC5 |  | 51 | [7 empty] | 1800 | 7/8 | [7 empty] | 39512 | 5.32773,-4.10283
2021 | Mai | Mtn | CI01546 | 2G_CI01546_IbisNew |  | CI01546 | MARCORY | ABIDJAN | ABIDJAN | DISTRICT AUTONOME ABIDJAN | 1 | 16 | 18 | -3.97649 | 5.28942 | Roof top Pole |  | 15461 | 2G | BTS | TC_BSC6 |  | 65 | [7 empty] | 900 | 7/8 | [7 empty] | 41244 | 5.28942,-3.97649
2021 | Mai | Mtn | CI01015 | 2G_CI01015_KANZRA |  | CI01015 | KANZRA | KANZRA | KANZRA | MARAHOUE | 1 | 13 | 3 | -6.21663888888889 | 7.32516666666667 | Greenfield(haubané) | 54 | 10150 | 2G | BTS | Yakro_BSC7 |  | 72 | [7 empty] | 900 | 7/8 | [7 empty] | 39779 | 7.32516666666667,-6.21663888888889
2021 | Mai | Mtn | CI02219 | 2G_CI02219_Ounangakaha |  | CI02219 | OUNANGAKAHA | KIEMOU | KIEMOU | PORO | 1 | 9 | 6 | -5.54627777777778 | 9.13591666666667 | Greenfield | 60 | 22191 | 2G | BTS | Korhogo_BSC8 |  | 88 | [7 empty] | 900 | 7/8 | [7 empty] | 42299 | 9.13591666666667,-5.54627777777778
2021 | Mai | Mtn | CI00586 | 2G_CI00586_BANDIAHI |  | CI00586 | BANDIAHI | BEDIALA | BEDIALA | HAUT-SASSANDRA | 1 | 15 | 6 | -6.18383333333333 | 7.19394444444444 | Greenfield(haubané) | 70 | 5861 | 2G | BTS | Yakro_BSC7 |  | 72 | [7 empty] | 900 | 7/8 | [7 empty] | 39582 | 7.19394444444444,-6.18383333333333
2021 | Mai | Mtn | CI00836 | 2G_CI00836_DabouFO |  | CI00836 | DABOU | DABOU | DABOU | GRANDS PONTS | 1 | 16 | 13 | -4.37888888888889 | 5.32033333333333 | Greenfield | 72 | 8360 | 2G | BTS | GSPM_BSC5 |  | 54 | [7 empty] | 900 | 7/8 | [7 empty] | 41991 | 5.32033333333333,-4.37888888888889
2021 | Mai | Mtn | CI01546 | 2G_CI01546_IbisNew |  | CI01546 | MARCORY | ABIDJAN | ABIDJAN | DISTRICT AUTONOME ABIDJAN | 1 | 16 | 18 | -3.97649 | 5.28942 | Roof top Pole |  | 15462 | 2G | BTS | TC_BSC6 |  | 65 | [7 empty] | 900 | 7/8 | [7 empty] | 41244 | 5.28942,-3.97649
2021 | Mai | Mtn | CI02219 | 2G_CI02219_Ounangakaha |  | CI02219 | OUNANGAKAHA | KIEMOU | KIEMOU | PORO | 1 | 9 | 6 | -5.54627777777778 | 9.13591666666667 | Greenfield | 60 | 22192 | 2G | BTS | Korhogo_BSC8 |  | 88 | [7 empty] | 900 | 7/8 | [7 empty] | 42299 | 9.13591666666667,-5.54627777777778
2021 | Mai | Mtn | CI00586 | 2G_CI00586_BANDIAHI |  | CI00586 | BANDIAHI | BEDIALA | BEDIALA | HAUT-SASSANDRA | 1 | 15 | 6 | -6.18383333333333 | 7.19394444444444 | Greenfield(haubané) | 70 | 5862 | 2G | BTS | Yakro_BSC7 |  | 72 | [7 empty] | 900 | 7/8 | [7 empty] | 39582 | 7.19394444444444,-6.18383333333333
2021 | Mai | Mtn | CI00836 | 2G_CI00836_DabouFO |  | CI00836 | DABOU | DABOU | DABOU | GRANDS PONTS | 1 | 16 | 13 | -4.37888888888889 | 5.32033333333333 | Greenfield | 72 | 8361 | 2G | BTS | GSPM_BSC5 |  | 54 | [7 empty] | 900 | 7/8 | [7 empty] | 41991 | 5.32033333333333,-4.37888888888889
2021 | Mai | Mtn | CI00167 | 2G_CI00167_Carla |  | CI00167 | MARCORY | ABIDJAN | ABIDJAN | DISTRICT AUTONOME ABIDJAN | 1 | 11 | 12 | -4.00111111111111 | 5.28841666666667 | Roof top tower |  | 1670 | 2G | BTS | TC_BSC6 |  | 68 | [7 empty] | 900 | 7/8 | [7 empty] | 37373 | 5.28841666666667,-4.00111111111111
2021 | Mai | Mtn | CI00594 | 2G_CI00594_Anoumaba |  | CI00594 | ANOUMABA | ANOUMABA | ANOUMABA | MORONOU | 1 | 10 | 6 | -4.52330555555556 | 6.32352777777778 | Greenfield | 72 | 5940 | 2G | BTS | Yakro_BSC7 |  | 70 | [7 empty] | 900 | 7/8 | [7 empty] | 39473 | 6.32352777777778,-4.52330555555556
2021 | Mai | Mtn | CI02218 | 2G_CI02218_Longo |  | CI02218 | LONGO | NIAKARAMADOUGOU | NIAKARAMADOUGOU | HAMBOL | 1 | 8 | 6 | -5.40262 | 8.98057 | Greenfield | 72 | 22180 | 2G | BTS | Korhogo_BSC8 |  | 80 | [7 empty] | 900 | 7/8 | [7 empty] | 42299 | 8.98057,-5.40262
2021 | Mai | Mtn | CI00167 | 2G_CI00167_Carla |  | CI00167 | MARCORY | ABIDJAN | ABIDJAN | DISTRICT AUTONOME ABIDJAN | 1 | 11 | 12 | -4.00111111111111 | 5.28841666666667 | Roof top tower |  | 1671 | 2G | BTS | TC_BSC6 |  | 68 | [7 empty] | 900 | 7/8 | [7 empty] | 37373 | 5.28841666666667,-4.00111111111111
2021 | Mai | Mtn | CI00836 | 2G_CI00836_DabouFO |  | CI00836 | DABOU | DABOU | DABOU | GRANDS PONTS | 1 | 16 | 13 | -4.37888888888889 | 5.32033333333333 | Greenfield | 72 | 8362 | 2G | BTS | GSPM_BSC5 |  | 54 | [7 empty] | 900 | 7/8 | [7 empty] | 41991 | 5.32033333333333,-4.37888888888889
2021 | Mai | Mtn | CI00594 | 2G_CI00594_Anoumaba |  | CI00594 | ANOUMABA | ANOUMABA | ANOUMABA | MORONOU | 1 | 10 | 6 | -4.52330555555556 | 6.32352777777778 | Greenfield | 72 | 5941 | 2G | BTS | Yakro_BSC7 |  | 70 | [7 empty] | 900 | 7/8 | [7 empty] | 39473 | 6.32352777777778,-4.52330555555556
2021 | Mai | Mtn | CI02218 | 2G_CI02218_Longo |  | CI02218 | LONGO | NIAKARAMADOUGOU | NIAKARAMADOUGOU | HAMBOL | 1 | 8 | 6 | -5.40262 | 8.98057 | Greenfield | 72 | 22181 | 2G | BTS | Korhogo_BSC8 |  | 80 | [7 empty] | 900 | 7/8 | [7 empty] | 42299 | 8.98057,-5.40262
2021 | Mai | Mtn | CI00167 | 2G_CI00167_Carla |  | CI00167 | MARCORY | ABIDJAN | ABIDJAN | DISTRICT AUTONOME ABIDJAN | 1 | 11 | 12 | -4.00111111111111 | 5.28841666666667 | Roof top tower |  | 1673 | 2G | BTS | TC_BSC6 |  | 68 | [7 empty] | 1800 | 7/8 | [7 empty] | 37373 | 5.28841666666667,-4.00111111111111
2021 | Mai | Mtn | CI00855 | 2G_CI00855_ToupahFO |  | CI00855 | TOUPAH | TOUPAH | TOUPAH | GRANDS PONTS | 1 | 9 | 15 | -4.575889 | 5.327472 | Greenfield | 100 | 8550 | 2G | BTS | GSPM_BSC5 |  | 54 | [7 empty] | 900 | 7/8 | [7 empty] | 39355 | 5.327472,-4.575889
2021 | Mai | Mtn | CI00167 | 2G_CI00167_Carla |  | CI00167 | MARCORY | ABIDJAN | ABIDJAN | DISTRICT AUTONOME ABIDJAN | 1 | 11 | 12 | -4.00111111111111 | 5.28841666666667 | Roof top tower |  | 1674 | 2G | BTS | TC_BSC6 |  | 68 | [7 empty] | 1800 | 7/8 | [7 empty] | 37373 | 5.28841666666667,-4.00111111111111
2021 | Mai | Mtn | CI00594 | 2G_CI00594_Anoumaba |  | CI00594 | ANOUMABA | ANOUMABA | ANOUMABA | MORONOU | 1 | 10 | 6 | -4.52330555555556 | 6.32352777777778 | Greenfield | 72 | 5942 | 2G | BTS | Yakro_BSC7 |  | 70 | [7 empty] | 900 | 7/8 | [7 empty] | 39473 | 6.32352777777778,-4.52330555555556
2021 | Mai | Mtn | CI00185 | 2G_CI00185_GarBassam |  | CI00185 | TREICHVILLE | ABIDJAN | ABIDJAN | DISTRICT AUTONOME ABIDJAN | 1 | 20 | 18 | -4.00419 | 5.298638 | Roof top tower |  | 1850 | 2G | BTS | TC_BSC6 |  | 68 | [7 empty] | 900 | 7/8 | [7 empty] | 37233 | 5.298638,-4.00419
2021 | Mai | Mtn | CI02218 | 2G_CI02218_Longo |  | CI02218 | LONGO | NIAKARAMADOUGOU | NIAKARAMADOUGOU | HAMBOL | 1 | 8 | 6 | -5.40262 | 8.98057 | Greenfield | 72 | 22182 | 2G | BTS | Korhogo_BSC8 |  | 80 | [7 empty] | 900 | 7/8 | [7 empty] | 42299 | 8.98057,-5.40262
2021 | Mai | Mtn | CI00855 | 2G_CI00855_ToupahFO |  | CI00855 | TOUPAH | TOUPAH | TOUPAH | GRANDS PONTS | 1 | 9 | 15 | -4.575889 | 5.327472 | Greenfield | 100 | 8551 | 2G | BTS | GSPM_BSC5 |  | 54 | [7 empty] | 900 | 7/8 | [7 empty] | 39355 | 5.327472,-4.575889
2021 | Mai | Mtn | CI00685 | 2G_CI00685_Agonda |  | CI00685 | AGONDA | ANGONDA | ANGONDA | BELIER | 1 | 8 | 6 | -5.01466666666667 | 6.66441666666667 | Greenfield | 72 | 6850 | 2G | BTS | Yakro_BSC7 |  | 70 | [7 empty] | 900 | 7/8 | [7 empty] | 39478 | 6.66441666666667,-5.01466666666667
2021 | Mai | Mtn | CI00185 | 2G_CI00185_GarBassam |  | CI00185 | TREICHVILLE | ABIDJAN | ABIDJAN | DISTRICT AUTONOME ABIDJAN | 1 | 20 | 18 | -4.00419 | 5.298638 | Roof top tower |  | 1851 | 2G | BTS | TC_BSC6 |  | 68 | [7 empty] | 900 | 7/8 | [7 empty] | 37233 | 5.298638,-4.00419
2021 | Mai | Mtn | CI02286 | 2G_CI02286_Kolon |  | CI02286 | KOLON | BILIMONO | BILIMONO | TCHOLOGO | 1 | 13 | 6 | -4.21646 | 9.0419 | Greenfield | 60 | 22860 | 2G | BTS | Korhogo_BSC8 |  | 85 | [7 empty] | 900 | 7/8 | [7 empty] | 42326 | 9.0419,-4.21646
2021 | Mai | Mtn | CI00855 | 2G_CI00855_ToupahFO |  | CI00855 | TOUPAH | TOUPAH | TOUPAH | GRANDS PONTS | 1 | 9 | 15 | -4.575889 | 5.327472 | Greenfield | 100 | 8552 | 2G | BTS | GSPM_BSC5 |  | 54 | [7 empty] | 900 | 7/8 | [7 empty] | 39355 | 5.327472,-4.575889
2021 | Mai | Mtn | CI00685 | 2G_CI00685_Agonda |  | CI00685 | AGONDA | ANGONDA | ANGONDA | BELIER | 1 | 8 | 6 | -5.01466666666667 | 6.66441666666667 | Greenfield | 72 | 6851 | 2G | BTS | Yakro_BSC7 |  | 70 | [7 empty] | 900 | 7/8 | [7 empty] | 39478 | 6.66441666666667,-5.01466666666667
2021 | Mai | Mtn | CI00185 | 2G_CI00185_GarBassam |  | CI00185 | TREICHVILLE | ABIDJAN | ABIDJAN | DISTRICT AUTONOME ABIDJAN | 1 | 20 | 18 | -4.00419 | 5.298638 | Roof top tower |  | 1852 | 2G | BTS | TC_BSC6 |  | 68 | [7 empty] | 900 | 7/8 | [7 empty] | 37233 | 5.298638,-4.00419
2021 | Mai | Mtn | CI02286 | 2G_CI02286_Kolon |  | CI02286 | KOLON | BILIMONO | BILIMONO | TCHOLOGO | 1 | 13 | 6 | -4.21646 | 9.0419 | Greenfield | 60 | 22861 | 2G | BTS | Korhogo_BSC8 |  | 85 | [7 empty] | 900 | 7/8 | [7 empty] | 42326 | 9.0419,-4.21646
2021 | Mai | Mtn | CI00974 | 2G_CI00974_NiangonAdjame |  | CI00974 | YOPOUGON | ABIDJAN | ABIDJAN | DISTRICT AUTONOME ABIDJAN | 1 | 12 | 21 | -4.11008333333333 | 5.34069444444444 | Greenfield | 48 | 9743 | 2G | BTS | GSPM_BSC5 |  | 51 | [7 empty] | 900 | 7/8 | [7 empty] | 39737 | 5.34069444444444,-4.11008333333333
2021 | Mai | Mtn | CI00185 | 2G_CI00185_GarBassam |  | CI00185 | TREICHVILLE | ABIDJAN | ABIDJAN | DISTRICT AUTONOME ABIDJAN | 1 | 20 | 18 | -4.00419 | 5.298638 | Roof top tower |  | 1853 | 2G | BTS | TC_BSC6 |  | 68 | [7 empty] | 1800 | 7/8 | [7 empty] | 37233 | 5.298638,-4.00419
2021 | Mai | Mtn | CI00685 | 2G_CI00685_Agonda |  | CI00685 | AGONDA | ANGONDA | ANGONDA | BELIER | 1 | 8 | 6 | -5.01466666666667 | 6.66441666666667 | Greenfield | 72 | 6852 | 2G | BTS | Yakro_BSC7 |  | 70 | [7 empty] | 900 | 7/8 | [7 empty] | 39478 | 6.66441666666667,-5.01466666666667
2021 | Mai | Mtn | CI02286 | 2G_CI02286_Kolon |  | CI02286 | KOLON | BILIMONO | BILIMONO | TCHOLOGO | 1 | 13 | 6 | -4.21646 | 9.0419 | Greenfield | 60 | 22862 | 2G | BTS | Korhogo_BSC8 |  | 85 | [7 empty] | 900 | 7/8 | [7 empty] | 42326 | 9.0419,-4.21646
2021 | Mai | Mtn | CI00185 | 2G_CI00185_GarBassam |  | CI00185 | TREICHVILLE | ABIDJAN | ABIDJAN | DISTRICT AUTONOME ABIDJAN | 1 | 20 | 18 | -4.00419 | 5.298638 | Roof top tower |  | 1854 | 2G | BTS | TC_BSC6 |  | 68 | [7 empty] | 1800 | 7/8 | [7 empty] | 37233 | 5.298638,-4.00419
2021 | Mai | Mtn | CI00974 | 2G_CI00974_NiangonAdjame |  | CI00974 | YOPOUGON | ABIDJAN | ABIDJAN | DISTRICT AUTONOME ABIDJAN | 1 | 12 | 21 | -4.11008333333333 | 5.34069444444444 | Greenfield | 48 | 9744 | 2G | BTS | GSPM_BSC5 |  | 51 | [7 empty] | 900 | 7/8 | [7 empty] | 39737 | 5.34069444444444,-4.11008333333333
2021 | Mai | Mtn | CI00185 | 2G_CI00185_GarBassam |  | CI00185 | TREICHVILLE | ABIDJAN | ABIDJAN | DISTRICT AUTONOME ABIDJAN | 1 | 20 | 18 | -4.00419 | 5.298638 | Roof top tower |  | 1855 | 2G | BTS | TC_BSC6 |  | 68 | [7 empty] | 1800 | 7/8 | [7 empty] | 37233 | 5.298638,-4.00419
2021 | Mai | Mtn | CI01174 | 2G_CI01174_Aheremou2 |  | CI01174 | AHEREMOU | KPOUEBO | KPOUEBO | BELIER | 1 | 6 | 6 | -4.92982 | 6.25168 | Greenfield | 75 | 11740 | 2G | BTS | Yakro_BSC7 |  | 70 | [7 empty] | 900 | 7/8 | [7 empty] | 40901 | 6.25168,-4.92982
2021 | Mai | Mtn | CI00267 | 2G_CI00267_TreichVille4 |  | CI00267 | TREICHVILLE | ABIDJAN | ABIDJAN | DISTRICT AUTONOME ABIDJAN | 1 | 17 | 18 | -4.00963888888889 | 5.30483333333333 | Roof top Pole |  | 2670 | 2G | BTS | TC_BSC6 |  | 68 | [7 empty] | 900 | 7/8 | [7 empty] | 36512 | 5.30483333333333,-4.00963888888889
2021 | Mai | Mtn | CI02312 | 2G_CI02312_Sikolo |  | CI02312 | SIKOLO | SIKOLO | SIKOLO | TCHOLOGO | 1 | 13 | 6 | -4.71676 | 9.44265 | Greenfield | 60 | 23120 | 2G | BTS | Korhogo_BSC8 |  | 81 | [7 empty] | 900 | 7/8 | [7 empty] | 42326 | 9.44265,-4.71676
2021 | Mai | Mtn | CI00974 | 2G_CI00974_NiangonAdjame |  | CI00974 | YOPOUGON | ABIDJAN | ABIDJAN | DISTRICT AUTONOME ABIDJAN | 1 | 12 | 21 | -4.11008333333333 | 5.34069444444444 | Greenfield | 48 | 9745 | 2G | BTS | GSPM_BSC5 |  | 51 | [7 empty] | 900 | 7/8 | [7 empty] | 39737 | 5.34069444444444,-4.11008333333333
2021 | Mai | Mtn | CI01174 | 2G_CI01174_Aheremou2 |  | CI01174 | AHEREMOU | KPOUEBO | KPOUEBO | BELIER | 1 | 6 | 6 | -4.92982 | 6.25168 | Greenfield | 75 | 11741 | 2G | BTS | Yakro_BSC7 |  | 70 | [7 empty] | 900 | 7/8 | [7 empty] | 40901 | 6.25168,-4.92982
2021 | Mai | Mtn | CI00267 | 2G_CI00267_TreichVille4 |  | CI00267 | TREICHVILLE | ABIDJAN | ABIDJAN | DISTRICT AUTONOME ABIDJAN | 1 | 17 | 18 | -4.00963888888889 | 5.30483333333333 | Roof top Pole |  | 2671 | 2G | BTS | TC_BSC6 |  | 68 | [7 empty] | 900 | 7/8 | [7 empty] | 36512 | 5.30483333333333,-4.00963888888889
2021 | Mai | Mtn | CI02312 | 2G_CI02312_Sikolo |  | CI02312 | SIKOLO | SIKOLO | SIKOLO | TCHOLOGO | 1 | 13 | 6 | -4.71676 | 9.44265 | Greenfield | 60 | 23121 | 2G | BTS | Korhogo_BSC8 |  | 81 | [7 empty] | 900 | 7/8 | [7 empty] | 42326 | 9.44265,-4.71676
2021 | Mai | Mtn | CI01174 | 2G_CI01174_Aheremou2 |  | CI01174 | AHEREMOU | KPOUEBO | KPOUEBO | BELIER | 1 | 6 | 6 | -4.92982 | 6.25168 | Greenfield | 75 | 11742 | 2G | BTS | Yakro_BSC7 |  | 70 | [7 empty] | 900 | 7/8 | [7 empty] | 40901 | 6.25168,-4.92982
2021 | Mai | Mtn | CI00982 | 2G_CI00982_YopMaroc |  | CI00982 | YOPOUGON | ABIDJAN | ABIDJAN | DISTRICT AUTONOME ABIDJAN | 1 | 15 | 12 | -4.09936111111111 | 5.33236111111111 | Roof top Pole |  | 9823 | 2G | BTS | GSPM_BSC5 |  | 51 | [7 empty] | 1800 | 7/8 | [7 empty] | 39659 | 5.33236111111111,-4.09936111111111
2021 | Mai | Mtn | CI00267 | 2G_CI00267_TreichVille4 |  | CI00267 | TREICHVILLE | ABIDJAN | ABIDJAN | DISTRICT AUTONOME ABIDJAN | 1 | 17 | 18 | -4.00963888888889 | 5.30483333333333 | Roof top Pole |  | 2672 | 2G | BTS | TC_BSC6 |  | 68 | [7 empty] | 900 | 7/8 | [7 empty] | 36512 | 5.30483333333333,-4.00963888888889
2021 | Mai | Mtn | CI02312 | 2G_CI02312_Sikolo |  | CI02312 | SIKOLO | SIKOLO | SIKOLO | TCHOLOGO | 1 | 13 | 6 | -4.71676 | 9.44265 | Greenfield | 60 | 23122 | 2G | BTS | Korhogo_BSC8 |  | 81 | [7 empty] | 900 | 7/8 | [7 empty] | 42326 | 9.44265,-4.71676
2021 | Mai | Mtn | CI00982 | 2G_CI00982_YopMaroc |  | CI00982 | YOPOUGON | ABIDJAN | ABIDJAN | DISTRICT AUTONOME ABIDJAN | 1 | 15 | 12 | -4.09936111111111 | 5.33236111111111 | Roof top Pole |  | 9824 | 2G | BTS | GSPM_BSC5 |  | 51 | [7 empty] | 1800 | 7/8 | [7 empty] | 39659 | 5.33236111111111,-4.09936111111111
2021 | Mai | Mtn | CI00267 | 2G_CI00267_TreichVille4 |  | CI00267 | TREICHVILLE | ABIDJAN | ABIDJAN | DISTRICT AUTONOME ABIDJAN | 1 | 17 | 18 | -4.00963888888889 | 5.30483333333333 | Roof top Pole |  | 2673 | 2G | BTS | TC_BSC6 |  | 68 | [7 empty] | 1800 | 7/8 | [7 empty] | 36512 | 5.30483333333333,-4.00963888888889
2021 | Mai | Mtn | CI02208 | 2G_CI02208_FerkeCorridorSud |  | CI02208 | FERKESSEDOUGOU | FERKESSEDOUGOU | FERKESSEDOUGOU | TCHOLOGO | 1 | 12 | 12 | -5.20611111111111 | 9.58577777777778 | Greenfield | 40 | 22080 | 2G | BTS | Korhogo_BSC8 |  | 81 | [7 empty] | 900 | 7/8 | [7 empty] | 42300 | 9.58577777777778,-5.20611111111111
2021 | Mai | Mtn | CI00267 | 2G_CI00267_TreichVille4 |  | CI00267 | TREICHVILLE | ABIDJAN | ABIDJAN | DISTRICT AUTONOME ABIDJAN | 1 | 17 | 18 | -4.00963888888889 | 5.30483333333333 | Roof top Pole |  | 2674 | 2G | BTS | TC_BSC6 |  | 68 | [7 empty] | 1800 | 7/8 | [7 empty] | 36512 | 5.30483333333333,-4.00963888888889
2021 | Mai | Mtn | CI01179 | 2G_CI01179_Bonikro |  | CI01179 | BONIKRO | BONIKRO | BONIKRO | BELIER | 1 | 18 | 8 | -5.22302777777778 | 6.39063888888889 | Greenfield | 52.7 | 11790 | 2G | BTS | Yakro_BSC7 |  | 79 | [7 empty] | 900 | 7/8 | [7 empty] | 42310 | 6.39063888888889,-5.22302777777778
2021 | Mai | Mtn | CI00982 | 2G_CI00982_YopMaroc |  | CI00982 | YOPOUGON | ABIDJAN | ABIDJAN | DISTRICT AUTONOME ABIDJAN | 1 | 15 | 12 | -4.09936111111111 | 5.33236111111111 | Roof top Pole |  | 9825 | 2G | BTS | GSPM_BSC5 |  | 51 | [7 empty] | 1800 | 7/8 | [7 empty] | 39659 | 5.33236111111111,-4.09936111111111
2021 | Mai | Mtn | CI00267 | 2G_CI00267_TreichVille4 |  | CI00267 | TREICHVILLE | ABIDJAN | ABIDJAN | DISTRICT AUTONOME ABIDJAN | 1 | 17 | 18 | -4.00963888888889 | 5.30483333333333 | Roof top Pole |  | 2675 | 2G | BTS | TC_BSC6 |  | 68 | [7 empty] | 1800 | 7/8 | [7 empty] | 36512 | 5.30483333333333,-4.00963888888889
2021 | Mai | Mtn | CI02208 | 2G_CI02208_FerkeCorridorSud |  | CI02208 | FERKESSEDOUGOU | FERKESSEDOUGOU | FERKESSEDOUGOU | TCHOLOGO | 1 | 12 | 12 | -5.20611111111111 | 9.58577777777778 | Greenfield | 40 | 22081 | 2G | BTS | Korhogo_BSC8 |  | 81 | [7 empty] | 900 | 7/8 | [7 empty] | 42300 | 9.58577777777778,-5.20611111111111
2021 | Mai | Mtn | CI00992 | 2G_CI00992_TreichNew |  | CI00992 | TREICHVILLE | ABIDJAN | ABIDJAN | DISTRICT AUTONOME ABIDJAN | 1 | 12 | 12 | -4.01285 | 5.3076 | Roof top Pole |  | 9923 | 2G | BTS | TC_BSC6 |  | 68 | [7 empty] | 1800 | 7/8 | [7 empty] | 39737 | 5.3076,-4.01285
2021 | Mai | Mtn | CI01207 | 2G_CI01207_AcademieMer2 |  | CI01207 | YOPOUGON | ABIDJAN | ABIDJAN | DISTRICT AUTONOME ABIDJAN | 1 | 12 | 12 | -4.11252222222222 | 5.32699722222222 | Roof top Pole |  | 12073 | 2G | BTS | GSPM_BSC5 |  | 51 | [7 empty] | 1800 | 7/8 | [7 empty] | 40065 | 5.32699722222222,-4.11252222222222
2021 | Mai | Mtn | CI00992 | 2G_CI00992_TreichNew |  | CI00992 | TREICHVILLE | ABIDJAN | ABIDJAN | DISTRICT AUTONOME ABIDJAN | 1 | 12 | 12 | -4.01285 | 5.3076 | Roof top Pole |  | 9924 | 2G | BTS | TC_BSC6 |  | 68 | [7 empty] | 1800 | 7/8 | [7 empty] | 39737 | 5.3076,-4.01285
2021 | Mai | Mtn | CI00992 | 2G_CI00992_TreichNew |  | CI00992 | TREICHVILLE | ABIDJAN | ABIDJAN | DISTRICT AUTONOME ABIDJAN | 1 | 12 | 12 | -4.01285 | 5.3076 | Roof top Pole |  | 9925 | 2G | BTS | TC_BSC6 |  | 68 | [7 empty] | 1800 | 7/8 | [7 empty] | 39737 | 5.3076,-4.01285
2021 | Mai | Mtn | CI02208 | 2G_CI02208_FerkeCorridorSud |  | CI02208 | FERKESSEDOUGOU | FERKESSEDOUGOU | FERKESSEDOUGOU | TCHOLOGO | 1 | 12 | 12 | -5.20611111111111 | 9.58577777777778 | Greenfield | 40 | 22082 | 2G | BTS | Korhogo_BSC8 |  | 81 | [7 empty] | 900 | 7/8 | [7 empty] | 42300 | 9.58577777777778,-5.20611111111111
2021 | Mai | Mtn | CI01207 | 2G_CI01207_AcademieMer2 |  | CI01207 | YOPOUGON | ABIDJAN | ABIDJAN | DISTRICT AUTONOME ABIDJAN | 1 | 12 | 12 | -4.11252222222222 | 5.32699722222222 | Roof top Pole |  | 12074 | 2G | BTS | GSPM_BSC5 |  | 51 | [7 empty] | 1800 | 7/8 | [7 empty] | 40065 | 5.32699722222222,-4.11252222222222
2021 | Mai | Mtn | CI00168 | 2G_CI00168_Cinemalux |  | CI00168 | ADJAME | ABIDJAN | ABIDJAN | DISTRICT AUTONOME ABIDJAN | 1 | 27 | 18 | -4.02641666666667 | 5.34175 | Roof top Pole |  | 1680 | 2G | BTS | TC_BSC6 |  | 69 | [7 empty] | 900 | 7/8 | [7 empty] | 36003 | 5.34175,-4.02641666666667
2021 | Mai | Mtn | CI01207 | 2G_CI01207_AcademieMer2 |  | CI01207 | YOPOUGON | ABIDJAN | ABIDJAN | DISTRICT AUTONOME ABIDJAN | 1 | 12 | 12 | -4.11252222222222 | 5.32699722222222 | Roof top Pole |  | 12075 | 2G | BTS | GSPM_BSC5 |  | 51 | [7 empty] | 1800 | 7/8 | [7 empty] | 40065 | 5.32699722222222,-4.11252222222222
2021 | Mai | Mtn | CI02261 | 2G_CI02261_Dassougbo |  | CI02261 | DASSOUGBO | DASSOUNGBOHO | DASSOUNGBOHO | PORO | 1 | 16 | 6 | -5.78712 | 9.39208 | Greenfield | 75 | 22610 | 2G | BTS | Korhogo_BSC8 |  | 84 | [7 empty] | 900 | 7/8 | [7 empty] | 42326 | 9.39208,-5.78712
2021 | Mai | Mtn | CI00168 | 2G_CI00168_Cinemalux |  | CI00168 | ADJAME | ABIDJAN | ABIDJAN | DISTRICT AUTONOME ABIDJAN | 1 | 27 | 18 | -4.02641666666667 | 5.34175 | Roof top Pole |  | 1681 | 2G | BTS | TC_BSC6 |  | 69 | [7 empty] | 900 | 7/8 | [7 empty] | 36003 | 5.34175,-4.02641666666667
2021 | Mai | Mtn | CI01179 | 2G_CI01179_Bonikro |  | CI01179 | BONIKRO | BONIKRO | BONIKRO | BELIER | 1 | 18 | 8 | -5.22302777777778 | 6.39063888888889 | Greenfield | 52.7 | 11791 | 2G | BTS | Yakro_BSC7 |  | 79 | [7 empty] | 900 | 7/8 | [7 empty] | 42310 | 6.39063888888889,-5.22302777777778
2021 | Mai | Mtn | CI01210 | 2G_CI01210_NiangonCie |  | CI01210 | YOPOUGON | ABIDJAN | ABIDJAN | DISTRICT AUTONOME ABIDJAN | 1 | 12 | 12 | -4.10127777777778 | 5.33786111111111 | Roof top Pole |  | 12103 | 2G | BTS | GSPM_BSC5 |  | 51 | [7 empty] | 1800 | 7/8 | [7 empty] | 39757 | 5.33786111111111,-4.10127777777778
2021 | Mai | Mtn | CI02261 | 2G_CI02261_Dassougbo |  | CI02261 | DASSOUGBO | DASSOUNGBOHO | DASSOUNGBOHO | PORO | 1 | 16 | 6 | -5.78712 | 9.39208 | Greenfield | 75 | 22611 | 2G | BTS | Korhogo_BSC8 |  | 84 | [7 empty] | 900 | 7/8 | [7 empty] | 42326 | 9.39208,-5.78712
2021 | Mai | Mtn | CI01179 | 2G_CI01179_Bonikro |  | CI01179 | BONIKRO | BONIKRO | BONIKRO | BELIER | 1 | 18 | 8 | -5.22302777777778 | 6.39063888888889 | Greenfield | 52.7 | 11792 | 2G | BTS | Yakro_BSC7 |  | 79 | [7 empty] | 900 | 7/8 | [7 empty] | 42310 | 6.39063888888889,-5.22302777777778
2021 | Mai | Mtn | CI00168 | 2G_CI00168_Cinemalux |  | CI00168 | ADJAME | ABIDJAN | ABIDJAN | DISTRICT AUTONOME ABIDJAN | 1 | 27 | 18 | -4.02641666666667 | 5.34175 | Roof top Pole |  | 1682 | 2G | BTS | TC_BSC6 |  | 69 | [7 empty] | 900 | 7/8 | [7 empty] | 36003 | 5.34175,-4.02641666666667
2021 | Mai | Mtn | CI00868 | 2G_CI00868_CollineKetekre |  | CI00868 | KETEKRE | ANGONDA | ANGONDA | BELIER | 1 | 9 | 6 | -5.061 | 6.74794444444444 | Greenfield | 72 | 8680 | 2G | BTS | Yakro_BSC7 |  | 70 | [7 empty] | 900 | 7/8 | [7 empty] | 39696 | 6.74794444444444,-5.061
2021 | Mai | Mtn | CI01210 | 2G_CI01210_NiangonCie |  | CI01210 | YOPOUGON | ABIDJAN | ABIDJAN | DISTRICT AUTONOME ABIDJAN | 1 | 12 | 12 | -4.10127777777778 | 5.33786111111111 | Roof top Pole |  | 12104 | 2G | BTS | GSPM_BSC5 |  | 51 | [7 empty] | 1800 | 7/8 | [7 empty] | 39757 | 5.33786111111111,-4.10127777777778
2021 | Mai | Mtn | CI02261 | 2G_CI02261_Dassougbo |  | CI02261 | DASSOUGBO | DASSOUNGBOHO | DASSOUNGBOHO | PORO | 1 | 16 | 6 | -5.78712 | 9.39208 | Greenfield | 75 | 22612 | 2G | BTS | Korhogo_BSC8 |  | 84 | [7 empty] | 900 | 7/8 | [7 empty] | 42326 | 9.39208,-5.78712
2021 | Mai | Mtn | CI00168 | 2G_CI00168_Cinemalux |  | CI00168 | ADJAME | ABIDJAN | ABIDJAN | DISTRICT AUTONOME ABIDJAN | 1 | 27 | 18 | -4.02641666666667 | 5.34175 | Roof top Pole |  | 1683 | 2G | BTS | TC_BSC6 |  | 69 | [7 empty] | 1800 | 7/8 | [7 empty] | 36003 | 5.34175,-4.02641666666667
2021 | Mai | Mtn | CI00868 | 2G_CI00868_CollineKetekre |  | CI00868 | KETEKRE | ANGONDA | ANGONDA | BELIER | 1 | 9 | 6 | -5.061 | 6.74794444444444 | Greenfield | 72 | 8681 | 2G | BTS | Yakro_BSC7 |  | 70 | [7 empty] | 900 | 7/8 | [7 empty] | 39696 | 6.74794444444444,-5.061
2021 | Mai | Mtn | CI00168 | 2G_CI00168_Cinemalux |  | CI00168 | ADJAME | ABIDJAN | ABIDJAN | DISTRICT AUTONOME ABIDJAN | 1 | 27 | 18 | -4.02641666666667 | 5.34175 | Roof top Pole |  | 1684 | 2G | BTS | TC_BSC6 |  | 69 | [7 empty] | 1800 | 7/8 | [7 empty] | 36003 | 5.34175,-4.02641666666667
2021 | Mai | Mtn | CI01210 | 2G_CI01210_NiangonCie |  | CI01210 | YOPOUGON | ABIDJAN | ABIDJAN | DISTRICT AUTONOME ABIDJAN | 1 | 12 | 12 | -4.10127777777778 | 5.33786111111111 | Roof top Pole |  | 12105 | 2G | BTS | GSPM_BSC5 |  | 51 | [7 empty] | 1800 | 7/8 | [7 empty] | 39757 | 5.33786111111111,-4.10127777777778
2021 | Mai | Mtn | CI02281 | 2G_CI02281_Dolourouvogo |  | CI02281 | DOLOUROUVOGO | LATAHA | LATAHA | PORO | 1 | 15 | 6 | -5.49417 | 9.63944 | Greenfield | 65 | 22810 | 2G | BTS | Korhogo_BSC8 |  | 81 | [7 empty] | 900 | 7/8 | [7 empty] | 42326 | 9.63944,-5.49417
2021 | Mai | Mtn | CI00168 | 2G_CI00168_Cinemalux |  | CI00168 | ADJAME | ABIDJAN | ABIDJAN | DISTRICT AUTONOME ABIDJAN | 1 | 27 | 18 | -4.02641666666667 | 5.34175 | Roof top Pole |  | 1685 | 2G | BTS | TC_BSC6 |  | 69 | [7 empty] | 1800 | 7/8 | [7 empty] | 36003 | 5.34175,-4.02641666666667
2021 | Mai | Mtn | CI00868 | 2G_CI00868_CollineKetekre |  | CI00868 | KETEKRE | ANGONDA | ANGONDA | BELIER | 1 | 9 | 6 | -5.061 | 6.74794444444444 | Greenfield | 72 | 8682 | 2G | BTS | Yakro_BSC7 |  | 70 | [7 empty] | 900 | 7/8 | [7 empty] | 39696 | 6.74794444444444,-5.061
2021 | Mai | Mtn | CI00169 | 2G_CI00169_Studio |  | CI00169 | PLATEAU | ABIDJAN | ABIDJAN | DISTRICT AUTONOME ABIDJAN | 1 | 11 | 12 | -4.01947222222222 | 5.32297222222222 | Roof top Pole |  | 1693 | 2G | BTS | TC_BSC6 |  | 69 | [7 empty] | 1800 | 7/8 | [7 empty] | 37454 | 5.32297222222222,-4.01947222222222
2021 | Mai | Mtn | CI01218 | 2G_CI01218_Toukouzou |  | CI01218 | TOUKOUZOU | TOUKOUZOU | TOUKOUZOU | GRANDS PONTS | 1 | 6 | 6 | -4.81216666666667 | 5.15380555555556 | Greenfield | 52 | 12180 | 2G | BTS | GSPM_BSC5 |  | 57 | [7 empty] | 900 | 7/8 | [7 empty] | 40074 | 5.15380555555556,-4.81216666666667
2021 | Mai | Mtn | CI02281 | 2G_CI02281_Dolourouvogo |  | CI02281 | DOLOUROUVOGO | LATAHA | LATAHA | PORO | 1 | 15 | 6 | -5.49417 | 9.63944 | Greenfield | 65 | 22811 | 2G | BTS | Korhogo_BSC8 |  | 81 | [7 empty] | 900 | 7/8 | [7 empty] | 42326 | 9.63944,-5.49417
2021 | Mai | Mtn | CI00169 | 2G_CI00169_Studio |  | CI00169 | PLATEAU | ABIDJAN | ABIDJAN | DISTRICT AUTONOME ABIDJAN | 1 | 11 | 12 | -4.01947222222222 | 5.32297222222222 | Roof top Pole |  | 1694 | 2G | BTS | TC_BSC6 |  | 69 | [7 empty] | 1800 | 7/8 | [7 empty] | 37454 | 5.32297222222222,-4.01947222222222
2021 | Mai | Mtn | CI00302 | 2G_CI00302_Dimbokro2 |  | CI00302 | DIMBOKRO | DIMBOKRO | DIMBOKRO | N'ZI | 1 | 26 | 15 | -4.70858333333333 | 6.64155555555555 | Greenfield | 30 | 3020 | 2G | BTS | Yakro_BSC7 |  | 70 | [7 empty] | 900 | 7/8 | [7 empty] | 38373 | 6.64155555555555,-4.70858333333333
2021 | Mai | Mtn | CI00169 | 2G_CI00169_Studio |  | CI00169 | PLATEAU | ABIDJAN | ABIDJAN | DISTRICT AUTONOME ABIDJAN | 1 | 11 | 12 | -4.01947222222222 | 5.32297222222222 | Roof top Pole |  | 1695 | 2G | BTS | TC_BSC6 |  | 69 | [7 empty] | 1800 | 7/8 | [7 empty] | 37454 | 5.32297222222222,-4.01947222222222
2021 | Mai | Mtn | CI01218 | 2G_CI01218_Toukouzou |  | CI01218 | TOUKOUZOU | TOUKOUZOU | TOUKOUZOU | GRANDS PONTS | 1 | 6 | 6 | -4.81216666666667 | 5.15380555555556 | Greenfield | 52 | 12181 | 2G | BTS | GSPM_BSC5 |  | 57 | [7 empty] | 900 | 7/8 | [7 empty] | 40074 | 5.15380555555556,-4.81216666666667
2021 | Mai | Mtn | CI00226 | 2G_CI00226_Nostalgie |  | CI00226 | PLATEAU | ABIDJAN | ABIDJAN | DISTRICT AUTONOME ABIDJAN | 1 | 7 | 8 | -4.01686111111111 | 5.32344444444444 | Roof top tower |  | 2263 | 2G | BTS | TC_BSC6 |  | 69 | [7 empty] | 1800 | 7/8 | [7 empty] | 36861 | 5.32344444444444,-4.01686111111111
2021 | Mai | Mtn | CI02281 | 2G_CI02281_Dolourouvogo |  | CI02281 | DOLOUROUVOGO | LATAHA | LATAHA | PORO | 1 | 15 | 6 | -5.49417 | 9.63944 | Greenfield | 65 | 22812 | 2G | BTS | Korhogo_BSC8 |  | 81 | [7 empty] | 900 | 7/8 | [7 empty] | 42326 | 9.63944,-5.49417
2021 | Mai | Mtn | CI00302 | 2G_CI00302_Dimbokro2 |  | CI00302 | DIMBOKRO | DIMBOKRO | DIMBOKRO | N'ZI | 1 | 26 | 15 | -4.70858333333333 | 6.64155555555555 | Greenfield | 30 | 3021 | 2G | BTS | Yakro_BSC7 |  | 70 | [7 empty] | 900 | 7/8 | [7 empty] | 38373 | 6.64155555555555,-4.70858333333333
2021 | Mai | Mtn | CI01218 | 2G_CI01218_Toukouzou |  | CI01218 | TOUKOUZOU | TOUKOUZOU | TOUKOUZOU | GRANDS PONTS | 1 | 6 | 6 | -4.81216666666667 | 5.15380555555556 | Greenfield | 52 | 12182 | 2G | BTS | GSPM_BSC5 |  | 57 | [7 empty] | 900 | 7/8 | [7 empty] | 40074 | 5.15380555555556,-4.81216666666667
2021 | Mai | Mtn | CI01972 | 2G_CI01972_Zaguinasso |  | CI01972 | ZAGUINASSO | KOUTO | KOUTO | BAGOUE | 1 | 13 | 18 | -6.366119444 | 10.0466 | Greenfield | 72 | 19720 | 2G | BTS | Korhogo_BSC8 |  | 82 | [7 empty] | 900 | 7/8 | [7 empty] | 42427 | 10.0466,-6.366119444
2021 | Mai | Mtn | CI00302 | 2G_CI00302_Dimbokro2 |  | CI00302 | DIMBOKRO | DIMBOKRO | DIMBOKRO | N'ZI | 1 | 26 | 15 | -4.70858333333333 | 6.64155555555555 | Greenfield | 30 | 3022 | 2G | BTS | Yakro_BSC7 |  | 70 | [7 empty] | 900 | 7/8 | [7 empty] | 38373 | 6.64155555555555,-4.70858333333333
2021 | Mai | Mtn | CI01228 | 2G_CI01228_Yassap |  | CI01228 | YASSAP | DABOU | DABOU | GRANDS PONTS | 1 | 6 | 6 | -4.43441666666667 | 5.41008333333333 | Greenfield | 63 | 12280 | 2G | BTS | GSPM_BSC5 |  | 54 | [7 empty] | 900 | 7/8 | [7 empty] | 40901 | 5.41008333333333,-4.43441666666667
2021 | Mai | Mtn | CI01972 | 2G_CI01972_Zaguinasso |  | CI01972 | ZAGUINASSO | KOUTO | KOUTO | BAGOUE | 1 | 13 | 18 | -6.366119444 | 10.0466 | Greenfield | 72 | 19721 | 2G | BTS | Korhogo_BSC8 |  | 82 | [7 empty] | 900 | 7/8 | [7 empty] | 42427 | 10.0466,-6.366119444
2021 | Mai | Mtn | CI00226 | 2G_CI00226_Nostalgie |  | CI00226 | PLATEAU | ABIDJAN | ABIDJAN | DISTRICT AUTONOME ABIDJAN | 1 | 7 | 8 | -4.01686111111111 | 5.32344444444444 | Roof top tower |  | 2264 | 2G | BTS | TC_BSC6 |  | 69 | [7 empty] | 1800 | 7/8 | [7 empty] | 36861 | 5.32344444444444,-4.01686111111111
2021 | Mai | Mtn | CI01228 | 2G_CI01228_Yassap |  | CI01228 | YASSAP | DABOU | DABOU | GRANDS PONTS | 1 | 6 | 6 | -4.43441666666667 | 5.41008333333333 | Greenfield | 63 | 12281 | 2G | BTS | GSPM_BSC5 |  | 54 | [7 empty] | 900 | 7/8 | [7 empty] | 40901 | 5.41008333333333,-4.43441666666667
2021 | Mai | Mtn | CI00259 | 2G_CI00259_StadeFHB |  | CI00259 | PLATEAU | ABIDJAN | ABIDJAN | DISTRICT AUTONOME ABIDJAN | 1 | 31 | 18 | -4.018333 | 5.326944 | Roof top Pole |  | 2590 | 2G | BTS | TC_BSC6 |  | 69 | [7 empty] | 900 | 7/8 | [7 empty] | 36972 | 5.326944,-4.018333
2021 | Mai | Mtn | CI00302 | 2G_CI00302_Dimbokro2 |  | CI00302 | DIMBOKRO | DIMBOKRO | DIMBOKRO | N'ZI | 1 | 26 | 15 | -4.70858333333333 | 6.64155555555555 | Greenfield | 30 | 3023 | 2G | BTS | Yakro_BSC7 |  | 70 | [7 empty] | 1800 | 7/8 | [7 empty] | 38373 | 6.64155555555555,-4.70858333333333
2021 | Mai | Mtn | CI01972 | 2G_CI01972_Zaguinasso |  | CI01972 | ZAGUINASSO | KOUTO | KOUTO | BAGOUE | 1 | 13 | 18 | -6.366119444 | 10.0466 | Greenfield | 72 | 19722 | 2G | BTS | Korhogo_BSC8 |  | 82 | [7 empty] | 900 | 7/8 | [7 empty] | 42427 | 10.0466,-6.366119444
2021 | Mai | Mtn | CI00302 | 2G_CI00302_Dimbokro2 |  | CI00302 | DIMBOKRO | DIMBOKRO | DIMBOKRO | N'ZI | 1 | 26 | 15 | -4.70858333333333 | 6.64155555555555 | Greenfield | 30 | 3024 | 2G | BTS | Yakro_BSC7 |  | 70 | [7 empty] | 1800 | 7/8 | [7 empty] | 38373 | 6.64155555555555,-4.70858333333333
2021 | Mai | Mtn | CI00259 | 2G_CI00259_StadeFHB |  | CI00259 | PLATEAU | ABIDJAN | ABIDJAN | DISTRICT AUTONOME ABIDJAN | 1 | 31 | 18 | -4.018333 | 5.326944 | Roof top Pole |  | 2591 | 2G | BTS | TC_BSC6 |  | 69 | [7 empty] | 900 | 7/8 | [7 empty] | 36972 | 5.326944,-4.018333
2021 | Mai | Mtn | CI01228 | 2G_CI01228_Yassap |  | CI01228 | YASSAP | DABOU | DABOU | GRANDS PONTS | 1 | 6 | 6 | -4.43441666666667 | 5.41008333333333 | Greenfield | 63 | 12282 | 2G | BTS | GSPM_BSC5 |  | 54 | [7 empty] | 900 | 7/8 | [7 empty] | 40901 | 5.41008333333333,-4.43441666666667
2021 | Mai | Mtn | CI00302 | 2G_CI00302_Dimbokro2 |  | CI00302 | DIMBOKRO | DIMBOKRO | DIMBOKRO | N'ZI | 1 | 26 | 15 | -4.70858333333333 | 6.64155555555555 | Greenfield | 30 | 3025 | 2G | BTS | Yakro_BSC7 |  | 70 | [7 empty] | 1800 | 7/8 | [7 empty] | 38373 | 6.64155555555555,-4.70858333333333
2021 | Mai | Mtn | CI02575 | 2G_CI02575_TienigbeBobo |  | CI02575 | TIENIGBEBOBO | MARANDALAH | MARANDALAH | BERE | 1 | 13 | 6 | -5.784083333 | 8.456194444 | Greenfield | 84 | 25750 | 2G | BTS | Korhogo_BSC8 |  | 86 | [7 empty] | 900 | 7/8 | [7 empty] | 42450 | 8.456194444,-5.784083333
2021 | Mai | Mtn | CI00838 | 2G_CI00838_Dimbokro3 |  | CI00838 | DIMBOKRO | DIMBOKRO | DIMBOKRO | N'ZI | 1 | 11 | 12 | -4.69963 | 6.655932 | Greenfield | 70 | 8380 | 2G | BTS | Yakro_BSC7 |  | 70 | [7 empty] | 900 | 7/8 | [7 empty] | 39437 | 6.655932,-4.69963
2021 | Mai | Mtn | CI01383 | 2G_CI01383_Debrimou |  | CI01383 | DEBRIMOU | DABOU | DABOU | GRANDS PONTS | 1 | 7 | 6 | -4.38505555555556 | 5.36688888888889 | Greenfield | 54 | 13830 | 2G | BTS | GSPM_BSC5 |  | 54 | [7 empty] | 900 | 7/8 | [7 empty] | 40887 | 5.36688888888889,-4.38505555555556
2021 | Mai | Mtn | CI00259 | 2G_CI00259_StadeFHB |  | CI00259 | PLATEAU | ABIDJAN | ABIDJAN | DISTRICT AUTONOME ABIDJAN | 1 | 31 | 18 | -4.018333 | 5.326944 | Roof top Pole |  | 2592 | 2G | BTS | TC_BSC6 |  | 69 | [7 empty] | 900 | 7/8 | [7 empty] | 36972 | 5.326944,-4.018333
2021 | Mai | Mtn | CI01383 | 2G_CI01383_Debrimou |  | CI01383 | DEBRIMOU | DABOU | DABOU | GRANDS PONTS | 1 | 7 | 6 | -4.38505555555556 | 5.36688888888889 | Greenfield | 54 | 13831 | 2G | BTS | GSPM_BSC5 |  | 54 | [7 empty] | 900 | 7/8 | [7 empty] | 40887 | 5.36688888888889,-4.38505555555556
2021 | Mai | Mtn | CI02575 | 2G_CI02575_TienigbeBobo |  | CI02575 | TIENIGBEBOBO | MARANDALAH | MARANDALAH | BERE | 1 | 13 | 6 | -5.784083333 | 8.456194444 | Greenfield | 84 | 25751 | 2G | BTS | Korhogo_BSC8 |  | 86 | [7 empty] | 900 | 7/8 | [7 empty] | 42450 | 8.456194444,-5.784083333
2021 | Mai | Mtn | CI00838 | 2G_CI00838_Dimbokro3 |  | CI00838 | DIMBOKRO | DIMBOKRO | DIMBOKRO | N'ZI | 1 | 11 | 12 | -4.69963 | 6.655932 | Greenfield | 70 | 8381 | 2G | BTS | Yakro_BSC7 |  | 70 | [7 empty] | 900 | 7/8 | [7 empty] | 39437 | 6.655932,-4.69963
2021 | Mai | Mtn | CI00259 | 2G_CI00259_StadeFHB |  | CI00259 | PLATEAU | ABIDJAN | ABIDJAN | DISTRICT AUTONOME ABIDJAN | 1 | 31 | 18 | -4.018333 | 5.326944 | Roof top Pole |  | 2593 | 2G | BTS | TC_BSC6 |  | 69 | [7 empty] | 1800 | 7/8 | [7 empty] | 36972 | 5.326944,-4.018333
2021 | Mai | Mtn | CI01383 | 2G_CI01383_Debrimou |  | CI01383 | DEBRIMOU | DABOU | DABOU | GRANDS PONTS | 1 | 7 | 6 | -4.38505555555556 | 5.36688888888889 | Greenfield | 54 | 13832 | 2G | BTS | GSPM_BSC5 |  | 54 | [7 empty] | 900 | 7/8 | [7 empty] | 40887 | 5.36688888888889,-4.38505555555556
2021 | Mai | Mtn | CI00259 | 2G_CI00259_StadeFHB |  | CI00259 | PLATEAU | ABIDJAN | ABIDJAN | DISTRICT AUTONOME ABIDJAN | 1 | 31 | 18 | -4.018333 | 5.326944 | Roof top Pole |  | 2594 | 2G | BTS | TC_BSC6 |  | 69 | [7 empty] | 1800 | 7/8 | [7 empty] | 36972 | 5.326944,-4.018333
2021 | Mai | Mtn | CI02575 | 2G_CI02575_TienigbeBobo |  | CI02575 | TIENIGBEBOBO | MARANDALAH | MARANDALAH | BERE | 1 | 13 | 6 | -5.784083333 | 8.456194444 | Greenfield | 84 | 25752 | 2G | BTS | Korhogo_BSC8 |  | 86 | [7 empty] | 900 | 7/8 | [7 empty] | 42450 | 8.456194444,-5.784083333
2021 | Mai | Mtn | CI00838 | 2G_CI00838_Dimbokro3 |  | CI00838 | DIMBOKRO | DIMBOKRO | DIMBOKRO | N'ZI | 1 | 11 | 12 | -4.69963 | 6.655932 | Greenfield | 70 | 8382 | 2G | BTS | Yakro_BSC7 |  | 70 | [7 empty] | 900 | 7/8 | [7 empty] | 39437 | 6.655932,-4.69963
2021 | Mai | Mtn | CI00259 | 2G_CI00259_StadeFHB |  | CI00259 | PLATEAU | ABIDJAN | ABIDJAN | DISTRICT AUTONOME ABIDJAN | 1 | 31 | 18 | -4.018333 | 5.326944 | Roof top Pole |  | 2595 | 2G | BTS | TC_BSC6 |  | 69 | [7 empty] | 1800 | 7/8 | [7 empty] | 36972 | 5.326944,-4.018333
2021 | Mai | Mtn | CI01442 | 2G_CI01442_Borne |  | CI01442 | BORNE | DABOU | DABOU | GRANDS PONTS | 1 | 6 | 6 | -4.4625 | 5.343469 | Greenfield | 75 | 14420 | 2G | BTS | GSPM_BSC5 |  | 54 | [7 empty] | 900 | 7/8 | [7 empty] | 40868 | 5.343469,-4.4625
2021 | Mai | Mtn | CI00353 | 2G_CI00353_BiblioNat |  | CI00353 | PLATEAU | ABIDJAN | ABIDJAN | DISTRICT AUTONOME ABIDJAN | 1 | 18 | 27 | -4.024027778 | 5.334805556 | Greenfield | 36 | 3530 | 2G | BTS | TC_BSC6 |  | 69 | [7 empty] | 900 | 7/8 | [7 empty] | 38357 | 5.334805556,-4.024027778
2021 | Mai | Mtn | CI01962 | 2G_CI01962_Tomono |  | CI01962 | TOMONO | SARHALA | SARHALA | BERE | 1 | 15 | 6 | -6.103575 | 8.32545 | Greenfield | 72 | 19620 | 2G | BTS | Korhogo_BSC8 |  | 86 | [7 empty] | 900 | 7/8 | [7 empty] | 42458 | 8.32545,-6.103575
2021 | Mai | Mtn | CI00391 | 2G_CI00391_DimbokroBelleville |  | CI00391 | DIMBOKRO | DIMBOKRO | DIMBOKRO | N'ZI | 1 | 16 | 13 | -4.72238888888889 | 6.65702777777778 | Greenfield | 42 | 3910 | 2G | BTS | Yakro_BSC7 |  | 70 | [7 empty] | 900 | 7/8 | [7 empty] | 38730 | 6.65702777777778,-4.72238888888889
2021 | Mai | Mtn | CI01442 | 2G_CI01442_Borne |  | CI01442 | BORNE | DABOU | DABOU | GRANDS PONTS | 1 | 6 | 6 | -4.4625 | 5.343469 | Greenfield | 75 | 14421 | 2G | BTS | GSPM_BSC5 |  | 54 | [7 empty] | 900 | 7/8 | [7 empty] | 40868 | 5.343469,-4.4625
2021 | Mai | Mtn | CI00353 | 2G_CI00353_BiblioNat |  | CI00353 | PLATEAU | ABIDJAN | ABIDJAN | DISTRICT AUTONOME ABIDJAN | 1 | 18 | 27 | -4.024027778 | 5.334805556 | Greenfield | 36 | 3531 | 2G | BTS | TC_BSC6 |  | 69 | [7 empty] | 900 | 7/8 | [7 empty] | 38357 | 5.334805556,-4.024027778
2021 | Mai | Mtn | CI01962 | 2G_CI01962_Tomono |  | CI01962 | TOMONO | SARHALA | SARHALA | BERE | 1 | 15 | 6 | -6.103575 | 8.32545 | Greenfield | 72 | 19621 | 2G | BTS | Korhogo_BSC8 |  | 86 | [7 empty] | 900 | 7/8 | [7 empty] | 42458 | 8.32545,-6.103575
2021 | Mai | Mtn | CI01442 | 2G_CI01442_Borne |  | CI01442 | BORNE | DABOU | DABOU | GRANDS PONTS | 1 | 6 | 6 | -4.4625 | 5.343469 | Greenfield | 75 | 14422 | 2G | BTS | GSPM_BSC5 |  | 54 | [7 empty] | 900 | 7/8 | [7 empty] | 40868 | 5.343469,-4.4625
2021 | Mai | Mtn | CI00353 | 2G_CI00353_BiblioNat |  | CI00353 | PLATEAU | ABIDJAN | ABIDJAN | DISTRICT AUTONOME ABIDJAN | 1 | 18 | 27 | -4.024027778 | 5.334805556 | Greenfield | 36 | 3532 | 2G | BTS | TC_BSC6 |  | 69 | [7 empty] | 900 | 7/8 | [7 empty] | 38357 | 5.334805556,-4.024027778
2021 | Mai | Mtn | CI00391 | 2G_CI00391_DimbokroBelleville |  | CI00391 | DIMBOKRO | DIMBOKRO | DIMBOKRO | N'ZI | 1 | 16 | 13 | -4.72238888888889 | 6.65702777777778 | Greenfield | 42 | 3911 | 2G | BTS | Yakro_BSC7 |  | 70 | [7 empty] | 900 | 7/8 | [7 empty] | 38730 | 6.65702777777778,-4.72238888888889
2021 | Mai | Mtn | CI00353 | 2G_CI00353_BiblioNat |  | CI00353 | PLATEAU | ABIDJAN | ABIDJAN | DISTRICT AUTONOME ABIDJAN | 1 | 18 | 27 | -4.024027778 | 5.334805556 | Greenfield | 36 | 3533 | 2G | BTS | TC_BSC6 |  | 69 | [7 empty] | 1800 | 7/8 | [7 empty] | 38357 | 5.334805556,-4.024027778
2021 | Mai | Mtn | CI02418 | 2G_CI02418_DabouRwod |  | CI02418 | DABOU | DABOU | DABOU | GRANDS PONTS | 1 | 20 | 12 | -4.3711667 | 5.33725 | Greenfield | 50 | 24180 | 2G | BTS | GSPM_BSC5 |  | 54 | [7 empty] | 900 | 7/8 | [7 empty] | 43122 | 5.33725,-4.3711667
2021 | Mai | Mtn | CI01962 | 2G_CI01962_Tomono |  | CI01962 | TOMONO | SARHALA | SARHALA | BERE | 1 | 15 | 6 | -6.103575 | 8.32545 | Greenfield | 72 | 19622 | 2G | BTS | Korhogo_BSC8 |  | 86 | [7 empty] | 900 | 7/8 | [7 empty] | 42458 | 8.32545,-6.103575
2021 | Mai | Mtn | CI00353 | 2G_CI00353_BiblioNat |  | CI00353 | PLATEAU | ABIDJAN | ABIDJAN | DISTRICT AUTONOME ABIDJAN | 1 | 18 | 27 | -4.024027778 | 5.334805556 | Greenfield | 36 | 3534 | 2G | BTS | TC_BSC6 |  | 69 | [7 empty] | 1800 | 7/8 | [7 empty] | 38357 | 5.334805556,-4.024027778
2021 | Mai | Mtn | CI00353 | 2G_CI00353_BiblioNat |  | CI00353 | PLATEAU | ABIDJAN | ABIDJAN | DISTRICT AUTONOME ABIDJAN | 1 | 18 | 27 | -4.024027778 | 5.334805556 | Greenfield | 36 | 3535 | 2G | BTS | TC_BSC6 |  | 69 | [7 empty] | 1800 | 7/8 | [7 empty] | 38357 | 5.334805556,-4.024027778
2021 | Mai | Mtn | CI00368 | 2G_CI00368_PalaisJustice |  | CI00368 | PLATEAU | ABIDJAN | ABIDJAN | DISTRICT AUTONOME ABIDJAN | 1 | 18 | 18 | -4.02083333333333 | 5.33083333333333 | Roof top Pole |  | 3680 | 2G | BTS | TC_BSC6 |  | 69 | [7 empty] | 900 | 7/8 | [7 empty] | 38329 | 5.33083333333333,-4.02083333333333
2021 | Mai | Mtn | CI02418 | 2G_CI02418_DabouRwod |  | CI02418 | DABOU | DABOU | DABOU | GRANDS PONTS | 1 | 20 | 12 | -4.3711667 | 5.33725 | Greenfield | 50 | 24181 | 2G | BTS | GSPM_BSC5 |  | 54 | [7 empty] | 900 | 7/8 | [7 empty] | 43122 | 5.33725,-4.3711667
2021 | Mai | Mtn | CI02677 | 2G_CI02677_Kaloa |  | CI02677 | KALOA | M'BENGUE | M'BENGUE | PORO | 1 | 14 | 6 | -6.053611 | 10.006417 | Greenfield | 55 | 26770 | 2G | BTS | Korhogo_BSC8 |  | 87 | [7 empty] | 900 | 7/8 | [7 empty] | 42543 | 10.006417,-6.053611
2021 | Mai | Mtn | CI00391 | 2G_CI00391_DimbokroBelleville |  | CI00391 | DIMBOKRO | DIMBOKRO | DIMBOKRO | N'ZI | 1 | 16 | 13 | -4.72238888888889 | 6.65702777777778 | Greenfield | 42 | 3912 | 2G | BTS | Yakro_BSC7 |  | 70 | [7 empty] | 900 | 7/8 | [7 empty] | 38730 | 6.65702777777778,-4.72238888888889
2021 | Mai | Mtn | CI00368 | 2G_CI00368_PalaisJustice |  | CI00368 | PLATEAU | ABIDJAN | ABIDJAN | DISTRICT AUTONOME ABIDJAN | 1 | 18 | 18 | -4.02083333333333 | 5.33083333333333 | Roof top Pole |  | 3681 | 2G | BTS | TC_BSC6 |  | 69 | [7 empty] | 900 | 7/8 | [7 empty] | 38329 | 5.33083333333333,-4.02083333333333
2021 | Mai | Mtn | CI02418 | 2G_CI02418_DabouRwod |  | CI02418 | DABOU | DABOU | DABOU | GRANDS PONTS | 1 | 20 | 12 | -4.3711667 | 5.33725 | Greenfield | 50 | 24182 | 2G | BTS | GSPM_BSC5 |  | 54 | [7 empty] | 900 | 7/8 | [7 empty] | 43122 | 5.33725,-4.3711667
2021 | Mai | Mtn | CI02677 | 2G_CI02677_Kaloa |  | CI02677 | KALOA | M'BENGUE | M'BENGUE | PORO | 1 | 14 | 6 | -6.053611 | 10.006417 | Greenfield | 55 | 26771 | 2G | BTS | Korhogo_BSC8 |  | 87 | [7 empty] | 900 | 7/8 | [7 empty] | 42543 | 10.006417,-6.053611
2021 | Mai | Mtn | CI00368 | 2G_CI00368_PalaisJustice |  | CI00368 | PLATEAU | ABIDJAN | ABIDJAN | DISTRICT AUTONOME ABIDJAN | 1 | 18 | 18 | -4.02083333333333 | 5.33083333333333 | Roof top Pole |  | 3682 | 2G | BTS | TC_BSC6 |  | 69 | [7 empty] | 900 | 7/8 | [7 empty] | 38329 | 5.33083333333333,-4.02083333333333
2021 | Mai | Mtn | CI00391 | 2G_CI00391_DimbokroBelleville |  | CI00391 | DIMBOKRO | DIMBOKRO | DIMBOKRO | N'ZI | 1 | 16 | 13 | -4.72238888888889 | 6.65702777777778 | Greenfield | 42 | 3914 | 2G | BTS | Yakro_BSC7 |  | 70 | [7 empty] | 1800 | 7/8 | [7 empty] | 38730 | 6.65702777777778,-4.72238888888889
2021 | Mai | Mtn | CI00368 | 2G_CI00368_PalaisJustice |  | CI00368 | PLATEAU | ABIDJAN | ABIDJAN | DISTRICT AUTONOME ABIDJAN | 1 | 18 | 18 | -4.02083333333333 | 5.33083333333333 | Roof top Pole |  | 3683 | 2G | BTS | TC_BSC6 |  | 69 | [7 empty] | 1800 | 7/8 | [7 empty] | 38329 | 5.33083333333333,-4.02083333333333
2021 | Mai | Mtn | CI01580 | 2G_CI01580_AcademieMerNew |  | CI01580 | YOPOUGON | ABIDJAN | ABIDJAN | DISTRICT AUTONOME ABIDJAN | 1 | 26 | 18 | -4.11083333333333 | 5.31758333333333 | Greenfield | 32 | 15800 | 2G | BTS | GSPM_BSC5 |  | 51 | [7 empty] | 900 | 7/8 | [7 empty] | 41003 | 5.31758333333333,-4.11083333333333
2021 | Mai | Mtn | CI00368 | 2G_CI00368_PalaisJustice |  | CI00368 | PLATEAU | ABIDJAN | ABIDJAN | DISTRICT AUTONOME ABIDJAN | 1 | 18 | 18 | -4.02083333333333 | 5.33083333333333 | Roof top Pole |  | 3684 | 2G | BTS | TC_BSC6 |  | 69 | [7 empty] | 1800 | 7/8 | [7 empty] | 38329 | 5.33083333333333,-4.02083333333333
2021 | Mai | Mtn | CI02677 | 2G_CI02677_Kaloa |  | CI02677 | KALOA | M'BENGUE | M'BENGUE | PORO | 1 | 14 | 6 | -6.053611 | 10.006417 | Greenfield | 55 | 26772 | 2G | BTS | Korhogo_BSC8 |  | 87 | [7 empty] | 900 | 7/8 | [7 empty] | 42543 | 10.006417,-6.053611
2021 | Mai | Mtn | CI01417 | 2G_CI01417_DimbokroCentre |  | CI01417 | DIMBOKRO | DIMBOKRO | DIMBOKRO | N'ZI | 1 | 27 | 15 | -4.70452777777778 | 6.64658333333333 | Greenfield | 50 | 14170 | 2G | BTS | Yakro_BSC7 |  | 70 | [7 empty] | 900 | 7/8 | [7 empty] | 40970 | 6.64658333333333,-4.70452777777778
2021 | Mai | Mtn | CI00368 | 2G_CI00368_PalaisJustice |  | CI00368 | PLATEAU | ABIDJAN | ABIDJAN | DISTRICT AUTONOME ABIDJAN | 1 | 18 | 18 | -4.02083333333333 | 5.33083333333333 | Roof top Pole |  | 3685 | 2G | BTS | TC_BSC6 |  | 69 | [7 empty] | 1800 | 7/8 | [7 empty] | 38329 | 5.33083333333333,-4.02083333333333
2021 | Mai | Mtn | CI00444 | 2G_CI00444_BLagunaire |  | CI00444 | PLATEAU | ABIDJAN | ABIDJAN | DISTRICT AUTONOME ABIDJAN | 1 | 8 | 10 | -4.01858333333333 | 5.32983333333333 | Greenfield | 18 | 4443 | 2G | BTS | TC_BSC6 |  | 69 | [7 empty] | 1800 | 7/8 | [7 empty] | 38791 | 5.32983333333333,-4.01858333333333
2021 | Mai | Mtn | CI01580 | 2G_CI01580_AcademieMerNew |  | CI01580 | YOPOUGON | ABIDJAN | ABIDJAN | DISTRICT AUTONOME ABIDJAN | 1 | 26 | 18 | -4.11083333333333 | 5.31758333333333 | Greenfield | 32 | 15801 | 2G | BTS | GSPM_BSC5 |  | 51 | [7 empty] | 900 | 7/8 | [7 empty] | 41003 | 5.31758333333333,-4.11083333333333
2021 | Mai | Mtn | CI00444 | 2G_CI00444_BLagunaire |  | CI00444 | PLATEAU | ABIDJAN | ABIDJAN | DISTRICT AUTONOME ABIDJAN | 1 | 8 | 10 | -4.01858333333333 | 5.32983333333333 | Greenfield | 18 | 4444 | 2G | BTS | TC_BSC6 |  | 69 | [7 empty] | 1800 | 7/8 | [7 empty] | 38791 | 5.32983333333333,-4.01858333333333
2021 | Mai | Mtn | CI02523 | 2G_CI02523_Katiola3 |  | CI02523 | KATIOLA | KATIOLA | KATIOLA | HAMBOL | 1 | 24 | 18 | -5.106139 | 8.133806 | Greenfield | 55 | 25230 | 2G | BTS | Korhogo_BSC8 |  | 85 | [7 empty] | 900 | 7/8 | [7 empty] | 42576 | 8.133806,-5.106139
2021 | Mai | Mtn | CI00988 | 2G_CI00988_PalaisPresidentiel |  | CI00988 | PLATEAU | ABIDJAN | ABIDJAN | DISTRICT AUTONOME ABIDJAN | 1 | 10 | 12 | -4.02544444444444 | 5.32238888888889 | Greenfield | 45 | 9883 | 2G | BTS | TC_BSC6 |  | 69 | [7 empty] | 1800 | 7/8 | [7 empty] | 39933 | 5.32238888888889,-4.02544444444444
2021 | Mai | Mtn | CI00988 | 2G_CI00988_PalaisPresidentiel |  | CI00988 | PLATEAU | ABIDJAN | ABIDJAN | DISTRICT AUTONOME ABIDJAN | 1 | 10 | 12 | -4.02544444444444 | 5.32238888888889 | Greenfield | 45 | 9884 | 2G | BTS | TC_BSC6 |  | 69 | [7 empty] | 1800 | 7/8 | [7 empty] | 39933 | 5.32238888888889,-4.02544444444444
2021 | Mai | Mtn | CI01580 | 2G_CI01580_AcademieMerNew |  | CI01580 | YOPOUGON | ABIDJAN | ABIDJAN | DISTRICT AUTONOME ABIDJAN | 1 | 26 | 18 | -4.11083333333333 | 5.31758333333333 | Greenfield | 32 | 15802 | 2G | BTS | GSPM_BSC5 |  | 51 | [7 empty] | 900 | 7/8 | [7 empty] | 41003 | 5.31758333333333,-4.11083333333333
2021 | Mai | Mtn | CI01417 | 2G_CI01417_DimbokroCentre |  | CI01417 | DIMBOKRO | DIMBOKRO | DIMBOKRO | N'ZI | 1 | 27 | 15 | -4.70452777777778 | 6.64658333333333 | Greenfield | 50 | 14171 | 2G | BTS | Yakro_BSC7 |  | 70 | [7 empty] | 900 | 7/8 | [7 empty] | 40970 | 6.64658333333333,-4.70452777777778
2021 | Mai | Mtn | CI00988 | 2G_CI00988_PalaisPresidentiel |  | CI00988 | PLATEAU | ABIDJAN | ABIDJAN | DISTRICT AUTONOME ABIDJAN | 1 | 10 | 12 | -4.02544444444444 | 5.32238888888889 | Greenfield | 45 | 9885 | 2G | BTS | TC_BSC6 |  | 69 | [7 empty] | 1800 | 7/8 | [7 empty] | 39933 | 5.32238888888889,-4.02544444444444
2021 | Mai | Mtn | CI02523 | 2G_CI02523_Katiola3 |  | CI02523 | KATIOLA | KATIOLA | KATIOLA | HAMBOL | 1 | 24 | 18 | -5.106139 | 8.133806 | Greenfield | 55 | 25231 | 2G | BTS | Korhogo_BSC8 |  | 85 | [7 empty] | 900 | 7/8 | [7 empty] | 42576 | 8.133806,-5.106139
2021 | Mai | Mtn | CI01255 | 2G_CI01255_EmbassadeSA |  | CI01255 | COCODY | ABIDJAN | ABIDJAN | DISTRICT AUTONOME ABIDJAN | 1 | 6 | 12 | -3.9984 | 5.3253 | Greenfield | 20 | 12553 | 2G | BTS | TC_BSC6 |  | 69 | [7 empty] | 1800 | 7/8 | [7 empty] | 39788 | 5.3253,-3.9984
2021 | Mai | Mtn | CI01580 | 2G_CI01580_AcademieMerNew |  | CI01580 | YOPOUGON | ABIDJAN | ABIDJAN | DISTRICT AUTONOME ABIDJAN | 1 | 26 | 18 | -4.11083333333333 | 5.31758333333333 | Greenfield | 32 | 15803 | 2G | BTS | GSPM_BSC5 |  | 51 | [7 empty] | 1800 | 7/8 | [7 empty] | 41003 | 5.31758333333333,-4.11083333333333
2021 | Mai | Mtn | CI01417 | 2G_CI01417_DimbokroCentre |  | CI01417 | DIMBOKRO | DIMBOKRO | DIMBOKRO | N'ZI | 1 | 27 | 15 | -4.70452777777778 | 6.64658333333333 | Greenfield | 50 | 14172 | 2G | BTS | Yakro_BSC7 |  | 70 | [7 empty] | 900 | 7/8 | [7 empty] | 40970 | 6.64658333333333,-4.70452777777778
2021 | Mai | Mtn | CI01255 | 2G_CI01255_EmbassadeSA |  | CI01255 | COCODY | ABIDJAN | ABIDJAN | DISTRICT AUTONOME ABIDJAN | 1 | 6 | 12 | -3.9984 | 5.3253 | Greenfield | 20 | 12554 | 2G | BTS | TC_BSC6 |  | 69 | [7 empty] | 1800 | 7/8 | [7 empty] | 39788 | 5.3253,-3.9984
2021 | Mai | Mtn | CI02523 | 2G_CI02523_Katiola3 |  | CI02523 | KATIOLA | KATIOLA | KATIOLA | HAMBOL | 1 | 24 | 18 | -5.106139 | 8.133806 | Greenfield | 55 | 25232 | 2G | BTS | Korhogo_BSC8 |  | 85 | [7 empty] | 900 | 7/8 | [7 empty] | 42576 | 8.133806,-5.106139
2021 | Mai | Mtn | CI01580 | 2G_CI01580_AcademieMerNew |  | CI01580 | YOPOUGON | ABIDJAN | ABIDJAN | DISTRICT AUTONOME ABIDJAN | 1 | 26 | 18 | -4.11083333333333 | 5.31758333333333 | Greenfield | 32 | 15804 | 2G | BTS | GSPM_BSC5 |  | 51 | [7 empty] | 1800 | 7/8 | [7 empty] | 41003 | 5.31758333333333,-4.11083333333333
2021 | Mai | Mtn | CI01255 | 2G_CI01255_EmbassadeSA |  | CI01255 | COCODY | ABIDJAN | ABIDJAN | DISTRICT AUTONOME ABIDJAN | 1 | 6 | 12 | -3.9984 | 5.3253 | Greenfield | 20 | 12555 | 2G | BTS | TC_BSC6 |  | 69 | [7 empty] | 1800 | 7/8 | [7 empty] | 39788 | 5.3253,-3.9984
2021 | Mai | Mtn | CI00221 | 2G_CI00221_Mpouto2 |  | CI00221 | COCODY | ABIDJAN | ABIDJAN | DISTRICT AUTONOME ABIDJAN | 1 | 19 | 18 | -3.94452 | 5.32685 | Roof top tower |  | 2210 | 2G | BTS | TC_BSC6 |  | 66 | [7 empty] | 900 | 7/8 | [7 empty] | 41244 | 5.32685,-3.94452
2021 | Mai | Mtn | CI01417 | 2G_CI01417_DimbokroCentre |  | CI01417 | DIMBOKRO | DIMBOKRO | DIMBOKRO | N'ZI | 1 | 27 | 15 | -4.70452777777778 | 6.64658333333333 | Greenfield | 50 | 14173 | 2G | BTS | Yakro_BSC7 |  | 70 | [7 empty] | 1800 | 7/8 | [7 empty] | 40970 | 6.64658333333333,-4.70452777777778
2021 | Mai | Mtn | CI02523 | 2G_CI02523_Katiola3 |  | CI02523 | KATIOLA | KATIOLA | KATIOLA | HAMBOL | 1 | 24 | 18 | -5.106139 | 8.133806 | Greenfield | 55 | 25233 | 2G | BTS | Korhogo_BSC8 |  | 85 | [7 empty] | 1800 | 7/8 | [7 empty] | 42576 | 8.133806,-5.106139
2021 | Mai | Mtn | CI01580 | 2G_CI01580_AcademieMerNew |  | CI01580 | YOPOUGON | ABIDJAN | ABIDJAN | DISTRICT AUTONOME ABIDJAN | 1 | 26 | 18 | -4.11083333333333 | 5.31758333333333 | Greenfield | 32 | 15805 | 2G | BTS | GSPM_BSC5 |  | 51 | [7 empty] | 1800 | 7/8 | [7 empty] | 41003 | 5.31758333333333,-4.11083333333333
2021 | Mai | Mtn | CI00221 | 2G_CI00221_Mpouto2 |  | CI00221 | COCODY | ABIDJAN | ABIDJAN | DISTRICT AUTONOME ABIDJAN | 1 | 19 | 18 | -3.94452 | 5.32685 | Roof top tower |  | 2211 | 2G | BTS | TC_BSC6 |  | 66 | [7 empty] | 900 | 7/8 | [7 empty] | 41244 | 5.32685,-3.94452
2021 | Mai | Mtn | CI01417 | 2G_CI01417_DimbokroCentre |  | CI01417 | DIMBOKRO | DIMBOKRO | DIMBOKRO | N'ZI | 1 | 27 | 15 | -4.70452777777778 | 6.64658333333333 | Greenfield | 50 | 14174 | 2G | BTS | Yakro_BSC7 |  | 70 | [7 empty] | 1800 | 7/8 | [7 empty] | 40970 | 6.64658333333333,-4.70452777777778
2021 | Mai | Mtn | CI02523 | 2G_CI02523_Katiola3 |  | CI02523 | KATIOLA | KATIOLA | KATIOLA | HAMBOL | 1 | 24 | 18 | -5.106139 | 8.133806 | Greenfield | 55 | 25234 | 2G | BTS | Korhogo_BSC8 |  | 85 | [7 empty] | 1800 | 7/8 | [7 empty] | 42576 | 8.133806,-5.106139
2021 | Mai | Mtn | CI01417 | 2G_CI01417_DimbokroCentre |  | CI01417 | DIMBOKRO | DIMBOKRO | DIMBOKRO | N'ZI | 1 | 27 | 15 | -4.70452777777778 | 6.64658333333333 | Greenfield | 50 | 14175 | 2G | BTS | Yakro_BSC7 |  | 70 | [7 empty] | 1800 | 7/8 | [7 empty] | 40970 | 6.64658333333333,-4.70452777777778
2021 | Mai | Mtn | CI02523 | 2G_CI02523_Katiola3 |  | CI02523 | KATIOLA | KATIOLA | KATIOLA | HAMBOL | 1 | 24 | 18 | -5.106139 | 8.133806 | Greenfield | 55 | 25235 | 2G | BTS | Korhogo_BSC8 |  | 85 | [7 empty] | 1800 | 7/8 | [7 empty] | 42576 | 8.133806,-5.106139
2021 | Mai | Mtn | CI00221 | 2G_CI00221_Mpouto2 |  | CI00221 | COCODY | ABIDJAN | ABIDJAN | DISTRICT AUTONOME ABIDJAN | 1 | 19 | 18 | -3.94452 | 5.32685 | Roof top tower |  | 2213 | 2G | BTS | TC_BSC6 |  | 66 | [7 empty] | 1800 | 7/8 | [7 empty] | 41244 | 5.32685,-3.94452
2021 | Mai | Mtn | CI00156 | 2G_CI00156_Azito |  | CI00156 | YOPOUGON | ABIDJAN | ABIDJAN | DISTRICT AUTONOME ABIDJAN | 1 | 26 | 18 | -4.08873 | 5.31456 | Roof top Pole |  | 1560 | 2G | BTS | GSPM_BSC5 |  | 51 | [7 empty] | 900 | 7/8 | [7 empty] | 37450 | 5.31456,-4.08873
2021 | Mai | Mtn | CI00221 | 2G_CI00221_Mpouto2 |  | CI00221 | COCODY | ABIDJAN | ABIDJAN | DISTRICT AUTONOME ABIDJAN | 1 | 19 | 18 | -3.94452 | 5.32685 | Roof top tower |  | 2214 | 2G | BTS | TC_BSC6 |  | 66 | [7 empty] | 1800 | 7/8 | [7 empty] | 41244 | 5.32685,-3.94452
2021 | Mai | Mtn | CI00508 | 2G_CI00508_Kpouebo |  | CI00508 | KPOUEBO | KPOUEBO | KPOUEBO | BELIER | 1 | 8 | 6 | -4.85655555555556 | 6.32808333333333 | Greenfield | 72 | 5080 | 2G | BTS | Yakro_BSC7 |  | 70 | [7 empty] | 900 | 7/8 | [7 empty] | 39253 | 6.32808333333333,-4.85655555555556
2021 | Mai | Mtn | CI02525 | 2G_CI02525_KorhogoBelleville |  | CI02525 | KORHOGO | KORHOGO | KORHOGO | PORO | 1 | 28 | 15 | -5.606397 | 9.427111 | Greenfield | 55 | 25250 | 2G | BTS | Korhogo_BSC8 |  | 84 | [7 empty] | 900 | 7/8 | [7 empty] | 42581 | 9.427111,-5.606397
2021 | Mai | Mtn | CI01690 | 2G_CI01690_Aboulie |  | CI01690 | ABOULIE | KOUAKRO | KOUAKRO | SUD-COMOE | 1 | 6 | 6 | -2.93461111111111 | 5.4535 | Greenfield | 75 | 16900 | 2G | BTS | TC_BSC6 |  | 61 | [7 empty] | 900 | 7/8 | [7 empty] | 41520 | 5.4535,-2.93461111111111
2021 | Mai | Mtn | CI00156 | 2G_CI00156_Azito |  | CI00156 | YOPOUGON | ABIDJAN | ABIDJAN | DISTRICT AUTONOME ABIDJAN | 1 | 26 | 18 | -4.08873 | 5.31456 | Roof top Pole |  | 1561 | 2G | BTS | GSPM_BSC5 |  | 51 | [7 empty] | 900 | 7/8 | [7 empty] | 37450 | 5.31456,-4.08873
2021 | Mai | Mtn | CI00508 | 2G_CI00508_Kpouebo |  | CI00508 | KPOUEBO | KPOUEBO | KPOUEBO | BELIER | 1 | 8 | 6 | -4.85655555555556 | 6.32808333333333 | Greenfield | 72 | 5081 | 2G | BTS | Yakro_BSC7 |  | 70 | [7 empty] | 900 | 7/8 | [7 empty] | 39253 | 6.32808333333333,-4.85655555555556
2021 | Mai | Mtn | CI02525 | 2G_CI02525_KorhogoBelleville |  | CI02525 | KORHOGO | KORHOGO | KORHOGO | PORO | 1 | 28 | 15 | -5.606397 | 9.427111 | Greenfield | 55 | 25251 | 2G | BTS | Korhogo_BSC8 |  | 84 | [7 empty] | 900 | 7/8 | [7 empty] | 42581 | 9.427111,-5.606397
2021 | Mai | Mtn | CI01690 | 2G_CI01690_Aboulie |  | CI01690 | ABOULIE | KOUAKRO | KOUAKRO | SUD-COMOE | 1 | 6 | 6 | -2.93461111111111 | 5.4535 | Greenfield | 75 | 16901 | 2G | BTS | TC_BSC6 |  | 61 | [7 empty] | 900 | 7/8 | [7 empty] | 41520 | 5.4535,-2.93461111111111
2021 | Mai | Mtn | CI00156 | 2G_CI00156_Azito |  | CI00156 | YOPOUGON | ABIDJAN | ABIDJAN | DISTRICT AUTONOME ABIDJAN | 1 | 26 | 18 | -4.08873 | 5.31456 | Roof top Pole |  | 1562 | 2G | BTS | GSPM_BSC5 |  | 51 | [7 empty] | 900 | 7/8 | [7 empty] | 37450 | 5.31456,-4.08873
2021 | Mai | Mtn | CI01690 | 2G_CI01690_Aboulie |  | CI01690 | ABOULIE | KOUAKRO | KOUAKRO | SUD-COMOE | 1 | 6 | 6 | -2.93461111111111 | 5.4535 | Greenfield | 75 | 16902 | 2G | BTS | TC_BSC6 |  | 61 | [7 empty] | 900 | 7/8 | [7 empty] | 41520 | 5.4535,-2.93461111111111
2021 | Mai | Mtn | CI00508 | 2G_CI00508_Kpouebo |  | CI00508 | KPOUEBO | KPOUEBO | KPOUEBO | BELIER | 1 | 8 | 6 | -4.85655555555556 | 6.32808333333333 | Greenfield | 72 | 5082 | 2G | BTS | Yakro_BSC7 |  | 70 | [7 empty] | 900 | 7/8 | [7 empty] | 39253 | 6.32808333333333,-4.85655555555556
2021 | Mai | Mtn | CI00156 | 2G_CI00156_Azito |  | CI00156 | YOPOUGON | ABIDJAN | ABIDJAN | DISTRICT AUTONOME ABIDJAN | 1 | 26 | 18 | -4.08873 | 5.31456 | Roof top Pole |  | 1563 | 2G | BTS | GSPM_BSC5 |  | 51 | [7 empty] | 1800 | 7/8 | [7 empty] | 37450 | 5.31456,-4.08873
2021 | Mai | Mtn | CI02525 | 2G_CI02525_KorhogoBelleville |  | CI02525 | KORHOGO | KORHOGO | KORHOGO | PORO | 1 | 28 | 15 | -5.606397 | 9.427111 | Greenfield | 55 | 25252 | 2G | BTS | Korhogo_BSC8 |  | 84 | [7 empty] | 900 | 7/8 | [7 empty] | 42581 | 9.427111,-5.606397
2021 | Mai | Mtn | CI01764 | 2G_CI01764_Niamienlessa |  | CI01764 | NIAMIENLESSA | KOUAKRO | KOUAKRO | SUD-COMOE | 1 | 6 | 6 | -2.83936111111111 | 5.46538888888889 | Greenfield | 75 | 17640 | 2G | BTS | TC_BSC6 |  | 61 | [7 empty] | 900 | 7/8 | [7 empty] | 41520 | 5.46538888888889,-2.83936111111111
2021 | Mai | Mtn | CI00077 | 2G_CI00077_Moronou |  | CI00077 | MORONOU | KPOUEBO | KPOUEBO | BELIER | 1 | 7 | 6 | -4.972922 | 6.31817 | Greenfield(haubané) | 81 | 770 | 2G | BTS | Yakro_BSC7 |  | 70 | [7 empty] | 900 | 7/8 | [7 empty] | 36584 | 6.31817,-4.972922
2021 | Mai | Mtn | CI00156 | 2G_CI00156_Azito |  | CI00156 | YOPOUGON | ABIDJAN | ABIDJAN | DISTRICT AUTONOME ABIDJAN | 1 | 26 | 18 | -4.08873 | 5.31456 | Roof top Pole |  | 1564 | 2G | BTS | GSPM_BSC5 |  | 51 | [7 empty] | 1800 | 7/8 | [7 empty] | 37450 | 5.31456,-4.08873
2021 | Mai | Mtn | CI02525 | 2G_CI02525_KorhogoBelleville |  | CI02525 | KORHOGO | KORHOGO | KORHOGO | PORO | 1 | 28 | 15 | -5.606397 | 9.427111 | Greenfield | 55 | 25253 | 2G | BTS | Korhogo_BSC8 |  | 84 | [7 empty] | 1800 | 7/8 | [7 empty] | 42581 | 9.427111,-5.606397
2021 | Mai | Mtn | CI01764 | 2G_CI01764_Niamienlessa |  | CI01764 | NIAMIENLESSA | KOUAKRO | KOUAKRO | SUD-COMOE | 1 | 6 | 6 | -2.83936111111111 | 5.46538888888889 | Greenfield | 75 | 17641 | 2G | BTS | TC_BSC6 |  | 61 | [7 empty] | 900 | 7/8 | [7 empty] | 41520 | 5.46538888888889,-2.83936111111111
2021 | Mai | Mtn | CI00156 | 2G_CI00156_Azito |  | CI00156 | YOPOUGON | ABIDJAN | ABIDJAN | DISTRICT AUTONOME ABIDJAN | 1 | 26 | 18 | -4.08873 | 5.31456 | Roof top Pole |  | 1565 | 2G | BTS | GSPM_BSC5 |  | 51 | [7 empty] | 1800 | 7/8 | [7 empty] | 37450 | 5.31456,-4.08873
2021 | Mai | Mtn | CI00077 | 2G_CI00077_Moronou |  | CI00077 | MORONOU | KPOUEBO | KPOUEBO | BELIER | 1 | 7 | 6 | -4.972922 | 6.31817 | Greenfield(haubané) | 81 | 771 | 2G | BTS | Yakro_BSC7 |  | 70 | [7 empty] | 900 | 7/8 | [7 empty] | 36584 | 6.31817,-4.972922
2021 | Mai | Mtn | CI02525 | 2G_CI02525_KorhogoBelleville |  | CI02525 | KORHOGO | KORHOGO | KORHOGO | PORO | 1 | 28 | 15 | -5.606397 | 9.427111 | Greenfield | 55 | 25254 | 2G | BTS | Korhogo_BSC8 |  | 84 | [7 empty] | 1800 | 7/8 | [7 empty] | 42581 | 9.427111,-5.606397
2021 | Mai | Mtn | CI01764 | 2G_CI01764_Niamienlessa |  | CI01764 | NIAMIENLESSA | KOUAKRO | KOUAKRO | SUD-COMOE | 1 | 6 | 6 | -2.83936111111111 | 5.46538888888889 | Greenfield | 75 | 17642 | 2G | BTS | TC_BSC6 |  | 61 | [7 empty] | 900 | 7/8 | [7 empty] | 41520 | 5.46538888888889,-2.83936111111111
2021 | Mai | Mtn | CI00157 | 2G_CI00157_BancoNew |  | CI00157 | YOPOUGON | ABIDJAN | ABIDJAN | DISTRICT AUTONOME ABIDJAN | 1 | 32 | 27 | -4.07333333333333 | 5.33119444444444 | Roof top tower |  | 1570 | 2G | BTS | GSPM_BSC5 |  | 50 | [7 empty] | 900 | 7/8 | [7 empty] | 36848 | 5.33119444444444,-4.07333333333333
2021 | Mai | Mtn | CI02525 | 2G_CI02525_KorhogoBelleville |  | CI02525 | KORHOGO | KORHOGO | KORHOGO | PORO | 1 | 28 | 15 | -5.606397 | 9.427111 | Greenfield | 55 | 25255 | 2G | BTS | Korhogo_BSC8 |  | 84 | [7 empty] | 1800 | 7/8 | [7 empty] | 42581 | 9.427111,-5.606397
2021 | Mai | Mtn | CI00077 | 2G_CI00077_Moronou |  | CI00077 | MORONOU | KPOUEBO | KPOUEBO | BELIER | 1 | 7 | 6 | -4.972922 | 6.31817 | Greenfield(haubané) | 81 | 772 | 2G | BTS | Yakro_BSC7 |  | 70 | [7 empty] | 900 | 7/8 | [7 empty] | 36584 | 6.31817,-4.972922
2021 | Mai | Mtn | CI02453 | 2G_CI02453_FERKEONUCI |  | CI02453 | FERKESSEDOUGOU | FERKESSEDOUGOU | FERKESSEDOUGOU | TCHOLOGO | 1 | 22 | 15 | -5.19052777777778 | 9.61269722222222 | Greenfield | 55 | 24530 | 2G | BTS | Korhogo_BSC8 |  | 81 | [7 empty] | 900 | 7/8 | [7 empty] | 42572 | 9.61269722222222,-5.19052777777778
2021 | Mai | Mtn | CI02392 | 2G_CI02392_MotobeOCI |  | CI02392 | MOTOBE | OGHLWAPO | OGHLWAPO | LA ME | 1 | 6 | 6 | -3.63975 | 5.31219444 | Greenfield | 54 | 23920 | 2G | BTS | TC_BSC6 |  | 62 | [7 empty] | 900 | 7/8 | [7 empty] | 41542 | 5.31219444,-3.63975
2021 | Mai | Mtn | CI00157 | 2G_CI00157_BancoNew |  | CI00157 | YOPOUGON | ABIDJAN | ABIDJAN | DISTRICT AUTONOME ABIDJAN | 1 | 32 | 27 | -4.07333333333333 | 5.33119444444444 | Roof top tower |  | 1571 | 2G | BTS | GSPM_BSC5 |  | 50 | [7 empty] | 900 | 7/8 | [7 empty] | 36848 | 5.33119444444444,-4.07333333333333
2021 | Mai | Mtn | CI00080 | 2G_CI00080_Ndoukahakro |  | CI00080 | NDOUKAHAKRO | TOUMODI | TOUMODI | BELIER | 1 | 7 | 6 | -5.15014 | 6.66886 | Greenfield | 72 | 800 | 2G | BTS | Yakro_BSC7 |  | 79 | [7 empty] | 900 | 7/8 | [7 empty] | 36584 | 6.66886,-5.15014
2021 | Mai | Mtn | CI02453 | 2G_CI02453_FERKEONUCI |  | CI02453 | FERKESSEDOUGOU | FERKESSEDOUGOU | FERKESSEDOUGOU | TCHOLOGO | 1 | 22 | 15 | -5.19052777777778 | 9.61269722222222 | Greenfield | 55 | 24531 | 2G | BTS | Korhogo_BSC8 |  | 81 | [7 empty] | 900 | 7/8 | [7 empty] | 42572 | 9.61269722222222,-5.19052777777778
2021 | Mai | Mtn | CI02392 | 2G_CI02392_MotobeOCI |  | CI02392 | MOTOBE | OGHLWAPO | OGHLWAPO | LA ME | 1 | 6 | 6 | -3.63975 | 5.31219444 | Greenfield | 54 | 23921 | 2G | BTS | TC_BSC6 |  | 62 | [7 empty] | 900 | 7/8 | [7 empty] | 41542 | 5.31219444,-3.63975
2021 | Mai | Mtn | CI00157 | 2G_CI00157_BancoNew |  | CI00157 | YOPOUGON | ABIDJAN | ABIDJAN | DISTRICT AUTONOME ABIDJAN | 1 | 32 | 27 | -4.07333333333333 | 5.33119444444444 | Roof top tower |  | 1572 | 2G | BTS | GSPM_BSC5 |  | 50 | [7 empty] | 900 | 7/8 | [7 empty] | 36848 | 5.33119444444444,-4.07333333333333
2021 | Mai | Mtn | CI00080 | 2G_CI00080_Ndoukahakro |  | CI00080 | NDOUKAHAKRO | TOUMODI | TOUMODI | BELIER | 1 | 7 | 6 | -5.15014 | 6.66886 | Greenfield | 72 | 801 | 2G | BTS | Yakro_BSC7 |  | 79 | [7 empty] | 900 | 7/8 | [7 empty] | 36584 | 6.66886,-5.15014
2021 | Mai | Mtn | CI02453 | 2G_CI02453_FERKEONUCI |  | CI02453 | FERKESSEDOUGOU | FERKESSEDOUGOU | FERKESSEDOUGOU | TCHOLOGO | 1 | 22 | 15 | -5.19052777777778 | 9.61269722222222 | Greenfield | 55 | 24532 | 2G | BTS | Korhogo_BSC8 |  | 81 | [7 empty] | 900 | 7/8 | [7 empty] | 42572 | 9.61269722222222,-5.19052777777778
2021 | Mai | Mtn | CI02392 | 2G_CI02392_MotobeOCI |  | CI02392 | MOTOBE | OGHLWAPO | OGHLWAPO | LA ME | 1 | 6 | 6 | -3.63975 | 5.31219444 | Greenfield | 54 | 23922 | 2G | BTS | TC_BSC6 |  | 62 | [7 empty] | 900 | 7/8 | [7 empty] | 41542 | 5.31219444,-3.63975
2021 | Mai | Mtn | CI00157 | 2G_CI00157_BancoNew |  | CI00157 | YOPOUGON | ABIDJAN | ABIDJAN | DISTRICT AUTONOME ABIDJAN | 1 | 32 | 27 | -4.07333333333333 | 5.33119444444444 | Roof top tower |  | 1573 | 2G | BTS | GSPM_BSC5 |  | 50 | [7 empty] | 1800 | 7/8 | [7 empty] | 36848 | 5.33119444444444,-4.07333333333333
2021 | Mai | Mtn | CI00080 | 2G_CI00080_Ndoukahakro |  | CI00080 | NDOUKAHAKRO | TOUMODI | TOUMODI | BELIER | 1 | 7 | 6 | -5.15014 | 6.66886 | Greenfield | 72 | 802 | 2G | BTS | Yakro_BSC7 |  | 79 | [7 empty] | 900 | 7/8 | [7 empty] | 36584 | 6.66886,-5.15014
2021 | Mai | Mtn | CI02453 | 2G_CI02453_FERKEONUCI |  | CI02453 | FERKESSEDOUGOU | FERKESSEDOUGOU | FERKESSEDOUGOU | TCHOLOGO | 1 | 22 | 15 | -5.19052777777778 | 9.61269722222222 | Greenfield | 55 | 24533 | 2G | BTS | Korhogo_BSC8 |  | 81 | [7 empty] | 1800 | 7/8 | [7 empty] | 42572 | 9.61269722222222,-5.19052777777778
2021 | Mai | Mtn | CI01693 | 2G_CI01693_Akounougbe |  | CI01693 | AKOUNOUGBE | ETUEBOUE | ETUEBOUE | SUD-COMOE | 1 | 7 | 6 | -3.17316666666667 | 5.18905555555556 | Greenfield | 55 | 16930 | 2G | BTS | TC_BSC6 |  | 61 | [7 empty] | 900 | 7/8 | [7 empty] | 41565 | 5.18905555555556,-3.17316666666667
2021 | Mai | Mtn | CI02453 | 2G_CI02453_FERKEONUCI |  | CI02453 | FERKESSEDOUGOU | FERKESSEDOUGOU | FERKESSEDOUGOU | TCHOLOGO | 1 | 22 | 15 | -5.19052777777778 | 9.61269722222222 | Greenfield | 55 | 24534 | 2G | BTS | Korhogo_BSC8 |  | 81 | [7 empty] | 1800 | 7/8 | [7 empty] | 42572 | 9.61269722222222,-5.19052777777778
2021 | Mai | Mtn | CI00157 | 2G_CI00157_BancoNew |  | CI00157 | YOPOUGON | ABIDJAN | ABIDJAN | DISTRICT AUTONOME ABIDJAN | 1 | 32 | 27 | -4.07333333333333 | 5.33119444444444 | Roof top tower |  | 1574 | 2G | BTS | GSPM_BSC5 |  | 50 | [7 empty] | 1800 | 7/8 | [7 empty] | 36848 | 5.33119444444444,-4.07333333333333
2021 | Mai | Mtn | CI00091 | 2G_CI00091_Safco |  | CI00091 | SAFCO | PACOBO | PACOBO | AGNEBY-TIASSA | 1 | 8 | 6 | -4.92549 | 6.13318 | Greenfield | 63 | 910 | 2G | BTS | Yakro_BSC7 |  | 70 | [7 empty] | 900 | 7/8 | [7 empty] | 36584 | 6.13318,-4.92549
2021 | Mai | Mtn | CI01693 | 2G_CI01693_Akounougbe |  | CI01693 | AKOUNOUGBE | ETUEBOUE | ETUEBOUE | SUD-COMOE | 1 | 7 | 6 | -3.17316666666667 | 5.18905555555556 | Greenfield | 55 | 16931 | 2G | BTS | TC_BSC6 |  | 61 | [7 empty] | 900 | 7/8 | [7 empty] | 41565 | 5.18905555555556,-3.17316666666667
2021 | Mai | Mtn | CI02453 | 2G_CI02453_FERKEONUCI |  | CI02453 | FERKESSEDOUGOU | FERKESSEDOUGOU | FERKESSEDOUGOU | TCHOLOGO | 1 | 22 | 15 | -5.19052777777778 | 9.61269722222222 | Greenfield | 55 | 24535 | 2G | BTS | Korhogo_BSC8 |  | 81 | [7 empty] | 1800 | 7/8 | [7 empty] | 42572 | 9.61269722222222,-5.19052777777778
2021 | Mai | Mtn | CI02691 | 2G_CI02691_Kouroukouna |  | CI02691 | KOUROUKOUNA | BADIKAHA | BADIKAHA | HAMBOL | 1 | 6 | 6 | -5.198722 | 9.289722 | Greenfield | 60 | 26910 | 2G | BTS | Korhogo_BSC8 |  | 88 | [7 empty] | 900 | 7/8 | [7 empty] | 42579 | 9.289722,-5.198722
2021 | Mai | Mtn | CI00157 | 2G_CI00157_BancoNew |  | CI00157 | YOPOUGON | ABIDJAN | ABIDJAN | DISTRICT AUTONOME ABIDJAN | 1 | 32 | 27 | -4.07333333333333 | 5.33119444444444 | Roof top tower |  | 1575 | 2G | BTS | GSPM_BSC5 |  | 50 | [7 empty] | 1800 | 7/8 | [7 empty] | 36848 | 5.33119444444444,-4.07333333333333
2021 | Mai | Mtn | CI00091 | 2G_CI00091_Safco |  | CI00091 | SAFCO | PACOBO | PACOBO | AGNEBY-TIASSA | 1 | 8 | 6 | -4.92549 | 6.13318 | Greenfield | 63 | 911 | 2G | BTS | Yakro_BSC7 |  | 70 | [7 empty] | 900 | 7/8 | [7 empty] | 36584 | 6.13318,-4.92549
2021 | Mai | Mtn | CI01693 | 2G_CI01693_Akounougbe |  | CI01693 | AKOUNOUGBE | ETUEBOUE | ETUEBOUE | SUD-COMOE | 1 | 7 | 6 | -3.17316666666667 | 5.18905555555556 | Greenfield | 55 | 16932 | 2G | BTS | TC_BSC6 |  | 61 | [7 empty] | 900 | 7/8 | [7 empty] | 41565 | 5.18905555555556,-3.17316666666667
2021 | Mai | Mtn | CI02691 | 2G_CI02691_Kouroukouna |  | CI02691 | KOUROUKOUNA | BADIKAHA | BADIKAHA | HAMBOL | 1 | 6 | 6 | -5.198722 | 9.289722 | Greenfield | 60 | 26911 | 2G | BTS | Korhogo_BSC8 |  | 88 | [7 empty] | 900 | 7/8 | [7 empty] | 42579 | 9.289722,-5.198722
2021 | Mai | Mtn | CI00196 | 2G_CI00196_YopJeanPaul2 |  | CI00196 | YOPOUGON | ABIDJAN | ABIDJAN | DISTRICT AUTONOME ABIDJAN | 1 | 22 | 18 | -4.04397222222222 | 5.32919444444444 | Roof top Pole |  | 1960 | 2G | BTS | GSPM_BSC5 |  | 50 | [7 empty] | 900 | 7/8 | [7 empty] | 38061 | 5.32919444444444,-4.04397222222222
2021 | Mai | Mtn | CI00091 | 2G_CI00091_Safco |  | CI00091 | SAFCO | PACOBO | PACOBO | AGNEBY-TIASSA | 1 | 8 | 6 | -4.92549 | 6.13318 | Greenfield | 63 | 912 | 2G | BTS | Yakro_BSC7 |  | 70 | [7 empty] | 900 | 7/8 | [7 empty] | 36584 | 6.13318,-4.92549
2021 | Mai | Mtn | CI01805 | 2G_CI01805_Kotoka |  | CI01805 | KOTOKA | KOUAKRO | KOUAKRO | SUD-COMOE | 1 | 6 | 6 | -2.88663888888889 | 5.53372222222222 | Greenfield | 75 | 18050 | 2G | BTS | TC_BSC6 |  | 61 | [7 empty] | 900 | 7/8 | [7 empty] | 41595 | 5.53372222222222,-2.88663888888889
2021 | Mai | Mtn | CI02691 | 2G_CI02691_Kouroukouna |  | CI02691 | KOUROUKOUNA | BADIKAHA | BADIKAHA | HAMBOL | 1 | 6 | 6 | -5.198722 | 9.289722 | Greenfield | 60 | 26912 | 2G | BTS | Korhogo_BSC8 |  | 88 | [7 empty] | 900 | 7/8 | [7 empty] | 42579 | 9.289722,-5.198722
2021 | Mai | Mtn | CI00196 | 2G_CI00196_YopJeanPaul2 |  | CI00196 | YOPOUGON | ABIDJAN | ABIDJAN | DISTRICT AUTONOME ABIDJAN | 1 | 22 | 18 | -4.04397222222222 | 5.32919444444444 | Roof top Pole |  | 1961 | 2G | BTS | GSPM_BSC5 |  | 50 | [7 empty] | 900 | 7/8 | [7 empty] | 38061 | 5.32919444444444,-4.04397222222222
2021 | Mai | Mtn | CI01805 | 2G_CI01805_Kotoka |  | CI01805 | KOTOKA | KOUAKRO | KOUAKRO | SUD-COMOE | 1 | 6 | 6 | -2.88663888888889 | 5.53372222222222 | Greenfield | 75 | 18051 | 2G | BTS | TC_BSC6 |  | 61 | [7 empty] | 900 | 7/8 | [7 empty] | 41595 | 5.53372222222222,-2.88663888888889
2021 | Mai | Mtn | CI00111 | 2G_CI00111_ToumodiCarray |  | CI00111 | TOUMODI | TOUMODI | TOUMODI | BELIER | 1 | 22 | 9 | -5.03359 | 6.54785 | Greenfield | 110 | 1110 | 2G | BTS | Yakro_BSC7 |  | 70 | [7 empty] | 900 | 7/8 | [7 empty] | 43005 | 6.54785,-5.03359
2021 | Mai | Mtn | CI01805 | 2G_CI01805_Kotoka |  | CI01805 | KOTOKA | KOUAKRO | KOUAKRO | SUD-COMOE | 1 | 6 | 6 | -2.88663888888889 | 5.53372222222222 | Greenfield | 75 | 18052 | 2G | BTS | TC_BSC6 |  | 61 | [7 empty] | 900 | 7/8 | [7 empty] | 41595 | 5.53372222222222,-2.88663888888889
2021 | Mai | Mtn | CI02524 | 2G_CI02524_KorhogoPetitParis |  | CI02524 | KORHOGO | KORHOGO | KORHOGO | PORO | 1 | 35 | 18 | -5.605278 | 9.456167 | Greenfield | 55 | 25240 | 2G | BTS | Korhogo_BSC8 |  | 84 | [7 empty] | 900 | 7/8 | [7 empty] | 42587 | 9.456167,-5.605278
2021 | Mai | Mtn | CI00196 | 2G_CI00196_YopJeanPaul2 |  | CI00196 | YOPOUGON | ABIDJAN | ABIDJAN | DISTRICT AUTONOME ABIDJAN | 1 | 22 | 18 | -4.04397222222222 | 5.32919444444444 | Roof top Pole |  | 1962 | 2G | BTS | GSPM_BSC5 |  | 50 | [7 empty] | 900 | 7/8 | [7 empty] | 38061 | 5.32919444444444,-4.04397222222222
2021 | Mai | Mtn | CI00111 | 2G_CI00111_ToumodiCarray |  | CI00111 | TOUMODI | TOUMODI | TOUMODI | BELIER | 1 | 22 | 9 | -5.03359 | 6.54785 | Greenfield | 110 | 1111 | 2G | BTS | Yakro_BSC7 |  | 70 | [7 empty] | 900 | 7/8 | [7 empty] | 43005 | 6.54785,-5.03359
2021 | Mai | Mtn | CI01817 | 2G_CI01817_NouamouSP |  | CI01817 | NOUAMOU | NOUAMOU | NOUAMOU | SUD-COMOE | 1 | 6 | 6 | -2.903529 | 5.184164 | Greenfield | 69 | 18170 | 2G | BTS | TC_BSC6 |  | 61 | [7 empty] | 900 | 7/8 | [7 empty] | 41607 | 5.184164,-2.903529
2021 | Mai | Mtn | CI00196 | 2G_CI00196_YopJeanPaul2 |  | CI00196 | YOPOUGON | ABIDJAN | ABIDJAN | DISTRICT AUTONOME ABIDJAN | 1 | 22 | 18 | -4.04397222222222 | 5.32919444444444 | Roof top Pole |  | 1963 | 2G | BTS | GSPM_BSC5 |  | 50 | [7 empty] | 1800 | 7/8 | [7 empty] | 38061 | 5.32919444444444,-4.04397222222222
2021 | Mai | Mtn | CI02524 | 2G_CI02524_KorhogoPetitParis |  | CI02524 | KORHOGO | KORHOGO | KORHOGO | PORO | 1 | 35 | 18 | -5.605278 | 9.456167 | Greenfield | 55 | 25241 | 2G | BTS | Korhogo_BSC8 |  | 84 | [7 empty] | 900 | 7/8 | [7 empty] | 42587 | 9.456167,-5.605278
2021 | Mai | Mtn | CI00111 | 2G_CI00111_ToumodiCarray |  | CI00111 | TOUMODI | TOUMODI | TOUMODI | BELIER | 1 | 22 | 9 | -5.03359 | 6.54785 | Greenfield | 110 | 1112 | 2G | BTS | Yakro_BSC7 |  | 70 | [7 empty] | 900 | 7/8 | [7 empty] | 43005 | 6.54785,-5.03359
2021 | Mai | Mtn | CI01817 | 2G_CI01817_NouamouSP |  | CI01817 | NOUAMOU | NOUAMOU | NOUAMOU | SUD-COMOE | 1 | 6 | 6 | -2.903529 | 5.184164 | Greenfield | 69 | 18171 | 2G | BTS | TC_BSC6 |  | 61 | [7 empty] | 900 | 7/8 | [7 empty] | 41607 | 5.184164,-2.903529
2021 | Mai | Mtn | CI00196 | 2G_CI00196_YopJeanPaul2 |  | CI00196 | YOPOUGON | ABIDJAN | ABIDJAN | DISTRICT AUTONOME ABIDJAN | 1 | 22 | 18 | -4.04397222222222 | 5.32919444444444 | Roof top Pole |  | 1964 | 2G | BTS | GSPM_BSC5 |  | 50 | [7 empty] | 1800 | 7/8 | [7 empty] | 38061 | 5.32919444444444,-4.04397222222222
2021 | Mai | Mtn | CI01817 | 2G_CI01817_NouamouSP |  | CI01817 | NOUAMOU | NOUAMOU | NOUAMOU | SUD-COMOE | 1 | 6 | 6 | -2.903529 | 5.184164 | Greenfield | 69 | 18172 | 2G | BTS | TC_BSC6 |  | 61 | [7 empty] | 900 | 7/8 | [7 empty] | 41607 | 5.184164,-2.903529
2021 | Mai | Mtn | CI02524 | 2G_CI02524_KorhogoPetitParis |  | CI02524 | KORHOGO | KORHOGO | KORHOGO | PORO | 1 | 35 | 18 | -5.605278 | 9.456167 | Greenfield | 55 | 25242 | 2G | BTS | Korhogo_BSC8 |  | 84 | [7 empty] | 900 | 7/8 | [7 empty] | 42587 | 9.456167,-5.605278
2021 | Mai | Mtn | CI00331 | 2G_CI00331_ToumodiDioulakro |  | CI00331 | TOUMODI | TOUMODI | TOUMODI | BELIER | 1 | 28 | 15 | -5.01807 | 6.56437 | Greenfield | 32 | 3310 | 2G | BTS | Yakro_BSC7 |  | 70 | [7 empty] | 900 | 7/8 | [7 empty] | 38360 | 6.56437,-5.01807
2021 | Mai | Mtn | CI00196 | 2G_CI00196_YopJeanPaul2 |  | CI00196 | YOPOUGON | ABIDJAN | ABIDJAN | DISTRICT AUTONOME ABIDJAN | 1 | 22 | 18 | -4.04397222222222 | 5.32919444444444 | Roof top Pole |  | 1965 | 2G | BTS | GSPM_BSC5 |  | 50 | [7 empty] | 1800 | 7/8 | [7 empty] | 38061 | 5.32919444444444,-4.04397222222222
2021 | Mai | Mtn | CI01739 | 2G_CI01739_Ono |  | CI01739 | ONOSALCI | BONGO | BONGO | SUD-COMOE | 1 | 6 | 6 | -3.56461111111111 | 5.38327777777778 | Greenfield | 55 | 17390 | 2G | BTS | TC_BSC6 |  | 62 | [7 empty] | 900 | 7/8 | [7 empty] | 41649 | 5.38327777777778,-3.56461111111111
2021 | Mai | Mtn | CI02646 | 2G_CI02646_Bolonan |  | CI02646 | BOLONAN | TENGRELA | TENGRELA | BAGOUE | 1 | 14 | 6 | -6.441278 | 10.297583 | Greenfield | 72 | 26460 | 2G | BTS | Korhogo_BSC8 |  | 82 | [7 empty] | 900 | 7/8 | [7 empty] | 42579 | 10.297583,-6.441278
2021 | Mai | Mtn | CI00331 | 2G_CI00331_ToumodiDioulakro |  | CI00331 | TOUMODI | TOUMODI | TOUMODI | BELIER | 1 | 28 | 15 | -5.01807 | 6.56437 | Greenfield | 32 | 3311 | 2G | BTS | Yakro_BSC7 |  | 70 | [7 empty] | 900 | 7/8 | [7 empty] | 38360 | 6.56437,-5.01807
2021 | Mai | Mtn | CI00206 | 2G_CI00206_YopKoweit |  | CI00206 | YOPOUGON | ABIDJAN | ABIDJAN | DISTRICT AUTONOME ABIDJAN | 1 | 33 | 18 | -4.05577777777778 | 5.31786111111111 | Roof top Pole |  | 2060 | 2G | BTS | GSPM_BSC5 |  | 50 | [7 empty] | 900 | 7/8 | [7 empty] | 38082 | 5.31786111111111,-4.05577777777778
2021 | Mai | Mtn | CI01739 | 2G_CI01739_Ono |  | CI01739 | ONOSALCI | BONGO | BONGO | SUD-COMOE | 1 | 6 | 6 | -3.56461111111111 | 5.38327777777778 | Greenfield | 55 | 17391 | 2G | BTS | TC_BSC6 |  | 62 | [7 empty] | 900 | 7/8 | [7 empty] | 41649 | 5.38327777777778,-3.56461111111111
2021 | Mai | Mtn | CI02646 | 2G_CI02646_Bolonan |  | CI02646 | BOLONAN | TENGRELA | TENGRELA | BAGOUE | 1 | 14 | 6 | -6.441278 | 10.297583 | Greenfield | 72 | 26461 | 2G | BTS | Korhogo_BSC8 |  | 82 | [7 empty] | 900 | 7/8 | [7 empty] | 42579 | 10.297583,-6.441278
2021 | Mai | Mtn | CI00331 | 2G_CI00331_ToumodiDioulakro |  | CI00331 | TOUMODI | TOUMODI | TOUMODI | BELIER | 1 | 28 | 15 | -5.01807 | 6.56437 | Greenfield | 32 | 3312 | 2G | BTS | Yakro_BSC7 |  | 70 | [7 empty] | 900 | 7/8 | [7 empty] | 38360 | 6.56437,-5.01807
2021 | Mai | Mtn | CI00206 | 2G_CI00206_YopKoweit |  | CI00206 | YOPOUGON | ABIDJAN | ABIDJAN | DISTRICT AUTONOME ABIDJAN | 1 | 33 | 18 | -4.05577777777778 | 5.31786111111111 | Roof top Pole |  | 2061 | 2G | BTS | GSPM_BSC5 |  | 50 | [7 empty] | 900 | 7/8 | [7 empty] | 38082 | 5.31786111111111,-4.05577777777778
2021 | Mai | Mtn | CI01739 | 2G_CI01739_Ono |  | CI01739 | ONOSALCI | BONGO | BONGO | SUD-COMOE | 1 | 6 | 6 | -3.56461111111111 | 5.38327777777778 | Greenfield | 55 | 17392 | 2G | BTS | TC_BSC6 |  | 62 | [7 empty] | 900 | 7/8 | [7 empty] | 41649 | 5.38327777777778,-3.56461111111111
2021 | Mai | Mtn | CI02646 | 2G_CI02646_Bolonan |  | CI02646 | BOLONAN | TENGRELA | TENGRELA | BAGOUE | 1 | 14 | 6 | -6.441278 | 10.297583 | Greenfield | 72 | 26462 | 2G | BTS | Korhogo_BSC8 |  | 82 | [7 empty] | 900 | 7/8 | [7 empty] | 42579 | 10.297583,-6.441278
2021 | Mai | Mtn | CI00331 | 2G_CI00331_ToumodiDioulakro |  | CI00331 | TOUMODI | TOUMODI | TOUMODI | BELIER | 1 | 28 | 15 | -5.01807 | 6.56437 | Greenfield | 32 | 3314 | 2G | BTS | Yakro_BSC7 |  | 70 | [7 empty] | 1800 | 7/8 | [7 empty] | 38360 | 6.56437,-5.01807
2021 | Mai | Mtn | CI00206 | 2G_CI00206_YopKoweit |  | CI00206 | YOPOUGON | ABIDJAN | ABIDJAN | DISTRICT AUTONOME ABIDJAN | 1 | 33 | 18 | -4.05577777777778 | 5.31786111111111 | Roof top Pole |  | 2062 | 2G | BTS | GSPM_BSC5 |  | 50 | [7 empty] | 900 | 7/8 | [7 empty] | 38082 | 5.31786111111111,-4.05577777777778
2021 | Mai | Mtn | CI00916 | 2G_CI00916_ADJOUFFOUNEW |  | CI00916 | PORT-BOUET | ABIDJAN | ABIDJAN | DISTRICT AUTONOME ABIDJAN | 1 | 37 | 27 | -3.92008 | 5.250056 | Greenfield | 32 | 9163 | 2G | BTS | TC_BSC6 |  | 63 | [7 empty] | 1800 | 7/8 | [7 empty] | 41737 | 5.250056,-3.92008
2021 | Mai | Mtn | CI01472 | 2G_CI01472_ToumodiFerme |  | CI01472 | ASSOUNVOUE | TOUMODI | TOUMODI | BELIER | 1 | 6 | 6 | -4.98312 | 6.47965 | Greenfield | 53 | 14720 | 2G | BTS | Yakro_BSC7 |  | 70 | [7 empty] | 900 | 7/8 | [7 empty] | 40853 | 6.47965,-4.98312
2021 | Mai | Mtn | CI00500 | 2G_CI00500_MemniMontezo |  | CI00500 | MEMNI | ALEPE | ALEPE | LA ME | 1 | 12 | 12 | -3.74713888888889 | 5.50197222222222 | Greenfield | 100 | 5002 | 2G | BTS | TC_BSC6 |  | 60 | [7 empty] | 900 | 7/8 | [7 empty] | 41831 | 5.50197222222222,-3.74713888888889
2021 | Mai | Mtn | CI02524 | 2G_CI02524_KorhogoPetitParis |  | CI02524 | KORHOGO | KORHOGO | KORHOGO | PORO | 1 | 35 | 18 | -5.605278 | 9.456167 | Greenfield | 55 | 25243 | 2G | BTS | Korhogo_BSC8 |  | 84 | [7 empty] | 1800 | 7/8 | [7 empty] | 42587 | 9.456167,-5.605278
2021 | Mai | Mtn | CI00206 | 2G_CI00206_YopKoweit |  | CI00206 | YOPOUGON | ABIDJAN | ABIDJAN | DISTRICT AUTONOME ABIDJAN | 1 | 33 | 18 | -4.05577777777778 | 5.31786111111111 | Roof top Pole |  | 2063 | 2G | BTS | GSPM_BSC5 |  | 50 | [7 empty] | 1800 | 7/8 | [7 empty] | 38082 | 5.31786111111111,-4.05577777777778
2021 | Mai | Mtn | CI02122 | 2G_CI02122_BongoVillage |  | CI02122 | BONGO | BONGO | BONGO | SUD-COMOE | 1 | 7 | 9 | -3.555993 | 5.499593 | Greenfield | 85 | 21221 | 2G | BTS | TC_BSC6 |  | 60 | [7 empty] | 900 | 7/8 | [7 empty] | 41877 | 5.499593,-3.555993
2021 | Mai | Mtn | CI01472 | 2G_CI01472_ToumodiFerme |  | CI01472 | ASSOUNVOUE | TOUMODI | TOUMODI | BELIER | 1 | 6 | 6 | -4.98312 | 6.47965 | Greenfield | 53 | 14721 | 2G | BTS | Yakro_BSC7 |  | 70 | [7 empty] | 900 | 7/8 | [7 empty] | 40853 | 6.47965,-4.98312
2021 | Mai | Mtn | CI02524 | 2G_CI02524_KorhogoPetitParis |  | CI02524 | KORHOGO | KORHOGO | KORHOGO | PORO | 1 | 35 | 18 | -5.605278 | 9.456167 | Greenfield | 55 | 25244 | 2G | BTS | Korhogo_BSC8 |  | 84 | [7 empty] | 1800 | 7/8 | [7 empty] | 42587 | 9.456167,-5.605278
2021 | Mai | Mtn | CI02122 | 2G_CI02122_BongoVillage |  | CI02122 | BONGO | BONGO | BONGO | SUD-COMOE | 1 | 7 | 9 | -3.555993 | 5.499593 | Greenfield | 85 | 21222 | 2G | BTS | TC_BSC6 |  | 60 | [7 empty] | 900 | 7/8 | [7 empty] | 41877 | 5.499593,-3.555993
2021 | Mai | Mtn | CI02524 | 2G_CI02524_KorhogoPetitParis |  | CI02524 | KORHOGO | KORHOGO | KORHOGO | PORO | 1 | 35 | 18 | -5.605278 | 9.456167 | Greenfield | 55 | 25245 | 2G | BTS | Korhogo_BSC8 |  | 84 | [7 empty] | 1800 | 7/8 | [7 empty] | 42587 | 9.456167,-5.605278
2021 | Mai | Mtn | CI00206 | 2G_CI00206_YopKoweit |  | CI00206 | YOPOUGON | ABIDJAN | ABIDJAN | DISTRICT AUTONOME ABIDJAN | 1 | 33 | 18 | -4.05577777777778 | 5.31786111111111 | Roof top Pole |  | 2064 | 2G | BTS | GSPM_BSC5 |  | 50 | [7 empty] | 1800 | 7/8 | [7 empty] | 38082 | 5.31786111111111,-4.05577777777778
2021 | Mai | Mtn | CI01472 | 2G_CI01472_ToumodiFerme |  | CI01472 | ASSOUNVOUE | TOUMODI | TOUMODI | BELIER | 1 | 6 | 6 | -4.98312 | 6.47965 | Greenfield | 53 | 14722 | 2G | BTS | Yakro_BSC7 |  | 70 | [7 empty] | 900 | 7/8 | [7 empty] | 40853 | 6.47965,-4.98312
2021 | Mai | Mtn | CI01906 | 2G_CI01906_Landiougou |  | CI01906 | LANDIOUGOU | KASSERE | KASSERE | BAGOUE | 1 | 12 | 6 | -6.2903333 | 9.7818889 | Greenfield | 60 | 19060 | 2G | BTS | Korhogo_BSC8 |  | 87 | [7 empty] | 900 | 7/8 | [7 empty] | 42624 | 9.7818889,-6.2903333
2021 | Mai | Mtn | CI01581 | 2G_CI01581_Bima |  | CI01581 | PORT-BOUET | ABIDJAN | ABIDJAN | DISTRICT AUTONOME ABIDJAN | 1 | 7 | 12 | -3.954625 | 5.25774444444444 | Greenfield | 25 | 15810 | 2G | BTS | TC_BSC6 |  | 63 | [7 empty] | 1800 | 7/8 | [7 empty] | 41244 | 5.25774444444444,-3.954625
2021 | Mai | Mtn | CI01581 | 2G_CI01581_Bima |  | CI01581 | PORT-BOUET | ABIDJAN | ABIDJAN | DISTRICT AUTONOME ABIDJAN | 1 | 7 | 12 | -3.954625 | 5.25774444444444 | Greenfield | 25 | 15811 | 2G | BTS | TC_BSC6 |  | 63 | [7 empty] | 1800 | 7/8 | [7 empty] | 41244 | 5.25774444444444,-3.954625
2021 | Mai | Mtn | CI00206 | 2G_CI00206_YopKoweit |  | CI00206 | YOPOUGON | ABIDJAN | ABIDJAN | DISTRICT AUTONOME ABIDJAN | 1 | 33 | 18 | -4.05577777777778 | 5.31786111111111 | Roof top Pole |  | 2065 | 2G | BTS | GSPM_BSC5 |  | 50 | [7 empty] | 1800 | 7/8 | [7 empty] | 38082 | 5.31786111111111,-4.05577777777778
2021 | Mai | Mtn | CI01581 | 2G_CI01581_Bima |  | CI01581 | PORT-BOUET | ABIDJAN | ABIDJAN | DISTRICT AUTONOME ABIDJAN | 1 | 7 | 12 | -3.954625 | 5.25774444444444 | Greenfield | 25 | 15812 | 2G | BTS | TC_BSC6 |  | 63 | [7 empty] | 1800 | 7/8 | [7 empty] | 41244 | 5.25774444444444,-3.954625
2021 | Mai | Mtn | CI00876 | 2G_CI00876_ToumodiFO |  | CI00876 | TOUMODI | TOUMODI | TOUMODI | BELIER | 1 | 23 | 15 | -5.03254 | 6.56135 | Greenfield | 60 | 8761 | 2G | BTS | Yakro_BSC7 |  | 70 | [7 empty] | 900 | 7/8 | [7 empty] | 42026 | 6.56135,-5.03254
2021 | Mai | Mtn | CI01906 | 2G_CI01906_Landiougou |  | CI01906 | LANDIOUGOU | KASSERE | KASSERE | BAGOUE | 1 | 12 | 6 | -6.2903333 | 9.7818889 | Greenfield | 60 | 19061 | 2G | BTS | Korhogo_BSC8 |  | 87 | [7 empty] | 900 | 7/8 | [7 empty] | 42624 | 9.7818889,-6.2903333
2021 | Mai | Mtn | CI00221 | 2G_CI00221_Mpouto2 |  | CI00221 | COCODY | ABIDJAN | ABIDJAN | DISTRICT AUTONOME ABIDJAN | 1 | 19 | 18 | -3.94452 | 5.32685 | Roof top tower |  | 2212 | 2G | BTS | TC_BSC6 |  | 66 | [7 empty] | 900 | 7/8 | [7 empty] | 41244 | 5.32685,-3.94452
2021 | Mai | Mtn | CI00225 | 2G_CI00225_Niangon |  | CI00225 | YOPOUGON | ABIDJAN | ABIDJAN | DISTRICT AUTONOME ABIDJAN | 1 | 28 | 18 | -4.09338888888889 | 5.32211111111111 | Roof top Pole |  | 2250 | 2G | BTS | GSPM_BSC5 |  | 51 | [7 empty] | 900 | 7/8 | [7 empty] | 36274 | 5.32211111111111,-4.09338888888889
2021 | Mai | Mtn | CI00221 | 2G_CI00221_Mpouto2 |  | CI00221 | COCODY | ABIDJAN | ABIDJAN | DISTRICT AUTONOME ABIDJAN | 1 | 19 | 18 | -3.94452 | 5.32685 | Roof top tower |  | 2215 | 2G | BTS | TC_BSC6 |  | 66 | [7 empty] | 1800 | 7/8 | [7 empty] | 41244 | 5.32685,-3.94452
2021 | Mai | Mtn | CI00876 | 2G_CI00876_ToumodiFO |  | CI00876 | TOUMODI | TOUMODI | TOUMODI | BELIER | 1 | 23 | 15 | -5.03254 | 6.56135 | Greenfield | 60 | 8762 | 2G | BTS | Yakro_BSC7 |  | 70 | [7 empty] | 900 | 7/8 | [7 empty] | 42026 | 6.56135,-5.03254
2021 | Mai | Mtn | CI01906 | 2G_CI01906_Landiougou |  | CI01906 | LANDIOUGOU | KASSERE | KASSERE | BAGOUE | 1 | 12 | 6 | -6.2903333 | 9.7818889 | Greenfield | 60 | 19062 | 2G | BTS | Korhogo_BSC8 |  | 87 | [7 empty] | 900 | 7/8 | [7 empty] | 42624 | 9.7818889,-6.2903333
2021 | Mai | Mtn | CI01591 | 2G_CI01591_Gonzaqueville2 |  | CI01591 | PORT-BOUET | ABIDJAN | ABIDJAN | DISTRICT AUTONOME ABIDJAN | 1 | 30 | 27 | -3.909778 | 5.24481 | Greenfield | 32 | 15910 | 2G | BTS | TC_BSC6 |  | 63 | [7 empty] | 900 | 7/8 | [7 empty] | 41234 | 5.24481,-3.909778
2021 | Mai | Mtn | CI01591 | 2G_CI01591_Gonzaqueville2 |  | CI01591 | PORT-BOUET | ABIDJAN | ABIDJAN | DISTRICT AUTONOME ABIDJAN | 1 | 30 | 27 | -3.909778 | 5.24481 | Greenfield | 32 | 15911 | 2G | BTS | TC_BSC6 |  | 63 | [7 empty] | 900 | 7/8 | [7 empty] | 41234 | 5.24481,-3.909778
2021 | Mai | Mtn | CI00225 | 2G_CI00225_Niangon |  | CI00225 | YOPOUGON | ABIDJAN | ABIDJAN | DISTRICT AUTONOME ABIDJAN | 1 | 28 | 18 | -4.09338888888889 | 5.32211111111111 | Roof top Pole |  | 2251 | 2G | BTS | GSPM_BSC5 |  | 51 | [7 empty] | 900 | 7/8 | [7 empty] | 36274 | 5.32211111111111,-4.09338888888889
2021 | Mai | Mtn | CI00332 | 2G_CI00332_ToumodiMarche |  | CI00332 | TOUMODI | TOUMODI | TOUMODI | BELIER | 1 | 22 | 14 | -5.01222 | 6.55548 | Roof Top tower |  | 3320 | 2G | BTS | Yakro_BSC7 |  | 70 | [7 empty] | 900 | 7/8 | [7 empty] | 38360 | 6.55548,-5.01222
2021 | Mai | Mtn | CI01591 | 2G_CI01591_Gonzaqueville2 |  | CI01591 | PORT-BOUET | ABIDJAN | ABIDJAN | DISTRICT AUTONOME ABIDJAN | 1 | 30 | 27 | -3.909778 | 5.24481 | Greenfield | 32 | 15912 | 2G | BTS | TC_BSC6 |  | 63 | [7 empty] | 900 | 7/8 | [7 empty] | 41234 | 5.24481,-3.909778
2021 | Mai | Mtn | CI01591 | 2G_CI01591_Gonzaqueville2 |  | CI01591 | PORT-BOUET | ABIDJAN | ABIDJAN | DISTRICT AUTONOME ABIDJAN | 1 | 30 | 27 | -3.909778 | 5.24481 | Greenfield | 32 | 15913 | 2G | BTS | TC_BSC6 |  | 63 | [7 empty] | 1800 | 7/8 | [7 empty] | 41234 | 5.24481,-3.909778
2021 | Mai | Mtn | CI00225 | 2G_CI00225_Niangon |  | CI00225 | YOPOUGON | ABIDJAN | ABIDJAN | DISTRICT AUTONOME ABIDJAN | 1 | 28 | 18 | -4.09338888888889 | 5.32211111111111 | Roof top Pole |  | 2252 | 2G | BTS | GSPM_BSC5 |  | 51 | [7 empty] | 900 | 7/8 | [7 empty] | 36274 | 5.32211111111111,-4.09338888888889
2021 | Mai | Mtn | CI01591 | 2G_CI01591_Gonzaqueville2 |  | CI01591 | PORT-BOUET | ABIDJAN | ABIDJAN | DISTRICT AUTONOME ABIDJAN | 1 | 30 | 27 | -3.909778 | 5.24481 | Greenfield | 32 | 15914 | 2G | BTS | TC_BSC6 |  | 63 | [7 empty] | 1800 | 7/8 | [7 empty] | 41234 | 5.24481,-3.909778
2021 | Mai | Mtn | CI02713 | 2G_CI02713_Poundia |  | CI02713 | POUNDIA | DIKODOUGOU | DIKODOUGOU | PORO | 1 | 12 | 6 | -5.812278 | 9.044056 | Greenfield | 72 | 27130 | 2G | BTS | Korhogo_BSC8 |  | 80 | [7 empty] | 900 | 7/8 | [7 empty] | 42622 | 9.044056,-5.812278
2021 | Mai | Mtn | CI00332 | 2G_CI00332_ToumodiMarche |  | CI00332 | TOUMODI | TOUMODI | TOUMODI | BELIER | 1 | 22 | 14 | -5.01222 | 6.55548 | Roof Top tower |  | 3321 | 2G | BTS | Yakro_BSC7 |  | 70 | [7 empty] | 900 | 7/8 | [7 empty] | 38360 | 6.55548,-5.01222
2021 | Mai | Mtn | CI00225 | 2G_CI00225_Niangon |  | CI00225 | YOPOUGON | ABIDJAN | ABIDJAN | DISTRICT AUTONOME ABIDJAN | 1 | 28 | 18 | -4.09338888888889 | 5.32211111111111 | Roof top Pole |  | 2253 | 2G | BTS | GSPM_BSC5 |  | 51 | [7 empty] | 1800 | 7/8 | [7 empty] | 36274 | 5.32211111111111,-4.09338888888889
2021 | Mai | Mtn | CI01591 | 2G_CI01591_Gonzaqueville2 |  | CI01591 | PORT-BOUET | ABIDJAN | ABIDJAN | DISTRICT AUTONOME ABIDJAN | 1 | 30 | 27 | -3.909778 | 5.24481 | Greenfield | 32 | 15915 | 2G | BTS | TC_BSC6 |  | 63 | [7 empty] | 1800 | 7/8 | [7 empty] | 41234 | 5.24481,-3.909778
2021 | Mai | Mtn | CI00516 | 2G_CI00516_BongoSAPH |  | CI00516 | BONGO | BONGO | BONGO | SUD-COMOE | 1 | 7 | 6 | -3.51743 | 5.50228 | Greenfield | 108 | 5160 | 2G | BTS | TC_BSC6 |  | 60 | [7 empty] | 900 | 7/8 | [7 empty] | 39217 | 5.50228,-3.51743
2021 | Mai | Mtn | CI02713 | 2G_CI02713_Poundia |  | CI02713 | POUNDIA | DIKODOUGOU | DIKODOUGOU | PORO | 1 | 12 | 6 | -5.812278 | 9.044056 | Greenfield | 72 | 27131 | 2G | BTS | Korhogo_BSC8 |  | 80 | [7 empty] | 900 | 7/8 | [7 empty] | 42622 | 9.044056,-5.812278
2021 | Mai | Mtn | CI00332 | 2G_CI00332_ToumodiMarche |  | CI00332 | TOUMODI | TOUMODI | TOUMODI | BELIER | 1 | 22 | 14 | -5.01222 | 6.55548 | Roof Top tower |  | 3322 | 2G | BTS | Yakro_BSC7 |  | 70 | [7 empty] | 900 | 7/8 | [7 empty] | 38360 | 6.55548,-5.01222
2021 | Mai | Mtn | CI00225 | 2G_CI00225_Niangon |  | CI00225 | YOPOUGON | ABIDJAN | ABIDJAN | DISTRICT AUTONOME ABIDJAN | 1 | 28 | 18 | -4.09338888888889 | 5.32211111111111 | Roof top Pole |  | 2254 | 2G | BTS | GSPM_BSC5 |  | 51 | [7 empty] | 1800 | 7/8 | [7 empty] | 36274 | 5.32211111111111,-4.09338888888889
2021 | Mai | Mtn | CI00215 | 2G_CI00215_Marcory5 |  | CI00215 | MARCORY | ABIDJAN | ABIDJAN | DISTRICT AUTONOME ABIDJAN | 1 | 15 | 18 | -3.9925 | 5.31 | Roof Top Tower |  | 2153 | 2G | BTS | TC_BSC6 |  | 67 | [7 empty] | 1800 | 7/8 | [7 empty] | 37156 | 5.31,-3.9925
2021 | Mai | Mtn | CI02713 | 2G_CI02713_Poundia |  | CI02713 | POUNDIA | DIKODOUGOU | DIKODOUGOU | PORO | 1 | 12 | 6 | -5.812278 | 9.044056 | Greenfield | 72 | 27132 | 2G | BTS | Korhogo_BSC8 |  | 80 | [7 empty] | 900 | 7/8 | [7 empty] | 42622 | 9.044056,-5.812278
2021 | Mai | Mtn | CI01717 | 2G_CI01717_Diby |  | CI01717 | DIBY | MAFERE | MAFERE | SUD-COMOE | 1 | 6 | 6 | -2.97758333333333 | 5.66386111111111 | Greenfield | 72 | 17170 | 2G | BTS | TC_BSC6 |  | 60 | [7 empty] | 900 | 7/8 | [7 empty] | 41601 | 5.66386111111111,-2.97758333333333
2021 | Mai | Mtn | CI00332 | 2G_CI00332_ToumodiMarche |  | CI00332 | TOUMODI | TOUMODI | TOUMODI | BELIER | 1 | 22 | 14 | -5.01222 | 6.55548 | Roof Top tower |  | 3325 | 2G | BTS | Yakro_BSC7 |  | 70 | [7 empty] | 1800 | 7/8 | [7 empty] | 38360 | 6.55548,-5.01222
2021 | Mai | Mtn | CI00225 | 2G_CI00225_Niangon |  | CI00225 | YOPOUGON | ABIDJAN | ABIDJAN | DISTRICT AUTONOME ABIDJAN | 1 | 28 | 18 | -4.09338888888889 | 5.32211111111111 | Roof top Pole |  | 2255 | 2G | BTS | GSPM_BSC5 |  | 51 | [7 empty] | 1800 | 7/8 | [7 empty] | 36274 | 5.32211111111111,-4.09338888888889
2021 | Mai | Mtn | CI01717 | 2G_CI01717_Diby |  | CI01717 | DIBY | MAFERE | MAFERE | SUD-COMOE | 1 | 6 | 6 | -2.97758333333333 | 5.66386111111111 | Greenfield | 72 | 17171 | 2G | BTS | TC_BSC6 |  | 60 | [7 empty] | 900 | 7/8 | [7 empty] | 41601 | 5.66386111111111,-2.97758333333333
2021 | Mai | Mtn | CI00041 | 2G_CI00041_Diegonefla |  | CI00041 | DIEGONEFLA | DIEGONEFLA | DIEGONEFLA | GOH | 1 | 27 | 17 | -5.58211111111111 | 6.28338888888889 | Greenfield | 60 | 410 | 2G | BTS | Yakro_BSC7 |  | 74 | [7 empty] | 900 | 7/8 | [7 empty] | 38190 | 6.28338888888889,-5.58211111111111
2021 | Mai | Mtn | CI02707 | 2G_CI02707_Nogotaha |  | CI02707 | NOGOTAHA | DIKODOUGOU | DIKODOUGOU | PORO | 1 | 13 | 6 | -5.830694 | 9.174556 | Greenfield | 60 | 27070 | 2G | BTS | Korhogo_BSC8 |  | 88 | [7 empty] | 900 | 7/8 | [7 empty] | 42607 | 9.174556,-5.830694
2021 | Mai | Mtn | CI01717 | 2G_CI01717_Diby |  | CI01717 | DIBY | MAFERE | MAFERE | SUD-COMOE | 1 | 6 | 6 | -2.97758333333333 | 5.66386111111111 | Greenfield | 72 | 17172 | 2G | BTS | TC_BSC6 |  | 60 | [7 empty] | 900 | 7/8 | [7 empty] | 41601 | 5.66386111111111,-2.97758333333333
2021 | Mai | Mtn | CI00234 | 2G_CI00234_YopPetroIvoire |  | CI00234 | YOPOUGON | ABIDJAN | ABIDJAN | DISTRICT AUTONOME ABIDJAN | 1 | 25 | 18 | -4.09097222222222 | 5.33530555555556 | Roof top Pole |  | 2340 | 2G | BTS | GSPM_BSC5 |  | 51 | [7 empty] | 900 | 7/8 | [7 empty] | 36415 | 5.33530555555556,-4.09097222222222
2021 | Mai | Mtn | CI01698 | 2G_CI01698_AndouMBatto |  | CI01698 | ANDOU M'BATTO | OGHLWAPO | OGHLWAPO | LA ME | 1 | 8 | 6 | -3.65972222222222 | 5.4085 | Greenfield | 55 | 16982 | 2G | BTS | TC_BSC6 |  | 60 | [7 empty] | 900 | 7/8 | [7 empty] | 41530 | 5.4085,-3.65972222222222
2021 | Mai | Mtn | CI02707 | 2G_CI02707_Nogotaha |  | CI02707 | NOGOTAHA | DIKODOUGOU | DIKODOUGOU | PORO | 1 | 13 | 6 | -5.830694 | 9.174556 | Greenfield | 60 | 27071 | 2G | BTS | Korhogo_BSC8 |  | 88 | [7 empty] | 900 | 7/8 | [7 empty] | 42607 | 9.174556,-5.830694
2021 | Mai | Mtn | CI00041 | 2G_CI00041_Diegonefla |  | CI00041 | DIEGONEFLA | DIEGONEFLA | DIEGONEFLA | GOH | 1 | 27 | 17 | -5.58211111111111 | 6.28338888888889 | Greenfield | 60 | 411 | 2G | BTS | Yakro_BSC7 |  | 74 | [7 empty] | 900 | 7/8 | [7 empty] | 38190 | 6.28338888888889,-5.58211111111111
2021 | Mai | Mtn | CI01698 | 2G_CI01698_AndouMBatto |  | CI01698 | ANDOU M'BATTO | OGHLWAPO | OGHLWAPO | LA ME | 1 | 8 | 6 | -3.65972222222222 | 5.4085 | Greenfield | 55 | 16980 | 2G | BTS | TC_BSC6 |  | 60 | [7 empty] | 900 | 7/8 | [7 empty] | 41530 | 5.4085,-3.65972222222222
2021 | Mai | Mtn | CI00234 | 2G_CI00234_YopPetroIvoire |  | CI00234 | YOPOUGON | ABIDJAN | ABIDJAN | DISTRICT AUTONOME ABIDJAN | 1 | 25 | 18 | -4.09097222222222 | 5.33530555555556 | Roof top Pole |  | 2341 | 2G | BTS | GSPM_BSC5 |  | 51 | [7 empty] | 900 | 7/8 | [7 empty] | 36415 | 5.33530555555556,-4.09097222222222
2021 | Mai | Mtn | CI01698 | 2G_CI01698_AndouMBatto |  | CI01698 | ANDOU M'BATTO | OGHLWAPO | OGHLWAPO | LA ME | 1 | 8 | 6 | -3.65972222222222 | 5.4085 | Greenfield | 55 | 16981 | 2G | BTS | TC_BSC6 |  | 60 | [7 empty] | 900 | 7/8 | [7 empty] | 41530 | 5.4085,-3.65972222222222
2021 | Mai | Mtn | CI02707 | 2G_CI02707_Nogotaha |  | CI02707 | NOGOTAHA | DIKODOUGOU | DIKODOUGOU | PORO | 1 | 13 | 6 | -5.830694 | 9.174556 | Greenfield | 60 | 27072 | 2G | BTS | Korhogo_BSC8 |  | 88 | [7 empty] | 900 | 7/8 | [7 empty] | 42607 | 9.174556,-5.830694
2021 | Mai | Mtn | CI00041 | 2G_CI00041_Diegonefla |  | CI00041 | DIEGONEFLA | DIEGONEFLA | DIEGONEFLA | GOH | 1 | 27 | 17 | -5.58211111111111 | 6.28338888888889 | Greenfield | 60 | 412 | 2G | BTS | Yakro_BSC7 |  | 74 | [7 empty] | 900 | 7/8 | [7 empty] | 38190 | 6.28338888888889,-5.58211111111111
2021 | Mai | Mtn | CI00187 | 2G_CI00187_GolfHotel |  | CI00187 | COCODY | ABIDJAN | ABIDJAN | DISTRICT AUTONOME ABIDJAN | 1 | 15 | 15 | -3.9725 | 5.33005555555556 | Roof top tower |  | 1870 | 2G | BTS | TC_BSC6 |  | 67 | [7 empty] | 900 | 7/8 | [7 empty] | 37915 | 5.33005555555556,-3.9725
2021 | Mai | Mtn | CI00234 | 2G_CI00234_YopPetroIvoire |  | CI00234 | YOPOUGON | ABIDJAN | ABIDJAN | DISTRICT AUTONOME ABIDJAN | 1 | 25 | 18 | -4.09097222222222 | 5.33530555555556 | Roof top Pole |  | 2342 | 2G | BTS | GSPM_BSC5 |  | 51 | [7 empty] | 900 | 7/8 | [7 empty] | 36415 | 5.33530555555556,-4.09097222222222
2021 | Mai | Mtn | CI02662 | 2G_CI02662_Sahandala |  | CI02662 | SAHANDALA | SIKOLO | SIKOLO | TCHOLOGO | 1 | 17 | 6 | -4.461222 | 9.443111 | Greenfield | 72 | 26620 | 2G | BTS | Korhogo_BSC8 |  | 81 | [7 empty] | 900 | 7/8 | [7 empty] | 42637 | 9.443111,-4.461222
2021 | Mai | Mtn | CI00067 | 2G_CI00067_Kononfla |  | CI00067 | KONONFLA | KONONFLA | KONONFLA | MARAHOUE | 1 | 28 | 10 | -5.61719722222222 | 6.65205833333333 | Greenfield | 72 | 670 | 2G | BTS | Yakro_BSC7 |  | 74 | [7 empty] | 900 | 7/8 | [7 empty] | 37629 | 6.65205833333333,-5.61719722222222
2021 | Mai | Mtn | CI00187 | 2G_CI00187_GolfHotel |  | CI00187 | COCODY | ABIDJAN | ABIDJAN | DISTRICT AUTONOME ABIDJAN | 1 | 15 | 15 | -3.9725 | 5.33005555555556 | Roof top tower |  | 1871 | 2G | BTS | TC_BSC6 |  | 67 | [7 empty] | 900 | 7/8 | [7 empty] | 37915 | 5.33005555555556,-3.9725
2021 | Mai | Mtn | CI00234 | 2G_CI00234_YopPetroIvoire |  | CI00234 | YOPOUGON | ABIDJAN | ABIDJAN | DISTRICT AUTONOME ABIDJAN | 1 | 25 | 18 | -4.09097222222222 | 5.33530555555556 | Roof top Pole |  | 2343 | 2G | BTS | GSPM_BSC5 |  | 51 | [7 empty] | 1800 | 7/8 | [7 empty] | 36415 | 5.33530555555556,-4.09097222222222
2021 | Mai | Mtn | CI00067 | 2G_CI00067_Kononfla |  | CI00067 | KONONFLA | KONONFLA | KONONFLA | MARAHOUE | 1 | 28 | 10 | -5.61719722222222 | 6.65205833333333 | Greenfield | 72 | 671 | 2G | BTS | Yakro_BSC7 |  | 74 | [7 empty] | 900 | 7/8 | [7 empty] | 37629 | 6.65205833333333,-5.61719722222222
2021 | Mai | Mtn | CI02662 | 2G_CI02662_Sahandala |  | CI02662 | SAHANDALA | SIKOLO | SIKOLO | TCHOLOGO | 1 | 17 | 6 | -4.461222 | 9.443111 | Greenfield | 72 | 26621 | 2G | BTS | Korhogo_BSC8 |  | 81 | [7 empty] | 900 | 7/8 | [7 empty] | 42637 | 9.443111,-4.461222
2021 | Mai | Mtn | CI00187 | 2G_CI00187_GolfHotel |  | CI00187 | COCODY | ABIDJAN | ABIDJAN | DISTRICT AUTONOME ABIDJAN | 1 | 15 | 15 | -3.9725 | 5.33005555555556 | Roof top tower |  | 1873 | 2G | BTS | TC_BSC6 |  | 67 | [7 empty] | 1800 | 7/8 | [7 empty] | 37915 | 5.33005555555556,-3.9725
2021 | Mai | Mtn | CI00234 | 2G_CI00234_YopPetroIvoire |  | CI00234 | YOPOUGON | ABIDJAN | ABIDJAN | DISTRICT AUTONOME ABIDJAN | 1 | 25 | 18 | -4.09097222222222 | 5.33530555555556 | Roof top Pole |  | 2344 | 2G | BTS | GSPM_BSC5 |  | 51 | [7 empty] | 1800 | 7/8 | [7 empty] | 36415 | 5.33530555555556,-4.09097222222222
2021 | Mai | Mtn | CI00187 | 2G_CI00187_GolfHotel |  | CI00187 | COCODY | ABIDJAN | ABIDJAN | DISTRICT AUTONOME ABIDJAN | 1 | 15 | 15 | -3.9725 | 5.33005555555556 | Roof top tower |  | 1874 | 2G | BTS | TC_BSC6 |  | 67 | [7 empty] | 1800 | 7/8 | [7 empty] | 37915 | 5.33005555555556,-3.9725
2021 | Mai | Mtn | CI00088 | 2G_CI00088_Oume |  | CI00088 | OUME | OUME | OUME | GOH | 1 | 34 | 18 | -5.41280555555556 | 6.38155555555555 | Roof Top tower |  | 880 | 2G | BTS | Yakro_BSC7 |  | 79 | [7 empty] | 900 | 7/8 | [7 empty] | 37169 | 6.38155555555555,-5.41280555555556
2021 | Mai | Mtn | CI02662 | 2G_CI02662_Sahandala |  | CI02662 | SAHANDALA | SIKOLO | SIKOLO | TCHOLOGO | 1 | 17 | 6 | -4.461222 | 9.443111 | Greenfield | 72 | 26622 | 2G | BTS | Korhogo_BSC8 |  | 81 | [7 empty] | 900 | 7/8 | [7 empty] | 42637 | 9.443111,-4.461222
2021 | Mai | Mtn | CI00254 | 2G_CI00254_SICF |  | CI00254 | TREICHVILLE | ABIDJAN | ABIDJAN | DISTRICT AUTONOME ABIDJAN | 1 | 11 | 16 | -4.02205555555556 | 5.30388888888889 | Roof top tower |  | 2540 | 2G | BTS | TC_BSC6 |  | 69 | [7 empty] | 900 | 7/8 | [7 empty] | 38808 | 5.30388888888889,-4.02205555555556
2021 | Mai | Mtn | CI00234 | 2G_CI00234_YopPetroIvoire |  | CI00234 | YOPOUGON | ABIDJAN | ABIDJAN | DISTRICT AUTONOME ABIDJAN | 1 | 25 | 18 | -4.09097222222222 | 5.33530555555556 | Roof top Pole |  | 2345 | 2G | BTS | GSPM_BSC5 |  | 51 | [7 empty] | 1800 | 7/8 | [7 empty] | 36415 | 5.33530555555556,-4.09097222222222
2021 | Mai | Mtn | CI00088 | 2G_CI00088_Oume |  | CI00088 | OUME | OUME | OUME | GOH | 1 | 34 | 18 | -5.41280555555556 | 6.38155555555555 | Roof Top tower |  | 881 | 2G | BTS | Yakro_BSC7 |  | 79 | [7 empty] | 900 | 7/8 | [7 empty] | 37169 | 6.38155555555555,-5.41280555555556
2021 | Mai | Mtn | CI02685 | 2G_CI02685_Korokara |  | CI02685 | KOROKARA | DIAWALA | DIAWALA | TCHOLOGO | 1 | 14 | 6 | -5.625889 | 9.901028 | Greenfield | 72 | 26850 | 2G | BTS | Korhogo_BSC8 |  | 87 | [7 empty] | 900 | 7/8 | [7 empty] | 42582 | 9.901028,-5.625889
2021 | Mai | Mtn | CI00254 | 2G_CI00254_SICF |  | CI00254 | TREICHVILLE | ABIDJAN | ABIDJAN | DISTRICT AUTONOME ABIDJAN | 1 | 11 | 16 | -4.02205555555556 | 5.30388888888889 | Roof top tower |  | 2541 | 2G | BTS | TC_BSC6 |  | 69 | [7 empty] | 900 | 7/8 | [7 empty] | 38808 | 5.30388888888889,-4.02205555555556
2021 | Mai | Mtn | CI00262 | 2G_CI00262_ToitRouge |  | CI00262 | YOPOUGON | ABIDJAN | ABIDJAN | DISTRICT AUTONOME ABIDJAN | 1 | 29 | 27 | -4.05477777777778 | 5.33347222222222 | Roof top Pole |  | 2620 | 2G | BTS | GSPM_BSC5 |  | 50 | [7 empty] | 900 | 7/8 | [7 empty] | 36104 | 5.33347222222222,-4.05477777777778
2021 | Mai | Mtn | CI00088 | 2G_CI00088_Oume |  | CI00088 | OUME | OUME | OUME | GOH | 1 | 34 | 18 | -5.41280555555556 | 6.38155555555555 | Roof Top tower |  | 882 | 2G | BTS | Yakro_BSC7 |  | 79 | [7 empty] | 900 | 7/8 | [7 empty] | 37169 | 6.38155555555555,-5.41280555555556
2021 | Mai | Mtn | CI02685 | 2G_CI02685_Korokara |  | CI02685 | KOROKARA | DIAWALA | DIAWALA | TCHOLOGO | 1 | 14 | 6 | -5.625889 | 9.901028 | Greenfield | 72 | 26851 | 2G | BTS | Korhogo_BSC8 |  | 87 | [7 empty] | 900 | 7/8 | [7 empty] | 42582 | 9.901028,-5.625889
2021 | Mai | Mtn | CI00254 | 2G_CI00254_SICF |  | CI00254 | TREICHVILLE | ABIDJAN | ABIDJAN | DISTRICT AUTONOME ABIDJAN | 1 | 11 | 16 | -4.02205555555556 | 5.30388888888889 | Roof top tower |  | 2542 | 2G | BTS | TC_BSC6 |  | 69 | [7 empty] | 900 | 7/8 | [7 empty] | 38808 | 5.30388888888889,-4.02205555555556
2021 | Mai | Mtn | CI00262 | 2G_CI00262_ToitRouge |  | CI00262 | YOPOUGON | ABIDJAN | ABIDJAN | DISTRICT AUTONOME ABIDJAN | 1 | 29 | 27 | -4.05477777777778 | 5.33347222222222 | Roof top Pole |  | 2621 | 2G | BTS | GSPM_BSC5 |  | 50 | [7 empty] | 900 | 7/8 | [7 empty] | 36104 | 5.33347222222222,-4.05477777777778
2021 | Mai | Mtn | CI00119 | 2G_CI00119_Zambakro |  | CI00119 | ZAMBAKRO | YAMOUSSOUKRO | YAMOUSSOUKRO | DISTRICT AUTONOME YAMOUSSOUKRO | 1 | 9 | 6 | -5.37766666666667 | 6.73344444444444 | Greenfield | 48 | 1190 | 2G | BTS | Yakro_BSC7 |  | 79 | [7 empty] | 900 | 7/8 | [7 empty] | 37646 | 6.73344444444444,-5.37766666666667
2021 | Mai | Mtn | CI02685 | 2G_CI02685_Korokara |  | CI02685 | KOROKARA | DIAWALA | DIAWALA | TCHOLOGO | 1 | 14 | 6 | -5.625889 | 9.901028 | Greenfield | 72 | 26852 | 2G | BTS | Korhogo_BSC8 |  | 87 | [7 empty] | 900 | 7/8 | [7 empty] | 42582 | 9.901028,-5.625889
2021 | Mai | Mtn | CI00254 | 2G_CI00254_SICF |  | CI00254 | TREICHVILLE | ABIDJAN | ABIDJAN | DISTRICT AUTONOME ABIDJAN | 1 | 11 | 16 | -4.02205555555556 | 5.30388888888889 | Roof top tower |  | 2544 | 2G | BTS | TC_BSC6 |  | 69 | [7 empty] | 1800 | 7/8 | [7 empty] | 38808 | 5.30388888888889,-4.02205555555556
2021 | Mai | Mtn | CI00262 | 2G_CI00262_ToitRouge |  | CI00262 | YOPOUGON | ABIDJAN | ABIDJAN | DISTRICT AUTONOME ABIDJAN | 1 | 29 | 27 | -4.05477777777778 | 5.33347222222222 | Roof top Pole |  | 2622 | 2G | BTS | GSPM_BSC5 |  | 50 | [7 empty] | 900 | 7/8 | [7 empty] | 36104 | 5.33347222222222,-4.05477777777778
2021 | Mai | Mtn | CI00119 | 2G_CI00119_Zambakro |  | CI00119 | ZAMBAKRO | YAMOUSSOUKRO | YAMOUSSOUKRO | DISTRICT AUTONOME YAMOUSSOUKRO | 1 | 9 | 6 | -5.37766666666667 | 6.73344444444444 | Greenfield | 48 | 1191 | 2G | BTS | Yakro_BSC7 |  | 79 | [7 empty] | 900 | 7/8 | [7 empty] | 37646 | 6.73344444444444,-5.37766666666667
2021 | Mai | Mtn | CI00174 | 2G_CI00174_CMT |  | CI00174 | TREICHVILLE | ABIDJAN | ABIDJAN | DISTRICT AUTONOME ABIDJAN | 1 | 16 | 18 | -4.00383 | 5.306444 | Roof top tower |  | 1740 | 2G | BTS | TC_BSC6 |  | 68 | [7 empty] | 900 | 7/8 | [7 empty] | 37902 | 5.306444,-4.00383
2021 | Mai | Mtn | CI02666 | 2G_CI02666_Tioro |  | CI02666 | TIORONIARADOUGOU | TIORONIARADOUGOU | TIORONIARADOUGOU | PORO | 1 | 16 | 6 | -5.637917 | 9.358083 | Greenfield | 60 | 26660 | 2G | BTS | Korhogo_BSC8 |  | 84 | [7 empty] | 900 | 7/8 | [7 empty] | 42606 | 9.358083,-5.637917
2021 | Mai | Mtn | CI00262 | 2G_CI00262_ToitRouge |  | CI00262 | YOPOUGON | ABIDJAN | ABIDJAN | DISTRICT AUTONOME ABIDJAN | 1 | 29 | 27 | -4.05477777777778 | 5.33347222222222 | Roof top Pole |  | 2623 | 2G | BTS | GSPM_BSC5 |  | 50 | [7 empty] | 1800 | 7/8 | [7 empty] | 36104 | 5.33347222222222,-4.05477777777778
2021 | Mai | Mtn | CI00119 | 2G_CI00119_Zambakro |  | CI00119 | ZAMBAKRO | YAMOUSSOUKRO | YAMOUSSOUKRO | DISTRICT AUTONOME YAMOUSSOUKRO | 1 | 9 | 6 | -5.37766666666667 | 6.73344444444444 | Greenfield | 48 | 1192 | 2G | BTS | Yakro_BSC7 |  | 79 | [7 empty] | 900 | 7/8 | [7 empty] | 37646 | 6.73344444444444,-5.37766666666667
2021 | Mai | Mtn | CI00174 | 2G_CI00174_CMT |  | CI00174 | TREICHVILLE | ABIDJAN | ABIDJAN | DISTRICT AUTONOME ABIDJAN | 1 | 16 | 18 | -4.00383 | 5.306444 | Roof top tower |  | 1741 | 2G | BTS | TC_BSC6 |  | 68 | [7 empty] | 900 | 7/8 | [7 empty] | 37902 | 5.306444,-4.00383
2021 | Mai | Mtn | CI02666 | 2G_CI02666_Tioro |  | CI02666 | TIORONIARADOUGOU | TIORONIARADOUGOU | TIORONIARADOUGOU | PORO | 1 | 16 | 6 | -5.637917 | 9.358083 | Greenfield | 60 | 26661 | 2G | BTS | Korhogo_BSC8 |  | 84 | [7 empty] | 900 | 7/8 | [7 empty] | 42606 | 9.358083,-5.637917
2021 | Mai | Mtn | CI00397 | 2G_CI00397_Oume2 |  | CI00397 | OUME | OUME | OUME | GOH | 1 | 18 | 15 | -5.42102777777778 | 6.37677777777778 | Greenfield | 36 | 3970 | 2G | BTS | Yakro_BSC7 |  | 79 | [7 empty] | 900 | 7/8 | [7 empty] | 39075 | 6.37677777777778,-5.42102777777778
2021 | Mai | Mtn | CI00262 | 2G_CI00262_ToitRouge |  | CI00262 | YOPOUGON | ABIDJAN | ABIDJAN | DISTRICT AUTONOME ABIDJAN | 1 | 29 | 27 | -4.05477777777778 | 5.33347222222222 | Roof top Pole |  | 2624 | 2G | BTS | GSPM_BSC5 |  | 50 | [7 empty] | 1800 | 7/8 | [7 empty] | 36104 | 5.33347222222222,-4.05477777777778
2021 | Mai | Mtn | CI00174 | 2G_CI00174_CMT |  | CI00174 | TREICHVILLE | ABIDJAN | ABIDJAN | DISTRICT AUTONOME ABIDJAN | 1 | 16 | 18 | -4.00383 | 5.306444 | Roof top tower |  | 1742 | 2G | BTS | TC_BSC6 |  | 68 | [7 empty] | 900 | 7/8 | [7 empty] | 37902 | 5.306444,-4.00383
2021 | Mai | Mtn | CI02666 | 2G_CI02666_Tioro |  | CI02666 | TIORONIARADOUGOU | TIORONIARADOUGOU | TIORONIARADOUGOU | PORO | 1 | 16 | 6 | -5.637917 | 9.358083 | Greenfield | 60 | 26662 | 2G | BTS | Korhogo_BSC8 |  | 84 | [7 empty] | 900 | 7/8 | [7 empty] | 42606 | 9.358083,-5.637917
2021 | Mai | Mtn | CI00397 | 2G_CI00397_Oume2 |  | CI00397 | OUME | OUME | OUME | GOH | 1 | 18 | 15 | -5.42102777777778 | 6.37677777777778 | Greenfield | 36 | 3971 | 2G | BTS | Yakro_BSC7 |  | 79 | [7 empty] | 900 | 7/8 | [7 empty] | 39075 | 6.37677777777778,-5.42102777777778
2021 | Mai | Mtn | CI00262 | 2G_CI00262_ToitRouge |  | CI00262 | YOPOUGON | ABIDJAN | ABIDJAN | DISTRICT AUTONOME ABIDJAN | 1 | 29 | 27 | -4.05477777777778 | 5.33347222222222 | Roof top Pole |  | 2625 | 2G | BTS | GSPM_BSC5 |  | 50 | [7 empty] | 1800 | 7/8 | [7 empty] | 36104 | 5.33347222222222,-4.05477777777778
2021 | Mai | Mtn | CI00174 | 2G_CI00174_CMT |  | CI00174 | TREICHVILLE | ABIDJAN | ABIDJAN | DISTRICT AUTONOME ABIDJAN | 1 | 16 | 18 | -4.00383 | 5.306444 | Roof top tower |  | 1743 | 2G | BTS | TC_BSC6 |  | 68 | [7 empty] | 1800 | 7/8 | [7 empty] | 37902 | 5.306444,-4.00383
2021 | Mai | Mtn | CI02703 | 2G_CI02703_Molongo |  | CI02703 | MOLONGO | KOLIA | KOLIA | BAGOUE | 1 | 12 | 6 | -6.603028 | 9.832972 | Greenfield | 60 | 27030 | 2G | BTS | Korhogo_BSC8 |  | 82 | [7 empty] | 900 | 7/8 | [7 empty] | 42588 | 9.832972,-6.603028
2021 | Mai | Mtn | CI00174 | 2G_CI00174_CMT |  | CI00174 | TREICHVILLE | ABIDJAN | ABIDJAN | DISTRICT AUTONOME ABIDJAN | 1 | 16 | 18 | -4.00383 | 5.306444 | Roof top tower |  | 1744 | 2G | BTS | TC_BSC6 |  | 68 | [7 empty] | 1800 | 7/8 | [7 empty] | 37902 | 5.306444,-4.00383
2021 | Mai | Mtn | CI00397 | 2G_CI00397_Oume2 |  | CI00397 | OUME | OUME | OUME | GOH | 1 | 18 | 15 | -5.42102777777778 | 6.37677777777778 | Greenfield | 36 | 3972 | 2G | BTS | Yakro_BSC7 |  | 79 | [7 empty] | 900 | 7/8 | [7 empty] | 39075 | 6.37677777777778,-5.42102777777778
2021 | Mai | Mtn | CI00276 | 2G_CI00276_YopWakouboue |  | CI00276 | YOPOUGON | ABIDJAN | ABIDJAN | DISTRICT AUTONOME ABIDJAN | 1 | 30 | 18 | -4.07358333333333 | 5.33988888888889 | Roof top tower |  | 2760 | 2G | BTS | GSPM_BSC5 |  | 50 | [7 empty] | 900 | 7/8 | [7 empty] | 37190 | 5.33988888888889,-4.07358333333333
2021 | Mai | Mtn | CI00174 | 2G_CI00174_CMT |  | CI00174 | TREICHVILLE | ABIDJAN | ABIDJAN | DISTRICT AUTONOME ABIDJAN | 1 | 16 | 18 | -4.00383 | 5.306444 | Roof top tower |  | 1745 | 2G | BTS | TC_BSC6 |  | 68 | [7 empty] | 1800 | 7/8 | [7 empty] | 37902 | 5.306444,-4.00383
2021 | Mai | Mtn | CI02703 | 2G_CI02703_Molongo |  | CI02703 | MOLONGO | KOLIA | KOLIA | BAGOUE | 1 | 12 | 6 | -6.603028 | 9.832972 | Greenfield | 60 | 27031 | 2G | BTS | Korhogo_BSC8 |  | 82 | [7 empty] | 900 | 7/8 | [7 empty] | 42588 | 9.832972,-6.603028
2021 | Mai | Mtn | CI00397 | 2G_CI00397_Oume2 |  | CI00397 | OUME | OUME | OUME | GOH | 1 | 18 | 15 | -5.42102777777778 | 6.37677777777778 | Greenfield | 36 | 3973 | 2G | BTS | Yakro_BSC7 |  | 79 | [7 empty] | 1800 | 7/8 | [7 empty] | 39075 | 6.37677777777778,-5.42102777777778
2021 | Mai | Mtn | CI00195 | 2G_CI00195_JCE |  | CI00195 | PLATEAU | ABIDJAN | ABIDJAN | DISTRICT AUTONOME ABIDJAN | 1 | 18 | 18 | -4.01863888888889 | 5.31886111111111 | Roof top tower |  | 1950 | 2G | BTS | TC_BSC6 |  | 69 | [7 empty] | 900 | 7/8 | [7 empty] | 36322 | 5.31886111111111,-4.01863888888889
2021 | Mai | Mtn | CI00276 | 2G_CI00276_YopWakouboue |  | CI00276 | YOPOUGON | ABIDJAN | ABIDJAN | DISTRICT AUTONOME ABIDJAN | 1 | 30 | 18 | -4.07358333333333 | 5.33988888888889 | Roof top tower |  | 2761 | 2G | BTS | GSPM_BSC5 |  | 50 | [7 empty] | 900 | 7/8 | [7 empty] | 37190 | 5.33988888888889,-4.07358333333333
2021 | Mai | Mtn | CI00397 | 2G_CI00397_Oume2 |  | CI00397 | OUME | OUME | OUME | GOH | 1 | 18 | 15 | -5.42102777777778 | 6.37677777777778 | Greenfield | 36 | 3974 | 2G | BTS | Yakro_BSC7 |  | 79 | [7 empty] | 1800 | 7/8 | [7 empty] | 39075 | 6.37677777777778,-5.42102777777778
2021 | Mai | Mtn | CI00397 | 2G_CI00397_Oume2 |  | CI00397 | OUME | OUME | OUME | GOH | 1 | 18 | 15 | -5.42102777777778 | 6.37677777777778 | Greenfield | 36 | 3975 | 2G | BTS | Yakro_BSC7 |  | 79 | [7 empty] | 1800 | 7/8 | [7 empty] | 39075 | 6.37677777777778,-5.42102777777778
2021 | Mai | Mtn | CI02703 | 2G_CI02703_Molongo |  | CI02703 | MOLONGO | KOLIA | KOLIA | BAGOUE | 1 | 12 | 6 | -6.603028 | 9.832972 | Greenfield | 60 | 27032 | 2G | BTS | Korhogo_BSC8 |  | 82 | [7 empty] | 900 | 7/8 | [7 empty] | 42588 | 9.832972,-6.603028
2021 | Mai | Mtn | CI00195 | 2G_CI00195_JCE |  | CI00195 | PLATEAU | ABIDJAN | ABIDJAN | DISTRICT AUTONOME ABIDJAN | 1 | 18 | 18 | -4.01863888888889 | 5.31886111111111 | Roof top tower |  | 1951 | 2G | BTS | TC_BSC6 |  | 69 | [7 empty] | 900 | 7/8 | [7 empty] | 36322 | 5.31886111111111,-4.01863888888889
2021 | Mai | Mtn | CI00276 | 2G_CI00276_YopWakouboue |  | CI00276 | YOPOUGON | ABIDJAN | ABIDJAN | DISTRICT AUTONOME ABIDJAN | 1 | 30 | 18 | -4.07358333333333 | 5.33988888888889 | Roof top tower |  | 2762 | 2G | BTS | GSPM_BSC5 |  | 50 | [7 empty] | 900 | 7/8 | [7 empty] | 37190 | 5.33988888888889,-4.07358333333333
2021 | Mai | Mtn | CI00399 | 2G_CI00399_Sinfra2 |  | CI00399 | SINFRA | SINFRA | SINFRA | MARAHOUE | 1 | 31 | 15 | -5.91047222222222 | 6.61605555555556 | Greenfield | 36 | 3990 | 2G | BTS | Yakro_BSC7 |  | 74 | [7 empty] | 900 | 7/8 | [7 empty] | 42241 | 6.61605555555556,-5.91047222222222
2021 | Mai | Mtn | CI02308 | 2G_CI02308_Ponondougou |  | CI02308 | PONONDOUGOU | SIEMPURGO | SIEMPURGO | BAGOUE | 1 | 14 | 18 | -6.32306 | 9.52092 | Greenfield | 72 | 23080 | 2G | BTS | Korhogo_BSC8 |  | 88 | [7 empty] | 900 | 7/8 | [7 empty] | 42636 | 9.52092,-6.32306
2021 | Mai | Mtn | CI00195 | 2G_CI00195_JCE |  | CI00195 | PLATEAU | ABIDJAN | ABIDJAN | DISTRICT AUTONOME ABIDJAN | 1 | 18 | 18 | -4.01863888888889 | 5.31886111111111 | Roof top tower |  | 1952 | 2G | BTS | TC_BSC6 |  | 69 | [7 empty] | 900 | 7/8 | [7 empty] | 36322 | 5.31886111111111,-4.01863888888889
2021 | Mai | Mtn | CI00276 | 2G_CI00276_YopWakouboue |  | CI00276 | YOPOUGON | ABIDJAN | ABIDJAN | DISTRICT AUTONOME ABIDJAN | 1 | 30 | 18 | -4.07358333333333 | 5.33988888888889 | Roof top tower |  | 2763 | 2G | BTS | GSPM_BSC5 |  | 50 | [7 empty] | 1800 | 7/8 | [7 empty] | 37190 | 5.33988888888889,-4.07358333333333
2021 | Mai | Mtn | CI00399 | 2G_CI00399_Sinfra2 |  | CI00399 | SINFRA | SINFRA | SINFRA | MARAHOUE | 1 | 31 | 15 | -5.91047222222222 | 6.61605555555556 | Greenfield | 36 | 3991 | 2G | BTS | Yakro_BSC7 |  | 74 | [7 empty] | 900 | 7/8 | [7 empty] | 42241 | 6.61605555555556,-5.91047222222222
2021 | Mai | Mtn | CI02308 | 2G_CI02308_Ponondougou |  | CI02308 | PONONDOUGOU | SIEMPURGO | SIEMPURGO | BAGOUE | 1 | 14 | 18 | -6.32306 | 9.52092 | Greenfield | 72 | 23081 | 2G | BTS | Korhogo_BSC8 |  | 88 | [7 empty] | 900 | 7/8 | [7 empty] | 42636 | 9.52092,-6.32306
2021 | Mai | Mtn | CI00195 | 2G_CI00195_JCE |  | CI00195 | PLATEAU | ABIDJAN | ABIDJAN | DISTRICT AUTONOME ABIDJAN | 1 | 18 | 18 | -4.01863888888889 | 5.31886111111111 | Roof top tower |  | 1953 | 2G | BTS | TC_BSC6 |  | 69 | [7 empty] | 1800 | 7/8 | [7 empty] | 36322 | 5.31886111111111,-4.01863888888889
2021 | Mai | Mtn | CI00276 | 2G_CI00276_YopWakouboue |  | CI00276 | YOPOUGON | ABIDJAN | ABIDJAN | DISTRICT AUTONOME ABIDJAN | 1 | 30 | 18 | -4.07358333333333 | 5.33988888888889 | Roof top tower |  | 2764 | 2G | BTS | GSPM_BSC5 |  | 50 | [7 empty] | 1800 | 7/8 | [7 empty] | 37190 | 5.33988888888889,-4.07358333333333
2021 | Mai | Mtn | CI00399 | 2G_CI00399_Sinfra2 |  | CI00399 | SINFRA | SINFRA | SINFRA | MARAHOUE | 1 | 31 | 15 | -5.91047222222222 | 6.61605555555556 | Greenfield | 36 | 3992 | 2G | BTS | Yakro_BSC7 |  | 74 | [7 empty] | 900 | 7/8 | [7 empty] | 42241 | 6.61605555555556,-5.91047222222222
2021 | Mai | Mtn | CI00195 | 2G_CI00195_JCE |  | CI00195 | PLATEAU | ABIDJAN | ABIDJAN | DISTRICT AUTONOME ABIDJAN | 1 | 18 | 18 | -4.01863888888889 | 5.31886111111111 | Roof top tower |  | 1954 | 2G | BTS | TC_BSC6 |  | 69 | [7 empty] | 1800 | 7/8 | [7 empty] | 36322 | 5.31886111111111,-4.01863888888889
2021 | Mai | Mtn | CI01740 | 2G_CI01740_Huafla |  | CI01740 | HUAFLA | SINFRA | SINFRA | MARAHOUE | 1 | 12 | 6 | -5.79475 | 6.56 | Greenfield | 55 | 17400 | 2G | BTS | Yakro_BSC7 |  | 74 | [7 empty] | 900 | 7/8 | [7 empty] | 41484 | 6.56,-5.79475
2021 | Mai | Mtn | CI02308 | 2G_CI02308_Ponondougou |  | CI02308 | PONONDOUGOU | SIEMPURGO | SIEMPURGO | BAGOUE | 1 | 14 | 18 | -6.32306 | 9.52092 | Greenfield | 72 | 23082 | 2G | BTS | Korhogo_BSC8 |  | 88 | [7 empty] | 900 | 7/8 | [7 empty] | 42636 | 9.52092,-6.32306
2021 | Mai | Mtn | CI00276 | 2G_CI00276_YopWakouboue |  | CI00276 | YOPOUGON | ABIDJAN | ABIDJAN | DISTRICT AUTONOME ABIDJAN | 1 | 30 | 18 | -4.07358333333333 | 5.33988888888889 | Roof top tower |  | 2765 | 2G | BTS | GSPM_BSC5 |  | 50 | [7 empty] | 1800 | 7/8 | [7 empty] | 37190 | 5.33988888888889,-4.07358333333333
2021 | Mai | Mtn | CI01740 | 2G_CI01740_Huafla |  | CI01740 | HUAFLA | SINFRA | SINFRA | MARAHOUE | 1 | 12 | 6 | -5.79475 | 6.56 | Greenfield | 55 | 17401 | 2G | BTS | Yakro_BSC7 |  | 74 | [7 empty] | 900 | 7/8 | [7 empty] | 41484 | 6.56,-5.79475
2021 | Mai | Mtn | CI02637 | 2G_CI02637_Komborokoro |  | CI02637 | KOMBOROKORO | KOMBOLOKOURA | KOMBOLOKOURA | PORO | 1 | 13 | 6 | -5.8763333 | 9.3411389 | Greenfield | 72 | 26370 | 2G | BTS | Korhogo_BSC8 |  | 88 | [7 empty] | 900 | 7/8 | [7 empty] | 42583 | 9.3411389,-5.8763333
2021 | Mai | Mtn | CI00282 | 2G_CI00282_YopAttie |  | CI00282 | YOPOUGON | ABIDJAN | ABIDJAN | DISTRICT AUTONOME ABIDJAN | 1 | 29 | 18 | -4.07266666666667 | 5.34680555555556 | Roof top Pole |  | 2820 | 2G | BTS | GSPM_BSC5 |  | 50 | [7 empty] | 900 | 7/8 | [7 empty] | 36848 | 5.34680555555556,-4.07266666666667
2021 | Mai | Mtn | CI01740 | 2G_CI01740_Huafla |  | CI01740 | HUAFLA | SINFRA | SINFRA | MARAHOUE | 1 | 12 | 6 | -5.79475 | 6.56 | Greenfield | 55 | 17402 | 2G | BTS | Yakro_BSC7 |  | 74 | [7 empty] | 900 | 7/8 | [7 empty] | 41484 | 6.56,-5.79475
2021 | Mai | Mtn | CI02637 | 2G_CI02637_Komborokoro |  | CI02637 | KOMBOROKORO | KOMBOLOKOURA | KOMBOLOKOURA | PORO | 1 | 13 | 6 | -5.8763333 | 9.3411389 | Greenfield | 72 | 26371 | 2G | BTS | Korhogo_BSC8 |  | 88 | [7 empty] | 900 | 7/8 | [7 empty] | 42583 | 9.3411389,-5.8763333
2021 | Mai | Mtn | CI00282 | 2G_CI00282_YopAttie |  | CI00282 | YOPOUGON | ABIDJAN | ABIDJAN | DISTRICT AUTONOME ABIDJAN | 1 | 29 | 18 | -4.07266666666667 | 5.34680555555556 | Roof top Pole |  | 2821 | 2G | BTS | GSPM_BSC5 |  | 50 | [7 empty] | 900 | 7/8 | [7 empty] | 36848 | 5.34680555555556,-4.07266666666667
2021 | Mai | Mtn | CI00494 | 2G_CI00494_Kokoumbo |  | CI00494 | KOKOUMBO | KOKOUMBO | KOKOUMBO | BELIER | 1 | 20 | 12 | -5.257875 | 6.54356666666667 | Greenfield | 49 | 4940 | 2G | BTS | Yakro_BSC7 |  | 79 | [7 empty] | 900 | 7/8 | [7 empty] | 42242 | 6.54356666666667,-5.257875
2021 | Mai | Mtn | CI02637 | 2G_CI02637_Komborokoro |  | CI02637 | KOMBOROKORO | KOMBOLOKOURA | KOMBOLOKOURA | PORO | 1 | 13 | 6 | -5.8763333 | 9.3411389 | Greenfield | 72 | 26372 | 2G | BTS | Korhogo_BSC8 |  | 88 | [7 empty] | 900 | 7/8 | [7 empty] | 42583 | 9.3411389,-5.8763333
2021 | Mai | Mtn | CI00282 | 2G_CI00282_YopAttie |  | CI00282 | YOPOUGON | ABIDJAN | ABIDJAN | DISTRICT AUTONOME ABIDJAN | 1 | 29 | 18 | -4.07266666666667 | 5.34680555555556 | Roof top Pole |  | 2822 | 2G | BTS | GSPM_BSC5 |  | 50 | [7 empty] | 900 | 7/8 | [7 empty] | 36848 | 5.34680555555556,-4.07266666666667
2021 | Mai | Mtn | CI00494 | 2G_CI00494_Kokoumbo |  | CI00494 | KOKOUMBO | KOKOUMBO | KOKOUMBO | BELIER | 1 | 20 | 12 | -5.257875 | 6.54356666666667 | Greenfield | 49 | 4941 | 2G | BTS | Yakro_BSC7 |  | 79 | [7 empty] | 900 | 7/8 | [7 empty] | 42242 | 6.54356666666667,-5.257875
2021 | Mai | Mtn | CI00494 | 2G_CI00494_Kokoumbo |  | CI00494 | KOKOUMBO | KOKOUMBO | KOKOUMBO | BELIER | 1 | 20 | 12 | -5.257875 | 6.54356666666667 | Greenfield | 49 | 4942 | 2G | BTS | Yakro_BSC7 |  | 79 | [7 empty] | 900 | 7/8 | [7 empty] | 42242 | 6.54356666666667,-5.257875
2021 | Mai | Mtn | CI02578 | 2G_CI02578_Dagba |  | CI02578 | DAGBA | SIRASSO | SIRASSO | PORO | 1 | 10 | 6 | -5.96259 | 9.2468 | Greenfield | 80 | 25780 | 2G | BTS | Korhogo_BSC8 |  | 88 | [7 empty] | 900 | 7/8 | [7 empty] | 42651 | 9.2468,-5.96259
2021 | Mai | Mtn | CI00282 | 2G_CI00282_YopAttie |  | CI00282 | YOPOUGON | ABIDJAN | ABIDJAN | DISTRICT AUTONOME ABIDJAN | 1 | 29 | 18 | -4.07266666666667 | 5.34680555555556 | Roof top Pole |  | 2823 | 2G | BTS | GSPM_BSC5 |  | 50 | [7 empty] | 1800 | 7/8 | [7 empty] | 36848 | 5.34680555555556,-4.07266666666667
2021 | Mai | Mtn | CI00526 | 2G_CI00526_Sakahouo |  | CI00526 | SAKAHOUO | GUEPAHOUO | GUEPAHOUO | GOH | 1 | 16 | 7 | -5.68466666666667 | 6.46255555555556 | Greenfield | 72 | 5260 | 2G | BTS | Yakro_BSC7 |  | 74 | [7 empty] | 900 | 7/8 | [7 empty] | 39373 | 6.46255555555556,-5.68466666666667
2021 | Mai | Mtn | CI02578 | 2G_CI02578_Dagba |  | CI02578 | DAGBA | SIRASSO | SIRASSO | PORO | 1 | 10 | 6 | -5.96259 | 9.2468 | Greenfield | 80 | 25781 | 2G | BTS | Korhogo_BSC8 |  | 88 | [7 empty] | 900 | 7/8 | [7 empty] | 42651 | 9.2468,-5.96259
2021 | Mai | Mtn | CI00282 | 2G_CI00282_YopAttie |  | CI00282 | YOPOUGON | ABIDJAN | ABIDJAN | DISTRICT AUTONOME ABIDJAN | 1 | 29 | 18 | -4.07266666666667 | 5.34680555555556 | Roof top Pole |  | 2824 | 2G | BTS | GSPM_BSC5 |  | 50 | [7 empty] | 1800 | 7/8 | [7 empty] | 36848 | 5.34680555555556,-4.07266666666667
2021 | Mai | Mtn | CI00526 | 2G_CI00526_Sakahouo |  | CI00526 | SAKAHOUO | GUEPAHOUO | GUEPAHOUO | GOH | 1 | 16 | 7 | -5.68466666666667 | 6.46255555555556 | Greenfield | 72 | 5261 | 2G | BTS | Yakro_BSC7 |  | 74 | [7 empty] | 900 | 7/8 | [7 empty] | 39373 | 6.46255555555556,-5.68466666666667
2021 | Mai | Mtn | CI02578 | 2G_CI02578_Dagba |  | CI02578 | DAGBA | SIRASSO | SIRASSO | PORO | 1 | 10 | 6 | -5.96259 | 9.2468 | Greenfield | 80 | 25782 | 2G | BTS | Korhogo_BSC8 |  | 88 | [7 empty] | 900 | 7/8 | [7 empty] | 42651 | 9.2468,-5.96259
2021 | Mai | Mtn | CI00526 | 2G_CI00526_Sakahouo |  | CI00526 | SAKAHOUO | GUEPAHOUO | GUEPAHOUO | GOH | 1 | 16 | 7 | -5.68466666666667 | 6.46255555555556 | Greenfield | 72 | 5262 | 2G | BTS | Yakro_BSC7 |  | 74 | [7 empty] | 900 | 7/8 | [7 empty] | 39373 | 6.46255555555556,-5.68466666666667
2021 | Mai | Mtn | CI00282 | 2G_CI00282_YopAttie |  | CI00282 | YOPOUGON | ABIDJAN | ABIDJAN | DISTRICT AUTONOME ABIDJAN | 1 | 29 | 18 | -4.07266666666667 | 5.34680555555556 | Roof top Pole |  | 2825 | 2G | BTS | GSPM_BSC5 |  | 50 | [7 empty] | 1800 | 7/8 | [7 empty] | 36848 | 5.34680555555556,-4.07266666666667
2021 | Mai | Mtn | CI00526 | 2G_CI00526_Sakahouo |  | CI00526 | SAKAHOUO | GUEPAHOUO | GUEPAHOUO | GOH | 1 | 16 | 7 | -5.68466666666667 | 6.46255555555556 | Greenfield | 72 | 5265 | 2G | BTS | Yakro_BSC7 |  | 74 | [7 empty] | 1800 | 7/8 | [7 empty] | 39373 | 6.46255555555556,-5.68466666666667
2021 | Mai | Mtn | CI02587 | 2G_CI02587_MandiananSokourani |  | CI02587 | MANDIANANSOKOURANI | MAHANDIANA-SOKOURANI | MAHANDIANA-SOKOURANI | FOLON | 1 | 29 | 9 | -6.676815 | 10.246632 | Greenfield | 72 | 25870 | 2G | BTS | Korhogo_BSC8 |  | 82 | [7 empty] | 900 | 7/8 | [7 empty] | 42662 | 10.246632,-6.676815
2021 | Mai | Mtn | CI00283 | 2G_CI00283_YopBaptist |  | CI00283 | YOPOUGON | ABIDJAN | ABIDJAN | DISTRICT AUTONOME ABIDJAN | 1 | 33 | 18 | -4.05947 | 5.32496 | Roof top Pole |  | 2830 | 2G | BTS | GSPM_BSC5 |  | 50 | [7 empty] | 900 | 7/8 | [7 empty] | 37376 | 5.32496,-4.05947
2021 | Mai | Mtn | CI00529 | 2G_CI00529_Lahouda |  | CI00529 | DEDI | DIEGONEFLA | DIEGONEFLA | GOH | 1 | 14 | 6 | -5.70330555555556 | 6.21163888888889 | Greenfield | 70 | 5290 | 2G | BTS | Yakro_BSC7 |  | 74 | [7 empty] | 900 | 7/8 | [7 empty] | 39430 | 6.21163888888889,-5.70330555555556
2021 | Mai | Mtn | CI00283 | 2G_CI00283_YopBaptist |  | CI00283 | YOPOUGON | ABIDJAN | ABIDJAN | DISTRICT AUTONOME ABIDJAN | 1 | 33 | 18 | -4.05947 | 5.32496 | Roof top Pole |  | 2831 | 2G | BTS | GSPM_BSC5 |  | 50 | [7 empty] | 900 | 7/8 | [7 empty] | 37376 | 5.32496,-4.05947
2021 | Mai | Mtn | CI02587 | 2G_CI02587_MandiananSokourani |  | CI02587 | MANDIANANSOKOURANI | MAHANDIANA-SOKOURANI | MAHANDIANA-SOKOURANI | FOLON | 1 | 29 | 9 | -6.676815 | 10.246632 | Greenfield | 72 | 25871 | 2G | BTS | Korhogo_BSC8 |  | 82 | [7 empty] | 900 | 7/8 | [7 empty] | 42662 | 10.246632,-6.676815
2021 | Mai | Mtn | CI00529 | 2G_CI00529_Lahouda |  | CI00529 | DEDI | DIEGONEFLA | DIEGONEFLA | GOH | 1 | 14 | 6 | -5.70330555555556 | 6.21163888888889 | Greenfield | 70 | 5291 | 2G | BTS | Yakro_BSC7 |  | 74 | [7 empty] | 900 | 7/8 | [7 empty] | 39430 | 6.21163888888889,-5.70330555555556
2021 | Mai | Mtn | CI00283 | 2G_CI00283_YopBaptist |  | CI00283 | YOPOUGON | ABIDJAN | ABIDJAN | DISTRICT AUTONOME ABIDJAN | 1 | 33 | 18 | -4.05947 | 5.32496 | Roof top Pole |  | 2832 | 2G | BTS | GSPM_BSC5 |  | 50 | [7 empty] | 900 | 7/8 | [7 empty] | 37376 | 5.32496,-4.05947
2021 | Mai | Mtn | CI00529 | 2G_CI00529_Lahouda |  | CI00529 | DEDI | DIEGONEFLA | DIEGONEFLA | GOH | 1 | 14 | 6 | -5.70330555555556 | 6.21163888888889 | Greenfield | 70 | 5292 | 2G | BTS | Yakro_BSC7 |  | 74 | [7 empty] | 900 | 7/8 | [7 empty] | 39430 | 6.21163888888889,-5.70330555555556
2021 | Mai | Mtn | CI02587 | 2G_CI02587_MandiananSokourani |  | CI02587 | MANDIANANSOKOURANI | MAHANDIANA-SOKOURANI | MAHANDIANA-SOKOURANI | FOLON | 1 | 29 | 9 | -6.676815 | 10.246632 | Greenfield | 72 | 25872 | 2G | BTS | Korhogo_BSC8 |  | 82 | [7 empty] | 900 | 7/8 | [7 empty] | 42662 | 10.246632,-6.676815
2021 | Mai | Mtn | CI00283 | 2G_CI00283_YopBaptist |  | CI00283 | YOPOUGON | ABIDJAN | ABIDJAN | DISTRICT AUTONOME ABIDJAN | 1 | 33 | 18 | -4.05947 | 5.32496 | Roof top Pole |  | 2833 | 2G | BTS | GSPM_BSC5 |  | 50 | [7 empty] | 1800 | 7/8 | [7 empty] | 37376 | 5.32496,-4.05947
2021 | Mai | Mtn | CI00531 | 2G_CI00531_Zikisso |  | CI00531 | ZIKISSO | ZIKISSO | ZIKISSO | LOH-DJIBOUA | 1 | 19 | 7 | -5.69883333333333 | 6.05727777777778 | Greenfield | 70 | 5311 | 2G | BTS | Yakro_BSC7 |  | 74 | [7 empty] | 900 | 7/8 | [7 empty] | 39431 | 6.05727777777778,-5.69883333333333
2021 | Mai | Mtn | CI02715 | 2G_CI02715_Sakpele |  | CI02715 | SAKPELE | SIRASSO | SIRASSO | PORO | 1 | 12 | 6 | -6.01875 | 9.232167 | Greenfield | 72 | 27150 | 2G | BTS | Korhogo_BSC8 |  | 88 | [7 empty] | 900 | 7/8 | [7 empty] | 42636 | 9.232167,-6.01875
2021 | Mai | Mtn | CI00283 | 2G_CI00283_YopBaptist |  | CI00283 | YOPOUGON | ABIDJAN | ABIDJAN | DISTRICT AUTONOME ABIDJAN | 1 | 33 | 18 | -4.05947 | 5.32496 | Roof top Pole |  | 2834 | 2G | BTS | GSPM_BSC5 |  | 50 | [7 empty] | 1800 | 7/8 | [7 empty] | 37376 | 5.32496,-4.05947
2021 | Mai | Mtn | CI00531 | 2G_CI00531_Zikisso |  | CI00531 | ZIKISSO | ZIKISSO | ZIKISSO | LOH-DJIBOUA | 1 | 19 | 7 | -5.69883333333333 | 6.05727777777778 | Greenfield | 70 | 5312 | 2G | BTS | Yakro_BSC7 |  | 74 | [7 empty] | 900 | 7/8 | [7 empty] | 39431 | 6.05727777777778,-5.69883333333333
2021 | Mai | Mtn | CI02715 | 2G_CI02715_Sakpele |  | CI02715 | SAKPELE | SIRASSO | SIRASSO | PORO | 1 | 12 | 6 | -6.01875 | 9.232167 | Greenfield | 72 | 27151 | 2G | BTS | Korhogo_BSC8 |  | 88 | [7 empty] | 900 | 7/8 | [7 empty] | 42636 | 9.232167,-6.01875
2021 | Mai | Mtn | CI00531 | 2G_CI00531_Zikisso |  | CI00531 | ZIKISSO | ZIKISSO | ZIKISSO | LOH-DJIBOUA | 1 | 19 | 7 | -5.69883333333333 | 6.05727777777778 | Greenfield | 70 | 5313 | 2G | BTS | Yakro_BSC7 |  | 74 | [7 empty] | 1800 | 7/8 | [7 empty] | 39431 | 6.05727777777778,-5.69883333333333
2021 | Mai | Mtn | CI00283 | 2G_CI00283_YopBaptist |  | CI00283 | YOPOUGON | ABIDJAN | ABIDJAN | DISTRICT AUTONOME ABIDJAN | 1 | 33 | 18 | -4.05947 | 5.32496 | Roof top Pole |  | 2835 | 2G | BTS | GSPM_BSC5 |  | 50 | [7 empty] | 1800 | 7/8 | [7 empty] | 37376 | 5.32496,-4.05947
2021 | Mai | Mtn | CI00538 | 2G_CI00538_Blanfla |  | CI00538 | BLANFLA | BOUAFLE | BOUAFLE | MARAHOUE | 1 | 12 | 6 | -5.77297222222222 | 6.84327777777778 | Greenfield | 74 | 5380 | 2G | BTS | Yakro_BSC7 |  | 74 | [7 empty] | 900 | 7/8 | [7 empty] | 39536 | 6.84327777777778,-5.77297222222222
2021 | Mai | Mtn | CI00284 | 2G_CI00284_YopComplexe |  | CI00284 | YOPOUGON | ABIDJAN | ABIDJAN | DISTRICT AUTONOME ABIDJAN | 1 | 30 | 18 | -4.06311111111111 | 5.34063888888889 | Roof top Pole |  | 2840 | 2G | BTS | GSPM_BSC5 |  | 50 | [7 empty] | 900 | 7/8 | [7 empty] | 37415 | 5.34063888888889,-4.06311111111111
2021 | Mai | Mtn | CI02715 | 2G_CI02715_Sakpele |  | CI02715 | SAKPELE | SIRASSO | SIRASSO | PORO | 1 | 12 | 6 | -6.01875 | 9.232167 | Greenfield | 72 | 27152 | 2G | BTS | Korhogo_BSC8 |  | 88 | [7 empty] | 900 | 7/8 | [7 empty] | 42636 | 9.232167,-6.01875
2021 | Mai | Mtn | CI00542 | 2G_CI00542_Bounafla |  | CI00542 | BOUNAFLA | BAZRE | BAZRE | MARAHOUE | 1 | 15 | 6 | -5.51275 | 6.72919444444444 | Greenfield | 66 | 5420 | 2G | BTS | Yakro_BSC7 |  | 79 | [7 empty] | 900 | 7/8 | [7 empty] | 39538 | 6.72919444444444,-5.51275
2021 | Mai | Mtn | CI00542 | 2G_CI00542_Bounafla |  | CI00542 | BOUNAFLA | BAZRE | BAZRE | MARAHOUE | 1 | 15 | 6 | -5.51275 | 6.72919444444444 | Greenfield | 66 | 5421 | 2G | BTS | Yakro_BSC7 |  | 79 | [7 empty] | 900 | 7/8 | [7 empty] | 39538 | 6.72919444444444,-5.51275
2021 | Mai | Mtn | CI01941 | 2G_CI01941_Sanhala |  | CI01941 | SANHALA | SIANHALA | SIANHALA | BAGOUE | 1 | 14 | 6 | -6.836534 | 10.03475 | Greenfield | 80 | 19410 | 2G | BTS | Korhogo_BSC8 |  | 82 | [7 empty] | 900 | 7/8 | [7 empty] | 42682 | 10.03475,-6.836534
2021 | Mai | Mtn | CI00284 | 2G_CI00284_YopComplexe |  | CI00284 | YOPOUGON | ABIDJAN | ABIDJAN | DISTRICT AUTONOME ABIDJAN | 1 | 30 | 18 | -4.06311111111111 | 5.34063888888889 | Roof top Pole |  | 2841 | 2G | BTS | GSPM_BSC5 |  | 50 | [7 empty] | 900 | 7/8 | [7 empty] | 37415 | 5.34063888888889,-4.06311111111111
2021 | Mai | Mtn | CI00542 | 2G_CI00542_Bounafla |  | CI00542 | BOUNAFLA | BAZRE | BAZRE | MARAHOUE | 1 | 15 | 6 | -5.51275 | 6.72919444444444 | Greenfield | 66 | 5422 | 2G | BTS | Yakro_BSC7 |  | 79 | [7 empty] | 900 | 7/8 | [7 empty] | 39538 | 6.72919444444444,-5.51275
2021 | Mai | Mtn | CI01941 | 2G_CI01941_Sanhala |  | CI01941 | SANHALA | SIANHALA | SIANHALA | BAGOUE | 1 | 14 | 6 | -6.836534 | 10.03475 | Greenfield | 80 | 19411 | 2G | BTS | Korhogo_BSC8 |  | 82 | [7 empty] | 900 | 7/8 | [7 empty] | 42682 | 10.03475,-6.836534
2021 | Mai | Mtn | CI00284 | 2G_CI00284_YopComplexe |  | CI00284 | YOPOUGON | ABIDJAN | ABIDJAN | DISTRICT AUTONOME ABIDJAN | 1 | 30 | 18 | -4.06311111111111 | 5.34063888888889 | Roof top Pole |  | 2842 | 2G | BTS | GSPM_BSC5 |  | 50 | [7 empty] | 900 | 7/8 | [7 empty] | 37415 | 5.34063888888889,-4.06311111111111
2021 | Mai | Mtn | CI01941 | 2G_CI01941_Sanhala |  | CI01941 | SANHALA | SIANHALA | SIANHALA | BAGOUE | 1 | 14 | 6 | -6.836534 | 10.03475 | Greenfield | 80 | 19412 | 2G | BTS | Korhogo_BSC8 |  | 82 | [7 empty] | 900 | 7/8 | [7 empty] | 42682 | 10.03475,-6.836534
2021 | Mai | Mtn | CI00284 | 2G_CI00284_YopComplexe |  | CI00284 | YOPOUGON | ABIDJAN | ABIDJAN | DISTRICT AUTONOME ABIDJAN | 1 | 30 | 18 | -4.06311111111111 | 5.34063888888889 | Roof top Pole |  | 2843 | 2G | BTS | GSPM_BSC5 |  | 50 | [7 empty] | 1800 | 7/8 | [7 empty] | 37415 | 5.34063888888889,-4.06311111111111
2021 | Mai | Mtn | CI02694 | 2G_CI02694_Lamekaha2 |  | CI02694 | LAMEKAHA2 | KOUMBALA | KOUMBALA | TCHOLOGO | 1 | 11 | 6 | -5.056261 | 9.365394 | Greenfield | 72 | 26940 | 2G | BTS | Korhogo_BSC8 |  | 88 | [7 empty] | 900 | 7/8 | [7 empty] | 42668 | 9.365394,-5.056261
2021 | Mai | Mtn | CI00284 | 2G_CI00284_YopComplexe |  | CI00284 | YOPOUGON | ABIDJAN | ABIDJAN | DISTRICT AUTONOME ABIDJAN | 1 | 30 | 18 | -4.06311111111111 | 5.34063888888889 | Roof top Pole |  | 2844 | 2G | BTS | GSPM_BSC5 |  | 50 | [7 empty] | 1800 | 7/8 | [7 empty] | 37415 | 5.34063888888889,-4.06311111111111
2021 | Mai | Mtn | CI02694 | 2G_CI02694_Lamekaha2 |  | CI02694 | LAMEKAHA2 | KOUMBALA | KOUMBALA | TCHOLOGO | 1 | 11 | 6 | -5.056261 | 9.365394 | Greenfield | 72 | 26941 | 2G | BTS | Korhogo_BSC8 |  | 88 | [7 empty] | 900 | 7/8 | [7 empty] | 42668 | 9.365394,-5.056261
2021 | Mai | Mtn | CI00284 | 2G_CI00284_YopComplexe |  | CI00284 | YOPOUGON | ABIDJAN | ABIDJAN | DISTRICT AUTONOME ABIDJAN | 1 | 30 | 18 | -4.06311111111111 | 5.34063888888889 | Roof top Pole |  | 2845 | 2G | BTS | GSPM_BSC5 |  | 50 | [7 empty] | 1800 | 7/8 | [7 empty] | 37415 | 5.34063888888889,-4.06311111111111
2021 | Mai | Mtn | CI00287 | 2G_CI00287_YopKoute |  | CI00287 | YOPOUGON | ABIDJAN | ABIDJAN | DISTRICT AUTONOME ABIDJAN | 1 | 31 | 18 | -4.07135 | 5.32366 | Roof top Pole |  | 2870 | 2G | BTS | GSPM_BSC5 |  | 50 | [7 empty] | 900 | 7/8 | [7 empty] | 36829 | 5.32366,-4.07135
2021 | Mai | Mtn | CI02694 | 2G_CI02694_Lamekaha2 |  | CI02694 | LAMEKAHA2 | KOUMBALA | KOUMBALA | TCHOLOGO | 1 | 11 | 6 | -5.056261 | 9.365394 | Greenfield | 72 | 26942 | 2G | BTS | Korhogo_BSC8 |  | 88 | [7 empty] | 900 | 7/8 | [7 empty] | 42668 | 9.365394,-5.056261
2021 | Mai | Mtn | CI00287 | 2G_CI00287_YopKoute |  | CI00287 | YOPOUGON | ABIDJAN | ABIDJAN | DISTRICT AUTONOME ABIDJAN | 1 | 31 | 18 | -4.07135 | 5.32366 | Roof top Pole |  | 2871 | 2G | BTS | GSPM_BSC5 |  | 50 | [7 empty] | 900 | 7/8 | [7 empty] | 36829 | 5.32366,-4.07135
2021 | Mai | Mtn | CI02708 | 2G_CI02708_Ouayere |  | CI02708 | WAHIRE | MAHANDIANA-SOKOURANI | MAHANDIANA-SOKOURANI | FOLON | 1 | 14 | 6 | -6.92525 | 10.13625 | Greenfield | 60 | 27080 | 2G | BTS | Korhogo_BSC8 |  | 82 | [7 empty] | 900 | 7/8 | [7 empty] | 42682 | 10.13625,-6.92525
2021 | Mai | Mtn | CI00287 | 2G_CI00287_YopKoute |  | CI00287 | YOPOUGON | ABIDJAN | ABIDJAN | DISTRICT AUTONOME ABIDJAN | 1 | 31 | 18 | -4.07135 | 5.32366 | Roof top Pole |  | 2872 | 2G | BTS | GSPM_BSC5 |  | 50 | [7 empty] | 900 | 7/8 | [7 empty] | 36829 | 5.32366,-4.07135
2021 | Mai | Mtn | CI02708 | 2G_CI02708_Ouayere |  | CI02708 | WAHIRE | MAHANDIANA-SOKOURANI | MAHANDIANA-SOKOURANI | FOLON | 1 | 14 | 6 | -6.92525 | 10.13625 | Greenfield | 60 | 27081 | 2G | BTS | Korhogo_BSC8 |  | 82 | [7 empty] | 900 | 7/8 | [7 empty] | 42682 | 10.13625,-6.92525
2021 | Mai | Mtn | CI00287 | 2G_CI00287_YopKoute |  | CI00287 | YOPOUGON | ABIDJAN | ABIDJAN | DISTRICT AUTONOME ABIDJAN | 1 | 31 | 18 | -4.07135 | 5.32366 | Roof top Pole |  | 2873 | 2G | BTS | GSPM_BSC5 |  | 50 | [7 empty] | 1800 | 7/8 | [7 empty] | 36829 | 5.32366,-4.07135
2021 | Mai | Mtn | CI00287 | 2G_CI00287_YopKoute |  | CI00287 | YOPOUGON | ABIDJAN | ABIDJAN | DISTRICT AUTONOME ABIDJAN | 1 | 31 | 18 | -4.07135 | 5.32366 | Roof top Pole |  | 2874 | 2G | BTS | GSPM_BSC5 |  | 50 | [7 empty] | 1800 | 7/8 | [7 empty] | 36829 | 5.32366,-4.07135
2021 | Mai | Mtn | CI02708 | 2G_CI02708_Ouayere |  | CI02708 | WAHIRE | MAHANDIANA-SOKOURANI | MAHANDIANA-SOKOURANI | FOLON | 1 | 14 | 6 | -6.92525 | 10.13625 | Greenfield | 60 | 27082 | 2G | BTS | Korhogo_BSC8 |  | 82 | [7 empty] | 900 | 7/8 | [7 empty] | 42682 | 10.13625,-6.92525
2021 | Mai | Mtn | CI00287 | 2G_CI00287_YopKoute |  | CI00287 | YOPOUGON | ABIDJAN | ABIDJAN | DISTRICT AUTONOME ABIDJAN | 1 | 31 | 18 | -4.07135 | 5.32366 | Roof top Pole |  | 2875 | 2G | BTS | GSPM_BSC5 |  | 50 | [7 empty] | 1800 | 7/8 | [7 empty] | 36829 | 5.32366,-4.07135
2021 | Mai | Mtn | CI02588 | 2G_CI02588_SCBNIAKARA |  | CI02588 | SCB_NIAKARA | TORTIYA | TORTIYA | HAMBOL | 1 | 10 | 6 | -5.52875 | 8.767622 | GREENFIELD | 64 | 25880 | 2G | BTS | Korhogo_BSC8 |  | 80 | [7 empty] | 900 | 7/8 | [7 empty] | 42692 | 8.767622,-5.52875
2021 | Mai | Mtn | CI00354 | 2G_CI00354_YopSideci |  | CI00354 | YOPOUGON | ABIDJAN | ABIDJAN | DISTRICT AUTONOME ABIDJAN | 1 | 33 | 27 | -4.08094444444444 | 5.32444444444444 | Roof top tower |  | 3540 | 2G | BTS | GSPM_BSC5 |  | 51 | [7 empty] | 900 | 7/8 | [7 empty] | 38436 | 5.32444444444444,-4.08094444444444
2021 | Mai | Mtn | CI02588 | 2G_CI02588_SCBNIAKARA |  | CI02588 | SCB_NIAKARA | TORTIYA | TORTIYA | HAMBOL | 1 | 10 | 6 | -5.52875 | 8.767622 | GREENFIELD | 64 | 25881 | 2G | BTS | Korhogo_BSC8 |  | 80 | [7 empty] | 900 | 7/8 | [7 empty] | 42692 | 8.767622,-5.52875
2021 | Mai | Mtn | CI02588 | 2G_CI02588_SCBNIAKARA |  | CI02588 | SCB_NIAKARA | TORTIYA | TORTIYA | HAMBOL | 1 | 10 | 6 | -5.52875 | 8.767622 | GREENFIELD | 64 | 25882 | 2G | BTS | Korhogo_BSC8 |  | 80 | [7 empty] | 900 | 7/8 | [7 empty] | 42692 | 8.767622,-5.52875
2021 | Mai | Mtn | CI02879 | 2G_CI02879_KorhogoPetitParis2 |  | CI02879 | KORHOGO | KORHOGO | KORHOGO | PORO | 1 | 35 | 18 | -5.61716 | 9.46054 | GreenField | 55 | 28790 | 2G | BTS | Korhogo_BSC8 |  | 84 | [7 empty] | 900 | 7/8 | [7 empty] | 42802 | 9.46054,-5.61716
2021 | Mai | Mtn | CI02879 | 2G_CI02879_KorhogoPetitParis2 |  | CI02879 | KORHOGO | KORHOGO | KORHOGO | PORO | 1 | 35 | 18 | -5.61716 | 9.46054 | GreenField | 55 | 28791 | 2G | BTS | Korhogo_BSC8 |  | 84 | [7 empty] | 900 | 7/8 | [7 empty] | 42802 | 9.46054,-5.61716
2021 | Mai | Mtn | CI02879 | 2G_CI02879_KorhogoPetitParis2 |  | CI02879 | KORHOGO | KORHOGO | KORHOGO | PORO | 1 | 35 | 18 | -5.61716 | 9.46054 | GreenField | 55 | 28792 | 2G | BTS | Korhogo_BSC8 |  | 84 | [7 empty] | 900 | 7/8 | [7 empty] | 42802 | 9.46054,-5.61716
2021 | Mai | Mtn | CI02879 | 2G_CI02879_KorhogoPetitParis2 |  | CI02879 | KORHOGO | KORHOGO | KORHOGO | PORO | 1 | 35 | 18 | -5.61716 | 9.46054 | GreenField | 55 | 28793 | 2G | BTS | Korhogo_BSC8 |  | 84 | [7 empty] | 1800 | 7/8 | [7 empty] | 42802 | 9.46054,-5.61716
2021 | Mai | Mtn | CI02879 | 2G_CI02879_KorhogoPetitParis2 |  | CI02879 | KORHOGO | KORHOGO | KORHOGO | PORO | 1 | 35 | 18 | -5.61716 | 9.46054 | GreenField | 55 | 28794 | 2G | BTS | Korhogo_BSC8 |  | 84 | [7 empty] | 1800 | 7/8 | [7 empty] | 42802 | 9.46054,-5.61716
2021 | Mai | Mtn | CI02879 | 2G_CI02879_KorhogoPetitParis2 |  | CI02879 | KORHOGO | KORHOGO | KORHOGO | PORO | 1 | 35 | 18 | -5.61716 | 9.46054 | GreenField | 55 | 28795 | 2G | BTS | Korhogo_BSC8 |  | 84 | [7 empty] | 1800 | 7/8 | [7 empty] | 42802 | 9.46054,-5.61716
2021 | Mai | Mtn | CI02883 | 2G_CI02883_KorhogoRteBoundiali2 |  | CI02883 | KORHOGO | KORHOGO | KORHOGO | PORO | 1 | 21 | 18 | -5.667917 | 9.481389 | GreenField | 60 | 28830 | 2G | BTS | Korhogo_BSC8 |  | 84 | [7 empty] | 900 | 7/8 | [7 empty] | 42822 | 9.481389,-5.667917
2021 | Mai | Mtn | CI02883 | 2G_CI02883_KorhogoRteBoundiali2 |  | CI02883 | KORHOGO | KORHOGO | KORHOGO | PORO | 1 | 21 | 18 | -5.667917 | 9.481389 | GreenField | 60 | 28831 | 2G | BTS | Korhogo_BSC8 |  | 84 | [7 empty] | 900 | 7/8 | [7 empty] | 42822 | 9.481389,-5.667917
2021 | Mai | Mtn | CI02883 | 2G_CI02883_KorhogoRteBoundiali2 |  | CI02883 | KORHOGO | KORHOGO | KORHOGO | PORO | 1 | 21 | 18 | -5.667917 | 9.481389 | GreenField | 60 | 28832 | 2G | BTS | Korhogo_BSC8 |  | 84 | [7 empty] | 900 | 7/8 | [7 empty] | 42822 | 9.481389,-5.667917
2021 | Mai | Mtn | CI02883 | 2G_CI02883_KorhogoRteBoundiali2 |  | CI02883 | KORHOGO | KORHOGO | KORHOGO | PORO | 1 | 21 | 18 | -5.667917 | 9.481389 | GreenField | 60 | 28833 | 2G | BTS | Korhogo_BSC8 |  | 84 | [7 empty] | 1800 | 7/8 | [7 empty] | 42822 | 9.481389,-5.667917
2021 | Mai | Mtn | CI02883 | 2G_CI02883_KorhogoRteBoundiali2 |  | CI02883 | KORHOGO | KORHOGO | KORHOGO | PORO | 1 | 21 | 18 | -5.667917 | 9.481389 | GreenField | 60 | 28834 | 2G | BTS | Korhogo_BSC8 |  | 84 | [7 empty] | 1800 | 7/8 | [7 empty] | 42822 | 9.481389,-5.667917
2021 | Mai | Mtn | CI02883 | 2G_CI02883_KorhogoRteBoundiali2 |  | CI02883 | KORHOGO | KORHOGO | KORHOGO | PORO | 1 | 21 | 18 | -5.667917 | 9.481389 | GreenField | 60 | 28835 | 2G | BTS | Korhogo_BSC8 |  | 84 | [7 empty] | 1800 | 7/8 | [7 empty] | 42822 | 9.481389,-5.667917
2021 | Mai | Mtn | CI00952 | 2G_CI00952_KorhogoOuraniene |  | CI00952 | KORHOGO | KORHOGO | KORHOGO | PORO | 1 | 19 | 9 | -5.66777777777778 | 9.42469444444444 | Greenfield | 20 | 9523 | 2G | BTS | Korhogo_BSC8 |  | 84 | [7 empty] | 1800 | 7/8 | [7 empty] | 39744 | 9.42469444444444,-5.66777777777778
2021 | Mai | Mtn | CI00952 | 2G_CI00952_KorhogoOuraniene |  | CI00952 | KORHOGO | KORHOGO | KORHOGO | PORO | 1 | 19 | 9 | -5.66777777777778 | 9.42469444444444 | Greenfield | 20 | 9524 | 2G | BTS | Korhogo_BSC8 |  | 84 | [7 empty] | 1800 | 7/8 | [7 empty] | 39744 | 9.42469444444444,-5.66777777777778
2021 | Mai | Mtn | CI00952 | 2G_CI00952_KorhogoOuraniene |  | CI00952 | KORHOGO | KORHOGO | KORHOGO | PORO | 1 | 19 | 9 | -5.66777777777778 | 9.42469444444444 | Greenfield | 20 | 9525 | 2G | BTS | Korhogo_BSC8 |  | 84 | [7 empty] | 1800 | 7/8 | [7 empty] | 39744 | 9.42469444444444,-5.66777777777778
2021 | Mai | Mtn | CI02937 | 2G_CI02937_SissenguePerseus |  | CI02937 | SISSENGUE | KANAKONO | KANAKONO | BAGOUE | 1 | 9 | 12 | -6.18099 | 10.431428 | Greenfield | 24 | 29370 | 2G | BTS | Korhogo_BSC8 |  | 82 | [7 empty] | 900 | 7/8 | [7 empty] | 42885 | 10.431428,-6.18099
2021 | Mai | Mtn | CI02937 | 2G_CI02937_SissenguePerseus |  | CI02937 | SISSENGUE | KANAKONO | KANAKONO | BAGOUE | 1 | 9 | 12 | -6.18099 | 10.431428 | Greenfield | 24 | 29371 | 2G | BTS | Korhogo_BSC8 |  | 82 | [7 empty] | 900 | 7/8 | [7 empty] | 42885 | 10.431428,-6.18099
2021 | Mai | Mtn | CI02937 | 2G_CI02937_SissenguePerseus |  | CI02937 | SISSENGUE | KANAKONO | KANAKONO | BAGOUE | 1 | 9 | 12 | -6.18099 | 10.431428 | Greenfield | 24 | 29372 | 2G | BTS | Korhogo_BSC8 |  | 82 | [7 empty] | 900 | 7/8 | [7 empty] | 42885 | 10.431428,-6.18099
2021 | Mai | Mtn | CI02884 | 2G_CI02884_KorhogoLyceeModerne |  | CI02884 | KORHOGO | KORHOGO | KORHOGO | PORO | 1 | 12 | 12 | -5.64 | 9.449889 | GreenField | 55 | 28843 | 2G | BTS | Korhogo_BSC8 |  | 84 | [7 empty] | 1800 | 7/8 | [7 empty] | 42863 | 9.449889,-5.64
2021 | Mai | Mtn | CI02884 | 2G_CI02884_KorhogoLyceeModerne |  | CI02884 | KORHOGO | KORHOGO | KORHOGO | PORO | 1 | 12 | 12 | -5.64 | 9.449889 | GreenField | 55 | 28844 | 2G | BTS | Korhogo_BSC8 |  | 84 | [7 empty] | 1800 | 7/8 | [7 empty] | 42863 | 9.449889,-5.64
2021 | Mai | Mtn | CI02884 | 2G_CI02884_KorhogoLyceeModerne |  | CI02884 | KORHOGO | KORHOGO | KORHOGO | PORO | 1 | 12 | 12 | -5.64 | 9.449889 | GreenField | 55 | 28845 | 2G | BTS | Korhogo_BSC8 |  | 84 | [7 empty] | 1800 | 7/8 | [7 empty] | 42863 | 9.449889,-5.64
2021 | Mai | Mtn | CI02880 | 2G_CI02880_KorhogoDelafosse |  | CI02880 | KORHOGO | KORHOGO | KORHOGO | PORO | 1 | 19 | 12 | -5.64295 | 9.4703 | GreenField | 55 | 28803 | 2G | BTS | Korhogo_BSC8 |  | 84 | [7 empty] | 1800 | 7/8 | [7 empty] | 42810 | 9.4703,-5.64295
2021 | Mai | Mtn | CI01466 | 2G_CI01466_Varale |  | CI01466 | VARALE | DOROPO | DOROPO | BOUNKANI | 1 | 14 | 6 | -3.279083 | 9.654056 | Greenfield | 72 | 14660 | 2G | BTS | Abengourou_BSC9 |  | 96 | [7 empty] | 900 | 7/8 | [7 empty] | 40859 | 9.654056,-3.279083
2021 | Mai | Mtn | CI01466 | 2G_CI01466_Varale |  | CI01466 | VARALE | DOROPO | DOROPO | BOUNKANI | 1 | 14 | 6 | -3.279083 | 9.654056 | Greenfield | 72 | 14661 | 2G | BTS | Abengourou_BSC9 |  | 96 | [7 empty] | 900 | 7/8 | [7 empty] | 40859 | 9.654056,-3.279083
2021 | Mai | Mtn | CI01466 | 2G_CI01466_Varale |  | CI01466 | VARALE | DOROPO | DOROPO | BOUNKANI | 1 | 14 | 6 | -3.279083 | 9.654056 | Greenfield | 72 | 14662 | 2G | BTS | Abengourou_BSC9 |  | 96 | [7 empty] | 900 | 7/8 | [7 empty] | 40859 | 9.654056,-3.279083
2021 | Mai | Mtn | CI00387 | 2G_CI00387_BondoukouLycee |  | CI00387 | BONDOUKOU | BONDOUKOU | BONDOUKOU | GONTOUGO | 1 | 23 | 15 | -2.806361 | 8.030906 | Greenfield | 42 | 3870 | 2G | BTS | Abengourou_BSC9 |  | 96 | [7 empty] | 900 | 7/8 | [7 empty] | 41557 | 8.030906,-2.806361
2021 | Mai | Mtn | CI00387 | 2G_CI00387_BondoukouLycee |  | CI00387 | BONDOUKOU | BONDOUKOU | BONDOUKOU | GONTOUGO | 1 | 23 | 15 | -2.806361 | 8.030906 | Greenfield | 42 | 3871 | 2G | BTS | Abengourou_BSC9 |  | 96 | [7 empty] | 900 | 7/8 | [7 empty] | 41557 | 8.030906,-2.806361
2021 | Mai | Mtn | CI00387 | 2G_CI00387_BondoukouLycee |  | CI00387 | BONDOUKOU | BONDOUKOU | BONDOUKOU | GONTOUGO | 1 | 23 | 15 | -2.806361 | 8.030906 | Greenfield | 42 | 3872 | 2G | BTS | Abengourou_BSC9 |  | 96 | [7 empty] | 900 | 7/8 | [7 empty] | 41557 | 8.030906,-2.806361
2021 | Mai | Mtn | CI00742 | 2G_CI00742_Nassian |  | CI00742 | NASSIAN | NASSIAN | NASSIAN | BOUNKANI | 1 | 10 | 6 | -3.46872222222222 | 8.44683333333333 | Greenfield | 72 | 7420 | 2G | BTS | Abengourou_BSC9 |  | 96 | [7 empty] | 900 | 7/8 | [7 empty] | 39538 | 8.44683333333333,-3.46872222222222
2021 | Mai | Mtn | CI00742 | 2G_CI00742_Nassian |  | CI00742 | NASSIAN | NASSIAN | NASSIAN | BOUNKANI | 1 | 10 | 6 | -3.46872222222222 | 8.44683333333333 | Greenfield | 72 | 7421 | 2G | BTS | Abengourou_BSC9 |  | 96 | [7 empty] | 900 | 7/8 | [7 empty] | 39538 | 8.44683333333333,-3.46872222222222
2021 | Mai | Mtn | CI00742 | 2G_CI00742_Nassian |  | CI00742 | NASSIAN | NASSIAN | NASSIAN | BOUNKANI | 1 | 10 | 6 | -3.46872222222222 | 8.44683333333333 | Greenfield | 72 | 7422 | 2G | BTS | Abengourou_BSC9 |  | 96 | [7 empty] | 900 | 7/8 | [7 empty] | 39538 | 8.44683333333333,-3.46872222222222
2021 | Mai | Mtn | CI00746 | 2G_CI00746_Sapli |  | CI00746 | SAPLI-SEPLINGO | SAPLI-SEPINGO | SAPLI-SEPINGO | GONTOUGO | 1 | 12 | 6 | -2.966467 | 8.157971 | Greenfield | 100 | 7460 | 2G | BTS | Abengourou_BSC9 |  | 96 | [7 empty] | 900 | 7/8 | [7 empty] | 39538 | 8.157971,-2.966467
2021 | Mai | Mtn | CI00746 | 2G_CI00746_Sapli |  | CI00746 | SAPLI-SEPLINGO | SAPLI-SEPINGO | SAPLI-SEPINGO | GONTOUGO | 1 | 12 | 6 | -2.966467 | 8.157971 | Greenfield | 100 | 7461 | 2G | BTS | Abengourou_BSC9 |  | 96 | [7 empty] | 900 | 7/8 | [7 empty] | 39538 | 8.157971,-2.966467
2021 | Mai | Mtn | CI00746 | 2G_CI00746_Sapli |  | CI00746 | SAPLI-SEPLINGO | SAPLI-SEPINGO | SAPLI-SEPINGO | GONTOUGO | 1 | 12 | 6 | -2.966467 | 8.157971 | Greenfield | 100 | 7462 | 2G | BTS | Abengourou_BSC9 |  | 96 | [7 empty] | 900 | 7/8 | [7 empty] | 39538 | 8.157971,-2.966467
2021 | Mai | Mtn | CI00747 | 2G_CI00747_Sorobango |  | CI00747 | KANGUELE | SOROBANGO | SOROBANGO | GONTOUGO | 1 | 12 | 6 | -2.71488888888889 | 8.12327777777778 | Greenfield | 40.8 | 7470 | 2G | BTS | Abengourou_BSC9 |  | 96 | [7 empty] | 900 | 7/8 | [7 empty] | 39525 | 8.12327777777778,-2.71488888888889
2021 | Mai | Mtn | CI00747 | 2G_CI00747_Sorobango |  | CI00747 | KANGUELE | SOROBANGO | SOROBANGO | GONTOUGO | 1 | 12 | 6 | -2.71488888888889 | 8.12327777777778 | Greenfield | 40.8 | 7471 | 2G | BTS | Abengourou_BSC9 |  | 96 | [7 empty] | 900 | 7/8 | [7 empty] | 39525 | 8.12327777777778,-2.71488888888889
2021 | Mai | Mtn | CI00747 | 2G_CI00747_Sorobango |  | CI00747 | KANGUELE | SOROBANGO | SOROBANGO | GONTOUGO | 1 | 12 | 6 | -2.71488888888889 | 8.12327777777778 | Greenfield | 40.8 | 7472 | 2G | BTS | Abengourou_BSC9 |  | 96 | [7 empty] | 900 | 7/8 | [7 empty] | 39525 | 8.12327777777778,-2.71488888888889
2021 | Mai | Mtn | CI00748 | 2G_CI00748_Tambi |  | CI00748 | TANDI | SOROBANGO | SOROBANGO | GONTOUGO | 1 | 13 | 6 | -2.57022222222222 | 8.22638888888889 | Greenfield | 70 | 7480 | 2G | BTS | Abengourou_BSC9 |  | 96 | [7 empty] | 900 | 7/8 | [7 empty] | 39525 | 8.22638888888889,-2.57022222222222
2021 | Mai | Mtn | CI00748 | 2G_CI00748_Tambi |  | CI00748 | TANDI | SOROBANGO | SOROBANGO | GONTOUGO | 1 | 13 | 6 | -2.57022222222222 | 8.22638888888889 | Greenfield | 70 | 7481 | 2G | BTS | Abengourou_BSC9 |  | 96 | [7 empty] | 900 | 7/8 | [7 empty] | 39525 | 8.22638888888889,-2.57022222222222
2021 | Mai | Mtn | CI00748 | 2G_CI00748_Tambi |  | CI00748 | TANDI | SOROBANGO | SOROBANGO | GONTOUGO | 1 | 13 | 6 | -2.57022222222222 | 8.22638888888889 | Greenfield | 70 | 7482 | 2G | BTS | Abengourou_BSC9 |  | 96 | [7 empty] | 900 | 7/8 | [7 empty] | 39525 | 8.22638888888889,-2.57022222222222
2021 | Mai | Mtn | CI00834 | 2G_CI00834_Bondoukou4 |  | CI00834 | BONDOUKOU | BONDOUKOU | BONDOUKOU | GONTOUGO | 1 | 24 | 18 | -2.797278 | 8.043266 | Greenfield | 64.9 | 8340 | 2G | BTS | Abengourou_BSC9 |  | 96 | [7 empty] | 900 | 7/8 | [7 empty] | 41433 | 8.043266,-2.797278
2021 | Mai | Mtn | CI00834 | 2G_CI00834_Bondoukou4 |  | CI00834 | BONDOUKOU | BONDOUKOU | BONDOUKOU | GONTOUGO | 1 | 24 | 18 | -2.797278 | 8.043266 | Greenfield | 64.9 | 8341 | 2G | BTS | Abengourou_BSC9 |  | 96 | [7 empty] | 900 | 7/8 | [7 empty] | 41433 | 8.043266,-2.797278
2021 | Mai | Mtn | CI00834 | 2G_CI00834_Bondoukou4 |  | CI00834 | BONDOUKOU | BONDOUKOU | BONDOUKOU | GONTOUGO | 1 | 24 | 18 | -2.797278 | 8.043266 | Greenfield | 64.9 | 8342 | 2G | BTS | Abengourou_BSC9 |  | 96 | [7 empty] | 900 | 7/8 | [7 empty] | 41433 | 8.043266,-2.797278
2021 | Mai | Mtn | CI00859 | 2G_CI00859_Flakie |  | CI00859 | FLAKIEDOUGOU | LAOUDI-BA | LAOUDI-BA | GONTOUGO | 1 | 25 | 9 | -3.12435833333333 | 8.49180833333333 | Greenfield | 72 | 8590 | 2G | BTS | Abengourou_BSC9 |  | 96 | [7 empty] | 900 | 7/8 | [7 empty] | 39629 | 8.49180833333333,-3.12435833333333
2021 | Mai | Mtn | CI00859 | 2G_CI00859_Flakie |  | CI00859 | FLAKIEDOUGOU | LAOUDI-BA | LAOUDI-BA | GONTOUGO | 1 | 25 | 9 | -3.12435833333333 | 8.49180833333333 | Greenfield | 72 | 8591 | 2G | BTS | Abengourou_BSC9 |  | 96 | [7 empty] | 900 | 7/8 | [7 empty] | 39629 | 8.49180833333333,-3.12435833333333
2021 | Mai | Mtn | CI00859 | 2G_CI00859_Flakie |  | CI00859 | FLAKIEDOUGOU | LAOUDI-BA | LAOUDI-BA | GONTOUGO | 1 | 25 | 9 | -3.12435833333333 | 8.49180833333333 | Greenfield | 72 | 8592 | 2G | BTS | Abengourou_BSC9 |  | 96 | [7 empty] | 900 | 7/8 | [7 empty] | 39629 | 8.49180833333333,-3.12435833333333
2021 | Mai | Mtn | CI00942 | 2G_CI00942_BondoukouZanzan |  | CI00942 | BONDOUKOU | BONDOUKOU | BONDOUKOU | GONTOUGO | 1 | 23 | 15 | -2.816889 | 8.051987 | Greenfield | 36 | 9420 | 2G | BTS | Abengourou_BSC9 |  | 96 | [7 empty] | 900 | 7/8 | [7 empty] | 42186 | 8.051987,-2.816889
2021 | Mai | Mtn | CI00942 | 2G_CI00942_BondoukouZanzan |  | CI00942 | BONDOUKOU | BONDOUKOU | BONDOUKOU | GONTOUGO | 1 | 23 | 15 | -2.816889 | 8.051987 | Greenfield | 36 | 9421 | 2G | BTS | Abengourou_BSC9 |  | 96 | [7 empty] | 900 | 7/8 | [7 empty] | 42186 | 8.051987,-2.816889
2021 | Mai | Mtn | CI00942 | 2G_CI00942_BondoukouZanzan |  | CI00942 | BONDOUKOU | BONDOUKOU | BONDOUKOU | GONTOUGO | 1 | 23 | 15 | -2.816889 | 8.051987 | Greenfield | 36 | 9422 | 2G | BTS | Abengourou_BSC9 |  | 96 | [7 empty] | 900 | 7/8 | [7 empty] | 42186 | 8.051987,-2.816889
2021 | Mai | Mtn | CI01009 | 2G_CI01009_Kotouba |  | CI01009 | KOTOUBA | KOTOUBA | KOTOUBA | BOUNKANI | 1 | 12 | 6 | -3.18433333333333 | 8.69338888888889 | Greenfield | 72 | 10090 | 2G | BTS | Abengourou_BSC9 |  | 96 | [7 empty] | 900 | 7/8 | [7 empty] | 39809 | 8.69338888888889,-3.18433333333333
2021 | Mai | Mtn | CI01009 | 2G_CI01009_Kotouba |  | CI01009 | KOTOUBA | KOTOUBA | KOTOUBA | BOUNKANI | 1 | 12 | 6 | -3.18433333333333 | 8.69338888888889 | Greenfield | 72 | 10091 | 2G | BTS | Abengourou_BSC9 |  | 96 | [7 empty] | 900 | 7/8 | [7 empty] | 39809 | 8.69338888888889,-3.18433333333333
2021 | Mai | Mtn | CI01009 | 2G_CI01009_Kotouba |  | CI01009 | KOTOUBA | KOTOUBA | KOTOUBA | BOUNKANI | 1 | 12 | 6 | -3.18433333333333 | 8.69338888888889 | Greenfield | 72 | 10092 | 2G | BTS | Abengourou_BSC9 |  | 96 | [7 empty] | 900 | 7/8 | [7 empty] | 39809 | 8.69338888888889,-3.18433333333333
2021 | Mai | Mtn | CI01053 | 2G_CI01053_Lahoudiba |  | CI01053 | LAHOUDIBA | LAOUDI-BA | LAOUDI-BA | GONTOUGO | 1 | 9 | 6 | -2.96705555555556 | 8.30358333333333 | Greenfield | 56 | 10530 | 2G | BTS | Abengourou_BSC9 |  | 96 | [7 empty] | 900 | 7/8 | [7 empty] | 39808 | 8.30358333333333,-2.96705555555556
2021 | Mai | Mtn | CI01053 | 2G_CI01053_Lahoudiba |  | CI01053 | LAHOUDIBA | LAOUDI-BA | LAOUDI-BA | GONTOUGO | 1 | 9 | 6 | -2.96705555555556 | 8.30358333333333 | Greenfield | 56 | 10531 | 2G | BTS | Abengourou_BSC9 |  | 96 | [7 empty] | 900 | 7/8 | [7 empty] | 39808 | 8.30358333333333,-2.96705555555556
2021 | Mai | Mtn | CI01053 | 2G_CI01053_Lahoudiba |  | CI01053 | LAHOUDIBA | LAOUDI-BA | LAOUDI-BA | GONTOUGO | 1 | 9 | 6 | -2.96705555555556 | 8.30358333333333 | Greenfield | 56 | 10532 | 2G | BTS | Abengourou_BSC9 |  | 96 | [7 empty] | 900 | 7/8 | [7 empty] | 39808 | 8.30358333333333,-2.96705555555556
2021 | Mai | Mtn | CI02404 | 2G_CI02404_BounaOCI |  | CI02404 | BOUNA | BOUNA | BOUNA | BOUNKANI | 1 | 15 | 12 | -2.99886111 | 9.26944444 | GREEN FIELD | 32 | 24040 | 2G | BTS | Abengourou_BSC9 |  | 96 | [7 empty] | 900 | 7/8 | [7 empty] | 42748 | 9.26944444,-2.99886111
2021 | Mai | Mtn | CI02404 | 2G_CI02404_BounaOCI |  | CI02404 | BOUNA | BOUNA | BOUNA | BOUNKANI | 1 | 15 | 12 | -2.99886111 | 9.26944444 | GREEN FIELD | 32 | 24041 | 2G | BTS | Abengourou_BSC9 |  | 96 | [7 empty] | 900 | 7/8 | [7 empty] | 42748 | 9.26944444,-2.99886111
2021 | Mai | Mtn | CI02404 | 2G_CI02404_BounaOCI |  | CI02404 | BOUNA | BOUNA | BOUNA | BOUNKANI | 1 | 15 | 12 | -2.99886111 | 9.26944444 | GREEN FIELD | 32 | 24042 | 2G | BTS | Abengourou_BSC9 |  | 96 | [7 empty] | 900 | 7/8 | [7 empty] | 42748 | 9.26944444,-2.99886111
2021 | Mai | Mtn | CI01185 | 2G_CI01185_Taurean |  | CI01185 | TAUREAN | BONDOUKOU | BONDOUKOU | GONTOUGO | 1 | 10 | 6 | -2.916889 | 8.129139 | Greenfield | 54 | 11850 | 2G | BTS | Abengourou_BSC9 |  | 96 | [7 empty] | 900 | 7/8 | [7 empty] | 40898 | 8.129139,-2.916889
2021 | Mai | Mtn | CI01185 | 2G_CI01185_Taurean |  | CI01185 | TAUREAN | BONDOUKOU | BONDOUKOU | GONTOUGO | 1 | 10 | 6 | -2.916889 | 8.129139 | Greenfield | 54 | 11851 | 2G | BTS | Abengourou_BSC9 |  | 96 | [7 empty] | 900 | 7/8 | [7 empty] | 40898 | 8.129139,-2.916889
2021 | Mai | Mtn | CI01185 | 2G_CI01185_Taurean |  | CI01185 | TAUREAN | BONDOUKOU | BONDOUKOU | GONTOUGO | 1 | 10 | 6 | -2.916889 | 8.129139 | Greenfield | 54 | 11852 | 2G | BTS | Abengourou_BSC9 |  | 96 | [7 empty] | 900 | 7/8 | [7 empty] | 40898 | 8.129139,-2.916889
2021 | Mai | Mtn | CI01270 | 2G_CI01270_Bania |  | CI01270 | BANIA | BOUNA | BOUNA | BOUNKANI | 1 | 10 | 6 | -3.17805555555556 | 9.01333333333333 | Greenfield | 56 | 12700 | 2G | BTS | Abengourou_BSC9 |  | 96 | [7 empty] | 900 | 7/8 | [7 empty] | 39871 | 9.01333333333333,-3.17805555555556
2021 | Mai | Mtn | CI01270 | 2G_CI01270_Bania |  | CI01270 | BANIA | BOUNA | BOUNA | BOUNKANI | 1 | 10 | 6 | -3.17805555555556 | 9.01333333333333 | Greenfield | 56 | 12701 | 2G | BTS | Abengourou_BSC9 |  | 96 | [7 empty] | 900 | 7/8 | [7 empty] | 39871 | 9.01333333333333,-3.17805555555556
2021 | Mai | Mtn | CI01270 | 2G_CI01270_Bania |  | CI01270 | BANIA | BOUNA | BOUNA | BOUNKANI | 1 | 10 | 6 | -3.17805555555556 | 9.01333333333333 | Greenfield | 56 | 12702 | 2G | BTS | Abengourou_BSC9 |  | 96 | [7 empty] | 900 | 7/8 | [7 empty] | 39871 | 9.01333333333333,-3.17805555555556
2021 | Mai | Mtn | CI01277 | 2G_CI01277_Sominansse |  | CI01277 | SOMINASSE | SOMINASSE | SOMINASSE | BOUNKANI | 1 | 12 | 6 | -3.75705277777778 | 8.37560555555556 | Greenfield | 72 | 12770 | 2G | BTS | Abengourou_BSC9 |  | 96 | [7 empty] | 900 | 7/8 | [7 empty] | 40265 | 8.37560555555556,-3.75705277777778
2021 | Mai | Mtn | CI01277 | 2G_CI01277_Sominansse |  | CI01277 | SOMINASSE | SOMINASSE | SOMINASSE | BOUNKANI | 1 | 12 | 6 | -3.75705277777778 | 8.37560555555556 | Greenfield | 72 | 12771 | 2G | BTS | Abengourou_BSC9 |  | 96 | [7 empty] | 900 | 7/8 | [7 empty] | 40265 | 8.37560555555556,-3.75705277777778
2021 | Mai | Mtn | CI01277 | 2G_CI01277_Sominansse |  | CI01277 | SOMINASSE | SOMINASSE | SOMINASSE | BOUNKANI | 1 | 12 | 6 | -3.75705277777778 | 8.37560555555556 | Greenfield | 72 | 12772 | 2G | BTS | Abengourou_BSC9 |  | 96 | [7 empty] | 900 | 7/8 | [7 empty] | 40265 | 8.37560555555556,-3.75705277777778
2021 | Mai | Mtn | CI01414 | 2G_CI01414_BounaCentre |  | CI01414 | BOUNA | BOUNA | BOUNA | BOUNKANI | 1 | 27 | 15 | -2.99047222222222 | 9.27841666666667 | Greenfield | 52.7 | 14140 | 2G | BTS | Abengourou_BSC9 |  | 96 | [7 empty] | 900 | 7/8 | [7 empty] | 40859 | 9.27841666666667,-2.99047222222222
2021 | Mai | Mtn | CI01414 | 2G_CI01414_BounaCentre |  | CI01414 | BOUNA | BOUNA | BOUNA | BOUNKANI | 1 | 27 | 15 | -2.99047222222222 | 9.27841666666667 | Greenfield | 52.7 | 14141 | 2G | BTS | Abengourou_BSC9 |  | 96 | [7 empty] | 900 | 7/8 | [7 empty] | 40859 | 9.27841666666667,-2.99047222222222
2021 | Mai | Mtn | CI01414 | 2G_CI01414_BounaCentre |  | CI01414 | BOUNA | BOUNA | BOUNA | BOUNKANI | 1 | 27 | 15 | -2.99047222222222 | 9.27841666666667 | Greenfield | 52.7 | 14142 | 2G | BTS | Abengourou_BSC9 |  | 96 | [7 empty] | 900 | 7/8 | [7 empty] | 40859 | 9.27841666666667,-2.99047222222222
2021 | Mai | Mtn | CI01414 | 2G_CI01414_BounaCentre |  | CI01414 | BOUNA | BOUNA | BOUNA | BOUNKANI | 1 | 27 | 15 | -2.99047222222222 | 9.27841666666667 | Greenfield | 52.7 | 14143 | 2G | BTS | Abengourou_BSC9 |  | 96 | [7 empty] | 1800 | 7/8 | [7 empty] | 40859 | 9.27841666666667,-2.99047222222222
2021 | Mai | Mtn | CI01414 | 2G_CI01414_BounaCentre |  | CI01414 | BOUNA | BOUNA | BOUNA | BOUNKANI | 1 | 27 | 15 | -2.99047222222222 | 9.27841666666667 | Greenfield | 52.7 | 14144 | 2G | BTS | Abengourou_BSC9 |  | 96 | [7 empty] | 1800 | 7/8 | [7 empty] | 40859 | 9.27841666666667,-2.99047222222222
2021 | Mai | Mtn | CI01414 | 2G_CI01414_BounaCentre |  | CI01414 | BOUNA | BOUNA | BOUNA | BOUNKANI | 1 | 27 | 15 | -2.99047222222222 | 9.27841666666667 | Greenfield | 52.7 | 14145 | 2G | BTS | Abengourou_BSC9 |  | 96 | [7 empty] | 1800 | 7/8 | [7 empty] | 40859 | 9.27841666666667,-2.99047222222222
2021 | Mai | Mtn | CI01465 | 2G_CI01465_Bouko |  | CI01465 | PANZAGANI | BOUKO | BOUKO | BOUNKANI | 1 | 12 | 6 | -3.105 | 9.41605555555556 | Greenfield | 72 | 14650 | 2G | BTS | Abengourou_BSC9 |  | 96 | [7 empty] | 900 | 7/8 | [7 empty] | 40859 | 9.41605555555556,-3.105
2021 | Mai | Mtn | CI01465 | 2G_CI01465_Bouko |  | CI01465 | PANZAGANI | BOUKO | BOUKO | BOUNKANI | 1 | 12 | 6 | -3.105 | 9.41605555555556 | Greenfield | 72 | 14651 | 2G | BTS | Abengourou_BSC9 |  | 96 | [7 empty] | 900 | 7/8 | [7 empty] | 40859 | 9.41605555555556,-3.105
2021 | Mai | Mtn | CI01465 | 2G_CI01465_Bouko |  | CI01465 | PANZAGANI | BOUKO | BOUKO | BOUNKANI | 1 | 12 | 6 | -3.105 | 9.41605555555556 | Greenfield | 72 | 14652 | 2G | BTS | Abengourou_BSC9 |  | 96 | [7 empty] | 900 | 7/8 | [7 empty] | 40859 | 9.41605555555556,-3.105
2021 | Mai | Mtn | CI00646 | 2G_CI00646_Siago |  | CI00646 | SIAGO | GOUMERE | GOUMERE | GONTOUGO | 1 | 8 | 6 | -2.95338888888889 | 7.93963888888889 | Greenfield | 128 | 6460 | 2G | BTS | Abengourou_BSC9 |  | 95 | [7 empty] | 900 | 7/8 | [7 empty] | 39095 | 7.93963888888889,-2.95338888888889
2021 | Mai | Mtn | CI00646 | 2G_CI00646_Siago |  | CI00646 | SIAGO | GOUMERE | GOUMERE | GONTOUGO | 1 | 8 | 6 | -2.95338888888889 | 7.93963888888889 | Greenfield | 128 | 6461 | 2G | BTS | Abengourou_BSC9 |  | 95 | [7 empty] | 900 | 7/8 | [7 empty] | 39095 | 7.93963888888889,-2.95338888888889
2021 | Mai | Mtn | CI00646 | 2G_CI00646_Siago |  | CI00646 | SIAGO | GOUMERE | GOUMERE | GONTOUGO | 1 | 8 | 6 | -2.95338888888889 | 7.93963888888889 | Greenfield | 128 | 6462 | 2G | BTS | Abengourou_BSC9 |  | 95 | [7 empty] | 900 | 7/8 | [7 empty] | 39095 | 7.93963888888889,-2.95338888888889
2021 | Mai | Mtn | CI00299 | 2G_CI00299_Bondoukou3 |  | CI00299 | BONDOUKOU | BONDOUKOU | BONDOUKOU | GONTOUGO | 1 | 18 | 15 | -2.797694 | 8.033323 | Greenfield | 36 | 2990 | 2G | BTS | Abengourou_BSC9 |  | 96 | [7 empty] | 900 | 7/8 | [7 empty] | 39036 | 8.033323,-2.797694
2021 | Mai | Mtn | CI00299 | 2G_CI00299_Bondoukou3 |  | CI00299 | BONDOUKOU | BONDOUKOU | BONDOUKOU | GONTOUGO | 1 | 18 | 15 | -2.797694 | 8.033323 | Greenfield | 36 | 2991 | 2G | BTS | Abengourou_BSC9 |  | 96 | [7 empty] | 900 | 7/8 | [7 empty] | 39036 | 8.033323,-2.797694
2021 | Mai | Mtn | CI00299 | 2G_CI00299_Bondoukou3 |  | CI00299 | BONDOUKOU | BONDOUKOU | BONDOUKOU | GONTOUGO | 1 | 18 | 15 | -2.797694 | 8.033323 | Greenfield | 36 | 2992 | 2G | BTS | Abengourou_BSC9 |  | 96 | [7 empty] | 900 | 7/8 | [7 empty] | 39036 | 8.033323,-2.797694
2021 | Mai | Mtn | CI00299 | 2G_CI00299_Bondoukou3 |  | CI00299 | BONDOUKOU | BONDOUKOU | BONDOUKOU | GONTOUGO | 1 | 18 | 15 | -2.797694 | 8.033323 | Greenfield | 36 | 2993 | 2G | BTS | Abengourou_BSC9 |  | 96 | [7 empty] | 1800 | 7/8 | [7 empty] | 39036 | 8.033323,-2.797694
2021 | Mai | Mtn | CI00299 | 2G_CI00299_Bondoukou3 |  | CI00299 | BONDOUKOU | BONDOUKOU | BONDOUKOU | GONTOUGO | 1 | 18 | 15 | -2.797694 | 8.033323 | Greenfield | 36 | 2994 | 2G | BTS | Abengourou_BSC9 |  | 96 | [7 empty] | 1800 | 7/8 | [7 empty] | 39036 | 8.033323,-2.797694
2021 | Mai | Mtn | CI00299 | 2G_CI00299_Bondoukou3 |  | CI00299 | BONDOUKOU | BONDOUKOU | BONDOUKOU | GONTOUGO | 1 | 18 | 15 | -2.797694 | 8.033323 | Greenfield | 36 | 2995 | 2G | BTS | Abengourou_BSC9 |  | 96 | [7 empty] | 1800 | 7/8 | [7 empty] | 39036 | 8.033323,-2.797694
2021 | Mai | Mtn | CI00298 | 2G_CI00298_Bondoukou2 |  | CI00298 | BONDOUKOU | BONDOUKOU | BONDOUKOU | GONTOUGO | 1 | 22 | 15 | -2.808722 | 8.044238 | Roof Top tower |  | 2980 | 2G | BTS | Abengourou_BSC9 |  | 96 | [7 empty] | 900 | 7/8 | [7 empty] | 38329 | 8.044238,-2.808722
2021 | Mai | Mtn | CI00298 | 2G_CI00298_Bondoukou2 |  | CI00298 | BONDOUKOU | BONDOUKOU | BONDOUKOU | GONTOUGO | 1 | 22 | 15 | -2.808722 | 8.044238 | Roof Top tower |  | 2981 | 2G | BTS | Abengourou_BSC9 |  | 96 | [7 empty] | 900 | 7/8 | [7 empty] | 38329 | 8.044238,-2.808722
2021 | Mai | Mtn | CI00298 | 2G_CI00298_Bondoukou2 |  | CI00298 | BONDOUKOU | BONDOUKOU | BONDOUKOU | GONTOUGO | 1 | 22 | 15 | -2.808722 | 8.044238 | Roof Top tower |  | 2982 | 2G | BTS | Abengourou_BSC9 |  | 96 | [7 empty] | 900 | 7/8 | [7 empty] | 38329 | 8.044238,-2.808722
2021 | Mai | Mtn | CI00298 | 2G_CI00298_Bondoukou2 |  | CI00298 | BONDOUKOU | BONDOUKOU | BONDOUKOU | GONTOUGO | 1 | 22 | 15 | -2.808722 | 8.044238 | Roof Top tower |  | 2983 | 2G | BTS | Abengourou_BSC9 |  | 96 | [7 empty] | 1800 | 7/8 | [7 empty] | 38329 | 8.044238,-2.808722
2021 | Mai | Mtn | CI00298 | 2G_CI00298_Bondoukou2 |  | CI00298 | BONDOUKOU | BONDOUKOU | BONDOUKOU | GONTOUGO | 1 | 22 | 15 | -2.808722 | 8.044238 | Roof Top tower |  | 2984 | 2G | BTS | Abengourou_BSC9 |  | 96 | [7 empty] | 1800 | 7/8 | [7 empty] | 38329 | 8.044238,-2.808722
2021 | Mai | Mtn | CI00298 | 2G_CI00298_Bondoukou2 |  | CI00298 | BONDOUKOU | BONDOUKOU | BONDOUKOU | GONTOUGO | 1 | 22 | 15 | -2.808722 | 8.044238 | Roof Top tower |  | 2985 | 2G | BTS | Abengourou_BSC9 |  | 96 | [7 empty] | 1800 | 7/8 | [7 empty] | 38329 | 8.044238,-2.808722
2021 | Mai | Mtn | CI00642 | 2G_CI00642_Prikro |  | CI00642 | PRIKRO | PRIKRO | PRIKRO | IFFOU | 1 | 7 | 6 | -3.998917 | 7.6495 | Greenfield | 75 | 6420 | 2G | BTS | Abengourou_BSC9 |  | 94 | [7 empty] | 900 | 7/8 | [7 empty] | 39256 | 7.6495,-3.998917
2021 | Mai | Mtn | CI00642 | 2G_CI00642_Prikro |  | CI00642 | PRIKRO | PRIKRO | PRIKRO | IFFOU | 1 | 7 | 6 | -3.998917 | 7.6495 | Greenfield | 75 | 6421 | 2G | BTS | Abengourou_BSC9 |  | 94 | [7 empty] | 900 | 7/8 | [7 empty] | 39256 | 7.6495,-3.998917
2021 | Mai | Mtn | CI00642 | 2G_CI00642_Prikro |  | CI00642 | PRIKRO | PRIKRO | PRIKRO | IFFOU | 1 | 7 | 6 | -3.998917 | 7.6495 | Greenfield | 75 | 6422 | 2G | BTS | Abengourou_BSC9 |  | 94 | [7 empty] | 900 | 7/8 | [7 empty] | 39256 | 7.6495,-3.998917
2021 | Mai | Mtn | CI00493 | 2G_CI00493_KoffiAmonkro |  | CI00493 | KOFFI AMONKRO | KOFFI-AMONKRO | KOFFI-AMONKRO | IFFOU | 1 | 6 | 6 | -3.96086111111111 | 7.47044444444444 | Greenfield | 75 | 4930 | 2G | BTS | Abengourou_BSC9 |  | 94 | [7 empty] | 900 | 7/8 | [7 empty] | 39256 | 7.47044444444444,-3.96086111111111
2021 | Mai | Mtn | CI00493 | 2G_CI00493_KoffiAmonkro |  | CI00493 | KOFFI AMONKRO | KOFFI-AMONKRO | KOFFI-AMONKRO | IFFOU | 1 | 6 | 6 | -3.96086111111111 | 7.47044444444444 | Greenfield | 75 | 4931 | 2G | BTS | Abengourou_BSC9 |  | 94 | [7 empty] | 900 | 7/8 | [7 empty] | 39256 | 7.47044444444444,-3.96086111111111
2021 | Mai | Mtn | CI00493 | 2G_CI00493_KoffiAmonkro |  | CI00493 | KOFFI AMONKRO | KOFFI-AMONKRO | KOFFI-AMONKRO | IFFOU | 1 | 6 | 6 | -3.96086111111111 | 7.47044444444444 | Greenfield | 75 | 4932 | 2G | BTS | Abengourou_BSC9 |  | 94 | [7 empty] | 900 | 7/8 | [7 empty] | 39256 | 7.47044444444444,-3.96086111111111
2021 | Mai | Mtn | CI02880 | 2G_CI02880_KorhogoDelafosse |  | CI02880 | KORHOGO | KORHOGO | KORHOGO | PORO | 1 | 19 | 12 | -5.64295 | 9.4703 | GreenField | 55 | 28804 | 2G | BTS | Korhogo_BSC8 |  | 84 | [7 empty] | 1800 | 7/8 | [7 empty] | 42810 | 9.4703,-5.64295
2021 | Mai | Mtn | CI01647 | 2G_CI01647_Daoukro2New |  | CI01647 | DAOUKRO | DAOUKRO | DAOUKRO | IFFOU | 1 | 14 | 12 | -3.97166666666667 | 7.05988888888889 | Greenfield | 70 | 16470 | 2G | BTS | Abengourou_BSC9 |  | 94 | [7 empty] | 900 | 7/8 | [7 empty] | 41137 | 7.05988888888889,-3.97166666666667
2021 | Mai | Mtn | CI02880 | 2G_CI02880_KorhogoDelafosse |  | CI02880 | KORHOGO | KORHOGO | KORHOGO | PORO | 1 | 19 | 12 | -5.64295 | 9.4703 | GreenField | 55 | 28805 | 2G | BTS | Korhogo_BSC8 |  | 84 | [7 empty] | 1800 | 7/8 | [7 empty] | 42810 | 9.4703,-5.64295
2021 | Mai | Mtn | CI01647 | 2G_CI01647_Daoukro2New |  | CI01647 | DAOUKRO | DAOUKRO | DAOUKRO | IFFOU | 1 | 14 | 12 | -3.97166666666667 | 7.05988888888889 | Greenfield | 70 | 16471 | 2G | BTS | Abengourou_BSC9 |  | 94 | [7 empty] | 900 | 7/8 | [7 empty] | 41137 | 7.05988888888889,-3.97166666666667
2021 | Mai | Mtn | CI00953 | 2G_CI00953_KorhogoNatchio |  | CI00953 | KORHOGO | KORHOGO | KORHOGO | PORO | 1 | 27 | 18 | -5.60125 | 9.476861 | Greenfield | 36 | 9533 | 2G | BTS | Korhogo_BSC8 |  | 84 | [7 empty] | 1800 | 7/8 | [7 empty] | 39745 | 9.476861,-5.60125
2021 | Mai | Mtn | CI00953 | 2G_CI00953_KorhogoNatchio |  | CI00953 | KORHOGO | KORHOGO | KORHOGO | PORO | 1 | 27 | 18 | -5.60125 | 9.476861 | Greenfield | 36 | 9534 | 2G | BTS | Korhogo_BSC8 |  | 84 | [7 empty] | 1800 | 7/8 | [7 empty] | 39745 | 9.476861,-5.60125
2021 | Mai | Mtn | CI01647 | 2G_CI01647_Daoukro2New |  | CI01647 | DAOUKRO | DAOUKRO | DAOUKRO | IFFOU | 1 | 14 | 12 | -3.97166666666667 | 7.05988888888889 | Greenfield | 70 | 16472 | 2G | BTS | Abengourou_BSC9 |  | 94 | [7 empty] | 900 | 7/8 | [7 empty] | 41137 | 7.05988888888889,-3.97166666666667
2021 | Mai | Mtn | CI00953 | 2G_CI00953_KorhogoNatchio |  | CI00953 | KORHOGO | KORHOGO | KORHOGO | PORO | 1 | 27 | 18 | -5.60125 | 9.476861 | Greenfield | 36 | 9535 | 2G | BTS | Korhogo_BSC8 |  | 84 | [7 empty] | 1800 | 7/8 | [7 empty] | 39745 | 9.476861,-5.60125
2021 | Mai | Mtn | CI00497 | 2G_CI00497_KounAbronzo |  | CI00497 | KOUN-FAO | KOUN-FAO | KOUN-FAO | GONTOUGO | 1 | 12 | 6 | -3.282333 | 7.537361 | Greenfield | 210 | 4970 | 2G | BTS | Abengourou_BSC9 |  | 95 | [7 empty] | 900 | 7/8 | [7 empty] | 39127 | 7.537361,-3.282333
2021 | Mai | Mtn | CI02527 | 2G_CI02527_Korhogokassirime |  | CI02527 | KORHOGO | KORHOGO | KORHOGO | PORO | 1 | 27 | 18 | -5.590389 | 9.446111 | Greenfield | 55 | 25270 | 2G | BTS | Korhogo_BSC8 |  | 84 | [7 empty] | 900 | 7/8 | [7 empty] | 42600 | 9.446111,-5.590389
2021 | Mai | Mtn | CI00497 | 2G_CI00497_KounAbronzo |  | CI00497 | KOUN-FAO | KOUN-FAO | KOUN-FAO | GONTOUGO | 1 | 12 | 6 | -3.282333 | 7.537361 | Greenfield | 210 | 4971 | 2G | BTS | Abengourou_BSC9 |  | 95 | [7 empty] | 900 | 7/8 | [7 empty] | 39127 | 7.537361,-3.282333
2021 | Mai | Mtn | CI02527 | 2G_CI02527_Korhogokassirime |  | CI02527 | KORHOGO | KORHOGO | KORHOGO | PORO | 1 | 27 | 18 | -5.590389 | 9.446111 | Greenfield | 55 | 25271 | 2G | BTS | Korhogo_BSC8 |  | 84 | [7 empty] | 900 | 7/8 | [7 empty] | 42600 | 9.446111,-5.590389
2021 | Mai | Mtn | CI00497 | 2G_CI00497_KounAbronzo |  | CI00497 | KOUN-FAO | KOUN-FAO | KOUN-FAO | GONTOUGO | 1 | 12 | 6 | -3.282333 | 7.537361 | Greenfield | 210 | 4972 | 2G | BTS | Abengourou_BSC9 |  | 95 | [7 empty] | 900 | 7/8 | [7 empty] | 39127 | 7.537361,-3.282333
2021 | Mai | Mtn | CI02527 | 2G_CI02527_Korhogokassirime |  | CI02527 | KORHOGO | KORHOGO | KORHOGO | PORO | 1 | 27 | 18 | -5.590389 | 9.446111 | Greenfield | 55 | 25272 | 2G | BTS | Korhogo_BSC8 |  | 84 | [7 empty] | 900 | 7/8 | [7 empty] | 42600 | 9.446111,-5.590389
2021 | Mai | Mtn | CI00649 | 2G_CI00649_Tankesse |  | CI00649 | TANKESSE | TANKESSE | TANKESSE | GONTOUGO | 1 | 10 | 6 | -3.20005555555556 | 7.34611111111111 | Greenfield | 78 | 6490 | 2G | BTS | Abengourou_BSC9 |  | 95 | [7 empty] | 900 | 7/8 | [7 empty] | 39314 | 7.34611111111111,-3.20005555555556
2021 | Mai | Mtn | CI02527 | 2G_CI02527_Korhogokassirime |  | CI02527 | KORHOGO | KORHOGO | KORHOGO | PORO | 1 | 27 | 18 | -5.590389 | 9.446111 | Greenfield | 55 | 25273 | 2G | BTS | Korhogo_BSC8 |  | 84 | [7 empty] | 1800 | 7/8 | [7 empty] | 42600 | 9.446111,-5.590389
2021 | Mai | Mtn | CI00649 | 2G_CI00649_Tankesse |  | CI00649 | TANKESSE | TANKESSE | TANKESSE | GONTOUGO | 1 | 10 | 6 | -3.20005555555556 | 7.34611111111111 | Greenfield | 78 | 6491 | 2G | BTS | Abengourou_BSC9 |  | 95 | [7 empty] | 900 | 7/8 | [7 empty] | 39314 | 7.34611111111111,-3.20005555555556
2021 | Mai | Mtn | CI02527 | 2G_CI02527_Korhogokassirime |  | CI02527 | KORHOGO | KORHOGO | KORHOGO | PORO | 1 | 27 | 18 | -5.590389 | 9.446111 | Greenfield | 55 | 25274 | 2G | BTS | Korhogo_BSC8 |  | 84 | [7 empty] | 1800 | 7/8 | [7 empty] | 42600 | 9.446111,-5.590389
2021 | Mai | Mtn | CI02527 | 2G_CI02527_Korhogokassirime |  | CI02527 | KORHOGO | KORHOGO | KORHOGO | PORO | 1 | 27 | 18 | -5.590389 | 9.446111 | Greenfield | 55 | 25275 | 2G | BTS | Korhogo_BSC8 |  | 84 | [7 empty] | 1800 | 7/8 | [7 empty] | 42600 | 9.446111,-5.590389
2021 | Mai | Mtn | CI00649 | 2G_CI00649_Tankesse |  | CI00649 | TANKESSE | TANKESSE | TANKESSE | GONTOUGO | 1 | 10 | 6 | -3.20005555555556 | 7.34611111111111 | Greenfield | 78 | 6492 | 2G | BTS | Abengourou_BSC9 |  | 95 | [7 empty] | 900 | 7/8 | [7 empty] | 39314 | 7.34611111111111,-3.20005555555556
2021 | Mai | Mtn | CI02936 | 2G_CI02936_DabakalaLycee |  | CI02936 | DABAKALA | DABAKALA | DABAKALA | HAMBOL | 1 | 21 | 18 | -4.42694 | 8.36147 | GreenField | 36 | 29360 | 2G | BTS | Korhogo_BSC8 |  | 85 | [7 empty] | 900 | 7/8 | [7 empty] | 42830 | 8.36147,-4.42694
2021 | Mai | Mtn | CI00749 | 2G_CI00749_Taoudi |  | CI00749 | TAOUDI | TAOUDI | TAOUDI | GONTOUGO | 1 | 11 | 6 | -3.42158333333333 | 8.12786111111111 | Greenfield | 72 | 7490 | 2G | BTS | Abengourou_BSC9 |  | 95 | [7 empty] | 900 | 7/8 | [7 empty] | 39539 | 8.12786111111111,-3.42158333333333
2021 | Mai | Mtn | CI02936 | 2G_CI02936_DabakalaLycee |  | CI02936 | DABAKALA | DABAKALA | DABAKALA | HAMBOL | 1 | 21 | 18 | -4.42694 | 8.36147 | GreenField | 36 | 29361 | 2G | BTS | Korhogo_BSC8 |  | 85 | [7 empty] | 900 | 7/8 | [7 empty] | 42830 | 8.36147,-4.42694
2021 | Mai | Mtn | CI00749 | 2G_CI00749_Taoudi |  | CI00749 | TAOUDI | TAOUDI | TAOUDI | GONTOUGO | 1 | 11 | 6 | -3.42158333333333 | 8.12786111111111 | Greenfield | 72 | 7491 | 2G | BTS | Abengourou_BSC9 |  | 95 | [7 empty] | 900 | 7/8 | [7 empty] | 39539 | 8.12786111111111,-3.42158333333333
2021 | Mai | Mtn | CI02936 | 2G_CI02936_DabakalaLycee |  | CI02936 | DABAKALA | DABAKALA | DABAKALA | HAMBOL | 1 | 21 | 18 | -4.42694 | 8.36147 | GreenField | 36 | 29362 | 2G | BTS | Korhogo_BSC8 |  | 85 | [7 empty] | 900 | 7/8 | [7 empty] | 42830 | 8.36147,-4.42694
2021 | Mai | Mtn | CI00749 | 2G_CI00749_Taoudi |  | CI00749 | TAOUDI | TAOUDI | TAOUDI | GONTOUGO | 1 | 11 | 6 | -3.42158333333333 | 8.12786111111111 | Greenfield | 72 | 7492 | 2G | BTS | Abengourou_BSC9 |  | 95 | [7 empty] | 900 | 7/8 | [7 empty] | 39539 | 8.12786111111111,-3.42158333333333
2021 | Mai | Mtn | CI02936 | 2G_CI02936_DabakalaLycee |  | CI02936 | DABAKALA | DABAKALA | DABAKALA | HAMBOL | 1 | 21 | 18 | -4.42694 | 8.36147 | GreenField | 36 | 29363 | 2G | BTS | Korhogo_BSC8 |  | 85 | [7 empty] | 1800 | 7/8 | [7 empty] | 42830 | 8.36147,-4.42694
2021 | Mai | Mtn | CI00751 | 2G_CI00751_Transua |  | CI00751 | TRANSUA | TRANSUA | TRANSUA | GONTOUGO | 1 | 15 | 6 | -3.01033333333333 | 7.55622222222222 | Greenfield | 76 | 7510 | 2G | BTS | Abengourou_BSC9 |  | 95 | [7 empty] | 900 | 7/8 | [7 empty] | 39355 | 7.55622222222222,-3.01033333333333
2021 | Mai | Mtn | CI02936 | 2G_CI02936_DabakalaLycee |  | CI02936 | DABAKALA | DABAKALA | DABAKALA | HAMBOL | 1 | 21 | 18 | -4.42694 | 8.36147 | GreenField | 36 | 29364 | 2G | BTS | Korhogo_BSC8 |  | 85 | [7 empty] | 1800 | 7/8 | [7 empty] | 42830 | 8.36147,-4.42694
2021 | Mai | Mtn | CI02936 | 2G_CI02936_DabakalaLycee |  | CI02936 | DABAKALA | DABAKALA | DABAKALA | HAMBOL | 1 | 21 | 18 | -4.42694 | 8.36147 | GreenField | 36 | 29365 | 2G | BTS | Korhogo_BSC8 |  | 85 | [7 empty] | 1800 | 7/8 | [7 empty] | 42830 | 8.36147,-4.42694
2021 | Mai | Mtn | CI00751 | 2G_CI00751_Transua |  | CI00751 | TRANSUA | TRANSUA | TRANSUA | GONTOUGO | 1 | 15 | 6 | -3.01033333333333 | 7.55622222222222 | Greenfield | 76 | 7511 | 2G | BTS | Abengourou_BSC9 |  | 95 | [7 empty] | 900 | 7/8 | [7 empty] | 39355 | 7.55622222222222,-3.01033333333333
2021 | Mai | Mtn | CI03120 | 2G_CI03120_KorhogoMongaha |  | CI03120 | KORHOGO | KORHOGO | KORHOGO | PORO | 1 | 21 | 15 | -5.657812 | 9.470908 | GreenField | 35 | 31200 | 2G | BTS | Korhogo_BSC8 |  | 84 | [7 empty] | 900 | 7/8 | [7 empty] | 43369 | 9.470908,-5.657812
2021 | Mai | Mtn | CI03120 | 2G_CI03120_KorhogoMongaha |  | CI03120 | KORHOGO | KORHOGO | KORHOGO | PORO | 1 | 21 | 15 | -5.657812 | 9.470908 | GreenField | 35 | 31201 | 2G | BTS | Korhogo_BSC8 |  | 84 | [7 empty] | 900 | 7/8 | [7 empty] | 43369 | 9.470908,-5.657812
2021 | Mai | Mtn | CI00751 | 2G_CI00751_Transua |  | CI00751 | TRANSUA | TRANSUA | TRANSUA | GONTOUGO | 1 | 15 | 6 | -3.01033333333333 | 7.55622222222222 | Greenfield | 76 | 7512 | 2G | BTS | Abengourou_BSC9 |  | 95 | [7 empty] | 900 | 7/8 | [7 empty] | 39355 | 7.55622222222222,-3.01033333333333
2021 | Mai | Mtn | CI03120 | 2G_CI03120_KorhogoMongaha |  | CI03120 | KORHOGO | KORHOGO | KORHOGO | PORO | 1 | 21 | 15 | -5.657812 | 9.470908 | GreenField | 35 | 31202 | 2G | BTS | Korhogo_BSC8 |  | 84 | [7 empty] | 900 | 7/8 | [7 empty] | 43369 | 9.470908,-5.657812
2021 | Mai | Mtn | CI03120 | 2G_CI03120_KorhogoMongaha |  | CI03120 | KORHOGO | KORHOGO | KORHOGO | PORO | 1 | 21 | 15 | -5.657812 | 9.470908 | GreenField | 35 | 31203 | 2G | BTS | Korhogo_BSC8 |  | 84 | [7 empty] | 1800 | 7/8 | [7 empty] | 43369 | 9.470908,-5.657812
2021 | Mai | Mtn | CI01008 | 2G_CI01008_Namassi |  | CI01008 | NAMASSI | BANDAKAGNI-TOMORA | BANDAKAGNI-TOMORA | GONTOUGO | 1 | 12 | 6 | -3.43855555555556 | 7.94444444444444 | Greenfield | 56 | 10080 | 2G | BTS | Abengourou_BSC9 |  | 95 | [7 empty] | 900 | 7/8 | [7 empty] | 39782 | 7.94444444444444,-3.43855555555556
2021 | Mai | Mtn | CI01008 | 2G_CI01008_Namassi |  | CI01008 | NAMASSI | BANDAKAGNI-TOMORA | BANDAKAGNI-TOMORA | GONTOUGO | 1 | 12 | 6 | -3.43855555555556 | 7.94444444444444 | Greenfield | 56 | 10081 | 2G | BTS | Abengourou_BSC9 |  | 95 | [7 empty] | 900 | 7/8 | [7 empty] | 39782 | 7.94444444444444,-3.43855555555556
2021 | Mai | Mtn | CI03120 | 2G_CI03120_KorhogoMongaha |  | CI03120 | KORHOGO | KORHOGO | KORHOGO | PORO | 1 | 21 | 15 | -5.657812 | 9.470908 | GreenField | 35 | 31204 | 2G | BTS | Korhogo_BSC8 |  | 84 | [7 empty] | 1800 | 7/8 | [7 empty] | 43369 | 9.470908,-5.657812
2021 | Mai | Mtn | CI03120 | 2G_CI03120_KorhogoMongaha |  | CI03120 | KORHOGO | KORHOGO | KORHOGO | PORO | 1 | 21 | 15 | -5.657812 | 9.470908 | GreenField | 35 | 31205 | 2G | BTS | Korhogo_BSC8 |  | 84 | [7 empty] | 1800 | 7/8 | [7 empty] | 43369 | 9.470908,-5.657812
2021 | Mai | Mtn | CI01008 | 2G_CI01008_Namassi |  | CI01008 | NAMASSI | BANDAKAGNI-TOMORA | BANDAKAGNI-TOMORA | GONTOUGO | 1 | 12 | 6 | -3.43855555555556 | 7.94444444444444 | Greenfield | 56 | 10082 | 2G | BTS | Abengourou_BSC9 |  | 95 | [7 empty] | 900 | 7/8 | [7 empty] | 39782 | 7.94444444444444,-3.43855555555556
2021 | Mai | Mtn | CI03116 | 2G_CI03116_KatiolaGendarmerie |  | CI03116 | KATIOLA | KATIOLA | KATIOLA | HAMBOL | 1 | 18 | 15 | -5.09814 | 8.12708 | GreenField | 35 | 31163 | 2G | BTS | Korhogo_BSC8 |  | 85 | [7 empty] | 1800 | 7/8 | [7 empty] | 43371 | 8.12708,-5.09814
2021 | Mai | Mtn | CI03116 | 2G_CI03116_KatiolaGendarmerie |  | CI03116 | KATIOLA | KATIOLA | KATIOLA | HAMBOL | 1 | 18 | 15 | -5.09814 | 8.12708 | GreenField | 35 | 31164 | 2G | BTS | Korhogo_BSC8 |  | 85 | [7 empty] | 1800 | 7/8 | [7 empty] | 43371 | 8.12708,-5.09814
2021 | Mai | Mtn | CI01010 | 2G_CI01010_Bandakany |  | CI01010 | BANDAKANY | BANDAKAGNI-TOMORA | BANDAKAGNI-TOMORA | GONTOUGO | 1 | 9 | 6 | -3.30588888888889 | 8.01066666666667 | Greenfield | 72 | 10100 | 2G | BTS | Abengourou_BSC9 |  | 95 | [7 empty] | 900 | 7/8 | [7 empty] | 39782 | 8.01066666666667,-3.30588888888889
2021 | Mai | Mtn | CI03116 | 2G_CI03116_KatiolaGendarmerie |  | CI03116 | KATIOLA | KATIOLA | KATIOLA | HAMBOL | 1 | 18 | 15 | -5.09814 | 8.12708 | GreenField | 35 | 31165 | 2G | BTS | Korhogo_BSC8 |  | 85 | [7 empty] | 1800 | 7/8 | [7 empty] | 43371 | 8.12708,-5.09814
2021 | Mai | Mtn | CI01010 | 2G_CI01010_Bandakany |  | CI01010 | BANDAKANY | BANDAKAGNI-TOMORA | BANDAKAGNI-TOMORA | GONTOUGO | 1 | 9 | 6 | -3.30588888888889 | 8.01066666666667 | Greenfield | 72 | 10101 | 2G | BTS | Abengourou_BSC9 |  | 95 | [7 empty] | 900 | 7/8 | [7 empty] | 39782 | 8.01066666666667,-3.30588888888889
2021 | Mai | Mtn | CI03116 | 2G_CI03116_KatiolaGendarmerie |  | CI03116 | KATIOLA | KATIOLA | KATIOLA | HAMBOL | 1 | 18 | 15 | -5.09814 | 8.12708 | GreenField | 35 | 31160 | 2G | BTS | Korhogo_BSC8 |  | 85 | [7 empty] | 900 | 7/8 | [7 empty] | 43371 | 8.12708,-5.09814
2021 | Mai | Mtn | CI03116 | 2G_CI03116_KatiolaGendarmerie |  | CI03116 | KATIOLA | KATIOLA | KATIOLA | HAMBOL | 1 | 18 | 15 | -5.09814 | 8.12708 | GreenField | 35 | 31161 | 2G | BTS | Korhogo_BSC8 |  | 85 | [7 empty] | 900 | 7/8 | [7 empty] | 43371 | 8.12708,-5.09814
2021 | Mai | Mtn | CI01010 | 2G_CI01010_Bandakany |  | CI01010 | BANDAKANY | BANDAKAGNI-TOMORA | BANDAKAGNI-TOMORA | GONTOUGO | 1 | 9 | 6 | -3.30588888888889 | 8.01066666666667 | Greenfield | 72 | 10102 | 2G | BTS | Abengourou_BSC9 |  | 95 | [7 empty] | 900 | 7/8 | [7 empty] | 39782 | 8.01066666666667,-3.30588888888889
2021 | Mai | Mtn | CI03116 | 2G_CI03116_KatiolaGendarmerie |  | CI03116 | KATIOLA | KATIOLA | KATIOLA | HAMBOL | 1 | 18 | 15 | -5.09814 | 8.12708 | GreenField | 35 | 31162 | 2G | BTS | Korhogo_BSC8 |  | 85 | [7 empty] | 900 | 7/8 | [7 empty] | 43371 | 8.12708,-5.09814
2021 | Mai | Mtn | CI00195 | 2G_CI00195_JCE |  | CI00195 | PLATEAU | ABIDJAN | ABIDJAN | DISTRICT AUTONOME ABIDJAN | 1 | 18 | 18 | -4.01863888888889 | 5.31886111111111 | Roof top tower |  | 1955 | 2G | BTS | TC_BSC6 |  | 69 | [7 empty] | 1800 | 7/8 | [7 empty] | 36322 | 5.31886111111111,-4.01863888888889
2021 | Mai | Mtn | CI01025 | 2G_CI01025_Sandegue |  | CI01025 | SANDEGUE | SANDEGUE | SANDEGUE | GONTOUGO | 1 | 10 | 6 | -3.57836111111111 | 7.94786111111111 | Greenfield | 72 | 10250 | 2G | BTS | Abengourou_BSC9 |  | 95 | [7 empty] | 900 | 7/8 | [7 empty] | 39775 | 7.94786111111111,-3.57836111111111
2021 | Mai | Mtn | CI03118 | 2G_CI03118_KorhogoDiegbe |  | CI03118 | KORHOGO | KORHOGO | KORHOGO | PORO | 1 | 28 | 15 | -5.62762 | 9.486835 | GreenField | 35 | 31180 | 2G | BTS | Korhogo_BSC8 |  | 84 | [7 empty] | 900 | 7/8 | [7 empty] | 43367 | 9.486835,-5.62762
2021 | Mai | Mtn | CI00291 | 2G_CI00291_Zone4 |  | CI00291 | MARCORY | ABIDJAN | ABIDJAN | DISTRICT AUTONOME ABIDJAN | 1 | 14 | 18 | -3.97722 | 5.28493 | Roof top tower |  | 2910 | 2G | BTS | TC_BSC6 |  | 65 | [7 empty] | 900 | 7/8 | [7 empty] | 35530 | 5.28493,-3.97722
2021 | Mai | Mtn | CI03118 | 2G_CI03118_KorhogoDiegbe |  | CI03118 | KORHOGO | KORHOGO | KORHOGO | PORO | 1 | 28 | 15 | -5.62762 | 9.486835 | GreenField | 35 | 31181 | 2G | BTS | Korhogo_BSC8 |  | 84 | [7 empty] | 900 | 7/8 | [7 empty] | 43367 | 9.486835,-5.62762
2021 | Mai | Mtn | CI01025 | 2G_CI01025_Sandegue |  | CI01025 | SANDEGUE | SANDEGUE | SANDEGUE | GONTOUGO | 1 | 10 | 6 | -3.57836111111111 | 7.94786111111111 | Greenfield | 72 | 10251 | 2G | BTS | Abengourou_BSC9 |  | 95 | [7 empty] | 900 | 7/8 | [7 empty] | 39775 | 7.94786111111111,-3.57836111111111
2021 | Mai | Mtn | CI03118 | 2G_CI03118_KorhogoDiegbe |  | CI03118 | KORHOGO | KORHOGO | KORHOGO | PORO | 1 | 28 | 15 | -5.62762 | 9.486835 | GreenField | 35 | 31182 | 2G | BTS | Korhogo_BSC8 |  | 84 | [7 empty] | 900 | 7/8 | [7 empty] | 43367 | 9.486835,-5.62762
2021 | Mai | Mtn | CI00291 | 2G_CI00291_Zone4 |  | CI00291 | MARCORY | ABIDJAN | ABIDJAN | DISTRICT AUTONOME ABIDJAN | 1 | 14 | 18 | -3.97722 | 5.28493 | Roof top tower |  | 2911 | 2G | BTS | TC_BSC6 |  | 65 | [7 empty] | 900 | 7/8 | [7 empty] | 35530 | 5.28493,-3.97722
2021 | Mai | Mtn | CI03118 | 2G_CI03118_KorhogoDiegbe |  | CI03118 | KORHOGO | KORHOGO | KORHOGO | PORO | 1 | 28 | 15 | -5.62762 | 9.486835 | GreenField | 35 | 31183 | 2G | BTS | Korhogo_BSC8 |  | 84 | [7 empty] | 1800 | 7/8 | [7 empty] | 43367 | 9.486835,-5.62762
2021 | Mai | Mtn | CI01025 | 2G_CI01025_Sandegue |  | CI01025 | SANDEGUE | SANDEGUE | SANDEGUE | GONTOUGO | 1 | 10 | 6 | -3.57836111111111 | 7.94786111111111 | Greenfield | 72 | 10252 | 2G | BTS | Abengourou_BSC9 |  | 95 | [7 empty] | 900 | 7/8 | [7 empty] | 39775 | 7.94786111111111,-3.57836111111111
2021 | Mai | Mtn | CI00291 | 2G_CI00291_Zone4 |  | CI00291 | MARCORY | ABIDJAN | ABIDJAN | DISTRICT AUTONOME ABIDJAN | 1 | 14 | 18 | -3.97722 | 5.28493 | Roof top tower |  | 2912 | 2G | BTS | TC_BSC6 |  | 65 | [7 empty] | 900 | 7/8 | [7 empty] | 35530 | 5.28493,-3.97722
2021 | Mai | Mtn | CI01027 | 2G_CI01027_Yorobodi |  | CI01027 | YOROBODI | YOROBODI | YOROBODI | GONTOUGO | 1 | 9 | 6 | -3.6845 | 8.11138888888889 | Greenfield | 60 | 10270 | 2G | BTS | Abengourou_BSC9 |  | 95 | [7 empty] | 900 | 7/8 | [7 empty] | 39782 | 8.11138888888889,-3.6845
2021 | Mai | Mtn | CI03118 | 2G_CI03118_KorhogoDiegbe |  | CI03118 | KORHOGO | KORHOGO | KORHOGO | PORO | 1 | 28 | 15 | -5.62762 | 9.486835 | GreenField | 35 | 31184 | 2G | BTS | Korhogo_BSC8 |  | 84 | [7 empty] | 1800 | 7/8 | [7 empty] | 43367 | 9.486835,-5.62762
2021 | Mai | Mtn | CI01027 | 2G_CI01027_Yorobodi |  | CI01027 | YOROBODI | YOROBODI | YOROBODI | GONTOUGO | 1 | 9 | 6 | -3.6845 | 8.11138888888889 | Greenfield | 60 | 10271 | 2G | BTS | Abengourou_BSC9 |  | 95 | [7 empty] | 900 | 7/8 | [7 empty] | 39782 | 8.11138888888889,-3.6845
2021 | Mai | Mtn | CI00291 | 2G_CI00291_Zone4 |  | CI00291 | MARCORY | ABIDJAN | ABIDJAN | DISTRICT AUTONOME ABIDJAN | 1 | 14 | 18 | -3.97722 | 5.28493 | Roof top tower |  | 2913 | 2G | BTS | TC_BSC6 |  | 65 | [7 empty] | 1800 | 7/8 | [7 empty] | 35530 | 5.28493,-3.97722
2021 | Mai | Mtn | CI01027 | 2G_CI01027_Yorobodi |  | CI01027 | YOROBODI | YOROBODI | YOROBODI | GONTOUGO | 1 | 9 | 6 | -3.6845 | 8.11138888888889 | Greenfield | 60 | 10272 | 2G | BTS | Abengourou_BSC9 |  | 95 | [7 empty] | 900 | 7/8 | [7 empty] | 39782 | 8.11138888888889,-3.6845
2021 | Mai | Mtn | CI00291 | 2G_CI00291_Zone4 |  | CI00291 | MARCORY | ABIDJAN | ABIDJAN | DISTRICT AUTONOME ABIDJAN | 1 | 14 | 18 | -3.97722 | 5.28493 | Roof top tower |  | 2914 | 2G | BTS | TC_BSC6 |  | 65 | [7 empty] | 1800 | 7/8 | [7 empty] | 35530 | 5.28493,-3.97722
2021 | Mai | Mtn | CI00291 | 2G_CI00291_Zone4 |  | CI00291 | MARCORY | ABIDJAN | ABIDJAN | DISTRICT AUTONOME ABIDJAN | 1 | 14 | 18 | -3.97722 | 5.28493 | Roof top tower |  | 2915 | 2G | BTS | TC_BSC6 |  | 65 | [7 empty] | 1800 | 7/8 | [7 empty] | 35530 | 5.28493,-3.97722
2021 | Mai | Mtn | CI01078 | 2G_CI01078_Ndanou |  | CI01078 | KOUASSI-NIANGUINI | KOUASSI-NIANGUINI | KOUASSI-NIANGUINI | GONTOUGO | 1 | 25 | 9 | -3.03813888888889 | 7.37563888888889 | Greenfield | 56 | 10780 | 2G | BTS | Abengourou_BSC9 |  | 95 | [7 empty] | 900 | 7/8 | [7 empty] | 39769 | 7.37563888888889,-3.03813888888889
2021 | Mai | Mtn | CI00264 | 2G_CI00264_Treichv1 |  | CI00264 | TREICHVILLE | ABIDJAN | ABIDJAN | DISTRICT AUTONOME ABIDJAN | 1 | 16 | 18 | -4.00847222222222 | 5.29738888888889 | Roof top Pole |  | 2640 | 2G | BTS | TC_BSC6 |  | 68 | [7 empty] | 900 | 7/8 | [7 empty] | 35501 | 5.29738888888889,-4.00847222222222
2021 | Mai | Mtn | CI03118 | 2G_CI03118_KorhogoDiegbe |  | CI03118 | KORHOGO | KORHOGO | KORHOGO | PORO | 1 | 28 | 15 | -5.62762 | 9.486835 | GreenField | 35 | 31185 | 2G | BTS | Korhogo_BSC8 |  | 84 | [7 empty] | 1800 | 7/8 | [7 empty] | 43367 | 9.486835,-5.62762
2021 | Mai | Mtn | CI02965 | 2G_CI02965_MBenguedougou |  | CI02965 | MBENGUEDOUGOU | KORHOGO | KORHOGO | PORO | 1 | 16 | 6 | -5.818387 | 9.52095 | GreenField | 60 | 29650 | 2G | BTS | Korhogo_BSC8 |  | 84 | [7 empty] | 900 | 7/8 | [7 empty] | 43370 | 9.52095,-5.818387
2021 | Mai | Mtn | CI01078 | 2G_CI01078_Ndanou |  | CI01078 | KOUASSI-NIANGUINI | KOUASSI-NIANGUINI | KOUASSI-NIANGUINI | GONTOUGO | 1 | 25 | 9 | -3.03813888888889 | 7.37563888888889 | Greenfield | 56 | 10781 | 2G | BTS | Abengourou_BSC9 |  | 95 | [7 empty] | 900 | 7/8 | [7 empty] | 39769 | 7.37563888888889,-3.03813888888889
2021 | Mai | Mtn | CI00264 | 2G_CI00264_Treichv1 |  | CI00264 | TREICHVILLE | ABIDJAN | ABIDJAN | DISTRICT AUTONOME ABIDJAN | 1 | 16 | 18 | -4.00847222222222 | 5.29738888888889 | Roof top Pole |  | 2641 | 2G | BTS | TC_BSC6 |  | 68 | [7 empty] | 900 | 7/8 | [7 empty] | 35501 | 5.29738888888889,-4.00847222222222
2021 | Mai | Mtn | CI01078 | 2G_CI01078_Ndanou |  | CI01078 | KOUASSI-NIANGUINI | KOUASSI-NIANGUINI | KOUASSI-NIANGUINI | GONTOUGO | 1 | 25 | 9 | -3.03813888888889 | 7.37563888888889 | Greenfield | 56 | 10782 | 2G | BTS | Abengourou_BSC9 |  | 95 | [7 empty] | 900 | 7/8 | [7 empty] | 39769 | 7.37563888888889,-3.03813888888889
2021 | Mai | Mtn | CI00264 | 2G_CI00264_Treichv1 |  | CI00264 | TREICHVILLE | ABIDJAN | ABIDJAN | DISTRICT AUTONOME ABIDJAN | 1 | 16 | 18 | -4.00847222222222 | 5.29738888888889 | Roof top Pole |  | 2642 | 2G | BTS | TC_BSC6 |  | 68 | [7 empty] | 900 | 7/8 | [7 empty] | 35501 | 5.29738888888889,-4.00847222222222
2021 | Mai | Mtn | CI02965 | 2G_CI02965_MBenguedougou |  | CI02965 | MBENGUEDOUGOU | KORHOGO | KORHOGO | PORO | 1 | 16 | 6 | -5.818387 | 9.52095 | GreenField | 60 | 29651 | 2G | BTS | Korhogo_BSC8 |  | 84 | [7 empty] | 900 | 7/8 | [7 empty] | 43370 | 9.52095,-5.818387
2021 | Mai | Mtn | CI00264 | 2G_CI00264_Treichv1 |  | CI00264 | TREICHVILLE | ABIDJAN | ABIDJAN | DISTRICT AUTONOME ABIDJAN | 1 | 16 | 18 | -4.00847222222222 | 5.29738888888889 | Roof top Pole |  | 2643 | 2G | BTS | TC_BSC6 |  | 68 | [7 empty] | 1800 | 7/8 | [7 empty] | 35501 | 5.29738888888889,-4.00847222222222
2021 | Mai | Mtn | CI02965 | 2G_CI02965_MBenguedougou |  | CI02965 | MBENGUEDOUGOU | KORHOGO | KORHOGO | PORO | 1 | 16 | 6 | -5.818387 | 9.52095 | GreenField | 60 | 29652 | 2G | BTS | Korhogo_BSC8 |  | 84 | [7 empty] | 900 | 7/8 | [7 empty] | 43370 | 9.52095,-5.818387
2021 | Mai | Mtn | CI01094 | 2G_CI01094_Kamele |  | CI01094 | KAMELE | DIMANDOUGOU | DIMANDOUGOU | GONTOUGO | 1 | 9 | 6 | -3.68180555555556 | 8.00005555555556 | Greenfield | 72 | 10940 | 2G | BTS | Abengourou_BSC9 |  | 95 | [7 empty] | 900 | 7/8 | [7 empty] | 39782 | 8.00005555555556,-3.68180555555556
2021 | Mai | Mtn | CI00264 | 2G_CI00264_Treichv1 |  | CI00264 | TREICHVILLE | ABIDJAN | ABIDJAN | DISTRICT AUTONOME ABIDJAN | 1 | 16 | 18 | -4.00847222222222 | 5.29738888888889 | Roof top Pole |  | 2644 | 2G | BTS | TC_BSC6 |  | 68 | [7 empty] | 1800 | 7/8 | [7 empty] | 35501 | 5.29738888888889,-4.00847222222222
2021 | Mai | Mtn | CI03115 | 2G_CI03115_KatiolaPediakaha |  | CI03115 | KATIOLA | KATIOLA | KATIOLA | HAMBOL | 1 | 18 | 15 | -5.0983 | 8.15259 | GreenField | 35 | 31153 | 2G | BTS | Korhogo_BSC8 |  | 85 | [7 empty] | 1800 | 7/8 | [7 empty] | 43370 | 8.15259,-5.0983
2021 | Mai | Mtn | CI00264 | 2G_CI00264_Treichv1 |  | CI00264 | TREICHVILLE | ABIDJAN | ABIDJAN | DISTRICT AUTONOME ABIDJAN | 1 | 16 | 18 | -4.00847222222222 | 5.29738888888889 | Roof top Pole |  | 2645 | 2G | BTS | TC_BSC6 |  | 68 | [7 empty] | 1800 | 7/8 | [7 empty] | 35501 | 5.29738888888889,-4.00847222222222
2021 | Mai | Mtn | CI03115 | 2G_CI03115_KatiolaPediakaha |  | CI03115 | KATIOLA | KATIOLA | KATIOLA | HAMBOL | 1 | 18 | 15 | -5.0983 | 8.15259 | GreenField | 35 | 31154 | 2G | BTS | Korhogo_BSC8 |  | 85 | [7 empty] | 1800 | 7/8 | [7 empty] | 43370 | 8.15259,-5.0983
2021 | Mai | Mtn | CI01094 | 2G_CI01094_Kamele |  | CI01094 | KAMELE | DIMANDOUGOU | DIMANDOUGOU | GONTOUGO | 1 | 9 | 6 | -3.68180555555556 | 8.00005555555556 | Greenfield | 72 | 10941 | 2G | BTS | Abengourou_BSC9 |  | 95 | [7 empty] | 900 | 7/8 | [7 empty] | 39782 | 8.00005555555556,-3.68180555555556
2021 | Mai | Mtn | CI00420 | 2G_CI00420_TreichCenter |  | CI00420 | TREICHVILLE | ABIDJAN | ABIDJAN | DISTRICT AUTONOME ABIDJAN | 1 | 12 | 14 | -4.0135 | 5.31008333333333 | Roof top Pole |  | 4200 | 2G | BTS | TC_BSC6 |  | 69 | [7 empty] | 900 | 7/8 | [7 empty] | 38790 | 5.31008333333333,-4.0135
2021 | Mai | Mtn | CI03115 | 2G_CI03115_KatiolaPediakaha |  | CI03115 | KATIOLA | KATIOLA | KATIOLA | HAMBOL | 1 | 18 | 15 | -5.0983 | 8.15259 | GreenField | 35 | 31155 | 2G | BTS | Korhogo_BSC8 |  | 85 | [7 empty] | 1800 | 7/8 | [7 empty] | 43370 | 8.15259,-5.0983
2021 | Mai | Mtn | CI01094 | 2G_CI01094_Kamele |  | CI01094 | KAMELE | DIMANDOUGOU | DIMANDOUGOU | GONTOUGO | 1 | 9 | 6 | -3.68180555555556 | 8.00005555555556 | Greenfield | 72 | 10942 | 2G | BTS | Abengourou_BSC9 |  | 95 | [7 empty] | 900 | 7/8 | [7 empty] | 39782 | 8.00005555555556,-3.68180555555556
2021 | Mai | Mtn | CI03115 | 2G_CI03115_KatiolaPediakaha |  | CI03115 | KATIOLA | KATIOLA | KATIOLA | HAMBOL | 1 | 18 | 15 | -5.0983 | 8.15259 | GreenField | 35 | 31150 | 2G | BTS | Korhogo_BSC8 |  | 85 | [7 empty] | 900 | 7/8 | [7 empty] | 43370 | 8.15259,-5.0983
2021 | Mai | Mtn | CI00420 | 2G_CI00420_TreichCenter |  | CI00420 | TREICHVILLE | ABIDJAN | ABIDJAN | DISTRICT AUTONOME ABIDJAN | 1 | 12 | 14 | -4.0135 | 5.31008333333333 | Roof top Pole |  | 4203 | 2G | BTS | TC_BSC6 |  | 69 | [7 empty] | 1800 | 7/8 | [7 empty] | 38790 | 5.31008333333333,-4.0135
2021 | Mai | Mtn | CI03115 | 2G_CI03115_KatiolaPediakaha |  | CI03115 | KATIOLA | KATIOLA | KATIOLA | HAMBOL | 1 | 18 | 15 | -5.0983 | 8.15259 | GreenField | 35 | 31151 | 2G | BTS | Korhogo_BSC8 |  | 85 | [7 empty] | 900 | 7/8 | [7 empty] | 43370 | 8.15259,-5.0983
2021 | Mai | Mtn | CI00420 | 2G_CI00420_TreichCenter |  | CI00420 | TREICHVILLE | ABIDJAN | ABIDJAN | DISTRICT AUTONOME ABIDJAN | 1 | 12 | 14 | -4.0135 | 5.31008333333333 | Roof top Pole |  | 4204 | 2G | BTS | TC_BSC6 |  | 69 | [7 empty] | 1800 | 7/8 | [7 empty] | 38790 | 5.31008333333333,-4.0135
2021 | Mai | Mtn | CI00040 | 2G_CI00040_Daoukro |  | CI00040 | DAOUKRO | DAOUKRO | DAOUKRO | IFFOU | 1 | 28 | 15 | -3.96108333333333 | 7.05577777777778 | Roof top tower |  | 400 | 2G | BTS | Abengourou_BSC9 |  | 94 | [7 empty] | 900 | 7/8 | [7 empty] | 36123 | 7.05577777777778,-3.96108333333333
2021 | Mai | Mtn | CI03115 | 2G_CI03115_KatiolaPediakaha |  | CI03115 | KATIOLA | KATIOLA | KATIOLA | HAMBOL | 1 | 18 | 15 | -5.0983 | 8.15259 | GreenField | 35 | 31152 | 2G | BTS | Korhogo_BSC8 |  | 85 | [7 empty] | 900 | 7/8 | [7 empty] | 43370 | 8.15259,-5.0983
2021 | Mai | Mtn | CI00420 | 2G_CI00420_TreichCenter |  | CI00420 | TREICHVILLE | ABIDJAN | ABIDJAN | DISTRICT AUTONOME ABIDJAN | 1 | 12 | 14 | -4.0135 | 5.31008333333333 | Roof top Pole |  | 4205 | 2G | BTS | TC_BSC6 |  | 69 | [7 empty] | 1800 | 7/8 | [7 empty] | 38790 | 5.31008333333333,-4.0135
2021 | Mai | Mtn | CI03099 | 2G_CI03099_FerkeMarche |  | CI03099 | FERKESSEDOUGOU | FERKESSEDOUGOU | FERKESSEDOUGOU | TCHOLOGO | 1 | 20 | 15 | -5.193651 | 9.598635 | GreenField | 35 | 30993 | 2G | BTS | Korhogo_BSC8 |  | 81 | [7 empty] | 1800 | 7/8 | [7 empty] | 43368 | 9.598635,-5.193651
2021 | Mai | Mtn | CI00363 | 2G_CI00363_KoumassiRDA |  | CI00363 | KOUMASSI | ABIDJAN | ABIDJAN | DISTRICT AUTONOME ABIDJAN | 1 | 19 | 18 | -3.95889 | 5.28847 | Roof top Pole |  | 3630 | 2G | BTS | TC_BSC6 |  | 66 | [7 empty] | 900 | 7/8 | [7 empty] | 38266 | 5.28847,-3.95889
2021 | Mai | Mtn | CI00040 | 2G_CI00040_Daoukro |  | CI00040 | DAOUKRO | DAOUKRO | DAOUKRO | IFFOU | 1 | 28 | 15 | -3.96108333333333 | 7.05577777777778 | Roof top tower |  | 401 | 2G | BTS | Abengourou_BSC9 |  | 94 | [7 empty] | 900 | 7/8 | [7 empty] | 36123 | 7.05577777777778,-3.96108333333333
2021 | Mai | Mtn | CI03099 | 2G_CI03099_FerkeMarche |  | CI03099 | FERKESSEDOUGOU | FERKESSEDOUGOU | FERKESSEDOUGOU | TCHOLOGO | 1 | 20 | 15 | -5.193651 | 9.598635 | GreenField | 35 | 30994 | 2G | BTS | Korhogo_BSC8 |  | 81 | [7 empty] | 1800 | 7/8 | [7 empty] | 43368 | 9.598635,-5.193651
2021 | Mai | Mtn | CI00363 | 2G_CI00363_KoumassiRDA |  | CI00363 | KOUMASSI | ABIDJAN | ABIDJAN | DISTRICT AUTONOME ABIDJAN | 1 | 19 | 18 | -3.95889 | 5.28847 | Roof top Pole |  | 3631 | 2G | BTS | TC_BSC6 |  | 66 | [7 empty] | 900 | 7/8 | [7 empty] | 38266 | 5.28847,-3.95889
2021 | Mai | Mtn | CI03099 | 2G_CI03099_FerkeMarche |  | CI03099 | FERKESSEDOUGOU | FERKESSEDOUGOU | FERKESSEDOUGOU | TCHOLOGO | 1 | 20 | 15 | -5.193651 | 9.598635 | GreenField | 35 | 30995 | 2G | BTS | Korhogo_BSC8 |  | 81 | [7 empty] | 1800 | 7/8 | [7 empty] | 43368 | 9.598635,-5.193651
2021 | Mai | Mtn | CI00040 | 2G_CI00040_Daoukro |  | CI00040 | DAOUKRO | DAOUKRO | DAOUKRO | IFFOU | 1 | 28 | 15 | -3.96108333333333 | 7.05577777777778 | Roof top tower |  | 402 | 2G | BTS | Abengourou_BSC9 |  | 94 | [7 empty] | 900 | 7/8 | [7 empty] | 36123 | 7.05577777777778,-3.96108333333333
2021 | Mai | Mtn | CI03099 | 2G_CI03099_FerkeMarche |  | CI03099 | FERKESSEDOUGOU | FERKESSEDOUGOU | FERKESSEDOUGOU | TCHOLOGO | 1 | 20 | 15 | -5.193651 | 9.598635 | GreenField | 35 | 30990 | 2G | BTS | Korhogo_BSC8 |  | 81 | [7 empty] | 900 | 7/8 | [7 empty] | 43368 | 9.598635,-5.193651
2021 | Mai | Mtn | CI00363 | 2G_CI00363_KoumassiRDA |  | CI00363 | KOUMASSI | ABIDJAN | ABIDJAN | DISTRICT AUTONOME ABIDJAN | 1 | 19 | 18 | -3.95889 | 5.28847 | Roof top Pole |  | 3632 | 2G | BTS | TC_BSC6 |  | 66 | [7 empty] | 900 | 7/8 | [7 empty] | 38266 | 5.28847,-3.95889
2021 | Mai | Mtn | CI03099 | 2G_CI03099_FerkeMarche |  | CI03099 | FERKESSEDOUGOU | FERKESSEDOUGOU | FERKESSEDOUGOU | TCHOLOGO | 1 | 20 | 15 | -5.193651 | 9.598635 | GreenField | 35 | 30991 | 2G | BTS | Korhogo_BSC8 |  | 81 | [7 empty] | 900 | 7/8 | [7 empty] | 43368 | 9.598635,-5.193651
2021 | Mai | Mtn | CI00040 | 2G_CI00040_Daoukro |  | CI00040 | DAOUKRO | DAOUKRO | DAOUKRO | IFFOU | 1 | 28 | 15 | -3.96108333333333 | 7.05577777777778 | Roof top tower |  | 403 | 2G | BTS | Abengourou_BSC9 |  | 94 | [7 empty] | 1800 | 7/8 | [7 empty] | 36123 | 7.05577777777778,-3.96108333333333
2021 | Mai | Mtn | CI00040 | 2G_CI00040_Daoukro |  | CI00040 | DAOUKRO | DAOUKRO | DAOUKRO | IFFOU | 1 | 28 | 15 | -3.96108333333333 | 7.05577777777778 | Roof top tower |  | 404 | 2G | BTS | Abengourou_BSC9 |  | 94 | [7 empty] | 1800 | 7/8 | [7 empty] | 36123 | 7.05577777777778,-3.96108333333333
2021 | Mai | Mtn | CI00363 | 2G_CI00363_KoumassiRDA |  | CI00363 | KOUMASSI | ABIDJAN | ABIDJAN | DISTRICT AUTONOME ABIDJAN | 1 | 19 | 18 | -3.95889 | 5.28847 | Roof top Pole |  | 3633 | 2G | BTS | TC_BSC6 |  | 66 | [7 empty] | 1800 | 7/8 | [7 empty] | 38266 | 5.28847,-3.95889
2021 | Mai | Mtn | CI03099 | 2G_CI03099_FerkeMarche |  | CI03099 | FERKESSEDOUGOU | FERKESSEDOUGOU | FERKESSEDOUGOU | TCHOLOGO | 1 | 20 | 15 | -5.193651 | 9.598635 | GreenField | 35 | 30992 | 2G | BTS | Korhogo_BSC8 |  | 81 | [7 empty] | 900 | 7/8 | [7 empty] | 43368 | 9.598635,-5.193651
2021 | Mai | Mtn | CI00363 | 2G_CI00363_KoumassiRDA |  | CI00363 | KOUMASSI | ABIDJAN | ABIDJAN | DISTRICT AUTONOME ABIDJAN | 1 | 19 | 18 | -3.95889 | 5.28847 | Roof top Pole |  | 3634 | 2G | BTS | TC_BSC6 |  | 66 | [7 empty] | 1800 | 7/8 | [7 empty] | 38266 | 5.28847,-3.95889
2021 | Mai | Mtn | CI00040 | 2G_CI00040_Daoukro |  | CI00040 | DAOUKRO | DAOUKRO | DAOUKRO | IFFOU | 1 | 28 | 15 | -3.96108333333333 | 7.05577777777778 | Roof top tower |  | 405 | 2G | BTS | Abengourou_BSC9 |  | 94 | [7 empty] | 1800 | 7/8 | [7 empty] | 36123 | 7.05577777777778,-3.96108333333333
2021 | Mai | Mtn | CI03100 | 2G_CI03100_FerkeResidentiel |  | CI03100 | FERKESSEDOUGOU | FERKESSEDOUGOU | FERKESSEDOUGOU | TCHOLOGO | 1 | 21 | 12 | -5.196978 | 9.57906 | GreenField | 35 | 31003 | 2G | BTS | Korhogo_BSC8 |  | 81 | [7 empty] | 1800 | 7/8 | [7 empty] | 43370 | 9.57906,-5.196978
2021 | Mai | Mtn | CI00363 | 2G_CI00363_KoumassiRDA |  | CI00363 | KOUMASSI | ABIDJAN | ABIDJAN | DISTRICT AUTONOME ABIDJAN | 1 | 19 | 18 | -3.95889 | 5.28847 | Roof top Pole |  | 3635 | 2G | BTS | TC_BSC6 |  | 66 | [7 empty] | 1800 | 7/8 | [7 empty] | 38266 | 5.28847,-3.95889
2021 | Mai | Mtn | CI00591 | 2G_CI00591_AnadaRTI |  | CI00591 | ANANDA | OUELLE | OUELLE | IFFOU | 1 | 8 | 6 | -4.15258333333333 | 7.29516666666667 | Greenfield | 110 | 5910 | 2G | BTS | Abengourou_BSC9 |  | 94 | [7 empty] | 900 | 7/8 | [7 empty] | 39317 | 7.29516666666667,-4.15258333333333
2021 | Mai | Mtn | CI03100 | 2G_CI03100_FerkeResidentiel |  | CI03100 | FERKESSEDOUGOU | FERKESSEDOUGOU | FERKESSEDOUGOU | TCHOLOGO | 1 | 21 | 12 | -5.196978 | 9.57906 | GreenField | 35 | 31004 | 2G | BTS | Korhogo_BSC8 |  | 81 | [7 empty] | 1800 | 7/8 | [7 empty] | 43370 | 9.57906,-5.196978
2021 | Mai | Mtn | CI01298 | 2G_CI01298_TreichAV16 |  | CI01298 | TREICHVILLE | ABIDJAN | ABIDJAN | DISTRICT AUTONOME ABIDJAN | 1 | 11 | 9 | -4.00692 | 5.30507 | Roof top Pole |  | 12983 | 2G | BTS | TC_BSC6 |  | 68 | [7 empty] | 1800 | 7/8 | [7 empty] | 40065 | 5.30507,-4.00692
2021 | Mai | Mtn | CI03100 | 2G_CI03100_FerkeResidentiel |  | CI03100 | FERKESSEDOUGOU | FERKESSEDOUGOU | FERKESSEDOUGOU | TCHOLOGO | 1 | 21 | 12 | -5.196978 | 9.57906 | GreenField | 35 | 31005 | 2G | BTS | Korhogo_BSC8 |  | 81 | [7 empty] | 1800 | 7/8 | [7 empty] | 43370 | 9.57906,-5.196978
2021 | Mai | Mtn | CI01298 | 2G_CI01298_TreichAV16 |  | CI01298 | TREICHVILLE | ABIDJAN | ABIDJAN | DISTRICT AUTONOME ABIDJAN | 1 | 11 | 9 | -4.00692 | 5.30507 | Roof top Pole |  | 12984 | 2G | BTS | TC_BSC6 |  | 68 | [7 empty] | 1800 | 7/8 | [7 empty] | 40065 | 5.30507,-4.00692
2021 | Mai | Mtn | CI00591 | 2G_CI00591_AnadaRTI |  | CI00591 | ANANDA | OUELLE | OUELLE | IFFOU | 1 | 8 | 6 | -4.15258333333333 | 7.29516666666667 | Greenfield | 110 | 5911 | 2G | BTS | Abengourou_BSC9 |  | 94 | [7 empty] | 900 | 7/8 | [7 empty] | 39317 | 7.29516666666667,-4.15258333333333
2021 | Mai | Mtn | CI03100 | 2G_CI03100_FerkeResidentiel |  | CI03100 | FERKESSEDOUGOU | FERKESSEDOUGOU | FERKESSEDOUGOU | TCHOLOGO | 1 | 21 | 12 | -5.196978 | 9.57906 | GreenField | 35 | 31000 | 2G | BTS | Korhogo_BSC8 |  | 81 | [7 empty] | 900 | 7/8 | [7 empty] | 43370 | 9.57906,-5.196978
2021 | Mai | Mtn | CI01298 | 2G_CI01298_TreichAV16 |  | CI01298 | TREICHVILLE | ABIDJAN | ABIDJAN | DISTRICT AUTONOME ABIDJAN | 1 | 11 | 9 | -4.00692 | 5.30507 | Roof top Pole |  | 12985 | 2G | BTS | TC_BSC6 |  | 68 | [7 empty] | 1800 | 7/8 | [7 empty] | 40065 | 5.30507,-4.00692
2021 | Mai | Mtn | CI03100 | 2G_CI03100_FerkeResidentiel |  | CI03100 | FERKESSEDOUGOU | FERKESSEDOUGOU | FERKESSEDOUGOU | TCHOLOGO | 1 | 21 | 12 | -5.196978 | 9.57906 | GreenField | 35 | 31001 | 2G | BTS | Korhogo_BSC8 |  | 81 | [7 empty] | 900 | 7/8 | [7 empty] | 43370 | 9.57906,-5.196978
2021 | Mai | Mtn | CI00377 | 2G_CI00377_TreichAv8 |  | CI00377 | TREICHVILLE | ABIDJAN | ABIDJAN | DISTRICT AUTONOME ABIDJAN | 1 | 17 | 18 | -4.00869 | 5.30832 | Roof top Pole |  | 3770 | 2G | BTS | TC_BSC6 |  | 68 | [7 empty] | 900 | 7/8 | [7 empty] | 38350 | 5.30832,-4.00869
2021 | Mai | Mtn | CI03100 | 2G_CI03100_FerkeResidentiel |  | CI03100 | FERKESSEDOUGOU | FERKESSEDOUGOU | FERKESSEDOUGOU | TCHOLOGO | 1 | 21 | 12 | -5.196978 | 9.57906 | GreenField | 35 | 31002 | 2G | BTS | Korhogo_BSC8 |  | 81 | [7 empty] | 900 | 7/8 | [7 empty] | 43370 | 9.57906,-5.196978
2021 | Mai | Mtn | CI00591 | 2G_CI00591_AnadaRTI |  | CI00591 | ANANDA | OUELLE | OUELLE | IFFOU | 1 | 8 | 6 | -4.15258333333333 | 7.29516666666667 | Greenfield | 110 | 5912 | 2G | BTS | Abengourou_BSC9 |  | 94 | [7 empty] | 900 | 7/8 | [7 empty] | 39317 | 7.29516666666667,-4.15258333333333
2021 | Mai | Mtn | CI03035 | 2G_CI03035_Kaouara |  | CI03035 | KAOUARA | KAOUARA | KAOUARA | TCHOLOGO | 1 | 10 | 6 | -5.19656 | 10.0946 | GreenField | 60 | 30350 | 2G | BTS | Korhogo_BSC8 |  | 87 | [7 empty] | 900 | 7/8 | [7 empty] | 43371 | 10.0946,-5.19656
2021 | Mai | Mtn | CI00377 | 2G_CI00377_TreichAv8 |  | CI00377 | TREICHVILLE | ABIDJAN | ABIDJAN | DISTRICT AUTONOME ABIDJAN | 1 | 17 | 18 | -4.00869 | 5.30832 | Roof top Pole |  | 3771 | 2G | BTS | TC_BSC6 |  | 68 | [7 empty] | 900 | 7/8 | [7 empty] | 38350 | 5.30832,-4.00869
2021 | Mai | Mtn | CI03035 | 2G_CI03035_Kaouara |  | CI03035 | KAOUARA | KAOUARA | KAOUARA | TCHOLOGO | 1 | 10 | 6 | -5.19656 | 10.0946 | GreenField | 60 | 30351 | 2G | BTS | Korhogo_BSC8 |  | 87 | [7 empty] | 900 | 7/8 | [7 empty] | 43371 | 10.0946,-5.19656
2021 | Mai | Mtn | CI00601 | 2G_CI00601_Ettrokro |  | CI00601 | ETTROKRO | ETTROKRO | ETTROKRO | IFFOU | 1 | 10 | 6 | -3.76269444444444 | 7.25925 | Greenfield | 72 | 6010 | 2G | BTS | Abengourou_BSC9 |  | 94 | [7 empty] | 900 | 7/8 | [7 empty] | 39325 | 7.25925,-3.76269444444444
2021 | Mai | Mtn | CI03035 | 2G_CI03035_Kaouara |  | CI03035 | KAOUARA | KAOUARA | KAOUARA | TCHOLOGO | 1 | 10 | 6 | -5.19656 | 10.0946 | GreenField | 60 | 30352 | 2G | BTS | Korhogo_BSC8 |  | 87 | [7 empty] | 900 | 7/8 | [7 empty] | 43371 | 10.0946,-5.19656
2021 | Mai | Mtn | CI00377 | 2G_CI00377_TreichAv8 |  | CI00377 | TREICHVILLE | ABIDJAN | ABIDJAN | DISTRICT AUTONOME ABIDJAN | 1 | 17 | 18 | -4.00869 | 5.30832 | Roof top Pole |  | 3772 | 2G | BTS | TC_BSC6 |  | 68 | [7 empty] | 900 | 7/8 | [7 empty] | 38350 | 5.30832,-4.00869
2021 | Mai | Mtn | CI03140 | 2G_CI03140_Boyo |  | CI03140 | BOYO | KOUTO | KOUTO | BAGOUE | 1 | 16 | 6 | -6.381958 | 9.949682 | GreenField | 60 | 31400 | 2G | BTS | Korhogo_BSC8 |  | 82 | [7 empty] | 900 | 7/8 | [7 empty] | 43370 | 9.949682,-6.381958
2021 | Mai | Mtn | CI00601 | 2G_CI00601_Ettrokro |  | CI00601 | ETTROKRO | ETTROKRO | ETTROKRO | IFFOU | 1 | 10 | 6 | -3.76269444444444 | 7.25925 | Greenfield | 72 | 6011 | 2G | BTS | Abengourou_BSC9 |  | 94 | [7 empty] | 900 | 7/8 | [7 empty] | 39325 | 7.25925,-3.76269444444444
2021 | Mai | Mtn | CI03140 | 2G_CI03140_Boyo |  | CI03140 | BOYO | KOUTO | KOUTO | BAGOUE | 1 | 16 | 6 | -6.381958 | 9.949682 | GreenField | 60 | 31401 | 2G | BTS | Korhogo_BSC8 |  | 82 | [7 empty] | 900 | 7/8 | [7 empty] | 43370 | 9.949682,-6.381958
2021 | Mai | Mtn | CI00377 | 2G_CI00377_TreichAv8 |  | CI00377 | TREICHVILLE | ABIDJAN | ABIDJAN | DISTRICT AUTONOME ABIDJAN | 1 | 17 | 18 | -4.00869 | 5.30832 | Roof top Pole |  | 3773 | 2G | BTS | TC_BSC6 |  | 68 | [7 empty] | 1800 | 7/8 | [7 empty] | 38350 | 5.30832,-4.00869
2021 | Mai | Mtn | CI03140 | 2G_CI03140_Boyo |  | CI03140 | BOYO | KOUTO | KOUTO | BAGOUE | 1 | 16 | 6 | -6.381958 | 9.949682 | GreenField | 60 | 31402 | 2G | BTS | Korhogo_BSC8 |  | 82 | [7 empty] | 900 | 7/8 | [7 empty] | 43370 | 9.949682,-6.381958
2021 | Mai | Mtn | CI00377 | 2G_CI00377_TreichAv8 |  | CI00377 | TREICHVILLE | ABIDJAN | ABIDJAN | DISTRICT AUTONOME ABIDJAN | 1 | 17 | 18 | -4.00869 | 5.30832 | Roof top Pole |  | 3774 | 2G | BTS | TC_BSC6 |  | 68 | [7 empty] | 1800 | 7/8 | [7 empty] | 38350 | 5.30832,-4.00869
2021 | Mai | Mtn | CI00601 | 2G_CI00601_Ettrokro |  | CI00601 | ETTROKRO | ETTROKRO | ETTROKRO | IFFOU | 1 | 10 | 6 | -3.76269444444444 | 7.25925 | Greenfield | 72 | 6012 | 2G | BTS | Abengourou_BSC9 |  | 94 | [7 empty] | 900 | 7/8 | [7 empty] | 39325 | 7.25925,-3.76269444444444
2021 | Mai | Mtn | CI03202 | 2G_CI03202_Lomara |  | CI03202 | LOMARA | KANAKONO | KANAKONO | BAGOUE | 1 | 11 | 6 | -6.34367 | 10.34651 | GreenField | 60 | 32020 | 2G | BTS | Korhogo_BSC8 |  | 82 | [7 empty] | 900 | 7/8 | [7 empty] | 43371 | 10.34651,-6.34367
2021 | Mai | Mtn | CI00377 | 2G_CI00377_TreichAv8 |  | CI00377 | TREICHVILLE | ABIDJAN | ABIDJAN | DISTRICT AUTONOME ABIDJAN | 1 | 17 | 18 | -4.00869 | 5.30832 | Roof top Pole |  | 3775 | 2G | BTS | TC_BSC6 |  | 68 | [7 empty] | 1800 | 7/8 | [7 empty] | 38350 | 5.30832,-4.00869
2021 | Mai | Mtn | CI01809 | 2G_CI01809_TreichBiafra |  | CI01809 | TREICHVILLE | ABIDJAN | ABIDJAN | DISTRICT AUTONOME ABIDJAN | 1 | 21 | 16 | -4.006187 | 5.312976 | Roof top tower |  | 18091 | 2G | BTS | TC_BSC6 |  | 69 | [7 empty] | 900 | 7/8 | [7 empty] | 41703 | 5.312976,-4.006187
2021 | Mai | Mtn | CI03202 | 2G_CI03202_Lomara |  | CI03202 | LOMARA | KANAKONO | KANAKONO | BAGOUE | 1 | 11 | 6 | -6.34367 | 10.34651 | GreenField | 60 | 32021 | 2G | BTS | Korhogo_BSC8 |  | 82 | [7 empty] | 900 | 7/8 | [7 empty] | 43371 | 10.34651,-6.34367
2021 | Mai | Mtn | CI00870 | 2G_CI00870_Akouyakro |  | CI00870 | AKOUYAKRO | DAOUKRO | DAOUKRO | IFFOU | 1 | 9 | 6 | -3.88794444444444 | 7.18252777777778 | Greenfield | 82 | 8700 | 2G | BTS | Abengourou_BSC9 |  | 94 | [7 empty] | 900 | 7/8 | [7 empty] | 39620 | 7.18252777777778,-3.88794444444444
2021 | Mai | Mtn | CI03202 | 2G_CI03202_Lomara |  | CI03202 | LOMARA | KANAKONO | KANAKONO | BAGOUE | 1 | 11 | 6 | -6.34367 | 10.34651 | GreenField | 60 | 32022 | 2G | BTS | Korhogo_BSC8 |  | 82 | [7 empty] | 900 | 7/8 | [7 empty] | 43371 | 10.34651,-6.34367
2021 | Mai | Mtn | CI01809 | 2G_CI01809_TreichBiafra |  | CI01809 | TREICHVILLE | ABIDJAN | ABIDJAN | DISTRICT AUTONOME ABIDJAN | 1 | 21 | 16 | -4.006187 | 5.312976 | Roof top tower |  | 18092 | 2G | BTS | TC_BSC6 |  | 69 | [7 empty] | 900 | 7/8 | [7 empty] | 41703 | 5.312976,-4.006187
2021 | Mai | Mtn | CI02966 | 2G_CI02966_Nambanakaha |  | CI02966 | NAMBANAKAHA | NIEDEKAHA | NIEDEKAHA | HAMBOL | 1 | 12 | 6 | -5.17204 | 8.93683 | GreenField | 60 | 29660 | 2G | BTS | Korhogo_BSC8 |  | 80 | [7 empty] | 900 | 7/8 | [7 empty] | 43371 | 8.93683,-5.17204
2021 | Mai | Mtn | CI02966 | 2G_CI02966_Nambanakaha |  | CI02966 | NAMBANAKAHA | NIEDEKAHA | NIEDEKAHA | HAMBOL | 1 | 12 | 6 | -5.17204 | 8.93683 | GreenField | 60 | 29661 | 2G | BTS | Korhogo_BSC8 |  | 80 | [7 empty] | 900 | 7/8 | [7 empty] | 43371 | 8.93683,-5.17204
2021 | Mai | Mtn | CI00870 | 2G_CI00870_Akouyakro |  | CI00870 | AKOUYAKRO | DAOUKRO | DAOUKRO | IFFOU | 1 | 9 | 6 | -3.88794444444444 | 7.18252777777778 | Greenfield | 82 | 8701 | 2G | BTS | Abengourou_BSC9 |  | 94 | [7 empty] | 900 | 7/8 | [7 empty] | 39620 | 7.18252777777778,-3.88794444444444
2021 | Mai | Mtn | CI01809 | 2G_CI01809_TreichBiafra |  | CI01809 | TREICHVILLE | ABIDJAN | ABIDJAN | DISTRICT AUTONOME ABIDJAN | 1 | 21 | 16 | -4.006187 | 5.312976 | Roof top tower |  | 18093 | 2G | BTS | TC_BSC6 |  | 69 | [7 empty] | 1800 | 7/8 | [7 empty] | 41703 | 5.312976,-4.006187
2021 | Mai | Mtn | CI02966 | 2G_CI02966_Nambanakaha |  | CI02966 | NAMBANAKAHA | NIEDEKAHA | NIEDEKAHA | HAMBOL | 1 | 12 | 6 | -5.17204 | 8.93683 | GreenField | 60 | 29662 | 2G | BTS | Korhogo_BSC8 |  | 80 | [7 empty] | 900 | 7/8 | [7 empty] | 43371 | 8.93683,-5.17204
2021 | Mai | Mtn | CI01809 | 2G_CI01809_TreichBiafra |  | CI01809 | TREICHVILLE | ABIDJAN | ABIDJAN | DISTRICT AUTONOME ABIDJAN | 1 | 21 | 16 | -4.006187 | 5.312976 | Roof top tower |  | 18094 | 2G | BTS | TC_BSC6 |  | 69 | [7 empty] | 1800 | 7/8 | [7 empty] | 41703 | 5.312976,-4.006187
2021 | Mai | Mtn | CI03041 | 2G_CI03041_Maramana |  | CI03041 | MARAMANA | KASSERE | KASSERE | BAGOUE | 1 | 11 | 6 | -6.2623 | 9.71884 | GreenField | 60 | 30410 | 2G | BTS | Korhogo_BSC8 |  | 87 | [7 empty] | 900 | 7/8 | [7 empty] | 43371 | 9.71884,-6.2623
2021 | Mai | Mtn | CI01809 | 2G_CI01809_TreichBiafra |  | CI01809 | TREICHVILLE | ABIDJAN | ABIDJAN | DISTRICT AUTONOME ABIDJAN | 1 | 21 | 16 | -4.006187 | 5.312976 | Roof top tower |  | 18095 | 2G | BTS | TC_BSC6 |  | 69 | [7 empty] | 1800 | 7/8 | [7 empty] | 41703 | 5.312976,-4.006187
2021 | Mai | Mtn | CI00870 | 2G_CI00870_Akouyakro |  | CI00870 | AKOUYAKRO | DAOUKRO | DAOUKRO | IFFOU | 1 | 9 | 6 | -3.88794444444444 | 7.18252777777778 | Greenfield | 82 | 8702 | 2G | BTS | Abengourou_BSC9 |  | 94 | [7 empty] | 900 | 7/8 | [7 empty] | 39620 | 7.18252777777778,-3.88794444444444
2021 | Mai | Mtn | CI03041 | 2G_CI03041_Maramana |  | CI03041 | MARAMANA | KASSERE | KASSERE | BAGOUE | 1 | 11 | 6 | -6.2623 | 9.71884 | GreenField | 60 | 30411 | 2G | BTS | Korhogo_BSC8 |  | 87 | [7 empty] | 900 | 7/8 | [7 empty] | 43371 | 9.71884,-6.2623
2021 | Mai | Mtn | CI00973 | 2G_CI00973_KoumassiRemblais |  | CI00973 | MARCORY | ABIDJAN | ABIDJAN | DISTRICT AUTONOME ABIDJAN | 1 | 13 | 9 | -3.96027777777778 | 5.30386111111111 | Roof top Pole |  | 9733 | 2G | BTS | TC_BSC6 |  | 66 | [7 empty] | 1800 | 7/8 | [7 empty] | 39658 | 5.30386111111111,-3.96027777777778
2021 | Mai | Mtn | CI03041 | 2G_CI03041_Maramana |  | CI03041 | MARAMANA | KASSERE | KASSERE | BAGOUE | 1 | 11 | 6 | -6.2623 | 9.71884 | GreenField | 60 | 30412 | 2G | BTS | Korhogo_BSC8 |  | 87 | [7 empty] | 900 | 7/8 | [7 empty] | 43371 | 9.71884,-6.2623
2021 | Mai | Mtn | CI00973 | 2G_CI00973_KoumassiRemblais |  | CI00973 | MARCORY | ABIDJAN | ABIDJAN | DISTRICT AUTONOME ABIDJAN | 1 | 13 | 9 | -3.96027777777778 | 5.30386111111111 | Roof top Pole |  | 9734 | 2G | BTS | TC_BSC6 |  | 66 | [7 empty] | 1800 | 7/8 | [7 empty] | 39658 | 5.30386111111111,-3.96027777777778
2021 | Mai | Mtn | CI02998 | 2G_CI02998_Bole |  | CI02998 | BOLE | TOUGBO | TOUGBO | BOUNKANI | 1 | 16 | 6 | -4.24683 | 9.66638 | GreenField | 72 | 29980 | 2G | BTS | Korhogo_BSC8 |  | 81 | [7 empty] | 900 | 7/8 | [7 empty] | 43372 | 9.66638,-4.24683
2021 | Mai | Mtn | CI00973 | 2G_CI00973_KoumassiRemblais |  | CI00973 | MARCORY | ABIDJAN | ABIDJAN | DISTRICT AUTONOME ABIDJAN | 1 | 13 | 9 | -3.96027777777778 | 5.30386111111111 | Roof top Pole |  | 9735 | 2G | BTS | TC_BSC6 |  | 66 | [7 empty] | 1800 | 7/8 | [7 empty] | 39658 | 5.30386111111111,-3.96027777777778
2021 | Mai | Mtn | CI02998 | 2G_CI02998_Bole |  | CI02998 | BOLE | TOUGBO | TOUGBO | BOUNKANI | 1 | 16 | 6 | -4.24683 | 9.66638 | GreenField | 72 | 29981 | 2G | BTS | Korhogo_BSC8 |  | 81 | [7 empty] | 900 | 7/8 | [7 empty] | 43372 | 9.66638,-4.24683
2021 | Mai | Mtn | CI00495 | 2G_CI00495_KouassiDatekro |  | CI00495 | KOUASSI-DATEKRO | KOUASSI-DATEKRO | KOUASSI-DATEKRO | GONTOUGO | 1 | 6 | 6 | -3.532167 | 7.820194 | Greenfield(haubané) | 108 | 4950 | 2G | BTS | Abengourou_BSC9 |  | 95 | [7 empty] | 900 | 7/8 | [7 empty] | 39129 | 7.820194,-3.532167
2021 | Mai | Mtn | CI01372 | 2G_CI01372_MarcheBelleVille |  | CI01372 | TREICHVILLE | ABIDJAN | ABIDJAN | DISTRICT AUTONOME ABIDJAN | 1 | 6 | 8 | -3.99694444444444 | 5.30372222222222 | Roof top Pole |  | 13723 | 2G | BTS | TC_BSC6 |  | 68 | [7 empty] | 1800 | 7/8 | [7 empty] | 40207 | 5.30372222222222,-3.99694444444444
2021 | Mai | Mtn | CI02998 | 2G_CI02998_Bole |  | CI02998 | BOLE | TOUGBO | TOUGBO | BOUNKANI | 1 | 16 | 6 | -4.24683 | 9.66638 | GreenField | 72 | 29982 | 2G | BTS | Korhogo_BSC8 |  | 81 | [7 empty] | 900 | 7/8 | [7 empty] | 43372 | 9.66638,-4.24683
2021 | Mai | Mtn | CI01372 | 2G_CI01372_MarcheBelleVille |  | CI01372 | TREICHVILLE | ABIDJAN | ABIDJAN | DISTRICT AUTONOME ABIDJAN | 1 | 6 | 8 | -3.99694444444444 | 5.30372222222222 | Roof top Pole |  | 13724 | 2G | BTS | TC_BSC6 |  | 68 | [7 empty] | 1800 | 7/8 | [7 empty] | 40207 | 5.30372222222222,-3.99694444444444
2021 | Mai | Mtn | CI03082 | 2G_CI03082_BoundialiKoko |  | CI03082 | BOUNDIALI | BOUNDIALI | BOUNDIALI | BAGOUE | 1 | 23 | 18 | -6.488966 | 9.516452 | GreenField | 35 | 30820 | 2G | BTS | Korhogo_BSC8 |  | 82 | [7 empty] | 900 | 7/8 | [7 empty] | 43375 | 9.516452,-6.488966
2021 | Mai | Mtn | CI01996 | 2G_CI01996_Marcoryfrigelias |  | CI01996 | MARCORY | ABIDJAN | ABIDJAN | DISTRICT AUTONOME ABIDJAN | 1 | 21 | 18 | -3.996428 | 5.316611 | ROOF TOP TOWER |  | 19964 | 2G | BTS | TC_BSC6 |  | 67 | [7 empty] | 1800 | 7/8 | [7 empty] | 41859 | 5.316611,-3.996428
2021 | Mai | Mtn | CI03082 | 2G_CI03082_BoundialiKoko |  | CI03082 | BOUNDIALI | BOUNDIALI | BOUNDIALI | BAGOUE | 1 | 23 | 18 | -6.488966 | 9.516452 | GreenField | 35 | 30821 | 2G | BTS | Korhogo_BSC8 |  | 82 | [7 empty] | 900 | 7/8 | [7 empty] | 43375 | 9.516452,-6.488966
2021 | Mai | Mtn | CI00495 | 2G_CI00495_KouassiDatekro |  | CI00495 | KOUASSI-DATEKRO | KOUASSI-DATEKRO | KOUASSI-DATEKRO | GONTOUGO | 1 | 6 | 6 | -3.532167 | 7.820194 | Greenfield(haubané) | 108 | 4951 | 2G | BTS | Abengourou_BSC9 |  | 95 | [7 empty] | 900 | 7/8 | [7 empty] | 39129 | 7.820194,-3.532167
2021 | Mai | Mtn | CI01996 | 2G_CI01996_Marcoryfrigelias |  | CI01996 | MARCORY | ABIDJAN | ABIDJAN | DISTRICT AUTONOME ABIDJAN | 1 | 21 | 18 | -3.996428 | 5.316611 | ROOF TOP TOWER |  | 19965 | 2G | BTS | TC_BSC6 |  | 67 | [7 empty] | 1800 | 7/8 | [7 empty] | 41859 | 5.316611,-3.996428
2021 | Mai | Mtn | CI03082 | 2G_CI03082_BoundialiKoko |  | CI03082 | BOUNDIALI | BOUNDIALI | BOUNDIALI | BAGOUE | 1 | 23 | 18 | -6.488966 | 9.516452 | GreenField | 35 | 30822 | 2G | BTS | Korhogo_BSC8 |  | 82 | [7 empty] | 900 | 7/8 | [7 empty] | 43375 | 9.516452,-6.488966
2021 | Mai | Mtn | CI01996 | 2G_CI01996_Marcoryfrigelias |  | CI01996 | MARCORY | ABIDJAN | ABIDJAN | DISTRICT AUTONOME ABIDJAN | 1 | 21 | 18 | -3.996428 | 5.316611 | ROOF TOP TOWER |  | 19962 | 2G | BTS | TC_BSC6 |  | 67 | [7 empty] | 900 | 7/8 | [7 empty] | 41859 | 5.316611,-3.996428
2021 | Mai | Mtn | CI03082 | 2G_CI03082_BoundialiKoko |  | CI03082 | BOUNDIALI | BOUNDIALI | BOUNDIALI | BAGOUE | 1 | 23 | 18 | -6.488966 | 9.516452 | GreenField | 35 | 30823 | 2G | BTS | Korhogo_BSC8 |  | 82 | [7 empty] | 1800 | 7/8 | [7 empty] | 43375 | 9.516452,-6.488966
2021 | Mai | Mtn | CI00495 | 2G_CI00495_KouassiDatekro |  | CI00495 | KOUASSI-DATEKRO | KOUASSI-DATEKRO | KOUASSI-DATEKRO | GONTOUGO | 1 | 6 | 6 | -3.532167 | 7.820194 | Greenfield(haubané) | 108 | 4952 | 2G | BTS | Abengourou_BSC9 |  | 95 | [7 empty] | 900 | 7/8 | [7 empty] | 39129 | 7.820194,-3.532167
2021 | Mai | Mtn | CI03082 | 2G_CI03082_BoundialiKoko |  | CI03082 | BOUNDIALI | BOUNDIALI | BOUNDIALI | BAGOUE | 1 | 23 | 18 | -6.488966 | 9.516452 | GreenField | 35 | 30824 | 2G | BTS | Korhogo_BSC8 |  | 82 | [7 empty] | 1800 | 7/8 | [7 empty] | 43375 | 9.516452,-6.488966
2021 | Mai | Mtn | CI00001 | 2G_CI00001_Abengourou1 |  | CI00001 | ABENGOUROU | ABENGOUROU | ABENGOUROU | INDENIE-DJUABLIN | 1 | 29 | 15 | -3.4975 | 6.72741666666667 | Greenfield | 24 | 10 | 2G | BTS | Abengourou_BSC9 |  | 93 | [7 empty] | 900 | 7/8 | [7 empty] | 36113 | 6.72741666666667,-3.4975
2021 | Mai | Mtn | CI01996 | 2G_CI01996_Marcoryfrigelias |  | CI01996 | MARCORY | ABIDJAN | ABIDJAN | DISTRICT AUTONOME ABIDJAN | 1 | 21 | 18 | -3.996428 | 5.316611 | ROOF TOP TOWER |  | 19961 | 2G | BTS | TC_BSC6 |  | 67 | [7 empty] | 900 | 7/8 | [7 empty] | 41859 | 5.316611,-3.996428
2021 | Mai | Mtn | CI03082 | 2G_CI03082_BoundialiKoko |  | CI03082 | BOUNDIALI | BOUNDIALI | BOUNDIALI | BAGOUE | 1 | 23 | 18 | -6.488966 | 9.516452 | GreenField | 35 | 30825 | 2G | BTS | Korhogo_BSC8 |  | 82 | [7 empty] | 1800 | 7/8 | [7 empty] | 43375 | 9.516452,-6.488966
2021 | Mai | Mtn | CI03192 | 2G_CI03192_Touplekaha |  | CI03192 | TOUPLEKAHA | FERKESSEDOUGOU | FERKESSEDOUGOU | TCHOLOGO | 1 | 16 | 6 | -5.2976 | 9.83347 | GreenField | 60 | 31920 | 2G | BTS | Korhogo_BSC8 |  | 81 | [7 empty] | 900 | 7/8 | [7 empty] | 43376 | 9.83347,-5.2976
2021 | Mai | Mtn | CI01996 | 2G_CI01996_Marcoryfrigelias |  | CI01996 | MARCORY | ABIDJAN | ABIDJAN | DISTRICT AUTONOME ABIDJAN | 1 | 21 | 18 | -3.996428 | 5.316611 | ROOF TOP TOWER |  | 19960 | 2G | BTS | TC_BSC6 |  | 67 | [7 empty] | 900 | 7/8 | [7 empty] | 41859 | 5.316611,-3.996428
2021 | Mai | Mtn | CI03192 | 2G_CI03192_Touplekaha |  | CI03192 | TOUPLEKAHA | FERKESSEDOUGOU | FERKESSEDOUGOU | TCHOLOGO | 1 | 16 | 6 | -5.2976 | 9.83347 | GreenField | 60 | 31921 | 2G | BTS | Korhogo_BSC8 |  | 81 | [7 empty] | 900 | 7/8 | [7 empty] | 43376 | 9.83347,-5.2976
2021 | Mai | Mtn | CI00001 | 2G_CI00001_Abengourou1 |  | CI00001 | ABENGOUROU | ABENGOUROU | ABENGOUROU | INDENIE-DJUABLIN | 1 | 29 | 15 | -3.4975 | 6.72741666666667 | Greenfield | 24 | 11 | 2G | BTS | Abengourou_BSC9 |  | 93 | [7 empty] | 900 | 7/8 | [7 empty] | 36113 | 6.72741666666667,-3.4975
2021 | Mai | Mtn | CI03192 | 2G_CI03192_Touplekaha |  | CI03192 | TOUPLEKAHA | FERKESSEDOUGOU | FERKESSEDOUGOU | TCHOLOGO | 1 | 16 | 6 | -5.2976 | 9.83347 | GreenField | 60 | 31922 | 2G | BTS | Korhogo_BSC8 |  | 81 | [7 empty] | 900 | 7/8 | [7 empty] | 43376 | 9.83347,-5.2976
2021 | Mai | Mtn | CI01996 | 2G_CI01996_Marcoryfrigelias |  | CI01996 | MARCORY | ABIDJAN | ABIDJAN | DISTRICT AUTONOME ABIDJAN | 1 | 21 | 18 | -3.996428 | 5.316611 | ROOF TOP TOWER |  | 19963 | 2G | BTS | TC_BSC6 |  | 67 | [7 empty] | 1800 | 7/8 | [7 empty] | 41859 | 5.316611,-3.996428
2021 | Mai | Mtn | CI03006 | 2G_CI03006_Linguekoro |  | CI03006 | LINGUEKORO | SIKOLO | SIKOLO | TCHOLOGO | 1 | 14 | 6 | -4.62705 | 9.42614 | GreenField | 60 | 30060 | 2G | BTS | Korhogo_BSC8 |  | 81 | [7 empty] | 900 | 7/8 | [7 empty] | 43376 | 9.42614,-4.62705
2021 | Mai | Mtn | CI00001 | 2G_CI00001_Abengourou1 |  | CI00001 | ABENGOUROU | ABENGOUROU | ABENGOUROU | INDENIE-DJUABLIN | 1 | 29 | 15 | -3.4975 | 6.72741666666667 | Greenfield | 24 | 12 | 2G | BTS | Abengourou_BSC9 |  | 93 | [7 empty] | 900 | 7/8 | [7 empty] | 36113 | 6.72741666666667,-3.4975
2021 | Mai | Mtn | CI01794 | 2G_CI01794_Marcory3New |  | CI01794 | MARCORY | ABIDJAN | ABIDJAN | DISTRICT AUTONOME ABIDJAN | 1 | 29 | 27 | -3.98613 | 5.30239 | Roof Top tower |  | 17940 | 2G | BTS | TC_BSC6 |  | 68 | [7 empty] | 900 | 7/8 | [7 empty] | 41678 | 5.30239,-3.98613
2021 | Mai | Mtn | CI03006 | 2G_CI03006_Linguekoro |  | CI03006 | LINGUEKORO | SIKOLO | SIKOLO | TCHOLOGO | 1 | 14 | 6 | -4.62705 | 9.42614 | GreenField | 60 | 30061 | 2G | BTS | Korhogo_BSC8 |  | 81 | [7 empty] | 900 | 7/8 | [7 empty] | 43376 | 9.42614,-4.62705
2021 | Mai | Mtn | CI03006 | 2G_CI03006_Linguekoro |  | CI03006 | LINGUEKORO | SIKOLO | SIKOLO | TCHOLOGO | 1 | 14 | 6 | -4.62705 | 9.42614 | GreenField | 60 | 30062 | 2G | BTS | Korhogo_BSC8 |  | 81 | [7 empty] | 900 | 7/8 | [7 empty] | 43376 | 9.42614,-4.62705
2021 | Mai | Mtn | CI00001 | 2G_CI00001_Abengourou1 |  | CI00001 | ABENGOUROU | ABENGOUROU | ABENGOUROU | INDENIE-DJUABLIN | 1 | 29 | 15 | -3.4975 | 6.72741666666667 | Greenfield | 24 | 13 | 2G | BTS | Abengourou_BSC9 |  | 93 | [7 empty] | 1800 | 7/8 | [7 empty] | 36113 | 6.72741666666667,-3.4975
2021 | Mai | Mtn | CI01794 | 2G_CI01794_Marcory3New |  | CI01794 | MARCORY | ABIDJAN | ABIDJAN | DISTRICT AUTONOME ABIDJAN | 1 | 29 | 27 | -3.98613 | 5.30239 | Roof Top tower |  | 17941 | 2G | BTS | TC_BSC6 |  | 68 | [7 empty] | 900 | 7/8 | [7 empty] | 41678 | 5.30239,-3.98613
2021 | Mai | Mtn | CI03051 | 2G_CI03051_Tiengarakaha |  | CI03051 | TIENGARAKAHA | FERKESSEDOUGOU | FERKESSEDOUGOU | TCHOLOGO | 1 | 6 | 6 | -5.23718 | 9.39737 | GreenField | 72 | 30510 | 2G | BTS | Korhogo_BSC8 |  | 88 | [7 empty] | 900 | 7/8 | [7 empty] | 43377 | 9.39737,-5.23718
2021 | Mai | Mtn | CI00001 | 2G_CI00001_Abengourou1 |  | CI00001 | ABENGOUROU | ABENGOUROU | ABENGOUROU | INDENIE-DJUABLIN | 1 | 29 | 15 | -3.4975 | 6.72741666666667 | Greenfield | 24 | 14 | 2G | BTS | Abengourou_BSC9 |  | 93 | [7 empty] | 1800 | 7/8 | [7 empty] | 36113 | 6.72741666666667,-3.4975
2021 | Mai | Mtn | CI03051 | 2G_CI03051_Tiengarakaha |  | CI03051 | TIENGARAKAHA | FERKESSEDOUGOU | FERKESSEDOUGOU | TCHOLOGO | 1 | 6 | 6 | -5.23718 | 9.39737 | GreenField | 72 | 30511 | 2G | BTS | Korhogo_BSC8 |  | 88 | [7 empty] | 900 | 7/8 | [7 empty] | 43377 | 9.39737,-5.23718
2021 | Mai | Mtn | CI01794 | 2G_CI01794_Marcory3New |  | CI01794 | MARCORY | ABIDJAN | ABIDJAN | DISTRICT AUTONOME ABIDJAN | 1 | 29 | 27 | -3.98613 | 5.30239 | Roof Top tower |  | 17942 | 2G | BTS | TC_BSC6 |  | 68 | [7 empty] | 900 | 7/8 | [7 empty] | 41678 | 5.30239,-3.98613
2021 | Mai | Mtn | CI00001 | 2G_CI00001_Abengourou1 |  | CI00001 | ABENGOUROU | ABENGOUROU | ABENGOUROU | INDENIE-DJUABLIN | 1 | 29 | 15 | -3.4975 | 6.72741666666667 | Greenfield | 24 | 15 | 2G | BTS | Abengourou_BSC9 |  | 93 | [7 empty] | 1800 | 7/8 | [7 empty] | 36113 | 6.72741666666667,-3.4975
2021 | Mai | Mtn | CI03051 | 2G_CI03051_Tiengarakaha |  | CI03051 | TIENGARAKAHA | FERKESSEDOUGOU | FERKESSEDOUGOU | TCHOLOGO | 1 | 6 | 6 | -5.23718 | 9.39737 | GreenField | 72 | 30512 | 2G | BTS | Korhogo_BSC8 |  | 88 | [7 empty] | 900 | 7/8 | [7 empty] | 43377 | 9.39737,-5.23718
2021 | Mai | Mtn | CI00074 | 2G_CI00074_Mbatto |  | CI00074 | MBATTO | M'BATTO | M'BATTO | MORONOU | 1 | 12 | 12 | -4.35886111111111 | 6.46833333333333 | Roof Top tower |  | 740 | 2G | BTS | Abengourou_BSC9 |  | 94 | [7 empty] | 900 | 7/8 | [7 empty] | 37629 | 6.46833333333333,-4.35886111111111
2021 | Mai | Mtn | CI03083 | 2G_CI03083_BoundialiHaidaraExt |  | CI03083 | BOUNDIALI | BOUNDIALI | BOUNDIALI | BAGOUE | 1 | 20 | 18 | -6.466912 | 9.529067 | GreenField | 35 | 30830 | 2G | BTS | Korhogo_BSC8 |  | 82 | [7 empty] | 900 | 7/8 | [7 empty] | 43381 | 9.529067,-6.466912
2021 | Mai | Mtn | CI01794 | 2G_CI01794_Marcory3New |  | CI01794 | MARCORY | ABIDJAN | ABIDJAN | DISTRICT AUTONOME ABIDJAN | 1 | 29 | 27 | -3.98613 | 5.30239 | Roof Top tower |  | 17943 | 2G | BTS | TC_BSC6 |  | 68 | [7 empty] | 1800 | 7/8 | [7 empty] | 41678 | 5.30239,-3.98613
2021 | Mai | Mtn | CI03083 | 2G_CI03083_BoundialiHaidaraExt |  | CI03083 | BOUNDIALI | BOUNDIALI | BOUNDIALI | BAGOUE | 1 | 20 | 18 | -6.466912 | 9.529067 | GreenField | 35 | 30831 | 2G | BTS | Korhogo_BSC8 |  | 82 | [7 empty] | 900 | 7/8 | [7 empty] | 43381 | 9.529067,-6.466912
2021 | Mai | Mtn | CI01794 | 2G_CI01794_Marcory3New |  | CI01794 | MARCORY | ABIDJAN | ABIDJAN | DISTRICT AUTONOME ABIDJAN | 1 | 29 | 27 | -3.98613 | 5.30239 | Roof Top tower |  | 17944 | 2G | BTS | TC_BSC6 |  | 68 | [7 empty] | 1800 | 7/8 | [7 empty] | 41678 | 5.30239,-3.98613
2021 | Mai | Mtn | CI03083 | 2G_CI03083_BoundialiHaidaraExt |  | CI03083 | BOUNDIALI | BOUNDIALI | BOUNDIALI | BAGOUE | 1 | 20 | 18 | -6.466912 | 9.529067 | GreenField | 35 | 30832 | 2G | BTS | Korhogo_BSC8 |  | 82 | [7 empty] | 900 | 7/8 | [7 empty] | 43381 | 9.529067,-6.466912
2021 | Mai | Mtn | CI01794 | 2G_CI01794_Marcory3New |  | CI01794 | MARCORY | ABIDJAN | ABIDJAN | DISTRICT AUTONOME ABIDJAN | 1 | 29 | 27 | -3.98613 | 5.30239 | Roof Top tower |  | 17945 | 2G | BTS | TC_BSC6 |  | 68 | [7 empty] | 1800 | 7/8 | [7 empty] | 41678 | 5.30239,-3.98613
2021 | Mai | Mtn | CI03083 | 2G_CI03083_BoundialiHaidaraExt |  | CI03083 | BOUNDIALI | BOUNDIALI | BOUNDIALI | BAGOUE | 1 | 20 | 18 | -6.466912 | 9.529067 | GreenField | 35 | 30833 | 2G | BTS | Korhogo_BSC8 |  | 82 | [7 empty] | 1800 | 7/8 | [7 empty] | 43381 | 9.529067,-6.466912
2021 | Mai | Mtn | CI00074 | 2G_CI00074_Mbatto |  | CI00074 | MBATTO | M'BATTO | M'BATTO | MORONOU | 1 | 12 | 12 | -4.35886111111111 | 6.46833333333333 | Roof Top tower |  | 741 | 2G | BTS | Abengourou_BSC9 |  | 94 | [7 empty] | 900 | 7/8 | [7 empty] | 37629 | 6.46833333333333,-4.35886111111111
2021 | Mai | Mtn | CI01256 | 2G_CI01256_OrcaDeco |  | CI01256 | MARCORY | ABIDJAN | ABIDJAN | DISTRICT AUTONOME ABIDJAN | 1 | 4 | 2 | -3.98372222222222 | 5.29777777777778 | Indoor | 3 | 12560 | 2G | BTS | TC_BSC6 |  | 68 | [7 empty] | 900 | 7/8 | [7 empty] | 40329 | 5.29777777777778,-3.98372222222222
2021 | Mai | Mtn | CI03083 | 2G_CI03083_BoundialiHaidaraExt |  | CI03083 | BOUNDIALI | BOUNDIALI | BOUNDIALI | BAGOUE | 1 | 20 | 18 | -6.466912 | 9.529067 | GreenField | 35 | 30834 | 2G | BTS | Korhogo_BSC8 |  | 82 | [7 empty] | 1800 | 7/8 | [7 empty] | 43381 | 9.529067,-6.466912
2021 | Mai | Mtn | CI03083 | 2G_CI03083_BoundialiHaidaraExt |  | CI03083 | BOUNDIALI | BOUNDIALI | BOUNDIALI | BAGOUE | 1 | 20 | 18 | -6.466912 | 9.529067 | GreenField | 35 | 30835 | 2G | BTS | Korhogo_BSC8 |  | 82 | [7 empty] | 1800 | 7/8 | [7 empty] | 43381 | 9.529067,-6.466912
2021 | Mai | Mtn | CI01256 | 2G_CI01256_OrcaDeco |  | CI01256 | MARCORY | ABIDJAN | ABIDJAN | DISTRICT AUTONOME ABIDJAN | 1 | 4 | 2 | -3.98372222222222 | 5.29777777777778 | Indoor | 3 | 12561 | 2G | BTS | TC_BSC6 |  | 68 | [7 empty] | 900 | 7/8 | [7 empty] | 40329 | 5.29777777777778,-3.98372222222222
2021 | Mai | Mtn | CI00074 | 2G_CI00074_Mbatto |  | CI00074 | MBATTO | M'BATTO | M'BATTO | MORONOU | 1 | 12 | 12 | -4.35886111111111 | 6.46833333333333 | Roof Top tower |  | 742 | 2G | BTS | Abengourou_BSC9 |  | 94 | [7 empty] | 900 | 7/8 | [7 empty] | 37629 | 6.46833333333333,-4.35886111111111
2021 | Mai | Mtn | CI03121 | 2G_CI03121_KorhogoResidentiel |  | CI03121 | KORHOGO | KORHOGO | KORHOGO | PORO | 1 | 26 | 18 | -5.6581 | 9.4547 | GreenField | 40 | 31210 | 2G | BTS | Korhogo_BSC8 |  | 84 | [7 empty] | 900 | 7/8 | [7 empty] | 43382 | 9.4547,-5.6581
2021 | Mai | Mtn | CI03121 | 2G_CI03121_KorhogoResidentiel |  | CI03121 | KORHOGO | KORHOGO | KORHOGO | PORO | 1 | 26 | 18 | -5.6581 | 9.4547 | GreenField | 40 | 31211 | 2G | BTS | Korhogo_BSC8 |  | 84 | [7 empty] | 900 | 7/8 | [7 empty] | 43382 | 9.4547,-5.6581
2021 | Mai | Mtn | CI00990 | 2G_CI00990_RemblaisNew |  | CI00990 | KOUMASSI | ABIDJAN | ABIDJAN | DISTRICT AUTONOME ABIDJAN | 1 | 10 | 15 | -3.96919 | 5.29894 | Roof top Pole |  | 9903 | 2G | BTS | TC_BSC6 |  | 67 | [7 empty] | 1800 | 7/8 | [7 empty] | 39503 | 5.29894,-3.96919
2021 | Mai | Mtn | CI03121 | 2G_CI03121_KorhogoResidentiel |  | CI03121 | KORHOGO | KORHOGO | KORHOGO | PORO | 1 | 26 | 18 | -5.6581 | 9.4547 | GreenField | 40 | 31212 | 2G | BTS | Korhogo_BSC8 |  | 84 | [7 empty] | 900 | 7/8 | [7 empty] | 43382 | 9.4547,-5.6581
2021 | Mai | Mtn | CI00297 | 2G_CI00297_Abengourou2 |  | CI00297 | ABENGOUROU | ABENGOUROU | ABENGOUROU | INDENIE-DJUABLIN | 1 | 24 | 15 | -3.50622222222222 | 6.74194444444444 | Greenfield | 51 | 2970 | 2G | BTS | Abengourou_BSC9 |  | 93 | [7 empty] | 900 | 7/8 | [7 empty] | 41829 | 6.74194444444444,-3.50622222222222
2021 | Mai | Mtn | CI03121 | 2G_CI03121_KorhogoResidentiel |  | CI03121 | KORHOGO | KORHOGO | KORHOGO | PORO | 1 | 26 | 18 | -5.6581 | 9.4547 | GreenField | 40 | 31213 | 2G | BTS | Korhogo_BSC8 |  | 84 | [7 empty] | 1800 | 7/8 | [7 empty] | 43382 | 9.4547,-5.6581
2021 | Mai | Mtn | CI00990 | 2G_CI00990_RemblaisNew |  | CI00990 | KOUMASSI | ABIDJAN | ABIDJAN | DISTRICT AUTONOME ABIDJAN | 1 | 10 | 15 | -3.96919 | 5.29894 | Roof top Pole |  | 9904 | 2G | BTS | TC_BSC6 |  | 67 | [7 empty] | 1800 | 7/8 | [7 empty] | 39503 | 5.29894,-3.96919
2021 | Mai | Mtn | CI00990 | 2G_CI00990_RemblaisNew |  | CI00990 | KOUMASSI | ABIDJAN | ABIDJAN | DISTRICT AUTONOME ABIDJAN | 1 | 10 | 15 | -3.96919 | 5.29894 | Roof top Pole |  | 9905 | 2G | BTS | TC_BSC6 |  | 67 | [7 empty] | 1800 | 7/8 | [7 empty] | 39503 | 5.29894,-3.96919
2021 | Mai | Mtn | CI00297 | 2G_CI00297_Abengourou2 |  | CI00297 | ABENGOUROU | ABENGOUROU | ABENGOUROU | INDENIE-DJUABLIN | 1 | 24 | 15 | -3.50622222222222 | 6.74194444444444 | Greenfield | 51 | 2971 | 2G | BTS | Abengourou_BSC9 |  | 93 | [7 empty] | 900 | 7/8 | [7 empty] | 41829 | 6.74194444444444,-3.50622222222222
2021 | Mai | Mtn | CI03121 | 2G_CI03121_KorhogoResidentiel |  | CI03121 | KORHOGO | KORHOGO | KORHOGO | PORO | 1 | 26 | 18 | -5.6581 | 9.4547 | GreenField | 40 | 31214 | 2G | BTS | Korhogo_BSC8 |  | 84 | [7 empty] | 1800 | 7/8 | [7 empty] | 43382 | 9.4547,-5.6581
2021 | Mai | Mtn | CI00376 | 2G_CI00376_MarcoryShell |  | CI00376 | MARCORY | ABIDJAN | ABIDJAN | DISTRICT AUTONOME ABIDJAN | 1 | 17 | 18 | -3.98288888888889 | 5.29433333333333 | Greenfield | 30 | 3763 | 2G | BTS | TC_BSC6 |  | 68 | [7 empty] | 1800 | 7/8 | [7 empty] | 38331 | 5.29433333333333,-3.98288888888889
2021 | Mai | Mtn | CI03121 | 2G_CI03121_KorhogoResidentiel |  | CI03121 | KORHOGO | KORHOGO | KORHOGO | PORO | 1 | 26 | 18 | -5.6581 | 9.4547 | GreenField | 40 | 31215 | 2G | BTS | Korhogo_BSC8 |  | 84 | [7 empty] | 1800 | 7/8 | [7 empty] | 43382 | 9.4547,-5.6581
2021 | Mai | Mtn | CI00376 | 2G_CI00376_MarcoryShell |  | CI00376 | MARCORY | ABIDJAN | ABIDJAN | DISTRICT AUTONOME ABIDJAN | 1 | 17 | 18 | -3.98288888888889 | 5.29433333333333 | Greenfield | 30 | 3764 | 2G | BTS | TC_BSC6 |  | 68 | [7 empty] | 1800 | 7/8 | [7 empty] | 38331 | 5.29433333333333,-3.98288888888889
2021 | Mai | Mtn | CI03200 | 2G_CI03200_BoundialiIvoireCoton |  | CI03200 | BOUNDIALI | BOUNDIALI | BOUNDIALI | BAGOUE | 1 | 18 | 18 | -6.46907 | 9.51433 | GreenField | 45 | 32000 | 2G | BTS | Korhogo_BSC8 |  | 82 | [7 empty] | 900 | 7/8 | [7 empty] | 43382 | 9.51433,-6.46907
2021 | Mai | Mtn | CI01373 | 2G_CI01373_KoumassiMarche |  | CI01373 | KOUMASSI | ABIDJAN | ABIDJAN | DISTRICT AUTONOME ABIDJAN | 1 | 5 | 8 | -3.96751 | 5.28968 | Roof top Pole |  | 13733 | 2G | BTS | TC_BSC6 |  | 65 | [7 empty] | 1800 | 7/8 | [7 empty] | 40162 | 5.28968,-3.96751
2021 | Mai | Mtn | CI00297 | 2G_CI00297_Abengourou2 |  | CI00297 | ABENGOUROU | ABENGOUROU | ABENGOUROU | INDENIE-DJUABLIN | 1 | 24 | 15 | -3.50622222222222 | 6.74194444444444 | Greenfield | 51 | 2972 | 2G | BTS | Abengourou_BSC9 |  | 93 | [7 empty] | 900 | 7/8 | [7 empty] | 41829 | 6.74194444444444,-3.50622222222222
2021 | Mai | Mtn | CI01373 | 2G_CI01373_KoumassiMarche |  | CI01373 | KOUMASSI | ABIDJAN | ABIDJAN | DISTRICT AUTONOME ABIDJAN | 1 | 5 | 8 | -3.96751 | 5.28968 | Roof top Pole |  | 13734 | 2G | BTS | TC_BSC6 |  | 65 | [7 empty] | 1800 | 7/8 | [7 empty] | 40162 | 5.28968,-3.96751
2021 | Mai | Mtn | CI03200 | 2G_CI03200_BoundialiIvoireCoton |  | CI03200 | BOUNDIALI | BOUNDIALI | BOUNDIALI | BAGOUE | 1 | 18 | 18 | -6.46907 | 9.51433 | GreenField | 45 | 32001 | 2G | BTS | Korhogo_BSC8 |  | 82 | [7 empty] | 900 | 7/8 | [7 empty] | 43382 | 9.51433,-6.46907
2021 | Mai | Mtn | CI00972 | 2G_CI00972_Terminus13 |  | CI00972 | KOUMASSI | ABIDJAN | ABIDJAN | DISTRICT AUTONOME ABIDJAN | 1 | 12 | 21 | -3.95727777777778 | 5.29377777777778 | Roof top Pole |  | 9723 | 2G | BTS | TC_BSC6 |  | 66 | [7 empty] | 1800 | 7/8 | [7 empty] | 39696 | 5.29377777777778,-3.95727777777778
2021 | Mai | Mtn | CI03200 | 2G_CI03200_BoundialiIvoireCoton |  | CI03200 | BOUNDIALI | BOUNDIALI | BOUNDIALI | BAGOUE | 1 | 18 | 18 | -6.46907 | 9.51433 | GreenField | 45 | 32002 | 2G | BTS | Korhogo_BSC8 |  | 82 | [7 empty] | 900 | 7/8 | [7 empty] | 43382 | 9.51433,-6.46907
2021 | Mai | Mtn | CI00384 | 2G_CI00384_AbengourouAdahou |  | CI00384 | ABENGOUROU | ABENGOUROU | ABENGOUROU | INDENIE-DJUABLIN | 1 | 22 | 15 | -3.51483333333333 | 6.72233333333333 | Greenfield | 46 | 3840 | 2G | BTS | Abengourou_BSC9 |  | 93 | [7 empty] | 900 | 7/8 | [7 empty] | 42187 | 6.72233333333333,-3.51483333333333
2021 | Mai | Mtn | CI00972 | 2G_CI00972_Terminus13 |  | CI00972 | KOUMASSI | ABIDJAN | ABIDJAN | DISTRICT AUTONOME ABIDJAN | 1 | 12 | 21 | -3.95727777777778 | 5.29377777777778 | Roof top Pole |  | 9724 | 2G | BTS | TC_BSC6 |  | 66 | [7 empty] | 1800 | 7/8 | [7 empty] | 39696 | 5.29377777777778,-3.95727777777778
2021 | Mai | Mtn | CI03200 | 2G_CI03200_BoundialiIvoireCoton |  | CI03200 | BOUNDIALI | BOUNDIALI | BOUNDIALI | BAGOUE | 1 | 18 | 18 | -6.46907 | 9.51433 | GreenField | 45 | 32003 | 2G | BTS | Korhogo_BSC8 |  | 82 | [7 empty] | 1800 | 7/8 | [7 empty] | 43382 | 9.51433,-6.46907
2021 | Mai | Mtn | CI00972 | 2G_CI00972_Terminus13 |  | CI00972 | KOUMASSI | ABIDJAN | ABIDJAN | DISTRICT AUTONOME ABIDJAN | 1 | 12 | 21 | -3.95727777777778 | 5.29377777777778 | Roof top Pole |  | 9725 | 2G | BTS | TC_BSC6 |  | 66 | [7 empty] | 1800 | 7/8 | [7 empty] | 39696 | 5.29377777777778,-3.95727777777778
2021 | Mai | Mtn | CI03200 | 2G_CI03200_BoundialiIvoireCoton |  | CI03200 | BOUNDIALI | BOUNDIALI | BOUNDIALI | BAGOUE | 1 | 18 | 18 | -6.46907 | 9.51433 | GreenField | 45 | 32004 | 2G | BTS | Korhogo_BSC8 |  | 82 | [7 empty] | 1800 | 7/8 | [7 empty] | 43382 | 9.51433,-6.46907
2021 | Mai | Mtn | CI01205 | 2G_CI01205_AnoumaboFrobel |  | CI01205 | MARCORY | ABIDJAN | ABIDJAN | DISTRICT AUTONOME ABIDJAN | 1 | 9 | 18 | -3.97736111111111 | 5.31111111111111 | Greenfield | 20 | 12054 | 2G | BTS | TC_BSC6 |  | 67 | [7 empty] | 1800 | 7/8 | [7 empty] | 39933 | 5.31111111111111,-3.97736111111111
2021 | Mai | Mtn | CI00384 | 2G_CI00384_AbengourouAdahou |  | CI00384 | ABENGOUROU | ABENGOUROU | ABENGOUROU | INDENIE-DJUABLIN | 1 | 22 | 15 | -3.51483333333333 | 6.72233333333333 | Greenfield | 46 | 3841 | 2G | BTS | Abengourou_BSC9 |  | 93 | [7 empty] | 900 | 7/8 | [7 empty] | 42187 | 6.72233333333333,-3.51483333333333
2021 | Mai | Mtn | CI03200 | 2G_CI03200_BoundialiIvoireCoton |  | CI03200 | BOUNDIALI | BOUNDIALI | BOUNDIALI | BAGOUE | 1 | 18 | 18 | -6.46907 | 9.51433 | GreenField | 45 | 32005 | 2G | BTS | Korhogo_BSC8 |  | 82 | [7 empty] | 1800 | 7/8 | [7 empty] | 43382 | 9.51433,-6.46907
2021 | Mai | Mtn | CI01205 | 2G_CI01205_AnoumaboFrobel |  | CI01205 | MARCORY | ABIDJAN | ABIDJAN | DISTRICT AUTONOME ABIDJAN | 1 | 9 | 18 | -3.97736111111111 | 5.31111111111111 | Greenfield | 20 | 12055 | 2G | BTS | TC_BSC6 |  | 67 | [7 empty] | 1800 | 7/8 | [7 empty] | 39933 | 5.31111111111111,-3.97736111111111
2021 | Mai | Mtn | CI00354 | 2G_CI00354_YopSideci |  | CI00354 | YOPOUGON | ABIDJAN | ABIDJAN | DISTRICT AUTONOME ABIDJAN | 1 | 33 | 27 | -4.08094444444444 | 5.32444444444444 | Roof top tower |  | 3541 | 2G | BTS | GSPM_BSC5 |  | 51 | [7 empty] | 900 | 7/8 | [7 empty] | 38436 | 5.32444444444444,-4.08094444444444
2021 | Mai | Mtn | CI03119 | 2G_CI03119_KorhogoAirFrance |  | CI03119 | KORHOGO | KORHOGO | KORHOGO | PORO | 1 | 20 | 15 | -5.622254 | 9.4326 | GreenField | 35 | 31190 | 2G | BTS | Korhogo_BSC8 |  | 84 | [7 empty] | 900 | 7/8 | [7 empty] | 43399 | 9.4326,-5.622254
2021 | Mai | Mtn | CI01205 | 2G_CI01205_AnoumaboFrobel |  | CI01205 | MARCORY | ABIDJAN | ABIDJAN | DISTRICT AUTONOME ABIDJAN | 1 | 9 | 18 | -3.97736111111111 | 5.31111111111111 | Greenfield | 20 | 12053 | 2G | BTS | TC_BSC6 |  | 67 | [7 empty] | 1800 | 7/8 | [7 empty] | 39933 | 5.31111111111111,-3.97736111111111
2021 | Mai | Mtn | CI00384 | 2G_CI00384_AbengourouAdahou |  | CI00384 | ABENGOUROU | ABENGOUROU | ABENGOUROU | INDENIE-DJUABLIN | 1 | 22 | 15 | -3.51483333333333 | 6.72233333333333 | Greenfield | 46 | 3842 | 2G | BTS | Abengourou_BSC9 |  | 93 | [7 empty] | 900 | 7/8 | [7 empty] | 42187 | 6.72233333333333,-3.51483333333333
2021 | Mai | Mtn | CI03119 | 2G_CI03119_KorhogoAirFrance |  | CI03119 | KORHOGO | KORHOGO | KORHOGO | PORO | 1 | 20 | 15 | -5.622254 | 9.4326 | GreenField | 35 | 31191 | 2G | BTS | Korhogo_BSC8 |  | 84 | [7 empty] | 900 | 7/8 | [7 empty] | 43399 | 9.4326,-5.622254
2021 | Mai | Mtn | CI00239 | 2G_CI00239_Remblais2 |  | CI00239 | KOUMASSI | ABIDJAN | ABIDJAN | DISTRICT AUTONOME ABIDJAN | 1 | 21 | 18 | -3.9706 | 5.29562 | Roof top tower |  | 2390 | 2G | BTS | TC_BSC6 |  | 67 | [7 empty] | 900 | 7/8 | [7 empty] | 36415 | 5.29562,-3.9706
2021 | Mai | Mtn | CI00354 | 2G_CI00354_YopSideci |  | CI00354 | YOPOUGON | ABIDJAN | ABIDJAN | DISTRICT AUTONOME ABIDJAN | 1 | 33 | 27 | -4.08094444444444 | 5.32444444444444 | Roof top tower |  | 3542 | 2G | BTS | GSPM_BSC5 |  | 51 | [7 empty] | 900 | 7/8 | [7 empty] | 38436 | 5.32444444444444,-4.08094444444444
2021 | Mai | Mtn | CI03119 | 2G_CI03119_KorhogoAirFrance |  | CI03119 | KORHOGO | KORHOGO | KORHOGO | PORO | 1 | 20 | 15 | -5.622254 | 9.4326 | GreenField | 35 | 31192 | 2G | BTS | Korhogo_BSC8 |  | 84 | [7 empty] | 900 | 7/8 | [7 empty] | 43399 | 9.4326,-5.622254
2021 | Mai | Mtn | CI00239 | 2G_CI00239_Remblais2 |  | CI00239 | KOUMASSI | ABIDJAN | ABIDJAN | DISTRICT AUTONOME ABIDJAN | 1 | 21 | 18 | -3.9706 | 5.29562 | Roof top tower |  | 2391 | 2G | BTS | TC_BSC6 |  | 67 | [7 empty] | 900 | 7/8 | [7 empty] | 36415 | 5.29562,-3.9706
2021 | Mai | Mtn | CI03119 | 2G_CI03119_KorhogoAirFrance |  | CI03119 | KORHOGO | KORHOGO | KORHOGO | PORO | 1 | 20 | 15 | -5.622254 | 9.4326 | GreenField | 35 | 31193 | 2G | BTS | Korhogo_BSC8 |  | 84 | [7 empty] | 1800 | 7/8 | [7 empty] | 43399 | 9.4326,-5.622254
2021 | Mai | Mtn | CI00385 | 2G_CI00385_AbengourouAgni |  | CI00385 | ABENGOUROU | ABENGOUROU | ABENGOUROU | INDENIE-DJUABLIN | 1 | 21 | 15 | -3.48047222222222 | 6.71816666666667 | Greenfield | 46 | 3850 | 2G | BTS | Abengourou_BSC9 |  | 93 | [7 empty] | 900 | 7/8 | [7 empty] | 42187 | 6.71816666666667,-3.48047222222222
2021 | Mai | Mtn | CI00239 | 2G_CI00239_Remblais2 |  | CI00239 | KOUMASSI | ABIDJAN | ABIDJAN | DISTRICT AUTONOME ABIDJAN | 1 | 21 | 18 | -3.9706 | 5.29562 | Roof top tower |  | 2392 | 2G | BTS | TC_BSC6 |  | 67 | [7 empty] | 900 | 7/8 | [7 empty] | 36415 | 5.29562,-3.9706
2021 | Mai | Mtn | CI00354 | 2G_CI00354_YopSideci |  | CI00354 | YOPOUGON | ABIDJAN | ABIDJAN | DISTRICT AUTONOME ABIDJAN | 1 | 33 | 27 | -4.08094444444444 | 5.32444444444444 | Roof top tower |  | 3543 | 2G | BTS | GSPM_BSC5 |  | 51 | [7 empty] | 1800 | 7/8 | [7 empty] | 38436 | 5.32444444444444,-4.08094444444444
2021 | Mai | Mtn | CI03119 | 2G_CI03119_KorhogoAirFrance |  | CI03119 | KORHOGO | KORHOGO | KORHOGO | PORO | 1 | 20 | 15 | -5.622254 | 9.4326 | GreenField | 35 | 31194 | 2G | BTS | Korhogo_BSC8 |  | 84 | [7 empty] | 1800 | 7/8 | [7 empty] | 43399 | 9.4326,-5.622254
2021 | Mai | Mtn | CI00239 | 2G_CI00239_Remblais2 |  | CI00239 | KOUMASSI | ABIDJAN | ABIDJAN | DISTRICT AUTONOME ABIDJAN | 1 | 21 | 18 | -3.9706 | 5.29562 | Roof top tower |  | 2393 | 2G | BTS | TC_BSC6 |  | 67 | [7 empty] | 1800 | 7/8 | [7 empty] | 36415 | 5.29562,-3.9706
2021 | Mai | Mtn | CI03119 | 2G_CI03119_KorhogoAirFrance |  | CI03119 | KORHOGO | KORHOGO | KORHOGO | PORO | 1 | 20 | 15 | -5.622254 | 9.4326 | GreenField | 35 | 31195 | 2G | BTS | Korhogo_BSC8 |  | 84 | [7 empty] | 1800 | 7/8 | [7 empty] | 43399 | 9.4326,-5.622254
2021 | Mai | Mtn | CI00239 | 2G_CI00239_Remblais2 |  | CI00239 | KOUMASSI | ABIDJAN | ABIDJAN | DISTRICT AUTONOME ABIDJAN | 1 | 21 | 18 | -3.9706 | 5.29562 | Roof top tower |  | 2394 | 2G | BTS | TC_BSC6 |  | 67 | [7 empty] | 1800 | 7/8 | [7 empty] | 36415 | 5.29562,-3.9706
2021 | Mai | Mtn | CI00354 | 2G_CI00354_YopSideci |  | CI00354 | YOPOUGON | ABIDJAN | ABIDJAN | DISTRICT AUTONOME ABIDJAN | 1 | 33 | 27 | -4.08094444444444 | 5.32444444444444 | Roof top tower |  | 3544 | 2G | BTS | GSPM_BSC5 |  | 51 | [7 empty] | 1800 | 7/8 | [7 empty] | 38436 | 5.32444444444444,-4.08094444444444
2021 | Mai | Mtn | CI02369 | 2G_CI02369_Tiekpe |  | CI02369 | TIEKPE | FERKESSEDOUGOU | FERKESSEDOUGOU | TCHOLOGO | 1 | 6 | 6 | -5.30763889 | 9.66335833 | GreenField | 70 | 23690 | 2G | BTS | Korhogo_BSC8 |  | 81 | [7 empty] | 900 | 7/8 | [7 empty] | 43402 | 9.66335833,-5.30763889
2021 | Mai | Mtn | CI00385 | 2G_CI00385_AbengourouAgni |  | CI00385 | ABENGOUROU | ABENGOUROU | ABENGOUROU | INDENIE-DJUABLIN | 1 | 21 | 15 | -3.48047222222222 | 6.71816666666667 | Greenfield | 46 | 3851 | 2G | BTS | Abengourou_BSC9 |  | 93 | [7 empty] | 900 | 7/8 | [7 empty] | 42187 | 6.71816666666667,-3.48047222222222
2021 | Mai | Mtn | CI00239 | 2G_CI00239_Remblais2 |  | CI00239 | KOUMASSI | ABIDJAN | ABIDJAN | DISTRICT AUTONOME ABIDJAN | 1 | 21 | 18 | -3.9706 | 5.29562 | Roof top tower |  | 2395 | 2G | BTS | TC_BSC6 |  | 67 | [7 empty] | 1800 | 7/8 | [7 empty] | 36415 | 5.29562,-3.9706
2021 | Mai | Mtn | CI02369 | 2G_CI02369_Tiekpe |  | CI02369 | TIEKPE | FERKESSEDOUGOU | FERKESSEDOUGOU | TCHOLOGO | 1 | 6 | 6 | -5.30763889 | 9.66335833 | GreenField | 70 | 23691 | 2G | BTS | Korhogo_BSC8 |  | 81 | [7 empty] | 900 | 7/8 | [7 empty] | 43402 | 9.66335833,-5.30763889
2021 | Mai | Mtn | CI00354 | 2G_CI00354_YopSideci |  | CI00354 | YOPOUGON | ABIDJAN | ABIDJAN | DISTRICT AUTONOME ABIDJAN | 1 | 33 | 27 | -4.08094444444444 | 5.32444444444444 | Roof top tower |  | 3545 | 2G | BTS | GSPM_BSC5 |  | 51 | [7 empty] | 1800 | 7/8 | [7 empty] | 38436 | 5.32444444444444,-4.08094444444444
2021 | Mai | Mtn | CI00203 | 2G_CI00203_Koumassi4 |  | CI00203 | KOUMASSI | ABIDJAN | ABIDJAN | DISTRICT AUTONOME ABIDJAN | 1 | 25 | 18 | -3.9645 | 5.29447222222222 | Roof top Pole |  | 2030 | 2G | BTS | TC_BSC6 |  | 67 | [7 empty] | 900 | 7/8 | [7 empty] | 37271 | 5.29447222222222,-3.9645
2021 | Mai | Mtn | CI02369 | 2G_CI02369_Tiekpe |  | CI02369 | TIEKPE | FERKESSEDOUGOU | FERKESSEDOUGOU | TCHOLOGO | 1 | 6 | 6 | -5.30763889 | 9.66335833 | GreenField | 70 | 23692 | 2G | BTS | Korhogo_BSC8 |  | 81 | [7 empty] | 900 | 7/8 | [7 empty] | 43402 | 9.66335833,-5.30763889
2021 | Mai | Mtn | CI00357 | 2G_CI00357_YopEauAwa |  | CI00357 | YOPOUGON | ABIDJAN | ABIDJAN | DISTRICT AUTONOME ABIDJAN | 1 | 31 | 27 | -4.048851 | 5.32319 | Roof top Pole |  | 3570 | 2G | BTS | GSPM_BSC5 |  | 50 | [7 empty] | 900 | 7/8 | [7 empty] | 36356 | 5.32319,-4.048851
2021 | Mai | Mtn | CI00385 | 2G_CI00385_AbengourouAgni |  | CI00385 | ABENGOUROU | ABENGOUROU | ABENGOUROU | INDENIE-DJUABLIN | 1 | 21 | 15 | -3.48047222222222 | 6.71816666666667 | Greenfield | 46 | 3852 | 2G | BTS | Abengourou_BSC9 |  | 93 | [7 empty] | 900 | 7/8 | [7 empty] | 42187 | 6.71816666666667,-3.48047222222222
2021 | Mai | Mtn | CI02824 | 2G_CI02824_Sucaf2village |  | CI02824 | FERKE-2(SUCAFVILLAGE) | BADIKAHA | BADIKAHA | HAMBOL | 1 | 13 | 6 | -5.2716 | 9.296 | GreenField | 60 | 28240 | 2G | BTS | Korhogo_BSC8 |  | 88 | [7 empty] | 900 | 7/8 | [7 empty] | 43426 | 9.296,-5.2716
2021 | Mai | Mtn | CI00203 | 2G_CI00203_Koumassi4 |  | CI00203 | KOUMASSI | ABIDJAN | ABIDJAN | DISTRICT AUTONOME ABIDJAN | 1 | 25 | 18 | -3.9645 | 5.29447222222222 | Roof top Pole |  | 2031 | 2G | BTS | TC_BSC6 |  | 67 | [7 empty] | 900 | 7/8 | [7 empty] | 37271 | 5.29447222222222,-3.9645
2021 | Mai | Mtn | CI00357 | 2G_CI00357_YopEauAwa |  | CI00357 | YOPOUGON | ABIDJAN | ABIDJAN | DISTRICT AUTONOME ABIDJAN | 1 | 31 | 27 | -4.048851 | 5.32319 | Roof top Pole |  | 3571 | 2G | BTS | GSPM_BSC5 |  | 50 | [7 empty] | 900 | 7/8 | [7 empty] | 36356 | 5.32319,-4.048851
2021 | Mai | Mtn | CI02824 | 2G_CI02824_Sucaf2village |  | CI02824 | FERKE-2(SUCAFVILLAGE) | BADIKAHA | BADIKAHA | HAMBOL | 1 | 13 | 6 | -5.2716 | 9.296 | GreenField | 60 | 28241 | 2G | BTS | Korhogo_BSC8 |  | 88 | [7 empty] | 900 | 7/8 | [7 empty] | 43426 | 9.296,-5.2716
2021 | Mai | Mtn | CI00474 | 2G_CI00474_Aniansue |  | CI00474 | ANIASSUE | ANIASSUE | ANIASSUE | INDENIE-DJUABLIN | 1 | 8 | 6 | -3.6725 | 6.66161111111111 | Greenfield | 76 | 4740 | 2G | BTS | Abengourou_BSC9 |  | 93 | [7 empty] | 900 | 7/8 | [7 empty] | 39801 | 6.66161111111111,-3.6725
2021 | Mai | Mtn | CI02824 | 2G_CI02824_Sucaf2village |  | CI02824 | FERKE-2(SUCAFVILLAGE) | BADIKAHA | BADIKAHA | HAMBOL | 1 | 13 | 6 | -5.2716 | 9.296 | GreenField | 60 | 28242 | 2G | BTS | Korhogo_BSC8 |  | 88 | [7 empty] | 900 | 7/8 | [7 empty] | 43426 | 9.296,-5.2716
2021 | Mai | Mtn | CI00203 | 2G_CI00203_Koumassi4 |  | CI00203 | KOUMASSI | ABIDJAN | ABIDJAN | DISTRICT AUTONOME ABIDJAN | 1 | 25 | 18 | -3.9645 | 5.29447222222222 | Roof top Pole |  | 2032 | 2G | BTS | TC_BSC6 |  | 67 | [7 empty] | 900 | 7/8 | [7 empty] | 37271 | 5.29447222222222,-3.9645
2021 | Mai | Mtn | CI00357 | 2G_CI00357_YopEauAwa |  | CI00357 | YOPOUGON | ABIDJAN | ABIDJAN | DISTRICT AUTONOME ABIDJAN | 1 | 31 | 27 | -4.048851 | 5.32319 | Roof top Pole |  | 3572 | 2G | BTS | GSPM_BSC5 |  | 50 | [7 empty] | 900 | 7/8 | [7 empty] | 36356 | 5.32319,-4.048851
2021 | Mai | Mtn | CI03257 | 2G_CI03257_SinematialiCentre |  | CI03257 | SINEMATIALI | SINEMATIALI | SINEMATIALI | PORO | 1 | 18 | 12 | -5.388583 | 9.588165 | GreenField | 60 | 32570 | 2G | BTS | Korhogo_BSC8 |  | 81 | [7 empty] | 900 | 7/8 | [7 empty] | 43426 | 9.588165,-5.388583
2021 | Mai | Mtn | CI00474 | 2G_CI00474_Aniansue |  | CI00474 | ANIASSUE | ANIASSUE | ANIASSUE | INDENIE-DJUABLIN | 1 | 8 | 6 | -3.6725 | 6.66161111111111 | Greenfield | 76 | 4741 | 2G | BTS | Abengourou_BSC9 |  | 93 | [7 empty] | 900 | 7/8 | [7 empty] | 39801 | 6.66161111111111,-3.6725
2021 | Mai | Mtn | CI03257 | 2G_CI03257_SinematialiCentre |  | CI03257 | SINEMATIALI | SINEMATIALI | SINEMATIALI | PORO | 1 | 18 | 12 | -5.388583 | 9.588165 | GreenField | 60 | 32571 | 2G | BTS | Korhogo_BSC8 |  | 81 | [7 empty] | 900 | 7/8 | [7 empty] | 43426 | 9.588165,-5.388583
2021 | Mai | Mtn | CI00203 | 2G_CI00203_Koumassi4 |  | CI00203 | KOUMASSI | ABIDJAN | ABIDJAN | DISTRICT AUTONOME ABIDJAN | 1 | 25 | 18 | -3.9645 | 5.29447222222222 | Roof top Pole |  | 2033 | 2G | BTS | TC_BSC6 |  | 67 | [7 empty] | 1800 | 7/8 | [7 empty] | 37271 | 5.29447222222222,-3.9645
2021 | Mai | Mtn | CI00357 | 2G_CI00357_YopEauAwa |  | CI00357 | YOPOUGON | ABIDJAN | ABIDJAN | DISTRICT AUTONOME ABIDJAN | 1 | 31 | 27 | -4.048851 | 5.32319 | Roof top Pole |  | 3573 | 2G | BTS | GSPM_BSC5 |  | 50 | [7 empty] | 1800 | 7/8 | [7 empty] | 36356 | 5.32319,-4.048851
2021 | Mai | Mtn | CI03257 | 2G_CI03257_SinematialiCentre |  | CI03257 | SINEMATIALI | SINEMATIALI | SINEMATIALI | PORO | 1 | 18 | 12 | -5.388583 | 9.588165 | GreenField | 60 | 32572 | 2G | BTS | Korhogo_BSC8 |  | 81 | [7 empty] | 900 | 7/8 | [7 empty] | 43426 | 9.588165,-5.388583
2021 | Mai | Mtn | CI00203 | 2G_CI00203_Koumassi4 |  | CI00203 | KOUMASSI | ABIDJAN | ABIDJAN | DISTRICT AUTONOME ABIDJAN | 1 | 25 | 18 | -3.9645 | 5.29447222222222 | Roof top Pole |  | 2034 | 2G | BTS | TC_BSC6 |  | 67 | [7 empty] | 1800 | 7/8 | [7 empty] | 37271 | 5.29447222222222,-3.9645
2021 | Mai | Mtn | CI00474 | 2G_CI00474_Aniansue |  | CI00474 | ANIASSUE | ANIASSUE | ANIASSUE | INDENIE-DJUABLIN | 1 | 8 | 6 | -3.6725 | 6.66161111111111 | Greenfield | 76 | 4742 | 2G | BTS | Abengourou_BSC9 |  | 93 | [7 empty] | 900 | 7/8 | [7 empty] | 39801 | 6.66161111111111,-3.6725
2021 | Mai | Mtn | CI03257 | 2G_CI03257_SinematialiCentre |  | CI03257 | SINEMATIALI | SINEMATIALI | SINEMATIALI | PORO | 1 | 18 | 12 | -5.388583 | 9.588165 | GreenField | 60 | 32573 | 2G | BTS | Korhogo_BSC8 |  | 81 | [7 empty] | 1800 | 7/8 | [7 empty] | 43426 | 9.588165,-5.388583
2021 | Mai | Mtn | CI00203 | 2G_CI00203_Koumassi4 |  | CI00203 | KOUMASSI | ABIDJAN | ABIDJAN | DISTRICT AUTONOME ABIDJAN | 1 | 25 | 18 | -3.9645 | 5.29447222222222 | Roof top Pole |  | 2035 | 2G | BTS | TC_BSC6 |  | 67 | [7 empty] | 1800 | 7/8 | [7 empty] | 37271 | 5.29447222222222,-3.9645
2021 | Mai | Mtn | CI03257 | 2G_CI03257_SinematialiCentre |  | CI03257 | SINEMATIALI | SINEMATIALI | SINEMATIALI | PORO | 1 | 18 | 12 | -5.388583 | 9.588165 | GreenField | 60 | 32574 | 2G | BTS | Korhogo_BSC8 |  | 81 | [7 empty] | 1800 | 7/8 | [7 empty] | 43426 | 9.588165,-5.388583
2021 | Mai | Mtn | CI00357 | 2G_CI00357_YopEauAwa |  | CI00357 | YOPOUGON | ABIDJAN | ABIDJAN | DISTRICT AUTONOME ABIDJAN | 1 | 31 | 27 | -4.048851 | 5.32319 | Roof top Pole |  | 3574 | 2G | BTS | GSPM_BSC5 |  | 50 | [7 empty] | 1800 | 7/8 | [7 empty] | 36356 | 5.32319,-4.048851
2021 | Mai | Mtn | CI02045 | 2G_CI02045_KoumassiHallama |  | CI02045 | KOUMASSI | ABIDJAN | ABIDJAN | DISTRICT AUTONOME ABIDJAN | 1 | 16 | 18 | -3.96834 | 5.2802 | Roof top tower |  | 20450 | 2G | BTS | TC_BSC6 |  | 65 | [7 empty] | 900 | 7/8 | [7 empty] | 38743 | 5.2802,-3.96834
2021 | Mai | Mtn | CI03257 | 2G_CI03257_SinematialiCentre |  | CI03257 | SINEMATIALI | SINEMATIALI | SINEMATIALI | PORO | 1 | 18 | 12 | -5.388583 | 9.588165 | GreenField | 60 | 32575 | 2G | BTS | Korhogo_BSC8 |  | 81 | [7 empty] | 1800 | 7/8 | [7 empty] | 43426 | 9.588165,-5.388583
2021 | Mai | Mtn | CI00478 | 2G_CI00478_Bekouefin |  | CI00478 | BEKOUEFIN | BECOUEFIN | BECOUEFIN | LA ME | 1 | 6 | 12 | -3.843115 | 6.477 | Greenfield | 103 | 4780 | 2G | BTS | Abengourou_BSC9 |  | 93 | [7 empty] | 900 | 7/8 | [7 empty] | 39294 | 6.477,-3.843115
2021 | Mai | Mtn | CI00357 | 2G_CI00357_YopEauAwa |  | CI00357 | YOPOUGON | ABIDJAN | ABIDJAN | DISTRICT AUTONOME ABIDJAN | 1 | 31 | 27 | -4.048851 | 5.32319 | Roof top Pole |  | 3575 | 2G | BTS | GSPM_BSC5 |  | 50 | [7 empty] | 1800 | 7/8 | [7 empty] | 36356 | 5.32319,-4.048851
2021 | Mai | Mtn | CI03503 | 2G_CI03503_Nakara |  | CI03503 | NAKARA | BOUANDOUGOU | BOUANDOUGOU | BERE | 1 | 11 | 6 | -5.63691 | 8.25895 | GreenField | 60 | 35030 | 2G | BTS | Korhogo_BSC8 |  | 86 | [7 empty] | 900 | 7/8 | [7 empty] | 43431 | 8.25895,-5.63691
2021 | Mai | Mtn | CI00423 | 2G_CI00423_NiangonTexaco |  | CI00423 | YOPOUGON | ABIDJAN | ABIDJAN | DISTRICT AUTONOME ABIDJAN | 1 | 18 | 12 | -4.09202777777778 | 5.32747222222222 | Roof top Pole |  | 4233 | 2G | BTS | GSPM_BSC5 |  | 51 | [7 empty] | 1800 | 7/8 | [7 empty] | 38709 | 5.32747222222222,-4.09202777777778
2021 | Mai | Mtn | CI02045 | 2G_CI02045_KoumassiHallama |  | CI02045 | KOUMASSI | ABIDJAN | ABIDJAN | DISTRICT AUTONOME ABIDJAN | 1 | 16 | 18 | -3.96834 | 5.2802 | Roof top tower |  | 20451 | 2G | BTS | TC_BSC6 |  | 65 | [7 empty] | 900 | 7/8 | [7 empty] | 38743 | 5.2802,-3.96834
2021 | Mai | Mtn | CI03503 | 2G_CI03503_Nakara |  | CI03503 | NAKARA | BOUANDOUGOU | BOUANDOUGOU | BERE | 1 | 11 | 6 | -5.63691 | 8.25895 | GreenField | 60 | 35031 | 2G | BTS | Korhogo_BSC8 |  | 86 | [7 empty] | 900 | 7/8 | [7 empty] | 43431 | 8.25895,-5.63691
2021 | Mai | Mtn | CI00478 | 2G_CI00478_Bekouefin |  | CI00478 | BEKOUEFIN | BECOUEFIN | BECOUEFIN | LA ME | 1 | 6 | 12 | -3.843115 | 6.477 | Greenfield | 103 | 4781 | 2G | BTS | Abengourou_BSC9 |  | 93 | [7 empty] | 900 | 7/8 | [7 empty] | 39294 | 6.477,-3.843115
2021 | Mai | Mtn | CI03503 | 2G_CI03503_Nakara |  | CI03503 | NAKARA | BOUANDOUGOU | BOUANDOUGOU | BERE | 1 | 11 | 6 | -5.63691 | 8.25895 | GreenField | 60 | 35032 | 2G | BTS | Korhogo_BSC8 |  | 86 | [7 empty] | 900 | 7/8 | [7 empty] | 43431 | 8.25895,-5.63691
2021 | Mai | Mtn | CI00423 | 2G_CI00423_NiangonTexaco |  | CI00423 | YOPOUGON | ABIDJAN | ABIDJAN | DISTRICT AUTONOME ABIDJAN | 1 | 18 | 12 | -4.09202777777778 | 5.32747222222222 | Roof top Pole |  | 4234 | 2G | BTS | GSPM_BSC5 |  | 51 | [7 empty] | 1800 | 7/8 | [7 empty] | 38709 | 5.32747222222222,-4.09202777777778
2021 | Mai | Mtn | CI02045 | 2G_CI02045_KoumassiHallama |  | CI02045 | KOUMASSI | ABIDJAN | ABIDJAN | DISTRICT AUTONOME ABIDJAN | 1 | 16 | 18 | -3.96834 | 5.2802 | Roof top tower |  | 20452 | 2G | BTS | TC_BSC6 |  | 65 | [7 empty] | 900 | 7/8 | [7 empty] | 38743 | 5.2802,-3.96834
2021 | Mai | Mtn | CI03007 | 2G_CI03007_MoroMoro |  | CI03007 | MORO_MORO | TOUGBO | TOUGBO | BOUNKANI | 1 | 8 | 6 | -4.24145 | 9.73713 | GreenField | 72 | 30070 | 2G | BTS | Korhogo_BSC8 |  | 81 | [7 empty] | 900 | 7/8 | [7 empty] | 43431 | 9.73713,-4.24145
2021 | Mai | Mtn | CI00478 | 2G_CI00478_Bekouefin |  | CI00478 | BEKOUEFIN | BECOUEFIN | BECOUEFIN | LA ME | 1 | 6 | 12 | -3.843115 | 6.477 | Greenfield | 103 | 4782 | 2G | BTS | Abengourou_BSC9 |  | 93 | [7 empty] | 900 | 7/8 | [7 empty] | 39294 | 6.477,-3.843115
2021 | Mai | Mtn | CI03007 | 2G_CI03007_MoroMoro |  | CI03007 | MORO_MORO | TOUGBO | TOUGBO | BOUNKANI | 1 | 8 | 6 | -4.24145 | 9.73713 | GreenField | 72 | 30071 | 2G | BTS | Korhogo_BSC8 |  | 81 | [7 empty] | 900 | 7/8 | [7 empty] | 43431 | 9.73713,-4.24145
2021 | Mai | Mtn | CI00423 | 2G_CI00423_NiangonTexaco |  | CI00423 | YOPOUGON | ABIDJAN | ABIDJAN | DISTRICT AUTONOME ABIDJAN | 1 | 18 | 12 | -4.09202777777778 | 5.32747222222222 | Roof top Pole |  | 4235 | 2G | BTS | GSPM_BSC5 |  | 51 | [7 empty] | 1800 | 7/8 | [7 empty] | 38709 | 5.32747222222222,-4.09202777777778
2021 | Mai | Mtn | CI02045 | 2G_CI02045_KoumassiHallama |  | CI02045 | KOUMASSI | ABIDJAN | ABIDJAN | DISTRICT AUTONOME ABIDJAN | 1 | 16 | 18 | -3.96834 | 5.2802 | Roof top tower |  | 20453 | 2G | BTS | TC_BSC6 |  | 65 | [7 empty] | 1800 | 7/8 | [7 empty] | 38743 | 5.2802,-3.96834
2021 | Mai | Mtn | CI03007 | 2G_CI03007_MoroMoro |  | CI03007 | MORO_MORO | TOUGBO | TOUGBO | BOUNKANI | 1 | 8 | 6 | -4.24145 | 9.73713 | GreenField | 72 | 30072 | 2G | BTS | Korhogo_BSC8 |  | 81 | [7 empty] | 900 | 7/8 | [7 empty] | 43431 | 9.73713,-4.24145
2021 | Mai | Mtn | CI00593 | 2G_CI00593_Nguinou |  | CI00593 | NGUINOU | BONGOUANOU | BONGOUANOU | MORONOU | 1 | 8 | 6 | -4.18416666666667 | 6.74719444444444 | Greenfield | 72 | 5930 | 2G | BTS | Abengourou_BSC9 |  | 94 | [7 empty] | 900 | 7/8 | [7 empty] | 40133 | 6.74719444444444,-4.18416666666667
2021 | Mai | Mtn | CI02045 | 2G_CI02045_KoumassiHallama |  | CI02045 | KOUMASSI | ABIDJAN | ABIDJAN | DISTRICT AUTONOME ABIDJAN | 1 | 16 | 18 | -3.96834 | 5.2802 | Roof top tower |  | 20454 | 2G | BTS | TC_BSC6 |  | 65 | [7 empty] | 1800 | 7/8 | [7 empty] | 38743 | 5.2802,-3.96834
2021 | Mai | Mtn | CI00460 | 2G_CI00460_YopKotibet |  | CI00460 | YOPOUGON | ABIDJAN | ABIDJAN | DISTRICT AUTONOME ABIDJAN | 1 | 22 | 15 | -4.07697222222222 | 5.32919444444444 | Greenfield | 32 | 4603 | 2G | BTS | GSPM_BSC5 |  | 51 | [7 empty] | 1800 | 7/8 | [7 empty] | 39015 | 5.32919444444444,-4.07697222222222
2021 | Mai | Mtn | CI03164 | 2G_CI03164_Faraba |  | CI03164 | FARABA | DIANRA-VILLAGE | DIANRA-VILLAGE | BERE | 1 | 8 | 6 | -6.249031 | 8.655259 | GreenField | 60 | 31640 | 2G | BTS | Korhogo_BSC8 |  | 86 | [7 empty] | 900 | 7/8 | [7 empty] | 43432 | 8.655259,-6.249031
2021 | Mai | Mtn | CI02045 | 2G_CI02045_KoumassiHallama |  | CI02045 | KOUMASSI | ABIDJAN | ABIDJAN | DISTRICT AUTONOME ABIDJAN | 1 | 16 | 18 | -3.96834 | 5.2802 | Roof top tower |  | 20455 | 2G | BTS | TC_BSC6 |  | 65 | [7 empty] | 1800 | 7/8 | [7 empty] | 38743 | 5.2802,-3.96834
2021 | Mai | Mtn | CI03164 | 2G_CI03164_Faraba |  | CI03164 | FARABA | DIANRA-VILLAGE | DIANRA-VILLAGE | BERE | 1 | 8 | 6 | -6.249031 | 8.655259 | GreenField | 60 | 31641 | 2G | BTS | Korhogo_BSC8 |  | 86 | [7 empty] | 900 | 7/8 | [7 empty] | 43432 | 8.655259,-6.249031
2021 | Mai | Mtn | CI00593 | 2G_CI00593_Nguinou |  | CI00593 | NGUINOU | BONGOUANOU | BONGOUANOU | MORONOU | 1 | 8 | 6 | -4.18416666666667 | 6.74719444444444 | Greenfield | 72 | 5931 | 2G | BTS | Abengourou_BSC9 |  | 94 | [7 empty] | 900 | 7/8 | [7 empty] | 40133 | 6.74719444444444,-4.18416666666667
2021 | Mai | Mtn | CI00411 | 2G_CI00411_Akomienbla |  | CI00411 | MARCORY | ABIDJAN | ABIDJAN | DISTRICT AUTONOME ABIDJAN | 1 | 22 | 18 | -3.94841 | 5.30677 | Roof top Pole |  | 4110 | 2G | BTS | TC_BSC6 |  | 66 | [7 empty] | 900 | 7/8 | [7 empty] | 38713 | 5.30677,-3.94841
2021 | Mai | Mtn | CI00460 | 2G_CI00460_YopKotibet |  | CI00460 | YOPOUGON | ABIDJAN | ABIDJAN | DISTRICT AUTONOME ABIDJAN | 1 | 22 | 15 | -4.07697222222222 | 5.32919444444444 | Greenfield | 32 | 4604 | 2G | BTS | GSPM_BSC5 |  | 51 | [7 empty] | 1800 | 7/8 | [7 empty] | 39015 | 5.32919444444444,-4.07697222222222
2021 | Mai | Mtn | CI03164 | 2G_CI03164_Faraba |  | CI03164 | FARABA | DIANRA-VILLAGE | DIANRA-VILLAGE | BERE | 1 | 8 | 6 | -6.249031 | 8.655259 | GreenField | 60 | 31642 | 2G | BTS | Korhogo_BSC8 |  | 86 | [7 empty] | 900 | 7/8 | [7 empty] | 43432 | 8.655259,-6.249031
2021 | Mai | Mtn | CI02993 | 2G_CI02993_TongonMine |  | CI02993 | TONGON | DIAWALA | DIAWALA | TCHOLOGO | 1 | 10 | 6 | -5.70286112 | 9.93669445 | GreenField | 72 | 29930 | 2G | BTS | Korhogo_BSC8 |  | 87 | [7 empty] | 900 | 7/8 | [7 empty] | 43439 | 9.93669445,-5.70286112
2021 | Mai | Mtn | CI00460 | 2G_CI00460_YopKotibet |  | CI00460 | YOPOUGON | ABIDJAN | ABIDJAN | DISTRICT AUTONOME ABIDJAN | 1 | 22 | 15 | -4.07697222222222 | 5.32919444444444 | Greenfield | 32 | 4605 | 2G | BTS | GSPM_BSC5 |  | 51 | [7 empty] | 1800 | 7/8 | [7 empty] | 39015 | 5.32919444444444,-4.07697222222222
2021 | Mai | Mtn | CI02993 | 2G_CI02993_TongonMine |  | CI02993 | TONGON | DIAWALA | DIAWALA | TCHOLOGO | 1 | 10 | 6 | -5.70286112 | 9.93669445 | GreenField | 72 | 29931 | 2G | BTS | Korhogo_BSC8 |  | 87 | [7 empty] | 900 | 7/8 | [7 empty] | 43439 | 9.93669445,-5.70286112
2021 | Mai | Mtn | CI00411 | 2G_CI00411_Akomienbla |  | CI00411 | MARCORY | ABIDJAN | ABIDJAN | DISTRICT AUTONOME ABIDJAN | 1 | 22 | 18 | -3.94841 | 5.30677 | Roof top Pole |  | 4111 | 2G | BTS | TC_BSC6 |  | 66 | [7 empty] | 900 | 7/8 | [7 empty] | 38713 | 5.30677,-3.94841
2021 | Mai | Mtn | CI00593 | 2G_CI00593_Nguinou |  | CI00593 | NGUINOU | BONGOUANOU | BONGOUANOU | MORONOU | 1 | 8 | 6 | -4.18416666666667 | 6.74719444444444 | Greenfield | 72 | 5932 | 2G | BTS | Abengourou_BSC9 |  | 94 | [7 empty] | 900 | 7/8 | [7 empty] | 40133 | 6.74719444444444,-4.18416666666667
2021 | Mai | Mtn | CI02993 | 2G_CI02993_TongonMine |  | CI02993 | TONGON | DIAWALA | DIAWALA | TCHOLOGO | 1 | 10 | 6 | -5.70286112 | 9.93669445 | GreenField | 72 | 29932 | 2G | BTS | Korhogo_BSC8 |  | 87 | [7 empty] | 900 | 7/8 | [7 empty] | 43439 | 9.93669445,-5.70286112
2021 | Mai | Mtn | CI00820 | 2G_CI00820_YopMagasin |  | CI00820 | YOPOUGON | ABIDJAN | ABIDJAN | DISTRICT AUTONOME ABIDJAN | 1 | 21 | 21 | -4.08397222222222 | 5.33330555555556 | Roof top tower |  | 8203 | 2G | BTS | GSPM_BSC5 |  | 51 | [7 empty] | 1800 | 7/8 | [7 empty] | 39514 | 5.33330555555556,-4.08397222222222
2021 | Mai | Mtn | CI03098 | 2G_CI03098_FerkeLanviara |  | CI03098 | FERKESSEDOUGOU | FERKESSEDOUGOU | FERKESSEDOUGOU | TCHOLOGO | 1 | 19 | 15 | -5.220808 | 9.59286 | GreenField | 35 | 30980 | 2G | BTS | Korhogo_BSC8 |  | 81 | [7 empty] | 900 | 7/8 | [7 empty] | 43455 | 9.59286,-5.220808
2021 | Mai | Mtn | CI00411 | 2G_CI00411_Akomienbla |  | CI00411 | MARCORY | ABIDJAN | ABIDJAN | DISTRICT AUTONOME ABIDJAN | 1 | 22 | 18 | -3.94841 | 5.30677 | Roof top Pole |  | 4112 | 2G | BTS | TC_BSC6 |  | 66 | [7 empty] | 900 | 7/8 | [7 empty] | 38713 | 5.30677,-3.94841
2021 | Mai | Mtn | CI03098 | 2G_CI03098_FerkeLanviara |  | CI03098 | FERKESSEDOUGOU | FERKESSEDOUGOU | FERKESSEDOUGOU | TCHOLOGO | 1 | 19 | 15 | -5.220808 | 9.59286 | GreenField | 35 | 30981 | 2G | BTS | Korhogo_BSC8 |  | 81 | [7 empty] | 900 | 7/8 | [7 empty] | 43455 | 9.59286,-5.220808
2021 | Mai | Mtn | CI00599 | 2G_CI00599_BrouAkpassou |  | CI00599 | BROU AKPASSOU | ANDE | ANDE | MORONOU | 1 | 6 | 6 | -4.05547222222222 | 6.91497222222222 | Greenfield | 60 | 5990 | 2G | BTS | Abengourou_BSC9 |  | 94 | [7 empty] | 900 | 7/8 | [7 empty] | 39685 | 6.91497222222222,-4.05547222222222
2021 | Mai | Mtn | CI00547 | 2G_CI00547_Djenedoufla |  | CI00547 | DJENEDOUFLA | SINFRA | SINFRA | MARAHOUE | 1 | 11 | 6 | -5.80561111111111 | 6.65158333333333 | Greenfield | 70 | 5470 | 2G | BTS | Yakro_BSC7 |  | 74 | [7 empty] | 900 | 7/8 | [7 empty] | 39487 | 6.65158333333333,-5.80561111111111
2021 | Mai | Mtn | CI00820 | 2G_CI00820_YopMagasin |  | CI00820 | YOPOUGON | ABIDJAN | ABIDJAN | DISTRICT AUTONOME ABIDJAN | 1 | 21 | 21 | -4.08397222222222 | 5.33330555555556 | Roof top tower |  | 8204 | 2G | BTS | GSPM_BSC5 |  | 51 | [7 empty] | 1800 | 7/8 | [7 empty] | 39514 | 5.33330555555556,-4.08397222222222
2021 | Mai | Mtn | CI03098 | 2G_CI03098_FerkeLanviara |  | CI03098 | FERKESSEDOUGOU | FERKESSEDOUGOU | FERKESSEDOUGOU | TCHOLOGO | 1 | 19 | 15 | -5.220808 | 9.59286 | GreenField | 35 | 30982 | 2G | BTS | Korhogo_BSC8 |  | 81 | [7 empty] | 900 | 7/8 | [7 empty] | 43455 | 9.59286,-5.220808
2021 | Mai | Mtn | CI00411 | 2G_CI00411_Akomienbla |  | CI00411 | MARCORY | ABIDJAN | ABIDJAN | DISTRICT AUTONOME ABIDJAN | 1 | 22 | 18 | -3.94841 | 5.30677 | Roof top Pole |  | 4113 | 2G | BTS | TC_BSC6 |  | 66 | [7 empty] | 1800 | 7/8 | [7 empty] | 38713 | 5.30677,-3.94841
2021 | Mai | Mtn | CI03098 | 2G_CI03098_FerkeLanviara |  | CI03098 | FERKESSEDOUGOU | FERKESSEDOUGOU | FERKESSEDOUGOU | TCHOLOGO | 1 | 19 | 15 | -5.220808 | 9.59286 | GreenField | 35 | 30983 | 2G | BTS | Korhogo_BSC8 |  | 81 | [7 empty] | 1800 | 7/8 | [7 empty] | 43455 | 9.59286,-5.220808
2021 | Mai | Mtn | CI00599 | 2G_CI00599_BrouAkpassou |  | CI00599 | BROU AKPASSOU | ANDE | ANDE | MORONOU | 1 | 6 | 6 | -4.05547222222222 | 6.91497222222222 | Greenfield | 60 | 5991 | 2G | BTS | Abengourou_BSC9 |  | 94 | [7 empty] | 900 | 7/8 | [7 empty] | 39685 | 6.91497222222222,-4.05547222222222
2021 | Mai | Mtn | CI00411 | 2G_CI00411_Akomienbla |  | CI00411 | MARCORY | ABIDJAN | ABIDJAN | DISTRICT AUTONOME ABIDJAN | 1 | 22 | 18 | -3.94841 | 5.30677 | Roof top Pole |  | 4114 | 2G | BTS | TC_BSC6 |  | 66 | [7 empty] | 1800 | 7/8 | [7 empty] | 38713 | 5.30677,-3.94841
2021 | Mai | Mtn | CI00820 | 2G_CI00820_YopMagasin |  | CI00820 | YOPOUGON | ABIDJAN | ABIDJAN | DISTRICT AUTONOME ABIDJAN | 1 | 21 | 21 | -4.08397222222222 | 5.33330555555556 | Roof top tower |  | 8205 | 2G | BTS | GSPM_BSC5 |  | 51 | [7 empty] | 1800 | 7/8 | [7 empty] | 39514 | 5.33330555555556,-4.08397222222222
2021 | Mai | Mtn | CI03098 | 2G_CI03098_FerkeLanviara |  | CI03098 | FERKESSEDOUGOU | FERKESSEDOUGOU | FERKESSEDOUGOU | TCHOLOGO | 1 | 19 | 15 | -5.220808 | 9.59286 | GreenField | 35 | 30984 | 2G | BTS | Korhogo_BSC8 |  | 81 | [7 empty] | 1800 | 7/8 | [7 empty] | 43455 | 9.59286,-5.220808
2021 | Mai | Mtn | CI00547 | 2G_CI00547_Djenedoufla |  | CI00547 | DJENEDOUFLA | SINFRA | SINFRA | MARAHOUE | 1 | 11 | 6 | -5.80561111111111 | 6.65158333333333 | Greenfield | 70 | 5471 | 2G | BTS | Yakro_BSC7 |  | 74 | [7 empty] | 900 | 7/8 | [7 empty] | 39487 | 6.65158333333333,-5.80561111111111
2021 | Mai | Mtn | CI00411 | 2G_CI00411_Akomienbla |  | CI00411 | MARCORY | ABIDJAN | ABIDJAN | DISTRICT AUTONOME ABIDJAN | 1 | 22 | 18 | -3.94841 | 5.30677 | Roof top Pole |  | 4115 | 2G | BTS | TC_BSC6 |  | 66 | [7 empty] | 1800 | 7/8 | [7 empty] | 38713 | 5.30677,-3.94841
2021 | Mai | Mtn | CI03098 | 2G_CI03098_FerkeLanviara |  | CI03098 | FERKESSEDOUGOU | FERKESSEDOUGOU | FERKESSEDOUGOU | TCHOLOGO | 1 | 19 | 15 | -5.220808 | 9.59286 | GreenField | 35 | 30985 | 2G | BTS | Korhogo_BSC8 |  | 81 | [7 empty] | 1800 | 7/8 | [7 empty] | 43455 | 9.59286,-5.220808
2021 | Mai | Mtn | CI00821 | 2G_CI00821_YopNbureau |  | CI00821 | YOPOUGON | ABIDJAN | ABIDJAN | DISTRICT AUTONOME ABIDJAN | 1 | 26 | 18 | -4.06305 | 5.33395 | Greenfield | 32 | 8213 | 2G | BTS | GSPM_BSC5 |  | 50 | [7 empty] | 1800 | 7/8 | [7 empty] | 39446 | 5.33395,-4.06305
2021 | Mai | Mtn | CI01306 | 2G_CI01306_AssiniePlage |  | CI01306 | ASSINIE PLAGE | ASSINIE-MAFIA | ASSINIE-MAFIA | SUD-COMOE | 1 | 9 | 15 | -3.406306 | 5.154472 | Greenfield | 60 | 13060 | 2G | BTS | TC_BSC6 |  | 62 | [7 empty] | 900 | 7/8 | [7 empty] | 40113 | 5.154472,-3.406306
2021 | Mai | Mtn | CI00599 | 2G_CI00599_BrouAkpassou |  | CI00599 | BROU AKPASSOU | ANDE | ANDE | MORONOU | 1 | 6 | 6 | -4.05547222222222 | 6.91497222222222 | Greenfield | 60 | 5992 | 2G | BTS | Abengourou_BSC9 |  | 94 | [7 empty] | 900 | 7/8 | [7 empty] | 39685 | 6.91497222222222,-4.05547222222222
2021 | Mai | Mtn | CI03123 | 2G_CI03123_Mougnini |  | CI03123 | MOUGNINI | SIANHALA | SIANHALA | BAGOUE | 1 | 18 | 6 | -6.66325 | 10.01006 | GreenField | 80 | 31230 | 2G | BTS | Korhogo_BSC8 |  | 82 | [7 empty] | 900 | 7/8 | [7 empty] | 43508 | 10.01006,-6.66325
2021 | Mai | Mtn | CI00547 | 2G_CI00547_Djenedoufla |  | CI00547 | DJENEDOUFLA | SINFRA | SINFRA | MARAHOUE | 1 | 11 | 6 | -5.80561111111111 | 6.65158333333333 | Greenfield | 70 | 5472 | 2G | BTS | Yakro_BSC7 |  | 74 | [7 empty] | 900 | 7/8 | [7 empty] | 39487 | 6.65158333333333,-5.80561111111111
2021 | Mai | Mtn | CI00821 | 2G_CI00821_YopNbureau |  | CI00821 | YOPOUGON | ABIDJAN | ABIDJAN | DISTRICT AUTONOME ABIDJAN | 1 | 26 | 18 | -4.06305 | 5.33395 | Greenfield | 32 | 8214 | 2G | BTS | GSPM_BSC5 |  | 50 | [7 empty] | 1800 | 7/8 | [7 empty] | 39446 | 5.33395,-4.06305
2021 | Mai | Mtn | CI03123 | 2G_CI03123_Mougnini |  | CI03123 | MOUGNINI | SIANHALA | SIANHALA | BAGOUE | 1 | 18 | 6 | -6.66325 | 10.01006 | GreenField | 80 | 31231 | 2G | BTS | Korhogo_BSC8 |  | 82 | [7 empty] | 900 | 7/8 | [7 empty] | 43508 | 10.01006,-6.66325
2021 | Mai | Mtn | CI01044 | 2G_CI01044_TreichEPPHabitat |  | CI01044 | TREICHVILLE | ABIDJAN | ABIDJAN | DISTRICT AUTONOME ABIDJAN | 1 | 10 | 12 | -4.00755555555556 | 5.30158333333333 | Roof top Pole |  | 10443 | 2G | BTS | TC_BSC6 |  | 68 | [7 empty] | 1800 | 7/8 | [7 empty] | 39759 | 5.30158333333333,-4.00755555555556
2021 | Mai | Mtn | CI02328 | 2G_CI02328_Saphsaibe |  | CI02328 | SAPH_SAIBE | BETTIE | BETTIE | INDENIE-DJUABLIN | 1 | 6 | 6 | -3.33611 | 6.13001 | Greenfield | 60 | 23280 | 2G | BTS | Abengourou_BSC9 |  | 93 | [7 empty] | 900 | 7/8 | [7 empty] | 43179 | 6.13001,-3.33611
2021 | Mai | Mtn | CI01044 | 2G_CI01044_TreichEPPHabitat |  | CI01044 | TREICHVILLE | ABIDJAN | ABIDJAN | DISTRICT AUTONOME ABIDJAN | 1 | 10 | 12 | -4.00755555555556 | 5.30158333333333 | Roof top Pole |  | 10444 | 2G | BTS | TC_BSC6 |  | 68 | [7 empty] | 1800 | 7/8 | [7 empty] | 39759 | 5.30158333333333,-4.00755555555556
2021 | Mai | Mtn | CI03123 | 2G_CI03123_Mougnini |  | CI03123 | MOUGNINI | SIANHALA | SIANHALA | BAGOUE | 1 | 18 | 6 | -6.66325 | 10.01006 | GreenField | 80 | 31232 | 2G | BTS | Korhogo_BSC8 |  | 82 | [7 empty] | 900 | 7/8 | [7 empty] | 43508 | 10.01006,-6.66325
2021 | Mai | Mtn | CI00765 | 2G_CI00765_Bahompa |  | CI00765 | BAHOMPA | YOPOHUE | YOPOHUE | GOH | 1 | 14 | 6 | -5.81011111111111 | 6.4745 | Greenfield | 70 | 7650 | 2G | BTS | Yakro_BSC7 |  | 74 | [7 empty] | 900 | 7/8 | [7 empty] | 39479 | 6.4745,-5.81011111111111
2021 | Mai | Mtn | CI00821 | 2G_CI00821_YopNbureau |  | CI00821 | YOPOUGON | ABIDJAN | ABIDJAN | DISTRICT AUTONOME ABIDJAN | 1 | 26 | 18 | -4.06305 | 5.33395 | Greenfield | 32 | 8215 | 2G | BTS | GSPM_BSC5 |  | 50 | [7 empty] | 1800 | 7/8 | [7 empty] | 39446 | 5.33395,-4.06305
2021 | Mai | Mtn | CI01044 | 2G_CI01044_TreichEPPHabitat |  | CI01044 | TREICHVILLE | ABIDJAN | ABIDJAN | DISTRICT AUTONOME ABIDJAN | 1 | 10 | 12 | -4.00755555555556 | 5.30158333333333 | Roof top Pole |  | 10445 | 2G | BTS | TC_BSC6 |  | 68 | [7 empty] | 1800 | 7/8 | [7 empty] | 39759 | 5.30158333333333,-4.00755555555556
2021 | Mai | Mtn | CI02337 | 2G_CI02337_Sirihio |  | CI02337 | SIRIHIO | SARHALA | SARHALA | BERE | 1 | 11 | 6 | -6.04386112 | 8.40105556 | GreenField | 64 | 23370 | 2G | BTS | Korhogo_BSC8 |  | 86 | [7 empty] | 900 | 7/8 | [7 empty] | 43514 | 8.40105556,-6.04386112
2021 | Mai | Mtn | CI00419 | 2G_CI00419_TVoltaire |  | CI00419 | TREICHVILLE | ABIDJAN | ABIDJAN | DISTRICT AUTONOME ABIDJAN | 1 | 18 | 15 | -4.00436111111111 | 5.30247222222222 | Roof Top tower |  | 4190 | 2G | BTS | TC_BSC6 |  | 68 | [7 empty] | 900 | 7/8 | [7 empty] | 38713 | 5.30247222222222,-4.00436111111111
2021 | Mai | Mtn | CI00729 | 2G_CI00729_Bouadikro |  | CI00729 | BOUADIKRO | N'GUESSANKRO (DE BONGOUANOU) | N'GUESSANKRO (DE BONGOUANOU) | MORONOU | 1 | 7 | 6 | -4.34736111111111 | 6.703 | Greenfield | 72 | 7290 | 2G | BTS | Abengourou_BSC9 |  | 94 | [7 empty] | 900 | 7/8 | [7 empty] | 40132 | 6.703,-4.34736111111111
2021 | Mai | Mtn | CI02337 | 2G_CI02337_Sirihio |  | CI02337 | SIRIHIO | SARHALA | SARHALA | BERE | 1 | 11 | 6 | -6.04386112 | 8.40105556 | GreenField | 64 | 23371 | 2G | BTS | Korhogo_BSC8 |  | 86 | [7 empty] | 900 | 7/8 | [7 empty] | 43514 | 8.40105556,-6.04386112
2021 | Mai | Mtn | CI00912 | 2G_CI00912_LokodjoroFO |  | CI00912 | ATTECOUBE | ABIDJAN | ABIDJAN | DISTRICT AUTONOME ABIDJAN | 1 | 24 | 18 | -4.04022222222222 | 5.31544444444444 | Greenfield | 42 | 9120 | 2G | BTS | GSPM_BSC5 |  | 50 | [7 empty] | 900 | 7/8 | [7 empty] | 41234 | 5.31544444444444,-4.04022222222222
2021 | Mai | Mtn | CI00765 | 2G_CI00765_Bahompa |  | CI00765 | BAHOMPA | YOPOHUE | YOPOHUE | GOH | 1 | 14 | 6 | -5.81011111111111 | 6.4745 | Greenfield | 70 | 7651 | 2G | BTS | Yakro_BSC7 |  | 74 | [7 empty] | 900 | 7/8 | [7 empty] | 39479 | 6.4745,-5.81011111111111
2021 | Mai | Mtn | CI02337 | 2G_CI02337_Sirihio |  | CI02337 | SIRIHIO | SARHALA | SARHALA | BERE | 1 | 11 | 6 | -6.04386112 | 8.40105556 | GreenField | 64 | 23372 | 2G | BTS | Korhogo_BSC8 |  | 86 | [7 empty] | 900 | 7/8 | [7 empty] | 43514 | 8.40105556,-6.04386112
2021 | Mai | Mtn | CI00419 | 2G_CI00419_TVoltaire |  | CI00419 | TREICHVILLE | ABIDJAN | ABIDJAN | DISTRICT AUTONOME ABIDJAN | 1 | 18 | 15 | -4.00436111111111 | 5.30247222222222 | Roof Top tower |  | 4191 | 2G | BTS | TC_BSC6 |  | 68 | [7 empty] | 900 | 7/8 | [7 empty] | 38713 | 5.30247222222222,-4.00436111111111
2021 | Mai | Mtn | CI00912 | 2G_CI00912_LokodjoroFO |  | CI00912 | ATTECOUBE | ABIDJAN | ABIDJAN | DISTRICT AUTONOME ABIDJAN | 1 | 24 | 18 | -4.04022222222222 | 5.31544444444444 | Greenfield | 42 | 9121 | 2G | BTS | GSPM_BSC5 |  | 50 | [7 empty] | 900 | 7/8 | [7 empty] | 41234 | 5.31544444444444,-4.04022222222222
2021 | Mai | Mtn | CI00729 | 2G_CI00729_Bouadikro |  | CI00729 | BOUADIKRO | N'GUESSANKRO (DE BONGOUANOU) | N'GUESSANKRO (DE BONGOUANOU) | MORONOU | 1 | 7 | 6 | -4.34736111111111 | 6.703 | Greenfield | 72 | 7291 | 2G | BTS | Abengourou_BSC9 |  | 94 | [7 empty] | 900 | 7/8 | [7 empty] | 40132 | 6.703,-4.34736111111111
2021 | Mai | Mtn | CI03045 | 2G_CI03045_Ouedala |  | CI03045 | OUEDALA | TIENINGBOUE | TIENINGBOUE | BERE | 1 | 10 | 6 | -5.78862 | 8.17719 | GreenField | 60 | 30450 | 2G | BTS | Korhogo_BSC8 |  | 86 | [7 empty] | 900 | 7/8 | [7 empty] | 43523 | 8.17719,-5.78862
2021 | Mai | Mtn | CI00765 | 2G_CI00765_Bahompa |  | CI00765 | BAHOMPA | YOPOHUE | YOPOHUE | GOH | 1 | 14 | 6 | -5.81011111111111 | 6.4745 | Greenfield | 70 | 7652 | 2G | BTS | Yakro_BSC7 |  | 74 | [7 empty] | 900 | 7/8 | [7 empty] | 39479 | 6.4745,-5.81011111111111
2021 | Mai | Mtn | CI00419 | 2G_CI00419_TVoltaire |  | CI00419 | TREICHVILLE | ABIDJAN | ABIDJAN | DISTRICT AUTONOME ABIDJAN | 1 | 18 | 15 | -4.00436111111111 | 5.30247222222222 | Roof Top tower |  | 4192 | 2G | BTS | TC_BSC6 |  | 68 | [7 empty] | 900 | 7/8 | [7 empty] | 38713 | 5.30247222222222,-4.00436111111111
2021 | Mai | Mtn | CI03045 | 2G_CI03045_Ouedala |  | CI03045 | OUEDALA | TIENINGBOUE | TIENINGBOUE | BERE | 1 | 10 | 6 | -5.78862 | 8.17719 | GreenField | 60 | 30451 | 2G | BTS | Korhogo_BSC8 |  | 86 | [7 empty] | 900 | 7/8 | [7 empty] | 43523 | 8.17719,-5.78862
2021 | Mai | Mtn | CI00912 | 2G_CI00912_LokodjoroFO |  | CI00912 | ATTECOUBE | ABIDJAN | ABIDJAN | DISTRICT AUTONOME ABIDJAN | 1 | 24 | 18 | -4.04022222222222 | 5.31544444444444 | Greenfield | 42 | 9122 | 2G | BTS | GSPM_BSC5 |  | 50 | [7 empty] | 900 | 7/8 | [7 empty] | 41234 | 5.31544444444444,-4.04022222222222
2021 | Mai | Mtn | CI00729 | 2G_CI00729_Bouadikro |  | CI00729 | BOUADIKRO | N'GUESSANKRO (DE BONGOUANOU) | N'GUESSANKRO (DE BONGOUANOU) | MORONOU | 1 | 7 | 6 | -4.34736111111111 | 6.703 | Greenfield | 72 | 7292 | 2G | BTS | Abengourou_BSC9 |  | 94 | [7 empty] | 900 | 7/8 | [7 empty] | 40132 | 6.703,-4.34736111111111
2021 | Mai | Mtn | CI03045 | 2G_CI03045_Ouedala |  | CI03045 | OUEDALA | TIENINGBOUE | TIENINGBOUE | BERE | 1 | 10 | 6 | -5.78862 | 8.17719 | GreenField | 60 | 30452 | 2G | BTS | Korhogo_BSC8 |  | 86 | [7 empty] | 900 | 7/8 | [7 empty] | 43523 | 8.17719,-5.78862
2021 | Mai | Mtn | CI00766 | 2G_CI00766_Zaddi |  | CI00766 | ZADDI | TONLA | TONLA | GOH | 1 | 10 | 6 | -5.73305555555556 | 6.33194444444444 | Greenfield | 70 | 7660 | 2G | BTS | Yakro_BSC7 |  | 74 | [7 empty] | 900 | 7/8 | [7 empty] | 39388 | 6.33194444444444,-5.73305555555556
2021 | Mai | Mtn | CI00419 | 2G_CI00419_TVoltaire |  | CI00419 | TREICHVILLE | ABIDJAN | ABIDJAN | DISTRICT AUTONOME ABIDJAN | 1 | 18 | 15 | -4.00436111111111 | 5.30247222222222 | Roof Top tower |  | 4193 | 2G | BTS | TC_BSC6 |  | 68 | [7 empty] | 1800 | 7/8 | [7 empty] | 38713 | 5.30247222222222,-4.00436111111111
2021 | Mai | Mtn | CI03239 | 2G_CI03239_Kalaha |  | CI03239 | KALAHA | GUIEMBE | GUIEMBE | PORO | 1 | 10 | 6 | -5.8166 | 9.30035 | GreenField | 72 | 32390 | 2G | BTS | Korhogo_BSC8 |  | 88 | [7 empty] | 900 | 7/8 | [7 empty] | 43518 | 9.30035,-5.8166
2021 | Mai | Mtn | CI00912 | 2G_CI00912_LokodjoroFO |  | CI00912 | ATTECOUBE | ABIDJAN | ABIDJAN | DISTRICT AUTONOME ABIDJAN | 1 | 24 | 18 | -4.04022222222222 | 5.31544444444444 | Greenfield | 42 | 9123 | 2G | BTS | GSPM_BSC5 |  | 50 | [7 empty] | 1800 | 7/8 | [7 empty] | 41234 | 5.31544444444444,-4.04022222222222
2021 | Mai | Mtn | CI00419 | 2G_CI00419_TVoltaire |  | CI00419 | TREICHVILLE | ABIDJAN | ABIDJAN | DISTRICT AUTONOME ABIDJAN | 1 | 18 | 15 | -4.00436111111111 | 5.30247222222222 | Roof Top tower |  | 4194 | 2G | BTS | TC_BSC6 |  | 68 | [7 empty] | 1800 | 7/8 | [7 empty] | 38713 | 5.30247222222222,-4.00436111111111
2021 | Mai | Mtn | CI00832 | 2G_CI00832_Arrah |  | CI00832 | ARRAH | ARRAH | ARRAH | MORONOU | 1 | 15 | 9 | -3.9715 | 6.68225 | Greenfield | 60 | 8320 | 2G | BTS | Abengourou_BSC9 |  | 93 | [7 empty] | 900 | 7/8 | [7 empty] | 42223 | 6.68225,-3.9715
2021 | Mai | Mtn | CI03239 | 2G_CI03239_Kalaha |  | CI03239 | KALAHA | GUIEMBE | GUIEMBE | PORO | 1 | 10 | 6 | -5.8166 | 9.30035 | GreenField | 72 | 32391 | 2G | BTS | Korhogo_BSC8 |  | 88 | [7 empty] | 900 | 7/8 | [7 empty] | 43518 | 9.30035,-5.8166
2021 | Mai | Mtn | CI00419 | 2G_CI00419_TVoltaire |  | CI00419 | TREICHVILLE | ABIDJAN | ABIDJAN | DISTRICT AUTONOME ABIDJAN | 1 | 18 | 15 | -4.00436111111111 | 5.30247222222222 | Roof Top tower |  | 4195 | 2G | BTS | TC_BSC6 |  | 68 | [7 empty] | 1800 | 7/8 | [7 empty] | 38713 | 5.30247222222222,-4.00436111111111
2021 | Mai | Mtn | CI00766 | 2G_CI00766_Zaddi |  | CI00766 | ZADDI | TONLA | TONLA | GOH | 1 | 10 | 6 | -5.73305555555556 | 6.33194444444444 | Greenfield | 70 | 7661 | 2G | BTS | Yakro_BSC7 |  | 74 | [7 empty] | 900 | 7/8 | [7 empty] | 39388 | 6.33194444444444,-5.73305555555556
2021 | Mai | Mtn | CI00912 | 2G_CI00912_LokodjoroFO |  | CI00912 | ATTECOUBE | ABIDJAN | ABIDJAN | DISTRICT AUTONOME ABIDJAN | 1 | 24 | 18 | -4.04022222222222 | 5.31544444444444 | Greenfield | 42 | 9124 | 2G | BTS | GSPM_BSC5 |  | 50 | [7 empty] | 1800 | 7/8 | [7 empty] | 41234 | 5.31544444444444,-4.04022222222222
2021 | Mai | Mtn | CI03239 | 2G_CI03239_Kalaha |  | CI03239 | KALAHA | GUIEMBE | GUIEMBE | PORO | 1 | 10 | 6 | -5.8166 | 9.30035 | GreenField | 72 | 32392 | 2G | BTS | Korhogo_BSC8 |  | 88 | [7 empty] | 900 | 7/8 | [7 empty] | 43518 | 9.30035,-5.8166
2021 | Mai | Mtn | CI00153 | 2G_CI00153_Assurance |  | CI00153 | PLATEAU | ABIDJAN | ABIDJAN | DISTRICT AUTONOME ABIDJAN | 1 | 22 | 18 | -4.01716666666667 | 5.31602777777778 | Roof top Pole |  | 1530 | 2G | BTS | TC_BSC6 |  | 69 | [7 empty] | 900 | 7/8 | [7 empty] | 35952 | 5.31602777777778,-4.01716666666667
2021 | Mai | Mtn | CI00832 | 2G_CI00832_Arrah |  | CI00832 | ARRAH | ARRAH | ARRAH | MORONOU | 1 | 15 | 9 | -3.9715 | 6.68225 | Greenfield | 60 | 8321 | 2G | BTS | Abengourou_BSC9 |  | 93 | [7 empty] | 900 | 7/8 | [7 empty] | 42223 | 6.68225,-3.9715
2021 | Mai | Mtn | CI02359 | 2G_CI02359_OUAMELHORO |  | CI02359 | OUAMELHORO | TOUMOUKORO | TOUMOUKORO | TCHOLOGO | 1 | 9 | 6 | -5.624573 | 10.331871 | GreenField | 75 | 23590 | 2G | BTS | Korhogo_BSC8 |  | 87 | [7 empty] | 900 | 7/8 | [7 empty] | 43524 | 10.331871,-5.624573
2021 | Mai | Mtn | CI00912 | 2G_CI00912_LokodjoroFO |  | CI00912 | ATTECOUBE | ABIDJAN | ABIDJAN | DISTRICT AUTONOME ABIDJAN | 1 | 24 | 18 | -4.04022222222222 | 5.31544444444444 | Greenfield | 42 | 9125 | 2G | BTS | GSPM_BSC5 |  | 50 | [7 empty] | 1800 | 7/8 | [7 empty] | 41234 | 5.31544444444444,-4.04022222222222
2021 | Mai | Mtn | CI00153 | 2G_CI00153_Assurance |  | CI00153 | PLATEAU | ABIDJAN | ABIDJAN | DISTRICT AUTONOME ABIDJAN | 1 | 22 | 18 | -4.01716666666667 | 5.31602777777778 | Roof top Pole |  | 1531 | 2G | BTS | TC_BSC6 |  | 69 | [7 empty] | 900 | 7/8 | [7 empty] | 35952 | 5.31602777777778,-4.01716666666667
2021 | Mai | Mtn | CI00766 | 2G_CI00766_Zaddi |  | CI00766 | ZADDI | TONLA | TONLA | GOH | 1 | 10 | 6 | -5.73305555555556 | 6.33194444444444 | Greenfield | 70 | 7662 | 2G | BTS | Yakro_BSC7 |  | 74 | [7 empty] | 900 | 7/8 | [7 empty] | 39388 | 6.33194444444444,-5.73305555555556
2021 | Mai | Mtn | CI02359 | 2G_CI02359_OUAMELHORO |  | CI02359 | OUAMELHORO | TOUMOUKORO | TOUMOUKORO | TCHOLOGO | 1 | 9 | 6 | -5.624573 | 10.331871 | GreenField | 75 | 23591 | 2G | BTS | Korhogo_BSC8 |  | 87 | [7 empty] | 900 | 7/8 | [7 empty] | 43524 | 10.331871,-5.624573
2021 | Mai | Mtn | CI00832 | 2G_CI00832_Arrah |  | CI00832 | ARRAH | ARRAH | ARRAH | MORONOU | 1 | 15 | 9 | -3.9715 | 6.68225 | Greenfield | 60 | 8322 | 2G | BTS | Abengourou_BSC9 |  | 93 | [7 empty] | 900 | 7/8 | [7 empty] | 42223 | 6.68225,-3.9715
2021 | Mai | Mtn | CI02359 | 2G_CI02359_OUAMELHORO |  | CI02359 | OUAMELHORO | TOUMOUKORO | TOUMOUKORO | TCHOLOGO | 1 | 9 | 6 | -5.624573 | 10.331871 | GreenField | 75 | 23592 | 2G | BTS | Korhogo_BSC8 |  | 87 | [7 empty] | 900 | 7/8 | [7 empty] | 43524 | 10.331871,-5.624573
2021 | Mai | Mtn | CI00968 | 2G_CI00968_Azito2 |  | CI00968 | YOPOUGON | ABIDJAN | ABIDJAN | DISTRICT AUTONOME ABIDJAN | 1 | 17 | 12 | -4.0785 | 5.31083333333333 | Roof top tower |  | 9683 | 2G | BTS | GSPM_BSC5 |  | 51 | [7 empty] | 1800 | 7/8 | [7 empty] | 39740 | 5.31083333333333,-4.0785
2021 | Mai | Mtn | CI00153 | 2G_CI00153_Assurance |  | CI00153 | PLATEAU | ABIDJAN | ABIDJAN | DISTRICT AUTONOME ABIDJAN | 1 | 22 | 18 | -4.01716666666667 | 5.31602777777778 | Roof top Pole |  | 1532 | 2G | BTS | TC_BSC6 |  | 69 | [7 empty] | 900 | 7/8 | [7 empty] | 35952 | 5.31602777777778,-4.01716666666667
2021 | Mai | Mtn | CI02340 | 2G_CI02340_KAKOLO |  | CI02340 | KAKOLO | KANAKONO | KANAKONO | BAGOUE | 1 | 8 | 6 | -6.205 | 10.34194 | GreenField | 65 | 23400 | 2G | BTS | Korhogo_BSC8 |  | 82 | [7 empty] | 900 | 7/8 | [7 empty] | 43586 | 10.34194,-6.205
2021 | Mai | Mtn | CI00875 | 2G_CI00875_Satikran |  | CI00875 | SATIKRAN | ANIASSUE | ANIASSUE | INDENIE-DJUABLIN | 1 | 7 | 6 | -3.747722 | 6.830139 | Greenfield | 92 | 8750 | 2G | BTS | Abengourou_BSC9 |  | 93 | [7 empty] | 900 | 7/8 | [7 empty] | 39621 | 6.830139,-3.747722
2021 | Mai | Mtn | CI02340 | 2G_CI02340_KAKOLO |  | CI02340 | KAKOLO | KANAKONO | KANAKONO | BAGOUE | 1 | 8 | 6 | -6.205 | 10.34194 | GreenField | 65 | 23401 | 2G | BTS | Korhogo_BSC8 |  | 82 | [7 empty] | 900 | 7/8 | [7 empty] | 43586 | 10.34194,-6.205
2021 | Mai | Mtn | CI00911 | 2G_CI00911_SinfraFO |  | CI00911 | SINFRA | SINFRA | SINFRA | MARAHOUE | 1 | 14 | 12 | -5.91569444444445 | 6.61166666666667 | Greenfield | 49 | 9110 | 2G | BTS | Yakro_BSC7 |  | 74 | [7 empty] | 900 | 7/8 | [7 empty] | 39812 | 6.61166666666667,-5.91569444444445
2021 | Mai | Mtn | CI00153 | 2G_CI00153_Assurance |  | CI00153 | PLATEAU | ABIDJAN | ABIDJAN | DISTRICT AUTONOME ABIDJAN | 1 | 22 | 18 | -4.01716666666667 | 5.31602777777778 | Roof top Pole |  | 1533 | 2G | BTS | TC_BSC6 |  | 69 | [7 empty] | 1800 | 7/8 | [7 empty] | 35952 | 5.31602777777778,-4.01716666666667
2021 | Mai | Mtn | CI00968 | 2G_CI00968_Azito2 |  | CI00968 | YOPOUGON | ABIDJAN | ABIDJAN | DISTRICT AUTONOME ABIDJAN | 1 | 17 | 12 | -4.0785 | 5.31083333333333 | Roof top tower |  | 9684 | 2G | BTS | GSPM_BSC5 |  | 51 | [7 empty] | 1800 | 7/8 | [7 empty] | 39740 | 5.31083333333333,-4.0785
2021 | Mai | Mtn | CI02340 | 2G_CI02340_KAKOLO |  | CI02340 | KAKOLO | KANAKONO | KANAKONO | BAGOUE | 1 | 8 | 6 | -6.205 | 10.34194 | GreenField | 65 | 23402 | 2G | BTS | Korhogo_BSC8 |  | 82 | [7 empty] | 900 | 7/8 | [7 empty] | 43586 | 10.34194,-6.205
2021 | Mai | Mtn | CI00153 | 2G_CI00153_Assurance |  | CI00153 | PLATEAU | ABIDJAN | ABIDJAN | DISTRICT AUTONOME ABIDJAN | 1 | 22 | 18 | -4.01716666666667 | 5.31602777777778 | Roof top Pole |  | 1534 | 2G | BTS | TC_BSC6 |  | 69 | [7 empty] | 1800 | 7/8 | [7 empty] | 35952 | 5.31602777777778,-4.01716666666667
2021 | Mai | Mtn | CI00875 | 2G_CI00875_Satikran |  | CI00875 | SATIKRAN | ANIASSUE | ANIASSUE | INDENIE-DJUABLIN | 1 | 7 | 6 | -3.747722 | 6.830139 | Greenfield | 92 | 8751 | 2G | BTS | Abengourou_BSC9 |  | 93 | [7 empty] | 900 | 7/8 | [7 empty] | 39621 | 6.830139,-3.747722
2021 | Mai | Mtn | CI02872 | 2G_CI02872_NAWOLOKAHA |  | CI02872 | NAWOLOKAHA | KAGBOLODOUGOU | KAGBOLODOUGOU | PORO | 1 | 13 | 6 | -5.35222 | 9.43167 | GreenField | 72 | 28720 | 2G | BTS | Korhogo_BSC8 |  | 81 | [7 empty] | 900 | 7/8 | [7 empty] | 43586 | 9.43167,-5.35222
2021 | Mai | Mtn | CI00153 | 2G_CI00153_Assurance |  | CI00153 | PLATEAU | ABIDJAN | ABIDJAN | DISTRICT AUTONOME ABIDJAN | 1 | 22 | 18 | -4.01716666666667 | 5.31602777777778 | Roof top Pole |  | 1535 | 2G | BTS | TC_BSC6 |  | 69 | [7 empty] | 1800 | 7/8 | [7 empty] | 35952 | 5.31602777777778,-4.01716666666667
2021 | Mai | Mtn | CI00911 | 2G_CI00911_SinfraFO |  | CI00911 | SINFRA | SINFRA | SINFRA | MARAHOUE | 1 | 14 | 12 | -5.91569444444445 | 6.61166666666667 | Greenfield | 49 | 9111 | 2G | BTS | Yakro_BSC7 |  | 74 | [7 empty] | 900 | 7/8 | [7 empty] | 39812 | 6.61166666666667,-5.91569444444445
2021 | Mai | Mtn | CI00968 | 2G_CI00968_Azito2 |  | CI00968 | YOPOUGON | ABIDJAN | ABIDJAN | DISTRICT AUTONOME ABIDJAN | 1 | 17 | 12 | -4.0785 | 5.31083333333333 | Roof top tower |  | 9685 | 2G | BTS | GSPM_BSC5 |  | 51 | [7 empty] | 1800 | 7/8 | [7 empty] | 39740 | 5.31083333333333,-4.0785
2021 | Mai | Mtn | CI02872 | 2G_CI02872_NAWOLOKAHA |  | CI02872 | NAWOLOKAHA | KAGBOLODOUGOU | KAGBOLODOUGOU | PORO | 1 | 13 | 6 | -5.35222 | 9.43167 | GreenField | 72 | 28721 | 2G | BTS | Korhogo_BSC8 |  | 81 | [7 empty] | 900 | 7/8 | [7 empty] | 43586 | 9.43167,-5.35222
2021 | Mai | Mtn | CI01795 | 2G_CI01795_QuartierRougeNew |  | CI01795 | ADJAME | ABIDJAN | ABIDJAN | DISTRICT AUTONOME ABIDJAN | 1 | 20 | 18 | -4.02774 | 5.34122 | Roof top tower |  | 17950 | 2G | BTS | TC_BSC6 |  | 69 | [7 empty] | 900 | 7/8 | [7 empty] | 42492 | 5.34122,-4.02774
2021 | Mai | Mtn | CI00875 | 2G_CI00875_Satikran |  | CI00875 | SATIKRAN | ANIASSUE | ANIASSUE | INDENIE-DJUABLIN | 1 | 7 | 6 | -3.747722 | 6.830139 | Greenfield | 92 | 8752 | 2G | BTS | Abengourou_BSC9 |  | 93 | [7 empty] | 900 | 7/8 | [7 empty] | 39621 | 6.830139,-3.747722
2021 | Mai | Mtn | CI02872 | 2G_CI02872_NAWOLOKAHA |  | CI02872 | NAWOLOKAHA | KAGBOLODOUGOU | KAGBOLODOUGOU | PORO | 1 | 13 | 6 | -5.35222 | 9.43167 | GreenField | 72 | 28722 | 2G | BTS | Korhogo_BSC8 |  | 81 | [7 empty] | 900 | 7/8 | [7 empty] | 43586 | 9.43167,-5.35222
2021 | Mai | Mtn | CI00911 | 2G_CI00911_SinfraFO |  | CI00911 | SINFRA | SINFRA | SINFRA | MARAHOUE | 1 | 14 | 12 | -5.91569444444445 | 6.61166666666667 | Greenfield | 49 | 9112 | 2G | BTS | Yakro_BSC7 |  | 74 | [7 empty] | 900 | 7/8 | [7 empty] | 39812 | 6.61166666666667,-5.91569444444445
2021 | Mai | Mtn | CI00980 | 2G_CI00980_YopSelmer2 |  | CI00980 | YOPOUGON | ABIDJAN | ABIDJAN | DISTRICT AUTONOME ABIDJAN | 1 | 14 | 9 | -4.06419444444444 | 5.34530555555556 | Roof top Pole |  | 9803 | 2G | BTS | GSPM_BSC5 |  | 50 | [7 empty] | 1800 | 7/8 | [7 empty] | 39659 | 5.34530555555556,-4.06419444444444
2021 | Mai | Mtn | CI00031 | 2G_CI00031_Boundiali |  | CI00031 | BOUNDIALI | BOUNDIALI | BOUNDIALI | BAGOUE | 1 | 30 | 18 | -6.47666666666667 | 9.52361111111111 | Greenfield | 27 | 313 | 2G | BTS | Korhogo_BSC8 |  | 82 | [7 empty] | 1800 | 7/8 | [7 empty] | 36254 | 9.52361111111111,-6.47666666666667
2021 | Mai | Mtn | CI01795 | 2G_CI01795_QuartierRougeNew |  | CI01795 | ADJAME | ABIDJAN | ABIDJAN | DISTRICT AUTONOME ABIDJAN | 1 | 20 | 18 | -4.02774 | 5.34122 | Roof top tower |  | 17951 | 2G | BTS | TC_BSC6 |  | 69 | [7 empty] | 900 | 7/8 | [7 empty] | 42492 | 5.34122,-4.02774
2021 | Mai | Mtn | CI00031 | 2G_CI00031_Boundiali |  | CI00031 | BOUNDIALI | BOUNDIALI | BOUNDIALI | BAGOUE | 1 | 30 | 18 | -6.47666666666667 | 9.52361111111111 | Greenfield | 27 | 314 | 2G | BTS | Korhogo_BSC8 |  | 82 | [7 empty] | 1800 | 7/8 | [7 empty] | 36254 | 9.52361111111111,-6.47666666666667
2021 | Mai | Mtn | CI00885 | 2G_CI00885_AbengourouBSC |  | CI00885 | ABENGOUROU | ABENGOUROU | ABENGOUROU | INDENIE-DJUABLIN | 1 | 14 | 15 | -3.48019444444444 | 6.73930555555556 | Greenfield | 72 | 8850 | 2G | BTS | Abengourou_BSC9 |  | 93 | [7 empty] | 900 | 7/8 | [7 empty] | 39444 | 6.73930555555556,-3.48019444444444
2021 | Mai | Mtn | CI00980 | 2G_CI00980_YopSelmer2 |  | CI00980 | YOPOUGON | ABIDJAN | ABIDJAN | DISTRICT AUTONOME ABIDJAN | 1 | 14 | 9 | -4.06419444444444 | 5.34530555555556 | Roof top Pole |  | 9804 | 2G | BTS | GSPM_BSC5 |  | 50 | [7 empty] | 1800 | 7/8 | [7 empty] | 39659 | 5.34530555555556,-4.06419444444444
2021 | Mai | Mtn | CI01795 | 2G_CI01795_QuartierRougeNew |  | CI01795 | ADJAME | ABIDJAN | ABIDJAN | DISTRICT AUTONOME ABIDJAN | 1 | 20 | 18 | -4.02774 | 5.34122 | Roof top tower |  | 17952 | 2G | BTS | TC_BSC6 |  | 69 | [7 empty] | 900 | 7/8 | [7 empty] | 42492 | 5.34122,-4.02774
2021 | Mai | Mtn | CI01114 | 2G_CI01114_Yaokro |  | CI01114 | YAOKRO | SINFRA | SINFRA | MARAHOUE | 1 | 11 | 6 | -5.84613888888889 | 6.72730555555556 | Greenfield | 54 | 11140 | 2G | BTS | Yakro_BSC7 |  | 74 | [7 empty] | 900 | 7/8 | [7 empty] | 40101 | 6.72730555555556,-5.84613888888889
2021 | Mai | Mtn | CI00031 | 2G_CI00031_Boundiali |  | CI00031 | BOUNDIALI | BOUNDIALI | BOUNDIALI | BAGOUE | 1 | 30 | 18 | -6.47666666666667 | 9.52361111111111 | Greenfield | 27 | 315 | 2G | BTS | Korhogo_BSC8 |  | 82 | [7 empty] | 1800 | 7/8 | [7 empty] | 36254 | 9.52361111111111,-6.47666666666667
2021 | Mai | Mtn | CI00675 | 2G_CI00675_Bonieredougou |  | CI00675 | BONIEREDOUGOU | BONIEREDOUGOU | BONIEREDOUGOU | HAMBOL | 1 | 32 | 12 | -4.71586111111111 | 8.38252777777778 | Greenfield | 72 | 6753 | 2G | BTS | Korhogo_BSC8 |  | 85 | [7 empty] | 1800 | 7/8 | [7 empty] | 39399 | 8.38252777777778,-4.71586111111111
2021 | Mai | Mtn | CI00980 | 2G_CI00980_YopSelmer2 |  | CI00980 | YOPOUGON | ABIDJAN | ABIDJAN | DISTRICT AUTONOME ABIDJAN | 1 | 14 | 9 | -4.06419444444444 | 5.34530555555556 | Roof top Pole |  | 9805 | 2G | BTS | GSPM_BSC5 |  | 50 | [7 empty] | 1800 | 7/8 | [7 empty] | 39659 | 5.34530555555556,-4.06419444444444
2021 | Mai | Mtn | CI00885 | 2G_CI00885_AbengourouBSC |  | CI00885 | ABENGOUROU | ABENGOUROU | ABENGOUROU | INDENIE-DJUABLIN | 1 | 14 | 15 | -3.48019444444444 | 6.73930555555556 | Greenfield | 72 | 8851 | 2G | BTS | Abengourou_BSC9 |  | 93 | [7 empty] | 900 | 7/8 | [7 empty] | 39444 | 6.73930555555556,-3.48019444444444
2021 | Mai | Mtn | CI00443 | 2G_CI00443_ImDaoud |  | CI00443 | PLATEAU | ABIDJAN | ABIDJAN | DISTRICT AUTONOME ABIDJAN | 1 | 7 | 2 | -4.012 | 5.32027777777778 | Roof top Pole |  | 4433 | 2G | BTS | TC_BSC6 |  | 69 | [7 empty] | 1800 | 7/8 | [7 empty] | 38756 | 5.32027777777778,-4.012
2021 | Mai | Mtn | CI00675 | 2G_CI00675_Bonieredougou |  | CI00675 | BONIEREDOUGOU | BONIEREDOUGOU | BONIEREDOUGOU | HAMBOL | 1 | 32 | 12 | -4.71586111111111 | 8.38252777777778 | Greenfield | 72 | 6754 | 2G | BTS | Korhogo_BSC8 |  | 85 | [7 empty] | 1800 | 7/8 | [7 empty] | 39399 | 8.38252777777778,-4.71586111111111
2021 | Mai | Mtn | CI01114 | 2G_CI01114_Yaokro |  | CI01114 | YAOKRO | SINFRA | SINFRA | MARAHOUE | 1 | 11 | 6 | -5.84613888888889 | 6.72730555555556 | Greenfield | 54 | 11142 | 2G | BTS | Yakro_BSC7 |  | 74 | [7 empty] | 900 | 7/8 | [7 empty] | 40101 | 6.72730555555556,-5.84613888888889
2021 | Mai | Mtn | CI00443 | 2G_CI00443_ImDaoud |  | CI00443 | PLATEAU | ABIDJAN | ABIDJAN | DISTRICT AUTONOME ABIDJAN | 1 | 7 | 2 | -4.012 | 5.32027777777778 | Roof top Pole |  | 4434 | 2G | BTS | TC_BSC6 |  | 69 | [7 empty] | 1800 | 7/8 | [7 empty] | 38756 | 5.32027777777778,-4.012
2021 | Mai | Mtn | CI00675 | 2G_CI00675_Bonieredougou |  | CI00675 | BONIEREDOUGOU | BONIEREDOUGOU | BONIEREDOUGOU | HAMBOL | 1 | 32 | 12 | -4.71586111111111 | 8.38252777777778 | Greenfield | 72 | 6755 | 2G | BTS | Korhogo_BSC8 |  | 85 | [7 empty] | 1800 | 7/8 | [7 empty] | 39399 | 8.38252777777778,-4.71586111111111
2021 | Mai | Mtn | CI00184 | 2G_CI00184_EppRan |  | CI00184 | PLATEAU | ABIDJAN | ABIDJAN | DISTRICT AUTONOME ABIDJAN | 1 | 12 | 12 | -4.02583333333333 | 5.32541666666667 | Roof top tower |  | 1840 | 2G | BTS | TC_BSC6 |  | 69 | [7 empty] | 900 | 7/8 | [7 empty] | 42038 | 5.32541666666667,-4.02583333333333
2021 | Mai | Mtn | CI00885 | 2G_CI00885_AbengourouBSC |  | CI00885 | ABENGOUROU | ABENGOUROU | ABENGOUROU | INDENIE-DJUABLIN | 1 | 14 | 15 | -3.48019444444444 | 6.73930555555556 | Greenfield | 72 | 8852 | 2G | BTS | Abengourou_BSC9 |  | 93 | [7 empty] | 900 | 7/8 | [7 empty] | 39444 | 6.73930555555556,-3.48019444444444
2021 | Mai | Mtn | CI00987 | 2G_CI00987_YopLokoua |  | CI00987 | YOPOUGON | ABIDJAN | ABIDJAN | DISTRICT AUTONOME ABIDJAN | 1 | 13 | 12 | -4.09977777777778 | 5.31669444444444 | Roof top Pole |  | 9873 | 2G | BTS | GSPM_BSC5 |  | 51 | [7 empty] | 1800 | 7/8 | [7 empty] | 39799 | 5.31669444444444,-4.09977777777778
2021 | Mai | Mtn | CI01933 | 2G_CI01933_Papara |  | CI01933 | PAPARA | PAPARA | PAPARA | BAGOUE | 1 | 28 | 9 | -6.25394 | 10.63322 | Greenfield | 80 | 19333 | 2G | BTS | Korhogo_BSC8 |  | 82 | [7 empty] | 1800 | 7/8 | [7 empty] | 41955 | 10.63322,-6.25394
2021 | Mai | Mtn | CI00184 | 2G_CI00184_EppRan |  | CI00184 | PLATEAU | ABIDJAN | ABIDJAN | DISTRICT AUTONOME ABIDJAN | 1 | 12 | 12 | -4.02583333333333 | 5.32541666666667 | Roof top tower |  | 1841 | 2G | BTS | TC_BSC6 |  | 69 | [7 empty] | 900 | 7/8 | [7 empty] | 42038 | 5.32541666666667,-4.02583333333333
2021 | Mai | Mtn | CI01933 | 2G_CI01933_Papara |  | CI01933 | PAPARA | PAPARA | PAPARA | BAGOUE | 1 | 28 | 9 | -6.25394 | 10.63322 | Greenfield | 80 | 19334 | 2G | BTS | Korhogo_BSC8 |  | 82 | [7 empty] | 1800 | 7/8 | [7 empty] | 41955 | 10.63322,-6.25394
2021 | Mai | Mtn | CI01425 | 2G_CI01425_SinfraCentre |  | CI01425 | SINFRA | SINFRA | SINFRA | MARAHOUE | 1 | 29 | 15 | -5.91825 | 6.62505555555556 | Greenfield | 54 | 14250 | 2G | BTS | Yakro_BSC7 |  | 74 | [7 empty] | 900 | 7/8 | [7 empty] | 40872 | 6.62505555555556,-5.91825
2021 | Mai | Mtn | CI00987 | 2G_CI00987_YopLokoua |  | CI00987 | YOPOUGON | ABIDJAN | ABIDJAN | DISTRICT AUTONOME ABIDJAN | 1 | 13 | 12 | -4.09977777777778 | 5.31669444444444 | Roof top Pole |  | 9874 | 2G | BTS | GSPM_BSC5 |  | 51 | [7 empty] | 1800 | 7/8 | [7 empty] | 39799 | 5.31669444444444,-4.09977777777778
2021 | Mai | Mtn | CI00885 | 2G_CI00885_AbengourouBSC |  | CI00885 | ABENGOUROU | ABENGOUROU | ABENGOUROU | INDENIE-DJUABLIN | 1 | 14 | 15 | -3.48019444444444 | 6.73930555555556 | Greenfield | 72 | 8853 | 2G | BTS | Abengourou_BSC9 |  | 93 | [7 empty] | 1800 | 7/8 | [7 empty] | 39444 | 6.73930555555556,-3.48019444444444
2021 | Mai | Mtn | CI00177 | 2G_CI00177_Delafosse |  | CI00177 | PLATEAU | ABIDJAN | ABIDJAN | DISTRICT AUTONOME ABIDJAN | 1 | 15 | 12 | -4.018244 | 5.321183 | Roof top Pole |  | 1770 | 2G | BTS | TC_BSC6 |  | 69 | [7 empty] | 900 | 7/8 | [7 empty] | 42062 | 5.321183,-4.018244
2021 | Mai | Mtn | CI00885 | 2G_CI00885_AbengourouBSC |  | CI00885 | ABENGOUROU | ABENGOUROU | ABENGOUROU | INDENIE-DJUABLIN | 1 | 14 | 15 | -3.48019444444444 | 6.73930555555556 | Greenfield | 72 | 8854 | 2G | BTS | Abengourou_BSC9 |  | 93 | [7 empty] | 1800 | 7/8 | [7 empty] | 39444 | 6.73930555555556,-3.48019444444444
2021 | Mai | Mtn | CI00987 | 2G_CI00987_YopLokoua |  | CI00987 | YOPOUGON | ABIDJAN | ABIDJAN | DISTRICT AUTONOME ABIDJAN | 1 | 13 | 12 | -4.09977777777778 | 5.31669444444444 | Roof top Pole |  | 9875 | 2G | BTS | GSPM_BSC5 |  | 51 | [7 empty] | 1800 | 7/8 | [7 empty] | 39799 | 5.31669444444444,-4.09977777777778
2021 | Mai | Mtn | CI01425 | 2G_CI01425_SinfraCentre |  | CI01425 | SINFRA | SINFRA | SINFRA | MARAHOUE | 1 | 29 | 15 | -5.91825 | 6.62505555555556 | Greenfield | 54 | 14251 | 2G | BTS | Yakro_BSC7 |  | 74 | [7 empty] | 900 | 7/8 | [7 empty] | 40872 | 6.62505555555556,-5.91825
2021 | Mai | Mtn | CI01933 | 2G_CI01933_Papara |  | CI01933 | PAPARA | PAPARA | PAPARA | BAGOUE | 1 | 28 | 9 | -6.25394 | 10.63322 | Greenfield | 80 | 19335 | 2G | BTS | Korhogo_BSC8 |  | 82 | [7 empty] | 1800 | 7/8 | [7 empty] | 41955 | 10.63322,-6.25394
2021 | Mai | Mtn | CI00177 | 2G_CI00177_Delafosse |  | CI00177 | PLATEAU | ABIDJAN | ABIDJAN | DISTRICT AUTONOME ABIDJAN | 1 | 15 | 12 | -4.018244 | 5.321183 | Roof top Pole |  | 1771 | 2G | BTS | TC_BSC6 |  | 69 | [7 empty] | 900 | 7/8 | [7 empty] | 42062 | 5.321183,-4.018244
2021 | Mai | Mtn | CI00885 | 2G_CI00885_AbengourouBSC |  | CI00885 | ABENGOUROU | ABENGOUROU | ABENGOUROU | INDENIE-DJUABLIN | 1 | 14 | 15 | -3.48019444444444 | 6.73930555555556 | Greenfield | 72 | 8855 | 2G | BTS | Abengourou_BSC9 |  | 93 | [7 empty] | 1800 | 7/8 | [7 empty] | 39444 | 6.73930555555556,-3.48019444444444
2021 | Mai | Mtn | CI00948 | 2G_CI00948_Bonahouin |  | CI00948 | BONAHOUIN | BECOUEFIN | BECOUEFIN | LA ME | 1 | 7 | 6 | -3.76624722222222 | 6.57171944444444 | Greenfield | 56 | 9480 | 2G | BTS | Abengourou_BSC9 |  | 93 | [7 empty] | 900 | 7/8 | [7 empty] | 39605 | 6.57171944444444,-3.76624722222222
2021 | Mai | Mtn | CI01206 | 2G_CI01206_Abobodoume |  | CI01206 | ATTECOUBE | ABIDJAN | ABIDJAN | DISTRICT AUTONOME ABIDJAN | 1 | 18 | 27 | -4.03787 | 5.30981 | Greenfield | 20 | 12063 | 2G | BTS | GSPM_BSC5 |  | 50 | [7 empty] | 1800 | 7/8 | [7 empty] | 39769 | 5.30981,-4.03787
2021 | Mai | Mtn | CI00814 | 2G_CI00814_CollineKasseregue |  | CI00814 | KASSEREGUE | TOUMOUKORO | TOUMOUKORO | TCHOLOGO | 1 | 32 | 9 | -5.65355555555556 | 10.32175 | Greenfield | 80.9 | 8145 | 2G | BTS | Korhogo_BSC8 |  | 87 | [7 empty] | 1800 | 7/8 | [7 empty] | 40138 | 10.32175,-5.65355555555556
2021 | Mai | Mtn | CI00179 | 2G_CI00179_Djekanou |  | CI00179 | PLATEAU | ABIDJAN | ABIDJAN | DISTRICT AUTONOME ABIDJAN | 1 | 2 | 2 | -4.01277777777778 | 5.32180555555556 | Roof top Pole |  | 1791 | 2G | BTS | TC_BSC6 |  | 69 | [7 empty] | 900 | 7/8 | [7 empty] | 36701 | 5.32180555555556,-4.01277777777778
2021 | Mai | Mtn | CI01425 | 2G_CI01425_SinfraCentre |  | CI01425 | SINFRA | SINFRA | SINFRA | MARAHOUE | 1 | 29 | 15 | -5.91825 | 6.62505555555556 | Greenfield | 54 | 14252 | 2G | BTS | Yakro_BSC7 |  | 74 | [7 empty] | 900 | 7/8 | [7 empty] | 40872 | 6.62505555555556,-5.91825
2021 | Mai | Mtn | CI00814 | 2G_CI00814_CollineKasseregue |  | CI00814 | KASSEREGUE | TOUMOUKORO | TOUMOUKORO | TCHOLOGO | 1 | 32 | 9 | -5.65355555555556 | 10.32175 | Greenfield | 80.9 | 8143 | 2G | BTS | Korhogo_BSC8 |  | 87 | [7 empty] | 1800 | 7/8 | [7 empty] | 40138 | 10.32175,-5.65355555555556
2021 | Mai | Mtn | CI00948 | 2G_CI00948_Bonahouin |  | CI00948 | BONAHOUIN | BECOUEFIN | BECOUEFIN | LA ME | 1 | 7 | 6 | -3.76624722222222 | 6.57171944444444 | Greenfield | 56 | 9481 | 2G | BTS | Abengourou_BSC9 |  | 93 | [7 empty] | 900 | 7/8 | [7 empty] | 39605 | 6.57171944444444,-3.76624722222222
2021 | Mai | Mtn | CI01206 | 2G_CI01206_Abobodoume |  | CI01206 | ATTECOUBE | ABIDJAN | ABIDJAN | DISTRICT AUTONOME ABIDJAN | 1 | 18 | 27 | -4.03787 | 5.30981 | Greenfield | 20 | 12064 | 2G | BTS | GSPM_BSC5 |  | 50 | [7 empty] | 1800 | 7/8 | [7 empty] | 39769 | 5.30981,-4.03787
2021 | Mai | Mtn | CI00147 | 2G_CI00147_Angle |  | CI00147 | PLATEAU | ABIDJAN | ABIDJAN | DISTRICT AUTONOME ABIDJAN | 1 | 19 | 18 | -4.01769444444444 | 5.32186111111111 | Roof top Pole |  | 1470 | 2G | BTS | TC_BSC6 |  | 69 | [7 empty] | 900 | 7/8 | [7 empty] | 35864 | 5.32186111111111,-4.01769444444444
2021 | Mai | Mtn | CI01425 | 2G_CI01425_SinfraCentre |  | CI01425 | SINFRA | SINFRA | SINFRA | MARAHOUE | 1 | 29 | 15 | -5.91825 | 6.62505555555556 | Greenfield | 54 | 14253 | 2G | BTS | Yakro_BSC7 |  | 74 | [7 empty] | 1800 | 7/8 | [7 empty] | 40872 | 6.62505555555556,-5.91825
2021 | Mai | Mtn | CI00814 | 2G_CI00814_CollineKasseregue |  | CI00814 | KASSEREGUE | TOUMOUKORO | TOUMOUKORO | TCHOLOGO | 1 | 32 | 9 | -5.65355555555556 | 10.32175 | Greenfield | 80.9 | 8144 | 2G | BTS | Korhogo_BSC8 |  | 87 | [7 empty] | 1800 | 7/8 | [7 empty] | 40138 | 10.32175,-5.65355555555556
2021 | Mai | Mtn | CI01425 | 2G_CI01425_SinfraCentre |  | CI01425 | SINFRA | SINFRA | SINFRA | MARAHOUE | 1 | 29 | 15 | -5.91825 | 6.62505555555556 | Greenfield | 54 | 14254 | 2G | BTS | Yakro_BSC7 |  | 74 | [7 empty] | 1800 | 7/8 | [7 empty] | 40872 | 6.62505555555556,-5.91825
2021 | Mai | Mtn | CI00948 | 2G_CI00948_Bonahouin |  | CI00948 | BONAHOUIN | BECOUEFIN | BECOUEFIN | LA ME | 1 | 7 | 6 | -3.76624722222222 | 6.57171944444444 | Greenfield | 56 | 9482 | 2G | BTS | Abengourou_BSC9 |  | 93 | [7 empty] | 900 | 7/8 | [7 empty] | 39605 | 6.57171944444444,-3.76624722222222
2021 | Mai | Mtn | CI01206 | 2G_CI01206_Abobodoume |  | CI01206 | ATTECOUBE | ABIDJAN | ABIDJAN | DISTRICT AUTONOME ABIDJAN | 1 | 18 | 27 | -4.03787 | 5.30981 | Greenfield | 20 | 12065 | 2G | BTS | GSPM_BSC5 |  | 50 | [7 empty] | 1800 | 7/8 | [7 empty] | 39769 | 5.30981,-4.03787
2021 | Mai | Mtn | CI02587 | 2G_CI02587_MandiananSokourani |  | CI02587 | MANDIANANSOKOURANI | MAHANDIANA-SOKOURANI | MAHANDIANA-SOKOURANI | FOLON | 1 | 29 | 9 | -6.676815 | 10.246632 | Greenfield | 72 | 25873 | 2G | BTS | Korhogo_BSC8 |  | 82 | [7 empty] | 1800 | 7/8 | [7 empty] | 42662 | 10.246632,-6.676815
2021 | Mai | Mtn | CI00147 | 2G_CI00147_Angle |  | CI00147 | PLATEAU | ABIDJAN | ABIDJAN | DISTRICT AUTONOME ABIDJAN | 1 | 19 | 18 | -4.01769444444444 | 5.32186111111111 | Roof top Pole |  | 1471 | 2G | BTS | TC_BSC6 |  | 69 | [7 empty] | 900 | 7/8 | [7 empty] | 35864 | 5.32186111111111,-4.01769444444444
2021 | Mai | Mtn | CI01425 | 2G_CI01425_SinfraCentre |  | CI01425 | SINFRA | SINFRA | SINFRA | MARAHOUE | 1 | 29 | 15 | -5.91825 | 6.62505555555556 | Greenfield | 54 | 14255 | 2G | BTS | Yakro_BSC7 |  | 74 | [7 empty] | 1800 | 7/8 | [7 empty] | 40872 | 6.62505555555556,-5.91825
2021 | Mai | Mtn | CI02587 | 2G_CI02587_MandiananSokourani |  | CI02587 | MANDIANANSOKOURANI | MAHANDIANA-SOKOURANI | MAHANDIANA-SOKOURANI | FOLON | 1 | 29 | 9 | -6.676815 | 10.246632 | Greenfield | 72 | 25874 | 2G | BTS | Korhogo_BSC8 |  | 82 | [7 empty] | 1800 | 7/8 | [7 empty] | 42662 | 10.246632,-6.676815
2021 | Mai | Mtn | CI00062 | 2G_CI00062_YakroInpSud |  | CI00062 | YAMOUSSOUKRO | YAMOUSSOUKRO | YAMOUSSOUKRO | DISTRICT AUTONOME YAMOUSSOUKRO | 1 | 6 | 12 | -5.23886111111111 | 6.87030555555556 | Roof top tower |  | 620 | 2G | BTS | Yakro_BSC7 |  | 71 | [7 empty] | 900 | 7/8 | [7 empty] | 37319 | 6.87030555555556,-5.23886111111111
2021 | Mai | Mtn | CI00962 | 2G_CI00962_Mbattoresidentiel |  | CI00962 | MBATTO | M'BATTO | M'BATTO | MORONOU | 1 | 17 | 10 | -4.36547222222222 | 6.48 | Greenfield | 54.1 | 9620 | 2G | BTS | Abengourou_BSC9 |  | 94 | [7 empty] | 900 | 7/8 | [7 empty] | 40133 | 6.48,-4.36547222222222
2021 | Mai | Mtn | CI01208 | 2G_CI01208_YopCampMilitaire |  | CI01208 | YOPOUGON | ABIDJAN | ABIDJAN | DISTRICT AUTONOME ABIDJAN | 1 | 12 | 12 | -4.06606 | 5.31789 | Roof top tower |  | 12083 | 2G | BTS | GSPM_BSC5 |  | 50 | [7 empty] | 1800 | 7/8 | [7 empty] | 39964 | 5.31789,-4.06606
2021 | Mai | Mtn | CI00147 | 2G_CI00147_Angle |  | CI00147 | PLATEAU | ABIDJAN | ABIDJAN | DISTRICT AUTONOME ABIDJAN | 1 | 19 | 18 | -4.01769444444444 | 5.32186111111111 | Roof top Pole |  | 1472 | 2G | BTS | TC_BSC6 |  | 69 | [7 empty] | 900 | 7/8 | [7 empty] | 35864 | 5.32186111111111,-4.01769444444444
2021 | Mai | Mtn | CI02587 | 2G_CI02587_MandiananSokourani |  | CI02587 | MANDIANANSOKOURANI | MAHANDIANA-SOKOURANI | MAHANDIANA-SOKOURANI | FOLON | 1 | 29 | 9 | -6.676815 | 10.246632 | Greenfield | 72 | 25875 | 2G | BTS | Korhogo_BSC8 |  | 82 | [7 empty] | 1800 | 7/8 | [7 empty] | 42662 | 10.246632,-6.676815
2021 | Mai | Mtn | CI00062 | 2G_CI00062_YakroInpSud |  | CI00062 | YAMOUSSOUKRO | YAMOUSSOUKRO | YAMOUSSOUKRO | DISTRICT AUTONOME YAMOUSSOUKRO | 1 | 6 | 12 | -5.23886111111111 | 6.87030555555556 | Roof top tower |  | 621 | 2G | BTS | Yakro_BSC7 |  | 71 | [7 empty] | 900 | 7/8 | [7 empty] | 37319 | 6.87030555555556,-5.23886111111111
2021 | Mai | Mtn | CI00962 | 2G_CI00962_Mbattoresidentiel |  | CI00962 | MBATTO | M'BATTO | M'BATTO | MORONOU | 1 | 17 | 10 | -4.36547222222222 | 6.48 | Greenfield | 54.1 | 9621 | 2G | BTS | Abengourou_BSC9 |  | 94 | [7 empty] | 900 | 7/8 | [7 empty] | 40133 | 6.48,-4.36547222222222
2021 | Mai | Mtn | CI00787 | 2G_CI00787_Kolia |  | CI00787 | KOLIA | KOLIA | KOLIA | BAGOUE | 1 | 25 | 9 | -6.47516666666667 | 9.77161111111111 | Greenfield | 72 | 7873 | 2G | BTS | Korhogo_BSC8 |  | 82 | [7 empty] | 1800 | 7/8 | [7 empty] | 39688 | 9.77161111111111,-6.47516666666667
2021 | Mai | Mtn | CI01208 | 2G_CI01208_YopCampMilitaire |  | CI01208 | YOPOUGON | ABIDJAN | ABIDJAN | DISTRICT AUTONOME ABIDJAN | 1 | 12 | 12 | -4.06606 | 5.31789 | Roof top tower |  | 12084 | 2G | BTS | GSPM_BSC5 |  | 50 | [7 empty] | 1800 | 7/8 | [7 empty] | 39964 | 5.31789,-4.06606
2021 | Mai | Mtn | CI00147 | 2G_CI00147_Angle |  | CI00147 | PLATEAU | ABIDJAN | ABIDJAN | DISTRICT AUTONOME ABIDJAN | 1 | 19 | 18 | -4.01769444444444 | 5.32186111111111 | Roof top Pole |  | 1473 | 2G | BTS | TC_BSC6 |  | 69 | [7 empty] | 1800 | 7/8 | [7 empty] | 35864 | 5.32186111111111,-4.01769444444444
2021 | Mai | Mtn | CI00787 | 2G_CI00787_Kolia |  | CI00787 | KOLIA | KOLIA | KOLIA | BAGOUE | 1 | 25 | 9 | -6.47516666666667 | 9.77161111111111 | Greenfield | 72 | 7875 | 2G | BTS | Korhogo_BSC8 |  | 82 | [7 empty] | 1800 | 7/8 | [7 empty] | 39688 | 9.77161111111111,-6.47516666666667
2021 | Mai | Mtn | CI00962 | 2G_CI00962_Mbattoresidentiel |  | CI00962 | MBATTO | M'BATTO | M'BATTO | MORONOU | 1 | 17 | 10 | -4.36547222222222 | 6.48 | Greenfield | 54.1 | 9622 | 2G | BTS | Abengourou_BSC9 |  | 94 | [7 empty] | 900 | 7/8 | [7 empty] | 40133 | 6.48,-4.36547222222222
2021 | Mai | Mtn | CI00062 | 2G_CI00062_YakroInpSud |  | CI00062 | YAMOUSSOUKRO | YAMOUSSOUKRO | YAMOUSSOUKRO | DISTRICT AUTONOME YAMOUSSOUKRO | 1 | 6 | 12 | -5.23886111111111 | 6.87030555555556 | Roof top tower |  | 622 | 2G | BTS | Yakro_BSC7 |  | 71 | [7 empty] | 900 | 7/8 | [7 empty] | 37319 | 6.87030555555556,-5.23886111111111
2021 | Mai | Mtn | CI01208 | 2G_CI01208_YopCampMilitaire |  | CI01208 | YOPOUGON | ABIDJAN | ABIDJAN | DISTRICT AUTONOME ABIDJAN | 1 | 12 | 12 | -4.06606 | 5.31789 | Roof top tower |  | 12085 | 2G | BTS | GSPM_BSC5 |  | 50 | [7 empty] | 1800 | 7/8 | [7 empty] | 39964 | 5.31789,-4.06606
2021 | Mai | Mtn | CI00147 | 2G_CI00147_Angle |  | CI00147 | PLATEAU | ABIDJAN | ABIDJAN | DISTRICT AUTONOME ABIDJAN | 1 | 19 | 18 | -4.01769444444444 | 5.32186111111111 | Roof top Pole |  | 1474 | 2G | BTS | TC_BSC6 |  | 69 | [7 empty] | 1800 | 7/8 | [7 empty] | 35864 | 5.32186111111111,-4.01769444444444
2021 | Mai | Mtn | CI00787 | 2G_CI00787_Kolia |  | CI00787 | KOLIA | KOLIA | KOLIA | BAGOUE | 1 | 25 | 9 | -6.47516666666667 | 9.77161111111111 | Greenfield | 72 | 7874 | 2G | BTS | Korhogo_BSC8 |  | 82 | [7 empty] | 1800 | 7/8 | [7 empty] | 39688 | 9.77161111111111,-6.47516666666667
2021 | Mai | Mtn | CI00147 | 2G_CI00147_Angle |  | CI00147 | PLATEAU | ABIDJAN | ABIDJAN | DISTRICT AUTONOME ABIDJAN | 1 | 19 | 18 | -4.01769444444444 | 5.32186111111111 | Roof top Pole |  | 1475 | 2G | BTS | TC_BSC6 |  | 69 | [7 empty] | 1800 | 7/8 | [7 empty] | 35864 | 5.32186111111111,-4.01769444444444
2021 | Mai | Mtn | CI00962 | 2G_CI00962_Mbattoresidentiel |  | CI00962 | MBATTO | M'BATTO | M'BATTO | MORONOU | 1 | 17 | 10 | -4.36547222222222 | 6.48 | Greenfield | 54.1 | 9624 | 2G | BTS | Abengourou_BSC9 |  | 94 | [7 empty] | 1800 | 7/8 | [7 empty] | 40133 | 6.48,-4.36547222222222
2021 | Mai | Mtn | CI00458 | 2G_CI00458_Chardy |  | CI00458 | PLATEAU | ABIDJAN | ABIDJAN | DISTRICT AUTONOME ABIDJAN | 1 | 2 | 2 | -4.01786111111111 | 5.32305555555556 | Roof top Pole |  | 4580 | 2G | BTS | TC_BSC6 |  | 69 | [7 empty] | 900 | 7/8 | [7 empty] | 36913 | 5.32305555555556,-4.01786111111111
2021 | Mai | Mtn | CI01291 | 2G_CI01291_Yop1 |  | CI01291 | YOPOUGON | ABIDJAN | ABIDJAN | DISTRICT AUTONOME ABIDJAN | 1 | 16 | 12 | -4.08538888888889 | 5.32832222222222 | Roof top tower |  | 12913 | 2G | BTS | GSPM_BSC5 |  | 51 | [7 empty] | 1800 | 7/8 | [7 empty] | 40065 | 5.32832222222222,-4.08538888888889
2021 | Mai | Mtn | CI00114 | 2G_CI00114_YakroCarray |  | CI00114 | YAMOUSSOUKRO | YAMOUSSOUKRO | YAMOUSSOUKRO | DISTRICT AUTONOME YAMOUSSOUKRO | 1 | 18 | 15 | -5.24202 | 6.79219 | Greenfield | 63 | 1140 | 2G | BTS | Yakro_BSC7 |  | 71 | [7 empty] | 900 | 7/8 | [7 empty] | 36953 | 6.79219,-5.24202
2021 | Mai | Mtn | CI01949 | 2G_CI01949_Sokrogbo |  | CI01949 | SOKROGBO | TAABO | TAABO | AGNEBY-TIASSA | 1 | 9 | 6 | -4.96438 | 6.04467 | Greenfield | 80 | 19490 | 2G | BTS | Korhogo_BSC8 |  | 70 | [7 empty] | 900 | 7/8 | [7 empty] | 41922 | 6.04467,-4.96438
2021 | Mai | Mtn | CI01949 | 2G_CI01949_Sokrogbo |  | CI01949 | SOKROGBO | TAABO | TAABO | AGNEBY-TIASSA | 1 | 9 | 6 | -4.96438 | 6.04467 | Greenfield | 80 | 19491 | 2G | BTS | Korhogo_BSC8 |  | 70 | [7 empty] | 900 | 7/8 | [7 empty] | 41922 | 6.04467,-4.96438
2021 | Mai | Mtn | CI01060 | 2G_CI01060_Ngattakro |  | CI01060 | NGATTAKRO | N'GATTAKRO | N'GATTAKRO | IFFOU | 1 | 10 | 6 | -3.74861111111111 | 7.06333333333333 | Greenfield | 70 | 10600 | 2G | BTS | Abengourou_BSC9 |  | 94 | [7 empty] | 900 | 7/8 | [7 empty] | 39771 | 7.06333333333333,-3.74861111111111
2021 | Mai | Mtn | CI00442 | 2G_CI00442_Riscle |  | CI00442 | PLATEAU | ABIDJAN | ABIDJAN | DISTRICT AUTONOME ABIDJAN | 1 | 8 | 9 | -4.01927777777778 | 5.32438888888889 | Roof top Pole |  | 4423 | 2G | BTS | TC_BSC6 |  | 69 | [7 empty] | 1800 | 7/8 | [7 empty] | 38787 | 5.32438888888889,-4.01927777777778
2021 | Mai | Mtn | CI01291 | 2G_CI01291_Yop1 |  | CI01291 | YOPOUGON | ABIDJAN | ABIDJAN | DISTRICT AUTONOME ABIDJAN | 1 | 16 | 12 | -4.08538888888889 | 5.32832222222222 | Roof top tower |  | 12914 | 2G | BTS | GSPM_BSC5 |  | 51 | [7 empty] | 1800 | 7/8 | [7 empty] | 40065 | 5.32832222222222,-4.08538888888889
2021 | Mai | Mtn | CI01949 | 2G_CI01949_Sokrogbo |  | CI01949 | SOKROGBO | TAABO | TAABO | AGNEBY-TIASSA | 1 | 9 | 6 | -4.96438 | 6.04467 | Greenfield | 80 | 19492 | 2G | BTS | Korhogo_BSC8 |  | 70 | [7 empty] | 900 | 7/8 | [7 empty] | 41922 | 6.04467,-4.96438
2021 | Mai | Mtn | CI00114 | 2G_CI00114_YakroCarray |  | CI00114 | YAMOUSSOUKRO | YAMOUSSOUKRO | YAMOUSSOUKRO | DISTRICT AUTONOME YAMOUSSOUKRO | 1 | 18 | 15 | -5.24202 | 6.79219 | Greenfield | 63 | 1141 | 2G | BTS | Yakro_BSC7 |  | 71 | [7 empty] | 900 | 7/8 | [7 empty] | 36953 | 6.79219,-5.24202
2021 | Mai | Mtn | CI00442 | 2G_CI00442_Riscle |  | CI00442 | PLATEAU | ABIDJAN | ABIDJAN | DISTRICT AUTONOME ABIDJAN | 1 | 8 | 9 | -4.01927777777778 | 5.32438888888889 | Roof top Pole |  | 4424 | 2G | BTS | TC_BSC6 |  | 69 | [7 empty] | 1800 | 7/8 | [7 empty] | 38787 | 5.32438888888889,-4.01927777777778
2021 | Mai | Mtn | CI00442 | 2G_CI00442_Riscle |  | CI00442 | PLATEAU | ABIDJAN | ABIDJAN | DISTRICT AUTONOME ABIDJAN | 1 | 8 | 9 | -4.01927777777778 | 5.32438888888889 | Roof top Pole |  | 4425 | 2G | BTS | TC_BSC6 |  | 69 | [7 empty] | 1800 | 7/8 | [7 empty] | 38787 | 5.32438888888889,-4.01927777777778
2021 | Mai | Mtn | CI01812 | 2G_CI01812_BTSMobileKafolo |  | CI01812 | KAFOLO BAC | SIKOLO | SIKOLO | TCHOLOGO | 1 | 6 | 12 | -4.321194 | 9.58425 | Greenfield | 32 | 18120 | 2G | BTS | Korhogo_BSC8 |  | 81 | [7 empty] | 900 | 7/8 | [7 empty] | 42899 | 9.58425,-4.321194
2021 | Mai | Mtn | CI01060 | 2G_CI01060_Ngattakro |  | CI01060 | NGATTAKRO | N'GATTAKRO | N'GATTAKRO | IFFOU | 1 | 10 | 6 | -3.74861111111111 | 7.06333333333333 | Greenfield | 70 | 10601 | 2G | BTS | Abengourou_BSC9 |  | 94 | [7 empty] | 900 | 7/8 | [7 empty] | 39771 | 7.06333333333333,-3.74861111111111
2021 | Mai | Mtn | CI02530 | 2G_CI02530_PBAdjahuiCoube |  | CI02530 | PORT-BOUET | ABIDJAN | ABIDJAN | DISTRICT AUTONOME ABIDJAN | 1 | 34 | 18 | -3.949 | 5.27506 | GreenField | 55 | 25302 | 2G | BTS | TC_BSC6 |  | 66 | [7 empty] | 900 | 7/8 | [7 empty] | 42747 | 5.27506,-3.949
2021 | Mai | Mtn | CI01291 | 2G_CI01291_Yop1 |  | CI01291 | YOPOUGON | ABIDJAN | ABIDJAN | DISTRICT AUTONOME ABIDJAN | 1 | 16 | 12 | -4.08538888888889 | 5.32832222222222 | Roof top tower |  | 12915 | 2G | BTS | GSPM_BSC5 |  | 51 | [7 empty] | 1800 | 7/8 | [7 empty] | 40065 | 5.32832222222222,-4.08538888888889
2021 | Mai | Mtn | CI00114 | 2G_CI00114_YakroCarray |  | CI00114 | YAMOUSSOUKRO | YAMOUSSOUKRO | YAMOUSSOUKRO | DISTRICT AUTONOME YAMOUSSOUKRO | 1 | 18 | 15 | -5.24202 | 6.79219 | Greenfield | 63 | 1142 | 2G | BTS | Yakro_BSC7 |  | 71 | [7 empty] | 900 | 7/8 | [7 empty] | 36953 | 6.79219,-5.24202
2021 | Mai | Mtn | CI02530 | 2G_CI02530_PBAdjahuiCoube |  | CI02530 | PORT-BOUET | ABIDJAN | ABIDJAN | DISTRICT AUTONOME ABIDJAN | 1 | 34 | 18 | -3.949 | 5.27506 | GreenField | 55 | 25303 | 2G | BTS | TC_BSC6 |  | 66 | [7 empty] | 1800 | 7/8 | [7 empty] | 42747 | 5.27506,-3.949
2021 | Mai | Mtn | CI01812 | 2G_CI01812_BTSMobileKafolo |  | CI01812 | KAFOLO BAC | SIKOLO | SIKOLO | TCHOLOGO | 1 | 6 | 12 | -4.321194 | 9.58425 | Greenfield | 32 | 18121 | 2G | BTS | Korhogo_BSC8 |  | 81 | [7 empty] | 900 | 7/8 | [7 empty] | 42899 | 9.58425,-4.321194
2021 | Mai | Mtn | CI01060 | 2G_CI01060_Ngattakro |  | CI01060 | NGATTAKRO | N'GATTAKRO | N'GATTAKRO | IFFOU | 1 | 10 | 6 | -3.74861111111111 | 7.06333333333333 | Greenfield | 70 | 10602 | 2G | BTS | Abengourou_BSC9 |  | 94 | [7 empty] | 900 | 7/8 | [7 empty] | 39771 | 7.06333333333333,-3.74861111111111
2021 | Mai | Mtn | CI00252 | 2G_CI00252_SGBCI |  | CI00252 | PLATEAU | ABIDJAN | ABIDJAN | DISTRICT AUTONOME ABIDJAN | 1 | 5 | 8 | -4.01805 | 5.32038 | Roof top tower |  | 2520 | 2G | BTS | TC_BSC6 |  | 69 | [7 empty] | 900 | 7/8 | [7 empty] | 37344 | 5.32038,-4.01805
2021 | Mai | Mtn | CI01293 | 2G_CI01293_Yop3 |  | CI01293 | YOPOUGON | ABIDJAN | ABIDJAN | DISTRICT AUTONOME ABIDJAN | 1 | 15 | 12 | -4.06863611111111 | 5.33606666666667 | Roof top tower |  | 12933 | 2G | BTS | GSPM_BSC5 |  | 50 | [7 empty] | 1800 | 7/8 | [7 empty] | 40075 | 5.33606666666667,-4.06863611111111
2021 | Mai | Mtn | CI00115 | 2G_CI00115_YakroFondation |  | CI00115 | YAMOUSSOUKRO | YAMOUSSOUKRO | YAMOUSSOUKRO | DISTRICT AUTONOME YAMOUSSOUKRO | 1 | 24 | 18 | -5.26969444444444 | 6.79258333333333 | Roof top tower |  | 1150 | 2G | BTS | Yakro_BSC7 |  | 71 | [7 empty] | 900 | 7/8 | [7 empty] | 37735 | 6.79258333333333,-5.26969444444444
2021 | Mai | Mtn | CI00252 | 2G_CI00252_SGBCI |  | CI00252 | PLATEAU | ABIDJAN | ABIDJAN | DISTRICT AUTONOME ABIDJAN | 1 | 5 | 8 | -4.01805 | 5.32038 | Roof top tower |  | 2521 | 2G | BTS | TC_BSC6 |  | 69 | [7 empty] | 900 | 7/8 | [7 empty] | 37344 | 5.32038,-4.01805
2021 | Mai | Mtn | CI01812 | 2G_CI01812_BTSMobileKafolo |  | CI01812 | KAFOLO BAC | SIKOLO | SIKOLO | TCHOLOGO | 1 | 6 | 12 | -4.321194 | 9.58425 | Greenfield | 32 | 18122 | 2G | BTS | Korhogo_BSC8 |  | 81 | [7 empty] | 900 | 7/8 | [7 empty] | 42899 | 9.58425,-4.321194
2021 | Mai | Mtn | CI01146 | 2G_CI01146_Kodjinan |  | CI01146 | KODJINAN | ABENGOUROU | ABENGOUROU | INDENIE-DJUABLIN | 1 | 7 | 6 | -3.61375 | 6.71966666666667 | Greenfield | 51 | 11460 | 2G | BTS | Abengourou_BSC9 |  | 93 | [7 empty] | 900 | 7/8 | [7 empty] | 40442 | 6.71966666666667,-3.61375
2021 | Mai | Mtn | CI01293 | 2G_CI01293_Yop3 |  | CI01293 | YOPOUGON | ABIDJAN | ABIDJAN | DISTRICT AUTONOME ABIDJAN | 1 | 15 | 12 | -4.06863611111111 | 5.33606666666667 | Roof top tower |  | 12934 | 2G | BTS | GSPM_BSC5 |  | 50 | [7 empty] | 1800 | 7/8 | [7 empty] | 40075 | 5.33606666666667,-4.06863611111111
2021 | Mai | Mtn | CI00115 | 2G_CI00115_YakroFondation |  | CI00115 | YAMOUSSOUKRO | YAMOUSSOUKRO | YAMOUSSOUKRO | DISTRICT AUTONOME YAMOUSSOUKRO | 1 | 24 | 18 | -5.26969444444444 | 6.79258333333333 | Roof top tower |  | 1151 | 2G | BTS | Yakro_BSC7 |  | 71 | [7 empty] | 900 | 7/8 | [7 empty] | 37735 | 6.79258333333333,-5.26969444444444
2021 | Mai | Mtn | CI00621 | 2G_CI00621_Diawala |  | CI00621 | DIAWALA | DIAWALA | DIAWALA | TCHOLOGO | 1 | 28 | 18 | -5.47127777777778 | 10.1105555555556 | Greenfield | 72 | 6213 | 2G | BTS | Korhogo_BSC8 |  | 87 | [7 empty] | 1800 | 7/8 | [7 empty] | 39438 | 10.1105555555556,-5.47127777777778
2021 | Mai | Mtn | CI01293 | 2G_CI01293_Yop3 |  | CI01293 | YOPOUGON | ABIDJAN | ABIDJAN | DISTRICT AUTONOME ABIDJAN | 1 | 15 | 12 | -4.06863611111111 | 5.33606666666667 | Roof top tower |  | 12935 | 2G | BTS | GSPM_BSC5 |  | 50 | [7 empty] | 1800 | 7/8 | [7 empty] | 40075 | 5.33606666666667,-4.06863611111111
2021 | Mai | Mtn | CI01146 | 2G_CI01146_Kodjinan |  | CI01146 | KODJINAN | ABENGOUROU | ABENGOUROU | INDENIE-DJUABLIN | 1 | 7 | 6 | -3.61375 | 6.71966666666667 | Greenfield | 51 | 11461 | 2G | BTS | Abengourou_BSC9 |  | 93 | [7 empty] | 900 | 7/8 | [7 empty] | 40442 | 6.71966666666667,-3.61375
2021 | Mai | Mtn | CI00115 | 2G_CI00115_YakroFondation |  | CI00115 | YAMOUSSOUKRO | YAMOUSSOUKRO | YAMOUSSOUKRO | DISTRICT AUTONOME YAMOUSSOUKRO | 1 | 24 | 18 | -5.26969444444444 | 6.79258333333333 | Roof top tower |  | 1152 | 2G | BTS | Yakro_BSC7 |  | 71 | [7 empty] | 900 | 7/8 | [7 empty] | 37735 | 6.79258333333333,-5.26969444444444
2021 | Mai | Mtn | CI00190 | 2G_CI00190_ImGeneral |  | CI00190 | PLATEAU | ABIDJAN | ABIDJAN | DISTRICT AUTONOME ABIDJAN | 1 | 4 | 4 | -4.01427777777778 | 5.31858333333333 | FH(pol) AntenneGSM fixé sur le mur |  | 1900 | 2G | BTS | TC_BSC6 |  | 69 | [7 empty] | 900 | 7/8 | [7 empty] | 37242 | 5.31858333333333,-4.01427777777778
2021 | Mai | Mtn | CI00621 | 2G_CI00621_Diawala |  | CI00621 | DIAWALA | DIAWALA | DIAWALA | TCHOLOGO | 1 | 28 | 18 | -5.47127777777778 | 10.1105555555556 | Greenfield | 72 | 6214 | 2G | BTS | Korhogo_BSC8 |  | 87 | [7 empty] | 1800 | 7/8 | [7 empty] | 39438 | 10.1105555555556,-5.47127777777778
2021 | Mai | Mtn | CI01294 | 2G_CI01294_ToitRouge2 |  | CI01294 | YOPOUGON | ABIDJAN | ABIDJAN | DISTRICT AUTONOME ABIDJAN | 1 | 28 | 18 | -4.053074 | 5.32853 | Roof top tower |  | 12940 | 2G | BTS | GSPM_BSC5 |  | 50 | [7 empty] | 900 | 7/8 | [7 empty] | 40067 | 5.32853,-4.053074
2021 | Mai | Mtn | CI00621 | 2G_CI00621_Diawala |  | CI00621 | DIAWALA | DIAWALA | DIAWALA | TCHOLOGO | 1 | 28 | 18 | -5.47127777777778 | 10.1105555555556 | Greenfield | 72 | 6215 | 2G | BTS | Korhogo_BSC8 |  | 87 | [7 empty] | 1800 | 7/8 | [7 empty] | 39438 | 10.1105555555556,-5.47127777777778
2021 | Mai | Mtn | CI00115 | 2G_CI00115_YakroFondation |  | CI00115 | YAMOUSSOUKRO | YAMOUSSOUKRO | YAMOUSSOUKRO | DISTRICT AUTONOME YAMOUSSOUKRO | 1 | 24 | 18 | -5.26969444444444 | 6.79258333333333 | Roof top tower |  | 1153 | 2G | BTS | Yakro_BSC7 |  | 71 | [7 empty] | 1800 | 7/8 | [7 empty] | 37735 | 6.79258333333333,-5.26969444444444
2021 | Mai | Mtn | CI00190 | 2G_CI00190_ImGeneral |  | CI00190 | PLATEAU | ABIDJAN | ABIDJAN | DISTRICT AUTONOME ABIDJAN | 1 | 4 | 4 | -4.01427777777778 | 5.31858333333333 | FH(pol) AntenneGSM fixé sur le mur |  | 1901 | 2G | BTS | TC_BSC6 |  | 69 | [7 empty] | 900 | 7/8 | [7 empty] | 37242 | 5.31858333333333,-4.01427777777778
2021 | Mai | Mtn | CI01146 | 2G_CI01146_Kodjinan |  | CI01146 | KODJINAN | ABENGOUROU | ABENGOUROU | INDENIE-DJUABLIN | 1 | 7 | 6 | -3.61375 | 6.71966666666667 | Greenfield | 51 | 11462 | 2G | BTS | Abengourou_BSC9 |  | 93 | [7 empty] | 900 | 7/8 | [7 empty] | 40442 | 6.71966666666667,-3.61375
2021 | Mai | Mtn | CI00115 | 2G_CI00115_YakroFondation |  | CI00115 | YAMOUSSOUKRO | YAMOUSSOUKRO | YAMOUSSOUKRO | DISTRICT AUTONOME YAMOUSSOUKRO | 1 | 24 | 18 | -5.26969444444444 | 6.79258333333333 | Roof top tower |  | 1154 | 2G | BTS | Yakro_BSC7 |  | 71 | [7 empty] | 1800 | 7/8 | [7 empty] | 37735 | 6.79258333333333,-5.26969444444444
2021 | Mai | Mtn | CI00792 | 2G_CI00792_Marandhala |  | CI00792 | MARANDALA | MARANDALAH | MARANDALAH | BERE | 1 | 28 | 9 | -5.91922222222222 | 8.44444444444444 | Greenfield | 72 | 7923 | 2G | BTS | Korhogo_BSC8 |  | 86 | [7 empty] | 1800 | 7/8 | [7 empty] | 39505 | 8.44444444444444,-5.91922222222222
2021 | Mai | Mtn | CI01294 | 2G_CI01294_ToitRouge2 |  | CI01294 | YOPOUGON | ABIDJAN | ABIDJAN | DISTRICT AUTONOME ABIDJAN | 1 | 28 | 18 | -4.053074 | 5.32853 | Roof top tower |  | 12941 | 2G | BTS | GSPM_BSC5 |  | 50 | [7 empty] | 900 | 7/8 | [7 empty] | 40067 | 5.32853,-4.053074
2021 | Mai | Mtn | CI00115 | 2G_CI00115_YakroFondation |  | CI00115 | YAMOUSSOUKRO | YAMOUSSOUKRO | YAMOUSSOUKRO | DISTRICT AUTONOME YAMOUSSOUKRO | 1 | 24 | 18 | -5.26969444444444 | 6.79258333333333 | Roof top tower |  | 1155 | 2G | BTS | Yakro_BSC7 |  | 71 | [7 empty] | 1800 | 7/8 | [7 empty] | 37735 | 6.79258333333333,-5.26969444444444
2021 | Mai | Mtn | CI00407 | 2G_CI00407_PBAbattoir2 |  | CI00407 | PORT-BOUET | ABIDJAN | ABIDJAN | DISTRICT AUTONOME ABIDJAN | 1 | 31 | 18 | -3.96464 | 5.26627 | Greenfield | 36 | 4070 | 2G | BTS | TC_BSC6 |  | 63 | [7 empty] | 900 | 7/8 | [7 empty] | 38728 | 5.26627,-3.96464
2021 | Mai | Mtn | CI00792 | 2G_CI00792_Marandhala |  | CI00792 | MARANDALA | MARANDALAH | MARANDALAH | BERE | 1 | 28 | 9 | -5.91922222222222 | 8.44444444444444 | Greenfield | 72 | 7924 | 2G | BTS | Korhogo_BSC8 |  | 86 | [7 empty] | 1800 | 7/8 | [7 empty] | 39505 | 8.44444444444444,-5.91922222222222
2021 | Mai | Mtn | CI01188 | 2G_CI01188_Banacomoe |  | CI01188 | BANACOMOE | BECOUEFIN | BECOUEFIN | LA ME | 1 | 7 | 6 | -3.71119444444444 | 6.62480555555556 | Greenfield | 54 | 11880 | 2G | BTS | Abengourou_BSC9 |  | 93 | [7 empty] | 900 | 7/8 | [7 empty] | 40887 | 6.62480555555556,-3.71119444444444
2021 | Mai | Mtn | CI00116 | 2G_CI00116_YakroHabitat |  | CI00116 | YAMOUSSOUKRO | YAMOUSSOUKRO | YAMOUSSOUKRO | DISTRICT AUTONOME YAMOUSSOUKRO | 1 | 21 | 15 | -5.27447222222222 | 6.82311111111111 | Greenfield | 32 | 1160 | 2G | BTS | Yakro_BSC7 |  | 71 | [7 empty] | 900 | 7/8 | [7 empty] | 37904 | 6.82311111111111,-5.27447222222222
2021 | Mai | Mtn | CI00792 | 2G_CI00792_Marandhala |  | CI00792 | MARANDALA | MARANDALAH | MARANDALAH | BERE | 1 | 28 | 9 | -5.91922222222222 | 8.44444444444444 | Greenfield | 72 | 7925 | 2G | BTS | Korhogo_BSC8 |  | 86 | [7 empty] | 1800 | 7/8 | [7 empty] | 39505 | 8.44444444444444,-5.91922222222222
2021 | Mai | Mtn | CI01294 | 2G_CI01294_ToitRouge2 |  | CI01294 | YOPOUGON | ABIDJAN | ABIDJAN | DISTRICT AUTONOME ABIDJAN | 1 | 28 | 18 | -4.053074 | 5.32853 | Roof top tower |  | 12942 | 2G | BTS | GSPM_BSC5 |  | 50 | [7 empty] | 900 | 7/8 | [7 empty] | 40067 | 5.32853,-4.053074
2021 | Mai | Mtn | CI00407 | 2G_CI00407_PBAbattoir2 |  | CI00407 | PORT-BOUET | ABIDJAN | ABIDJAN | DISTRICT AUTONOME ABIDJAN | 1 | 31 | 18 | -3.96464 | 5.26627 | Greenfield | 36 | 4071 | 2G | BTS | TC_BSC6 |  | 63 | [7 empty] | 900 | 7/8 | [7 empty] | 38728 | 5.26627,-3.96464
2021 | Mai | Mtn | CI00996 | 2G_CI00996_DianraVillage |  | CI00996 | DIANRAVILLAGE | DIANRA-VILLAGE | DIANRA-VILLAGE | BERE | 1 | 30 | 9 | -6.24199444444444 | 8.77129444444444 | Greenfield | 72 | 9963 | 2G | BTS | Korhogo_BSC8 |  | 86 | [7 empty] | 1800 | 7/8 | [7 empty] | 39818 | 8.77129444444444,-6.24199444444444
2021 | Mai | Mtn | CI01188 | 2G_CI01188_Banacomoe |  | CI01188 | BANACOMOE | BECOUEFIN | BECOUEFIN | LA ME | 1 | 7 | 6 | -3.71119444444444 | 6.62480555555556 | Greenfield | 54 | 11881 | 2G | BTS | Abengourou_BSC9 |  | 93 | [7 empty] | 900 | 7/8 | [7 empty] | 40887 | 6.62480555555556,-3.71119444444444
2021 | Mai | Mtn | CI00996 | 2G_CI00996_DianraVillage |  | CI00996 | DIANRAVILLAGE | DIANRA-VILLAGE | DIANRA-VILLAGE | BERE | 1 | 30 | 9 | -6.24199444444444 | 8.77129444444444 | Greenfield | 72 | 9964 | 2G | BTS | Korhogo_BSC8 |  | 86 | [7 empty] | 1800 | 7/8 | [7 empty] | 39818 | 8.77129444444444,-6.24199444444444
2021 | Mai | Mtn | CI00116 | 2G_CI00116_YakroHabitat |  | CI00116 | YAMOUSSOUKRO | YAMOUSSOUKRO | YAMOUSSOUKRO | DISTRICT AUTONOME YAMOUSSOUKRO | 1 | 21 | 15 | -5.27447222222222 | 6.82311111111111 | Greenfield | 32 | 1161 | 2G | BTS | Yakro_BSC7 |  | 71 | [7 empty] | 900 | 7/8 | [7 empty] | 37904 | 6.82311111111111,-5.27447222222222
2021 | Mai | Mtn | CI00407 | 2G_CI00407_PBAbattoir2 |  | CI00407 | PORT-BOUET | ABIDJAN | ABIDJAN | DISTRICT AUTONOME ABIDJAN | 1 | 31 | 18 | -3.96464 | 5.26627 | Greenfield | 36 | 4072 | 2G | BTS | TC_BSC6 |  | 63 | [7 empty] | 900 | 7/8 | [7 empty] | 38728 | 5.26627,-3.96464
2021 | Mai | Mtn | CI00996 | 2G_CI00996_DianraVillage |  | CI00996 | DIANRAVILLAGE | DIANRA-VILLAGE | DIANRA-VILLAGE | BERE | 1 | 30 | 9 | -6.24199444444444 | 8.77129444444444 | Greenfield | 72 | 9965 | 2G | BTS | Korhogo_BSC8 |  | 86 | [7 empty] | 1800 | 7/8 | [7 empty] | 39818 | 8.77129444444444,-6.24199444444444
2021 | Mai | Mtn | CI01188 | 2G_CI01188_Banacomoe |  | CI01188 | BANACOMOE | BECOUEFIN | BECOUEFIN | LA ME | 1 | 7 | 6 | -3.71119444444444 | 6.62480555555556 | Greenfield | 54 | 11882 | 2G | BTS | Abengourou_BSC9 |  | 93 | [7 empty] | 900 | 7/8 | [7 empty] | 40887 | 6.62480555555556,-3.71119444444444
2021 | Mai | Mtn | CI01294 | 2G_CI01294_ToitRouge2 |  | CI01294 | YOPOUGON | ABIDJAN | ABIDJAN | DISTRICT AUTONOME ABIDJAN | 1 | 28 | 18 | -4.053074 | 5.32853 | Roof top tower |  | 12943 | 2G | BTS | GSPM_BSC5 |  | 50 | [7 empty] | 1800 | 7/8 | [7 empty] | 40067 | 5.32853,-4.053074
2021 | Mai | Mtn | CI00683 | 2G_CI00683_Mbengue |  | CI00683 | MBENGUE | M'BENGUE | M'BENGUE | PORO | 1 | 27 | 9 | -5.91555555555556 | 10.00625 | Greenfield | 210 | 6833 | 2G | BTS | Korhogo_BSC8 |  | 87 | [7 empty] | 1800 | 7/8 | [7 empty] | 39795 | 10.00625,-5.91555555555556
2021 | Mai | Mtn | CI00116 | 2G_CI00116_YakroHabitat |  | CI00116 | YAMOUSSOUKRO | YAMOUSSOUKRO | YAMOUSSOUKRO | DISTRICT AUTONOME YAMOUSSOUKRO | 1 | 21 | 15 | -5.27447222222222 | 6.82311111111111 | Greenfield | 32 | 1162 | 2G | BTS | Yakro_BSC7 |  | 71 | [7 empty] | 900 | 7/8 | [7 empty] | 37904 | 6.82311111111111,-5.27447222222222
2021 | Mai | Mtn | CI00407 | 2G_CI00407_PBAbattoir2 |  | CI00407 | PORT-BOUET | ABIDJAN | ABIDJAN | DISTRICT AUTONOME ABIDJAN | 1 | 31 | 18 | -3.96464 | 5.26627 | Greenfield | 36 | 4073 | 2G | BTS | TC_BSC6 |  | 63 | [7 empty] | 1800 | 7/8 | [7 empty] | 38728 | 5.26627,-3.96464
2021 | Mai | Mtn | CI00683 | 2G_CI00683_Mbengue |  | CI00683 | MBENGUE | M'BENGUE | M'BENGUE | PORO | 1 | 27 | 9 | -5.91555555555556 | 10.00625 | Greenfield | 210 | 6834 | 2G | BTS | Korhogo_BSC8 |  | 87 | [7 empty] | 1800 | 7/8 | [7 empty] | 39795 | 10.00625,-5.91555555555556
2021 | Mai | Mtn | CI01572 | 2G_CI01572_SankadiokroNew |  | CI01572 | SANKADIOKRO | YAKASSE-FEYASSE | YAKASSE-FEYASSE | INDENIE-DJUABLIN | 1 | 7 | 6 | -3.49277777777778 | 6.85866666666667 | Greenfield(haubané) | 72 | 15720 | 2G | BTS | Abengourou_BSC9 |  | 93 | [7 empty] | 900 | 7/8 | [7 empty] | 40954 | 6.85866666666667,-3.49277777777778
2021 | Mai | Mtn | CI01294 | 2G_CI01294_ToitRouge2 |  | CI01294 | YOPOUGON | ABIDJAN | ABIDJAN | DISTRICT AUTONOME ABIDJAN | 1 | 28 | 18 | -4.053074 | 5.32853 | Roof top tower |  | 12944 | 2G | BTS | GSPM_BSC5 |  | 50 | [7 empty] | 1800 | 7/8 | [7 empty] | 40067 | 5.32853,-4.053074
2021 | Mai | Mtn | CI00407 | 2G_CI00407_PBAbattoir2 |  | CI00407 | PORT-BOUET | ABIDJAN | ABIDJAN | DISTRICT AUTONOME ABIDJAN | 1 | 31 | 18 | -3.96464 | 5.26627 | Greenfield | 36 | 4074 | 2G | BTS | TC_BSC6 |  | 63 | [7 empty] | 1800 | 7/8 | [7 empty] | 38728 | 5.26627,-3.96464
2021 | Mai | Mtn | CI00683 | 2G_CI00683_Mbengue |  | CI00683 | MBENGUE | M'BENGUE | M'BENGUE | PORO | 1 | 27 | 9 | -5.91555555555556 | 10.00625 | Greenfield | 210 | 6835 | 2G | BTS | Korhogo_BSC8 |  | 87 | [7 empty] | 1800 | 7/8 | [7 empty] | 39795 | 10.00625,-5.91555555555556
2021 | Mai | Mtn | CI00116 | 2G_CI00116_YakroHabitat |  | CI00116 | YAMOUSSOUKRO | YAMOUSSOUKRO | YAMOUSSOUKRO | DISTRICT AUTONOME YAMOUSSOUKRO | 1 | 21 | 15 | -5.27447222222222 | 6.82311111111111 | Greenfield | 32 | 1163 | 2G | BTS | Yakro_BSC7 |  | 71 | [7 empty] | 1800 | 7/8 | [7 empty] | 37904 | 6.82311111111111,-5.27447222222222
2021 | Mai | Mtn | CI00407 | 2G_CI00407_PBAbattoir2 |  | CI00407 | PORT-BOUET | ABIDJAN | ABIDJAN | DISTRICT AUTONOME ABIDJAN | 1 | 31 | 18 | -3.96464 | 5.26627 | Greenfield | 36 | 4075 | 2G | BTS | TC_BSC6 |  | 63 | [7 empty] | 1800 | 7/8 | [7 empty] | 38728 | 5.26627,-3.96464
2021 | Mai | Mtn | CI01093 | 2G_CI01093_Bougou |  | CI01093 | BOUGOU | KONG | KONG | TCHOLOGO | 1 | 28 | 9 | -4.40758333333333 | 8.94475 | Greenfield | 56 | 10933 | 2G | BTS | Korhogo_BSC8 |  | 85 | [7 empty] | 1800 | 7/8 | [7 empty] | 39791 | 8.94475,-4.40758333333333
2021 | Mai | Mtn | CI00116 | 2G_CI00116_YakroHabitat |  | CI00116 | YAMOUSSOUKRO | YAMOUSSOUKRO | YAMOUSSOUKRO | DISTRICT AUTONOME YAMOUSSOUKRO | 1 | 21 | 15 | -5.27447222222222 | 6.82311111111111 | Greenfield | 32 | 1164 | 2G | BTS | Yakro_BSC7 |  | 71 | [7 empty] | 1800 | 7/8 | [7 empty] | 37904 | 6.82311111111111,-5.27447222222222
2021 | Mai | Mtn | CI01572 | 2G_CI01572_SankadiokroNew |  | CI01572 | SANKADIOKRO | YAKASSE-FEYASSE | YAKASSE-FEYASSE | INDENIE-DJUABLIN | 1 | 7 | 6 | -3.49277777777778 | 6.85866666666667 | Greenfield(haubané) | 72 | 15721 | 2G | BTS | Abengourou_BSC9 |  | 93 | [7 empty] | 900 | 7/8 | [7 empty] | 40954 | 6.85866666666667,-3.49277777777778
2021 | Mai | Mtn | CI01294 | 2G_CI01294_ToitRouge2 |  | CI01294 | YOPOUGON | ABIDJAN | ABIDJAN | DISTRICT AUTONOME ABIDJAN | 1 | 28 | 18 | -4.053074 | 5.32853 | Roof top tower |  | 12945 | 2G | BTS | GSPM_BSC5 |  | 50 | [7 empty] | 1800 | 7/8 | [7 empty] | 40067 | 5.32853,-4.053074
2021 | Mai | Mtn | CI00263 | 2G_CI00263_TradeCenter |  | CI00263 | PLATEAU | ABIDJAN | ABIDJAN | DISTRICT AUTONOME ABIDJAN | 1 | 10 | 10 | -4.01577777777778 | 5.31816666666667 | Roof top Pole |  | 2630 | 2G | BTS | TC_BSC6 |  | 69 | [7 empty] | 900 | 7/8 | [7 empty] | 37189 | 5.31816666666667,-4.01577777777778
2021 | Mai | Mtn | CI01093 | 2G_CI01093_Bougou |  | CI01093 | BOUGOU | KONG | KONG | TCHOLOGO | 1 | 28 | 9 | -4.40758333333333 | 8.94475 | Greenfield | 56 | 10934 | 2G | BTS | Korhogo_BSC8 |  | 85 | [7 empty] | 1800 | 7/8 | [7 empty] | 39791 | 8.94475,-4.40758333333333
2021 | Mai | Mtn | CI00116 | 2G_CI00116_YakroHabitat |  | CI00116 | YAMOUSSOUKRO | YAMOUSSOUKRO | YAMOUSSOUKRO | DISTRICT AUTONOME YAMOUSSOUKRO | 1 | 21 | 15 | -5.27447222222222 | 6.82311111111111 | Greenfield | 32 | 1165 | 2G | BTS | Yakro_BSC7 |  | 71 | [7 empty] | 1800 | 7/8 | [7 empty] | 37904 | 6.82311111111111,-5.27447222222222
2021 | Mai | Mtn | CI01093 | 2G_CI01093_Bougou |  | CI01093 | BOUGOU | KONG | KONG | TCHOLOGO | 1 | 28 | 9 | -4.40758333333333 | 8.94475 | Greenfield | 56 | 10935 | 2G | BTS | Korhogo_BSC8 |  | 85 | [7 empty] | 1800 | 7/8 | [7 empty] | 39791 | 8.94475,-4.40758333333333
2021 | Mai | Mtn | CI02756 | 2G_CI02756_KoumRemblaisCarrIbo |  | CI02756 | KOUMASSI | ABIDJAN | ABIDJAN | DISTRICT AUTONOME ABIDJAN | 1 | 12 | 12 | -3.96694 | 5.3025 | Roof top tower |  | 27563 | 2G | BTS | TC_BSC6 |  | 67 | [7 empty] | 1800 | 7/8 | [7 empty] | 42990 | 5.3025,-3.96694
2021 | Mai | Mtn | CI00117 | 2G_CI00117_YakroTour |  | CI00117 | YAMOUSSOUKRO | YAMOUSSOUKRO | YAMOUSSOUKRO | DISTRICT AUTONOME YAMOUSSOUKRO | 1 | 19 | 15 | -5.25905555555556 | 6.84238888888889 | Roof Top Tour |  | 1170 | 2G | BTS | Yakro_BSC7 |  | 71 | [7 empty] | 900 | 7/8 | [7 empty] | 36918 | 6.84238888888889,-5.25905555555556
2021 | Mai | Mtn | CI01295 | 2G_CI01295_Yop4 |  | CI01295 | YOPOUGON | ABIDJAN | ABIDJAN | DISTRICT AUTONOME ABIDJAN | 1 | 15 | 12 | -4.06768888888889 | 5.34259166666667 | Roof top Pole |  | 12953 | 2G | BTS | GSPM_BSC5 |  | 50 | [7 empty] | 1800 | 7/8 | [7 empty] | 40064 | 5.34259166666667,-4.06768888888889
2021 | Mai | Mtn | CI01572 | 2G_CI01572_SankadiokroNew |  | CI01572 | SANKADIOKRO | YAKASSE-FEYASSE | YAKASSE-FEYASSE | INDENIE-DJUABLIN | 1 | 7 | 6 | -3.49277777777778 | 6.85866666666667 | Greenfield(haubané) | 72 | 15722 | 2G | BTS | Abengourou_BSC9 |  | 93 | [7 empty] | 900 | 7/8 | [7 empty] | 40954 | 6.85866666666667,-3.49277777777778
2021 | Mai | Mtn | CI00818 | 2G_CI00818_Lataha |  | CI00818 | LATAHA | LATAHA | LATAHA | PORO | 1 | 28 | 9 | -5.592333333 | 9.572388889 | Greenfield | 73 | 8183 | 2G | BTS | Korhogo_BSC8 |  | 81 | [7 empty] | 1800 | 7/8 | [7 empty] | 39274 | 9.572388889,-5.592333333
2021 | Mai | Mtn | CI02756 | 2G_CI02756_KoumRemblaisCarrIbo |  | CI02756 | KOUMASSI | ABIDJAN | ABIDJAN | DISTRICT AUTONOME ABIDJAN | 1 | 12 | 12 | -3.96694 | 5.3025 | Roof top tower |  | 27564 | 2G | BTS | TC_BSC6 |  | 67 | [7 empty] | 1800 | 7/8 | [7 empty] | 42990 | 5.3025,-3.96694
2021 | Mai | Mtn | CI00138 | 2G_CI00138_Aeroport |  | CI00138 | PORT-BOUET | ABIDJAN | ABIDJAN | DISTRICT AUTONOME ABIDJAN | 1 | 31 | 18 | -3.93201 | 5.25523 | Roof top tower |  | 1380 | 2G | BTS | TC_BSC6 |  | 63 | [7 empty] | 900 | 7/8 | [7 empty] | 36236 | 5.25523,-3.93201
2021 | Mai | Mtn | CI00818 | 2G_CI00818_Lataha |  | CI00818 | LATAHA | LATAHA | LATAHA | PORO | 1 | 28 | 9 | -5.592333333 | 9.572388889 | Greenfield | 73 | 8184 | 2G | BTS | Korhogo_BSC8 |  | 81 | [7 empty] | 1800 | 7/8 | [7 empty] | 39274 | 9.572388889,-5.592333333
2021 | Mai | Mtn | CI01295 | 2G_CI01295_Yop4 |  | CI01295 | YOPOUGON | ABIDJAN | ABIDJAN | DISTRICT AUTONOME ABIDJAN | 1 | 15 | 12 | -4.06768888888889 | 5.34259166666667 | Roof top Pole |  | 12954 | 2G | BTS | GSPM_BSC5 |  | 50 | [7 empty] | 1800 | 7/8 | [7 empty] | 40064 | 5.34259166666667,-4.06768888888889
2021 | Mai | Mtn | CI00734 | 2G_CI00734_Diamarakro |  | CI00734 | DIAMARAKRO | DIAMARAKRO | DIAMARAKRO | INDENIE-DJUABLIN | 1 | 6 | 6 | -3.32380555555556 | 6.24019444444444 | Greenfield | 72 | 7340 | 2G | BTS | Abengourou_BSC9 |  | 93 | [7 empty] | 900 | 7/8 | [7 empty] | 39377 | 6.24019444444444,-3.32380555555556
2021 | Mai | Mtn | CI00117 | 2G_CI00117_YakroTour |  | CI00117 | YAMOUSSOUKRO | YAMOUSSOUKRO | YAMOUSSOUKRO | DISTRICT AUTONOME YAMOUSSOUKRO | 1 | 19 | 15 | -5.25905555555556 | 6.84238888888889 | Roof Top Tour |  | 1171 | 2G | BTS | Yakro_BSC7 |  | 71 | [7 empty] | 900 | 7/8 | [7 empty] | 36918 | 6.84238888888889,-5.25905555555556
2021 | Mai | Mtn | CI00818 | 2G_CI00818_Lataha |  | CI00818 | LATAHA | LATAHA | LATAHA | PORO | 1 | 28 | 9 | -5.592333333 | 9.572388889 | Greenfield | 73 | 8185 | 2G | BTS | Korhogo_BSC8 |  | 81 | [7 empty] | 1800 | 7/8 | [7 empty] | 39274 | 9.572388889,-5.592333333
2021 | Mai | Mtn | CI00138 | 2G_CI00138_Aeroport |  | CI00138 | PORT-BOUET | ABIDJAN | ABIDJAN | DISTRICT AUTONOME ABIDJAN | 1 | 31 | 18 | -3.93201 | 5.25523 | Roof top tower |  | 1381 | 2G | BTS | TC_BSC6 |  | 63 | [7 empty] | 900 | 7/8 | [7 empty] | 36236 | 5.25523,-3.93201
2021 | Mai | Mtn | CI03636 | 2G_CI03636_PalmierKorhogo2SCOM |  | CI03636 | KORHOGO | KORHOGO | KORHOGO | PORO | 1 | 18 | 18 | -5.632758 | 9.458575 | Palm tree | 24 | 36360 | 2G | BTS | Korhogo_BSC8 |  | 84 | [7 empty] | 900 | 7/8 | [7 empty] | 44203 | 9.458575,-5.632758
2021 | Mai | Mtn | CI01295 | 2G_CI01295_Yop4 |  | CI01295 | YOPOUGON | ABIDJAN | ABIDJAN | DISTRICT AUTONOME ABIDJAN | 1 | 15 | 12 | -4.06768888888889 | 5.34259166666667 | Roof top Pole |  | 12955 | 2G | BTS | GSPM_BSC5 |  | 50 | [7 empty] | 1800 | 7/8 | [7 empty] | 40064 | 5.34259166666667,-4.06768888888889
2021 | Mai | Mtn | CI00734 | 2G_CI00734_Diamarakro |  | CI00734 | DIAMARAKRO | DIAMARAKRO | DIAMARAKRO | INDENIE-DJUABLIN | 1 | 6 | 6 | -3.32380555555556 | 6.24019444444444 | Greenfield | 72 | 7341 | 2G | BTS | Abengourou_BSC9 |  | 93 | [7 empty] | 900 | 7/8 | [7 empty] | 39377 | 6.24019444444444,-3.32380555555556
2021 | Mai | Mtn | CI00117 | 2G_CI00117_YakroTour |  | CI00117 | YAMOUSSOUKRO | YAMOUSSOUKRO | YAMOUSSOUKRO | DISTRICT AUTONOME YAMOUSSOUKRO | 1 | 19 | 15 | -5.25905555555556 | 6.84238888888889 | Roof Top Tour |  | 1172 | 2G | BTS | Yakro_BSC7 |  | 71 | [7 empty] | 900 | 7/8 | [7 empty] | 36918 | 6.84238888888889,-5.25905555555556
2021 | Mai | Mtn | CI00138 | 2G_CI00138_Aeroport |  | CI00138 | PORT-BOUET | ABIDJAN | ABIDJAN | DISTRICT AUTONOME ABIDJAN | 1 | 31 | 18 | -3.93201 | 5.25523 | Roof top tower |  | 1382 | 2G | BTS | TC_BSC6 |  | 63 | [7 empty] | 900 | 7/8 | [7 empty] | 36236 | 5.25523,-3.93201
2021 | Mai | Mtn | CI03636 | 2G_CI03636_PalmierKorhogo2SCOM |  | CI03636 | KORHOGO | KORHOGO | KORHOGO | PORO | 1 | 18 | 18 | -5.632758 | 9.458575 | Palm tree | 24 | 36361 | 2G | BTS | Korhogo_BSC8 |  | 84 | [7 empty] | 900 | 7/8 | [7 empty] | 44203 | 9.458575,-5.632758
2021 | Mai | Mtn | CI01371 | 2G_CI01371_RuePrincesse |  | CI01371 | YOPOUGON | ABIDJAN | ABIDJAN | DISTRICT AUTONOME ABIDJAN | 1 | 5 | 2 | -4.06750555555556 | 5.34695277777778 | Roof top Pole |  | 13713 | 2G | BTS | GSPM_BSC5 |  | 50 | [7 empty] | 1800 | 7/8 | [7 empty] | 40176 | 5.34695277777778,-4.06750555555556
2021 | Mai | Mtn | CI03636 | 2G_CI03636_PalmierKorhogo2SCOM |  | CI03636 | KORHOGO | KORHOGO | KORHOGO | PORO | 1 | 18 | 18 | -5.632758 | 9.458575 | Palm tree | 24 | 36362 | 2G | BTS | Korhogo_BSC8 |  | 84 | [7 empty] | 900 | 7/8 | [7 empty] | 44203 | 9.458575,-5.632758
2021 | Mai | Mtn | CI00117 | 2G_CI00117_YakroTour |  | CI00117 | YAMOUSSOUKRO | YAMOUSSOUKRO | YAMOUSSOUKRO | DISTRICT AUTONOME YAMOUSSOUKRO | 1 | 19 | 15 | -5.25905555555556 | 6.84238888888889 | Roof Top Tour |  | 1173 | 2G | BTS | Yakro_BSC7 |  | 71 | [7 empty] | 1800 | 7/8 | [7 empty] | 36918 | 6.84238888888889,-5.25905555555556
2021 | Mai | Mtn | CI00734 | 2G_CI00734_Diamarakro |  | CI00734 | DIAMARAKRO | DIAMARAKRO | DIAMARAKRO | INDENIE-DJUABLIN | 1 | 6 | 6 | -3.32380555555556 | 6.24019444444444 | Greenfield | 72 | 7342 | 2G | BTS | Abengourou_BSC9 |  | 93 | [7 empty] | 900 | 7/8 | [7 empty] | 39377 | 6.24019444444444,-3.32380555555556
2021 | Mai | Mtn | CI00138 | 2G_CI00138_Aeroport |  | CI00138 | PORT-BOUET | ABIDJAN | ABIDJAN | DISTRICT AUTONOME ABIDJAN | 1 | 31 | 18 | -3.93201 | 5.25523 | Roof top tower |  | 1383 | 2G | BTS | TC_BSC6 |  | 63 | [7 empty] | 1800 | 7/8 | [7 empty] | 36236 | 5.25523,-3.93201
2021 | Mai | Mtn | CI03636 | 2G_CI03636_PalmierKorhogo2SCOM |  | CI03636 | KORHOGO | KORHOGO | KORHOGO | PORO | 1 | 18 | 18 | -5.632758 | 9.458575 | Palm tree | 24 | 36363 | 2G | BTS | Korhogo_BSC8 |  | 84 | [7 empty] | 1800 | 7/8 | [7 empty] | 44203 | 9.458575,-5.632758
2021 | Mai | Mtn | CI00117 | 2G_CI00117_YakroTour |  | CI00117 | YAMOUSSOUKRO | YAMOUSSOUKRO | YAMOUSSOUKRO | DISTRICT AUTONOME YAMOUSSOUKRO | 1 | 19 | 15 | -5.25905555555556 | 6.84238888888889 | Roof Top Tour |  | 1174 | 2G | BTS | Yakro_BSC7 |  | 71 | [7 empty] | 1800 | 7/8 | [7 empty] | 36918 | 6.84238888888889,-5.25905555555556
2021 | Mai | Mtn | CI01371 | 2G_CI01371_RuePrincesse |  | CI01371 | YOPOUGON | ABIDJAN | ABIDJAN | DISTRICT AUTONOME ABIDJAN | 1 | 5 | 2 | -4.06750555555556 | 5.34695277777778 | Roof top Pole |  | 13714 | 2G | BTS | GSPM_BSC5 |  | 50 | [7 empty] | 1800 | 7/8 | [7 empty] | 40176 | 5.34695277777778,-4.06750555555556
2021 | Mai | Mtn | CI00138 | 2G_CI00138_Aeroport |  | CI00138 | PORT-BOUET | ABIDJAN | ABIDJAN | DISTRICT AUTONOME ABIDJAN | 1 | 31 | 18 | -3.93201 | 5.25523 | Roof top tower |  | 1384 | 2G | BTS | TC_BSC6 |  | 63 | [7 empty] | 1800 | 7/8 | [7 empty] | 36236 | 5.25523,-3.93201
2021 | Mai | Mtn | CI03636 | 2G_CI03636_PalmierKorhogo2SCOM |  | CI03636 | KORHOGO | KORHOGO | KORHOGO | PORO | 1 | 18 | 18 | -5.632758 | 9.458575 | Palm tree | 24 | 36364 | 2G | BTS | Korhogo_BSC8 |  | 84 | [7 empty] | 1800 | 7/8 | [7 empty] | 44203 | 9.458575,-5.632758
2021 | Mai | Mtn | CI00117 | 2G_CI00117_YakroTour |  | CI00117 | YAMOUSSOUKRO | YAMOUSSOUKRO | YAMOUSSOUKRO | DISTRICT AUTONOME YAMOUSSOUKRO | 1 | 19 | 15 | -5.25905555555556 | 6.84238888888889 | Roof Top Tour |  | 1175 | 2G | BTS | Yakro_BSC7 |  | 71 | [7 empty] | 1800 | 7/8 | [7 empty] | 36918 | 6.84238888888889,-5.25905555555556
2021 | Mai | Mtn | CI00138 | 2G_CI00138_Aeroport |  | CI00138 | PORT-BOUET | ABIDJAN | ABIDJAN | DISTRICT AUTONOME ABIDJAN | 1 | 31 | 18 | -3.93201 | 5.25523 | Roof top tower |  | 1385 | 2G | BTS | TC_BSC6 |  | 63 | [7 empty] | 1800 | 7/8 | [7 empty] | 36236 | 5.25523,-3.93201
2021 | Mai | Mtn | CI00662 | 2G_CI00662_Appoisso |  | CI00662 | APOISSO | ABENGOUROU | ABENGOUROU | INDENIE-DJUABLIN | 1 | 7 | 6 | -3.42288888888889 | 6.549 | Greenfield | 100 | 6620 | 2G | BTS | Abengourou_BSC9 |  | 93 | [7 empty] | 900 | 7/8 | [7 empty] | 39290 | 6.549,-3.42288888888889
2021 | Mai | Mtn | CI03636 | 2G_CI03636_PalmierKorhogo2SCOM |  | CI03636 | KORHOGO | KORHOGO | KORHOGO | PORO | 1 | 18 | 18 | -5.632758 | 9.458575 | Palm tree | 24 | 36365 | 2G | BTS | Korhogo_BSC8 |  | 84 | [7 empty] | 1800 | 7/8 | [7 empty] | 44203 | 9.458575,-5.632758
2021 | Mai | Mtn | CI00118 | 2G_CI00118_YakroZaher |  | CI00118 | YAMOUSSOUKRO | YAMOUSSOUKRO | YAMOUSSOUKRO | DISTRICT AUTONOME YAMOUSSOUKRO | 1 | 24 | 15 | -5.26033333333333 | 6.80861111111111 | Roof top tower |  | 1180 | 2G | BTS | Yakro_BSC7 |  | 71 | [7 empty] | 900 | 7/8 | [7 empty] | 35598 | 6.80861111111111,-5.26033333333333
2021 | Mai | Mtn | CI02402 | 2G_CI02402_AdjouffouGonzaq |  | CI02402 | PORT-BOUET | ABIDJAN | ABIDJAN | DISTRICT AUTONOME ABIDJAN | 1 | 24 | 24 | -3.91777 | 5.24365 | Green Field | 24 | 24020 | 2G | BTS | TC_BSC6 |  | 63 | [7 empty] | 900 | 7/8 | [7 empty] | 42349 | 5.24365,-3.91777
2021 | Mai | Mtn | CI01451 | 2G_CI01451_IlesBouley |  | CI01451 | ILES BOULEY | ABIDJAN | ABIDJAN | DISTRICT AUTONOME ABIDJAN | 1 | 9 | 15 | -4.08128 | 5.26869 | Greenfield | 51 | 14510 | 2G | BTS | GSPM_BSC5 |  | 51 | [7 empty] | 900 | 7/8 | [7 empty] | 40421 | 5.26869,-4.08128
2021 | Mai | Mtn | CI01529 | 2G_CI01529_KorhogoAgenceSoba |  | CI01529 | KORHOGO | KORHOGO | KORHOGO | PORO | 1 | 18 | 18 | -5.6251 | 9.46078 | Rooftop tower |  | 15293 | 2G | BTS | Korhogo_BSC8 |  | 84 | [7 empty] | 1800 | 7/8 | [7 empty] | 44199 | 9.46078,-5.6251
2021 | Mai | Mtn | CI00662 | 2G_CI00662_Appoisso |  | CI00662 | APOISSO | ABENGOUROU | ABENGOUROU | INDENIE-DJUABLIN | 1 | 7 | 6 | -3.42288888888889 | 6.549 | Greenfield | 100 | 6621 | 2G | BTS | Abengourou_BSC9 |  | 93 | [7 empty] | 900 | 7/8 | [7 empty] | 39290 | 6.549,-3.42288888888889
2021 | Mai | Mtn | CI01529 | 2G_CI01529_KorhogoAgenceSoba |  | CI01529 | KORHOGO | KORHOGO | KORHOGO | PORO | 1 | 18 | 18 | -5.6251 | 9.46078 | Rooftop tower |  | 15294 | 2G | BTS | Korhogo_BSC8 |  | 84 | [7 empty] | 1800 | 7/8 | [7 empty] | 44199 | 9.46078,-5.6251
2021 | Mai | Mtn | CI00118 | 2G_CI00118_YakroZaher |  | CI00118 | YAMOUSSOUKRO | YAMOUSSOUKRO | YAMOUSSOUKRO | DISTRICT AUTONOME YAMOUSSOUKRO | 1 | 24 | 15 | -5.26033333333333 | 6.80861111111111 | Roof top tower |  | 1181 | 2G | BTS | Yakro_BSC7 |  | 71 | [7 empty] | 900 | 7/8 | [7 empty] | 35598 | 6.80861111111111,-5.26033333333333
2021 | Mai | Mtn | CI01451 | 2G_CI01451_IlesBouley |  | CI01451 | ILES BOULEY | ABIDJAN | ABIDJAN | DISTRICT AUTONOME ABIDJAN | 1 | 9 | 15 | -4.08128 | 5.26869 | Greenfield | 51 | 14511 | 2G | BTS | GSPM_BSC5 |  | 51 | [7 empty] | 900 | 7/8 | [7 empty] | 40421 | 5.26869,-4.08128
2021 | Mai | Mtn | CI02402 | 2G_CI02402_AdjouffouGonzaq |  | CI02402 | PORT-BOUET | ABIDJAN | ABIDJAN | DISTRICT AUTONOME ABIDJAN | 1 | 24 | 24 | -3.91777 | 5.24365 | Green Field | 24 | 24021 | 2G | BTS | TC_BSC6 |  | 63 | [7 empty] | 900 | 7/8 | [7 empty] | 42349 | 5.24365,-3.91777
2021 | Mai | Mtn | CI01529 | 2G_CI01529_KorhogoAgenceSoba |  | CI01529 | KORHOGO | KORHOGO | KORHOGO | PORO | 1 | 18 | 18 | -5.6251 | 9.46078 | Rooftop tower |  | 15295 | 2G | BTS | Korhogo_BSC8 |  | 84 | [7 empty] | 1800 | 7/8 | [7 empty] | 44199 | 9.46078,-5.6251
2021 | Mai | Mtn | CI00662 | 2G_CI00662_Appoisso |  | CI00662 | APOISSO | ABENGOUROU | ABENGOUROU | INDENIE-DJUABLIN | 1 | 7 | 6 | -3.42288888888889 | 6.549 | Greenfield | 100 | 6622 | 2G | BTS | Abengourou_BSC9 |  | 93 | [7 empty] | 900 | 7/8 | [7 empty] | 39290 | 6.549,-3.42288888888889
2021 | Mai | Mtn | CI00069 | 2G_CI00069_Korhogo2 |  | CI00069 | KORHOGO | KORHOGO | KORHOGO | PORO | 1 | 24 | 18 | -5.6115 | 9.47458333333333 | Roof Top tower |  | 693 | 2G | BTS | Korhogo_BSC8 |  | 84 | [7 empty] | 1800 | 7/8 | [7 empty] | 37251 | 9.47458333333333,-5.6115
2021 | Mai | Mtn | CI01451 | 2G_CI01451_IlesBouley |  | CI01451 | ILES BOULEY | ABIDJAN | ABIDJAN | DISTRICT AUTONOME ABIDJAN | 1 | 9 | 15 | -4.08128 | 5.26869 | Greenfield | 51 | 14512 | 2G | BTS | GSPM_BSC5 |  | 51 | [7 empty] | 900 | 7/8 | [7 empty] | 40421 | 5.26869,-4.08128
2021 | Mai | Mtn | CI00118 | 2G_CI00118_YakroZaher |  | CI00118 | YAMOUSSOUKRO | YAMOUSSOUKRO | YAMOUSSOUKRO | DISTRICT AUTONOME YAMOUSSOUKRO | 1 | 24 | 15 | -5.26033333333333 | 6.80861111111111 | Roof top tower |  | 1182 | 2G | BTS | Yakro_BSC7 |  | 71 | [7 empty] | 900 | 7/8 | [7 empty] | 35598 | 6.80861111111111,-5.26033333333333
2021 | Mai | Mtn | CI02402 | 2G_CI02402_AdjouffouGonzaq |  | CI02402 | PORT-BOUET | ABIDJAN | ABIDJAN | DISTRICT AUTONOME ABIDJAN | 1 | 24 | 24 | -3.91777 | 5.24365 | Green Field | 24 | 24023 | 2G | BTS | TC_BSC6 |  | 63 | [7 empty] | 1800 | 7/8 | [7 empty] | 42349 | 5.24365,-3.91777
2021 | Mai | Mtn | CI00069 | 2G_CI00069_Korhogo2 |  | CI00069 | KORHOGO | KORHOGO | KORHOGO | PORO | 1 | 24 | 18 | -5.6115 | 9.47458333333333 | Roof Top tower |  | 694 | 2G | BTS | Korhogo_BSC8 |  | 84 | [7 empty] | 1800 | 7/8 | [7 empty] | 37251 | 9.47458333333333,-5.6115
2021 | Mai | Mtn | CI00604 | 2G_CI00604_Manzanouan |  | CI00604 | MANZANOUAN | AKOBOISSUE | AKOBOISSUE | INDENIE-DJUABLIN | 1 | 12 | 12 | -3.28138888888889 | 6.835 | Greenfield | 72 | 6040 | 2G | BTS | Abengourou_BSC9 |  | 93 | [7 empty] | 900 | 7/8 | [7 empty] | 42256 | 6.835,-3.28138888888889
2021 | Mai | Mtn | CI02402 | 2G_CI02402_AdjouffouGonzaq |  | CI02402 | PORT-BOUET | ABIDJAN | ABIDJAN | DISTRICT AUTONOME ABIDJAN | 1 | 24 | 24 | -3.91777 | 5.24365 | Green Field | 24 | 24024 | 2G | BTS | TC_BSC6 |  | 63 | [7 empty] | 1800 | 7/8 | [7 empty] | 42349 | 5.24365,-3.91777
2021 | Mai | Mtn | CI00069 | 2G_CI00069_Korhogo2 |  | CI00069 | KORHOGO | KORHOGO | KORHOGO | PORO | 1 | 24 | 18 | -5.6115 | 9.47458333333333 | Roof Top tower |  | 695 | 2G | BTS | Korhogo_BSC8 |  | 84 | [7 empty] | 1800 | 7/8 | [7 empty] | 37251 | 9.47458333333333,-5.6115
2021 | Mai | Mtn | CI01557 | 2G_CI01557_YopSante |  | CI01557 | YOPOUGON | ABIDJAN | ABIDJAN | DISTRICT AUTONOME ABIDJAN | 1 | 18 | 18 | -4.04424 | 5.30999 | Greenfield | 17 | 15570 | 2G | BTS | GSPM_BSC5 |  | 50 | [7 empty] | 900 | 7/8 | [7 empty] | 42114 | 5.30999,-4.04424
2021 | Mai | Mtn | CI00465 | 2G_CI00465_Sebroko |  | CI00465 | ATTECOUBE | ABIDJAN | ABIDJAN | DISTRICT AUTONOME ABIDJAN | 1 | 24 | 18 | -4.031 | 5.33875 | Roof Top tower |  | 4650 | 2G | BTS | TC_BSC6 |  | 69 | [7 empty] | 900 | 7/8 | [7 empty] | 38730 | 5.33875,-4.031
2021 | Mai | Mtn | CI00118 | 2G_CI00118_YakroZaher |  | CI00118 | YAMOUSSOUKRO | YAMOUSSOUKRO | YAMOUSSOUKRO | DISTRICT AUTONOME YAMOUSSOUKRO | 1 | 24 | 15 | -5.26033333333333 | 6.80861111111111 | Roof top tower |  | 1183 | 2G | BTS | Yakro_BSC7 |  | 71 | [7 empty] | 1800 | 7/8 | [7 empty] | 35598 | 6.80861111111111,-5.26033333333333
2021 | Mai | Mtn | CI00786 | 2G_CI00786_Kassere |  | CI00786 | KASSERE | KASSERE | KASSERE | BAGOUE | 1 | 18 | 18 | -6.21933333333333 | 9.81847222222222 | Greenfield | 72 | 7863 | 2G | BTS | Korhogo_BSC8 |  | 87 | [7 empty] | 1800 | 7/8 | [7 empty] | 39644 | 9.81847222222222,-6.21933333333333
2021 | Mai | Mtn | CI00604 | 2G_CI00604_Manzanouan |  | CI00604 | MANZANOUAN | AKOBOISSUE | AKOBOISSUE | INDENIE-DJUABLIN | 1 | 12 | 12 | -3.28138888888889 | 6.835 | Greenfield | 72 | 6041 | 2G | BTS | Abengourou_BSC9 |  | 93 | [7 empty] | 900 | 7/8 | [7 empty] | 42256 | 6.835,-3.28138888888889
2021 | Mai | Mtn | CI00118 | 2G_CI00118_YakroZaher |  | CI00118 | YAMOUSSOUKRO | YAMOUSSOUKRO | YAMOUSSOUKRO | DISTRICT AUTONOME YAMOUSSOUKRO | 1 | 24 | 15 | -5.26033333333333 | 6.80861111111111 | Roof top tower |  | 1184 | 2G | BTS | Yakro_BSC7 |  | 71 | [7 empty] | 1800 | 7/8 | [7 empty] | 35598 | 6.80861111111111,-5.26033333333333
2021 | Mai | Mtn | CI00604 | 2G_CI00604_Manzanouan |  | CI00604 | MANZANOUAN | AKOBOISSUE | AKOBOISSUE | INDENIE-DJUABLIN | 1 | 12 | 12 | -3.28138888888889 | 6.835 | Greenfield | 72 | 6042 | 2G | BTS | Abengourou_BSC9 |  | 93 | [7 empty] | 900 | 7/8 | [7 empty] | 42256 | 6.835,-3.28138888888889
2021 | Mai | Mtn | CI00465 | 2G_CI00465_Sebroko |  | CI00465 | ATTECOUBE | ABIDJAN | ABIDJAN | DISTRICT AUTONOME ABIDJAN | 1 | 24 | 18 | -4.031 | 5.33875 | Roof Top tower |  | 4651 | 2G | BTS | TC_BSC6 |  | 69 | [7 empty] | 900 | 7/8 | [7 empty] | 38730 | 5.33875,-4.031
2021 | Mai | Mtn | CI00786 | 2G_CI00786_Kassere |  | CI00786 | KASSERE | KASSERE | KASSERE | BAGOUE | 1 | 18 | 18 | -6.21933333333333 | 9.81847222222222 | Greenfield | 72 | 7864 | 2G | BTS | Korhogo_BSC8 |  | 87 | [7 empty] | 1800 | 7/8 | [7 empty] | 39644 | 9.81847222222222,-6.21933333333333
2021 | Mai | Mtn | CI01557 | 2G_CI01557_YopSante |  | CI01557 | YOPOUGON | ABIDJAN | ABIDJAN | DISTRICT AUTONOME ABIDJAN | 1 | 18 | 18 | -4.04424 | 5.30999 | Greenfield | 17 | 15571 | 2G | BTS | GSPM_BSC5 |  | 50 | [7 empty] | 900 | 7/8 | [7 empty] | 42114 | 5.30999,-4.04424
2021 | Mai | Mtn | CI00118 | 2G_CI00118_YakroZaher |  | CI00118 | YAMOUSSOUKRO | YAMOUSSOUKRO | YAMOUSSOUKRO | DISTRICT AUTONOME YAMOUSSOUKRO | 1 | 24 | 15 | -5.26033333333333 | 6.80861111111111 | Roof top tower |  | 1185 | 2G | BTS | Yakro_BSC7 |  | 71 | [7 empty] | 1800 | 7/8 | [7 empty] | 35598 | 6.80861111111111,-5.26033333333333
2021 | Mai | Mtn | CI00786 | 2G_CI00786_Kassere |  | CI00786 | KASSERE | KASSERE | KASSERE | BAGOUE | 1 | 18 | 18 | -6.21933333333333 | 9.81847222222222 | Greenfield | 72 | 7865 | 2G | BTS | Korhogo_BSC8 |  | 87 | [7 empty] | 1800 | 7/8 | [7 empty] | 39644 | 9.81847222222222,-6.21933333333333
2021 | Mai | Mtn | CI00465 | 2G_CI00465_Sebroko |  | CI00465 | ATTECOUBE | ABIDJAN | ABIDJAN | DISTRICT AUTONOME ABIDJAN | 1 | 24 | 18 | -4.031 | 5.33875 | Roof Top tower |  | 4653 | 2G | BTS | TC_BSC6 |  | 69 | [7 empty] | 1800 | 7/8 | [7 empty] | 38730 | 5.33875,-4.031
2021 | Mai | Mtn | CI00602 | 2G_CI00602_Zaranou |  | CI00602 | ZARANOU | ZARANOU | ZARANOU | INDENIE-DJUABLIN | 1 | 7 | 6 | -3.37188888888889 | 6.43725 | Greenfield | 72 | 6020 | 2G | BTS | Abengourou_BSC9 |  | 93 | [7 empty] | 900 | 7/8 | [7 empty] | 39352 | 6.43725,-3.37188888888889
2021 | Mai | Mtn | CI00306 | 2G_CI00306_YakroEPPDioulakro5 |  | CI00306 | YAMOUSSOUKRO | YAMOUSSOUKRO | YAMOUSSOUKRO | DISTRICT AUTONOME YAMOUSSOUKRO | 1 | 30 | 15 | -5.27436111111111 | 6.80161111111111 | Greenfield | 36 | 3060 | 2G | BTS | Yakro_BSC7 |  | 71 | [7 empty] | 900 | 7/8 | [7 empty] | 38290 | 6.80161111111111,-5.27436111111111
2021 | Mai | Mtn | CI00465 | 2G_CI00465_Sebroko |  | CI00465 | ATTECOUBE | ABIDJAN | ABIDJAN | DISTRICT AUTONOME ABIDJAN | 1 | 24 | 18 | -4.031 | 5.33875 | Roof Top tower |  | 4654 | 2G | BTS | TC_BSC6 |  | 69 | [7 empty] | 1800 | 7/8 | [7 empty] | 38730 | 5.33875,-4.031
2021 | Mai | Mtn | CI01058 | 2G_CI01058_Siensoba |  | CI01058 | SIANSOBA | MADINANI | MADINANI | KABADOUGOU | 1 | 11 | 6 | -7.05938888888889 | 9.5945 | Greenfield | 54 | 10580 | 2G | BTS | Korhogo_BSC8 |  | 82 | [7 empty] | 900 | 7/8 | [7 empty] | 39810 | 9.5945,-7.05938888888889
2021 | Mai | Mtn | CI01557 | 2G_CI01557_YopSante |  | CI01557 | YOPOUGON | ABIDJAN | ABIDJAN | DISTRICT AUTONOME ABIDJAN | 1 | 18 | 18 | -4.04424 | 5.30999 | Greenfield | 17 | 15572 | 2G | BTS | GSPM_BSC5 |  | 50 | [7 empty] | 900 | 7/8 | [7 empty] | 42114 | 5.30999,-4.04424
2021 | Mai | Mtn | CI00465 | 2G_CI00465_Sebroko |  | CI00465 | ATTECOUBE | ABIDJAN | ABIDJAN | DISTRICT AUTONOME ABIDJAN | 1 | 24 | 18 | -4.031 | 5.33875 | Roof Top tower |  | 4652 | 2G | BTS | TC_BSC6 |  | 69 | [7 empty] | 900 | 7/8 | [7 empty] | 38730 | 5.33875,-4.031
2021 | Mai | Mtn | CI00602 | 2G_CI00602_Zaranou |  | CI00602 | ZARANOU | ZARANOU | ZARANOU | INDENIE-DJUABLIN | 1 | 7 | 6 | -3.37188888888889 | 6.43725 | Greenfield | 72 | 6021 | 2G | BTS | Abengourou_BSC9 |  | 93 | [7 empty] | 900 | 7/8 | [7 empty] | 39352 | 6.43725,-3.37188888888889
2021 | Mai | Mtn | CI00306 | 2G_CI00306_YakroEPPDioulakro5 |  | CI00306 | YAMOUSSOUKRO | YAMOUSSOUKRO | YAMOUSSOUKRO | DISTRICT AUTONOME YAMOUSSOUKRO | 1 | 30 | 15 | -5.27436111111111 | 6.80161111111111 | Greenfield | 36 | 3061 | 2G | BTS | Yakro_BSC7 |  | 71 | [7 empty] | 900 | 7/8 | [7 empty] | 38290 | 6.80161111111111,-5.27436111111111
2021 | Mai | Mtn | CI00146 | 2G_CI00146_YopAnaneraie |  | CI00146 | YOPOUGON | ABIDJAN | ABIDJAN | DISTRICT AUTONOME ABIDJAN | 1 | 28 | 18 | -4.09552777777778 | 5.35211111111111 | Roof top Pole |  | 1460 | 2G | BTS | GSPM_BSC5 |  | 52 | [7 empty] | 900 | 7/8 | [7 empty] | 36491 | 5.35211111111111,-4.09552777777778
2021 | Mai | Mtn | CI01058 | 2G_CI01058_Siensoba |  | CI01058 | SIANSOBA | MADINANI | MADINANI | KABADOUGOU | 1 | 11 | 6 | -7.05938888888889 | 9.5945 | Greenfield | 54 | 10581 | 2G | BTS | Korhogo_BSC8 |  | 82 | [7 empty] | 900 | 7/8 | [7 empty] | 39810 | 9.5945,-7.05938888888889
2021 | Mai | Mtn | CI00465 | 2G_CI00465_Sebroko |  | CI00465 | ATTECOUBE | ABIDJAN | ABIDJAN | DISTRICT AUTONOME ABIDJAN | 1 | 24 | 18 | -4.031 | 5.33875 | Roof Top tower |  | 4655 | 2G | BTS | TC_BSC6 |  | 69 | [7 empty] | 1800 | 7/8 | [7 empty] | 38730 | 5.33875,-4.031
2021 | Mai | Mtn | CI00602 | 2G_CI00602_Zaranou |  | CI00602 | ZARANOU | ZARANOU | ZARANOU | INDENIE-DJUABLIN | 1 | 7 | 6 | -3.37188888888889 | 6.43725 | Greenfield | 72 | 6022 | 2G | BTS | Abengourou_BSC9 |  | 93 | [7 empty] | 900 | 7/8 | [7 empty] | 39352 | 6.43725,-3.37188888888889
2021 | Mai | Mtn | CI02192 | 2G_CI02192_PontHKB |  | CI02192 | COCODY | ABIDJAN | ABIDJAN | DISTRICT AUTONOME ABIDJAN | 1 | 10 | 18 | -3.978675 | 5.328514 | Greenfield | 32 | 21923 | 2G | BTS | TC_BSC6 |  | 67 | [7 empty] | 1800 | 7/8 | [7 empty] | 42011 | 5.328514,-3.978675
2021 | Mai | Mtn | CI00306 | 2G_CI00306_YakroEPPDioulakro5 |  | CI00306 | YAMOUSSOUKRO | YAMOUSSOUKRO | YAMOUSSOUKRO | DISTRICT AUTONOME YAMOUSSOUKRO | 1 | 30 | 15 | -5.27436111111111 | 6.80161111111111 | Greenfield | 36 | 3062 | 2G | BTS | Yakro_BSC7 |  | 71 | [7 empty] | 900 | 7/8 | [7 empty] | 38290 | 6.80161111111111,-5.27436111111111
2021 | Mai | Mtn | CI00146 | 2G_CI00146_YopAnaneraie |  | CI00146 | YOPOUGON | ABIDJAN | ABIDJAN | DISTRICT AUTONOME ABIDJAN | 1 | 28 | 18 | -4.09552777777778 | 5.35211111111111 | Roof top Pole |  | 1461 | 2G | BTS | GSPM_BSC5 |  | 52 | [7 empty] | 900 | 7/8 | [7 empty] | 36491 | 5.35211111111111,-4.09552777777778
2021 | Mai | Mtn | CI02192 | 2G_CI02192_PontHKB |  | CI02192 | COCODY | ABIDJAN | ABIDJAN | DISTRICT AUTONOME ABIDJAN | 1 | 10 | 18 | -3.978675 | 5.328514 | Greenfield | 32 | 21924 | 2G | BTS | TC_BSC6 |  | 67 | [7 empty] | 1800 | 7/8 | [7 empty] | 42011 | 5.328514,-3.978675
2021 | Mai | Mtn | CI00597 | 2G_CI00597_Bianouan |  | CI00597 | BIANOUAN | BIANOUAN | BIANOUAN | SUD-COMOE | 1 | 7 | 9 | -3.18222222222222 | 6.01591666666667 | Greenfield | 72 | 5970 | 2G | BTS | Abengourou_BSC9 |  | 93 | [7 empty] | 900 | 7/8 | [7 empty] | 39483 | 6.01591666666667,-3.18222222222222
2021 | Mai | Mtn | CI00376 | 2G_CI00376_MarcoryShell |  | CI00376 | MARCORY | ABIDJAN | ABIDJAN | DISTRICT AUTONOME ABIDJAN | 1 | 17 | 18 | -3.98288888888889 | 5.29433333333333 | Greenfield | 30 | 3760 | 2G | BTS | TC_BSC6 |  | 68 | [7 empty] | 900 | 7/8 | [7 empty] | 38331 | 5.29433333333333,-3.98288888888889
2021 | Mai | Mtn | CI01058 | 2G_CI01058_Siensoba |  | CI01058 | SIANSOBA | MADINANI | MADINANI | KABADOUGOU | 1 | 11 | 6 | -7.05938888888889 | 9.5945 | Greenfield | 54 | 10582 | 2G | BTS | Korhogo_BSC8 |  | 82 | [7 empty] | 900 | 7/8 | [7 empty] | 39810 | 9.5945,-7.05938888888889
2021 | Mai | Mtn | CI00146 | 2G_CI00146_YopAnaneraie |  | CI00146 | YOPOUGON | ABIDJAN | ABIDJAN | DISTRICT AUTONOME ABIDJAN | 1 | 28 | 18 | -4.09552777777778 | 5.35211111111111 | Roof top Pole |  | 1462 | 2G | BTS | GSPM_BSC5 |  | 52 | [7 empty] | 900 | 7/8 | [7 empty] | 36491 | 5.35211111111111,-4.09552777777778
2021 | Mai | Mtn | CI00306 | 2G_CI00306_YakroEPPDioulakro5 |  | CI00306 | YAMOUSSOUKRO | YAMOUSSOUKRO | YAMOUSSOUKRO | DISTRICT AUTONOME YAMOUSSOUKRO | 1 | 30 | 15 | -5.27436111111111 | 6.80161111111111 | Greenfield | 36 | 3063 | 2G | BTS | Yakro_BSC7 |  | 71 | [7 empty] | 1800 | 7/8 | [7 empty] | 38290 | 6.80161111111111,-5.27436111111111
2021 | Mai | Mtn | CI00376 | 2G_CI00376_MarcoryShell |  | CI00376 | MARCORY | ABIDJAN | ABIDJAN | DISTRICT AUTONOME ABIDJAN | 1 | 17 | 18 | -3.98288888888889 | 5.29433333333333 | Greenfield | 30 | 3761 | 2G | BTS | TC_BSC6 |  | 68 | [7 empty] | 900 | 7/8 | [7 empty] | 38331 | 5.29433333333333,-3.98288888888889
2021 | Mai | Mtn | CI00597 | 2G_CI00597_Bianouan |  | CI00597 | BIANOUAN | BIANOUAN | BIANOUAN | SUD-COMOE | 1 | 7 | 9 | -3.18222222222222 | 6.01591666666667 | Greenfield | 72 | 5971 | 2G | BTS | Abengourou_BSC9 |  | 93 | [7 empty] | 900 | 7/8 | [7 empty] | 39483 | 6.01591666666667,-3.18222222222222
2021 | Mai | Mtn | CI00306 | 2G_CI00306_YakroEPPDioulakro5 |  | CI00306 | YAMOUSSOUKRO | YAMOUSSOUKRO | YAMOUSSOUKRO | DISTRICT AUTONOME YAMOUSSOUKRO | 1 | 30 | 15 | -5.27436111111111 | 6.80161111111111 | Greenfield | 36 | 3064 | 2G | BTS | Yakro_BSC7 |  | 71 | [7 empty] | 1800 | 7/8 | [7 empty] | 38290 | 6.80161111111111,-5.27436111111111
2021 | Mai | Mtn | CI01471 | 2G_CI01471_DIARRABANA |  | CI01471 | DIARRABANA | BOBI-DIARABANA | BOBI-DIARABANA | WORODOUGOU | 1 | 9 | 6 | -6.61533333333333 | 8.18825 | Greenfield | 40 | 14710 | 2G | BTS | Korhogo_BSC8 |  | 86 | [7 empty] | 900 | 7/8 | [7 empty] | 43434 | 8.18825,-6.61533333333333
2021 | Mai | Mtn | CI00146 | 2G_CI00146_YopAnaneraie |  | CI00146 | YOPOUGON | ABIDJAN | ABIDJAN | DISTRICT AUTONOME ABIDJAN | 1 | 28 | 18 | -4.09552777777778 | 5.35211111111111 | Roof top Pole |  | 1463 | 2G | BTS | GSPM_BSC5 |  | 52 | [7 empty] | 1800 | 7/8 | [7 empty] | 36491 | 5.35211111111111,-4.09552777777778
2021 | Mai | Mtn | CI00306 | 2G_CI00306_YakroEPPDioulakro5 |  | CI00306 | YAMOUSSOUKRO | YAMOUSSOUKRO | YAMOUSSOUKRO | DISTRICT AUTONOME YAMOUSSOUKRO | 1 | 30 | 15 | -5.27436111111111 | 6.80161111111111 | Greenfield | 36 | 3065 | 2G | BTS | Yakro_BSC7 |  | 71 | [7 empty] | 1800 | 7/8 | [7 empty] | 38290 | 6.80161111111111,-5.27436111111111
2021 | Mai | Mtn | CI00376 | 2G_CI00376_MarcoryShell |  | CI00376 | MARCORY | ABIDJAN | ABIDJAN | DISTRICT AUTONOME ABIDJAN | 1 | 17 | 18 | -3.98288888888889 | 5.29433333333333 | Greenfield | 30 | 3762 | 2G | BTS | TC_BSC6 |  | 68 | [7 empty] | 900 | 7/8 | [7 empty] | 38331 | 5.29433333333333,-3.98288888888889
2021 | Mai | Mtn | CI00597 | 2G_CI00597_Bianouan |  | CI00597 | BIANOUAN | BIANOUAN | BIANOUAN | SUD-COMOE | 1 | 7 | 9 | -3.18222222222222 | 6.01591666666667 | Greenfield | 72 | 5972 | 2G | BTS | Abengourou_BSC9 |  | 93 | [7 empty] | 900 | 7/8 | [7 empty] | 39483 | 6.01591666666667,-3.18222222222222
2021 | Mai | Mtn | CI00312 | 2G_CI00312_YakroGSP |  | CI00312 | YAMOUSSOUKRO | YAMOUSSOUKRO | YAMOUSSOUKRO | DISTRICT AUTONOME YAMOUSSOUKRO | 1 | 25 | 15 | -5.26966666666667 | 6.81630555555556 | Greenfield | 46 | 3120 | 2G | BTS | Yakro_BSC7 |  | 71 | [7 empty] | 900 | 7/8 | [7 empty] | 38278 | 6.81630555555556,-5.26966666666667
2021 | Mai | Mtn | CI00146 | 2G_CI00146_YopAnaneraie |  | CI00146 | YOPOUGON | ABIDJAN | ABIDJAN | DISTRICT AUTONOME ABIDJAN | 1 | 28 | 18 | -4.09552777777778 | 5.35211111111111 | Roof top Pole |  | 1464 | 2G | BTS | GSPM_BSC5 |  | 52 | [7 empty] | 1800 | 7/8 | [7 empty] | 36491 | 5.35211111111111,-4.09552777777778
2021 | Mai | Mtn | CI00376 | 2G_CI00376_MarcoryShell |  | CI00376 | MARCORY | ABIDJAN | ABIDJAN | DISTRICT AUTONOME ABIDJAN | 1 | 17 | 18 | -3.98288888888889 | 5.29433333333333 | Greenfield | 30 | 3765 | 2G | BTS | TC_BSC6 |  | 68 | [7 empty] | 1800 | 7/8 | [7 empty] | 38331 | 5.29433333333333,-3.98288888888889
2021 | Mai | Mtn | CI01471 | 2G_CI01471_DIARRABANA |  | CI01471 | DIARRABANA | BOBI-DIARABANA | BOBI-DIARABANA | WORODOUGOU | 1 | 9 | 6 | -6.61533333333333 | 8.18825 | Greenfield | 40 | 14711 | 2G | BTS | Korhogo_BSC8 |  | 86 | [7 empty] | 900 | 7/8 | [7 empty] | 43434 | 8.18825,-6.61533333333333
2021 | Mai | Mtn | CI00178 | 2G_CI00178_DirInform |  | CI00178 | PLATEAU | ABIDJAN | ABIDJAN | DISTRICT AUTONOME ABIDJAN | 1 | 2 | 5 | -4.01341666666667 | 5.31919444444444 | Indoor | 5 | 1780 | 2G | BTS | TC_BSC6 |  | 69 | [7 empty] | 900 | 7/8 | [7 empty] | 37121 | 5.31919444444444,-4.01341666666667
2021 | Mai | Mtn | CI00479 | 2G_CI00479_Bettie |  | CI00479 | BETTIE | BETTIE | BETTIE | INDENIE-DJUABLIN | 1 | 7 | 6 | -3.402306 | 6.076972 | Greenfield | 60 | 4790 | 2G | BTS | Abengourou_BSC9 |  | 93 | [7 empty] | 900 | 7/8 | [7 empty] | 39634 | 6.076972,-3.402306
2021 | Mai | Mtn | CI01471 | 2G_CI01471_DIARRABANA |  | CI01471 | DIARRABANA | BOBI-DIARABANA | BOBI-DIARABANA | WORODOUGOU | 1 | 9 | 6 | -6.61533333333333 | 8.18825 | Greenfield | 40 | 14712 | 2G | BTS | Korhogo_BSC8 |  | 86 | [7 empty] | 900 | 7/8 | [7 empty] | 43434 | 8.18825,-6.61533333333333
2021 | Mai | Mtn | CI00146 | 2G_CI00146_YopAnaneraie |  | CI00146 | YOPOUGON | ABIDJAN | ABIDJAN | DISTRICT AUTONOME ABIDJAN | 1 | 28 | 18 | -4.09552777777778 | 5.35211111111111 | Roof top Pole |  | 1465 | 2G | BTS | GSPM_BSC5 |  | 52 | [7 empty] | 1800 | 7/8 | [7 empty] | 36491 | 5.35211111111111,-4.09552777777778
2021 | Mai | Mtn | CI00312 | 2G_CI00312_YakroGSP |  | CI00312 | YAMOUSSOUKRO | YAMOUSSOUKRO | YAMOUSSOUKRO | DISTRICT AUTONOME YAMOUSSOUKRO | 1 | 25 | 15 | -5.26966666666667 | 6.81630555555556 | Greenfield | 46 | 3121 | 2G | BTS | Yakro_BSC7 |  | 71 | [7 empty] | 900 | 7/8 | [7 empty] | 38278 | 6.81630555555556,-5.26966666666667
2021 | Mai | Mtn | CI00791 | 2G_CI00791_Madinani |  | CI00791 | MADINANI | MADINANI | MADINANI | KABADOUGOU | 1 | 17 | 6 | -6.92905555555556 | 9.63233333333333 | Greenfield(haubané) | 92 | 7910 | 2G | BTS | Korhogo_BSC8 |  | 82 | [7 empty] | 900 | 7/8 | [7 empty] | 39776 | 9.63233333333333,-6.92905555555556
2021 | Mai | Mtn | CI00479 | 2G_CI00479_Bettie |  | CI00479 | BETTIE | BETTIE | BETTIE | INDENIE-DJUABLIN | 1 | 7 | 6 | -3.402306 | 6.076972 | Greenfield | 60 | 4791 | 2G | BTS | Abengourou_BSC9 |  | 93 | [7 empty] | 900 | 7/8 | [7 empty] | 39634 | 6.076972,-3.402306
2021 | Mai | Mtn | CI00931 | 2G_CI00931_PortbouetCNRA |  | CI00931 | PORT-BOUET | ABIDJAN | ABIDJAN | DISTRICT AUTONOME ABIDJAN | 1 | 9 | 14 | -3.838 | 5.27855555555556 | Greenfield | 30 | 9313 | 2G | BTS | TC_BSC6 |  | 63 | [7 empty] | 1800 | 7/8 | [7 empty] | 41834 | 5.27855555555556,-3.838
2021 | Mai | Mtn | CI00171 | 2G_CI00171_CitePoliciere |  | CI00171 | YOPOUGON | ABIDJAN | ABIDJAN | DISTRICT AUTONOME ABIDJAN | 1 | 27 | 18 | -4.09172222222222 | 5.36433333333333 | Roof Top Tower |  | 1710 | 2G | BTS | GSPM_BSC5 |  | 53 | [7 empty] | 900 | 7/8 | [7 empty] | 38433 | 5.36433333333333,-4.09172222222222
2021 | Mai | Mtn | CI00931 | 2G_CI00931_PortbouetCNRA |  | CI00931 | PORT-BOUET | ABIDJAN | ABIDJAN | DISTRICT AUTONOME ABIDJAN | 1 | 9 | 14 | -3.838 | 5.27855555555556 | Greenfield | 30 | 9314 | 2G | BTS | TC_BSC6 |  | 63 | [7 empty] | 1800 | 7/8 | [7 empty] | 41834 | 5.27855555555556,-3.838
2021 | Mai | Mtn | CI00791 | 2G_CI00791_Madinani |  | CI00791 | MADINANI | MADINANI | MADINANI | KABADOUGOU | 1 | 17 | 6 | -6.92905555555556 | 9.63233333333333 | Greenfield(haubané) | 92 | 7911 | 2G | BTS | Korhogo_BSC8 |  | 82 | [7 empty] | 900 | 7/8 | [7 empty] | 39776 | 9.63233333333333,-6.92905555555556
2021 | Mai | Mtn | CI00479 | 2G_CI00479_Bettie |  | CI00479 | BETTIE | BETTIE | BETTIE | INDENIE-DJUABLIN | 1 | 7 | 6 | -3.402306 | 6.076972 | Greenfield | 60 | 4792 | 2G | BTS | Abengourou_BSC9 |  | 93 | [7 empty] | 900 | 7/8 | [7 empty] | 39634 | 6.076972,-3.402306
2021 | Mai | Mtn | CI00931 | 2G_CI00931_PortbouetCNRA |  | CI00931 | PORT-BOUET | ABIDJAN | ABIDJAN | DISTRICT AUTONOME ABIDJAN | 1 | 9 | 14 | -3.838 | 5.27855555555556 | Greenfield | 30 | 9315 | 2G | BTS | TC_BSC6 |  | 63 | [7 empty] | 1800 | 7/8 | [7 empty] | 41834 | 5.27855555555556,-3.838
2021 | Mai | Mtn | CI00171 | 2G_CI00171_CitePoliciere |  | CI00171 | YOPOUGON | ABIDJAN | ABIDJAN | DISTRICT AUTONOME ABIDJAN | 1 | 27 | 18 | -4.09172222222222 | 5.36433333333333 | Roof Top Tower |  | 1711 | 2G | BTS | GSPM_BSC5 |  | 53 | [7 empty] | 900 | 7/8 | [7 empty] | 38433 | 5.36433333333333,-4.09172222222222
2021 | Mai | Mtn | CI00931 | 2G_CI00931_PortbouetCNRA |  | CI00931 | PORT-BOUET | ABIDJAN | ABIDJAN | DISTRICT AUTONOME ABIDJAN | 1 | 9 | 14 | -3.838 | 5.27855555555556 | Greenfield | 30 | 9311 | 2G | BTS | TC_BSC6 |  | 63 | [7 empty] | 900 | 7/8 | [7 empty] | 41834 | 5.27855555555556,-3.838
2021 | Mai | Mtn | CI00791 | 2G_CI00791_Madinani |  | CI00791 | MADINANI | MADINANI | MADINANI | KABADOUGOU | 1 | 17 | 6 | -6.92905555555556 | 9.63233333333333 | Greenfield(haubané) | 92 | 7912 | 2G | BTS | Korhogo_BSC8 |  | 82 | [7 empty] | 900 | 7/8 | [7 empty] | 39776 | 9.63233333333333,-6.92905555555556
2021 | Mai | Mtn | CI00655 | 2G_CI00655_YakasseFeyasse |  | CI00655 | YAKASSE FEYASSE | YAKASSE-FEYASSE | YAKASSE-FEYASSE | INDENIE-DJUABLIN | 1 | 9 | 6 | -3.39125 | 6.95644444444444 | Greenfield | 57 | 6550 | 2G | BTS | Abengourou_BSC9 |  | 93 | [7 empty] | 900 | 7/8 | [7 empty] | 39290 | 6.95644444444444,-3.39125
2021 | Mai | Mtn | CI00171 | 2G_CI00171_CitePoliciere |  | CI00171 | YOPOUGON | ABIDJAN | ABIDJAN | DISTRICT AUTONOME ABIDJAN | 1 | 27 | 18 | -4.09172222222222 | 5.36433333333333 | Roof Top Tower |  | 1712 | 2G | BTS | GSPM_BSC5 |  | 53 | [7 empty] | 900 | 7/8 | [7 empty] | 38433 | 5.36433333333333,-4.09172222222222
2021 | Mai | Mtn | CI01995 | 2G_CI01995_GONZAQV3 |  | CI01995 | PORT-BOUET | ABIDJAN | ABIDJAN | DISTRICT AUTONOME ABIDJAN | 1 | 29 | 27 | -3.888119 | 5.242251 | Greenfield | 49 | 19950 | 2G | BTS | TC_BSC6 |  | 63 | [7 empty] | 900 | 7/8 | [7 empty] | 41836 | 5.242251,-3.888119
2021 | Mai | Mtn | CI03190 | 2G_CI03190_KATO |  | CI03190 | KATO | WOROFLA | WOROFLA | WORODOUGOU | 1 | 9 | 6 | -6.828292 | 8.484018 | GreenField | 60 | 31900 | 2G | BTS | Korhogo_BSC8 |  | 86 | [7 empty] | 900 | 7/8 | [7 empty] | 43584 | 8.484018,-6.828292
2021 | Mai | Mtn | CI00655 | 2G_CI00655_YakasseFeyasse |  | CI00655 | YAKASSE FEYASSE | YAKASSE-FEYASSE | YAKASSE-FEYASSE | INDENIE-DJUABLIN | 1 | 9 | 6 | -3.39125 | 6.95644444444444 | Greenfield | 57 | 6551 | 2G | BTS | Abengourou_BSC9 |  | 93 | [7 empty] | 900 | 7/8 | [7 empty] | 39290 | 6.95644444444444,-3.39125
2021 | Mai | Mtn | CI01995 | 2G_CI01995_GONZAQV3 |  | CI01995 | PORT-BOUET | ABIDJAN | ABIDJAN | DISTRICT AUTONOME ABIDJAN | 1 | 29 | 27 | -3.888119 | 5.242251 | Greenfield | 49 | 19951 | 2G | BTS | TC_BSC6 |  | 63 | [7 empty] | 900 | 7/8 | [7 empty] | 41836 | 5.242251,-3.888119
2021 | Mai | Mtn | CI03190 | 2G_CI03190_KATO |  | CI03190 | KATO | WOROFLA | WOROFLA | WORODOUGOU | 1 | 9 | 6 | -6.828292 | 8.484018 | GreenField | 60 | 31901 | 2G | BTS | Korhogo_BSC8 |  | 86 | [7 empty] | 900 | 7/8 | [7 empty] | 43584 | 8.484018,-6.828292
2021 | Mai | Mtn | CI00171 | 2G_CI00171_CitePoliciere |  | CI00171 | YOPOUGON | ABIDJAN | ABIDJAN | DISTRICT AUTONOME ABIDJAN | 1 | 27 | 18 | -4.09172222222222 | 5.36433333333333 | Roof Top Tower |  | 1713 | 2G | BTS | GSPM_BSC5 |  | 53 | [7 empty] | 1800 | 7/8 | [7 empty] | 38433 | 5.36433333333333,-4.09172222222222
2021 | Mai | Mtn | CI01995 | 2G_CI01995_GONZAQV3 |  | CI01995 | PORT-BOUET | ABIDJAN | ABIDJAN | DISTRICT AUTONOME ABIDJAN | 1 | 29 | 27 | -3.888119 | 5.242251 | Greenfield | 49 | 19952 | 2G | BTS | TC_BSC6 |  | 63 | [7 empty] | 900 | 7/8 | [7 empty] | 41836 | 5.242251,-3.888119
2021 | Mai | Mtn | CI00312 | 2G_CI00312_YakroGSP |  | CI00312 | YAMOUSSOUKRO | YAMOUSSOUKRO | YAMOUSSOUKRO | DISTRICT AUTONOME YAMOUSSOUKRO | 1 | 25 | 15 | -5.26966666666667 | 6.81630555555556 | Greenfield | 46 | 3122 | 2G | BTS | Yakro_BSC7 |  | 71 | [7 empty] | 900 | 7/8 | [7 empty] | 38278 | 6.81630555555556,-5.26966666666667
2021 | Mai | Mtn | CI03190 | 2G_CI03190_KATO |  | CI03190 | KATO | WOROFLA | WOROFLA | WORODOUGOU | 1 | 9 | 6 | -6.828292 | 8.484018 | GreenField | 60 | 31902 | 2G | BTS | Korhogo_BSC8 |  | 86 | [7 empty] | 900 | 7/8 | [7 empty] | 43584 | 8.484018,-6.828292
2021 | Mai | Mtn | CI00655 | 2G_CI00655_YakasseFeyasse |  | CI00655 | YAKASSE FEYASSE | YAKASSE-FEYASSE | YAKASSE-FEYASSE | INDENIE-DJUABLIN | 1 | 9 | 6 | -3.39125 | 6.95644444444444 | Greenfield | 57 | 6552 | 2G | BTS | Abengourou_BSC9 |  | 93 | [7 empty] | 900 | 7/8 | [7 empty] | 39290 | 6.95644444444444,-3.39125
2021 | Mai | Mtn | CI01995 | 2G_CI01995_GONZAQV3 |  | CI01995 | PORT-BOUET | ABIDJAN | ABIDJAN | DISTRICT AUTONOME ABIDJAN | 1 | 29 | 27 | -3.888119 | 5.242251 | Greenfield | 49 | 19953 | 2G | BTS | TC_BSC6 |  | 63 | [7 empty] | 1800 | 7/8 | [7 empty] | 41836 | 5.242251,-3.888119
2021 | Mai | Mtn | CI02700 | 2G_CI02700_Madianan |  | CI02700 | MADIANAN | MADINANI | MADINANI | KABADOUGOU | 1 | 6 | 3 | -6.948055556 | 9.472694 | Greenfield | 72 | 27000 | 2G | BTS | Korhogo_BSC8 |  | 82 | [7 empty] | 900 | 7/8 | [7 empty] | 42588 | 9.472694,-6.948055556
2021 | Mai | Mtn | CI00171 | 2G_CI00171_CitePoliciere |  | CI00171 | YOPOUGON | ABIDJAN | ABIDJAN | DISTRICT AUTONOME ABIDJAN | 1 | 27 | 18 | -4.09172222222222 | 5.36433333333333 | Roof Top Tower |  | 1714 | 2G | BTS | GSPM_BSC5 |  | 53 | [7 empty] | 1800 | 7/8 | [7 empty] | 38433 | 5.36433333333333,-4.09172222222222
2021 | Mai | Mtn | CI00312 | 2G_CI00312_YakroGSP |  | CI00312 | YAMOUSSOUKRO | YAMOUSSOUKRO | YAMOUSSOUKRO | DISTRICT AUTONOME YAMOUSSOUKRO | 1 | 25 | 15 | -5.26966666666667 | 6.81630555555556 | Greenfield | 46 | 3123 | 2G | BTS | Yakro_BSC7 |  | 71 | [7 empty] | 1800 | 7/8 | [7 empty] | 38278 | 6.81630555555556,-5.26966666666667
2021 | Mai | Mtn | CI02700 | 2G_CI02700_Madianan |  | CI02700 | MADIANAN | MADINANI | MADINANI | KABADOUGOU | 1 | 6 | 3 | -6.948055556 | 9.472694 | Greenfield | 72 | 27001 | 2G | BTS | Korhogo_BSC8 |  | 82 | [7 empty] | 900 | 7/8 | [7 empty] | 42588 | 9.472694,-6.948055556
2021 | Mai | Mtn | CI01995 | 2G_CI01995_GONZAQV3 |  | CI01995 | PORT-BOUET | ABIDJAN | ABIDJAN | DISTRICT AUTONOME ABIDJAN | 1 | 29 | 27 | -3.888119 | 5.242251 | Greenfield | 49 | 19954 | 2G | BTS | TC_BSC6 |  | 63 | [7 empty] | 1800 | 7/8 | [7 empty] | 41836 | 5.242251,-3.888119
2021 | Mai | Mtn | CI00727 | 2G_CI00727_Akoboissue |  | CI00727 | AKOBOISSUE | AKOBOISSUE | AKOBOISSUE | INDENIE-DJUABLIN | 1 | 7 | 6 | -3.23386111111111 | 6.96825 | Greenfield | 72 | 7270 | 2G | BTS | Abengourou_BSC9 |  | 93 | [7 empty] | 900 | 7/8 | [7 empty] | 39385 | 6.96825,-3.23386111111111
2021 | Mai | Mtn | CI02700 | 2G_CI02700_Madianan |  | CI02700 | MADIANAN | MADINANI | MADINANI | KABADOUGOU | 1 | 6 | 3 | -6.948055556 | 9.472694 | Greenfield | 72 | 27002 | 2G | BTS | Korhogo_BSC8 |  | 82 | [7 empty] | 900 | 7/8 | [7 empty] | 42588 | 9.472694,-6.948055556
2021 | Mai | Mtn | CI00312 | 2G_CI00312_YakroGSP |  | CI00312 | YAMOUSSOUKRO | YAMOUSSOUKRO | YAMOUSSOUKRO | DISTRICT AUTONOME YAMOUSSOUKRO | 1 | 25 | 15 | -5.26966666666667 | 6.81630555555556 | Greenfield | 46 | 3124 | 2G | BTS | Yakro_BSC7 |  | 71 | [7 empty] | 1800 | 7/8 | [7 empty] | 38278 | 6.81630555555556,-5.26966666666667
2021 | Mai | Mtn | CI01995 | 2G_CI01995_GONZAQV3 |  | CI01995 | PORT-BOUET | ABIDJAN | ABIDJAN | DISTRICT AUTONOME ABIDJAN | 1 | 29 | 27 | -3.888119 | 5.242251 | Greenfield | 49 | 19955 | 2G | BTS | TC_BSC6 |  | 63 | [7 empty] | 1800 | 7/8 | [7 empty] | 41836 | 5.242251,-3.888119
2021 | Mai | Mtn | CI00171 | 2G_CI00171_CitePoliciere |  | CI00171 | YOPOUGON | ABIDJAN | ABIDJAN | DISTRICT AUTONOME ABIDJAN | 1 | 27 | 18 | -4.09172222222222 | 5.36433333333333 | Roof Top Tower |  | 1715 | 2G | BTS | GSPM_BSC5 |  | 53 | [7 empty] | 1800 | 7/8 | [7 empty] | 38433 | 5.36433333333333,-4.09172222222222
2021 | Mai | Mtn | CI02151 | 2G_CI02151_Fengolomadinani |  | CI02151 | FENGOLO_MADINANI | FENGOLO | FENGOLO | KABADOUGOU | 1 | 8 | 3 | -6.906947 | 9.921725 | Greenfield | 120 | 21510 | 2G | BTS | Korhogo_BSC8 |  | 82 | [7 empty] | 900 | 7/8 | [7 empty] | 41900 | 9.921725,-6.906947
2021 | Mai | Mtn | CI00312 | 2G_CI00312_YakroGSP |  | CI00312 | YAMOUSSOUKRO | YAMOUSSOUKRO | YAMOUSSOUKRO | DISTRICT AUTONOME YAMOUSSOUKRO | 1 | 25 | 15 | -5.26966666666667 | 6.81630555555556 | Greenfield | 46 | 3125 | 2G | BTS | Yakro_BSC7 |  | 71 | [7 empty] | 1800 | 7/8 | [7 empty] | 38278 | 6.81630555555556,-5.26966666666667
2021 | Mai | Mtn | CI01469 | 2G_CI01469_Mondoukou |  | CI01469 | MONDOUKOU | GRAND-BASSAM | GRAND-BASSAM | SUD-COMOE | 1 | 9 | 6 | -3.69109 | 5.193927 | Greenfield | 54 | 14690 | 2G | BTS | TC_BSC6 |  | 62 | [7 empty] | 900 | 7/8 | [7 empty] | 40876 | 5.193927,-3.69109
2021 | Mai | Mtn | CI00315 | 2G_CI00315_YakroKokrenou |  | CI00315 | YAMOUSSOUKRO | YAMOUSSOUKRO | YAMOUSSOUKRO | DISTRICT AUTONOME YAMOUSSOUKRO | 1 | 23 | 15 | -5.27594444444444 | 6.78391666666667 | Greenfield | 46 | 3150 | 2G | BTS | Yakro_BSC7 |  | 71 | [7 empty] | 900 | 7/8 | [7 empty] | 38290 | 6.78391666666667,-5.27594444444444
2021 | Mai | Mtn | CI00727 | 2G_CI00727_Akoboissue |  | CI00727 | AKOBOISSUE | AKOBOISSUE | AKOBOISSUE | INDENIE-DJUABLIN | 1 | 7 | 6 | -3.23386111111111 | 6.96825 | Greenfield | 72 | 7271 | 2G | BTS | Abengourou_BSC9 |  | 93 | [7 empty] | 900 | 7/8 | [7 empty] | 39385 | 6.96825,-3.23386111111111
2021 | Mai | Mtn | CI00250 | 2G_CI00250_StLouis |  | CI00250 | ATTECOUBE | ABIDJAN | ABIDJAN | DISTRICT AUTONOME ABIDJAN | 1 | 31 | 18 | -4.04805555555556 | 5.34613888888889 | Roof top tower |  | 2500 | 2G | BTS | GSPM_BSC5 |  | 53 | [7 empty] | 900 | 7/8 | [7 empty] | 36281 | 5.34613888888889,-4.04805555555556
2021 | Mai | Mtn | CI02151 | 2G_CI02151_Fengolomadinani |  | CI02151 | FENGOLO_MADINANI | FENGOLO | FENGOLO | KABADOUGOU | 1 | 8 | 3 | -6.906947 | 9.921725 | Greenfield | 120 | 21511 | 2G | BTS | Korhogo_BSC8 |  | 82 | [7 empty] | 900 | 7/8 | [7 empty] | 41900 | 9.921725,-6.906947
2021 | Mai | Mtn | CI01469 | 2G_CI01469_Mondoukou |  | CI01469 | MONDOUKOU | GRAND-BASSAM | GRAND-BASSAM | SUD-COMOE | 1 | 9 | 6 | -3.69109 | 5.193927 | Greenfield | 54 | 14691 | 2G | BTS | TC_BSC6 |  | 62 | [7 empty] | 900 | 7/8 | [7 empty] | 40876 | 5.193927,-3.69109
2021 | Mai | Mtn | CI00315 | 2G_CI00315_YakroKokrenou |  | CI00315 | YAMOUSSOUKRO | YAMOUSSOUKRO | YAMOUSSOUKRO | DISTRICT AUTONOME YAMOUSSOUKRO | 1 | 23 | 15 | -5.27594444444444 | 6.78391666666667 | Greenfield | 46 | 3151 | 2G | BTS | Yakro_BSC7 |  | 71 | [7 empty] | 900 | 7/8 | [7 empty] | 38290 | 6.78391666666667,-5.27594444444444
2021 | Mai | Mtn | CI00250 | 2G_CI00250_StLouis |  | CI00250 | ATTECOUBE | ABIDJAN | ABIDJAN | DISTRICT AUTONOME ABIDJAN | 1 | 31 | 18 | -4.04805555555556 | 5.34613888888889 | Roof top tower |  | 2501 | 2G | BTS | GSPM_BSC5 |  | 53 | [7 empty] | 900 | 7/8 | [7 empty] | 36281 | 5.34613888888889,-4.04805555555556
2021 | Mai | Mtn | CI00727 | 2G_CI00727_Akoboissue |  | CI00727 | AKOBOISSUE | AKOBOISSUE | AKOBOISSUE | INDENIE-DJUABLIN | 1 | 7 | 6 | -3.23386111111111 | 6.96825 | Greenfield | 72 | 7272 | 2G | BTS | Abengourou_BSC9 |  | 93 | [7 empty] | 900 | 7/8 | [7 empty] | 39385 | 6.96825,-3.23386111111111
2021 | Mai | Mtn | CI02151 | 2G_CI02151_Fengolomadinani |  | CI02151 | FENGOLO_MADINANI | FENGOLO | FENGOLO | KABADOUGOU | 1 | 8 | 3 | -6.906947 | 9.921725 | Greenfield | 120 | 21512 | 2G | BTS | Korhogo_BSC8 |  | 82 | [7 empty] | 900 | 7/8 | [7 empty] | 41900 | 9.921725,-6.906947
2021 | Mai | Mtn | CI01469 | 2G_CI01469_Mondoukou |  | CI01469 | MONDOUKOU | GRAND-BASSAM | GRAND-BASSAM | SUD-COMOE | 1 | 9 | 6 | -3.69109 | 5.193927 | Greenfield | 54 | 14692 | 2G | BTS | TC_BSC6 |  | 62 | [7 empty] | 900 | 7/8 | [7 empty] | 40876 | 5.193927,-3.69109
2021 | Mai | Mtn | CI00250 | 2G_CI00250_StLouis |  | CI00250 | ATTECOUBE | ABIDJAN | ABIDJAN | DISTRICT AUTONOME ABIDJAN | 1 | 31 | 18 | -4.04805555555556 | 5.34613888888889 | Roof top tower |  | 2502 | 2G | BTS | GSPM_BSC5 |  | 53 | [7 empty] | 900 | 7/8 | [7 empty] | 36281 | 5.34613888888889,-4.04805555555556
2021 | Mai | Mtn | CI00315 | 2G_CI00315_YakroKokrenou |  | CI00315 | YAMOUSSOUKRO | YAMOUSSOUKRO | YAMOUSSOUKRO | DISTRICT AUTONOME YAMOUSSOUKRO | 1 | 23 | 15 | -5.27594444444444 | 6.78391666666667 | Greenfield | 46 | 3152 | 2G | BTS | Yakro_BSC7 |  | 71 | [7 empty] | 900 | 7/8 | [7 empty] | 38290 | 6.78391666666667,-5.27594444444444
2021 | Mai | Mtn | CI00797 | 2G_CI00797_Seguelon |  | CI00797 | SEGUELON | SEGUELON | SEGUELON | KABADOUGOU | 1 | 16 | 6 | -7.121388889 | 9.387888889 | Greenfield | 72 | 7970 | 2G | BTS | Korhogo_BSC8 |  | 82 | [7 empty] | 900 | 7/8 | [7 empty] | 40079 | 9.387888889,-7.121388889
2021 | Mai | Mtn | CI00728 | 2G_CI00728_Tanguelan |  | CI00728 | TANGUELAN | TANGUELAN | TANGUELAN | INDENIE-DJUABLIN | 1 | 9 | 6 | -3.30194444444444 | 7.16297222222222 | Greenfield | 84 | 7280 | 2G | BTS | Abengourou_BSC9 |  | 93 | [7 empty] | 900 | 7/8 | [7 empty] | 39355 | 7.16297222222222,-3.30194444444444
2021 | Mai | Mtn | CI00010 | 2G_CI00010_Alepe |  | CI00010 | ALEPE | ALEPE | ALEPE | LA ME | 1 | 17 | 18 | -3.66080555555556 | 5.50172222222222 | Greenfield | 50 | 100 | 2G | BTS | TC_BSC6 |  | 60 | [7 empty] | 900 | 7/8 | [7 empty] | 42227 | 5.50172222222222,-3.66080555555556
2021 | Mai | Mtn | CI00250 | 2G_CI00250_StLouis |  | CI00250 | ATTECOUBE | ABIDJAN | ABIDJAN | DISTRICT AUTONOME ABIDJAN | 1 | 31 | 18 | -4.04805555555556 | 5.34613888888889 | Roof top tower |  | 2503 | 2G | BTS | GSPM_BSC5 |  | 53 | [7 empty] | 1800 | 7/8 | [7 empty] | 36281 | 5.34613888888889,-4.04805555555556
2021 | Mai | Mtn | CI00315 | 2G_CI00315_YakroKokrenou |  | CI00315 | YAMOUSSOUKRO | YAMOUSSOUKRO | YAMOUSSOUKRO | DISTRICT AUTONOME YAMOUSSOUKRO | 1 | 23 | 15 | -5.27594444444444 | 6.78391666666667 | Greenfield | 46 | 3153 | 2G | BTS | Yakro_BSC7 |  | 71 | [7 empty] | 1800 | 7/8 | [7 empty] | 38290 | 6.78391666666667,-5.27594444444444
2021 | Mai | Mtn | CI00797 | 2G_CI00797_Seguelon |  | CI00797 | SEGUELON | SEGUELON | SEGUELON | KABADOUGOU | 1 | 16 | 6 | -7.121388889 | 9.387888889 | Greenfield | 72 | 7971 | 2G | BTS | Korhogo_BSC8 |  | 82 | [7 empty] | 900 | 7/8 | [7 empty] | 40079 | 9.387888889,-7.121388889
2021 | Mai | Mtn | CI00728 | 2G_CI00728_Tanguelan |  | CI00728 | TANGUELAN | TANGUELAN | TANGUELAN | INDENIE-DJUABLIN | 1 | 9 | 6 | -3.30194444444444 | 7.16297222222222 | Greenfield | 84 | 7281 | 2G | BTS | Abengourou_BSC9 |  | 93 | [7 empty] | 900 | 7/8 | [7 empty] | 39355 | 7.16297222222222,-3.30194444444444
2021 | Mai | Mtn | CI00315 | 2G_CI00315_YakroKokrenou |  | CI00315 | YAMOUSSOUKRO | YAMOUSSOUKRO | YAMOUSSOUKRO | DISTRICT AUTONOME YAMOUSSOUKRO | 1 | 23 | 15 | -5.27594444444444 | 6.78391666666667 | Greenfield | 46 | 3154 | 2G | BTS | Yakro_BSC7 |  | 71 | [7 empty] | 1800 | 7/8 | [7 empty] | 38290 | 6.78391666666667,-5.27594444444444
2021 | Mai | Mtn | CI00010 | 2G_CI00010_Alepe |  | CI00010 | ALEPE | ALEPE | ALEPE | LA ME | 1 | 17 | 18 | -3.66080555555556 | 5.50172222222222 | Greenfield | 50 | 101 | 2G | BTS | TC_BSC6 |  | 60 | [7 empty] | 900 | 7/8 | [7 empty] | 42227 | 5.50172222222222,-3.66080555555556
2021 | Mai | Mtn | CI00315 | 2G_CI00315_YakroKokrenou |  | CI00315 | YAMOUSSOUKRO | YAMOUSSOUKRO | YAMOUSSOUKRO | DISTRICT AUTONOME YAMOUSSOUKRO | 1 | 23 | 15 | -5.27594444444444 | 6.78391666666667 | Greenfield | 46 | 3155 | 2G | BTS | Yakro_BSC7 |  | 71 | [7 empty] | 1800 | 7/8 | [7 empty] | 38290 | 6.78391666666667,-5.27594444444444
2021 | Mai | Mtn | CI00250 | 2G_CI00250_StLouis |  | CI00250 | ATTECOUBE | ABIDJAN | ABIDJAN | DISTRICT AUTONOME ABIDJAN | 1 | 31 | 18 | -4.04805555555556 | 5.34613888888889 | Roof top tower |  | 2504 | 2G | BTS | GSPM_BSC5 |  | 53 | [7 empty] | 1800 | 7/8 | [7 empty] | 36281 | 5.34613888888889,-4.04805555555556
2021 | Mai | Mtn | CI00797 | 2G_CI00797_Seguelon |  | CI00797 | SEGUELON | SEGUELON | SEGUELON | KABADOUGOU | 1 | 16 | 6 | -7.121388889 | 9.387888889 | Greenfield | 72 | 7972 | 2G | BTS | Korhogo_BSC8 |  | 82 | [7 empty] | 900 | 7/8 | [7 empty] | 40079 | 9.387888889,-7.121388889
2021 | Mai | Mtn | CI00728 | 2G_CI00728_Tanguelan |  | CI00728 | TANGUELAN | TANGUELAN | TANGUELAN | INDENIE-DJUABLIN | 1 | 9 | 6 | -3.30194444444444 | 7.16297222222222 | Greenfield | 84 | 7282 | 2G | BTS | Abengourou_BSC9 |  | 93 | [7 empty] | 900 | 7/8 | [7 empty] | 39355 | 7.16297222222222,-3.30194444444444
2021 | Mai | Mtn | CI00316 | 2G_CI00316_YakroKokrenou2 |  | CI00316 | YAMOUSSOUKRO | YAMOUSSOUKRO | YAMOUSSOUKRO | DISTRICT AUTONOME YAMOUSSOUKRO | 1 | 17 | 15 | -5.26127777777778 | 6.78858333333333 | Greenfield | 46 | 3160 | 2G | BTS | Yakro_BSC7 |  | 71 | [7 empty] | 900 | 7/8 | [7 empty] | 38360 | 6.78858333333333,-5.26127777777778
2021 | Mai | Mtn | CI00010 | 2G_CI00010_Alepe |  | CI00010 | ALEPE | ALEPE | ALEPE | LA ME | 1 | 17 | 18 | -3.66080555555556 | 5.50172222222222 | Greenfield | 50 | 102 | 2G | BTS | TC_BSC6 |  | 60 | [7 empty] | 900 | 7/8 | [7 empty] | 42227 | 5.50172222222222,-3.66080555555556
2021 | Mai | Mtn | CI02308 | 2G_CI02308_Ponondougou |  | CI02308 | PONONDOUGOU | SIEMPURGO | SIEMPURGO | BAGOUE | 1 | 14 | 18 | -6.32306 | 9.52092 | Greenfield | 72 | 23083 | 2G | BTS | Korhogo_BSC8 |  | 88 | [7 empty] | 1800 | 7/8 | [7 empty] | 42636 | 9.52092,-6.32306
2021 | Mai | Mtn | CI00250 | 2G_CI00250_StLouis |  | CI00250 | ATTECOUBE | ABIDJAN | ABIDJAN | DISTRICT AUTONOME ABIDJAN | 1 | 31 | 18 | -4.04805555555556 | 5.34613888888889 | Roof top tower |  | 2505 | 2G | BTS | GSPM_BSC5 |  | 53 | [7 empty] | 1800 | 7/8 | [7 empty] | 36281 | 5.34613888888889,-4.04805555555556
2021 | Mai | Mtn | CI00316 | 2G_CI00316_YakroKokrenou2 |  | CI00316 | YAMOUSSOUKRO | YAMOUSSOUKRO | YAMOUSSOUKRO | DISTRICT AUTONOME YAMOUSSOUKRO | 1 | 17 | 15 | -5.26127777777778 | 6.78858333333333 | Greenfield | 46 | 3161 | 2G | BTS | Yakro_BSC7 |  | 71 | [7 empty] | 900 | 7/8 | [7 empty] | 38360 | 6.78858333333333,-5.26127777777778
2021 | Mai | Mtn | CI02308 | 2G_CI02308_Ponondougou |  | CI02308 | PONONDOUGOU | SIEMPURGO | SIEMPURGO | BAGOUE | 1 | 14 | 18 | -6.32306 | 9.52092 | Greenfield | 72 | 23084 | 2G | BTS | Korhogo_BSC8 |  | 88 | [7 empty] | 1800 | 7/8 | [7 empty] | 42636 | 9.52092,-6.32306
2021 | Mai | Mtn | CI00736 | 2G_CI00736_Doufrebo |  | CI00736 | DOUFREBO | DUFFREBO | DUFFREBO | INDENIE-DJUABLIN | 1 | 9 | 6 | -3.44583333333333 | 7.11166666666667 | Greenfield | 70 | 7360 | 2G | BTS | Abengourou_BSC9 |  | 93 | [7 empty] | 900 | 7/8 | [7 empty] | 39355 | 7.11166666666667,-3.44583333333333
2021 | Mai | Mtn | CI00486 | 2G_CI00486_Ehania |  | CI00486 | EHANIA | ADJOUAN | ADJOUAN | SUD-COMOE | 1 | 8 | 6 | -3.05294444444444 | 5.29019444444444 | Greenfield | 69 | 4862 | 2G | BTS | TC_BSC6 |  | 61 | [7 empty] | 900 | 7/8 | [7 empty] | 39000 | 5.29019444444444,-3.05294444444444
2021 | Mai | Mtn | CI02308 | 2G_CI02308_Ponondougou |  | CI02308 | PONONDOUGOU | SIEMPURGO | SIEMPURGO | BAGOUE | 1 | 14 | 18 | -6.32306 | 9.52092 | Greenfield | 72 | 23085 | 2G | BTS | Korhogo_BSC8 |  | 88 | [7 empty] | 1800 | 7/8 | [7 empty] | 42636 | 9.52092,-6.32306
2021 | Mai | Mtn | CI00279 | 2G_CI00279_YopMaca |  | CI00279 | YOPOUGON | ABIDJAN | ABIDJAN | DISTRICT AUTONOME ABIDJAN | 1 | 30 | 18 | -4.08022222222222 | 5.38838888888889 | Greenfield | 30 | 2790 | 2G | BTS | GSPM_BSC5 |  | 56 | [7 empty] | 900 | 7/8 | [7 empty] | 38196 | 5.38838888888889,-4.08022222222222
2021 | Mai | Mtn | CI00316 | 2G_CI00316_YakroKokrenou2 |  | CI00316 | YAMOUSSOUKRO | YAMOUSSOUKRO | YAMOUSSOUKRO | DISTRICT AUTONOME YAMOUSSOUKRO | 1 | 17 | 15 | -5.26127777777778 | 6.78858333333333 | Greenfield | 46 | 3162 | 2G | BTS | Yakro_BSC7 |  | 71 | [7 empty] | 900 | 7/8 | [7 empty] | 38360 | 6.78858333333333,-5.26127777777778
2021 | Mai | Mtn | CI01972 | 2G_CI01972_Zaguinasso |  | CI01972 | ZAGUINASSO | KOUTO | KOUTO | BAGOUE | 1 | 13 | 18 | -6.366119444 | 10.0466 | Greenfield | 72 | 19723 | 2G | BTS | Korhogo_BSC8 |  | 82 | [7 empty] | 1800 | 7/8 | [7 empty] | 42427 | 10.0466,-6.366119444
2021 | Mai | Mtn | CI00736 | 2G_CI00736_Doufrebo |  | CI00736 | DOUFREBO | DUFFREBO | DUFFREBO | INDENIE-DJUABLIN | 1 | 9 | 6 | -3.44583333333333 | 7.11166666666667 | Greenfield | 70 | 7361 | 2G | BTS | Abengourou_BSC9 |  | 93 | [7 empty] | 900 | 7/8 | [7 empty] | 39355 | 7.11166666666667,-3.44583333333333
2021 | Mai | Mtn | CI02040 | 2G_CI02040_Madjan |  | CI02040 | MADJAN | ASSINIE-MAFIA | ASSINIE-MAFIA | SUD-COMOE | 1 | 6 | 6 | -3.3543 | 5.14946944444444 | Greenfield | 80 | 20400 | 2G | BTS | TC_BSC6 |  | 62 | [7 empty] | 900 | 7/8 | [7 empty] | 42090 | 5.14946944444444,-3.3543
2021 | Mai | Mtn | CI00279 | 2G_CI00279_YopMaca |  | CI00279 | YOPOUGON | ABIDJAN | ABIDJAN | DISTRICT AUTONOME ABIDJAN | 1 | 30 | 18 | -4.08022222222222 | 5.38838888888889 | Greenfield | 30 | 2791 | 2G | BTS | GSPM_BSC5 |  | 56 | [7 empty] | 900 | 7/8 | [7 empty] | 38196 | 5.38838888888889,-4.08022222222222
2021 | Mai | Mtn | CI00316 | 2G_CI00316_YakroKokrenou2 |  | CI00316 | YAMOUSSOUKRO | YAMOUSSOUKRO | YAMOUSSOUKRO | DISTRICT AUTONOME YAMOUSSOUKRO | 1 | 17 | 15 | -5.26127777777778 | 6.78858333333333 | Greenfield | 46 | 3163 | 2G | BTS | Yakro_BSC7 |  | 71 | [7 empty] | 1800 | 7/8 | [7 empty] | 38360 | 6.78858333333333,-5.26127777777778
2021 | Mai | Mtn | CI01972 | 2G_CI01972_Zaguinasso |  | CI01972 | ZAGUINASSO | KOUTO | KOUTO | BAGOUE | 1 | 13 | 18 | -6.366119444 | 10.0466 | Greenfield | 72 | 19724 | 2G | BTS | Korhogo_BSC8 |  | 82 | [7 empty] | 1800 | 7/8 | [7 empty] | 42427 | 10.0466,-6.366119444
2021 | Mai | Mtn | CI00316 | 2G_CI00316_YakroKokrenou2 |  | CI00316 | YAMOUSSOUKRO | YAMOUSSOUKRO | YAMOUSSOUKRO | DISTRICT AUTONOME YAMOUSSOUKRO | 1 | 17 | 15 | -5.26127777777778 | 6.78858333333333 | Greenfield | 46 | 3164 | 2G | BTS | Yakro_BSC7 |  | 71 | [7 empty] | 1800 | 7/8 | [7 empty] | 38360 | 6.78858333333333,-5.26127777777778
2021 | Mai | Mtn | CI01972 | 2G_CI01972_Zaguinasso |  | CI01972 | ZAGUINASSO | KOUTO | KOUTO | BAGOUE | 1 | 13 | 18 | -6.366119444 | 10.0466 | Greenfield | 72 | 19725 | 2G | BTS | Korhogo_BSC8 |  | 82 | [7 empty] | 1800 | 7/8 | [7 empty] | 42427 | 10.0466,-6.366119444
2021 | Mai | Mtn | CI02040 | 2G_CI02040_Madjan |  | CI02040 | MADJAN | ASSINIE-MAFIA | ASSINIE-MAFIA | SUD-COMOE | 1 | 6 | 6 | -3.3543 | 5.14946944444444 | Greenfield | 80 | 20401 | 2G | BTS | TC_BSC6 |  | 62 | [7 empty] | 900 | 7/8 | [7 empty] | 42090 | 5.14946944444444,-3.3543
2021 | Mai | Mtn | CI00736 | 2G_CI00736_Doufrebo |  | CI00736 | DOUFREBO | DUFFREBO | DUFFREBO | INDENIE-DJUABLIN | 1 | 9 | 6 | -3.44583333333333 | 7.11166666666667 | Greenfield | 70 | 7362 | 2G | BTS | Abengourou_BSC9 |  | 93 | [7 empty] | 900 | 7/8 | [7 empty] | 39355 | 7.11166666666667,-3.44583333333333
2021 | Mai | Mtn | CI00279 | 2G_CI00279_YopMaca |  | CI00279 | YOPOUGON | ABIDJAN | ABIDJAN | DISTRICT AUTONOME ABIDJAN | 1 | 30 | 18 | -4.08022222222222 | 5.38838888888889 | Greenfield | 30 | 2792 | 2G | BTS | GSPM_BSC5 |  | 56 | [7 empty] | 900 | 7/8 | [7 empty] | 38196 | 5.38838888888889,-4.08022222222222
2021 | Mai | Mtn | CI00316 | 2G_CI00316_YakroKokrenou2 |  | CI00316 | YAMOUSSOUKRO | YAMOUSSOUKRO | YAMOUSSOUKRO | DISTRICT AUTONOME YAMOUSSOUKRO | 1 | 17 | 15 | -5.26127777777778 | 6.78858333333333 | Greenfield | 46 | 3165 | 2G | BTS | Yakro_BSC7 |  | 71 | [7 empty] | 1800 | 7/8 | [7 empty] | 38360 | 6.78858333333333,-5.26127777777778
2021 | Mai | Mtn | CI00317 | 2G_CI00317_YakroMamieAdjoua |  | CI00317 | YAMOUSSOUKRO | YAMOUSSOUKRO | YAMOUSSOUKRO | DISTRICT AUTONOME YAMOUSSOUKRO | 1 | 14 | 15 | -5.27163888888889 | 6.83297222222222 | Greenfield | 42 | 3170 | 2G | BTS | Yakro_BSC7 |  | 71 | [7 empty] | 900 | 7/8 | [7 empty] | 38322 | 6.83297222222222,-5.27163888888889
2021 | Mai | Mtn | CI00738 | 2G_CI00738_Broffouedou |  | CI00738 | BROFFOUEDOU | KOKOMIAN | KOKOMIAN | GONTOUGO | 1 | 10 | 6 | -3.04427777777778 | 7.23172222222222 | Greenfield | 84 | 7380 | 2G | BTS | Abengourou_BSC9 |  | 93 | [7 empty] | 900 | 7/8 | [7 empty] | 39502 | 7.23172222222222,-3.04427777777778
2021 | Mai | Mtn | CI00279 | 2G_CI00279_YopMaca |  | CI00279 | YOPOUGON | ABIDJAN | ABIDJAN | DISTRICT AUTONOME ABIDJAN | 1 | 30 | 18 | -4.08022222222222 | 5.38838888888889 | Greenfield | 30 | 2794 | 2G | BTS | GSPM_BSC5 |  | 56 | [7 empty] | 1800 | 7/8 | [7 empty] | 38196 | 5.38838888888889,-4.08022222222222
2021 | Mai | Mtn | CI00317 | 2G_CI00317_YakroMamieAdjoua |  | CI00317 | YAMOUSSOUKRO | YAMOUSSOUKRO | YAMOUSSOUKRO | DISTRICT AUTONOME YAMOUSSOUKRO | 1 | 14 | 15 | -5.27163888888889 | 6.83297222222222 | Greenfield | 42 | 3171 | 2G | BTS | Yakro_BSC7 |  | 71 | [7 empty] | 900 | 7/8 | [7 empty] | 38322 | 6.83297222222222,-5.27163888888889
2021 | Mai | Mtn | CI02040 | 2G_CI02040_Madjan |  | CI02040 | MADJAN | ASSINIE-MAFIA | ASSINIE-MAFIA | SUD-COMOE | 1 | 6 | 6 | -3.3543 | 5.14946944444444 | Greenfield | 80 | 20402 | 2G | BTS | TC_BSC6 |  | 62 | [7 empty] | 900 | 7/8 | [7 empty] | 42090 | 5.14946944444444,-3.3543
2021 | Mai | Mtn | CI00317 | 2G_CI00317_YakroMamieAdjoua |  | CI00317 | YAMOUSSOUKRO | YAMOUSSOUKRO | YAMOUSSOUKRO | DISTRICT AUTONOME YAMOUSSOUKRO | 1 | 14 | 15 | -5.27163888888889 | 6.83297222222222 | Greenfield | 42 | 3172 | 2G | BTS | Yakro_BSC7 |  | 71 | [7 empty] | 900 | 7/8 | [7 empty] | 38322 | 6.83297222222222,-5.27163888888889
2021 | Mai | Mtn | CI00280 | 2G_CI00280_Yop8tranche |  | CI00280 | YOPOUGON | ABIDJAN | ABIDJAN | DISTRICT AUTONOME ABIDJAN | 1 | 25 | 18 | -4.0845 | 5.34102777777778 | Roof top Pole |  | 2800 | 2G | BTS | GSPM_BSC5 |  | 52 | [7 empty] | 900 | 7/8 | [7 empty] | 37149 | 5.34102777777778,-4.0845
2021 | Mai | Mtn | CI02122 | 2G_CI02122_BongoVillage |  | CI02122 | BONGO | BONGO | BONGO | SUD-COMOE | 1 | 7 | 9 | -3.555993 | 5.499593 | Greenfield | 85 | 21220 | 2G | BTS | TC_BSC6 |  | 60 | [7 empty] | 900 | 7/8 | [7 empty] | 41877 | 5.499593,-3.555993
2021 | Mai | Mtn | CI00317 | 2G_CI00317_YakroMamieAdjoua |  | CI00317 | YAMOUSSOUKRO | YAMOUSSOUKRO | YAMOUSSOUKRO | DISTRICT AUTONOME YAMOUSSOUKRO | 1 | 14 | 15 | -5.27163888888889 | 6.83297222222222 | Greenfield | 42 | 3173 | 2G | BTS | Yakro_BSC7 |  | 71 | [7 empty] | 1800 | 7/8 | [7 empty] | 38322 | 6.83297222222222,-5.27163888888889
2021 | Mai | Mtn | CI00280 | 2G_CI00280_Yop8tranche |  | CI00280 | YOPOUGON | ABIDJAN | ABIDJAN | DISTRICT AUTONOME ABIDJAN | 1 | 25 | 18 | -4.0845 | 5.34102777777778 | Roof top Pole |  | 2801 | 2G | BTS | GSPM_BSC5 |  | 52 | [7 empty] | 900 | 7/8 | [7 empty] | 37149 | 5.34102777777778,-4.0845
2021 | Mai | Mtn | CI00317 | 2G_CI00317_YakroMamieAdjoua |  | CI00317 | YAMOUSSOUKRO | YAMOUSSOUKRO | YAMOUSSOUKRO | DISTRICT AUTONOME YAMOUSSOUKRO | 1 | 14 | 15 | -5.27163888888889 | 6.83297222222222 | Greenfield | 42 | 3174 | 2G | BTS | Yakro_BSC7 |  | 71 | [7 empty] | 1800 | 7/8 | [7 empty] | 38322 | 6.83297222222222,-5.27163888888889
2021 | Mai | Mtn | CI00413 | 2G_CI00413_KoumArobase |  | CI00413 | KOUMASSI | ABIDJAN | ABIDJAN | DISTRICT AUTONOME ABIDJAN | 1 | 10 | 12 | -3.97019444444444 | 5.28761111111111 | Greenfield | 49 | 4133 | 2G | BTS | TC_BSC6 |  | 65 | [7 empty] | 1800 | 7/8 | [7 empty] | 39003 | 5.28761111111111,-3.97019444444444
2021 | Mai | Mtn | CI00317 | 2G_CI00317_YakroMamieAdjoua |  | CI00317 | YAMOUSSOUKRO | YAMOUSSOUKRO | YAMOUSSOUKRO | DISTRICT AUTONOME YAMOUSSOUKRO | 1 | 14 | 15 | -5.27163888888889 | 6.83297222222222 | Greenfield | 42 | 3175 | 2G | BTS | Yakro_BSC7 |  | 71 | [7 empty] | 1800 | 7/8 | [7 empty] | 38322 | 6.83297222222222,-5.27163888888889
2021 | Mai | Mtn | CI00323 | 2G_CI00323_YakroMillionnaire |  | CI00323 | YAMOUSSOUKRO | YAMOUSSOUKRO | YAMOUSSOUKRO | DISTRICT AUTONOME YAMOUSSOUKRO | 1 | 20 | 15 | -5.25094444444444 | 6.81213888888889 | Greenfield | 36 | 3230 | 2G | BTS | Yakro_BSC7 |  | 71 | [7 empty] | 900 | 7/8 | [7 empty] | 38279 | 6.81213888888889,-5.25094444444444
2021 | Mai | Mtn | CI00413 | 2G_CI00413_KoumArobase |  | CI00413 | KOUMASSI | ABIDJAN | ABIDJAN | DISTRICT AUTONOME ABIDJAN | 1 | 10 | 12 | -3.97019444444444 | 5.28761111111111 | Greenfield | 49 | 4134 | 2G | BTS | TC_BSC6 |  | 65 | [7 empty] | 1800 | 7/8 | [7 empty] | 39003 | 5.28761111111111,-3.97019444444444
2021 | Mai | Mtn | CI00280 | 2G_CI00280_Yop8tranche |  | CI00280 | YOPOUGON | ABIDJAN | ABIDJAN | DISTRICT AUTONOME ABIDJAN | 1 | 25 | 18 | -4.0845 | 5.34102777777778 | Roof top Pole |  | 2802 | 2G | BTS | GSPM_BSC5 |  | 52 | [7 empty] | 900 | 7/8 | [7 empty] | 37149 | 5.34102777777778,-4.0845
2021 | Mai | Mtn | CI00413 | 2G_CI00413_KoumArobase |  | CI00413 | KOUMASSI | ABIDJAN | ABIDJAN | DISTRICT AUTONOME ABIDJAN | 1 | 10 | 12 | -3.97019444444444 | 5.28761111111111 | Greenfield | 49 | 4135 | 2G | BTS | TC_BSC6 |  | 65 | [7 empty] | 1800 | 7/8 | [7 empty] | 39003 | 5.28761111111111,-3.97019444444444
2021 | Mai | Mtn | CI00323 | 2G_CI00323_YakroMillionnaire |  | CI00323 | YAMOUSSOUKRO | YAMOUSSOUKRO | YAMOUSSOUKRO | DISTRICT AUTONOME YAMOUSSOUKRO | 1 | 20 | 15 | -5.25094444444444 | 6.81213888888889 | Greenfield | 36 | 3231 | 2G | BTS | Yakro_BSC7 |  | 71 | [7 empty] | 900 | 7/8 | [7 empty] | 38279 | 6.81213888888889,-5.25094444444444
2021 | Mai | Mtn | CI00667 | 2G_CI00667_GdBassamEtoiledusud |  | CI00667 | GRAND-BASSAM | GRAND-BASSAM | GRAND-BASSAM | SUD-COMOE | 1 | 6 | 4 | -3.737833 | 5.195056 | Indoor | 3 | 6670 | 2G | BTS | TC_BSC6 |  | 62 | [7 empty] | 900 | 7/8 | [7 empty] | 41772 | 5.195056,-3.737833
2021 | Mai | Mtn | CI00280 | 2G_CI00280_Yop8tranche |  | CI00280 | YOPOUGON | ABIDJAN | ABIDJAN | DISTRICT AUTONOME ABIDJAN | 1 | 25 | 18 | -4.0845 | 5.34102777777778 | Roof top Pole |  | 2803 | 2G | BTS | GSPM_BSC5 |  | 52 | [7 empty] | 1800 | 7/8 | [7 empty] | 37149 | 5.34102777777778,-4.0845
2021 | Mai | Mtn | CI00323 | 2G_CI00323_YakroMillionnaire |  | CI00323 | YAMOUSSOUKRO | YAMOUSSOUKRO | YAMOUSSOUKRO | DISTRICT AUTONOME YAMOUSSOUKRO | 1 | 20 | 15 | -5.25094444444444 | 6.81213888888889 | Greenfield | 36 | 3232 | 2G | BTS | Yakro_BSC7 |  | 71 | [7 empty] | 900 | 7/8 | [7 empty] | 38279 | 6.81213888888889,-5.25094444444444
2021 | Mai | Mtn | CI00667 | 2G_CI00667_GdBassamEtoiledusud |  | CI00667 | GRAND-BASSAM | GRAND-BASSAM | GRAND-BASSAM | SUD-COMOE | 1 | 6 | 4 | -3.737833 | 5.195056 | Indoor | 3 | 6672 | 2G | BTS | TC_BSC6 |  | 62 | [7 empty] | 900 | 7/8 | [7 empty] | 41772 | 5.195056,-3.737833
2021 | Mai | Mtn | CI00280 | 2G_CI00280_Yop8tranche |  | CI00280 | YOPOUGON | ABIDJAN | ABIDJAN | DISTRICT AUTONOME ABIDJAN | 1 | 25 | 18 | -4.0845 | 5.34102777777778 | Roof top Pole |  | 2804 | 2G | BTS | GSPM_BSC5 |  | 52 | [7 empty] | 1800 | 7/8 | [7 empty] | 37149 | 5.34102777777778,-4.0845
2021 | Mai | Mtn | CI00323 | 2G_CI00323_YakroMillionnaire |  | CI00323 | YAMOUSSOUKRO | YAMOUSSOUKRO | YAMOUSSOUKRO | DISTRICT AUTONOME YAMOUSSOUKRO | 1 | 20 | 15 | -5.25094444444444 | 6.81213888888889 | Greenfield | 36 | 3233 | 2G | BTS | Yakro_BSC7 |  | 71 | [7 empty] | 1800 | 7/8 | [7 empty] | 38279 | 6.81213888888889,-5.25094444444444
2021 | Mai | Mtn | CI00323 | 2G_CI00323_YakroMillionnaire |  | CI00323 | YAMOUSSOUKRO | YAMOUSSOUKRO | YAMOUSSOUKRO | DISTRICT AUTONOME YAMOUSSOUKRO | 1 | 20 | 15 | -5.25094444444444 | 6.81213888888889 | Greenfield | 36 | 3234 | 2G | BTS | Yakro_BSC7 |  | 71 | [7 empty] | 1800 | 7/8 | [7 empty] | 38279 | 6.81213888888889,-5.25094444444444
2021 | Mai | Mtn | CI00738 | 2G_CI00738_Broffouedou |  | CI00738 | BROFFOUEDOU | KOKOMIAN | KOKOMIAN | GONTOUGO | 1 | 10 | 6 | -3.04427777777778 | 7.23172222222222 | Greenfield | 84 | 7381 | 2G | BTS | Abengourou_BSC9 |  | 93 | [7 empty] | 900 | 7/8 | [7 empty] | 39502 | 7.23172222222222,-3.04427777777778
2021 | Mai | Mtn | CI00280 | 2G_CI00280_Yop8tranche |  | CI00280 | YOPOUGON | ABIDJAN | ABIDJAN | DISTRICT AUTONOME ABIDJAN | 1 | 25 | 18 | -4.0845 | 5.34102777777778 | Roof top Pole |  | 2805 | 2G | BTS | GSPM_BSC5 |  | 52 | [7 empty] | 1800 | 7/8 | [7 empty] | 37149 | 5.34102777777778,-4.0845
2021 | Mai | Mtn | CI00323 | 2G_CI00323_YakroMillionnaire |  | CI00323 | YAMOUSSOUKRO | YAMOUSSOUKRO | YAMOUSSOUKRO | DISTRICT AUTONOME YAMOUSSOUKRO | 1 | 20 | 15 | -5.25094444444444 | 6.81213888888889 | Greenfield | 36 | 3235 | 2G | BTS | Yakro_BSC7 |  | 71 | [7 empty] | 1800 | 7/8 | [7 empty] | 38279 | 6.81213888888889,-5.25094444444444
2021 | Mai | Mtn | CI01305 | 2G_CI01305_GdBassamplage |  | CI01305 | GRAND-BASSAM | GRAND-BASSAM | GRAND-BASSAM | SUD-COMOE | 1 | 9 | 10 | -3.74728 | 5.19698 | Palm tree | 32 | 13050 | 2G | BTS | TC_BSC6 |  | 62 | [7 empty] | 900 | 7/8 | [7 empty] | 42034 | 5.19698,-3.74728
2021 | Mai | Mtn | CI00333 | 2G_CI00333_Yakro220Lgts |  | CI00333 | YAMOUSSOUKRO | YAMOUSSOUKRO | YAMOUSSOUKRO | DISTRICT AUTONOME YAMOUSSOUKRO | 1 | 21 | 15 | -5.25733 | 6.82505 | Greenfield | 36 | 3330 | 2G | BTS | Yakro_BSC7 |  | 71 | [7 empty] | 900 | 7/8 | [7 empty] | 38279 | 6.82505,-5.25733
2021 | Mai | Mtn | CI00738 | 2G_CI00738_Broffouedou |  | CI00738 | BROFFOUEDOU | KOKOMIAN | KOKOMIAN | GONTOUGO | 1 | 10 | 6 | -3.04427777777778 | 7.23172222222222 | Greenfield | 84 | 7382 | 2G | BTS | Abengourou_BSC9 |  | 93 | [7 empty] | 900 | 7/8 | [7 empty] | 39502 | 7.23172222222222,-3.04427777777778
2021 | Mai | Mtn | CI00281 | 2G_CI00281_YopAndokoi |  | CI00281 | YOPOUGON | ABIDJAN | ABIDJAN | DISTRICT AUTONOME ABIDJAN | 1 | 30 | 18 | -4.07038888888889 | 5.36794444444444 | Roof top Pole |  | 2810 | 2G | BTS | GSPM_BSC5 |  | 53 | [7 empty] | 900 | 7/8 | [7 empty] | 37450 | 5.36794444444444,-4.07038888888889
2021 | Mai | Mtn | CI01305 | 2G_CI01305_GdBassamplage |  | CI01305 | GRAND-BASSAM | GRAND-BASSAM | GRAND-BASSAM | SUD-COMOE | 1 | 9 | 10 | -3.74728 | 5.19698 | Palm tree | 32 | 13051 | 2G | BTS | TC_BSC6 |  | 62 | [7 empty] | 900 | 7/8 | [7 empty] | 42034 | 5.19698,-3.74728
2021 | Mai | Mtn | CI00333 | 2G_CI00333_Yakro220Lgts |  | CI00333 | YAMOUSSOUKRO | YAMOUSSOUKRO | YAMOUSSOUKRO | DISTRICT AUTONOME YAMOUSSOUKRO | 1 | 21 | 15 | -5.25733 | 6.82505 | Greenfield | 36 | 3331 | 2G | BTS | Yakro_BSC7 |  | 71 | [7 empty] | 900 | 7/8 | [7 empty] | 38279 | 6.82505,-5.25733
2021 | Mai | Mtn | CI00740 | 2G_CI00740_Dame |  | CI00740 | DAME | DAME | DAME | INDENIE-DJUABLIN | 1 | 11 | 6 | -3.14580555555556 | 7.06197222222222 | Greenfield | 70 | 7400 | 2G | BTS | Abengourou_BSC9 |  | 93 | [7 empty] | 900 | 7/8 | [7 empty] | 39382 | 7.06197222222222,-3.14580555555556
2021 | Mai | Mtn | CI00281 | 2G_CI00281_YopAndokoi |  | CI00281 | YOPOUGON | ABIDJAN | ABIDJAN | DISTRICT AUTONOME ABIDJAN | 1 | 30 | 18 | -4.07038888888889 | 5.36794444444444 | Roof top Pole |  | 2811 | 2G | BTS | GSPM_BSC5 |  | 53 | [7 empty] | 900 | 7/8 | [7 empty] | 37450 | 5.36794444444444,-4.07038888888889
2021 | Mai | Mtn | CI01305 | 2G_CI01305_GdBassamplage |  | CI01305 | GRAND-BASSAM | GRAND-BASSAM | GRAND-BASSAM | SUD-COMOE | 1 | 9 | 10 | -3.74728 | 5.19698 | Palm tree | 32 | 13052 | 2G | BTS | TC_BSC6 |  | 62 | [7 empty] | 900 | 7/8 | [7 empty] | 42034 | 5.19698,-3.74728
2021 | Mai | Mtn | CI00333 | 2G_CI00333_Yakro220Lgts |  | CI00333 | YAMOUSSOUKRO | YAMOUSSOUKRO | YAMOUSSOUKRO | DISTRICT AUTONOME YAMOUSSOUKRO | 1 | 21 | 15 | -5.25733 | 6.82505 | Greenfield | 36 | 3332 | 2G | BTS | Yakro_BSC7 |  | 71 | [7 empty] | 900 | 7/8 | [7 empty] | 38279 | 6.82505,-5.25733
2021 | Mai | Mtn | CI00740 | 2G_CI00740_Dame |  | CI00740 | DAME | DAME | DAME | INDENIE-DJUABLIN | 1 | 11 | 6 | -3.14580555555556 | 7.06197222222222 | Greenfield | 70 | 7401 | 2G | BTS | Abengourou_BSC9 |  | 93 | [7 empty] | 900 | 7/8 | [7 empty] | 39382 | 7.06197222222222,-3.14580555555556
2021 | Mai | Mtn | CI00333 | 2G_CI00333_Yakro220Lgts |  | CI00333 | YAMOUSSOUKRO | YAMOUSSOUKRO | YAMOUSSOUKRO | DISTRICT AUTONOME YAMOUSSOUKRO | 1 | 21 | 15 | -5.25733 | 6.82505 | Greenfield | 36 | 3333 | 2G | BTS | Yakro_BSC7 |  | 71 | [7 empty] | 1800 | 7/8 | [7 empty] | 38279 | 6.82505,-5.25733
2021 | Mai | Mtn | CI00333 | 2G_CI00333_Yakro220Lgts |  | CI00333 | YAMOUSSOUKRO | YAMOUSSOUKRO | YAMOUSSOUKRO | DISTRICT AUTONOME YAMOUSSOUKRO | 1 | 21 | 15 | -5.25733 | 6.82505 | Greenfield | 36 | 3334 | 2G | BTS | Yakro_BSC7 |  | 71 | [7 empty] | 1800 | 7/8 | [7 empty] | 38279 | 6.82505,-5.25733
2021 | Mai | Mtn | CI02159 | 2G_CI02159_Melekoukro |  | CI02159 | MELEKOUKRO | ADIAKE | ADIAKE | SUD-COMOE | 1 | 6 | 6 | -3.316386 | 5.203692 | Greenfield | 56 | 21590 | 2G | BTS | TC_BSC6 |  | 62 | [7 empty] | 900 | 7/8 | [7 empty] | 41965 | 5.203692,-3.316386
2021 | Mai | Mtn | CI00740 | 2G_CI00740_Dame |  | CI00740 | DAME | DAME | DAME | INDENIE-DJUABLIN | 1 | 11 | 6 | -3.14580555555556 | 7.06197222222222 | Greenfield | 70 | 7402 | 2G | BTS | Abengourou_BSC9 |  | 93 | [7 empty] | 900 | 7/8 | [7 empty] | 39382 | 7.06197222222222,-3.14580555555556
2021 | Mai | Mtn | CI00281 | 2G_CI00281_YopAndokoi |  | CI00281 | YOPOUGON | ABIDJAN | ABIDJAN | DISTRICT AUTONOME ABIDJAN | 1 | 30 | 18 | -4.07038888888889 | 5.36794444444444 | Roof top Pole |  | 2812 | 2G | BTS | GSPM_BSC5 |  | 53 | [7 empty] | 900 | 7/8 | [7 empty] | 37450 | 5.36794444444444,-4.07038888888889
2021 | Mai | Mtn | CI00333 | 2G_CI00333_Yakro220Lgts |  | CI00333 | YAMOUSSOUKRO | YAMOUSSOUKRO | YAMOUSSOUKRO | DISTRICT AUTONOME YAMOUSSOUKRO | 1 | 21 | 15 | -5.25733 | 6.82505 | Greenfield | 36 | 3335 | 2G | BTS | Yakro_BSC7 |  | 71 | [7 empty] | 1800 | 7/8 | [7 empty] | 38279 | 6.82505,-5.25733
2021 | Mai | Mtn | CI00334 | 2G_CI00334_YakroBasilique |  | CI00334 | YAMOUSSOUKRO | YAMOUSSOUKRO | YAMOUSSOUKRO | DISTRICT AUTONOME YAMOUSSOUKRO | 1 | 16 | 15 | -5.28902777777778 | 6.81691666666667 | Greenfield | 36 | 3340 | 2G | BTS | Yakro_BSC7 |  | 71 | [7 empty] | 900 | 7/8 | [7 empty] | 38290 | 6.81691666666667,-5.28902777777778
2021 | Mai | Mtn | CI01077 | 2G_CI01077_Abongoua |  | CI01077 | ABONGOUA | ABONGOUA | ABONGOUA | LA ME | 1 | 10 | 6 | -3.54872222222222 | 6.24708333333333 | Greenfield | 76 | 10770 | 2G | BTS | Abengourou_BSC9 |  | 93 | [7 empty] | 900 | 7/8 | [7 empty] | 39794 | 6.24708333333333,-3.54872222222222
2021 | Mai | Mtn | CI02159 | 2G_CI02159_Melekoukro |  | CI02159 | MELEKOUKRO | ADIAKE | ADIAKE | SUD-COMOE | 1 | 6 | 6 | -3.316386 | 5.203692 | Greenfield | 56 | 21591 | 2G | BTS | TC_BSC6 |  | 62 | [7 empty] | 900 | 7/8 | [7 empty] | 41965 | 5.203692,-3.316386
2021 | Mai | Mtn | CI00281 | 2G_CI00281_YopAndokoi |  | CI00281 | YOPOUGON | ABIDJAN | ABIDJAN | DISTRICT AUTONOME ABIDJAN | 1 | 30 | 18 | -4.07038888888889 | 5.36794444444444 | Roof top Pole |  | 2813 | 2G | BTS | GSPM_BSC5 |  | 53 | [7 empty] | 1800 | 7/8 | [7 empty] | 37450 | 5.36794444444444,-4.07038888888889
2021 | Mai | Mtn | CI00334 | 2G_CI00334_YakroBasilique |  | CI00334 | YAMOUSSOUKRO | YAMOUSSOUKRO | YAMOUSSOUKRO | DISTRICT AUTONOME YAMOUSSOUKRO | 1 | 16 | 15 | -5.28902777777778 | 6.81691666666667 | Greenfield | 36 | 3341 | 2G | BTS | Yakro_BSC7 |  | 71 | [7 empty] | 900 | 7/8 | [7 empty] | 38290 | 6.81691666666667,-5.28902777777778
2021 | Mai | Mtn | CI01077 | 2G_CI01077_Abongoua |  | CI01077 | ABONGOUA | ABONGOUA | ABONGOUA | LA ME | 1 | 10 | 6 | -3.54872222222222 | 6.24708333333333 | Greenfield | 76 | 10771 | 2G | BTS | Abengourou_BSC9 |  | 93 | [7 empty] | 900 | 7/8 | [7 empty] | 39794 | 6.24708333333333,-3.54872222222222
2021 | Mai | Mtn | CI02159 | 2G_CI02159_Melekoukro |  | CI02159 | MELEKOUKRO | ADIAKE | ADIAKE | SUD-COMOE | 1 | 6 | 6 | -3.316386 | 5.203692 | Greenfield | 56 | 21592 | 2G | BTS | TC_BSC6 |  | 62 | [7 empty] | 900 | 7/8 | [7 empty] | 41965 | 5.203692,-3.316386
2021 | Mai | Mtn | CI00334 | 2G_CI00334_YakroBasilique |  | CI00334 | YAMOUSSOUKRO | YAMOUSSOUKRO | YAMOUSSOUKRO | DISTRICT AUTONOME YAMOUSSOUKRO | 1 | 16 | 15 | -5.28902777777778 | 6.81691666666667 | Greenfield | 36 | 3342 | 2G | BTS | Yakro_BSC7 |  | 71 | [7 empty] | 900 | 7/8 | [7 empty] | 38290 | 6.81691666666667,-5.28902777777778
2021 | Mai | Mtn | CI00281 | 2G_CI00281_YopAndokoi |  | CI00281 | YOPOUGON | ABIDJAN | ABIDJAN | DISTRICT AUTONOME ABIDJAN | 1 | 30 | 18 | -4.07038888888889 | 5.36794444444444 | Roof top Pole |  | 2814 | 2G | BTS | GSPM_BSC5 |  | 53 | [7 empty] | 1800 | 7/8 | [7 empty] | 37450 | 5.36794444444444,-4.07038888888889
2021 | Mai | Mtn | CI01077 | 2G_CI01077_Abongoua |  | CI01077 | ABONGOUA | ABONGOUA | ABONGOUA | LA ME | 1 | 10 | 6 | -3.54872222222222 | 6.24708333333333 | Greenfield | 76 | 10772 | 2G | BTS | Abengourou_BSC9 |  | 93 | [7 empty] | 900 | 7/8 | [7 empty] | 39794 | 6.24708333333333,-3.54872222222222
2021 | Mai | Mtn | CI01671 | 2G_CI01671_Kakoukro |  | CI01671 | KACOUKRO | ADIAKE | ADIAKE | SUD-COMOE | 1 | 9 | 12 | -3.37952777777778 | 5.29677777777778 | Greenfield | 72 | 16710 | 2G | BTS | TC_BSC6 |  | 62 | [7 empty] | 900 | 7/8 | [7 empty] | 41747 | 5.29677777777778,-3.37952777777778
2021 | Mai | Mtn | CI00334 | 2G_CI00334_YakroBasilique |  | CI00334 | YAMOUSSOUKRO | YAMOUSSOUKRO | YAMOUSSOUKRO | DISTRICT AUTONOME YAMOUSSOUKRO | 1 | 16 | 15 | -5.28902777777778 | 6.81691666666667 | Greenfield | 36 | 3343 | 2G | BTS | Yakro_BSC7 |  | 71 | [7 empty] | 1800 | 7/8 | [7 empty] | 38290 | 6.81691666666667,-5.28902777777778
2021 | Mai | Mtn | CI00654 | 2G_CI00654_YakasseAttobrou |  | CI00654 | YAKASSE-ATTOBROU | YAKASSE-ATTOBROU | YAKASSE-ATTOBROU | LA ME | 1 | 8 | 6 | -3.65019444444444 | 6.18027777777778 | Greenfield | 75 | 6540 | 2G | BTS | Abengourou_BSC9 |  | 93 | [7 empty] | 900 | 7/8 | [7 empty] | 39314 | 6.18027777777778,-3.65019444444444
2021 | Mai | Mtn | CI00334 | 2G_CI00334_YakroBasilique |  | CI00334 | YAMOUSSOUKRO | YAMOUSSOUKRO | YAMOUSSOUKRO | DISTRICT AUTONOME YAMOUSSOUKRO | 1 | 16 | 15 | -5.28902777777778 | 6.81691666666667 | Greenfield | 36 | 3344 | 2G | BTS | Yakro_BSC7 |  | 71 | [7 empty] | 1800 | 7/8 | [7 empty] | 38290 | 6.81691666666667,-5.28902777777778
2021 | Mai | Mtn | CI00281 | 2G_CI00281_YopAndokoi |  | CI00281 | YOPOUGON | ABIDJAN | ABIDJAN | DISTRICT AUTONOME ABIDJAN | 1 | 30 | 18 | -4.07038888888889 | 5.36794444444444 | Roof top Pole |  | 2815 | 2G | BTS | GSPM_BSC5 |  | 53 | [7 empty] | 1800 | 7/8 | [7 empty] | 37450 | 5.36794444444444,-4.07038888888889
2021 | Mai | Mtn | CI01671 | 2G_CI01671_Kakoukro |  | CI01671 | KACOUKRO | ADIAKE | ADIAKE | SUD-COMOE | 1 | 9 | 12 | -3.37952777777778 | 5.29677777777778 | Greenfield | 72 | 16711 | 2G | BTS | TC_BSC6 |  | 62 | [7 empty] | 900 | 7/8 | [7 empty] | 41747 | 5.29677777777778,-3.37952777777778
2021 | Mai | Mtn | CI00654 | 2G_CI00654_YakasseAttobrou |  | CI00654 | YAKASSE-ATTOBROU | YAKASSE-ATTOBROU | YAKASSE-ATTOBROU | LA ME | 1 | 8 | 6 | -3.65019444444444 | 6.18027777777778 | Greenfield | 75 | 6541 | 2G | BTS | Abengourou_BSC9 |  | 93 | [7 empty] | 900 | 7/8 | [7 empty] | 39314 | 6.18027777777778,-3.65019444444444
2021 | Mai | Mtn | CI00334 | 2G_CI00334_YakroBasilique |  | CI00334 | YAMOUSSOUKRO | YAMOUSSOUKRO | YAMOUSSOUKRO | DISTRICT AUTONOME YAMOUSSOUKRO | 1 | 16 | 15 | -5.28902777777778 | 6.81691666666667 | Greenfield | 36 | 3345 | 2G | BTS | Yakro_BSC7 |  | 71 | [7 empty] | 1800 | 7/8 | [7 empty] | 38290 | 6.81691666666667,-5.28902777777778
2021 | Mai | Mtn | CI00335 | 2G_CI00335_YakroMorofe |  | CI00335 | YAMOUSSOUKRO | YAMOUSSOUKRO | YAMOUSSOUKRO | DISTRICT AUTONOME YAMOUSSOUKRO | 1 | 21 | 15 | -5.29063888888889 | 6.84344444444444 | Greenfield | 40 | 3350 | 2G | BTS | Yakro_BSC7 |  | 71 | [7 empty] | 900 | 7/8 | [7 empty] | 38350 | 6.84344444444444,-5.29063888888889
2021 | Mai | Mtn | CI00286 | 2G_CI00286_YopGare |  | CI00286 | YOPOUGON | ABIDJAN | ABIDJAN | DISTRICT AUTONOME ABIDJAN | 1 | 28 | 18 | -4.06866666666667 | 5.35863888888889 | Roof top Pole |  | 2860 | 2G | BTS | GSPM_BSC5 |  | 53 | [7 empty] | 900 | 7/8 | [7 empty] | 36506 | 5.35863888888889,-4.06866666666667
2021 | Mai | Mtn | CI01671 | 2G_CI01671_Kakoukro |  | CI01671 | KACOUKRO | ADIAKE | ADIAKE | SUD-COMOE | 1 | 9 | 12 | -3.37952777777778 | 5.29677777777778 | Greenfield | 72 | 16712 | 2G | BTS | TC_BSC6 |  | 62 | [7 empty] | 900 | 7/8 | [7 empty] | 41747 | 5.29677777777778,-3.37952777777778
2021 | Mai | Mtn | CI00654 | 2G_CI00654_YakasseAttobrou |  | CI00654 | YAKASSE-ATTOBROU | YAKASSE-ATTOBROU | YAKASSE-ATTOBROU | LA ME | 1 | 8 | 6 | -3.65019444444444 | 6.18027777777778 | Greenfield | 75 | 6542 | 2G | BTS | Abengourou_BSC9 |  | 93 | [7 empty] | 900 | 7/8 | [7 empty] | 39314 | 6.18027777777778,-3.65019444444444
2021 | Mai | Mtn | CI01033 | 2G_CI01033_Nianda |  | CI01033 | NIANDA | AGNIBILEKROU | AGNIBILEKROU | INDENIE-DJUABLIN | 1 | 6 | 6 | -3.28206111111111 | 7.04957777777778 | Greenfield | 54 | 10330 | 2G | BTS | Abengourou_BSC9 |  | 93 | [7 empty] | 900 | 7/8 | [7 empty] | 39779 | 7.04957777777778,-3.28206111111111
2021 | Mai | Mtn | CI00335 | 2G_CI00335_YakroMorofe |  | CI00335 | YAMOUSSOUKRO | YAMOUSSOUKRO | YAMOUSSOUKRO | DISTRICT AUTONOME YAMOUSSOUKRO | 1 | 21 | 15 | -5.29063888888889 | 6.84344444444444 | Greenfield | 40 | 3351 | 2G | BTS | Yakro_BSC7 |  | 71 | [7 empty] | 900 | 7/8 | [7 empty] | 38350 | 6.84344444444444,-5.29063888888889
2021 | Mai | Mtn | CI00286 | 2G_CI00286_YopGare |  | CI00286 | YOPOUGON | ABIDJAN | ABIDJAN | DISTRICT AUTONOME ABIDJAN | 1 | 28 | 18 | -4.06866666666667 | 5.35863888888889 | Roof top Pole |  | 2861 | 2G | BTS | GSPM_BSC5 |  | 53 | [7 empty] | 900 | 7/8 | [7 empty] | 36506 | 5.35863888888889,-4.06866666666667
2021 | Mai | Mtn | CI01797 | 2G_CI01797_TreichPhcieEntente |  | CI01797 | TREICHVILLE | ABIDJAN | ABIDJAN | DISTRICT AUTONOME ABIDJAN | 1 | 16 | 17 | -4.00056 | 5.30417 | Roof top tower |  | 17970 | 2G | BTS | TC_BSC6 |  | 68 | [7 empty] | 900 | 7/8 | [7 empty] | 42137 | 5.30417,-4.00056
2021 | Mai | Mtn | CI01033 | 2G_CI01033_Nianda |  | CI01033 | NIANDA | AGNIBILEKROU | AGNIBILEKROU | INDENIE-DJUABLIN | 1 | 6 | 6 | -3.28206111111111 | 7.04957777777778 | Greenfield | 54 | 10331 | 2G | BTS | Abengourou_BSC9 |  | 93 | [7 empty] | 900 | 7/8 | [7 empty] | 39779 | 7.04957777777778,-3.28206111111111
2021 | Mai | Mtn | CI00335 | 2G_CI00335_YakroMorofe |  | CI00335 | YAMOUSSOUKRO | YAMOUSSOUKRO | YAMOUSSOUKRO | DISTRICT AUTONOME YAMOUSSOUKRO | 1 | 21 | 15 | -5.29063888888889 | 6.84344444444444 | Greenfield | 40 | 3352 | 2G | BTS | Yakro_BSC7 |  | 71 | [7 empty] | 900 | 7/8 | [7 empty] | 38350 | 6.84344444444444,-5.29063888888889
2021 | Mai | Mtn | CI00286 | 2G_CI00286_YopGare |  | CI00286 | YOPOUGON | ABIDJAN | ABIDJAN | DISTRICT AUTONOME ABIDJAN | 1 | 28 | 18 | -4.06866666666667 | 5.35863888888889 | Roof top Pole |  | 2862 | 2G | BTS | GSPM_BSC5 |  | 53 | [7 empty] | 900 | 7/8 | [7 empty] | 36506 | 5.35863888888889,-4.06866666666667
2021 | Mai | Mtn | CI01797 | 2G_CI01797_TreichPhcieEntente |  | CI01797 | TREICHVILLE | ABIDJAN | ABIDJAN | DISTRICT AUTONOME ABIDJAN | 1 | 16 | 17 | -4.00056 | 5.30417 | Roof top tower |  | 17971 | 2G | BTS | TC_BSC6 |  | 68 | [7 empty] | 900 | 7/8 | [7 empty] | 42137 | 5.30417,-4.00056
2021 | Mai | Mtn | CI01033 | 2G_CI01033_Nianda |  | CI01033 | NIANDA | AGNIBILEKROU | AGNIBILEKROU | INDENIE-DJUABLIN | 1 | 6 | 6 | -3.28206111111111 | 7.04957777777778 | Greenfield | 54 | 10332 | 2G | BTS | Abengourou_BSC9 |  | 93 | [7 empty] | 900 | 7/8 | [7 empty] | 39779 | 7.04957777777778,-3.28206111111111
2021 | Mai | Mtn | CI00335 | 2G_CI00335_YakroMorofe |  | CI00335 | YAMOUSSOUKRO | YAMOUSSOUKRO | YAMOUSSOUKRO | DISTRICT AUTONOME YAMOUSSOUKRO | 1 | 21 | 15 | -5.29063888888889 | 6.84344444444444 | Greenfield | 40 | 3353 | 2G | BTS | Yakro_BSC7 |  | 71 | [7 empty] | 1800 | 7/8 | [7 empty] | 38350 | 6.84344444444444,-5.29063888888889
2021 | Mai | Mtn | CI00286 | 2G_CI00286_YopGare |  | CI00286 | YOPOUGON | ABIDJAN | ABIDJAN | DISTRICT AUTONOME ABIDJAN | 1 | 28 | 18 | -4.06866666666667 | 5.35863888888889 | Roof top Pole |  | 2863 | 2G | BTS | GSPM_BSC5 |  | 53 | [7 empty] | 1800 | 7/8 | [7 empty] | 36506 | 5.35863888888889,-4.06866666666667
2021 | Mai | Mtn | CI01797 | 2G_CI01797_TreichPhcieEntente |  | CI01797 | TREICHVILLE | ABIDJAN | ABIDJAN | DISTRICT AUTONOME ABIDJAN | 1 | 16 | 17 | -4.00056 | 5.30417 | Roof top tower |  | 17972 | 2G | BTS | TC_BSC6 |  | 68 | [7 empty] | 900 | 7/8 | [7 empty] | 42137 | 5.30417,-4.00056
2021 | Mai | Mtn | CI00335 | 2G_CI00335_YakroMorofe |  | CI00335 | YAMOUSSOUKRO | YAMOUSSOUKRO | YAMOUSSOUKRO | DISTRICT AUTONOME YAMOUSSOUKRO | 1 | 21 | 15 | -5.29063888888889 | 6.84344444444444 | Greenfield | 40 | 3354 | 2G | BTS | Yakro_BSC7 |  | 71 | [7 empty] | 1800 | 7/8 | [7 empty] | 38350 | 6.84344444444444,-5.29063888888889
2021 | Mai | Mtn | CI01052 | 2G_CI01052_Abronamoue |  | CI01052 | ABRONAMOUE | NIABLE | NIABLE | INDENIE-DJUABLIN | 1 | 7 | 6 | -3.34166666666667 | 6.75322222222222 | Greenfield | 56 | 10520 | 2G | BTS | Abengourou_BSC9 |  | 93 | [7 empty] | 900 | 7/8 | [7 empty] | 40019 | 6.75322222222222,-3.34166666666667
2021 | Mai | Mtn | CI00335 | 2G_CI00335_YakroMorofe |  | CI00335 | YAMOUSSOUKRO | YAMOUSSOUKRO | YAMOUSSOUKRO | DISTRICT AUTONOME YAMOUSSOUKRO | 1 | 21 | 15 | -5.29063888888889 | 6.84344444444444 | Greenfield | 40 | 3355 | 2G | BTS | Yakro_BSC7 |  | 71 | [7 empty] | 1800 | 7/8 | [7 empty] | 38350 | 6.84344444444444,-5.29063888888889
2021 | Mai | Mtn | CI02081 | 2G_CI02081_Eloka |  | CI02081 | ELOKATE | BINGERVILLE | BINGERVILLE | DISTRICT AUTONOME ABIDJAN | 1 | 6 | 9 | -3.75011 | 5.294917 | Greenfield | 51 | 20810 | 2G | BTS | TC_BSC6 |  | 63 | [7 empty] | 900 | 7/8 | [7 empty] | 41879 | 5.294917,-3.75011
2021 | Mai | Mtn | CI00286 | 2G_CI00286_YopGare |  | CI00286 | YOPOUGON | ABIDJAN | ABIDJAN | DISTRICT AUTONOME ABIDJAN | 1 | 28 | 18 | -4.06866666666667 | 5.35863888888889 | Roof top Pole |  | 2864 | 2G | BTS | GSPM_BSC5 |  | 53 | [7 empty] | 1800 | 7/8 | [7 empty] | 36506 | 5.35863888888889,-4.06866666666667
2021 | Mai | Mtn | CI00336 | 2G_CI00336_YakroMosquee |  | CI00336 | YAMOUSSOUKRO | YAMOUSSOUKRO | YAMOUSSOUKRO | DISTRICT AUTONOME YAMOUSSOUKRO | 1 | 28 | 15 | -5.27327777777778 | 6.80997222222222 | Roof top tower |  | 3360 | 2G | BTS | Yakro_BSC7 |  | 71 | [7 empty] | 900 | 7/8 | [7 empty] | 38278 | 6.80997222222222,-5.27327777777778
2021 | Mai | Mtn | CI01052 | 2G_CI01052_Abronamoue |  | CI01052 | ABRONAMOUE | NIABLE | NIABLE | INDENIE-DJUABLIN | 1 | 7 | 6 | -3.34166666666667 | 6.75322222222222 | Greenfield | 56 | 10521 | 2G | BTS | Abengourou_BSC9 |  | 93 | [7 empty] | 900 | 7/8 | [7 empty] | 40019 | 6.75322222222222,-3.34166666666667
2021 | Mai | Mtn | CI02081 | 2G_CI02081_Eloka |  | CI02081 | ELOKATE | BINGERVILLE | BINGERVILLE | DISTRICT AUTONOME ABIDJAN | 1 | 6 | 9 | -3.75011 | 5.294917 | Greenfield | 51 | 20811 | 2G | BTS | TC_BSC6 |  | 63 | [7 empty] | 900 | 7/8 | [7 empty] | 41879 | 5.294917,-3.75011
2021 | Mai | Mtn | CI00286 | 2G_CI00286_YopGare |  | CI00286 | YOPOUGON | ABIDJAN | ABIDJAN | DISTRICT AUTONOME ABIDJAN | 1 | 28 | 18 | -4.06866666666667 | 5.35863888888889 | Roof top Pole |  | 2865 | 2G | BTS | GSPM_BSC5 |  | 53 | [7 empty] | 1800 | 7/8 | [7 empty] | 36506 | 5.35863888888889,-4.06866666666667
2021 | Mai | Mtn | CI00336 | 2G_CI00336_YakroMosquee |  | CI00336 | YAMOUSSOUKRO | YAMOUSSOUKRO | YAMOUSSOUKRO | DISTRICT AUTONOME YAMOUSSOUKRO | 1 | 28 | 15 | -5.27327777777778 | 6.80997222222222 | Roof top tower |  | 3361 | 2G | BTS | Yakro_BSC7 |  | 71 | [7 empty] | 900 | 7/8 | [7 empty] | 38278 | 6.80997222222222,-5.27327777777778
2021 | Mai | Mtn | CI01052 | 2G_CI01052_Abronamoue |  | CI01052 | ABRONAMOUE | NIABLE | NIABLE | INDENIE-DJUABLIN | 1 | 7 | 6 | -3.34166666666667 | 6.75322222222222 | Greenfield | 56 | 10522 | 2G | BTS | Abengourou_BSC9 |  | 93 | [7 empty] | 900 | 7/8 | [7 empty] | 40019 | 6.75322222222222,-3.34166666666667
2021 | Mai | Mtn | CI02081 | 2G_CI02081_Eloka |  | CI02081 | ELOKATE | BINGERVILLE | BINGERVILLE | DISTRICT AUTONOME ABIDJAN | 1 | 6 | 9 | -3.75011 | 5.294917 | Greenfield | 51 | 20812 | 2G | BTS | TC_BSC6 |  | 63 | [7 empty] | 900 | 7/8 | [7 empty] | 41879 | 5.294917,-3.75011
2021 | Mai | Mtn | CI00288 | 2G_CI00288_YopLycee |  | CI00288 | YOPOUGON | ABIDJAN | ABIDJAN | DISTRICT AUTONOME ABIDJAN | 1 | 26 | 18 | -4.081 | 5.35513888888889 | Roof top Pole |  | 2880 | 2G | BTS | GSPM_BSC5 |  | 52 | [7 empty] | 900 | 7/8 | [7 empty] | 36673 | 5.35513888888889,-4.081
2021 | Mai | Mtn | CI00336 | 2G_CI00336_YakroMosquee |  | CI00336 | YAMOUSSOUKRO | YAMOUSSOUKRO | YAMOUSSOUKRO | DISTRICT AUTONOME YAMOUSSOUKRO | 1 | 28 | 15 | -5.27327777777778 | 6.80997222222222 | Roof top tower |  | 3362 | 2G | BTS | Yakro_BSC7 |  | 71 | [7 empty] | 900 | 7/8 | [7 empty] | 38278 | 6.80997222222222,-5.27327777777778
2021 | Mai | Mtn | CI02093 | 2G_CI02093_Eboinda |  | CI02093 | EBOINDA | TIAPOUM | TIAPOUM | SUD-COMOE | 1 | 6 | 6 | -3.104944 | 5.153222 | Greenfield | 69 | 20931 | 2G | BTS | TC_BSC6 |  | 61 | [7 empty] | 900 | 7/8 | [7 empty] | 41879 | 5.153222,-3.104944
2021 | Mai | Mtn | CI01282 | 2G_CI01282_Agnibilekro2 |  | CI01282 | AGNIBILEKROU | AGNIBILEKROU | AGNIBILEKROU | INDENIE-DJUABLIN | 1 | 15 | 14 | -3.204501 | 7.14984 | Greenfield | 50 | 12820 | 2G | BTS | Abengourou_BSC9 |  | 93 | [7 empty] | 900 | 7/8 | [7 empty] | 40901 | 7.14984,-3.204501
2021 | Mai | Mtn | CI00288 | 2G_CI00288_YopLycee |  | CI00288 | YOPOUGON | ABIDJAN | ABIDJAN | DISTRICT AUTONOME ABIDJAN | 1 | 26 | 18 | -4.081 | 5.35513888888889 | Roof top Pole |  | 2881 | 2G | BTS | GSPM_BSC5 |  | 52 | [7 empty] | 900 | 7/8 | [7 empty] | 36673 | 5.35513888888889,-4.081
2021 | Mai | Mtn | CI00336 | 2G_CI00336_YakroMosquee |  | CI00336 | YAMOUSSOUKRO | YAMOUSSOUKRO | YAMOUSSOUKRO | DISTRICT AUTONOME YAMOUSSOUKRO | 1 | 28 | 15 | -5.27327777777778 | 6.80997222222222 | Roof top tower |  | 3363 | 2G | BTS | Yakro_BSC7 |  | 71 | [7 empty] | 1800 | 7/8 | [7 empty] | 38278 | 6.80997222222222,-5.27327777777778
2021 | Mai | Mtn | CI02093 | 2G_CI02093_Eboinda |  | CI02093 | EBOINDA | TIAPOUM | TIAPOUM | SUD-COMOE | 1 | 6 | 6 | -3.104944 | 5.153222 | Greenfield | 69 | 20932 | 2G | BTS | TC_BSC6 |  | 61 | [7 empty] | 900 | 7/8 | [7 empty] | 41879 | 5.153222,-3.104944
2021 | Mai | Mtn | CI00336 | 2G_CI00336_YakroMosquee |  | CI00336 | YAMOUSSOUKRO | YAMOUSSOUKRO | YAMOUSSOUKRO | DISTRICT AUTONOME YAMOUSSOUKRO | 1 | 28 | 15 | -5.27327777777778 | 6.80997222222222 | Roof top tower |  | 3364 | 2G | BTS | Yakro_BSC7 |  | 71 | [7 empty] | 1800 | 7/8 | [7 empty] | 38278 | 6.80997222222222,-5.27327777777778
2021 | Mai | Mtn | CI02093 | 2G_CI02093_Eboinda |  | CI02093 | EBOINDA | TIAPOUM | TIAPOUM | SUD-COMOE | 1 | 6 | 6 | -3.104944 | 5.153222 | Greenfield | 69 | 20930 | 2G | BTS | TC_BSC6 |  | 61 | [7 empty] | 900 | 7/8 | [7 empty] | 41879 | 5.153222,-3.104944
2021 | Mai | Mtn | CI01282 | 2G_CI01282_Agnibilekro2 |  | CI01282 | AGNIBILEKROU | AGNIBILEKROU | AGNIBILEKROU | INDENIE-DJUABLIN | 1 | 15 | 14 | -3.204501 | 7.14984 | Greenfield | 50 | 12821 | 2G | BTS | Abengourou_BSC9 |  | 93 | [7 empty] | 900 | 7/8 | [7 empty] | 40901 | 7.14984,-3.204501
2021 | Mai | Mtn | CI00288 | 2G_CI00288_YopLycee |  | CI00288 | YOPOUGON | ABIDJAN | ABIDJAN | DISTRICT AUTONOME ABIDJAN | 1 | 26 | 18 | -4.081 | 5.35513888888889 | Roof top Pole |  | 2882 | 2G | BTS | GSPM_BSC5 |  | 52 | [7 empty] | 900 | 7/8 | [7 empty] | 36673 | 5.35513888888889,-4.081
2021 | Mai | Mtn | CI00336 | 2G_CI00336_YakroMosquee |  | CI00336 | YAMOUSSOUKRO | YAMOUSSOUKRO | YAMOUSSOUKRO | DISTRICT AUTONOME YAMOUSSOUKRO | 1 | 28 | 15 | -5.27327777777778 | 6.80997222222222 | Roof top tower |  | 3365 | 2G | BTS | Yakro_BSC7 |  | 71 | [7 empty] | 1800 | 7/8 | [7 empty] | 38278 | 6.80997222222222,-5.27327777777778
2021 | Mai | Mtn | CI03708 | 2G_CI03708_BTSMobileCIMIvoire |  | CI03708 | TREICHVILLE | ABIDJAN | ABIDJAN | DISTRICT AUTONOME ABIDJAN | 1 | 6 | 12 | -4.013243 | 5.29731 | BTS Mobile | 32 | 37080 | 2G | BTS | TC_BSC6 |  | 68 | [7 empty] | 900 | 7/8 | [7 empty] | 43931 | 5.29731,-4.013243
2021 | Mai | Mtn | CI00400 | 2G_CI00400_YakroSinzibo |  | CI00400 | YAMOUSSOUKRO | YAMOUSSOUKRO | YAMOUSSOUKRO | DISTRICT AUTONOME YAMOUSSOUKRO | 1 | 14 | 15 | -5.25075 | 6.85355555555556 | Greenfield | 36 | 4000 | 2G | BTS | Yakro_BSC7 |  | 71 | [7 empty] | 900 | 7/8 | [7 empty] | 38716 | 6.85355555555556,-5.25075
2021 | Mai | Mtn | CI03708 | 2G_CI03708_BTSMobileCIMIvoire |  | CI03708 | TREICHVILLE | ABIDJAN | ABIDJAN | DISTRICT AUTONOME ABIDJAN | 1 | 6 | 12 | -4.013243 | 5.29731 | BTS Mobile | 32 | 37081 | 2G | BTS | TC_BSC6 |  | 68 | [7 empty] | 900 | 7/8 | [7 empty] | 43931 | 5.29731,-4.013243
2021 | Mai | Mtn | CI01282 | 2G_CI01282_Agnibilekro2 |  | CI01282 | AGNIBILEKROU | AGNIBILEKROU | AGNIBILEKROU | INDENIE-DJUABLIN | 1 | 15 | 14 | -3.204501 | 7.14984 | Greenfield | 50 | 12822 | 2G | BTS | Abengourou_BSC9 |  | 93 | [7 empty] | 900 | 7/8 | [7 empty] | 40901 | 7.14984,-3.204501
2021 | Mai | Mtn | CI00288 | 2G_CI00288_YopLycee |  | CI00288 | YOPOUGON | ABIDJAN | ABIDJAN | DISTRICT AUTONOME ABIDJAN | 1 | 26 | 18 | -4.081 | 5.35513888888889 | Roof top Pole |  | 2883 | 2G | BTS | GSPM_BSC5 |  | 52 | [7 empty] | 1800 | 7/8 | [7 empty] | 36673 | 5.35513888888889,-4.081
2021 | Mai | Mtn | CI03708 | 2G_CI03708_BTSMobileCIMIvoire |  | CI03708 | TREICHVILLE | ABIDJAN | ABIDJAN | DISTRICT AUTONOME ABIDJAN | 1 | 6 | 12 | -4.013243 | 5.29731 | BTS Mobile | 32 | 37082 | 2G | BTS | TC_BSC6 |  | 68 | [7 empty] | 900 | 7/8 | [7 empty] | 43931 | 5.29731,-4.013243
2021 | Mai | Mtn | CI00400 | 2G_CI00400_YakroSinzibo |  | CI00400 | YAMOUSSOUKRO | YAMOUSSOUKRO | YAMOUSSOUKRO | DISTRICT AUTONOME YAMOUSSOUKRO | 1 | 14 | 15 | -5.25075 | 6.85355555555556 | Greenfield | 36 | 4001 | 2G | BTS | Yakro_BSC7 |  | 71 | [7 empty] | 900 | 7/8 | [7 empty] | 38716 | 6.85355555555556,-5.25075
2021 | Mai | Mtn | CI00197 | 2G_CI00197_Kaladji |  | CI00197 | COCODY | ABIDJAN | ABIDJAN | DISTRICT AUTONOME ABIDJAN | 1 | 22 | 18 | -4.0155 | 5.34176 | Roof top Pole |  | 1970 | 2G | BTS | TC_BSC6 |  | 69 | [7 empty] | 900 | 7/8 | [7 empty] | 36700 | 5.34176,-4.0155
2021 | Mai | Mtn | CI01282 | 2G_CI01282_Agnibilekro2 |  | CI01282 | AGNIBILEKROU | AGNIBILEKROU | AGNIBILEKROU | INDENIE-DJUABLIN | 1 | 15 | 14 | -3.204501 | 7.14984 | Greenfield | 50 | 12823 | 2G | BTS | Abengourou_BSC9 |  | 93 | [7 empty] | 1800 | 7/8 | [7 empty] | 40901 | 7.14984,-3.204501
2021 | Mai | Mtn | CI00288 | 2G_CI00288_YopLycee |  | CI00288 | YOPOUGON | ABIDJAN | ABIDJAN | DISTRICT AUTONOME ABIDJAN | 1 | 26 | 18 | -4.081 | 5.35513888888889 | Roof top Pole |  | 2884 | 2G | BTS | GSPM_BSC5 |  | 52 | [7 empty] | 1800 | 7/8 | [7 empty] | 36673 | 5.35513888888889,-4.081
2021 | Mai | Mtn | CI01282 | 2G_CI01282_Agnibilekro2 |  | CI01282 | AGNIBILEKROU | AGNIBILEKROU | AGNIBILEKROU | INDENIE-DJUABLIN | 1 | 15 | 14 | -3.204501 | 7.14984 | Greenfield | 50 | 12824 | 2G | BTS | Abengourou_BSC9 |  | 93 | [7 empty] | 1800 | 7/8 | [7 empty] | 40901 | 7.14984,-3.204501
2021 | Mai | Mtn | CI00197 | 2G_CI00197_Kaladji |  | CI00197 | COCODY | ABIDJAN | ABIDJAN | DISTRICT AUTONOME ABIDJAN | 1 | 22 | 18 | -4.0155 | 5.34176 | Roof top Pole |  | 1971 | 2G | BTS | TC_BSC6 |  | 69 | [7 empty] | 900 | 7/8 | [7 empty] | 36700 | 5.34176,-4.0155
2021 | Mai | Mtn | CI01541 | 2G_CI01541_Ebilassokro |  | CI01541 | EBILASSOKRO | EBILASSOKRO | EBILASSOKRO | INDENIE-DJUABLIN | 1 | 6 | 6 | -3.35144444444444 | 6.38338888888889 | Greenfield | 54 | 15410 | 2G | BTS | Abengourou_BSC9 |  | 93 | [7 empty] | 900 | 7/8 | [7 empty] | 40949 | 6.38338888888889,-3.35144444444444
2021 | Mai | Mtn | CI00288 | 2G_CI00288_YopLycee |  | CI00288 | YOPOUGON | ABIDJAN | ABIDJAN | DISTRICT AUTONOME ABIDJAN | 1 | 26 | 18 | -4.081 | 5.35513888888889 | Roof top Pole |  | 2885 | 2G | BTS | GSPM_BSC5 |  | 52 | [7 empty] | 1800 | 7/8 | [7 empty] | 36673 | 5.35513888888889,-4.081
2021 | Mai | Mtn | CI00400 | 2G_CI00400_YakroSinzibo |  | CI00400 | YAMOUSSOUKRO | YAMOUSSOUKRO | YAMOUSSOUKRO | DISTRICT AUTONOME YAMOUSSOUKRO | 1 | 14 | 15 | -5.25075 | 6.85355555555556 | Greenfield | 36 | 4002 | 2G | BTS | Yakro_BSC7 |  | 71 | [7 empty] | 900 | 7/8 | [7 empty] | 38716 | 6.85355555555556,-5.25075
2021 | Mai | Mtn | CI01541 | 2G_CI01541_Ebilassokro |  | CI01541 | EBILASSOKRO | EBILASSOKRO | EBILASSOKRO | INDENIE-DJUABLIN | 1 | 6 | 6 | -3.35144444444444 | 6.38338888888889 | Greenfield | 54 | 15411 | 2G | BTS | Abengourou_BSC9 |  | 93 | [7 empty] | 900 | 7/8 | [7 empty] | 40949 | 6.38338888888889,-3.35144444444444
2021 | Mai | Mtn | CI00197 | 2G_CI00197_Kaladji |  | CI00197 | COCODY | ABIDJAN | ABIDJAN | DISTRICT AUTONOME ABIDJAN | 1 | 22 | 18 | -4.0155 | 5.34176 | Roof top Pole |  | 1972 | 2G | BTS | TC_BSC6 |  | 69 | [7 empty] | 900 | 7/8 | [7 empty] | 36700 | 5.34176,-4.0155
2021 | Mai | Mtn | CI00289 | 2G_CI00289_YopougonGF |  | CI00289 | YOPOUGON | ABIDJAN | ABIDJAN | DISTRICT AUTONOME ABIDJAN | 1 | 25 | 18 | -4.06366666666667 | 5.35011111111111 | Roof top Pole |  | 2890 | 2G | BTS | GSPM_BSC5 |  | 53 | [7 empty] | 900 | 7/8 | [7 empty] | 37581 | 5.35011111111111,-4.06366666666667
2021 | Mai | Mtn | CI00400 | 2G_CI00400_YakroSinzibo |  | CI00400 | YAMOUSSOUKRO | YAMOUSSOUKRO | YAMOUSSOUKRO | DISTRICT AUTONOME YAMOUSSOUKRO | 1 | 14 | 15 | -5.25075 | 6.85355555555556 | Greenfield | 36 | 4003 | 2G | BTS | Yakro_BSC7 |  | 71 | [7 empty] | 1800 | 7/8 | [7 empty] | 38716 | 6.85355555555556,-5.25075
2021 | Mai | Mtn | CI01541 | 2G_CI01541_Ebilassokro |  | CI01541 | EBILASSOKRO | EBILASSOKRO | EBILASSOKRO | INDENIE-DJUABLIN | 1 | 6 | 6 | -3.35144444444444 | 6.38338888888889 | Greenfield | 54 | 15412 | 2G | BTS | Abengourou_BSC9 |  | 93 | [7 empty] | 900 | 7/8 | [7 empty] | 40949 | 6.38338888888889,-3.35144444444444
2021 | Mai | Mtn | CI00400 | 2G_CI00400_YakroSinzibo |  | CI00400 | YAMOUSSOUKRO | YAMOUSSOUKRO | YAMOUSSOUKRO | DISTRICT AUTONOME YAMOUSSOUKRO | 1 | 14 | 15 | -5.25075 | 6.85355555555556 | Greenfield | 36 | 4004 | 2G | BTS | Yakro_BSC7 |  | 71 | [7 empty] | 1800 | 7/8 | [7 empty] | 38716 | 6.85355555555556,-5.25075
2021 | Mai | Mtn | CI00197 | 2G_CI00197_Kaladji |  | CI00197 | COCODY | ABIDJAN | ABIDJAN | DISTRICT AUTONOME ABIDJAN | 1 | 22 | 18 | -4.0155 | 5.34176 | Roof top Pole |  | 1973 | 2G | BTS | TC_BSC6 |  | 69 | [7 empty] | 1800 | 7/8 | [7 empty] | 36700 | 5.34176,-4.0155
2021 | Mai | Mtn | CI00289 | 2G_CI00289_YopougonGF |  | CI00289 | YOPOUGON | ABIDJAN | ABIDJAN | DISTRICT AUTONOME ABIDJAN | 1 | 25 | 18 | -4.06366666666667 | 5.35011111111111 | Roof top Pole |  | 2891 | 2G | BTS | GSPM_BSC5 |  | 53 | [7 empty] | 900 | 7/8 | [7 empty] | 37581 | 5.35011111111111,-4.06366666666667
2021 | Mai | Mtn | CI00400 | 2G_CI00400_YakroSinzibo |  | CI00400 | YAMOUSSOUKRO | YAMOUSSOUKRO | YAMOUSSOUKRO | DISTRICT AUTONOME YAMOUSSOUKRO | 1 | 14 | 15 | -5.25075 | 6.85355555555556 | Greenfield | 36 | 4005 | 2G | BTS | Yakro_BSC7 |  | 71 | [7 empty] | 1800 | 7/8 | [7 empty] | 38716 | 6.85355555555556,-5.25075
2021 | Mai | Mtn | CI00197 | 2G_CI00197_Kaladji |  | CI00197 | COCODY | ABIDJAN | ABIDJAN | DISTRICT AUTONOME ABIDJAN | 1 | 22 | 18 | -4.0155 | 5.34176 | Roof top Pole |  | 1974 | 2G | BTS | TC_BSC6 |  | 69 | [7 empty] | 1800 | 7/8 | [7 empty] | 36700 | 5.34176,-4.0155
2021 | Mai | Mtn | CI02393 | 2G_CI02393_AmelekiaOCI |  | CI02393 | AMELEKIA | AMELEKIA | AMELEKIA | INDENIE-DJUABLIN | 1 | 6 | 6 | -3.56825 | 6.82352778 | Greenfield | 69 | 23930 | 2G | BTS | Abengourou_BSC9 |  | 93 | [7 empty] | 900 | 7/8 | [7 empty] | 42306 | 6.82352778,-3.56825
2021 | Mai | Mtn | CI00669 | 2G_CI00669_YakroInpCentre |  | CI00669 | YAMOUSSOUKRO | LOLOBO (DE ATTIEGOUAKRO) | LOLOBO (DE ATTIEGOUAKRO) | DISTRICT AUTONOME YAMOUSSOUKRO | 1 | 18 | 15 | -5.22668 | 6.88252 | Greenfield | 32 | 6690 | 2G | BTS | Yakro_BSC7 |  | 71 | [7 empty] | 900 | 7/8 | [7 empty] | 38918 | 6.88252,-5.22668
2021 | Mai | Mtn | CI00289 | 2G_CI00289_YopougonGF |  | CI00289 | YOPOUGON | ABIDJAN | ABIDJAN | DISTRICT AUTONOME ABIDJAN | 1 | 25 | 18 | -4.06366666666667 | 5.35011111111111 | Roof top Pole |  | 2892 | 2G | BTS | GSPM_BSC5 |  | 53 | [7 empty] | 900 | 7/8 | [7 empty] | 37581 | 5.35011111111111,-4.06366666666667
2021 | Mai | Mtn | CI00197 | 2G_CI00197_Kaladji |  | CI00197 | COCODY | ABIDJAN | ABIDJAN | DISTRICT AUTONOME ABIDJAN | 1 | 22 | 18 | -4.0155 | 5.34176 | Roof top Pole |  | 1975 | 2G | BTS | TC_BSC6 |  | 69 | [7 empty] | 1800 | 7/8 | [7 empty] | 36700 | 5.34176,-4.0155
2021 | Mai | Mtn | CI02393 | 2G_CI02393_AmelekiaOCI |  | CI02393 | AMELEKIA | AMELEKIA | AMELEKIA | INDENIE-DJUABLIN | 1 | 6 | 6 | -3.56825 | 6.82352778 | Greenfield | 69 | 23931 | 2G | BTS | Abengourou_BSC9 |  | 93 | [7 empty] | 900 | 7/8 | [7 empty] | 42306 | 6.82352778,-3.56825
2021 | Mai | Mtn | CI00210 | 2G_CI00210_Classic |  | CI00210 | COCODY | ABIDJAN | ABIDJAN | DISTRICT AUTONOME ABIDJAN | 1 | 19 | 18 | -4.00755555555556 | 5.33016666666667 | Green Field | 32 | 2100 | 2G | BTS | TC_BSC6 |  | 69 | [7 empty] | 900 | 7/8 | [7 empty] | 41233 | 5.33016666666667,-4.00755555555556
2021 | Mai | Mtn | CI00669 | 2G_CI00669_YakroInpCentre |  | CI00669 | YAMOUSSOUKRO | LOLOBO (DE ATTIEGOUAKRO) | LOLOBO (DE ATTIEGOUAKRO) | DISTRICT AUTONOME YAMOUSSOUKRO | 1 | 18 | 15 | -5.22668 | 6.88252 | Greenfield | 32 | 6691 | 2G | BTS | Yakro_BSC7 |  | 71 | [7 empty] | 900 | 7/8 | [7 empty] | 38918 | 6.88252,-5.22668
2021 | Mai | Mtn | CI00289 | 2G_CI00289_YopougonGF |  | CI00289 | YOPOUGON | ABIDJAN | ABIDJAN | DISTRICT AUTONOME ABIDJAN | 1 | 25 | 18 | -4.06366666666667 | 5.35011111111111 | Roof top Pole |  | 2893 | 2G | BTS | GSPM_BSC5 |  | 53 | [7 empty] | 1800 | 7/8 | [7 empty] | 37581 | 5.35011111111111,-4.06366666666667
2021 | Mai | Mtn | CI02393 | 2G_CI02393_AmelekiaOCI |  | CI02393 | AMELEKIA | AMELEKIA | AMELEKIA | INDENIE-DJUABLIN | 1 | 6 | 6 | -3.56825 | 6.82352778 | Greenfield | 69 | 23932 | 2G | BTS | Abengourou_BSC9 |  | 93 | [7 empty] | 900 | 7/8 | [7 empty] | 42306 | 6.82352778,-3.56825
2021 | Mai | Mtn | CI00210 | 2G_CI00210_Classic |  | CI00210 | COCODY | ABIDJAN | ABIDJAN | DISTRICT AUTONOME ABIDJAN | 1 | 19 | 18 | -4.00755555555556 | 5.33016666666667 | Green Field | 32 | 2101 | 2G | BTS | TC_BSC6 |  | 69 | [7 empty] | 900 | 7/8 | [7 empty] | 41233 | 5.33016666666667,-4.00755555555556
2021 | Mai | Mtn | CI00669 | 2G_CI00669_YakroInpCentre |  | CI00669 | YAMOUSSOUKRO | LOLOBO (DE ATTIEGOUAKRO) | LOLOBO (DE ATTIEGOUAKRO) | DISTRICT AUTONOME YAMOUSSOUKRO | 1 | 18 | 15 | -5.22668 | 6.88252 | Greenfield | 32 | 6692 | 2G | BTS | Yakro_BSC7 |  | 71 | [7 empty] | 900 | 7/8 | [7 empty] | 38918 | 6.88252,-5.22668
2021 | Mai | Mtn | CI00289 | 2G_CI00289_YopougonGF |  | CI00289 | YOPOUGON | ABIDJAN | ABIDJAN | DISTRICT AUTONOME ABIDJAN | 1 | 25 | 18 | -4.06366666666667 | 5.35011111111111 | Roof top Pole |  | 2894 | 2G | BTS | GSPM_BSC5 |  | 53 | [7 empty] | 1800 | 7/8 | [7 empty] | 37581 | 5.35011111111111,-4.06366666666667
2021 | Mai | Mtn | CI00210 | 2G_CI00210_Classic |  | CI00210 | COCODY | ABIDJAN | ABIDJAN | DISTRICT AUTONOME ABIDJAN | 1 | 19 | 18 | -4.00755555555556 | 5.33016666666667 | Green Field | 32 | 2102 | 2G | BTS | TC_BSC6 |  | 69 | [7 empty] | 900 | 7/8 | [7 empty] | 41233 | 5.33016666666667,-4.00755555555556
2021 | Mai | Mtn | CI01695 | 2G_CI01695_Amouriakro |  | CI01695 | AMORIAKRO | DUFFREBO | DUFFREBO | INDENIE-DJUABLIN | 1 | 19 | 9 | -3.524389 | 7.092722 | Greenfield | 72 | 16950 | 2G | BTS | Abengourou_BSC9 |  | 93 | [7 empty] | 900 | 7/8 | [7 empty] | 41453 | 7.092722,-3.524389
2021 | Mai | Mtn | CI01251 | 2G_CI01251_Yakro100Lgts |  | CI01251 | YAMOUSSOUKRO | YAMOUSSOUKRO | YAMOUSSOUKRO | DISTRICT AUTONOME YAMOUSSOUKRO | 1 | 18 | 15 | -5.23591666666667 | 6.82538888888889 | Greenfield | 36 | 12510 | 2G | BTS | Yakro_BSC7 |  | 71 | [7 empty] | 900 | 7/8 | [7 empty] | 40025 | 6.82538888888889,-5.23591666666667
2021 | Mai | Mtn | CI00289 | 2G_CI00289_YopougonGF |  | CI00289 | YOPOUGON | ABIDJAN | ABIDJAN | DISTRICT AUTONOME ABIDJAN | 1 | 25 | 18 | -4.06366666666667 | 5.35011111111111 | Roof top Pole |  | 2895 | 2G | BTS | GSPM_BSC5 |  | 53 | [7 empty] | 1800 | 7/8 | [7 empty] | 37581 | 5.35011111111111,-4.06366666666667
2021 | Mai | Mtn | CI02530 | 2G_CI02530_PBAdjahuiCoube |  | CI02530 | PORT-BOUET | ABIDJAN | ABIDJAN | DISTRICT AUTONOME ABIDJAN | 1 | 34 | 18 | -3.949 | 5.27506 | GreenField | 55 | 25304 | 2G | BTS | TC_BSC6 |  | 66 | [7 empty] | 1800 | 7/8 | [7 empty] | 42747 | 5.27506,-3.949
2021 | Mai | Mtn | CI01251 | 2G_CI01251_Yakro100Lgts |  | CI01251 | YAMOUSSOUKRO | YAMOUSSOUKRO | YAMOUSSOUKRO | DISTRICT AUTONOME YAMOUSSOUKRO | 1 | 18 | 15 | -5.23591666666667 | 6.82538888888889 | Greenfield | 36 | 12511 | 2G | BTS | Yakro_BSC7 |  | 71 | [7 empty] | 900 | 7/8 | [7 empty] | 40025 | 6.82538888888889,-5.23591666666667
2021 | Mai | Mtn | CI01695 | 2G_CI01695_Amouriakro |  | CI01695 | AMORIAKRO | DUFFREBO | DUFFREBO | INDENIE-DJUABLIN | 1 | 19 | 9 | -3.524389 | 7.092722 | Greenfield | 72 | 16951 | 2G | BTS | Abengourou_BSC9 |  | 93 | [7 empty] | 900 | 7/8 | [7 empty] | 41453 | 7.092722,-3.524389
2021 | Mai | Mtn | CI02530 | 2G_CI02530_PBAdjahuiCoube |  | CI02530 | PORT-BOUET | ABIDJAN | ABIDJAN | DISTRICT AUTONOME ABIDJAN | 1 | 34 | 18 | -3.949 | 5.27506 | GreenField | 55 | 25305 | 2G | BTS | TC_BSC6 |  | 66 | [7 empty] | 1800 | 7/8 | [7 empty] | 42747 | 5.27506,-3.949
2021 | Mai | Mtn | CI00358 | 2G_CI00358_YopEcis |  | CI00358 | YOPOUGON | ABIDJAN | ABIDJAN | DISTRICT AUTONOME ABIDJAN | 1 | 27 | 18 | -4.07166666666667 | 5.3545 | Greenfield | 30 | 3580 | 2G | BTS | GSPM_BSC5 |  | 53 | [7 empty] | 900 | 7/8 | [7 empty] | 38320 | 5.3545,-4.07166666666667
2021 | Mai | Mtn | CI02977 | 2G_CI02977_VridiUnilever |  | CI02977 | TREICHVILLE | ABIDJAN | ABIDJAN | DISTRICT AUTONOME ABIDJAN | 1 | 18 | 18 | -4.00445 | 5.28252 | GreenField | 32 | 29770 | 2G | BTS | TC_BSC6 |  | 68 | [7 empty] | 900 | 7/8 | [7 empty] | 42860 | 5.28252,-4.00445
2021 | Mai | Mtn | CI01251 | 2G_CI01251_Yakro100Lgts |  | CI01251 | YAMOUSSOUKRO | YAMOUSSOUKRO | YAMOUSSOUKRO | DISTRICT AUTONOME YAMOUSSOUKRO | 1 | 18 | 15 | -5.23591666666667 | 6.82538888888889 | Greenfield | 36 | 12512 | 2G | BTS | Yakro_BSC7 |  | 71 | [7 empty] | 900 | 7/8 | [7 empty] | 40025 | 6.82538888888889,-5.23591666666667
2021 | Mai | Mtn | CI00222 | 2G_CI00222_MSC1 |  | CI00222 | PLATEAU | ABIDJAN | ABIDJAN | DISTRICT AUTONOME ABIDJAN | 1 | 5 | 20 | -4.01333333333333 | 5.31944444444444 | Greenfield | 75 | 2220 | 2G | BTS | TC_BSC6 |  | 69 | [7 empty] | 900 | 7/8 | [7 empty] | 35366 | 5.31944444444444,-4.01333333333333
2021 | Mai | Mtn | CI01695 | 2G_CI01695_Amouriakro |  | CI01695 | AMORIAKRO | DUFFREBO | DUFFREBO | INDENIE-DJUABLIN | 1 | 19 | 9 | -3.524389 | 7.092722 | Greenfield | 72 | 16952 | 2G | BTS | Abengourou_BSC9 |  | 93 | [7 empty] | 900 | 7/8 | [7 empty] | 41453 | 7.092722,-3.524389
2021 | Mai | Mtn | CI00358 | 2G_CI00358_YopEcis |  | CI00358 | YOPOUGON | ABIDJAN | ABIDJAN | DISTRICT AUTONOME ABIDJAN | 1 | 27 | 18 | -4.07166666666667 | 5.3545 | Greenfield | 30 | 3581 | 2G | BTS | GSPM_BSC5 |  | 53 | [7 empty] | 900 | 7/8 | [7 empty] | 38320 | 5.3545,-4.07166666666667
2021 | Mai | Mtn | CI01374 | 2G_CI01374_YakroMarche |  | CI01374 | YAMOUSSOUKRO | YAMOUSSOUKRO | YAMOUSSOUKRO | DISTRICT AUTONOME YAMOUSSOUKRO | 1 | 5 | 2 | -5.27644444444444 | 6.82083333333333 | Roof top Pole |  | 13740 | 2G | BTS | Yakro_BSC7 |  | 71 | [7 empty] | 1800 | 7/8 | [7 empty] | 40178 | 6.82083333333333,-5.27644444444444
2021 | Mai | Mtn | CI00222 | 2G_CI00222_MSC1 |  | CI00222 | PLATEAU | ABIDJAN | ABIDJAN | DISTRICT AUTONOME ABIDJAN | 1 | 5 | 20 | -4.01333333333333 | 5.31944444444444 | Greenfield | 75 | 2221 | 2G | BTS | TC_BSC6 |  | 69 | [7 empty] | 900 | 7/8 | [7 empty] | 35366 | 5.31944444444444,-4.01333333333333
2021 | Mai | Mtn | CI01374 | 2G_CI01374_YakroMarche |  | CI01374 | YAMOUSSOUKRO | YAMOUSSOUKRO | YAMOUSSOUKRO | DISTRICT AUTONOME YAMOUSSOUKRO | 1 | 5 | 2 | -5.27644444444444 | 6.82083333333333 | Roof top Pole |  | 13741 | 2G | BTS | Yakro_BSC7 |  | 71 | [7 empty] | 1800 | 7/8 | [7 empty] | 40178 | 6.82083333333333,-5.27644444444444
2021 | Mai | Mtn | CI01718 | 2G_CI01718_Djankobo |  | CI01718 | DIANGOBO | NIABLE | NIABLE | INDENIE-DJUABLIN | 1 | 6 | 6 | -3.33225 | 6.57992 | Greenfield | 72 | 17180 | 2G | BTS | Abengourou_BSC9 |  | 93 | [7 empty] | 900 | 7/8 | [7 empty] | 41453 | 6.57992,-3.33225
2021 | Mai | Mtn | CI00358 | 2G_CI00358_YopEcis |  | CI00358 | YOPOUGON | ABIDJAN | ABIDJAN | DISTRICT AUTONOME ABIDJAN | 1 | 27 | 18 | -4.07166666666667 | 5.3545 | Greenfield | 30 | 3582 | 2G | BTS | GSPM_BSC5 |  | 53 | [7 empty] | 900 | 7/8 | [7 empty] | 38320 | 5.3545,-4.07166666666667
2021 | Mai | Mtn | CI00677 | 2G_CI00677_Diangokro |  | CI00677 | DIANGOKRO | DIANGOKRO | DIANGOKRO | N'ZI | 1 | 14 | 9 | -4.58816666666667 | 6.76505555555556 | Greenfield | 80 | 6770 | 2G | BTS | Yakro_BSC7 |  | 76 | [7 empty] | 900 | 7/8 | [7 empty] | 39696 | 6.76505555555556,-4.58816666666667
2021 | Mai | Mtn | CI02530 | 2G_CI02530_PBAdjahuiCoube |  | CI02530 | PORT-BOUET | ABIDJAN | ABIDJAN | DISTRICT AUTONOME ABIDJAN | 1 | 34 | 18 | -3.949 | 5.27506 | GreenField | 55 | 25300 | 2G | BTS | TC_BSC6 |  | 66 | [7 empty] | 900 | 7/8 | [7 empty] | 42747 | 5.27506,-3.949
2021 | Mai | Mtn | CI01718 | 2G_CI01718_Djankobo |  | CI01718 | DIANGOBO | NIABLE | NIABLE | INDENIE-DJUABLIN | 1 | 6 | 6 | -3.33225 | 6.57992 | Greenfield | 72 | 17181 | 2G | BTS | Abengourou_BSC9 |  | 93 | [7 empty] | 900 | 7/8 | [7 empty] | 41453 | 6.57992,-3.33225
2021 | Mai | Mtn | CI02530 | 2G_CI02530_PBAdjahuiCoube |  | CI02530 | PORT-BOUET | ABIDJAN | ABIDJAN | DISTRICT AUTONOME ABIDJAN | 1 | 34 | 18 | -3.949 | 5.27506 | GreenField | 55 | 25301 | 2G | BTS | TC_BSC6 |  | 66 | [7 empty] | 900 | 7/8 | [7 empty] | 42747 | 5.27506,-3.949
2021 | Mai | Mtn | CI00358 | 2G_CI00358_YopEcis |  | CI00358 | YOPOUGON | ABIDJAN | ABIDJAN | DISTRICT AUTONOME ABIDJAN | 1 | 27 | 18 | -4.07166666666667 | 5.3545 | Greenfield | 30 | 3583 | 2G | BTS | GSPM_BSC5 |  | 53 | [7 empty] | 1800 | 7/8 | [7 empty] | 38320 | 5.3545,-4.07166666666667
2021 | Mai | Mtn | CI00677 | 2G_CI00677_Diangokro |  | CI00677 | DIANGOKRO | DIANGOKRO | DIANGOKRO | N'ZI | 1 | 14 | 9 | -4.58816666666667 | 6.76505555555556 | Greenfield | 80 | 6771 | 2G | BTS | Yakro_BSC7 |  | 76 | [7 empty] | 900 | 7/8 | [7 empty] | 39696 | 6.76505555555556,-4.58816666666667
2021 | Mai | Mtn | CI01979 | 2G_CI01979_TreichEcoleduPontFHB |  | CI01979 | TREICHVILLE | ABIDJAN | ABIDJAN | DISTRICT AUTONOME ABIDJAN | 1 | 24 | 18 | -4.018261 | 5.307573 | Greenfield | 40 | 19790 | 2G | BTS | TC_BSC6 |  | 69 | [7 empty] | 900 | 7/8 | [7 empty] | 41819 | 5.307573,-4.018261
2021 | Mai | Mtn | CI01718 | 2G_CI01718_Djankobo |  | CI01718 | DIANGOBO | NIABLE | NIABLE | INDENIE-DJUABLIN | 1 | 6 | 6 | -3.33225 | 6.57992 | Greenfield | 72 | 17182 | 2G | BTS | Abengourou_BSC9 |  | 93 | [7 empty] | 900 | 7/8 | [7 empty] | 41453 | 6.57992,-3.33225
2021 | Mai | Mtn | CI00358 | 2G_CI00358_YopEcis |  | CI00358 | YOPOUGON | ABIDJAN | ABIDJAN | DISTRICT AUTONOME ABIDJAN | 1 | 27 | 18 | -4.07166666666667 | 5.3545 | Greenfield | 30 | 3584 | 2G | BTS | GSPM_BSC5 |  | 53 | [7 empty] | 1800 | 7/8 | [7 empty] | 38320 | 5.3545,-4.07166666666667
2021 | Mai | Mtn | CI01979 | 2G_CI01979_TreichEcoleduPontFHB |  | CI01979 | TREICHVILLE | ABIDJAN | ABIDJAN | DISTRICT AUTONOME ABIDJAN | 1 | 24 | 18 | -4.018261 | 5.307573 | Greenfield | 40 | 19791 | 2G | BTS | TC_BSC6 |  | 69 | [7 empty] | 900 | 7/8 | [7 empty] | 41819 | 5.307573,-4.018261
2021 | Mai | Mtn | CI00677 | 2G_CI00677_Diangokro |  | CI00677 | DIANGOKRO | DIANGOKRO | DIANGOKRO | N'ZI | 1 | 14 | 9 | -4.58816666666667 | 6.76505555555556 | Greenfield | 80 | 6772 | 2G | BTS | Yakro_BSC7 |  | 76 | [7 empty] | 900 | 7/8 | [7 empty] | 39696 | 6.76505555555556,-4.58816666666667
2021 | Mai | Mtn | CI00470 | 2G_CI00470_AgnibilekroNew |  | CI00470 | AGNIBILEKROU | AGNIBILEKROU | AGNIBILEKROU | INDENIE-DJUABLIN | 1 | 34 | 15 | -3.202028 | 7.127944 | Greenfield | 60 | 4700 | 2G | BTS | Abengourou_BSC9 |  | 93 | [7 empty] | 900 | 7/8 | [7 empty] | 41513 | 7.127944,-3.202028
2021 | Mai | Mtn | CI00358 | 2G_CI00358_YopEcis |  | CI00358 | YOPOUGON | ABIDJAN | ABIDJAN | DISTRICT AUTONOME ABIDJAN | 1 | 27 | 18 | -4.07166666666667 | 5.3545 | Greenfield | 30 | 3585 | 2G | BTS | GSPM_BSC5 |  | 53 | [7 empty] | 1800 | 7/8 | [7 empty] | 38320 | 5.3545,-4.07166666666667
2021 | Mai | Mtn | CI01979 | 2G_CI01979_TreichEcoleduPontFHB |  | CI01979 | TREICHVILLE | ABIDJAN | ABIDJAN | DISTRICT AUTONOME ABIDJAN | 1 | 24 | 18 | -4.018261 | 5.307573 | Greenfield | 40 | 19792 | 2G | BTS | TC_BSC6 |  | 69 | [7 empty] | 900 | 7/8 | [7 empty] | 41819 | 5.307573,-4.018261
2021 | Mai | Mtn | CI00739 | 2G_CI00739_Bengassou |  | CI00739 | BENGASSOU | BENGASSOU | BENGASSOU | N'ZI | 1 | 13 | 6 | -4.47283333333333 | 6.79775 | Greenfield | 72 | 7390 | 2G | BTS | Yakro_BSC7 |  | 76 | [7 empty] | 900 | 7/8 | [7 empty] | 39690 | 6.79775,-4.47283333333333
2021 | Mai | Mtn | CI00470 | 2G_CI00470_AgnibilekroNew |  | CI00470 | AGNIBILEKROU | AGNIBILEKROU | AGNIBILEKROU | INDENIE-DJUABLIN | 1 | 34 | 15 | -3.202028 | 7.127944 | Greenfield | 60 | 4701 | 2G | BTS | Abengourou_BSC9 |  | 93 | [7 empty] | 900 | 7/8 | [7 empty] | 41513 | 7.127944,-3.202028
2021 | Mai | Mtn | CI01979 | 2G_CI01979_TreichEcoleduPontFHB |  | CI01979 | TREICHVILLE | ABIDJAN | ABIDJAN | DISTRICT AUTONOME ABIDJAN | 1 | 24 | 18 | -4.018261 | 5.307573 | Greenfield | 40 | 19793 | 2G | BTS | TC_BSC6 |  | 69 | [7 empty] | 1800 | 7/8 | [7 empty] | 41819 | 5.307573,-4.018261
2021 | Mai | Mtn | CI00370 | 2G_CI00370_YopPortBouet2 |  | CI00370 | YOPOUGON | ABIDJAN | ABIDJAN | DISTRICT AUTONOME ABIDJAN | 1 | 30 | 18 | -4.08775 | 5.34538888888889 | Roof top Pole |  | 3700 | 2G | BTS | GSPM_BSC5 |  | 52 | [7 empty] | 900 | 7/8 | [7 empty] | 38472 | 5.34538888888889,-4.08775
2021 | Mai | Mtn | CI01979 | 2G_CI01979_TreichEcoleduPontFHB |  | CI01979 | TREICHVILLE | ABIDJAN | ABIDJAN | DISTRICT AUTONOME ABIDJAN | 1 | 24 | 18 | -4.018261 | 5.307573 | Greenfield | 40 | 19794 | 2G | BTS | TC_BSC6 |  | 69 | [7 empty] | 1800 | 7/8 | [7 empty] | 41819 | 5.307573,-4.018261
2021 | Mai | Mtn | CI00739 | 2G_CI00739_Bengassou |  | CI00739 | BENGASSOU | BENGASSOU | BENGASSOU | N'ZI | 1 | 13 | 6 | -4.47283333333333 | 6.79775 | Greenfield | 72 | 7391 | 2G | BTS | Yakro_BSC7 |  | 76 | [7 empty] | 900 | 7/8 | [7 empty] | 39690 | 6.79775,-4.47283333333333
2021 | Mai | Mtn | CI01979 | 2G_CI01979_TreichEcoleduPontFHB |  | CI01979 | TREICHVILLE | ABIDJAN | ABIDJAN | DISTRICT AUTONOME ABIDJAN | 1 | 24 | 18 | -4.018261 | 5.307573 | Greenfield | 40 | 19795 | 2G | BTS | TC_BSC6 |  | 69 | [7 empty] | 1800 | 7/8 | [7 empty] | 41819 | 5.307573,-4.018261
2021 | Mai | Mtn | CI00470 | 2G_CI00470_AgnibilekroNew |  | CI00470 | AGNIBILEKROU | AGNIBILEKROU | AGNIBILEKROU | INDENIE-DJUABLIN | 1 | 34 | 15 | -3.202028 | 7.127944 | Greenfield | 60 | 4702 | 2G | BTS | Abengourou_BSC9 |  | 93 | [7 empty] | 900 | 7/8 | [7 empty] | 41513 | 7.127944,-3.202028
2021 | Mai | Mtn | CI00370 | 2G_CI00370_YopPortBouet2 |  | CI00370 | YOPOUGON | ABIDJAN | ABIDJAN | DISTRICT AUTONOME ABIDJAN | 1 | 30 | 18 | -4.08775 | 5.34538888888889 | Roof top Pole |  | 3701 | 2G | BTS | GSPM_BSC5 |  | 52 | [7 empty] | 900 | 7/8 | [7 empty] | 38472 | 5.34538888888889,-4.08775
2021 | Mai | Mtn | CI00255 | 2G_CI00255_Sitarail |  | CI00255 | PLATEAU | ABIDJAN | ABIDJAN | DISTRICT AUTONOME ABIDJAN | 1 | 13 | 12 | -4.02613888888889 | 5.32925 | Roof top Pole |  | 2550 | 2G | BTS | TC_BSC6 |  | 69 | [7 empty] | 900 | 7/8 | [7 empty] | 36725 | 5.32925,-4.02613888888889
2021 | Mai | Mtn | CI00470 | 2G_CI00470_AgnibilekroNew |  | CI00470 | AGNIBILEKROU | AGNIBILEKROU | AGNIBILEKROU | INDENIE-DJUABLIN | 1 | 34 | 15 | -3.202028 | 7.127944 | Greenfield | 60 | 4703 | 2G | BTS | Abengourou_BSC9 |  | 93 | [7 empty] | 1800 | 7/8 | [7 empty] | 41513 | 7.127944,-3.202028
2021 | Mai | Mtn | CI00370 | 2G_CI00370_YopPortBouet2 |  | CI00370 | YOPOUGON | ABIDJAN | ABIDJAN | DISTRICT AUTONOME ABIDJAN | 1 | 30 | 18 | -4.08775 | 5.34538888888889 | Roof top Pole |  | 3702 | 2G | BTS | GSPM_BSC5 |  | 52 | [7 empty] | 900 | 7/8 | [7 empty] | 38472 | 5.34538888888889,-4.08775
2021 | Mai | Mtn | CI00255 | 2G_CI00255_Sitarail |  | CI00255 | PLATEAU | ABIDJAN | ABIDJAN | DISTRICT AUTONOME ABIDJAN | 1 | 13 | 12 | -4.02613888888889 | 5.32925 | Roof top Pole |  | 2551 | 2G | BTS | TC_BSC6 |  | 69 | [7 empty] | 900 | 7/8 | [7 empty] | 36725 | 5.32925,-4.02613888888889
2021 | Mai | Mtn | CI00470 | 2G_CI00470_AgnibilekroNew |  | CI00470 | AGNIBILEKROU | AGNIBILEKROU | AGNIBILEKROU | INDENIE-DJUABLIN | 1 | 34 | 15 | -3.202028 | 7.127944 | Greenfield | 60 | 4704 | 2G | BTS | Abengourou_BSC9 |  | 93 | [7 empty] | 1800 | 7/8 | [7 empty] | 41513 | 7.127944,-3.202028
2021 | Mai | Mtn | CI00370 | 2G_CI00370_YopPortBouet2 |  | CI00370 | YOPOUGON | ABIDJAN | ABIDJAN | DISTRICT AUTONOME ABIDJAN | 1 | 30 | 18 | -4.08775 | 5.34538888888889 | Roof top Pole |  | 3703 | 2G | BTS | GSPM_BSC5 |  | 52 | [7 empty] | 1800 | 7/8 | [7 empty] | 38472 | 5.34538888888889,-4.08775
2021 | Mai | Mtn | CI00470 | 2G_CI00470_AgnibilekroNew |  | CI00470 | AGNIBILEKROU | AGNIBILEKROU | AGNIBILEKROU | INDENIE-DJUABLIN | 1 | 34 | 15 | -3.202028 | 7.127944 | Greenfield | 60 | 4705 | 2G | BTS | Abengourou_BSC9 |  | 93 | [7 empty] | 1800 | 7/8 | [7 empty] | 41513 | 7.127944,-3.202028
2021 | Mai | Mtn | CI01703 | 2G_CI01703_AssieKoumassi |  | CI01703 | ASSIE KOUMASSI | ASSIE-KOUMASSI | ASSIE-KOUMASSI | MORONOU | 1 | 6 | 6 | -4.29302777777778 | 6.77463888888889 | Greenfield | 55 | 17030 | 2G | BTS | Abengourou_BSC9 |  | 94 | [7 empty] | 900 | 7/8 | [7 empty] | 41549 | 6.77463888888889,-4.29302777777778
2021 | Mai | Mtn | CI00370 | 2G_CI00370_YopPortBouet2 |  | CI00370 | YOPOUGON | ABIDJAN | ABIDJAN | DISTRICT AUTONOME ABIDJAN | 1 | 30 | 18 | -4.08775 | 5.34538888888889 | Roof top Pole |  | 3704 | 2G | BTS | GSPM_BSC5 |  | 52 | [7 empty] | 1800 | 7/8 | [7 empty] | 38472 | 5.34538888888889,-4.08775
2021 | Mai | Mtn | CI00739 | 2G_CI00739_Bengassou |  | CI00739 | BENGASSOU | BENGASSOU | BENGASSOU | N'ZI | 1 | 13 | 6 | -4.47283333333333 | 6.79775 | Greenfield | 72 | 7392 | 2G | BTS | Yakro_BSC7 |  | 76 | [7 empty] | 900 | 7/8 | [7 empty] | 39690 | 6.79775,-4.47283333333333
2021 | Mai | Mtn | CI00255 | 2G_CI00255_Sitarail |  | CI00255 | PLATEAU | ABIDJAN | ABIDJAN | DISTRICT AUTONOME ABIDJAN | 1 | 13 | 12 | -4.02613888888889 | 5.32925 | Roof top Pole |  | 2553 | 2G | BTS | TC_BSC6 |  | 69 | [7 empty] | 1800 | 7/8 | [7 empty] | 36725 | 5.32925,-4.02613888888889
2021 | Mai | Mtn | CI00255 | 2G_CI00255_Sitarail |  | CI00255 | PLATEAU | ABIDJAN | ABIDJAN | DISTRICT AUTONOME ABIDJAN | 1 | 13 | 12 | -4.02613888888889 | 5.32925 | Roof top Pole |  | 2554 | 2G | BTS | TC_BSC6 |  | 69 | [7 empty] | 1800 | 7/8 | [7 empty] | 36725 | 5.32925,-4.02613888888889
2021 | Mai | Mtn | CI00370 | 2G_CI00370_YopPortBouet2 |  | CI00370 | YOPOUGON | ABIDJAN | ABIDJAN | DISTRICT AUTONOME ABIDJAN | 1 | 30 | 18 | -4.08775 | 5.34538888888889 | Roof top Pole |  | 3705 | 2G | BTS | GSPM_BSC5 |  | 52 | [7 empty] | 1800 | 7/8 | [7 empty] | 38472 | 5.34538888888889,-4.08775
2021 | Mai | Mtn | CI00110 | 2G_CI00110_Tiebissou |  | CI00110 | TIEBISSOU | TIEBISSOU | TIEBISSOU | BELIER | 1 | 12 | 12 | -5.2315 | 7.15683333333333 | Greenfield | 78 | 1100 | 2G | BTS | Yakro_BSC7 |  | 77 | [7 empty] | 900 | 7/8 | [7 empty] | 36965 | 7.15683333333333,-5.2315
2021 | Mai | Mtn | CI01599 | 2G_CI01599_PortBouet1New |  | CI01599 | PORT-BOUET | ABIDJAN | ABIDJAN | DISTRICT AUTONOME ABIDJAN | 1 | 33 | 18 | -3.96125 | 5.2578 | Roof top tower |  | 15990 | 2G | BTS | TC_BSC6 |  | 63 | [7 empty] | 900 | 7/8 | [7 empty] | 40981 | 5.2578,-3.96125
2021 | Mai | Mtn | CI00373 | 2G_CI00373_YopRouteDabou |  | CI00373 | YOPOUGON | ABIDJAN | ABIDJAN | DISTRICT AUTONOME ABIDJAN | 1 | 29 | 18 | -4.10002777777778 | 5.35841666666667 | Roof Top tower |  | 3730 | 2G | BTS | GSPM_BSC5 |  | 52 | [7 empty] | 900 | 7/8 | [7 empty] | 38360 | 5.35841666666667,-4.10002777777778
2021 | Mai | Mtn | CI01599 | 2G_CI01599_PortBouet1New |  | CI01599 | PORT-BOUET | ABIDJAN | ABIDJAN | DISTRICT AUTONOME ABIDJAN | 1 | 33 | 18 | -3.96125 | 5.2578 | Roof top tower |  | 15991 | 2G | BTS | TC_BSC6 |  | 63 | [7 empty] | 900 | 7/8 | [7 empty] | 40981 | 5.2578,-3.96125
2021 | Mai | Mtn | CI01703 | 2G_CI01703_AssieKoumassi |  | CI01703 | ASSIE KOUMASSI | ASSIE-KOUMASSI | ASSIE-KOUMASSI | MORONOU | 1 | 6 | 6 | -4.29302777777778 | 6.77463888888889 | Greenfield | 55 | 17031 | 2G | BTS | Abengourou_BSC9 |  | 94 | [7 empty] | 900 | 7/8 | [7 empty] | 41549 | 6.77463888888889,-4.29302777777778
2021 | Mai | Mtn | CI00110 | 2G_CI00110_Tiebissou |  | CI00110 | TIEBISSOU | TIEBISSOU | TIEBISSOU | BELIER | 1 | 12 | 12 | -5.2315 | 7.15683333333333 | Greenfield | 78 | 1101 | 2G | BTS | Yakro_BSC7 |  | 77 | [7 empty] | 900 | 7/8 | [7 empty] | 36965 | 7.15683333333333,-5.2315
2021 | Mai | Mtn | CI01599 | 2G_CI01599_PortBouet1New |  | CI01599 | PORT-BOUET | ABIDJAN | ABIDJAN | DISTRICT AUTONOME ABIDJAN | 1 | 33 | 18 | -3.96125 | 5.2578 | Roof top tower |  | 15992 | 2G | BTS | TC_BSC6 |  | 63 | [7 empty] | 900 | 7/8 | [7 empty] | 40981 | 5.2578,-3.96125
2021 | Mai | Mtn | CI00110 | 2G_CI00110_Tiebissou |  | CI00110 | TIEBISSOU | TIEBISSOU | TIEBISSOU | BELIER | 1 | 12 | 12 | -5.2315 | 7.15683333333333 | Greenfield | 78 | 1102 | 2G | BTS | Yakro_BSC7 |  | 77 | [7 empty] | 900 | 7/8 | [7 empty] | 36965 | 7.15683333333333,-5.2315
2021 | Mai | Mtn | CI01599 | 2G_CI01599_PortBouet1New |  | CI01599 | PORT-BOUET | ABIDJAN | ABIDJAN | DISTRICT AUTONOME ABIDJAN | 1 | 33 | 18 | -3.96125 | 5.2578 | Roof top tower |  | 15993 | 2G | BTS | TC_BSC6 |  | 63 | [7 empty] | 1800 | 7/8 | [7 empty] | 40981 | 5.2578,-3.96125
2021 | Mai | Mtn | CI01703 | 2G_CI01703_AssieKoumassi |  | CI01703 | ASSIE KOUMASSI | ASSIE-KOUMASSI | ASSIE-KOUMASSI | MORONOU | 1 | 6 | 6 | -4.29302777777778 | 6.77463888888889 | Greenfield | 55 | 17032 | 2G | BTS | Abengourou_BSC9 |  | 94 | [7 empty] | 900 | 7/8 | [7 empty] | 41549 | 6.77463888888889,-4.29302777777778
2021 | Mai | Mtn | CI01599 | 2G_CI01599_PortBouet1New |  | CI01599 | PORT-BOUET | ABIDJAN | ABIDJAN | DISTRICT AUTONOME ABIDJAN | 1 | 33 | 18 | -3.96125 | 5.2578 | Roof top tower |  | 15994 | 2G | BTS | TC_BSC6 |  | 63 | [7 empty] | 1800 | 7/8 | [7 empty] | 40981 | 5.2578,-3.96125
2021 | Mai | Mtn | CI01599 | 2G_CI01599_PortBouet1New |  | CI01599 | PORT-BOUET | ABIDJAN | ABIDJAN | DISTRICT AUTONOME ABIDJAN | 1 | 33 | 18 | -3.96125 | 5.2578 | Roof top tower |  | 15995 | 2G | BTS | TC_BSC6 |  | 63 | [7 empty] | 1800 | 7/8 | [7 empty] | 40981 | 5.2578,-3.96125
2021 | Mai | Mtn | CI00482 | 2G_CI00482_Boli |  | CI00482 | BOLI | BOLI | BOLI | BELIER | 1 | 11 | 6 | -4.80383333333333 | 7.2225 | Greenfield | 66 | 4820 | 2G | BTS | Yakro_BSC7 |  | 76 | [7 empty] | 900 | 7/8 | [7 empty] | 39029 | 7.2225,-4.80383333333333
2021 | Mai | Mtn | CI01649 | 2G_CI01649_Azuretti |  | CI01649 | AZURETTI | GRAND-BASSAM | GRAND-BASSAM | SUD-COMOE | 1 | 6 | 6 | -3.79344444444444 | 5.20627777777778 | Greenfield | 40 | 16490 | 2G | BTS | TC_BSC6 |  | 62 | [7 empty] | 900 | 7/8 | [7 empty] | 41368 | 5.20627777777778,-3.79344444444444
2021 | Mai | Mtn | CI00373 | 2G_CI00373_YopRouteDabou |  | CI00373 | YOPOUGON | ABIDJAN | ABIDJAN | DISTRICT AUTONOME ABIDJAN | 1 | 29 | 18 | -4.10002777777778 | 5.35841666666667 | Roof Top tower |  | 3731 | 2G | BTS | GSPM_BSC5 |  | 52 | [7 empty] | 900 | 7/8 | [7 empty] | 38360 | 5.35841666666667,-4.10002777777778
2021 | Mai | Mtn | CI01706 | 2G_CI01706_Badoukro |  | CI01706 | BADOUKRO | KOKOMIAN | KOKOMIAN | GONTOUGO | 1 | 9 | 6 | -2.97811111111111 | 7.28675 | Greenfield | 55 | 17060 | 2G | BTS | Abengourou_BSC9 |  | 93 | [7 empty] | 900 | 7/8 | [7 empty] | 41537 | 7.28675,-2.97811111111111
2021 | Mai | Mtn | CI00482 | 2G_CI00482_Boli |  | CI00482 | BOLI | BOLI | BOLI | BELIER | 1 | 11 | 6 | -4.80383333333333 | 7.2225 | Greenfield | 66 | 4821 | 2G | BTS | Yakro_BSC7 |  | 76 | [7 empty] | 900 | 7/8 | [7 empty] | 39029 | 7.2225,-4.80383333333333
2021 | Mai | Mtn | CI01649 | 2G_CI01649_Azuretti |  | CI01649 | AZURETTI | GRAND-BASSAM | GRAND-BASSAM | SUD-COMOE | 1 | 6 | 6 | -3.79344444444444 | 5.20627777777778 | Greenfield | 40 | 16491 | 2G | BTS | TC_BSC6 |  | 62 | [7 empty] | 900 | 7/8 | [7 empty] | 41368 | 5.20627777777778,-3.79344444444444
2021 | Mai | Mtn | CI00482 | 2G_CI00482_Boli |  | CI00482 | BOLI | BOLI | BOLI | BELIER | 1 | 11 | 6 | -4.80383333333333 | 7.2225 | Greenfield | 66 | 4822 | 2G | BTS | Yakro_BSC7 |  | 76 | [7 empty] | 900 | 7/8 | [7 empty] | 39029 | 7.2225,-4.80383333333333
2021 | Mai | Mtn | CI01649 | 2G_CI01649_Azuretti |  | CI01649 | AZURETTI | GRAND-BASSAM | GRAND-BASSAM | SUD-COMOE | 1 | 6 | 6 | -3.79344444444444 | 5.20627777777778 | Greenfield | 40 | 16492 | 2G | BTS | TC_BSC6 |  | 62 | [7 empty] | 900 | 7/8 | [7 empty] | 41368 | 5.20627777777778,-3.79344444444444
2021 | Mai | Mtn | CI01706 | 2G_CI01706_Badoukro |  | CI01706 | BADOUKRO | KOKOMIAN | KOKOMIAN | GONTOUGO | 1 | 9 | 6 | -2.97811111111111 | 7.28675 | Greenfield | 55 | 17061 | 2G | BTS | Abengourou_BSC9 |  | 93 | [7 empty] | 900 | 7/8 | [7 empty] | 41537 | 7.28675,-2.97811111111111
2021 | Mai | Mtn | CI00373 | 2G_CI00373_YopRouteDabou |  | CI00373 | YOPOUGON | ABIDJAN | ABIDJAN | DISTRICT AUTONOME ABIDJAN | 1 | 29 | 18 | -4.10002777777778 | 5.35841666666667 | Roof Top tower |  | 3732 | 2G | BTS | GSPM_BSC5 |  | 52 | [7 empty] | 900 | 7/8 | [7 empty] | 38360 | 5.35841666666667,-4.10002777777778
2021 | Mai | Mtn | CI00025 | 2G_CI00025_Bouafle |  | CI00025 | BOUAFLE | BOUAFLE | BOUAFLE | MARAHOUE | 1 | 23 | 15 | -5.75002777777778 | 6.98577777777778 | Greenfield | 21 | 250 | 2G | BTS | Yakro_BSC7 |  | 72 | [7 empty] | 900 | 7/8 | [7 empty] | 42507 | 6.98577777777778,-5.75002777777778
2021 | Mai | Mtn | CI00373 | 2G_CI00373_YopRouteDabou |  | CI00373 | YOPOUGON | ABIDJAN | ABIDJAN | DISTRICT AUTONOME ABIDJAN | 1 | 29 | 18 | -4.10002777777778 | 5.35841666666667 | Roof Top tower |  | 3733 | 2G | BTS | GSPM_BSC5 |  | 52 | [7 empty] | 1800 | 7/8 | [7 empty] | 38360 | 5.35841666666667,-4.10002777777778
2021 | Mai | Mtn | CI01840 | 2G_CI01840_Bakro |  | CI01840 | BAKRO | ABOISSO | ABOISSO | SUD-COMOE | 1 | 9 | 9 | -3.24008 | 5.50619 | Greenfield | 75 | 18400 | 2G | BTS | TC_BSC6 |  | 61 | [7 empty] | 900 | 7/8 | [7 empty] | 41907 | 5.50619,-3.24008
2021 | Mai | Mtn | CI01706 | 2G_CI01706_Badoukro |  | CI01706 | BADOUKRO | KOKOMIAN | KOKOMIAN | GONTOUGO | 1 | 9 | 6 | -2.97811111111111 | 7.28675 | Greenfield | 55 | 17062 | 2G | BTS | Abengourou_BSC9 |  | 93 | [7 empty] | 900 | 7/8 | [7 empty] | 41537 | 7.28675,-2.97811111111111
2021 | Mai | Mtn | CI00025 | 2G_CI00025_Bouafle |  | CI00025 | BOUAFLE | BOUAFLE | BOUAFLE | MARAHOUE | 1 | 23 | 15 | -5.75002777777778 | 6.98577777777778 | Greenfield | 21 | 251 | 2G | BTS | Yakro_BSC7 |  | 72 | [7 empty] | 900 | 7/8 | [7 empty] | 42507 | 6.98577777777778,-5.75002777777778
2021 | Mai | Mtn | CI00373 | 2G_CI00373_YopRouteDabou |  | CI00373 | YOPOUGON | ABIDJAN | ABIDJAN | DISTRICT AUTONOME ABIDJAN | 1 | 29 | 18 | -4.10002777777778 | 5.35841666666667 | Roof Top tower |  | 3734 | 2G | BTS | GSPM_BSC5 |  | 52 | [7 empty] | 1800 | 7/8 | [7 empty] | 38360 | 5.35841666666667,-4.10002777777778
2021 | Mai | Mtn | CI01840 | 2G_CI01840_Bakro |  | CI01840 | BAKRO | ABOISSO | ABOISSO | SUD-COMOE | 1 | 9 | 9 | -3.24008 | 5.50619 | Greenfield | 75 | 18401 | 2G | BTS | TC_BSC6 |  | 61 | [7 empty] | 900 | 7/8 | [7 empty] | 41907 | 5.50619,-3.24008
2021 | Mai | Mtn | CI00373 | 2G_CI00373_YopRouteDabou |  | CI00373 | YOPOUGON | ABIDJAN | ABIDJAN | DISTRICT AUTONOME ABIDJAN | 1 | 29 | 18 | -4.10002777777778 | 5.35841666666667 | Roof Top tower |  | 3735 | 2G | BTS | GSPM_BSC5 |  | 52 | [7 empty] | 1800 | 7/8 | [7 empty] | 38360 | 5.35841666666667,-4.10002777777778
2021 | Mai | Mtn | CI01840 | 2G_CI01840_Bakro |  | CI01840 | BAKRO | ABOISSO | ABOISSO | SUD-COMOE | 1 | 9 | 9 | -3.24008 | 5.50619 | Greenfield | 75 | 18402 | 2G | BTS | TC_BSC6 |  | 61 | [7 empty] | 900 | 7/8 | [7 empty] | 41907 | 5.50619,-3.24008
2021 | Mai | Mtn | CI00380 | 2G_CI00380_Attecoube3 |  | CI00380 | ATTECOUBE | ABIDJAN | ABIDJAN | DISTRICT AUTONOME ABIDJAN | 1 | 31 | 18 | -4.04666666666667 | 5.35619444444444 | Greenfield | 60 | 3800 | 2G | BTS | GSPM_BSC5 |  | 53 | [7 empty] | 900 | 7/8 | [7 empty] | 39659 | 5.35619444444444,-4.04666666666667
2021 | Mai | Mtn | CI00025 | 2G_CI00025_Bouafle |  | CI00025 | BOUAFLE | BOUAFLE | BOUAFLE | MARAHOUE | 1 | 23 | 15 | -5.75002777777778 | 6.98577777777778 | Greenfield | 21 | 252 | 2G | BTS | Yakro_BSC7 |  | 72 | [7 empty] | 900 | 7/8 | [7 empty] | 42507 | 6.98577777777778,-5.75002777777778
2021 | Mai | Mtn | CI01773 | 2G_CI01773_Songan |  | CI01773 | SONGAN | BIANOUAN | BIANOUAN | SUD-COMOE | 1 | 7 | 6 | -3.20461111111111 | 6.10713888888889 | Greenfield | 72 | 17730 | 2G | BTS | Abengourou_BSC9 |  | 93 | [7 empty] | 900 | 7/8 | [7 empty] | 41573 | 6.10713888888889,-3.20461111111111
2021 | Mai | Mtn | CI01863 | 2G_CI01863_DIATOKRO |  | CI01863 | DIATOKRO | ADAOU | ADAOU | SUD-COMOE | 1 | 11 | 12 | -3.33764 | 5.40658 | Greenfield | 72 | 18630 | 2G | BTS | TC_BSC6 |  | 62 | [7 empty] | 900 | 7/8 | [7 empty] | 41777 | 5.40658,-3.33764
2021 | Mai | Mtn | CI00380 | 2G_CI00380_Attecoube3 |  | CI00380 | ATTECOUBE | ABIDJAN | ABIDJAN | DISTRICT AUTONOME ABIDJAN | 1 | 31 | 18 | -4.04666666666667 | 5.35619444444444 | Greenfield | 60 | 3801 | 2G | BTS | GSPM_BSC5 |  | 53 | [7 empty] | 900 | 7/8 | [7 empty] | 39659 | 5.35619444444444,-4.04666666666667
2021 | Mai | Mtn | CI00679 | 2G_CI00679_Djassanou |  | CI00679 | KONDROKRO-DJASSANOU | DIDIEVI | DIDIEVI | BELIER | 1 | 9 | 6 | -4.83744444444444 | 6.98041666666667 | Greenfield | 72 | 6790 | 2G | BTS | Yakro_BSC7 |  | 76 | [7 empty] | 900 | 7/8 | [7 empty] | 39507 | 6.98041666666667,-4.83744444444444
2021 | Mai | Mtn | CI01773 | 2G_CI01773_Songan |  | CI01773 | SONGAN | BIANOUAN | BIANOUAN | SUD-COMOE | 1 | 7 | 6 | -3.20461111111111 | 6.10713888888889 | Greenfield | 72 | 17731 | 2G | BTS | Abengourou_BSC9 |  | 93 | [7 empty] | 900 | 7/8 | [7 empty] | 41573 | 6.10713888888889,-3.20461111111111
2021 | Mai | Mtn | CI01863 | 2G_CI01863_DIATOKRO |  | CI01863 | DIATOKRO | ADAOU | ADAOU | SUD-COMOE | 1 | 11 | 12 | -3.33764 | 5.40658 | Greenfield | 72 | 18631 | 2G | BTS | TC_BSC6 |  | 62 | [7 empty] | 900 | 7/8 | [7 empty] | 41777 | 5.40658,-3.33764
2021 | Mai | Mtn | CI00380 | 2G_CI00380_Attecoube3 |  | CI00380 | ATTECOUBE | ABIDJAN | ABIDJAN | DISTRICT AUTONOME ABIDJAN | 1 | 31 | 18 | -4.04666666666667 | 5.35619444444444 | Greenfield | 60 | 3802 | 2G | BTS | GSPM_BSC5 |  | 53 | [7 empty] | 900 | 7/8 | [7 empty] | 39659 | 5.35619444444444,-4.04666666666667
2021 | Mai | Mtn | CI00679 | 2G_CI00679_Djassanou |  | CI00679 | KONDROKRO-DJASSANOU | DIDIEVI | DIDIEVI | BELIER | 1 | 9 | 6 | -4.83744444444444 | 6.98041666666667 | Greenfield | 72 | 6791 | 2G | BTS | Yakro_BSC7 |  | 76 | [7 empty] | 900 | 7/8 | [7 empty] | 39507 | 6.98041666666667,-4.83744444444444
2021 | Mai | Mtn | CI01773 | 2G_CI01773_Songan |  | CI01773 | SONGAN | BIANOUAN | BIANOUAN | SUD-COMOE | 1 | 7 | 6 | -3.20461111111111 | 6.10713888888889 | Greenfield | 72 | 17732 | 2G | BTS | Abengourou_BSC9 |  | 93 | [7 empty] | 900 | 7/8 | [7 empty] | 41573 | 6.10713888888889,-3.20461111111111
2021 | Mai | Mtn | CI01863 | 2G_CI01863_DIATOKRO |  | CI01863 | DIATOKRO | ADAOU | ADAOU | SUD-COMOE | 1 | 11 | 12 | -3.33764 | 5.40658 | Greenfield | 72 | 18632 | 2G | BTS | TC_BSC6 |  | 62 | [7 empty] | 900 | 7/8 | [7 empty] | 41777 | 5.40658,-3.33764
2021 | Mai | Mtn | CI00380 | 2G_CI00380_Attecoube3 |  | CI00380 | ATTECOUBE | ABIDJAN | ABIDJAN | DISTRICT AUTONOME ABIDJAN | 1 | 31 | 18 | -4.04666666666667 | 5.35619444444444 | Greenfield | 60 | 3803 | 2G | BTS | GSPM_BSC5 |  | 53 | [7 empty] | 1800 | 7/8 | [7 empty] | 39659 | 5.35619444444444,-4.04666666666667
2021 | Mai | Mtn | CI00679 | 2G_CI00679_Djassanou |  | CI00679 | KONDROKRO-DJASSANOU | DIDIEVI | DIDIEVI | BELIER | 1 | 9 | 6 | -4.83744444444444 | 6.98041666666667 | Greenfield | 72 | 6792 | 2G | BTS | Yakro_BSC7 |  | 76 | [7 empty] | 900 | 7/8 | [7 empty] | 39507 | 6.98041666666667,-4.83744444444444
2021 | Mai | Mtn | CI01776 | 2G_CI01776_Tehini |  | CI01776 | TEHINI | TEHINI | TEHINI | BOUNKANI | 1 | 10 | 6 | -3.59763888888889 | 9.57997222222222 | Greenfield | 55 | 17760 | 2G | BTS | Abengourou_BSC9 |  | 96 | [7 empty] | 900 | 7/8 | [7 empty] | 41577 | 9.57997222222222,-3.59763888888889
2021 | Mai | Mtn | CI01931 | 2G_CI01931_Palmindustrieeloka |  | CI01931 | PALMINDUSTRIE ELOKA | BINGERVILLE | BINGERVILLE | DISTRICT AUTONOME ABIDJAN | 1 | 6 | 6 | -3.801357 | 5.315403 | Greenfield | 80 | 19310 | 2G | BTS | TC_BSC6 |  | 63 | [7 empty] | 900 | 7/8 | [7 empty] | 41919 | 5.315403,-3.801357
2021 | Mai | Mtn | CI00744 | 2G_CI00744_NZecrezessou |  | CI00744 | N'ZECREZESSOU | N'ZEKRESSESSOU | N'ZEKRESSESSOU | N'ZI | 1 | 9 | 6 | -4.27308333333333 | 7.0685 | Greenfield | 72 | 7440 | 2G | BTS | Yakro_BSC7 |  | 76 | [7 empty] | 900 | 7/8 | [7 empty] | 39690 | 7.0685,-4.27308333333333
2021 | Mai | Mtn | CI00380 | 2G_CI00380_Attecoube3 |  | CI00380 | ATTECOUBE | ABIDJAN | ABIDJAN | DISTRICT AUTONOME ABIDJAN | 1 | 31 | 18 | -4.04666666666667 | 5.35619444444444 | Greenfield | 60 | 3804 | 2G | BTS | GSPM_BSC5 |  | 53 | [7 empty] | 1800 | 7/8 | [7 empty] | 39659 | 5.35619444444444,-4.04666666666667
2021 | Mai | Mtn | CI01776 | 2G_CI01776_Tehini |  | CI01776 | TEHINI | TEHINI | TEHINI | BOUNKANI | 1 | 10 | 6 | -3.59763888888889 | 9.57997222222222 | Greenfield | 55 | 17761 | 2G | BTS | Abengourou_BSC9 |  | 96 | [7 empty] | 900 | 7/8 | [7 empty] | 41577 | 9.57997222222222,-3.59763888888889
2021 | Mai | Mtn | CI01931 | 2G_CI01931_Palmindustrieeloka |  | CI01931 | PALMINDUSTRIE ELOKA | BINGERVILLE | BINGERVILLE | DISTRICT AUTONOME ABIDJAN | 1 | 6 | 6 | -3.801357 | 5.315403 | Greenfield | 80 | 19311 | 2G | BTS | TC_BSC6 |  | 63 | [7 empty] | 900 | 7/8 | [7 empty] | 41919 | 5.315403,-3.801357
2021 | Mai | Mtn | CI00744 | 2G_CI00744_NZecrezessou |  | CI00744 | N'ZECREZESSOU | N'ZEKRESSESSOU | N'ZEKRESSESSOU | N'ZI | 1 | 9 | 6 | -4.27308333333333 | 7.0685 | Greenfield | 72 | 7441 | 2G | BTS | Yakro_BSC7 |  | 76 | [7 empty] | 900 | 7/8 | [7 empty] | 39690 | 7.0685,-4.27308333333333
2021 | Mai | Mtn | CI00380 | 2G_CI00380_Attecoube3 |  | CI00380 | ATTECOUBE | ABIDJAN | ABIDJAN | DISTRICT AUTONOME ABIDJAN | 1 | 31 | 18 | -4.04666666666667 | 5.35619444444444 | Greenfield | 60 | 3805 | 2G | BTS | GSPM_BSC5 |  | 53 | [7 empty] | 1800 | 7/8 | [7 empty] | 39659 | 5.35619444444444,-4.04666666666667
2021 | Mai | Mtn | CI00744 | 2G_CI00744_NZecrezessou |  | CI00744 | N'ZECREZESSOU | N'ZEKRESSESSOU | N'ZEKRESSESSOU | N'ZI | 1 | 9 | 6 | -4.27308333333333 | 7.0685 | Greenfield | 72 | 7442 | 2G | BTS | Yakro_BSC7 |  | 76 | [7 empty] | 900 | 7/8 | [7 empty] | 39690 | 7.0685,-4.27308333333333
2021 | Mai | Mtn | CI01931 | 2G_CI01931_Palmindustrieeloka |  | CI01931 | PALMINDUSTRIE ELOKA | BINGERVILLE | BINGERVILLE | DISTRICT AUTONOME ABIDJAN | 1 | 6 | 6 | -3.801357 | 5.315403 | Greenfield | 80 | 19312 | 2G | BTS | TC_BSC6 |  | 63 | [7 empty] | 900 | 7/8 | [7 empty] | 41919 | 5.315403,-3.801357
2021 | Mai | Mtn | CI01776 | 2G_CI01776_Tehini |  | CI01776 | TEHINI | TEHINI | TEHINI | BOUNKANI | 1 | 10 | 6 | -3.59763888888889 | 9.57997222222222 | Greenfield | 55 | 17762 | 2G | BTS | Abengourou_BSC9 |  | 96 | [7 empty] | 900 | 7/8 | [7 empty] | 41577 | 9.57997222222222,-3.59763888888889
2021 | Mai | Mtn | CI01868 | 2G_CI01868_EDJAMBO |  | CI01868 | EDJAMBO | TIAPOUM | TIAPOUM | SUD-COMOE | 1 | 8 | 6 | -2.96614 | 5.20025 | Greenfield | 84 | 18680 | 2G | BTS | TC_BSC6 |  | 61 | [7 empty] | 900 | 7/8 | [7 empty] | 41779 | 5.20025,-2.96614
2021 | Mai | Mtn | CI00760 | 2G_CI00760_Dotenzia |  | CI00760 | DOTENZIA | BOUAFLE | BOUAFLE | MARAHOUE | 1 | 11 | 6 | -5.60388888888889 | 6.98508333333333 | Greenfield | 200 | 7601 | 2G | BTS | Yakro_BSC7 |  | 72 | [7 empty] | 900 | 7/8 | [7 empty] | 39345 | 6.98508333333333,-5.60388888888889
2021 | Mai | Mtn | CI01702 | 2G_CI01702_Assakro |  | CI01702 | ASSAKRO | ANIASSUE | ANIASSUE | INDENIE-DJUABLIN | 1 | 6 | 6 | -3.63080555555556 | 6.57725 | Greenfield | 60 | 17020 | 2G | BTS | Abengourou_BSC9 |  | 93 | [7 empty] | 900 | 7/8 | [7 empty] | 41709 | 6.57725,-3.63080555555556
2021 | Mai | Mtn | CI00441 | 2G_CI00441_YopMicao |  | CI00441 | YOPOUGON | SONGON | SONGON | DISTRICT AUTONOME ABIDJAN | 1 | 28 | 27 | -4.09755555555556 | 5.382 | Roof Top tower |  | 4410 | 2G | BTS | GSPM_BSC5 |  | 56 | [7 empty] | 900 | 7/8 | [7 empty] | 38765 | 5.382,-4.09755555555556
2021 | Mai | Mtn | CI00760 | 2G_CI00760_Dotenzia |  | CI00760 | DOTENZIA | BOUAFLE | BOUAFLE | MARAHOUE | 1 | 11 | 6 | -5.60388888888889 | 6.98508333333333 | Greenfield | 200 | 7602 | 2G | BTS | Yakro_BSC7 |  | 72 | [7 empty] | 900 | 7/8 | [7 empty] | 39345 | 6.98508333333333,-5.60388888888889
2021 | Mai | Mtn | CI01868 | 2G_CI01868_EDJAMBO |  | CI01868 | EDJAMBO | TIAPOUM | TIAPOUM | SUD-COMOE | 1 | 8 | 6 | -2.96614 | 5.20025 | Greenfield | 84 | 18681 | 2G | BTS | TC_BSC6 |  | 61 | [7 empty] | 900 | 7/8 | [7 empty] | 41779 | 5.20025,-2.96614
2021 | Mai | Mtn | CI00441 | 2G_CI00441_YopMicao |  | CI00441 | YOPOUGON | SONGON | SONGON | DISTRICT AUTONOME ABIDJAN | 1 | 28 | 27 | -4.09755555555556 | 5.382 | Roof Top tower |  | 4411 | 2G | BTS | GSPM_BSC5 |  | 56 | [7 empty] | 900 | 7/8 | [7 empty] | 38765 | 5.382,-4.09755555555556
2021 | Mai | Mtn | CI01702 | 2G_CI01702_Assakro |  | CI01702 | ASSAKRO | ANIASSUE | ANIASSUE | INDENIE-DJUABLIN | 1 | 6 | 6 | -3.63080555555556 | 6.57725 | Greenfield | 60 | 17021 | 2G | BTS | Abengourou_BSC9 |  | 93 | [7 empty] | 900 | 7/8 | [7 empty] | 41709 | 6.57725,-3.63080555555556
2021 | Mai | Mtn | CI00932 | 2G_CI00932_Bouafleklobata |  | CI00932 | BOUAFLE | BOUAFLE | BOUAFLE | MARAHOUE | 1 | 23 | 15 | -5.73769444444444 | 6.98355555555556 | Greenfield | 32 | 9320 | 2G | BTS | Yakro_BSC7 |  | 72 | [7 empty] | 900 | 7/8 | [7 empty] | 42136 | 6.98355555555556,-5.73769444444444
2021 | Mai | Mtn | CI01868 | 2G_CI01868_EDJAMBO |  | CI01868 | EDJAMBO | TIAPOUM | TIAPOUM | SUD-COMOE | 1 | 8 | 6 | -2.96614 | 5.20025 | Greenfield | 84 | 18682 | 2G | BTS | TC_BSC6 |  | 61 | [7 empty] | 900 | 7/8 | [7 empty] | 41779 | 5.20025,-2.96614
2021 | Mai | Mtn | CI00441 | 2G_CI00441_YopMicao |  | CI00441 | YOPOUGON | SONGON | SONGON | DISTRICT AUTONOME ABIDJAN | 1 | 28 | 27 | -4.09755555555556 | 5.382 | Roof Top tower |  | 4412 | 2G | BTS | GSPM_BSC5 |  | 56 | [7 empty] | 900 | 7/8 | [7 empty] | 38765 | 5.382,-4.09755555555556
2021 | Mai | Mtn | CI01702 | 2G_CI01702_Assakro |  | CI01702 | ASSAKRO | ANIASSUE | ANIASSUE | INDENIE-DJUABLIN | 1 | 6 | 6 | -3.63080555555556 | 6.57725 | Greenfield | 60 | 17022 | 2G | BTS | Abengourou_BSC9 |  | 93 | [7 empty] | 900 | 7/8 | [7 empty] | 41709 | 6.57725,-3.63080555555556
2021 | Mai | Mtn | CI00932 | 2G_CI00932_Bouafleklobata |  | CI00932 | BOUAFLE | BOUAFLE | BOUAFLE | MARAHOUE | 1 | 23 | 15 | -5.73769444444444 | 6.98355555555556 | Greenfield | 32 | 9321 | 2G | BTS | Yakro_BSC7 |  | 72 | [7 empty] | 900 | 7/8 | [7 empty] | 42136 | 6.98355555555556,-5.73769444444444
2021 | Mai | Mtn | CI02192 | 2G_CI02192_PontHKB |  | CI02192 | COCODY | ABIDJAN | ABIDJAN | DISTRICT AUTONOME ABIDJAN | 1 | 10 | 18 | -3.978675 | 5.328514 | Greenfield | 32 | 21925 | 2G | BTS | TC_BSC6 |  | 67 | [7 empty] | 1800 | 7/8 | [7 empty] | 42011 | 5.328514,-3.978675
2021 | Mai | Mtn | CI01765 | 2G_CI01765_Nzuekokore |  | CI01765 | NZUEKOKORE | N'GUESSANKRO (DE BONGOUANOU) | N'GUESSANKRO (DE BONGOUANOU) | MORONOU | 1 | 6 | 6 | -4.29458333333333 | 6.57036111111111 | Greenfield | 55 | 17650 | 2G | BTS | Abengourou_BSC9 |  | 94 | [7 empty] | 900 | 7/8 | [7 empty] | 41710 | 6.57036111111111,-4.29458333333333
2021 | Mai | Mtn | CI00441 | 2G_CI00441_YopMicao |  | CI00441 | YOPOUGON | SONGON | SONGON | DISTRICT AUTONOME ABIDJAN | 1 | 28 | 27 | -4.09755555555556 | 5.382 | Roof Top tower |  | 4413 | 2G | BTS | GSPM_BSC5 |  | 56 | [7 empty] | 1800 | 7/8 | [7 empty] | 38765 | 5.382,-4.09755555555556
2021 | Mai | Mtn | CI01872 | 2G_CI01872_FRAMBO |  | CI01872 | FRAMBO | TIAPOUM | TIAPOUM | SUD-COMOE | 1 | 6 | 6 | -2.96167 | 5.13561 | Greenfield | 72 | 18720 | 2G | BTS | TC_BSC6 |  | 61 | [7 empty] | 900 | 7/8 | [7 empty] | 41787 | 5.13561,-2.96167
2021 | Mai | Mtn | CI00932 | 2G_CI00932_Bouafleklobata |  | CI00932 | BOUAFLE | BOUAFLE | BOUAFLE | MARAHOUE | 1 | 23 | 15 | -5.73769444444444 | 6.98355555555556 | Greenfield | 32 | 9322 | 2G | BTS | Yakro_BSC7 |  | 72 | [7 empty] | 900 | 7/8 | [7 empty] | 42136 | 6.98355555555556,-5.73769444444444
2021 | Mai | Mtn | CI01765 | 2G_CI01765_Nzuekokore |  | CI01765 | NZUEKOKORE | N'GUESSANKRO (DE BONGOUANOU) | N'GUESSANKRO (DE BONGOUANOU) | MORONOU | 1 | 6 | 6 | -4.29458333333333 | 6.57036111111111 | Greenfield | 55 | 17651 | 2G | BTS | Abengourou_BSC9 |  | 94 | [7 empty] | 900 | 7/8 | [7 empty] | 41710 | 6.57036111111111,-4.29458333333333
2021 | Mai | Mtn | CI00441 | 2G_CI00441_YopMicao |  | CI00441 | YOPOUGON | SONGON | SONGON | DISTRICT AUTONOME ABIDJAN | 1 | 28 | 27 | -4.09755555555556 | 5.382 | Roof Top tower |  | 4414 | 2G | BTS | GSPM_BSC5 |  | 56 | [7 empty] | 1800 | 7/8 | [7 empty] | 38765 | 5.382,-4.09755555555556
2021 | Mai | Mtn | CI01872 | 2G_CI01872_FRAMBO |  | CI01872 | FRAMBO | TIAPOUM | TIAPOUM | SUD-COMOE | 1 | 6 | 6 | -2.96167 | 5.13561 | Greenfield | 72 | 18721 | 2G | BTS | TC_BSC6 |  | 61 | [7 empty] | 900 | 7/8 | [7 empty] | 41787 | 5.13561,-2.96167
2021 | Mai | Mtn | CI01085 | 2G_CI01085_Zatta |  | CI01085 | ZATTA | KOSSOU | KOSSOU | DISTRICT AUTONOME YAMOUSSOUKRO | 1 | 9 | 6 | -5.406778 | 6.883333 | Greenfield | 72 | 10850 | 2G | BTS | Yakro_BSC7 |  | 72 | [7 empty] | 900 | 7/8 | [7 empty] | 39742 | 6.883333,-5.406778
2021 | Mai | Mtn | CI01765 | 2G_CI01765_Nzuekokore |  | CI01765 | NZUEKOKORE | N'GUESSANKRO (DE BONGOUANOU) | N'GUESSANKRO (DE BONGOUANOU) | MORONOU | 1 | 6 | 6 | -4.29458333333333 | 6.57036111111111 | Greenfield | 55 | 17652 | 2G | BTS | Abengourou_BSC9 |  | 94 | [7 empty] | 900 | 7/8 | [7 empty] | 41710 | 6.57036111111111,-4.29458333333333
2021 | Mai | Mtn | CI00441 | 2G_CI00441_YopMicao |  | CI00441 | YOPOUGON | SONGON | SONGON | DISTRICT AUTONOME ABIDJAN | 1 | 28 | 27 | -4.09755555555556 | 5.382 | Roof Top tower |  | 4415 | 2G | BTS | GSPM_BSC5 |  | 56 | [7 empty] | 1800 | 7/8 | [7 empty] | 38765 | 5.382,-4.09755555555556
2021 | Mai | Mtn | CI01872 | 2G_CI01872_FRAMBO |  | CI01872 | FRAMBO | TIAPOUM | TIAPOUM | SUD-COMOE | 1 | 6 | 6 | -2.96167 | 5.13561 | Greenfield | 72 | 18722 | 2G | BTS | TC_BSC6 |  | 61 | [7 empty] | 900 | 7/8 | [7 empty] | 41787 | 5.13561,-2.96167
2021 | Mai | Mtn | CI01085 | 2G_CI01085_Zatta |  | CI01085 | ZATTA | KOSSOU | KOSSOU | DISTRICT AUTONOME YAMOUSSOUKRO | 1 | 9 | 6 | -5.406778 | 6.883333 | Greenfield | 72 | 10851 | 2G | BTS | Yakro_BSC7 |  | 72 | [7 empty] | 900 | 7/8 | [7 empty] | 39742 | 6.883333,-5.406778
2021 | Mai | Mtn | CI01785 | 2G_CI01785_Akrebi |  | CI01785 | AKREBI | BETTIE | BETTIE | INDENIE-DJUABLIN | 1 | 6 | 6 | -3.38366666666667 | 6.14097222222222 | Greenfield | 60 | 17850 | 2G | BTS | Abengourou_BSC9 |  | 93 | [7 empty] | 900 | 7/8 | [7 empty] | 41719 | 6.14097222222222,-3.38366666666667
2021 | Mai | Mtn | CI02735 | 2G_CI02735_YopZiSounkalo |  | CI02735 | YOPOUGON | ABIDJAN | ABIDJAN | DISTRICT AUTONOME ABIDJAN | 1 | 31 | 18 | -4.07611 | 5.37244 | Greenfield | 32 | 27350 | 2G | BTS | GSPM_BSC5 |  | 53 | [7 empty] | 900 | 7/8 | [7 empty] | 39010 | 5.37244,-4.07611
2021 | Mai | Mtn | CI01749 | 2G_CI01749_Affienou |  | CI01749 | AFFIENOU | KOUAKRO | KOUAKRO | SUD-COMOE | 1 | 7 | 15 | -2.92797 | 5.4062 | Greenfield | 75 | 17490 | 2G | BTS | TC_BSC6 |  | 61 | [7 empty] | 900 | 7/8 | [7 empty] | 41463 | 5.4062,-2.92797
2021 | Mai | Mtn | CI01085 | 2G_CI01085_Zatta |  | CI01085 | ZATTA | KOSSOU | KOSSOU | DISTRICT AUTONOME YAMOUSSOUKRO | 1 | 9 | 6 | -5.406778 | 6.883333 | Greenfield | 72 | 10852 | 2G | BTS | Yakro_BSC7 |  | 72 | [7 empty] | 900 | 7/8 | [7 empty] | 39742 | 6.883333,-5.406778
2021 | Mai | Mtn | CI01785 | 2G_CI01785_Akrebi |  | CI01785 | AKREBI | BETTIE | BETTIE | INDENIE-DJUABLIN | 1 | 6 | 6 | -3.38366666666667 | 6.14097222222222 | Greenfield | 60 | 17851 | 2G | BTS | Abengourou_BSC9 |  | 93 | [7 empty] | 900 | 7/8 | [7 empty] | 41719 | 6.14097222222222,-3.38366666666667
2021 | Mai | Mtn | CI02735 | 2G_CI02735_YopZiSounkalo |  | CI02735 | YOPOUGON | ABIDJAN | ABIDJAN | DISTRICT AUTONOME ABIDJAN | 1 | 31 | 18 | -4.07611 | 5.37244 | Greenfield | 32 | 27351 | 2G | BTS | GSPM_BSC5 |  | 53 | [7 empty] | 900 | 7/8 | [7 empty] | 39010 | 5.37244,-4.07611
2021 | Mai | Mtn | CI01749 | 2G_CI01749_Affienou |  | CI01749 | AFFIENOU | KOUAKRO | KOUAKRO | SUD-COMOE | 1 | 7 | 15 | -2.92797 | 5.4062 | Greenfield | 75 | 17491 | 2G | BTS | TC_BSC6 |  | 61 | [7 empty] | 900 | 7/8 | [7 empty] | 41463 | 5.4062,-2.92797
2021 | Mai | Mtn | CI01203 | 2G_CI01203_BouafleSolibra |  | CI01203 | BOUAFLE | BOUAFLE | BOUAFLE | MARAHOUE | 1 | 20 | 15 | -5.74833333333333 | 6.97913888888889 | Greenfield | 46 | 12030 | 2G | BTS | Yakro_BSC7 |  | 72 | [7 empty] | 900 | 7/8 | [7 empty] | 42515 | 6.97913888888889,-5.74833333333333
2021 | Mai | Mtn | CI01785 | 2G_CI01785_Akrebi |  | CI01785 | AKREBI | BETTIE | BETTIE | INDENIE-DJUABLIN | 1 | 6 | 6 | -3.38366666666667 | 6.14097222222222 | Greenfield | 60 | 17852 | 2G | BTS | Abengourou_BSC9 |  | 93 | [7 empty] | 900 | 7/8 | [7 empty] | 41719 | 6.14097222222222,-3.38366666666667
2021 | Mai | Mtn | CI02735 | 2G_CI02735_YopZiSounkalo |  | CI02735 | YOPOUGON | ABIDJAN | ABIDJAN | DISTRICT AUTONOME ABIDJAN | 1 | 31 | 18 | -4.07611 | 5.37244 | Greenfield | 32 | 27352 | 2G | BTS | GSPM_BSC5 |  | 53 | [7 empty] | 900 | 7/8 | [7 empty] | 39010 | 5.37244,-4.07611
2021 | Mai | Mtn | CI01797 | 2G_CI01797_TreichPhcieEntente |  | CI01797 | TREICHVILLE | ABIDJAN | ABIDJAN | DISTRICT AUTONOME ABIDJAN | 1 | 16 | 17 | -4.00056 | 5.30417 | Roof top tower |  | 17973 | 2G | BTS | TC_BSC6 |  | 68 | [7 empty] | 1800 | 7/8 | [7 empty] | 42137 | 5.30417,-4.00056
2021 | Mai | Mtn | CI01203 | 2G_CI01203_BouafleSolibra |  | CI01203 | BOUAFLE | BOUAFLE | BOUAFLE | MARAHOUE | 1 | 20 | 15 | -5.74833333333333 | 6.97913888888889 | Greenfield | 46 | 12031 | 2G | BTS | Yakro_BSC7 |  | 72 | [7 empty] | 900 | 7/8 | [7 empty] | 42515 | 6.97913888888889,-5.74833333333333
2021 | Mai | Mtn | CI01789 | 2G_CI01789_Saye |  | CI01789 | SAYE | NIAMOUE | NIAMOUE | BOUNKANI | 1 | 6 | 6 | -3.34647222222222 | 9.45477777777778 | Greenfield | 72 | 17890 | 2G | BTS | Abengourou_BSC9 |  | 96 | [7 empty] | 900 | 7/8 | [7 empty] | 41755 | 9.45477777777778,-3.34647222222222
2021 | Mai | Mtn | CI02735 | 2G_CI02735_YopZiSounkalo |  | CI02735 | YOPOUGON | ABIDJAN | ABIDJAN | DISTRICT AUTONOME ABIDJAN | 1 | 31 | 18 | -4.07611 | 5.37244 | Greenfield | 32 | 27353 | 2G | BTS | GSPM_BSC5 |  | 53 | [7 empty] | 1800 | 7/8 | [7 empty] | 39010 | 5.37244,-4.07611
2021 | Mai | Mtn | CI01797 | 2G_CI01797_TreichPhcieEntente |  | CI01797 | TREICHVILLE | ABIDJAN | ABIDJAN | DISTRICT AUTONOME ABIDJAN | 1 | 16 | 17 | -4.00056 | 5.30417 | Roof top tower |  | 17974 | 2G | BTS | TC_BSC6 |  | 68 | [7 empty] | 1800 | 7/8 | [7 empty] | 42137 | 5.30417,-4.00056
2021 | Mai | Mtn | CI01789 | 2G_CI01789_Saye |  | CI01789 | SAYE | NIAMOUE | NIAMOUE | BOUNKANI | 1 | 6 | 6 | -3.34647222222222 | 9.45477777777778 | Greenfield | 72 | 17891 | 2G | BTS | Abengourou_BSC9 |  | 96 | [7 empty] | 900 | 7/8 | [7 empty] | 41755 | 9.45477777777778,-3.34647222222222
2021 | Mai | Mtn | CI01517 | 2G_CI01517_LyceeClassicNew |  | CI01517 | COCODY | ABIDJAN | ABIDJAN | DISTRICT AUTONOME ABIDJAN | 1 | 6 | 17 | -4.004041 | 5.328613 | Greenfield | 36 | 15174 | 2G | BTS | TC_BSC6 |  | 69 | [7 empty] | 1800 | 7/8 | [7 empty] | 41306 | 5.328613,-4.004041
2021 | Mai | Mtn | CI01203 | 2G_CI01203_BouafleSolibra |  | CI01203 | BOUAFLE | BOUAFLE | BOUAFLE | MARAHOUE | 1 | 20 | 15 | -5.74833333333333 | 6.97913888888889 | Greenfield | 46 | 12032 | 2G | BTS | Yakro_BSC7 |  | 72 | [7 empty] | 900 | 7/8 | [7 empty] | 42515 | 6.97913888888889,-5.74833333333333
2021 | Mai | Mtn | CI02735 | 2G_CI02735_YopZiSounkalo |  | CI02735 | YOPOUGON | ABIDJAN | ABIDJAN | DISTRICT AUTONOME ABIDJAN | 1 | 31 | 18 | -4.07611 | 5.37244 | Greenfield | 32 | 27354 | 2G | BTS | GSPM_BSC5 |  | 53 | [7 empty] | 1800 | 7/8 | [7 empty] | 39010 | 5.37244,-4.07611
2021 | Mai | Mtn | CI02858 | 2G_CI02858_BietryMercedes |  | CI02858 | MARCORY | ABIDJAN | ABIDJAN | DISTRICT AUTONOME ABIDJAN | 1 | 18 | 15 | -3.9807 | 5.28808 | Roof top Pole |  | 28580 | 2G | BTS | TC_BSC6 |  | 65 | [7 empty] | 900 | 7/8 | [7 empty] | 43359 | 5.28808,-3.9807
2021 | Mai | Mtn | CI01789 | 2G_CI01789_Saye |  | CI01789 | SAYE | NIAMOUE | NIAMOUE | BOUNKANI | 1 | 6 | 6 | -3.34647222222222 | 9.45477777777778 | Greenfield | 72 | 17892 | 2G | BTS | Abengourou_BSC9 |  | 96 | [7 empty] | 900 | 7/8 | [7 empty] | 41755 | 9.45477777777778,-3.34647222222222
2021 | Mai | Mtn | CI01468 | 2G_CI01468_GestociZatta |  | CI01468 | BONZI | YAMOUSSOUKRO | YAMOUSSOUKRO | DISTRICT AUTONOME YAMOUSSOUKRO | 1 | 7 | 6 | -5.335136 | 6.835969 | Greenfield | 46 | 14680 | 2G | BTS | Yakro_BSC7 |  | 72 | [7 empty] | 900 | 7/8 | [7 empty] | 40872 | 6.835969,-5.335136
2021 | Mai | Mtn | CI02858 | 2G_CI02858_BietryMercedes |  | CI02858 | MARCORY | ABIDJAN | ABIDJAN | DISTRICT AUTONOME ABIDJAN | 1 | 18 | 15 | -3.9807 | 5.28808 | Roof top Pole |  | 28581 | 2G | BTS | TC_BSC6 |  | 65 | [7 empty] | 900 | 7/8 | [7 empty] | 43359 | 5.28808,-3.9807
2021 | Mai | Mtn | CI02735 | 2G_CI02735_YopZiSounkalo |  | CI02735 | YOPOUGON | ABIDJAN | ABIDJAN | DISTRICT AUTONOME ABIDJAN | 1 | 31 | 18 | -4.07611 | 5.37244 | Greenfield | 32 | 27355 | 2G | BTS | GSPM_BSC5 |  | 53 | [7 empty] | 1800 | 7/8 | [7 empty] | 39010 | 5.37244,-4.07611
2021 | Mai | Mtn | CI02858 | 2G_CI02858_BietryMercedes |  | CI02858 | MARCORY | ABIDJAN | ABIDJAN | DISTRICT AUTONOME ABIDJAN | 1 | 18 | 15 | -3.9807 | 5.28808 | Roof top Pole |  | 28582 | 2G | BTS | TC_BSC6 |  | 65 | [7 empty] | 900 | 7/8 | [7 empty] | 43359 | 5.28808,-3.9807
2021 | Mai | Mtn | CI01823 | 2G_CI01823_AFFALIKRO |  | CI01823 | AFFALIKRO | NIABLE | NIABLE | INDENIE-DJUABLIN | 1 | 6 | 6 | -3.37817 | 6.64472 | Greenfield | 48 | 18230 | 2G | BTS | Abengourou_BSC9 |  | 93 | [7 empty] | 900 | 7/8 | [7 empty] | 41776 | 6.64472,-3.37817
2021 | Mai | Mtn | CI01468 | 2G_CI01468_GestociZatta |  | CI01468 | BONZI | YAMOUSSOUKRO | YAMOUSSOUKRO | DISTRICT AUTONOME YAMOUSSOUKRO | 1 | 7 | 6 | -5.335136 | 6.835969 | Greenfield | 46 | 14681 | 2G | BTS | Yakro_BSC7 |  | 72 | [7 empty] | 900 | 7/8 | [7 empty] | 40872 | 6.835969,-5.335136
2021 | Mai | Mtn | CI00447 | 2G_CI00447_BietryYace |  | CI00447 | MARCORY | ABIDJAN | ABIDJAN | DISTRICT AUTONOME ABIDJAN | 1 | 21 | 18 | -3.97172222222222 | 5.27258333333333 | Greenfield | 32 | 4470 | 2G | BTS | TC_BSC6 |  | 64 | [7 empty] | 900 | 7/8 | [7 empty] | 41244 | 5.27258333333333,-3.97172222222222
2021 | Mai | Mtn | CI00461 | 2G_CI00461_Ananeraie2 |  | CI00461 | YOPOUGON | ABIDJAN | ABIDJAN | DISTRICT AUTONOME ABIDJAN | 1 | 16 | 12 | -4.09836111111111 | 5.34997222222222 | Roof top tower |  | 4613 | 2G | BTS | GSPM_BSC5 |  | 52 | [7 empty] | 1800 | 7/8 | [7 empty] | 39077 | 5.34997222222222,-4.09836111111111
2021 | Mai | Mtn | CI01823 | 2G_CI01823_AFFALIKRO |  | CI01823 | AFFALIKRO | NIABLE | NIABLE | INDENIE-DJUABLIN | 1 | 6 | 6 | -3.37817 | 6.64472 | Greenfield | 48 | 18231 | 2G | BTS | Abengourou_BSC9 |  | 93 | [7 empty] | 900 | 7/8 | [7 empty] | 41776 | 6.64472,-3.37817
2021 | Mai | Mtn | CI00447 | 2G_CI00447_BietryYace |  | CI00447 | MARCORY | ABIDJAN | ABIDJAN | DISTRICT AUTONOME ABIDJAN | 1 | 21 | 18 | -3.97172222222222 | 5.27258333333333 | Greenfield | 32 | 4471 | 2G | BTS | TC_BSC6 |  | 64 | [7 empty] | 900 | 7/8 | [7 empty] | 41244 | 5.27258333333333,-3.97172222222222
2021 | Mai | Mtn | CI00461 | 2G_CI00461_Ananeraie2 |  | CI00461 | YOPOUGON | ABIDJAN | ABIDJAN | DISTRICT AUTONOME ABIDJAN | 1 | 16 | 12 | -4.09836111111111 | 5.34997222222222 | Roof top tower |  | 4614 | 2G | BTS | GSPM_BSC5 |  | 52 | [7 empty] | 1800 | 7/8 | [7 empty] | 39077 | 5.34997222222222,-4.09836111111111
2021 | Mai | Mtn | CI01468 | 2G_CI01468_GestociZatta |  | CI01468 | BONZI | YAMOUSSOUKRO | YAMOUSSOUKRO | DISTRICT AUTONOME YAMOUSSOUKRO | 1 | 7 | 6 | -5.335136 | 6.835969 | Greenfield | 46 | 14682 | 2G | BTS | Yakro_BSC7 |  | 72 | [7 empty] | 900 | 7/8 | [7 empty] | 40872 | 6.835969,-5.335136
2021 | Mai | Mtn | CI01823 | 2G_CI01823_AFFALIKRO |  | CI01823 | AFFALIKRO | NIABLE | NIABLE | INDENIE-DJUABLIN | 1 | 6 | 6 | -3.37817 | 6.64472 | Greenfield | 48 | 18232 | 2G | BTS | Abengourou_BSC9 |  | 93 | [7 empty] | 900 | 7/8 | [7 empty] | 41776 | 6.64472,-3.37817
2021 | Mai | Mtn | CI00447 | 2G_CI00447_BietryYace |  | CI00447 | MARCORY | ABIDJAN | ABIDJAN | DISTRICT AUTONOME ABIDJAN | 1 | 21 | 18 | -3.97172222222222 | 5.27258333333333 | Greenfield | 32 | 4472 | 2G | BTS | TC_BSC6 |  | 64 | [7 empty] | 900 | 7/8 | [7 empty] | 41244 | 5.27258333333333,-3.97172222222222
2021 | Mai | Mtn | CI00461 | 2G_CI00461_Ananeraie2 |  | CI00461 | YOPOUGON | ABIDJAN | ABIDJAN | DISTRICT AUTONOME ABIDJAN | 1 | 16 | 12 | -4.09836111111111 | 5.34997222222222 | Roof top tower |  | 4615 | 2G | BTS | GSPM_BSC5 |  | 52 | [7 empty] | 1800 | 7/8 | [7 empty] | 39077 | 5.34997222222222,-4.09836111111111
2021 | Mai | Mtn | CI00388 | 2G_CI00388_Bouafle2 |  | CI00388 | BOUAFLE | BOUAFLE | BOUAFLE | MARAHOUE | 1 | 24 | 15 | -5.74141666666667 | 6.98969444444444 | Greenfield | 36 | 3880 | 2G | BTS | Yakro_BSC7 |  | 72 | [7 empty] | 900 | 7/8 | [7 empty] | 38720 | 6.98969444444444,-5.74141666666667
2021 | Mai | Mtn | CI00448 | 2G_CI00448_SitaTreich |  | CI00448 | TREICHVILLE | ABIDJAN | ABIDJAN | DISTRICT AUTONOME ABIDJAN | 1 | 21 | 18 | -4.01338 | 5.3013 | Roof top Pole |  | 4480 | 2G | BTS | TC_BSC6 |  | 68 | [7 empty] | 900 | 7/8 | [7 empty] | 38715 | 5.3013,-4.01338
2021 | Mai | Mtn | CI00463 | 2G_CI00463_YopAttieN |  | CI00463 | YOPOUGON | ABIDJAN | ABIDJAN | DISTRICT AUTONOME ABIDJAN | 1 | 19 | 14 | -4.0789 | 5.345 | Green Field | 32 | 4631 | 2G | BTS | GSPM_BSC5 |  | 52 | [7 empty] | 900 | 7/8 | [7 empty] | 39048 | 5.345,-4.0789
2021 | Mai | Mtn | CI01830 | 2G_CI01830_ANDEELINZUE |  | CI01830 | ANDEELINZUE | ANDE | ANDE | MORONOU | 1 | 6 | 6 | -4.08292 | 6.78011 | Greenfield | 57 | 18300 | 2G | BTS | Abengourou_BSC9 |  | 94 | [7 empty] | 900 | 7/8 | [7 empty] | 41784 | 6.78011,-4.08292
2021 | Mai | Mtn | CI00448 | 2G_CI00448_SitaTreich |  | CI00448 | TREICHVILLE | ABIDJAN | ABIDJAN | DISTRICT AUTONOME ABIDJAN | 1 | 21 | 18 | -4.01338 | 5.3013 | Roof top Pole |  | 4481 | 2G | BTS | TC_BSC6 |  | 68 | [7 empty] | 900 | 7/8 | [7 empty] | 38715 | 5.3013,-4.01338
2021 | Mai | Mtn | CI00388 | 2G_CI00388_Bouafle2 |  | CI00388 | BOUAFLE | BOUAFLE | BOUAFLE | MARAHOUE | 1 | 24 | 15 | -5.74141666666667 | 6.98969444444444 | Greenfield | 36 | 3881 | 2G | BTS | Yakro_BSC7 |  | 72 | [7 empty] | 900 | 7/8 | [7 empty] | 38720 | 6.98969444444444,-5.74141666666667
2021 | Mai | Mtn | CI00463 | 2G_CI00463_YopAttieN |  | CI00463 | YOPOUGON | ABIDJAN | ABIDJAN | DISTRICT AUTONOME ABIDJAN | 1 | 19 | 14 | -4.0789 | 5.345 | Green Field | 32 | 4633 | 2G | BTS | GSPM_BSC5 |  | 52 | [7 empty] | 1800 | 7/8 | [7 empty] | 39048 | 5.345,-4.0789
2021 | Mai | Mtn | CI00448 | 2G_CI00448_SitaTreich |  | CI00448 | TREICHVILLE | ABIDJAN | ABIDJAN | DISTRICT AUTONOME ABIDJAN | 1 | 21 | 18 | -4.01338 | 5.3013 | Roof top Pole |  | 4482 | 2G | BTS | TC_BSC6 |  | 68 | [7 empty] | 900 | 7/8 | [7 empty] | 38715 | 5.3013,-4.01338
2021 | Mai | Mtn | CI01830 | 2G_CI01830_ANDEELINZUE |  | CI01830 | ANDEELINZUE | ANDE | ANDE | MORONOU | 1 | 6 | 6 | -4.08292 | 6.78011 | Greenfield | 57 | 18301 | 2G | BTS | Abengourou_BSC9 |  | 94 | [7 empty] | 900 | 7/8 | [7 empty] | 41784 | 6.78011,-4.08292
2021 | Mai | Mtn | CI00463 | 2G_CI00463_YopAttieN |  | CI00463 | YOPOUGON | ABIDJAN | ABIDJAN | DISTRICT AUTONOME ABIDJAN | 1 | 19 | 14 | -4.0789 | 5.345 | Green Field | 32 | 4634 | 2G | BTS | GSPM_BSC5 |  | 52 | [7 empty] | 1800 | 7/8 | [7 empty] | 39048 | 5.345,-4.0789
2021 | Mai | Mtn | CI00388 | 2G_CI00388_Bouafle2 |  | CI00388 | BOUAFLE | BOUAFLE | BOUAFLE | MARAHOUE | 1 | 24 | 15 | -5.74141666666667 | 6.98969444444444 | Greenfield | 36 | 3882 | 2G | BTS | Yakro_BSC7 |  | 72 | [7 empty] | 900 | 7/8 | [7 empty] | 38720 | 6.98969444444444,-5.74141666666667
2021 | Mai | Mtn | CI00448 | 2G_CI00448_SitaTreich |  | CI00448 | TREICHVILLE | ABIDJAN | ABIDJAN | DISTRICT AUTONOME ABIDJAN | 1 | 21 | 18 | -4.01338 | 5.3013 | Roof top Pole |  | 4483 | 2G | BTS | TC_BSC6 |  | 68 | [7 empty] | 1800 | 7/8 | [7 empty] | 38715 | 5.3013,-4.01338
2021 | Mai | Mtn | CI01830 | 2G_CI01830_ANDEELINZUE |  | CI01830 | ANDEELINZUE | ANDE | ANDE | MORONOU | 1 | 6 | 6 | -4.08292 | 6.78011 | Greenfield | 57 | 18302 | 2G | BTS | Abengourou_BSC9 |  | 94 | [7 empty] | 900 | 7/8 | [7 empty] | 41784 | 6.78011,-4.08292
2021 | Mai | Mtn | CI00463 | 2G_CI00463_YopAttieN |  | CI00463 | YOPOUGON | ABIDJAN | ABIDJAN | DISTRICT AUTONOME ABIDJAN | 1 | 19 | 14 | -4.0789 | 5.345 | Green Field | 32 | 4635 | 2G | BTS | GSPM_BSC5 |  | 52 | [7 empty] | 1800 | 7/8 | [7 empty] | 39048 | 5.345,-4.0789
2021 | Mai | Mtn | CI00448 | 2G_CI00448_SitaTreich |  | CI00448 | TREICHVILLE | ABIDJAN | ABIDJAN | DISTRICT AUTONOME ABIDJAN | 1 | 21 | 18 | -4.01338 | 5.3013 | Roof top Pole |  | 4484 | 2G | BTS | TC_BSC6 |  | 68 | [7 empty] | 1800 | 7/8 | [7 empty] | 38715 | 5.3013,-4.01338
2021 | Mai | Mtn | CI00388 | 2G_CI00388_Bouafle2 |  | CI00388 | BOUAFLE | BOUAFLE | BOUAFLE | MARAHOUE | 1 | 24 | 15 | -5.74141666666667 | 6.98969444444444 | Greenfield | 36 | 3883 | 2G | BTS | Yakro_BSC7 |  | 72 | [7 empty] | 1800 | 7/8 | [7 empty] | 38720 | 6.98969444444444,-5.74141666666667
2021 | Mai | Mtn | CI00448 | 2G_CI00448_SitaTreich |  | CI00448 | TREICHVILLE | ABIDJAN | ABIDJAN | DISTRICT AUTONOME ABIDJAN | 1 | 21 | 18 | -4.01338 | 5.3013 | Roof top Pole |  | 4485 | 2G | BTS | TC_BSC6 |  | 68 | [7 empty] | 1800 | 7/8 | [7 empty] | 38715 | 5.3013,-4.01338
2021 | Mai | Mtn | CI00388 | 2G_CI00388_Bouafle2 |  | CI00388 | BOUAFLE | BOUAFLE | BOUAFLE | MARAHOUE | 1 | 24 | 15 | -5.74141666666667 | 6.98969444444444 | Greenfield | 36 | 3884 | 2G | BTS | Yakro_BSC7 |  | 72 | [7 empty] | 1800 | 7/8 | [7 empty] | 38720 | 6.98969444444444,-5.74141666666667
2021 | Mai | Mtn | CI01147 | 2G_CI01147_APPROMPRONOU |  | CI01147 | APPROMPRONOU | YAKASSE-FEYASSE | YAKASSE-FEYASSE | INDENIE-DJUABLIN | 1 | 6 | 6 | -3.36333 | 6.99514 | Greenfield | 63 | 11470 | 2G | BTS | Abengourou_BSC9 |  | 93 | [7 empty] | 900 | 7/8 | [7 empty] | 41789 | 6.99514,-3.36333
2021 | Mai | Mtn | CI00824 | 2G_CI00824_YopBanco2 |  | CI00824 | YOPOUGON | ABIDJAN | ABIDJAN | DISTRICT AUTONOME ABIDJAN | 1 | 17 | 21 | -4.08294444444444 | 5.35016666666667 | Roof top tower |  | 8243 | 2G | BTS | GSPM_BSC5 |  | 52 | [7 empty] | 1800 | 7/8 | [7 empty] | 39774 | 5.35016666666667,-4.08294444444444
2021 | Mai | Mtn | CI00892 | 2G_CI00892_MonDa |  | CI00892 | MARCORY | ABIDJAN | ABIDJAN | DISTRICT AUTONOME ABIDJAN | 1 | 22 | 27 | -3.97388 | 5.298694 | Greenfield | 58 | 8920 | 2G | BTS | TC_BSC6 |  | 67 | [7 empty] | 900 | 7/8 | [7 empty] | 39657 | 5.298694,-3.97388
2021 | Mai | Mtn | CI00388 | 2G_CI00388_Bouafle2 |  | CI00388 | BOUAFLE | BOUAFLE | BOUAFLE | MARAHOUE | 1 | 24 | 15 | -5.74141666666667 | 6.98969444444444 | Greenfield | 36 | 3885 | 2G | BTS | Yakro_BSC7 |  | 72 | [7 empty] | 1800 | 7/8 | [7 empty] | 38720 | 6.98969444444444,-5.74141666666667
2021 | Mai | Mtn | CI01147 | 2G_CI01147_APPROMPRONOU |  | CI01147 | APPROMPRONOU | YAKASSE-FEYASSE | YAKASSE-FEYASSE | INDENIE-DJUABLIN | 1 | 6 | 6 | -3.36333 | 6.99514 | Greenfield | 63 | 11471 | 2G | BTS | Abengourou_BSC9 |  | 93 | [7 empty] | 900 | 7/8 | [7 empty] | 41789 | 6.99514,-3.36333
2021 | Mai | Mtn | CI00081 | 2G_CI00081_Ngattadolikro |  | CI00081 | NGATTADOLIKRO | TIEBISSOU | TIEBISSOU | BELIER | 1 | 8 | 6 | -5.13916666666667 | 7.28452777777778 | Greenfield | 54 | 810 | 2G | BTS | Yakro_BSC7 |  | 77 | [7 empty] | 900 | 7/8 | [7 empty] | 40740 | 7.28452777777778,-5.13916666666667
2021 | Mai | Mtn | CI00824 | 2G_CI00824_YopBanco2 |  | CI00824 | YOPOUGON | ABIDJAN | ABIDJAN | DISTRICT AUTONOME ABIDJAN | 1 | 17 | 21 | -4.08294444444444 | 5.35016666666667 | Roof top tower |  | 8244 | 2G | BTS | GSPM_BSC5 |  | 52 | [7 empty] | 1800 | 7/8 | [7 empty] | 39774 | 5.35016666666667,-4.08294444444444
2021 | Mai | Mtn | CI00892 | 2G_CI00892_MonDa |  | CI00892 | MARCORY | ABIDJAN | ABIDJAN | DISTRICT AUTONOME ABIDJAN | 1 | 22 | 27 | -3.97388 | 5.298694 | Greenfield | 58 | 8921 | 2G | BTS | TC_BSC6 |  | 67 | [7 empty] | 900 | 7/8 | [7 empty] | 39657 | 5.298694,-3.97388
2021 | Mai | Mtn | CI01147 | 2G_CI01147_APPROMPRONOU |  | CI01147 | APPROMPRONOU | YAKASSE-FEYASSE | YAKASSE-FEYASSE | INDENIE-DJUABLIN | 1 | 6 | 6 | -3.36333 | 6.99514 | Greenfield | 63 | 11472 | 2G | BTS | Abengourou_BSC9 |  | 93 | [7 empty] | 900 | 7/8 | [7 empty] | 41789 | 6.99514,-3.36333
2021 | Mai | Mtn | CI00081 | 2G_CI00081_Ngattadolikro |  | CI00081 | NGATTADOLIKRO | TIEBISSOU | TIEBISSOU | BELIER | 1 | 8 | 6 | -5.13916666666667 | 7.28452777777778 | Greenfield | 54 | 811 | 2G | BTS | Yakro_BSC7 |  | 77 | [7 empty] | 900 | 7/8 | [7 empty] | 40740 | 7.28452777777778,-5.13916666666667
2021 | Mai | Mtn | CI00824 | 2G_CI00824_YopBanco2 |  | CI00824 | YOPOUGON | ABIDJAN | ABIDJAN | DISTRICT AUTONOME ABIDJAN | 1 | 17 | 21 | -4.08294444444444 | 5.35016666666667 | Roof top tower |  | 8245 | 2G | BTS | GSPM_BSC5 |  | 52 | [7 empty] | 1800 | 7/8 | [7 empty] | 39774 | 5.35016666666667,-4.08294444444444
2021 | Mai | Mtn | CI00892 | 2G_CI00892_MonDa |  | CI00892 | MARCORY | ABIDJAN | ABIDJAN | DISTRICT AUTONOME ABIDJAN | 1 | 22 | 27 | -3.97388 | 5.298694 | Greenfield | 58 | 8922 | 2G | BTS | TC_BSC6 |  | 67 | [7 empty] | 900 | 7/8 | [7 empty] | 39657 | 5.298694,-3.97388
2021 | Mai | Mtn | CI01852 | 2G_CI01852_BONDO |  | CI01852 | BONDO | BONDO | BONDO | GONTOUGO | 1 | 26 | 9 | -3.19378 | 8.22778 | Greenfield | 84 | 18520 | 2G | BTS | Abengourou_BSC9 |  | 96 | [7 empty] | 900 | 7/8 | [7 empty] | 41788 | 8.22778,-3.19378
2021 | Mai | Mtn | CI00081 | 2G_CI00081_Ngattadolikro |  | CI00081 | NGATTADOLIKRO | TIEBISSOU | TIEBISSOU | BELIER | 1 | 8 | 6 | -5.13916666666667 | 7.28452777777778 | Greenfield | 54 | 812 | 2G | BTS | Yakro_BSC7 |  | 77 | [7 empty] | 900 | 7/8 | [7 empty] | 40740 | 7.28452777777778,-5.13916666666667
2021 | Mai | Mtn | CI00978 | 2G_CI00978_YopPortBouet2Bis |  | CI00978 | YOPOUGON | ABIDJAN | ABIDJAN | DISTRICT AUTONOME ABIDJAN | 1 | 14 | 12 | -4.09441666666667 | 5.34377777777778 | Greenfield | 32 | 9783 | 2G | BTS | GSPM_BSC5 |  | 52 | [7 empty] | 900 | 7/8 | [7 empty] | 39775 | 5.34377777777778,-4.09441666666667
2021 | Mai | Mtn | CI00892 | 2G_CI00892_MonDa |  | CI00892 | MARCORY | ABIDJAN | ABIDJAN | DISTRICT AUTONOME ABIDJAN | 1 | 22 | 27 | -3.97388 | 5.298694 | Greenfield | 58 | 8923 | 2G | BTS | TC_BSC6 |  | 67 | [7 empty] | 1800 | 7/8 | [7 empty] | 39657 | 5.298694,-3.97388
2021 | Mai | Mtn | CI00892 | 2G_CI00892_MonDa |  | CI00892 | MARCORY | ABIDJAN | ABIDJAN | DISTRICT AUTONOME ABIDJAN | 1 | 22 | 27 | -3.97388 | 5.298694 | Greenfield | 58 | 8924 | 2G | BTS | TC_BSC6 |  | 67 | [7 empty] | 1800 | 7/8 | [7 empty] | 39657 | 5.298694,-3.97388
2021 | Mai | Mtn | CI00671 | 2G_CI00671_Ayaprikro |  | CI00671 | AYAPRIKRO | TIEBISSOU | TIEBISSOU | BELIER | 1 | 9 | 6 | -5.23894444444444 | 7.27252777777778 | Greenfield | 72 | 6710 | 2G | BTS | Yakro_BSC7 |  | 77 | [7 empty] | 900 | 7/8 | [7 empty] | 39581 | 7.27252777777778,-5.23894444444444
2021 | Mai | Mtn | CI01852 | 2G_CI01852_BONDO |  | CI01852 | BONDO | BONDO | BONDO | GONTOUGO | 1 | 26 | 9 | -3.19378 | 8.22778 | Greenfield | 84 | 18521 | 2G | BTS | Abengourou_BSC9 |  | 96 | [7 empty] | 900 | 7/8 | [7 empty] | 41788 | 8.22778,-3.19378
2021 | Mai | Mtn | CI00978 | 2G_CI00978_YopPortBouet2Bis |  | CI00978 | YOPOUGON | ABIDJAN | ABIDJAN | DISTRICT AUTONOME ABIDJAN | 1 | 14 | 12 | -4.09441666666667 | 5.34377777777778 | Greenfield | 32 | 9784 | 2G | BTS | GSPM_BSC5 |  | 52 | [7 empty] | 900 | 7/8 | [7 empty] | 39775 | 5.34377777777778,-4.09441666666667
2021 | Mai | Mtn | CI00892 | 2G_CI00892_MonDa |  | CI00892 | MARCORY | ABIDJAN | ABIDJAN | DISTRICT AUTONOME ABIDJAN | 1 | 22 | 27 | -3.97388 | 5.298694 | Greenfield | 58 | 8925 | 2G | BTS | TC_BSC6 |  | 67 | [7 empty] | 1800 | 7/8 | [7 empty] | 39657 | 5.298694,-3.97388
2021 | Mai | Mtn | CI01307 | 2G_CI01307_MarcoryAfnet |  | CI01307 | MARCORY | ABIDJAN | ABIDJAN | DISTRICT AUTONOME ABIDJAN | 1 | 9 | 9 | -3.99497 | 5.311222 | Roof top tower |  | 13074 | 2G | BTS | TC_BSC6 |  | 67 | [7 empty] | 1800 | 7/8 | [7 empty] | 39864 | 5.311222,-3.99497
2021 | Mai | Mtn | CI00671 | 2G_CI00671_Ayaprikro |  | CI00671 | AYAPRIKRO | TIEBISSOU | TIEBISSOU | BELIER | 1 | 9 | 6 | -5.23894444444444 | 7.27252777777778 | Greenfield | 72 | 6711 | 2G | BTS | Yakro_BSC7 |  | 77 | [7 empty] | 900 | 7/8 | [7 empty] | 39581 | 7.27252777777778,-5.23894444444444
2021 | Mai | Mtn | CI00978 | 2G_CI00978_YopPortBouet2Bis |  | CI00978 | YOPOUGON | ABIDJAN | ABIDJAN | DISTRICT AUTONOME ABIDJAN | 1 | 14 | 12 | -4.09441666666667 | 5.34377777777778 | Greenfield | 32 | 9785 | 2G | BTS | GSPM_BSC5 |  | 52 | [7 empty] | 900 | 7/8 | [7 empty] | 39775 | 5.34377777777778,-4.09441666666667
2021 | Mai | Mtn | CI01307 | 2G_CI01307_MarcoryAfnet |  | CI01307 | MARCORY | ABIDJAN | ABIDJAN | DISTRICT AUTONOME ABIDJAN | 1 | 9 | 9 | -3.99497 | 5.311222 | Roof top tower |  | 13075 | 2G | BTS | TC_BSC6 |  | 67 | [7 empty] | 1800 | 7/8 | [7 empty] | 39864 | 5.311222,-3.99497
2021 | Mai | Mtn | CI01852 | 2G_CI01852_BONDO |  | CI01852 | BONDO | BONDO | BONDO | GONTOUGO | 1 | 26 | 9 | -3.19378 | 8.22778 | Greenfield | 84 | 18522 | 2G | BTS | Abengourou_BSC9 |  | 96 | [7 empty] | 900 | 7/8 | [7 empty] | 41788 | 8.22778,-3.19378
2021 | Mai | Mtn | CI01307 | 2G_CI01307_MarcoryAfnet |  | CI01307 | MARCORY | ABIDJAN | ABIDJAN | DISTRICT AUTONOME ABIDJAN | 1 | 9 | 9 | -3.99497 | 5.311222 | Roof top tower |  | 13073 | 2G | BTS | TC_BSC6 |  | 67 | [7 empty] | 1800 | 7/8 | [7 empty] | 39864 | 5.311222,-3.99497
2021 | Mai | Mtn | CI00671 | 2G_CI00671_Ayaprikro |  | CI00671 | AYAPRIKRO | TIEBISSOU | TIEBISSOU | BELIER | 1 | 9 | 6 | -5.23894444444444 | 7.27252777777778 | Greenfield | 72 | 6712 | 2G | BTS | Yakro_BSC7 |  | 77 | [7 empty] | 900 | 7/8 | [7 empty] | 39581 | 7.27252777777778,-5.23894444444444
2021 | Mai | Mtn | CI00979 | 2G_CI00979_YopAndokoi2 |  | CI00979 | YOPOUGON | ABIDJAN | ABIDJAN | DISTRICT AUTONOME ABIDJAN | 1 | 28 | 18 | -4.06345 | 5.36119 | Roof top Pole |  | 9793 | 2G | BTS | GSPM_BSC5 |  | 53 | [7 empty] | 1800 | 7/8 | [7 empty] | 42184 | 5.36119,-4.06345
2021 | Mai | Mtn | CI00416 | 2G_CI00416_MarcoryLM |  | CI00416 | MARCORY | ABIDJAN | ABIDJAN | DISTRICT AUTONOME ABIDJAN | 1 | 19 | 18 | -3.97122222222222 | 5.30394444444444 | Roof top Tower |  | 4160 | 2G | BTS | TC_BSC6 |  | 67 | [7 empty] | 900 | 7/8 | [7 empty] | 41461 | 5.30394444444444,-3.97122222222222
2021 | Mai | Mtn | CI01858 | 2G_CI01858_DADIASSE |  | CI01858 | DADIASSE | ASSUEFRY | ASSUEFRY | GONTOUGO | 1 | 7 | 6 | -2.94778 | 7.81917 | Greenfield | 72 | 18580 | 2G | BTS | Abengourou_BSC9 |  | 95 | [7 empty] | 900 | 7/8 | [7 empty] | 41777 | 7.81917,-2.94778
2021 | Mai | Mtn | CI00078 | 2G_CI00078_Ndebo |  | CI00078 | N'DEBO | LOLOBO (DE ATTIEGOUAKRO) | LOLOBO (DE ATTIEGOUAKRO) | DISTRICT AUTONOME YAMOUSSOUKRO | 1 | 8 | 6 | -5.27736111111111 | 6.98738888888889 | Greenfield | 70 | 781 | 2G | BTS | Yakro_BSC7 |  | 72 | [7 empty] | 900 | 7/8 | [7 empty] | 36963 | 6.98738888888889,-5.27736111111111
2021 | Mai | Mtn | CI00979 | 2G_CI00979_YopAndokoi2 |  | CI00979 | YOPOUGON | ABIDJAN | ABIDJAN | DISTRICT AUTONOME ABIDJAN | 1 | 28 | 18 | -4.06345 | 5.36119 | Roof top Pole |  | 9794 | 2G | BTS | GSPM_BSC5 |  | 53 | [7 empty] | 1800 | 7/8 | [7 empty] | 42184 | 5.36119,-4.06345
2021 | Mai | Mtn | CI00416 | 2G_CI00416_MarcoryLM |  | CI00416 | MARCORY | ABIDJAN | ABIDJAN | DISTRICT AUTONOME ABIDJAN | 1 | 19 | 18 | -3.97122222222222 | 5.30394444444444 | Roof top Tower |  | 4161 | 2G | BTS | TC_BSC6 |  | 67 | [7 empty] | 900 | 7/8 | [7 empty] | 41461 | 5.30394444444444,-3.97122222222222
2021 | Mai | Mtn | CI01858 | 2G_CI01858_DADIASSE |  | CI01858 | DADIASSE | ASSUEFRY | ASSUEFRY | GONTOUGO | 1 | 7 | 6 | -2.94778 | 7.81917 | Greenfield | 72 | 18581 | 2G | BTS | Abengourou_BSC9 |  | 95 | [7 empty] | 900 | 7/8 | [7 empty] | 41777 | 7.81917,-2.94778
2021 | Mai | Mtn | CI00078 | 2G_CI00078_Ndebo |  | CI00078 | N'DEBO | LOLOBO (DE ATTIEGOUAKRO) | LOLOBO (DE ATTIEGOUAKRO) | DISTRICT AUTONOME YAMOUSSOUKRO | 1 | 8 | 6 | -5.27736111111111 | 6.98738888888889 | Greenfield | 70 | 782 | 2G | BTS | Yakro_BSC7 |  | 72 | [7 empty] | 900 | 7/8 | [7 empty] | 36963 | 6.98738888888889,-5.27736111111111
2021 | Mai | Mtn | CI00979 | 2G_CI00979_YopAndokoi2 |  | CI00979 | YOPOUGON | ABIDJAN | ABIDJAN | DISTRICT AUTONOME ABIDJAN | 1 | 28 | 18 | -4.06345 | 5.36119 | Roof top Pole |  | 9795 | 2G | BTS | GSPM_BSC5 |  | 53 | [7 empty] | 1800 | 7/8 | [7 empty] | 42184 | 5.36119,-4.06345
2021 | Mai | Mtn | CI00416 | 2G_CI00416_MarcoryLM |  | CI00416 | MARCORY | ABIDJAN | ABIDJAN | DISTRICT AUTONOME ABIDJAN | 1 | 19 | 18 | -3.97122222222222 | 5.30394444444444 | Roof top Tower |  | 4162 | 2G | BTS | TC_BSC6 |  | 67 | [7 empty] | 900 | 7/8 | [7 empty] | 41461 | 5.30394444444444,-3.97122222222222
2021 | Mai | Mtn | CI01858 | 2G_CI01858_DADIASSE |  | CI01858 | DADIASSE | ASSUEFRY | ASSUEFRY | GONTOUGO | 1 | 7 | 6 | -2.94778 | 7.81917 | Greenfield | 72 | 18582 | 2G | BTS | Abengourou_BSC9 |  | 95 | [7 empty] | 900 | 7/8 | [7 empty] | 41777 | 7.81917,-2.94778
2021 | Mai | Mtn | CI00573 | 2G_CI00573_Pakouabo |  | CI00573 | PAKOUABO | TIBEITA | TIBEITA | MARAHOUE | 1 | 9 | 6 | -5.78619444444444 | 7.17025 | Greenfield | 81 | 5730 | 2G | BTS | Yakro_BSC7 |  | 72 | [7 empty] | 900 | 7/8 | [7 empty] | 39380 | 7.17025,-5.78619444444444
2021 | Mai | Mtn | CI00981 | 2G_CI00981_YopLycceNew |  | CI00981 | YOPOUGON | ABIDJAN | ABIDJAN | DISTRICT AUTONOME ABIDJAN | 1 | 28 | 18 | -4.08855555555555 | 5.35613888888889 | Roof top Pole |  | 9813 | 2G | BTS | GSPM_BSC5 |  | 52 | [7 empty] | 1800 | 7/8 | [7 empty] | 39655 | 5.35613888888889,-4.08855555555555
2021 | Mai | Mtn | CI00152 | 2G_CI00152_Anoumanbo |  | CI00152 | MARCORY | ABIDJAN | ABIDJAN | DISTRICT AUTONOME ABIDJAN | 1 | 30 | 18 | -3.97169 | 5.309833 | Roof top Pole |  | 1520 | 2G | BTS | TC_BSC6 |  | 67 | [7 empty] | 900 | 7/8 | [7 empty] | 36373 | 5.309833,-3.97169
2021 | Mai | Mtn | CI01869 | 2G_CI01869_EHUASSO |  | CI01869 | EHUASSO | ZARANOU | ZARANOU | INDENIE-DJUABLIN | 1 | 19 | 12 | -3.44444 | 6.32108 | Greenfield | 72 | 18690 | 2G | BTS | Abengourou_BSC9 |  | 93 | [7 empty] | 900 | 7/8 | [7 empty] | 42236 | 6.32108,-3.44444
2021 | Mai | Mtn | CI00573 | 2G_CI00573_Pakouabo |  | CI00573 | PAKOUABO | TIBEITA | TIBEITA | MARAHOUE | 1 | 9 | 6 | -5.78619444444444 | 7.17025 | Greenfield | 81 | 5731 | 2G | BTS | Yakro_BSC7 |  | 72 | [7 empty] | 900 | 7/8 | [7 empty] | 39380 | 7.17025,-5.78619444444444
2021 | Mai | Mtn | CI00981 | 2G_CI00981_YopLycceNew |  | CI00981 | YOPOUGON | ABIDJAN | ABIDJAN | DISTRICT AUTONOME ABIDJAN | 1 | 28 | 18 | -4.08855555555555 | 5.35613888888889 | Roof top Pole |  | 9814 | 2G | BTS | GSPM_BSC5 |  | 52 | [7 empty] | 1800 | 7/8 | [7 empty] | 39655 | 5.35613888888889,-4.08855555555555
2021 | Mai | Mtn | CI00152 | 2G_CI00152_Anoumanbo |  | CI00152 | MARCORY | ABIDJAN | ABIDJAN | DISTRICT AUTONOME ABIDJAN | 1 | 30 | 18 | -3.97169 | 5.309833 | Roof top Pole |  | 1521 | 2G | BTS | TC_BSC6 |  | 67 | [7 empty] | 900 | 7/8 | [7 empty] | 36373 | 5.309833,-3.97169
2021 | Mai | Mtn | CI01869 | 2G_CI01869_EHUASSO |  | CI01869 | EHUASSO | ZARANOU | ZARANOU | INDENIE-DJUABLIN | 1 | 19 | 12 | -3.44444 | 6.32108 | Greenfield | 72 | 18691 | 2G | BTS | Abengourou_BSC9 |  | 93 | [7 empty] | 900 | 7/8 | [7 empty] | 42236 | 6.32108,-3.44444
2021 | Mai | Mtn | CI00981 | 2G_CI00981_YopLycceNew |  | CI00981 | YOPOUGON | ABIDJAN | ABIDJAN | DISTRICT AUTONOME ABIDJAN | 1 | 28 | 18 | -4.08855555555555 | 5.35613888888889 | Roof top Pole |  | 9815 | 2G | BTS | GSPM_BSC5 |  | 52 | [7 empty] | 1800 | 7/8 | [7 empty] | 39655 | 5.35613888888889,-4.08855555555555
2021 | Mai | Mtn | CI00573 | 2G_CI00573_Pakouabo |  | CI00573 | PAKOUABO | TIBEITA | TIBEITA | MARAHOUE | 1 | 9 | 6 | -5.78619444444444 | 7.17025 | Greenfield | 81 | 5732 | 2G | BTS | Yakro_BSC7 |  | 72 | [7 empty] | 900 | 7/8 | [7 empty] | 39380 | 7.17025,-5.78619444444444
2021 | Mai | Mtn | CI00152 | 2G_CI00152_Anoumanbo |  | CI00152 | MARCORY | ABIDJAN | ABIDJAN | DISTRICT AUTONOME ABIDJAN | 1 | 30 | 18 | -3.97169 | 5.309833 | Roof top Pole |  | 1522 | 2G | BTS | TC_BSC6 |  | 67 | [7 empty] | 900 | 7/8 | [7 empty] | 36373 | 5.309833,-3.97169
2021 | Mai | Mtn | CI01869 | 2G_CI01869_EHUASSO |  | CI01869 | EHUASSO | ZARANOU | ZARANOU | INDENIE-DJUABLIN | 1 | 19 | 12 | -3.44444 | 6.32108 | Greenfield | 72 | 18692 | 2G | BTS | Abengourou_BSC9 |  | 93 | [7 empty] | 900 | 7/8 | [7 empty] | 42236 | 6.32108,-3.44444
2021 | Mai | Mtn | CI00983 | 2G_CI00983_GescoFouriere |  | CI00983 | YOPOUGON | ABIDJAN | ABIDJAN | DISTRICT AUTONOME ABIDJAN | 1 | 20 | 21 | -4.10022222222222 | 5.36775 | Greenfield | 36.56 | 9833 | 2G | BTS | GSPM_BSC5 |  | 56 | [7 empty] | 1800 | 7/8 | [7 empty] | 39804 | 5.36775,-4.10022222222222
2021 | Mai | Mtn | CI00643 | 2G_CI00643_Raviart |  | CI00643 | RAVIART | RAVIART | RAVIART | BELIER | 1 | 11 | 6 | -4.88447222222222 | 7.40188888888889 | Greenfield | 72 | 6430 | 2G | BTS | Yakro_BSC7 |  | 76 | [7 empty] | 900 | 7/8 | [7 empty] | 39029 | 7.40188888888889,-4.88447222222222
2021 | Mai | Mtn | CI00152 | 2G_CI00152_Anoumanbo |  | CI00152 | MARCORY | ABIDJAN | ABIDJAN | DISTRICT AUTONOME ABIDJAN | 1 | 30 | 18 | -3.97169 | 5.309833 | Roof top Pole |  | 1523 | 2G | BTS | TC_BSC6 |  | 67 | [7 empty] | 1800 | 7/8 | [7 empty] | 36373 | 5.309833,-3.97169
2021 | Mai | Mtn | CI01891 | 2G_CI01891_GUIENDE |  | CI01891 | GUIENDE | TANDA | TANDA | GONTOUGO | 1 | 6 | 6 | -3.09425 | 7.85603 | Greenfield | 108 | 18910 | 2G | BTS | Abengourou_BSC9 |  | 95 | [7 empty] | 900 | 7/8 | [7 empty] | 41777 | 7.85603,-3.09425
2021 | Mai | Mtn | CI00152 | 2G_CI00152_Anoumanbo |  | CI00152 | MARCORY | ABIDJAN | ABIDJAN | DISTRICT AUTONOME ABIDJAN | 1 | 30 | 18 | -3.97169 | 5.309833 | Roof top Pole |  | 1524 | 2G | BTS | TC_BSC6 |  | 67 | [7 empty] | 1800 | 7/8 | [7 empty] | 36373 | 5.309833,-3.97169
2021 | Mai | Mtn | CI00983 | 2G_CI00983_GescoFouriere |  | CI00983 | YOPOUGON | ABIDJAN | ABIDJAN | DISTRICT AUTONOME ABIDJAN | 1 | 20 | 21 | -4.10022222222222 | 5.36775 | Greenfield | 36.56 | 9834 | 2G | BTS | GSPM_BSC5 |  | 56 | [7 empty] | 1800 | 7/8 | [7 empty] | 39804 | 5.36775,-4.10022222222222
2021 | Mai | Mtn | CI00643 | 2G_CI00643_Raviart |  | CI00643 | RAVIART | RAVIART | RAVIART | BELIER | 1 | 11 | 6 | -4.88447222222222 | 7.40188888888889 | Greenfield | 72 | 6431 | 2G | BTS | Yakro_BSC7 |  | 76 | [7 empty] | 900 | 7/8 | [7 empty] | 39029 | 7.40188888888889,-4.88447222222222
2021 | Mai | Mtn | CI00152 | 2G_CI00152_Anoumanbo |  | CI00152 | MARCORY | ABIDJAN | ABIDJAN | DISTRICT AUTONOME ABIDJAN | 1 | 30 | 18 | -3.97169 | 5.309833 | Roof top Pole |  | 1525 | 2G | BTS | TC_BSC6 |  | 67 | [7 empty] | 1800 | 7/8 | [7 empty] | 36373 | 5.309833,-3.97169
2021 | Mai | Mtn | CI01891 | 2G_CI01891_GUIENDE |  | CI01891 | GUIENDE | TANDA | TANDA | GONTOUGO | 1 | 6 | 6 | -3.09425 | 7.85603 | Greenfield | 108 | 18911 | 2G | BTS | Abengourou_BSC9 |  | 95 | [7 empty] | 900 | 7/8 | [7 empty] | 41777 | 7.85603,-3.09425
2021 | Mai | Mtn | CI00920 | 2G_CI00920_BietryNew |  | CI00920 | MARCORY | ABIDJAN | ABIDJAN | DISTRICT AUTONOME ABIDJAN | 1 | 12 | 18 | -3.98586 | 5.292916 | Greenfield | 32 | 9200 | 2G | BTS | TC_BSC6 |  | 68 | [7 empty] | 900 | 7/8 | [7 empty] | 41244 | 5.292916,-3.98586
2021 | Mai | Mtn | CI00983 | 2G_CI00983_GescoFouriere |  | CI00983 | YOPOUGON | ABIDJAN | ABIDJAN | DISTRICT AUTONOME ABIDJAN | 1 | 20 | 21 | -4.10022222222222 | 5.36775 | Greenfield | 36.56 | 9835 | 2G | BTS | GSPM_BSC5 |  | 56 | [7 empty] | 1800 | 7/8 | [7 empty] | 39804 | 5.36775,-4.10022222222222
2021 | Mai | Mtn | CI00643 | 2G_CI00643_Raviart |  | CI00643 | RAVIART | RAVIART | RAVIART | BELIER | 1 | 11 | 6 | -4.88447222222222 | 7.40188888888889 | Greenfield | 72 | 6432 | 2G | BTS | Yakro_BSC7 |  | 76 | [7 empty] | 900 | 7/8 | [7 empty] | 39029 | 7.40188888888889,-4.88447222222222
2021 | Mai | Mtn | CI01891 | 2G_CI01891_GUIENDE |  | CI01891 | GUIENDE | TANDA | TANDA | GONTOUGO | 1 | 6 | 6 | -3.09425 | 7.85603 | Greenfield | 108 | 18912 | 2G | BTS | Abengourou_BSC9 |  | 95 | [7 empty] | 900 | 7/8 | [7 empty] | 41777 | 7.85603,-3.09425
2021 | Mai | Mtn | CI00993 | 2G_CI00993_YopEppSicogi |  | CI00993 | YOPOUGON | ABIDJAN | ABIDJAN | DISTRICT AUTONOME ABIDJAN | 1 | 14 | 24 | -4.08022222222222 | 5.34297222222222 | Greenfield | 20 | 9933 | 2G | BTS | GSPM_BSC5 |  | 52 | [7 empty] | 1800 | 7/8 | [7 empty] | 39763 | 5.34297222222222,-4.08022222222222
2021 | Mai | Mtn | CI00920 | 2G_CI00920_BietryNew |  | CI00920 | MARCORY | ABIDJAN | ABIDJAN | DISTRICT AUTONOME ABIDJAN | 1 | 12 | 18 | -3.98586 | 5.292916 | Greenfield | 32 | 9201 | 2G | BTS | TC_BSC6 |  | 68 | [7 empty] | 900 | 7/8 | [7 empty] | 41244 | 5.292916,-3.98586
2021 | Mai | Mtn | CI01915 | 2G_CI01915_MOUSSAKRO |  | CI01915 | MOUSSAKRO | DIAMARAKRO | DIAMARAKRO | INDENIE-DJUABLIN | 1 | 6 | 6 | -3.39219 | 6.25978 | Greenfield | 84 | 19150 | 2G | BTS | Abengourou_BSC9 |  | 93 | [7 empty] | 900 | 7/8 | [7 empty] | 41785 | 6.25978,-3.39219
2021 | Mai | Mtn | CI00920 | 2G_CI00920_BietryNew |  | CI00920 | MARCORY | ABIDJAN | ABIDJAN | DISTRICT AUTONOME ABIDJAN | 1 | 12 | 18 | -3.98586 | 5.292916 | Greenfield | 32 | 9202 | 2G | BTS | TC_BSC6 |  | 68 | [7 empty] | 900 | 7/8 | [7 empty] | 41244 | 5.292916,-3.98586
2021 | Mai | Mtn | CI00993 | 2G_CI00993_YopEppSicogi |  | CI00993 | YOPOUGON | ABIDJAN | ABIDJAN | DISTRICT AUTONOME ABIDJAN | 1 | 14 | 24 | -4.08022222222222 | 5.34297222222222 | Greenfield | 20 | 9934 | 2G | BTS | GSPM_BSC5 |  | 52 | [7 empty] | 1800 | 7/8 | [7 empty] | 39763 | 5.34297222222222,-4.08022222222222
2021 | Mai | Mtn | CI01915 | 2G_CI01915_MOUSSAKRO |  | CI01915 | MOUSSAKRO | DIAMARAKRO | DIAMARAKRO | INDENIE-DJUABLIN | 1 | 6 | 6 | -3.39219 | 6.25978 | Greenfield | 84 | 19151 | 2G | BTS | Abengourou_BSC9 |  | 93 | [7 empty] | 900 | 7/8 | [7 empty] | 41785 | 6.25978,-3.39219
2021 | Mai | Mtn | CI01075 | 2G_CI01075_Sondo |  | CI01075 | ALLANGOUASSOU | M'BAHIAKRO | M'BAHIAKRO | IFFOU | 1 | 9 | 6 | -4.59863888888889 | 7.51202777777778 | Greenfield | 54 | 10750 | 2G | BTS | Yakro_BSC7 |  | 76 | [7 empty] | 900 | 7/8 | [7 empty] | 39820 | 7.51202777777778,-4.59863888888889
2021 | Mai | Mtn | CI00378 | 2G_CI00378_VridiChapelle |  | CI00378 | TREICHVILLE | ABIDJAN | ABIDJAN | DISTRICT AUTONOME ABIDJAN | 1 | 11 | 14 | -3.98535 | 5.26608 | Greenfield | 30 | 3780 | 2G | BTS | TC_BSC6 |  | 64 | [7 empty] | 900 | 7/8 | [7 empty] | 38285 | 5.26608,-3.98535
2021 | Mai | Mtn | CI00993 | 2G_CI00993_YopEppSicogi |  | CI00993 | YOPOUGON | ABIDJAN | ABIDJAN | DISTRICT AUTONOME ABIDJAN | 1 | 14 | 24 | -4.08022222222222 | 5.34297222222222 | Greenfield | 20 | 9935 | 2G | BTS | GSPM_BSC5 |  | 52 | [7 empty] | 1800 | 7/8 | [7 empty] | 39763 | 5.34297222222222,-4.08022222222222
2021 | Mai | Mtn | CI01915 | 2G_CI01915_MOUSSAKRO |  | CI01915 | MOUSSAKRO | DIAMARAKRO | DIAMARAKRO | INDENIE-DJUABLIN | 1 | 6 | 6 | -3.39219 | 6.25978 | Greenfield | 84 | 19152 | 2G | BTS | Abengourou_BSC9 |  | 93 | [7 empty] | 900 | 7/8 | [7 empty] | 41785 | 6.25978,-3.39219
2021 | Mai | Mtn | CI00378 | 2G_CI00378_VridiChapelle |  | CI00378 | TREICHVILLE | ABIDJAN | ABIDJAN | DISTRICT AUTONOME ABIDJAN | 1 | 11 | 14 | -3.98535 | 5.26608 | Greenfield | 30 | 3781 | 2G | BTS | TC_BSC6 |  | 64 | [7 empty] | 900 | 7/8 | [7 empty] | 38285 | 5.26608,-3.98535
2021 | Mai | Mtn | CI01075 | 2G_CI01075_Sondo |  | CI01075 | ALLANGOUASSOU | M'BAHIAKRO | M'BAHIAKRO | IFFOU | 1 | 9 | 6 | -4.59863888888889 | 7.51202777777778 | Greenfield | 54 | 10751 | 2G | BTS | Yakro_BSC7 |  | 76 | [7 empty] | 900 | 7/8 | [7 empty] | 39820 | 7.51202777777778,-4.59863888888889
2021 | Mai | Mtn | CI01191 | 2G_CI01191_Allokoi |  | CI01191 | ALLOKOI | SONGON | SONGON | DISTRICT AUTONOME ABIDJAN | 1 | 13 | 7 | -4.1474 | 5.39583 | Greenfield | 55 | 11910 | 2G | BTS | GSPM_BSC5 |  | 56 | [7 empty] | 900 | 7/8 | [7 empty] | 40220 | 5.39583,-4.1474
2021 | Mai | Mtn | CI00378 | 2G_CI00378_VridiChapelle |  | CI00378 | TREICHVILLE | ABIDJAN | ABIDJAN | DISTRICT AUTONOME ABIDJAN | 1 | 11 | 14 | -3.98535 | 5.26608 | Greenfield | 30 | 3784 | 2G | BTS | TC_BSC6 |  | 64 | [7 empty] | 1800 | 7/8 | [7 empty] | 38285 | 5.26608,-3.98535
2021 | Mai | Mtn | CI01948 | 2G_CI01948_SOKO |  | CI01948 | SOKO | BONDOUKOU | BONDOUKOU | GONTOUGO | 1 | 8 | 6 | -2.74592 | 7.99106 | Greenfield | 69 | 19480 | 2G | BTS | Abengourou_BSC9 |  | 96 | [7 empty] | 900 | 7/8 | [7 empty] | 41788 | 7.99106,-2.74592
2021 | Mai | Mtn | CI01191 | 2G_CI01191_Allokoi |  | CI01191 | ALLOKOI | SONGON | SONGON | DISTRICT AUTONOME ABIDJAN | 1 | 13 | 7 | -4.1474 | 5.39583 | Greenfield | 55 | 11911 | 2G | BTS | GSPM_BSC5 |  | 56 | [7 empty] | 900 | 7/8 | [7 empty] | 40220 | 5.39583,-4.1474
2021 | Mai | Mtn | CI00172 | 2G_CI00172_CiteduPort |  | CI00172 | TREICHVILLE | ABIDJAN | ABIDJAN | DISTRICT AUTONOME ABIDJAN | 1 | 14 | 16 | -4.00816 | 5.292555 | Greenfield | 32 | 1720 | 2G | BTS | TC_BSC6 |  | 68 | [7 empty] | 900 | 7/8 | [7 empty] | 37373 | 5.292555,-4.00816
2021 | Mai | Mtn | CI01075 | 2G_CI01075_Sondo |  | CI01075 | ALLANGOUASSOU | M'BAHIAKRO | M'BAHIAKRO | IFFOU | 1 | 9 | 6 | -4.59863888888889 | 7.51202777777778 | Greenfield | 54 | 10752 | 2G | BTS | Yakro_BSC7 |  | 76 | [7 empty] | 900 | 7/8 | [7 empty] | 39820 | 7.51202777777778,-4.59863888888889
2021 | Mai | Mtn | CI01948 | 2G_CI01948_SOKO |  | CI01948 | SOKO | BONDOUKOU | BONDOUKOU | GONTOUGO | 1 | 8 | 6 | -2.74592 | 7.99106 | Greenfield | 69 | 19481 | 2G | BTS | Abengourou_BSC9 |  | 96 | [7 empty] | 900 | 7/8 | [7 empty] | 41788 | 7.99106,-2.74592
2021 | Mai | Mtn | CI01191 | 2G_CI01191_Allokoi |  | CI01191 | ALLOKOI | SONGON | SONGON | DISTRICT AUTONOME ABIDJAN | 1 | 13 | 7 | -4.1474 | 5.39583 | Greenfield | 55 | 11912 | 2G | BTS | GSPM_BSC5 |  | 56 | [7 empty] | 900 | 7/8 | [7 empty] | 40220 | 5.39583,-4.1474
2021 | Mai | Mtn | CI00172 | 2G_CI00172_CiteduPort |  | CI00172 | TREICHVILLE | ABIDJAN | ABIDJAN | DISTRICT AUTONOME ABIDJAN | 1 | 14 | 16 | -4.00816 | 5.292555 | Greenfield | 32 | 1721 | 2G | BTS | TC_BSC6 |  | 68 | [7 empty] | 900 | 7/8 | [7 empty] | 37373 | 5.292555,-4.00816
2021 | Mai | Mtn | CI01948 | 2G_CI01948_SOKO |  | CI01948 | SOKO | BONDOUKOU | BONDOUKOU | GONTOUGO | 1 | 8 | 6 | -2.74592 | 7.99106 | Greenfield | 69 | 19482 | 2G | BTS | Abengourou_BSC9 |  | 96 | [7 empty] | 900 | 7/8 | [7 empty] | 41788 | 7.99106,-2.74592
2021 | Mai | Mtn | CI01209 | 2G_CI01209_Yop3emePont |  | CI01209 | YOPOUGON | ABIDJAN | ABIDJAN | DISTRICT AUTONOME ABIDJAN | 1 | 18 | 18 | -4.080175 | 5.36076944444444 | Greenfield | 82 | 12093 | 2G | BTS | GSPM_BSC5 |  | 53 | [7 empty] | 1800 | 7/8 | [7 empty] | 40021 | 5.36076944444444,-4.080175
2021 | Mai | Mtn | CI00172 | 2G_CI00172_CiteduPort |  | CI00172 | TREICHVILLE | ABIDJAN | ABIDJAN | DISTRICT AUTONOME ABIDJAN | 1 | 14 | 16 | -4.00816 | 5.292555 | Greenfield | 32 | 1722 | 2G | BTS | TC_BSC6 |  | 68 | [7 empty] | 900 | 7/8 | [7 empty] | 37373 | 5.292555,-4.00816
2021 | Mai | Mtn | CI01954 | 2G_CI01954_TAKIKRO |  | CI01954 | TAKIKRO | KOKOMIAN | KOKOMIAN | GONTOUGO | 1 | 7 | 6 | -2.95833 | 7.24197 | Greenfield | 88 | 19540 | 2G | BTS | Abengourou_BSC9 |  | 93 | [7 empty] | 900 | 7/8 | [7 empty] | 41777 | 7.24197,-2.95833
2021 | Mai | Mtn | CI01209 | 2G_CI01209_Yop3emePont |  | CI01209 | YOPOUGON | ABIDJAN | ABIDJAN | DISTRICT AUTONOME ABIDJAN | 1 | 18 | 18 | -4.080175 | 5.36076944444444 | Greenfield | 82 | 12094 | 2G | BTS | GSPM_BSC5 |  | 53 | [7 empty] | 1800 | 7/8 | [7 empty] | 40021 | 5.36076944444444,-4.080175
2021 | Mai | Mtn | CI01285 | 2G_CI01285_MBahiakro2 |  | CI01285 | M'BAHIAKRO | M'BAHIAKRO | M'BAHIAKRO | IFFOU | 1 | 23 | 9 | -4.343669 | 7.459272 | Greenfield | 70 | 12853 | 2G | BTS | Yakro_BSC7 |  | 76 | [7 empty] | 1800 | 7/8 | [7 empty] | 40962 | 7.459272,-4.343669
2021 | Mai | Mtn | CI00172 | 2G_CI00172_CiteduPort |  | CI00172 | TREICHVILLE | ABIDJAN | ABIDJAN | DISTRICT AUTONOME ABIDJAN | 1 | 14 | 16 | -4.00816 | 5.292555 | Greenfield | 32 | 1724 | 2G | BTS | TC_BSC6 |  | 68 | [7 empty] | 1800 | 7/8 | [7 empty] | 37373 | 5.292555,-4.00816
2021 | Mai | Mtn | CI01285 | 2G_CI01285_MBahiakro2 |  | CI01285 | M'BAHIAKRO | M'BAHIAKRO | M'BAHIAKRO | IFFOU | 1 | 23 | 9 | -4.343669 | 7.459272 | Greenfield | 70 | 12854 | 2G | BTS | Yakro_BSC7 |  | 76 | [7 empty] | 1800 | 7/8 | [7 empty] | 40962 | 7.459272,-4.343669
2021 | Mai | Mtn | CI00273 | 2G_CI00273_Vridi2 |  | CI00273 | TREICHVILLE | ABIDJAN | ABIDJAN | DISTRICT AUTONOME ABIDJAN | 1 | 20 | 12 | -3.97641666666667 | 5.26066666666667 | Roof top tower |  | 2730 | 2G | BTS | TC_BSC6 |  | 64 | [7 empty] | 900 | 7/8 | [7 empty] | 36913 | 5.26066666666667,-3.97641666666667
2021 | Mai | Mtn | CI01954 | 2G_CI01954_TAKIKRO |  | CI01954 | TAKIKRO | KOKOMIAN | KOKOMIAN | GONTOUGO | 1 | 7 | 6 | -2.95833 | 7.24197 | Greenfield | 88 | 19541 | 2G | BTS | Abengourou_BSC9 |  | 93 | [7 empty] | 900 | 7/8 | [7 empty] | 41777 | 7.24197,-2.95833
2021 | Mai | Mtn | CI01209 | 2G_CI01209_Yop3emePont |  | CI01209 | YOPOUGON | ABIDJAN | ABIDJAN | DISTRICT AUTONOME ABIDJAN | 1 | 18 | 18 | -4.080175 | 5.36076944444444 | Greenfield | 82 | 12095 | 2G | BTS | GSPM_BSC5 |  | 53 | [7 empty] | 1800 | 7/8 | [7 empty] | 40021 | 5.36076944444444,-4.080175
2021 | Mai | Mtn | CI01285 | 2G_CI01285_MBahiakro2 |  | CI01285 | M'BAHIAKRO | M'BAHIAKRO | M'BAHIAKRO | IFFOU | 1 | 23 | 9 | -4.343669 | 7.459272 | Greenfield | 70 | 12855 | 2G | BTS | Yakro_BSC7 |  | 76 | [7 empty] | 1800 | 7/8 | [7 empty] | 40962 | 7.459272,-4.343669
2021 | Mai | Mtn | CI01151 | 2G_CI01151_Tiendekro |  | CI01151 | TIENDEKRO | TIE-N'DIEKRO | TIE-N'DIEKRO | BELIER | 1 | 8 | 6 | -4.76694444444444 | 7.42108333333333 | Greenfield | 72 | 11510 | 2G | BTS | Yakro_BSC7 |  | 76 | [7 empty] | 900 | 7/8 | [7 empty] | 39933 | 7.42108333333333,-4.76694444444444
2021 | Mai | Mtn | CI00273 | 2G_CI00273_Vridi2 |  | CI00273 | TREICHVILLE | ABIDJAN | ABIDJAN | DISTRICT AUTONOME ABIDJAN | 1 | 20 | 12 | -3.97641666666667 | 5.26066666666667 | Roof top tower |  | 2731 | 2G | BTS | TC_BSC6 |  | 64 | [7 empty] | 900 | 7/8 | [7 empty] | 36913 | 5.26066666666667,-3.97641666666667
2021 | Mai | Mtn | CI01954 | 2G_CI01954_TAKIKRO |  | CI01954 | TAKIKRO | KOKOMIAN | KOKOMIAN | GONTOUGO | 1 | 7 | 6 | -2.95833 | 7.24197 | Greenfield | 88 | 19542 | 2G | BTS | Abengourou_BSC9 |  | 93 | [7 empty] | 900 | 7/8 | [7 empty] | 41777 | 7.24197,-2.95833
2021 | Mai | Mtn | CI01296 | 2G_CI01296_Yop6 |  | CI01296 | YOPOUGON | ABIDJAN | ABIDJAN | DISTRICT AUTONOME ABIDJAN | 1 | 29 | 27 | -4.07160555555556 | 5.36233055555556 | Roof top Pole |  | 12963 | 2G | BTS | GSPM_BSC5 |  | 53 | [7 empty] | 1800 | 7/8 | [7 empty] | 42003 | 5.36233055555556,-4.07160555555556
2021 | Mai | Mtn | CI01151 | 2G_CI01151_Tiendekro |  | CI01151 | TIENDEKRO | TIE-N'DIEKRO | TIE-N'DIEKRO | BELIER | 1 | 8 | 6 | -4.76694444444444 | 7.42108333333333 | Greenfield | 72 | 11511 | 2G | BTS | Yakro_BSC7 |  | 76 | [7 empty] | 900 | 7/8 | [7 empty] | 39933 | 7.42108333333333,-4.76694444444444
2021 | Mai | Mtn | CI00273 | 2G_CI00273_Vridi2 |  | CI00273 | TREICHVILLE | ABIDJAN | ABIDJAN | DISTRICT AUTONOME ABIDJAN | 1 | 20 | 12 | -3.97641666666667 | 5.26066666666667 | Roof top tower |  | 2733 | 2G | BTS | TC_BSC6 |  | 64 | [7 empty] | 1800 | 7/8 | [7 empty] | 36913 | 5.26066666666667,-3.97641666666667
2021 | Mai | Mtn | CI01296 | 2G_CI01296_Yop6 |  | CI01296 | YOPOUGON | ABIDJAN | ABIDJAN | DISTRICT AUTONOME ABIDJAN | 1 | 29 | 27 | -4.07160555555556 | 5.36233055555556 | Roof top Pole |  | 12964 | 2G | BTS | GSPM_BSC5 |  | 53 | [7 empty] | 1800 | 7/8 | [7 empty] | 42003 | 5.36233055555556,-4.07160555555556
2021 | Mai | Mtn | CI01959 | 2G_CI01959_TIEDIO |  | CI01959 | TIEDIO | TCHEDIO | TCHEDIO | GONTOUGO | 1 | 6 | 6 | -3.2735 | 7.88022 | Greenfield | 76 | 19590 | 2G | BTS | Abengourou_BSC9 |  | 95 | [7 empty] | 900 | 7/8 | [7 empty] | 41792 | 7.88022,-3.2735
2021 | Mai | Mtn | CI00273 | 2G_CI00273_Vridi2 |  | CI00273 | TREICHVILLE | ABIDJAN | ABIDJAN | DISTRICT AUTONOME ABIDJAN | 1 | 20 | 12 | -3.97641666666667 | 5.26066666666667 | Roof top tower |  | 2734 | 2G | BTS | TC_BSC6 |  | 64 | [7 empty] | 1800 | 7/8 | [7 empty] | 36913 | 5.26066666666667,-3.97641666666667
2021 | Mai | Mtn | CI00445 | 2G_CI00445_TriPostal |  | CI00445 | TREICHVILLE | ABIDJAN | ABIDJAN | DISTRICT AUTONOME ABIDJAN | 1 | 18 | 18 | -3.99882 | 5.26871 | Roof top Pole |  | 4450 | 2G | BTS | TC_BSC6 |  | 64 | [7 empty] | 900 | 7/8 | [7 empty] | 41244 | 5.26871,-3.99882
2021 | Mai | Mtn | CI01151 | 2G_CI01151_Tiendekro |  | CI01151 | TIENDEKRO | TIE-N'DIEKRO | TIE-N'DIEKRO | BELIER | 1 | 8 | 6 | -4.76694444444444 | 7.42108333333333 | Greenfield | 72 | 11512 | 2G | BTS | Yakro_BSC7 |  | 76 | [7 empty] | 900 | 7/8 | [7 empty] | 39933 | 7.42108333333333,-4.76694444444444
2021 | Mai | Mtn | CI01959 | 2G_CI01959_TIEDIO |  | CI01959 | TIEDIO | TCHEDIO | TCHEDIO | GONTOUGO | 1 | 6 | 6 | -3.2735 | 7.88022 | Greenfield | 76 | 19591 | 2G | BTS | Abengourou_BSC9 |  | 95 | [7 empty] | 900 | 7/8 | [7 empty] | 41792 | 7.88022,-3.2735
2021 | Mai | Mtn | CI01296 | 2G_CI01296_Yop6 |  | CI01296 | YOPOUGON | ABIDJAN | ABIDJAN | DISTRICT AUTONOME ABIDJAN | 1 | 29 | 27 | -4.07160555555556 | 5.36233055555556 | Roof top Pole |  | 12965 | 2G | BTS | GSPM_BSC5 |  | 53 | [7 empty] | 1800 | 7/8 | [7 empty] | 42003 | 5.36233055555556,-4.07160555555556
2021 | Mai | Mtn | CI00445 | 2G_CI00445_TriPostal |  | CI00445 | TREICHVILLE | ABIDJAN | ABIDJAN | DISTRICT AUTONOME ABIDJAN | 1 | 18 | 18 | -3.99882 | 5.26871 | Roof top Pole |  | 4451 | 2G | BTS | TC_BSC6 |  | 64 | [7 empty] | 900 | 7/8 | [7 empty] | 41244 | 5.26871,-3.99882
2021 | Mai | Mtn | CI00045 | 2G_CI00045_Djebonoua |  | CI00045 | DJEBONOUA | DJEBONOUA | DJEBONOUA | GBEKE | 1 | 10 | 6 | -5.06683333333333 | 7.52544444444444 | Greenfield | 72 | 450 | 2G | BTS | Yakro_BSC7 |  | 77 | [7 empty] | 900 | 7/8 | [7 empty] | 36983 | 7.52544444444444,-5.06683333333333
2021 | Mai | Mtn | CI01959 | 2G_CI01959_TIEDIO |  | CI01959 | TIEDIO | TCHEDIO | TCHEDIO | GONTOUGO | 1 | 6 | 6 | -3.2735 | 7.88022 | Greenfield | 76 | 19592 | 2G | BTS | Abengourou_BSC9 |  | 95 | [7 empty] | 900 | 7/8 | [7 empty] | 41792 | 7.88022,-3.2735
2021 | Mai | Mtn | CI01335 | 2G_CI01335_YopZINew |  | CI01335 | YOPOUGON | ABIDJAN | ABIDJAN | DISTRICT AUTONOME ABIDJAN | 1 | 26 | 18 | -4.098639 | 5.376778 | Greenfield | 32 | 13350 | 2G | BTS | GSPM_BSC5 |  | 56 | [7 empty] | 900 | 7/8 | [7 empty] | 40788 | 5.376778,-4.098639
2021 | Mai | Mtn | CI00445 | 2G_CI00445_TriPostal |  | CI00445 | TREICHVILLE | ABIDJAN | ABIDJAN | DISTRICT AUTONOME ABIDJAN | 1 | 18 | 18 | -3.99882 | 5.26871 | Roof top Pole |  | 4452 | 2G | BTS | TC_BSC6 |  | 64 | [7 empty] | 900 | 7/8 | [7 empty] | 41244 | 5.26871,-3.99882
2021 | Mai | Mtn | CI00045 | 2G_CI00045_Djebonoua |  | CI00045 | DJEBONOUA | DJEBONOUA | DJEBONOUA | GBEKE | 1 | 10 | 6 | -5.06683333333333 | 7.52544444444444 | Greenfield | 72 | 451 | 2G | BTS | Yakro_BSC7 |  | 77 | [7 empty] | 900 | 7/8 | [7 empty] | 36983 | 7.52544444444444,-5.06683333333333
2021 | Mai | Mtn | CI01998 | 2G_CI01998_ABENGOUROUCORRIDOR |  | CI01998 | ABENGOUROU | ABENGOUROU | ABENGOUROU | INDENIE-DJUABLIN | 1 | 18 | 15 | -3.50895 | 6.75924 | Greenfield | 49 | 19980 | 2G | BTS | Abengourou_BSC9 |  | 93 | [7 empty] | 900 | 7/8 | [7 empty] | 41834 | 6.75924,-3.50895
2021 | Mai | Mtn | CI01335 | 2G_CI01335_YopZINew |  | CI01335 | YOPOUGON | ABIDJAN | ABIDJAN | DISTRICT AUTONOME ABIDJAN | 1 | 26 | 18 | -4.098639 | 5.376778 | Greenfield | 32 | 13351 | 2G | BTS | GSPM_BSC5 |  | 56 | [7 empty] | 900 | 7/8 | [7 empty] | 40788 | 5.376778,-4.098639
2021 | Mai | Mtn | CI00272 | 2G_CI00272_Vridi1 |  | CI00272 | TREICHVILLE | ABIDJAN | ABIDJAN | DISTRICT AUTONOME ABIDJAN | 1 | 16 | 18 | -3.99853 | 5.26429 | Greenfield | 72 | 2720 | 2G | BTS | TC_BSC6 |  | 64 | [7 empty] | 900 | 7/8 | [7 empty] | 35419 | 5.26429,-3.99853
2021 | Mai | Mtn | CI01335 | 2G_CI01335_YopZINew |  | CI01335 | YOPOUGON | ABIDJAN | ABIDJAN | DISTRICT AUTONOME ABIDJAN | 1 | 26 | 18 | -4.098639 | 5.376778 | Greenfield | 32 | 13352 | 2G | BTS | GSPM_BSC5 |  | 56 | [7 empty] | 900 | 7/8 | [7 empty] | 40788 | 5.376778,-4.098639
2021 | Mai | Mtn | CI00045 | 2G_CI00045_Djebonoua |  | CI00045 | DJEBONOUA | DJEBONOUA | DJEBONOUA | GBEKE | 1 | 10 | 6 | -5.06683333333333 | 7.52544444444444 | Greenfield | 72 | 452 | 2G | BTS | Yakro_BSC7 |  | 77 | [7 empty] | 900 | 7/8 | [7 empty] | 36983 | 7.52544444444444,-5.06683333333333
2021 | Mai | Mtn | CI01998 | 2G_CI01998_ABENGOUROUCORRIDOR |  | CI01998 | ABENGOUROU | ABENGOUROU | ABENGOUROU | INDENIE-DJUABLIN | 1 | 18 | 15 | -3.50895 | 6.75924 | Greenfield | 49 | 19981 | 2G | BTS | Abengourou_BSC9 |  | 93 | [7 empty] | 900 | 7/8 | [7 empty] | 41834 | 6.75924,-3.50895
2021 | Mai | Mtn | CI00272 | 2G_CI00272_Vridi1 |  | CI00272 | TREICHVILLE | ABIDJAN | ABIDJAN | DISTRICT AUTONOME ABIDJAN | 1 | 16 | 18 | -3.99853 | 5.26429 | Greenfield | 72 | 2721 | 2G | BTS | TC_BSC6 |  | 64 | [7 empty] | 900 | 7/8 | [7 empty] | 35419 | 5.26429,-3.99853
2021 | Mai | Mtn | CI01335 | 2G_CI01335_YopZINew |  | CI01335 | YOPOUGON | ABIDJAN | ABIDJAN | DISTRICT AUTONOME ABIDJAN | 1 | 26 | 18 | -4.098639 | 5.376778 | Greenfield | 32 | 13353 | 2G | BTS | GSPM_BSC5 |  | 56 | [7 empty] | 1800 | 7/8 | [7 empty] | 40788 | 5.376778,-4.098639
2021 | Mai | Mtn | CI00817 | 2G_CI00817_Allakro |  | CI00817 | FORO FORO DJIGBE | BOUAKE | BOUAKE | GBEKE | 1 | 6 | 3 | -5.05644444444444 | 7.93708333333333 | Greenfield | 76 | 8170 | 2G | BTS | Yakro_BSC7 |  | 77 | [7 empty] | 900 | 7/8 | [7 empty] | 39325 | 7.93708333333333,-5.05644444444444
2021 | Mai | Mtn | CI01998 | 2G_CI01998_ABENGOUROUCORRIDOR |  | CI01998 | ABENGOUROU | ABENGOUROU | ABENGOUROU | INDENIE-DJUABLIN | 1 | 18 | 15 | -3.50895 | 6.75924 | Greenfield | 49 | 19982 | 2G | BTS | Abengourou_BSC9 |  | 93 | [7 empty] | 900 | 7/8 | [7 empty] | 41834 | 6.75924,-3.50895
2021 | Mai | Mtn | CI00272 | 2G_CI00272_Vridi1 |  | CI00272 | TREICHVILLE | ABIDJAN | ABIDJAN | DISTRICT AUTONOME ABIDJAN | 1 | 16 | 18 | -3.99853 | 5.26429 | Greenfield | 72 | 2722 | 2G | BTS | TC_BSC6 |  | 64 | [7 empty] | 900 | 7/8 | [7 empty] | 35419 | 5.26429,-3.99853
2021 | Mai | Mtn | CI00817 | 2G_CI00817_Allakro |  | CI00817 | FORO FORO DJIGBE | BOUAKE | BOUAKE | GBEKE | 1 | 6 | 3 | -5.05644444444444 | 7.93708333333333 | Greenfield | 76 | 8171 | 2G | BTS | Yakro_BSC7 |  | 77 | [7 empty] | 900 | 7/8 | [7 empty] | 39325 | 7.93708333333333,-5.05644444444444
2021 | Mai | Mtn | CI01335 | 2G_CI01335_YopZINew |  | CI01335 | YOPOUGON | ABIDJAN | ABIDJAN | DISTRICT AUTONOME ABIDJAN | 1 | 26 | 18 | -4.098639 | 5.376778 | Greenfield | 32 | 13354 | 2G | BTS | GSPM_BSC5 |  | 56 | [7 empty] | 1800 | 7/8 | [7 empty] | 40788 | 5.376778,-4.098639
2021 | Mai | Mtn | CI01998 | 2G_CI01998_ABENGOUROUCORRIDOR |  | CI01998 | ABENGOUROU | ABENGOUROU | ABENGOUROU | INDENIE-DJUABLIN | 1 | 18 | 15 | -3.50895 | 6.75924 | Greenfield | 49 | 19983 | 2G | BTS | Abengourou_BSC9 |  | 93 | [7 empty] | 1800 | 7/8 | [7 empty] | 41834 | 6.75924,-3.50895
2021 | Mai | Mtn | CI00272 | 2G_CI00272_Vridi1 |  | CI00272 | TREICHVILLE | ABIDJAN | ABIDJAN | DISTRICT AUTONOME ABIDJAN | 1 | 16 | 18 | -3.99853 | 5.26429 | Greenfield | 72 | 2723 | 2G | BTS | TC_BSC6 |  | 64 | [7 empty] | 1800 | 7/8 | [7 empty] | 35419 | 5.26429,-3.99853
2021 | Mai | Mtn | CI01335 | 2G_CI01335_YopZINew |  | CI01335 | YOPOUGON | ABIDJAN | ABIDJAN | DISTRICT AUTONOME ABIDJAN | 1 | 26 | 18 | -4.098639 | 5.376778 | Greenfield | 32 | 13355 | 2G | BTS | GSPM_BSC5 |  | 56 | [7 empty] | 1800 | 7/8 | [7 empty] | 40788 | 5.376778,-4.098639
2021 | Mai | Mtn | CI01998 | 2G_CI01998_ABENGOUROUCORRIDOR |  | CI01998 | ABENGOUROU | ABENGOUROU | ABENGOUROU | INDENIE-DJUABLIN | 1 | 18 | 15 | -3.50895 | 6.75924 | Greenfield | 49 | 19984 | 2G | BTS | Abengourou_BSC9 |  | 93 | [7 empty] | 1800 | 7/8 | [7 empty] | 41834 | 6.75924,-3.50895
2021 | Mai | Mtn | CI00272 | 2G_CI00272_Vridi1 |  | CI00272 | TREICHVILLE | ABIDJAN | ABIDJAN | DISTRICT AUTONOME ABIDJAN | 1 | 16 | 18 | -3.99853 | 5.26429 | Greenfield | 72 | 2724 | 2G | BTS | TC_BSC6 |  | 64 | [7 empty] | 1800 | 7/8 | [7 empty] | 35419 | 5.26429,-3.99853
2021 | Mai | Mtn | CI00817 | 2G_CI00817_Allakro |  | CI00817 | FORO FORO DJIGBE | BOUAKE | BOUAKE | GBEKE | 1 | 6 | 3 | -5.05644444444444 | 7.93708333333333 | Greenfield | 76 | 8172 | 2G | BTS | Yakro_BSC7 |  | 77 | [7 empty] | 900 | 7/8 | [7 empty] | 39325 | 7.93708333333333,-5.05644444444444
2021 | Mai | Mtn | CI00272 | 2G_CI00272_Vridi1 |  | CI00272 | TREICHVILLE | ABIDJAN | ABIDJAN | DISTRICT AUTONOME ABIDJAN | 1 | 16 | 18 | -3.99853 | 5.26429 | Greenfield | 72 | 2725 | 2G | BTS | TC_BSC6 |  | 64 | [7 empty] | 1800 | 7/8 | [7 empty] | 35419 | 5.26429,-3.99853
2021 | Mai | Mtn | CI01998 | 2G_CI01998_ABENGOUROUCORRIDOR |  | CI01998 | ABENGOUROU | ABENGOUROU | ABENGOUROU | INDENIE-DJUABLIN | 1 | 18 | 15 | -3.50895 | 6.75924 | Greenfield | 49 | 19985 | 2G | BTS | Abengourou_BSC9 |  | 93 | [7 empty] | 1800 | 7/8 | [7 empty] | 41834 | 6.75924,-3.50895
2021 | Mai | Mtn | CI01779 | 2G_CI01779_Tolakro |  | CI01779 | TOLAKRO | TIASSALE | TIASSALE | AGNEBY-TIASSA | 1 | 7 | 6 | -4.94116666666667 | 5.91005555555556 | Greenfield | 84 | 17790 | 2G | BTS | GSPM_BSC5 |  | 57 | [7 empty] | 900 | 7/8 | [7 empty] | 41557 | 5.91005555555556,-4.94116666666667
2021 | Mai | Mtn | CI00406 | 2G_CI00406_VridiZI |  | CI00406 | TREICHVILLE | ABIDJAN | ABIDJAN | DISTRICT AUTONOME ABIDJAN | 1 | 23 | 18 | -4.00715 | 5.26204 | Greenfield | 32 | 4060 | 2G | BTS | TC_BSC6 |  | 64 | [7 empty] | 900 | 7/8 | [7 empty] | 38728 | 5.26204,-4.00715
2021 | Mai | Mtn | CI01832 | 2G_CI01832_APPROMPRON |  | CI01832 | APPROMPRON | DIAMARAKRO | DIAMARAKRO | INDENIE-DJUABLIN | 1 | 6 | 6 | -3.31181 | 6.29549 | Greenfield | 63 | 18320 | 2G | BTS | Abengourou_BSC9 |  | 93 | [7 empty] | 900 | 7/8 | [7 empty] | 41834 | 6.29549,-3.31181
2021 | Mai | Mtn | CI00120 | 2G_CI00120_Zuenoula |  | CI00120 | ZUENOULA | ZUENOULA | ZUENOULA | MARAHOUE | 1 | 26 | 18 | -6.03969444444444 | 7.42861111111111 | Greenfield | 72 | 1200 | 2G | BTS | Yakro_BSC7 |  | 72 | [7 empty] | 900 | 7/8 | [7 empty] | 42655 | 7.42861111111111,-6.03969444444444
2021 | Mai | Mtn | CI01779 | 2G_CI01779_Tolakro |  | CI01779 | TOLAKRO | TIASSALE | TIASSALE | AGNEBY-TIASSA | 1 | 7 | 6 | -4.94116666666667 | 5.91005555555556 | Greenfield | 84 | 17791 | 2G | BTS | GSPM_BSC5 |  | 57 | [7 empty] | 900 | 7/8 | [7 empty] | 41557 | 5.91005555555556,-4.94116666666667
2021 | Mai | Mtn | CI00406 | 2G_CI00406_VridiZI |  | CI00406 | TREICHVILLE | ABIDJAN | ABIDJAN | DISTRICT AUTONOME ABIDJAN | 1 | 23 | 18 | -4.00715 | 5.26204 | Greenfield | 32 | 4061 | 2G | BTS | TC_BSC6 |  | 64 | [7 empty] | 900 | 7/8 | [7 empty] | 38728 | 5.26204,-4.00715
2021 | Mai | Mtn | CI01832 | 2G_CI01832_APPROMPRON |  | CI01832 | APPROMPRON | DIAMARAKRO | DIAMARAKRO | INDENIE-DJUABLIN | 1 | 6 | 6 | -3.31181 | 6.29549 | Greenfield | 63 | 18321 | 2G | BTS | Abengourou_BSC9 |  | 93 | [7 empty] | 900 | 7/8 | [7 empty] | 41834 | 6.29549,-3.31181
2021 | Mai | Mtn | CI00120 | 2G_CI00120_Zuenoula |  | CI00120 | ZUENOULA | ZUENOULA | ZUENOULA | MARAHOUE | 1 | 26 | 18 | -6.03969444444444 | 7.42861111111111 | Greenfield | 72 | 1201 | 2G | BTS | Yakro_BSC7 |  | 72 | [7 empty] | 900 | 7/8 | [7 empty] | 42655 | 7.42861111111111,-6.03969444444444
2021 | Mai | Mtn | CI00406 | 2G_CI00406_VridiZI |  | CI00406 | TREICHVILLE | ABIDJAN | ABIDJAN | DISTRICT AUTONOME ABIDJAN | 1 | 23 | 18 | -4.00715 | 5.26204 | Greenfield | 32 | 4062 | 2G | BTS | TC_BSC6 |  | 64 | [7 empty] | 900 | 7/8 | [7 empty] | 38728 | 5.26204,-4.00715
2021 | Mai | Mtn | CI01452 | 2G_CI01452_CorridorYop |  | CI01452 | YOPOUGON | ABIDJAN | ABIDJAN | DISTRICT AUTONOME ABIDJAN | 1 | 25 | 18 | -4.11334 | 5.37029 | Greenfield | 49 | 14520 | 2G | BTS | GSPM_BSC5 |  | 56 | [7 empty] | 900 | 7/8 | [7 empty] | 40463 | 5.37029,-4.11334
2021 | Mai | Mtn | CI01832 | 2G_CI01832_APPROMPRON |  | CI01832 | APPROMPRON | DIAMARAKRO | DIAMARAKRO | INDENIE-DJUABLIN | 1 | 6 | 6 | -3.31181 | 6.29549 | Greenfield | 63 | 18322 | 2G | BTS | Abengourou_BSC9 |  | 93 | [7 empty] | 900 | 7/8 | [7 empty] | 41834 | 6.29549,-3.31181
2021 | Mai | Mtn | CI00406 | 2G_CI00406_VridiZI |  | CI00406 | TREICHVILLE | ABIDJAN | ABIDJAN | DISTRICT AUTONOME ABIDJAN | 1 | 23 | 18 | -4.00715 | 5.26204 | Greenfield | 32 | 4063 | 2G | BTS | TC_BSC6 |  | 64 | [7 empty] | 1800 | 7/8 | [7 empty] | 38728 | 5.26204,-4.00715
2021 | Mai | Mtn | CI00120 | 2G_CI00120_Zuenoula |  | CI00120 | ZUENOULA | ZUENOULA | ZUENOULA | MARAHOUE | 1 | 26 | 18 | -6.03969444444444 | 7.42861111111111 | Greenfield | 72 | 1202 | 2G | BTS | Yakro_BSC7 |  | 72 | [7 empty] | 900 | 7/8 | [7 empty] | 42655 | 7.42861111111111,-6.03969444444444
2021 | Mai | Mtn | CI01452 | 2G_CI01452_CorridorYop |  | CI01452 | YOPOUGON | ABIDJAN | ABIDJAN | DISTRICT AUTONOME ABIDJAN | 1 | 25 | 18 | -4.11334 | 5.37029 | Greenfield | 49 | 14521 | 2G | BTS | GSPM_BSC5 |  | 56 | [7 empty] | 900 | 7/8 | [7 empty] | 40463 | 5.37029,-4.11334
2021 | Mai | Mtn | CI00406 | 2G_CI00406_VridiZI |  | CI00406 | TREICHVILLE | ABIDJAN | ABIDJAN | DISTRICT AUTONOME ABIDJAN | 1 | 23 | 18 | -4.00715 | 5.26204 | Greenfield | 32 | 4064 | 2G | BTS | TC_BSC6 |  | 64 | [7 empty] | 1800 | 7/8 | [7 empty] | 38728 | 5.26204,-4.00715
2021 | Mai | Mtn | CI02371 | 2G_CI02371_Diekadiokro |  | CI02371 | DIEKADIOKRO | M'BATTO | M'BATTO | MORONOU | 1 | 7 | 6 | -4.41472222 | 6.4935 | Greenfield | 110 | 23710 | 2G | BTS | Abengourou_BSC9 |  | 94 | [7 empty] | 900 | 7/8 | [7 empty] | 42217 | 6.4935,-4.41472222
2021 | Mai | Mtn | CI00406 | 2G_CI00406_VridiZI |  | CI00406 | TREICHVILLE | ABIDJAN | ABIDJAN | DISTRICT AUTONOME ABIDJAN | 1 | 23 | 18 | -4.00715 | 5.26204 | Greenfield | 32 | 4065 | 2G | BTS | TC_BSC6 |  | 64 | [7 empty] | 1800 | 7/8 | [7 empty] | 38728 | 5.26204,-4.00715
2021 | Mai | Mtn | CI00620 | 2G_CI00620_Diabo |  | CI00620 | DIABO | DIABO | DIABO | GBEKE | 1 | 10 | 18 | -5.17177777777778 | 7.77705555555556 | Greenfield | 72 | 6200 | 2G | BTS | Yakro_BSC7 |  | 77 | [7 empty] | 900 | 7/8 | [7 empty] | 39328 | 7.77705555555556,-5.17177777777778
2021 | Mai | Mtn | CI00446 | 2G_CI00446_VridiZimbabwe |  | CI00446 | TREICHVILLE | ABIDJAN | ABIDJAN | DISTRICT AUTONOME ABIDJAN | 1 | 14 | 15 | -3.99467 | 5.27435 | Greenfield | 32 | 4460 | 2G | BTS | TC_BSC6 |  | 64 | [7 empty] | 900 | 7/8 | [7 empty] | 41738 | 5.27435,-3.99467
2021 | Mai | Mtn | CI01452 | 2G_CI01452_CorridorYop |  | CI01452 | YOPOUGON | ABIDJAN | ABIDJAN | DISTRICT AUTONOME ABIDJAN | 1 | 25 | 18 | -4.11334 | 5.37029 | Greenfield | 49 | 14522 | 2G | BTS | GSPM_BSC5 |  | 56 | [7 empty] | 900 | 7/8 | [7 empty] | 40463 | 5.37029,-4.11334
2021 | Mai | Mtn | CI02371 | 2G_CI02371_Diekadiokro |  | CI02371 | DIEKADIOKRO | M'BATTO | M'BATTO | MORONOU | 1 | 7 | 6 | -4.41472222 | 6.4935 | Greenfield | 110 | 23711 | 2G | BTS | Abengourou_BSC9 |  | 94 | [7 empty] | 900 | 7/8 | [7 empty] | 42217 | 6.4935,-4.41472222
2021 | Mai | Mtn | CI00446 | 2G_CI00446_VridiZimbabwe |  | CI00446 | TREICHVILLE | ABIDJAN | ABIDJAN | DISTRICT AUTONOME ABIDJAN | 1 | 14 | 15 | -3.99467 | 5.27435 | Greenfield | 32 | 4461 | 2G | BTS | TC_BSC6 |  | 64 | [7 empty] | 900 | 7/8 | [7 empty] | 41738 | 5.27435,-3.99467
2021 | Mai | Mtn | CI00620 | 2G_CI00620_Diabo |  | CI00620 | DIABO | DIABO | DIABO | GBEKE | 1 | 10 | 18 | -5.17177777777778 | 7.77705555555556 | Greenfield | 72 | 6201 | 2G | BTS | Yakro_BSC7 |  | 77 | [7 empty] | 900 | 7/8 | [7 empty] | 39328 | 7.77705555555556,-5.17177777777778
2021 | Mai | Mtn | CI01452 | 2G_CI01452_CorridorYop |  | CI01452 | YOPOUGON | ABIDJAN | ABIDJAN | DISTRICT AUTONOME ABIDJAN | 1 | 25 | 18 | -4.11334 | 5.37029 | Greenfield | 49 | 14523 | 2G | BTS | GSPM_BSC5 |  | 56 | [7 empty] | 1800 | 7/8 | [7 empty] | 40463 | 5.37029,-4.11334
2021 | Mai | Mtn | CI00367 | 2G_CI00367_PBAbatt |  | CI00367 | PORT-BOUET | ABIDJAN | ABIDJAN | DISTRICT AUTONOME ABIDJAN | 1 | 30 | 27 | -3.96945 | 5.2574 | Greenfield | 30 | 3670 | 2G | BTS | TC_BSC6 |  | 63 | [7 empty] | 900 | 7/8 | [7 empty] | 38252 | 5.2574,-3.96945
2021 | Mai | Mtn | CI02371 | 2G_CI02371_Diekadiokro |  | CI02371 | DIEKADIOKRO | M'BATTO | M'BATTO | MORONOU | 1 | 7 | 6 | -4.41472222 | 6.4935 | Greenfield | 110 | 23712 | 2G | BTS | Abengourou_BSC9 |  | 94 | [7 empty] | 900 | 7/8 | [7 empty] | 42217 | 6.4935,-4.41472222
2021 | Mai | Mtn | CI00620 | 2G_CI00620_Diabo |  | CI00620 | DIABO | DIABO | DIABO | GBEKE | 1 | 10 | 18 | -5.17177777777778 | 7.77705555555556 | Greenfield | 72 | 6202 | 2G | BTS | Yakro_BSC7 |  | 77 | [7 empty] | 900 | 7/8 | [7 empty] | 39328 | 7.77705555555556,-5.17177777777778
2021 | Mai | Mtn | CI01452 | 2G_CI01452_CorridorYop |  | CI01452 | YOPOUGON | ABIDJAN | ABIDJAN | DISTRICT AUTONOME ABIDJAN | 1 | 25 | 18 | -4.11334 | 5.37029 | Greenfield | 49 | 14524 | 2G | BTS | GSPM_BSC5 |  | 56 | [7 empty] | 1800 | 7/8 | [7 empty] | 40463 | 5.37029,-4.11334
2021 | Mai | Mtn | CI00367 | 2G_CI00367_PBAbatt |  | CI00367 | PORT-BOUET | ABIDJAN | ABIDJAN | DISTRICT AUTONOME ABIDJAN | 1 | 30 | 27 | -3.96945 | 5.2574 | Greenfield | 30 | 3671 | 2G | BTS | TC_BSC6 |  | 63 | [7 empty] | 900 | 7/8 | [7 empty] | 38252 | 5.2574,-3.96945
2021 | Mai | Mtn | CI02114 | 2G_CI02114_kotobi |  | CI02114 | KOTOBI | KOTOBI | KOTOBI | MORONOU | 1 | 7 | 6 | -4.13372222222222 | 6.69663888888889 | Greenfield | 46 | 21140 | 2G | BTS | Abengourou_BSC9 |  | 94 | [7 empty] | 900 | 7/8 | [7 empty] | 41847 | 6.69663888888889,-4.13372222222222
2021 | Mai | Mtn | CI00367 | 2G_CI00367_PBAbatt |  | CI00367 | PORT-BOUET | ABIDJAN | ABIDJAN | DISTRICT AUTONOME ABIDJAN | 1 | 30 | 27 | -3.96945 | 5.2574 | Greenfield | 30 | 3672 | 2G | BTS | TC_BSC6 |  | 63 | [7 empty] | 900 | 7/8 | [7 empty] | 38252 | 5.2574,-3.96945
2021 | Mai | Mtn | CI01452 | 2G_CI01452_CorridorYop |  | CI01452 | YOPOUGON | ABIDJAN | ABIDJAN | DISTRICT AUTONOME ABIDJAN | 1 | 25 | 18 | -4.11334 | 5.37029 | Greenfield | 49 | 14525 | 2G | BTS | GSPM_BSC5 |  | 56 | [7 empty] | 1800 | 7/8 | [7 empty] | 40463 | 5.37029,-4.11334
2021 | Mai | Mtn | CI00676 | 2G_CI00676_Brobo |  | CI00676 | BROBO | BROBO | BROBO | GBEKE | 1 | 11 | 6 | -4.83155555555556 | 7.63422222222222 | Greenfield | 72 | 6760 | 2G | BTS | Yakro_BSC7 |  | 76 | [7 empty] | 900 | 7/8 | [7 empty] | 39421 | 7.63422222222222,-4.83155555555556
2021 | Mai | Mtn | CI02114 | 2G_CI02114_kotobi |  | CI02114 | KOTOBI | KOTOBI | KOTOBI | MORONOU | 1 | 7 | 6 | -4.13372222222222 | 6.69663888888889 | Greenfield | 46 | 21141 | 2G | BTS | Abengourou_BSC9 |  | 94 | [7 empty] | 900 | 7/8 | [7 empty] | 41847 | 6.69663888888889,-4.13372222222222
2021 | Mai | Mtn | CI02114 | 2G_CI02114_kotobi |  | CI02114 | KOTOBI | KOTOBI | KOTOBI | MORONOU | 1 | 7 | 6 | -4.13372222222222 | 6.69663888888889 | Greenfield | 46 | 21142 | 2G | BTS | Abengourou_BSC9 |  | 94 | [7 empty] | 900 | 7/8 | [7 empty] | 41847 | 6.69663888888889,-4.13372222222222
2021 | Mai | Mtn | CI01589 | 2G_CI01589_YopMossikro |  | CI01589 | YOPOUGON | ABIDJAN | ABIDJAN | DISTRICT AUTONOME ABIDJAN | 1 | 27 | 18 | -4.04846 | 5.33447 | Roof Top tower |  | 15890 | 2G | BTS | GSPM_BSC5 |  | 50 | [7 empty] | 900 | 7/8 | [7 empty] | 41256 | 5.33447,-4.04846
2021 | Mai | Mtn | CI00367 | 2G_CI00367_PBAbatt |  | CI00367 | PORT-BOUET | ABIDJAN | ABIDJAN | DISTRICT AUTONOME ABIDJAN | 1 | 30 | 27 | -3.96945 | 5.2574 | Greenfield | 30 | 3673 | 2G | BTS | TC_BSC6 |  | 63 | [7 empty] | 1800 | 7/8 | [7 empty] | 38252 | 5.2574,-3.96945
2021 | Mai | Mtn | CI00367 | 2G_CI00367_PBAbatt |  | CI00367 | PORT-BOUET | ABIDJAN | ABIDJAN | DISTRICT AUTONOME ABIDJAN | 1 | 30 | 27 | -3.96945 | 5.2574 | Greenfield | 30 | 3674 | 2G | BTS | TC_BSC6 |  | 63 | [7 empty] | 1800 | 7/8 | [7 empty] | 38252 | 5.2574,-3.96945
2021 | Mai | Mtn | CI00676 | 2G_CI00676_Brobo |  | CI00676 | BROBO | BROBO | BROBO | GBEKE | 1 | 11 | 6 | -4.83155555555556 | 7.63422222222222 | Greenfield | 72 | 6761 | 2G | BTS | Yakro_BSC7 |  | 76 | [7 empty] | 900 | 7/8 | [7 empty] | 39421 | 7.63422222222222,-4.83155555555556
2021 | Mai | Mtn | CI02108 | 2G_CI02108_Appimandoum |  | CI02108 | APPIMANDOUM | APPIMANDOUM | APPIMANDOUM | GONTOUGO | 1 | 9 | 6 | -2.8683 | 7.89618888888889 | Greenfield | 58 | 21080 | 2G | BTS | Abengourou_BSC9 |  | 95 | [7 empty] | 900 | 7/8 | [7 empty] | 41857 | 7.89618888888889,-2.8683
2021 | Mai | Mtn | CI01589 | 2G_CI01589_YopMossikro |  | CI01589 | YOPOUGON | ABIDJAN | ABIDJAN | DISTRICT AUTONOME ABIDJAN | 1 | 27 | 18 | -4.04846 | 5.33447 | Roof Top tower |  | 15891 | 2G | BTS | GSPM_BSC5 |  | 50 | [7 empty] | 900 | 7/8 | [7 empty] | 41256 | 5.33447,-4.04846
2021 | Mai | Mtn | CI00367 | 2G_CI00367_PBAbatt |  | CI00367 | PORT-BOUET | ABIDJAN | ABIDJAN | DISTRICT AUTONOME ABIDJAN | 1 | 30 | 27 | -3.96945 | 5.2574 | Greenfield | 30 | 3675 | 2G | BTS | TC_BSC6 |  | 63 | [7 empty] | 1800 | 7/8 | [7 empty] | 38252 | 5.2574,-3.96945
2021 | Mai | Mtn | CI00143 | 2G_CI00143_Akwaba |  | CI00143 | PORT-BOUET | ABIDJAN | ABIDJAN | DISTRICT AUTONOME ABIDJAN | 1 | 19 | 18 | -3.98754 | 5.25543 | Roof top Pole |  | 1430 | 2G | BTS | TC_BSC6 |  | 64 | [7 empty] | 900 | 7/8 | [7 empty] | 41244 | 5.25543,-3.98754
2021 | Mai | Mtn | CI00676 | 2G_CI00676_Brobo |  | CI00676 | BROBO | BROBO | BROBO | GBEKE | 1 | 11 | 6 | -4.83155555555556 | 7.63422222222222 | Greenfield | 72 | 6762 | 2G | BTS | Yakro_BSC7 |  | 76 | [7 empty] | 900 | 7/8 | [7 empty] | 39421 | 7.63422222222222,-4.83155555555556
2021 | Mai | Mtn | CI02108 | 2G_CI02108_Appimandoum |  | CI02108 | APPIMANDOUM | APPIMANDOUM | APPIMANDOUM | GONTOUGO | 1 | 9 | 6 | -2.8683 | 7.89618888888889 | Greenfield | 58 | 21081 | 2G | BTS | Abengourou_BSC9 |  | 95 | [7 empty] | 900 | 7/8 | [7 empty] | 41857 | 7.89618888888889,-2.8683
2021 | Mai | Mtn | CI01589 | 2G_CI01589_YopMossikro |  | CI01589 | YOPOUGON | ABIDJAN | ABIDJAN | DISTRICT AUTONOME ABIDJAN | 1 | 27 | 18 | -4.04846 | 5.33447 | Roof Top tower |  | 15892 | 2G | BTS | GSPM_BSC5 |  | 50 | [7 empty] | 900 | 7/8 | [7 empty] | 41256 | 5.33447,-4.04846
2021 | Mai | Mtn | CI00143 | 2G_CI00143_Akwaba |  | CI00143 | PORT-BOUET | ABIDJAN | ABIDJAN | DISTRICT AUTONOME ABIDJAN | 1 | 19 | 18 | -3.98754 | 5.25543 | Roof top Pole |  | 1431 | 2G | BTS | TC_BSC6 |  | 64 | [7 empty] | 900 | 7/8 | [7 empty] | 41244 | 5.25543,-3.98754
2021 | Mai | Mtn | CI02108 | 2G_CI02108_Appimandoum |  | CI02108 | APPIMANDOUM | APPIMANDOUM | APPIMANDOUM | GONTOUGO | 1 | 9 | 6 | -2.8683 | 7.89618888888889 | Greenfield | 58 | 21082 | 2G | BTS | Abengourou_BSC9 |  | 95 | [7 empty] | 900 | 7/8 | [7 empty] | 41857 | 7.89618888888889,-2.8683
2021 | Mai | Mtn | CI00682 | 2G_CI00682_Aounianfoutou |  | CI00682 | AOUNIANFOUTOU | LANGUIBONOU | LANGUIBONOU | GBEKE | 1 | 12 | 6 | -5.31902777777778 | 7.68705555555556 | Greenfield | 72 | 6820 | 2G | BTS | Yakro_BSC7 |  | 77 | [7 empty] | 900 | 7/8 | [7 empty] | 39416 | 7.68705555555556,-5.31902777777778
2021 | Mai | Mtn | CI01589 | 2G_CI01589_YopMossikro |  | CI01589 | YOPOUGON | ABIDJAN | ABIDJAN | DISTRICT AUTONOME ABIDJAN | 1 | 27 | 18 | -4.04846 | 5.33447 | Roof Top tower |  | 15893 | 2G | BTS | GSPM_BSC5 |  | 50 | [7 empty] | 1800 | 7/8 | [7 empty] | 41256 | 5.33447,-4.04846
2021 | Mai | Mtn | CI00143 | 2G_CI00143_Akwaba |  | CI00143 | PORT-BOUET | ABIDJAN | ABIDJAN | DISTRICT AUTONOME ABIDJAN | 1 | 19 | 18 | -3.98754 | 5.25543 | Roof top Pole |  | 1432 | 2G | BTS | TC_BSC6 |  | 64 | [7 empty] | 900 | 7/8 | [7 empty] | 41244 | 5.25543,-3.98754
2021 | Mai | Mtn | CI02117 | 2G_CI02117_Chantierarsene |  | CI02117 | CHANTIERARSENE | TANKESSE | TANKESSE | GONTOUGO | 1 | 10 | 6 | -3.09193888888889 | 7.28028055555556 | Greenfield | 88 | 21170 | 2G | BTS | Abengourou_BSC9 |  | 93 | [7 empty] | 900 | 7/8 | [7 empty] | 41863 | 7.28028055555556,-3.09193888888889
2021 | Mai | Mtn | CI01589 | 2G_CI01589_YopMossikro |  | CI01589 | YOPOUGON | ABIDJAN | ABIDJAN | DISTRICT AUTONOME ABIDJAN | 1 | 27 | 18 | -4.04846 | 5.33447 | Roof Top tower |  | 15894 | 2G | BTS | GSPM_BSC5 |  | 50 | [7 empty] | 1800 | 7/8 | [7 empty] | 41256 | 5.33447,-4.04846
2021 | Mai | Mtn | CI00362 | 2G_CI00362_KM4MTN |  | CI00362 | TREICHVILLE | ABIDJAN | ABIDJAN | DISTRICT AUTONOME ABIDJAN | 1 | 21 | 18 | -3.99586 | 5.294055 | Greenfield | 32 | 3620 | 2G | BTS | TC_BSC6 |  | 68 | [7 empty] | 900 | 7/8 | [7 empty] | 38239 | 5.294055,-3.99586
2021 | Mai | Mtn | CI02117 | 2G_CI02117_Chantierarsene |  | CI02117 | CHANTIERARSENE | TANKESSE | TANKESSE | GONTOUGO | 1 | 10 | 6 | -3.09193888888889 | 7.28028055555556 | Greenfield | 88 | 21171 | 2G | BTS | Abengourou_BSC9 |  | 93 | [7 empty] | 900 | 7/8 | [7 empty] | 41863 | 7.28028055555556,-3.09193888888889
2021 | Mai | Mtn | CI01589 | 2G_CI01589_YopMossikro |  | CI01589 | YOPOUGON | ABIDJAN | ABIDJAN | DISTRICT AUTONOME ABIDJAN | 1 | 27 | 18 | -4.04846 | 5.33447 | Roof Top tower |  | 15895 | 2G | BTS | GSPM_BSC5 |  | 50 | [7 empty] | 1800 | 7/8 | [7 empty] | 41256 | 5.33447,-4.04846
2021 | Mai | Mtn | CI00682 | 2G_CI00682_Aounianfoutou |  | CI00682 | AOUNIANFOUTOU | LANGUIBONOU | LANGUIBONOU | GBEKE | 1 | 12 | 6 | -5.31902777777778 | 7.68705555555556 | Greenfield | 72 | 6821 | 2G | BTS | Yakro_BSC7 |  | 77 | [7 empty] | 900 | 7/8 | [7 empty] | 39416 | 7.68705555555556,-5.31902777777778
2021 | Mai | Mtn | CI00362 | 2G_CI00362_KM4MTN |  | CI00362 | TREICHVILLE | ABIDJAN | ABIDJAN | DISTRICT AUTONOME ABIDJAN | 1 | 21 | 18 | -3.99586 | 5.294055 | Greenfield | 32 | 3621 | 2G | BTS | TC_BSC6 |  | 68 | [7 empty] | 900 | 7/8 | [7 empty] | 38239 | 5.294055,-3.99586
2021 | Mai | Mtn | CI00362 | 2G_CI00362_KM4MTN |  | CI00362 | TREICHVILLE | ABIDJAN | ABIDJAN | DISTRICT AUTONOME ABIDJAN | 1 | 21 | 18 | -3.99586 | 5.294055 | Greenfield | 32 | 3622 | 2G | BTS | TC_BSC6 |  | 68 | [7 empty] | 900 | 7/8 | [7 empty] | 38239 | 5.294055,-3.99586
2021 | Mai | Mtn | CI02117 | 2G_CI02117_Chantierarsene |  | CI02117 | CHANTIERARSENE | TANKESSE | TANKESSE | GONTOUGO | 1 | 10 | 6 | -3.09193888888889 | 7.28028055555556 | Greenfield | 88 | 21172 | 2G | BTS | Abengourou_BSC9 |  | 93 | [7 empty] | 900 | 7/8 | [7 empty] | 41863 | 7.28028055555556,-3.09193888888889
2021 | Mai | Mtn | CI00362 | 2G_CI00362_KM4MTN |  | CI00362 | TREICHVILLE | ABIDJAN | ABIDJAN | DISTRICT AUTONOME ABIDJAN | 1 | 21 | 18 | -3.99586 | 5.294055 | Greenfield | 32 | 3623 | 2G | BTS | TC_BSC6 |  | 68 | [7 empty] | 1800 | 7/8 | [7 empty] | 38239 | 5.294055,-3.99586
2021 | Mai | Mtn | CI01674 | 2G_CI01674_YOPEXTENSIONNEW |  | CI01674 | YOPOUGON | ABIDJAN | ABIDJAN | DISTRICT AUTONOME ABIDJAN | 1 | 34 | 27 | -4.10636111111111 | 5.36461111111111 | Green Field | 20 | 16740 | 2G | BTS | GSPM_BSC5 |  | 56 | [7 empty] | 900 | 7/8 | [7 empty] | 40909 | 5.36461111111111,-4.10636111111111
2021 | Mai | Mtn | CI00362 | 2G_CI00362_KM4MTN |  | CI00362 | TREICHVILLE | ABIDJAN | ABIDJAN | DISTRICT AUTONOME ABIDJAN | 1 | 21 | 18 | -3.99586 | 5.294055 | Greenfield | 32 | 3624 | 2G | BTS | TC_BSC6 |  | 68 | [7 empty] | 1800 | 7/8 | [7 empty] | 38239 | 5.294055,-3.99586
2021 | Mai | Mtn | CI02103 | 2G_CI02103_Iguela |  | CI02103 | IGUELA | TANDA | TANDA | GONTOUGO | 1 | 6 | 6 | -3.22638888888889 | 7.72911944444444 | Greenfield | 84 | 21030 | 2G | BTS | Abengourou_BSC9 |  | 95 | [7 empty] | 900 | 7/8 | [7 empty] | 41861 | 7.72911944444444,-3.22638888888889
2021 | Mai | Mtn | CI00682 | 2G_CI00682_Aounianfoutou |  | CI00682 | AOUNIANFOUTOU | LANGUIBONOU | LANGUIBONOU | GBEKE | 1 | 12 | 6 | -5.31902777777778 | 7.68705555555556 | Greenfield | 72 | 6822 | 2G | BTS | Yakro_BSC7 |  | 77 | [7 empty] | 900 | 7/8 | [7 empty] | 39416 | 7.68705555555556,-5.31902777777778
2021 | Mai | Mtn | CI00362 | 2G_CI00362_KM4MTN |  | CI00362 | TREICHVILLE | ABIDJAN | ABIDJAN | DISTRICT AUTONOME ABIDJAN | 1 | 21 | 18 | -3.99586 | 5.294055 | Greenfield | 32 | 3625 | 2G | BTS | TC_BSC6 |  | 68 | [7 empty] | 1800 | 7/8 | [7 empty] | 38239 | 5.294055,-3.99586
2021 | Mai | Mtn | CI01674 | 2G_CI01674_YOPEXTENSIONNEW |  | CI01674 | YOPOUGON | ABIDJAN | ABIDJAN | DISTRICT AUTONOME ABIDJAN | 1 | 34 | 27 | -4.10636111111111 | 5.36461111111111 | Green Field | 20 | 16741 | 2G | BTS | GSPM_BSC5 |  | 56 | [7 empty] | 900 | 7/8 | [7 empty] | 40909 | 5.36461111111111,-4.10636111111111
2021 | Mai | Mtn | CI00454 | 2G_CI00454_VridiCanal |  | CI00454 | TREICHVILLE | ABIDJAN | ABIDJAN | DISTRICT AUTONOME ABIDJAN | 1 | 22 | 18 | -3.997444444 | 5.255611111 | Roof Top tower |  | 4540 | 2G | BTS | TC_BSC6 |  | 64 | [7 empty] | 900 | 7/8 | [7 empty] | 38764 | 5.255611111,-3.997444444
2021 | Mai | Mtn | CI02103 | 2G_CI02103_Iguela |  | CI02103 | IGUELA | TANDA | TANDA | GONTOUGO | 1 | 6 | 6 | -3.22638888888889 | 7.72911944444444 | Greenfield | 84 | 21031 | 2G | BTS | Abengourou_BSC9 |  | 95 | [7 empty] | 900 | 7/8 | [7 empty] | 41861 | 7.72911944444444,-3.22638888888889
2021 | Mai | Mtn | CI00454 | 2G_CI00454_VridiCanal |  | CI00454 | TREICHVILLE | ABIDJAN | ABIDJAN | DISTRICT AUTONOME ABIDJAN | 1 | 22 | 18 | -3.997444444 | 5.255611111 | Roof Top tower |  | 4541 | 2G | BTS | TC_BSC6 |  | 64 | [7 empty] | 900 | 7/8 | [7 empty] | 38764 | 5.255611111,-3.997444444
2021 | Mai | Mtn | CI01674 | 2G_CI01674_YOPEXTENSIONNEW |  | CI01674 | YOPOUGON | ABIDJAN | ABIDJAN | DISTRICT AUTONOME ABIDJAN | 1 | 34 | 27 | -4.10636111111111 | 5.36461111111111 | Green Field | 20 | 16742 | 2G | BTS | GSPM_BSC5 |  | 56 | [7 empty] | 900 | 7/8 | [7 empty] | 40909 | 5.36461111111111,-4.10636111111111
2021 | Mai | Mtn | CI00454 | 2G_CI00454_VridiCanal |  | CI00454 | TREICHVILLE | ABIDJAN | ABIDJAN | DISTRICT AUTONOME ABIDJAN | 1 | 22 | 18 | -3.997444444 | 5.255611111 | Roof Top tower |  | 4542 | 2G | BTS | TC_BSC6 |  | 64 | [7 empty] | 900 | 7/8 | [7 empty] | 38764 | 5.255611111,-3.997444444
2021 | Mai | Mtn | CI01674 | 2G_CI01674_YOPEXTENSIONNEW |  | CI01674 | YOPOUGON | ABIDJAN | ABIDJAN | DISTRICT AUTONOME ABIDJAN | 1 | 34 | 27 | -4.10636111111111 | 5.36461111111111 | Green Field | 20 | 16743 | 2G | BTS | GSPM_BSC5 |  | 56 | [7 empty] | 1800 | 7/8 | [7 empty] | 40909 | 5.36461111111111,-4.10636111111111
2021 | Mai | Mtn | CI02103 | 2G_CI02103_Iguela |  | CI02103 | IGUELA | TANDA | TANDA | GONTOUGO | 1 | 6 | 6 | -3.22638888888889 | 7.72911944444444 | Greenfield | 84 | 21032 | 2G | BTS | Abengourou_BSC9 |  | 95 | [7 empty] | 900 | 7/8 | [7 empty] | 41861 | 7.72911944444444,-3.22638888888889
2021 | Mai | Mtn | CI00687 | 2G_CI00687_Andokokrenou |  | CI00687 | ANDOKEKRENOU | ANDOKEKRENOU | ANDOKEKRENOU | GBEKE | 1 | 11 | 6 | -5.577145 | 7.50701 | Greenfield | 72 | 6870 | 2G | BTS | Yakro_BSC7 |  | 77 | [7 empty] | 900 | 7/8 | [7 empty] | 39477 | 7.50701,-5.577145
2021 | Mai | Mtn | CI00454 | 2G_CI00454_VridiCanal |  | CI00454 | TREICHVILLE | ABIDJAN | ABIDJAN | DISTRICT AUTONOME ABIDJAN | 1 | 22 | 18 | -3.997444444 | 5.255611111 | Roof Top tower |  | 4544 | 2G | BTS | TC_BSC6 |  | 64 | [7 empty] | 1800 | 7/8 | [7 empty] | 38764 | 5.255611111,-3.997444444
2021 | Mai | Mtn | CI01674 | 2G_CI01674_YOPEXTENSIONNEW |  | CI01674 | YOPOUGON | ABIDJAN | ABIDJAN | DISTRICT AUTONOME ABIDJAN | 1 | 34 | 27 | -4.10636111111111 | 5.36461111111111 | Green Field | 20 | 16744 | 2G | BTS | GSPM_BSC5 |  | 56 | [7 empty] | 1800 | 7/8 | [7 empty] | 40909 | 5.36461111111111,-4.10636111111111
2021 | Mai | Mtn | CI02116 | 2G_CI02116_Korobo |  | CI02116 | KOROBO | TANDA | TANDA | GONTOUGO | 1 | 6 | 6 | -3.1041 | 7.71571944444444 | Greenfield | 72 | 21161 | 2G | BTS | Abengourou_BSC9 |  | 95 | [7 empty] | 900 | 7/8 | [7 empty] | 41856 | 7.71571944444444,-3.1041
2021 | Mai | Mtn | CI00369 | 2G_CI00369_Pergola |  | CI00369 | MARCORY | ABIDJAN | ABIDJAN | DISTRICT AUTONOME ABIDJAN | 1 | 12 | 18 | -3.98349 | 5.28336 | Roof top Pole |  | 3690 | 2G | BTS | TC_BSC6 |  | 64 | [7 empty] | 900 | 7/8 | [7 empty] | 41275 | 5.28336,-3.98349
2021 | Mai | Mtn | CI00687 | 2G_CI00687_Andokokrenou |  | CI00687 | ANDOKEKRENOU | ANDOKEKRENOU | ANDOKEKRENOU | GBEKE | 1 | 11 | 6 | -5.577145 | 7.50701 | Greenfield | 72 | 6871 | 2G | BTS | Yakro_BSC7 |  | 77 | [7 empty] | 900 | 7/8 | [7 empty] | 39477 | 7.50701,-5.577145
2021 | Mai | Mtn | CI01674 | 2G_CI01674_YOPEXTENSIONNEW |  | CI01674 | YOPOUGON | ABIDJAN | ABIDJAN | DISTRICT AUTONOME ABIDJAN | 1 | 34 | 27 | -4.10636111111111 | 5.36461111111111 | Green Field | 20 | 16745 | 2G | BTS | GSPM_BSC5 |  | 56 | [7 empty] | 1800 | 7/8 | [7 empty] | 40909 | 5.36461111111111,-4.10636111111111
2021 | Mai | Mtn | CI02116 | 2G_CI02116_Korobo |  | CI02116 | KOROBO | TANDA | TANDA | GONTOUGO | 1 | 6 | 6 | -3.1041 | 7.71571944444444 | Greenfield | 72 | 21162 | 2G | BTS | Abengourou_BSC9 |  | 95 | [7 empty] | 900 | 7/8 | [7 empty] | 41856 | 7.71571944444444,-3.1041
2021 | Mai | Mtn | CI00369 | 2G_CI00369_Pergola |  | CI00369 | MARCORY | ABIDJAN | ABIDJAN | DISTRICT AUTONOME ABIDJAN | 1 | 12 | 18 | -3.98349 | 5.28336 | Roof top Pole |  | 3691 | 2G | BTS | TC_BSC6 |  | 64 | [7 empty] | 900 | 7/8 | [7 empty] | 41275 | 5.28336,-3.98349
2021 | Mai | Mtn | CI00687 | 2G_CI00687_Andokokrenou |  | CI00687 | ANDOKEKRENOU | ANDOKEKRENOU | ANDOKEKRENOU | GBEKE | 1 | 11 | 6 | -5.577145 | 7.50701 | Greenfield | 72 | 6872 | 2G | BTS | Yakro_BSC7 |  | 77 | [7 empty] | 900 | 7/8 | [7 empty] | 39477 | 7.50701,-5.577145
2021 | Mai | Mtn | CI00369 | 2G_CI00369_Pergola |  | CI00369 | MARCORY | ABIDJAN | ABIDJAN | DISTRICT AUTONOME ABIDJAN | 1 | 12 | 18 | -3.98349 | 5.28336 | Roof top Pole |  | 3692 | 2G | BTS | TC_BSC6 |  | 64 | [7 empty] | 900 | 7/8 | [7 empty] | 41275 | 5.28336,-3.98349
2021 | Mai | Mtn | CI01592 | 2G_CI01592_YopMGouro |  | CI01592 | YOPOUGON | ABIDJAN | ABIDJAN | DISTRICT AUTONOME ABIDJAN | 1 | 23 | 18 | -4.07642 | 5.35081 | Roof Top tower |  | 15920 | 2G | BTS | GSPM_BSC5 |  | 52 | [7 empty] | 900 | 7/8 | [7 empty] | 41276 | 5.35081,-4.07642
2021 | Mai | Mtn | CI00691 | 2G_CI00691_ToumodiSakassou |  | CI00691 | TOUMODISAKASSOU | TOUMODI-SAKASSOU | TOUMODI-SAKASSOU | GBEKE | 1 | 10 | 6 | -5.56541666666667 | 7.399 | Greenfield | 72 | 6910 | 2G | BTS | Yakro_BSC7 |  | 77 | [7 empty] | 900 | 7/8 | [7 empty] | 39479 | 7.399,-5.56541666666667
2021 | Mai | Mtn | CI00417 | 2G_CI00417_Solibra |  | CI00417 | TREICHVILLE | ABIDJAN | ABIDJAN | DISTRICT AUTONOME ABIDJAN | 1 | 30 | 19 | -3.99344444444444 | 5.30230555555555 | Roof top Pole |  | 4170 | 2G | BTS | TC_BSC6 |  | 68 | [7 empty] | 900 | 7/8 | [7 empty] | 38707 | 5.30230555555555,-3.99344444444444
2021 | Mai | Mtn | CI01592 | 2G_CI01592_YopMGouro |  | CI01592 | YOPOUGON | ABIDJAN | ABIDJAN | DISTRICT AUTONOME ABIDJAN | 1 | 23 | 18 | -4.07642 | 5.35081 | Roof Top tower |  | 15921 | 2G | BTS | GSPM_BSC5 |  | 52 | [7 empty] | 900 | 7/8 | [7 empty] | 41276 | 5.35081,-4.07642
2021 | Mai | Mtn | CI00691 | 2G_CI00691_ToumodiSakassou |  | CI00691 | TOUMODISAKASSOU | TOUMODI-SAKASSOU | TOUMODI-SAKASSOU | GBEKE | 1 | 10 | 6 | -5.56541666666667 | 7.399 | Greenfield | 72 | 6911 | 2G | BTS | Yakro_BSC7 |  | 77 | [7 empty] | 900 | 7/8 | [7 empty] | 39479 | 7.399,-5.56541666666667
2021 | Mai | Mtn | CI00417 | 2G_CI00417_Solibra |  | CI00417 | TREICHVILLE | ABIDJAN | ABIDJAN | DISTRICT AUTONOME ABIDJAN | 1 | 30 | 19 | -3.99344444444444 | 5.30230555555555 | Roof top Pole |  | 4171 | 2G | BTS | TC_BSC6 |  | 68 | [7 empty] | 900 | 7/8 | [7 empty] | 38707 | 5.30230555555555,-3.99344444444444
2021 | Mai | Mtn | CI01592 | 2G_CI01592_YopMGouro |  | CI01592 | YOPOUGON | ABIDJAN | ABIDJAN | DISTRICT AUTONOME ABIDJAN | 1 | 23 | 18 | -4.07642 | 5.35081 | Roof Top tower |  | 15922 | 2G | BTS | GSPM_BSC5 |  | 52 | [7 empty] | 900 | 7/8 | [7 empty] | 41276 | 5.35081,-4.07642
2021 | Mai | Mtn | CI00417 | 2G_CI00417_Solibra |  | CI00417 | TREICHVILLE | ABIDJAN | ABIDJAN | DISTRICT AUTONOME ABIDJAN | 1 | 30 | 19 | -3.99344444444444 | 5.30230555555555 | Roof top Pole |  | 4172 | 2G | BTS | TC_BSC6 |  | 68 | [7 empty] | 900 | 7/8 | [7 empty] | 38707 | 5.30230555555555,-3.99344444444444
2021 | Mai | Mtn | CI00691 | 2G_CI00691_ToumodiSakassou |  | CI00691 | TOUMODISAKASSOU | TOUMODI-SAKASSOU | TOUMODI-SAKASSOU | GBEKE | 1 | 10 | 6 | -5.56541666666667 | 7.399 | Greenfield | 72 | 6912 | 2G | BTS | Yakro_BSC7 |  | 77 | [7 empty] | 900 | 7/8 | [7 empty] | 39479 | 7.399,-5.56541666666667
2021 | Mai | Mtn | CI00417 | 2G_CI00417_Solibra |  | CI00417 | TREICHVILLE | ABIDJAN | ABIDJAN | DISTRICT AUTONOME ABIDJAN | 1 | 30 | 19 | -3.99344444444444 | 5.30230555555555 | Roof top Pole |  | 4173 | 2G | BTS | TC_BSC6 |  | 68 | [7 empty] | 1800 | 7/8 | [7 empty] | 38707 | 5.30230555555555,-3.99344444444444
2021 | Mai | Mtn | CI01592 | 2G_CI01592_YopMGouro |  | CI01592 | YOPOUGON | ABIDJAN | ABIDJAN | DISTRICT AUTONOME ABIDJAN | 1 | 23 | 18 | -4.07642 | 5.35081 | Roof Top tower |  | 15923 | 2G | BTS | GSPM_BSC5 |  | 52 | [7 empty] | 1800 | 7/8 | [7 empty] | 41276 | 5.35081,-4.07642
2021 | Mai | Mtn | CI00613 | 2G_CI00613_Gohitafla |  | CI00613 | GOHITAFLA | GOHITAFLA | GOHITAFLA | MARAHOUE | 1 | 26 | 9 | -5.875 | 7.48338888888889 | Greenfield | 72 | 6130 | 2G | BTS | Yakro_BSC7 |  | 72 | [7 empty] | 900 | 7/8 | [7 empty] | 42244 | 7.48338888888889,-5.875
2021 | Mai | Mtn | CI00417 | 2G_CI00417_Solibra |  | CI00417 | TREICHVILLE | ABIDJAN | ABIDJAN | DISTRICT AUTONOME ABIDJAN | 1 | 30 | 19 | -3.99344444444444 | 5.30230555555555 | Roof top Pole |  | 4174 | 2G | BTS | TC_BSC6 |  | 68 | [7 empty] | 1800 | 7/8 | [7 empty] | 38707 | 5.30230555555555,-3.99344444444444
2021 | Mai | Mtn | CI00417 | 2G_CI00417_Solibra |  | CI00417 | TREICHVILLE | ABIDJAN | ABIDJAN | DISTRICT AUTONOME ABIDJAN | 1 | 30 | 19 | -3.99344444444444 | 5.30230555555555 | Roof top Pole |  | 4175 | 2G | BTS | TC_BSC6 |  | 68 | [7 empty] | 1800 | 7/8 | [7 empty] | 38707 | 5.30230555555555,-3.99344444444444
2021 | Mai | Mtn | CI00613 | 2G_CI00613_Gohitafla |  | CI00613 | GOHITAFLA | GOHITAFLA | GOHITAFLA | MARAHOUE | 1 | 26 | 9 | -5.875 | 7.48338888888889 | Greenfield | 72 | 6131 | 2G | BTS | Yakro_BSC7 |  | 72 | [7 empty] | 900 | 7/8 | [7 empty] | 42244 | 7.48338888888889,-5.875
2021 | Mai | Mtn | CI00455 | 2G_CI00455_ZPOrange |  | CI00455 | TREICHVILLE | ABIDJAN | ABIDJAN | DISTRICT AUTONOME ABIDJAN | 1 | 14 | 15 | -4.01794444444444 | 5.26519444444444 | Greenfield | 27 | 4550 | 2G | BTS | TC_BSC6 |  | 64 | [7 empty] | 900 | 7/8 | [7 empty] | 41767 | 5.26519444444444,-4.01794444444444
2021 | Mai | Mtn | CI01592 | 2G_CI01592_YopMGouro |  | CI01592 | YOPOUGON | ABIDJAN | ABIDJAN | DISTRICT AUTONOME ABIDJAN | 1 | 23 | 18 | -4.07642 | 5.35081 | Roof Top tower |  | 15924 | 2G | BTS | GSPM_BSC5 |  | 52 | [7 empty] | 1800 | 7/8 | [7 empty] | 41276 | 5.35081,-4.07642
2021 | Mai | Mtn | CI00613 | 2G_CI00613_Gohitafla |  | CI00613 | GOHITAFLA | GOHITAFLA | GOHITAFLA | MARAHOUE | 1 | 26 | 9 | -5.875 | 7.48338888888889 | Greenfield | 72 | 6132 | 2G | BTS | Yakro_BSC7 |  | 72 | [7 empty] | 900 | 7/8 | [7 empty] | 42244 | 7.48338888888889,-5.875
2021 | Mai | Mtn | CI00455 | 2G_CI00455_ZPOrange |  | CI00455 | TREICHVILLE | ABIDJAN | ABIDJAN | DISTRICT AUTONOME ABIDJAN | 1 | 14 | 15 | -4.01794444444444 | 5.26519444444444 | Greenfield | 27 | 4551 | 2G | BTS | TC_BSC6 |  | 64 | [7 empty] | 900 | 7/8 | [7 empty] | 41767 | 5.26519444444444,-4.01794444444444
2021 | Mai | Mtn | CI00455 | 2G_CI00455_ZPOrange |  | CI00455 | TREICHVILLE | ABIDJAN | ABIDJAN | DISTRICT AUTONOME ABIDJAN | 1 | 14 | 15 | -4.01794444444444 | 5.26519444444444 | Greenfield | 27 | 4552 | 2G | BTS | TC_BSC6 |  | 64 | [7 empty] | 900 | 7/8 | [7 empty] | 41767 | 5.26519444444444,-4.01794444444444
2021 | Mai | Mtn | CI01592 | 2G_CI01592_YopMGouro |  | CI01592 | YOPOUGON | ABIDJAN | ABIDJAN | DISTRICT AUTONOME ABIDJAN | 1 | 23 | 18 | -4.07642 | 5.35081 | Roof Top tower |  | 15925 | 2G | BTS | GSPM_BSC5 |  | 52 | [7 empty] | 1800 | 7/8 | [7 empty] | 41276 | 5.35081,-4.07642
2021 | Mai | Mtn | CI01082 | 2G_CI01082_ZuenoulaSokoura |  | CI01082 | ZUENOULA | ZUENOULA | ZUENOULA | MARAHOUE | 1 | 28 | 18 | -6.06049 | 7.43057 | Greenfield | 62 | 10820 | 2G | BTS | Yakro_BSC7 |  | 72 | [7 empty] | 900 | 7/8 | [7 empty] | 39749 | 7.43057,-6.06049
2021 | Mai | Mtn | CI00455 | 2G_CI00455_ZPOrange |  | CI00455 | TREICHVILLE | ABIDJAN | ABIDJAN | DISTRICT AUTONOME ABIDJAN | 1 | 14 | 15 | -4.01794444444444 | 5.26519444444444 | Greenfield | 27 | 4555 | 2G | BTS | TC_BSC6 |  | 64 | [7 empty] | 1800 | 7/8 | [7 empty] | 41767 | 5.26519444444444,-4.01794444444444
2021 | Mai | Mtn | CI02119 | 2G_CI02119_Latourgo |  | CI02119 | LATOURGO | DOROPO | DOROPO | BOUNKANI | 1 | 7 | 6 | -3.24371 | 9.57811 | Greenfield | 72 | 21190 | 2G | BTS | Abengourou_BSC9 |  | 96 | [7 empty] | 900 | 7/8 | [7 empty] | 41859 | 9.57811,-3.24371
2021 | Mai | Mtn | CI00455 | 2G_CI00455_ZPOrange |  | CI00455 | TREICHVILLE | ABIDJAN | ABIDJAN | DISTRICT AUTONOME ABIDJAN | 1 | 14 | 15 | -4.01794444444444 | 5.26519444444444 | Greenfield | 27 | 4553 | 2G | BTS | TC_BSC6 |  | 64 | [7 empty] | 1800 | 7/8 | [7 empty] | 41767 | 5.26519444444444,-4.01794444444444
2021 | Mai | Mtn | CI02394 | 2G_CI02394_Tiegbaoci |  | CI02394 | TIEGBA 1 | GUITRY | GUITRY | LOH-DJIBOUA | 1 | 9 | 6 | -5.14194074 | 5.60000047 | Greenfield | 92 | 23940 | 2G | BTS | GSPM_BSC5 |  | 57 | [7 empty] | 900 | 7/8 | [7 empty] | 42268 | 5.60000047,-5.14194074
2021 | Mai | Mtn | CI01082 | 2G_CI01082_ZuenoulaSokoura |  | CI01082 | ZUENOULA | ZUENOULA | ZUENOULA | MARAHOUE | 1 | 28 | 18 | -6.06049 | 7.43057 | Greenfield | 62 | 10821 | 2G | BTS | Yakro_BSC7 |  | 72 | [7 empty] | 900 | 7/8 | [7 empty] | 39749 | 7.43057,-6.06049
2021 | Mai | Mtn | CI00455 | 2G_CI00455_ZPOrange |  | CI00455 | TREICHVILLE | ABIDJAN | ABIDJAN | DISTRICT AUTONOME ABIDJAN | 1 | 14 | 15 | -4.01794444444444 | 5.26519444444444 | Greenfield | 27 | 4554 | 2G | BTS | TC_BSC6 |  | 64 | [7 empty] | 1800 | 7/8 | [7 empty] | 41767 | 5.26519444444444,-4.01794444444444
2021 | Mai | Mtn | CI00249 | 2G_CI00249_Saga |  | CI00249 | TREICHVILLE | ABIDJAN | ABIDJAN | DISTRICT AUTONOME ABIDJAN | 1 | 18 | 15 | -4.01128 | 5.283117 | Roof top tower |  | 2490 | 2G | BTS | TC_BSC6 |  | 68 | [7 empty] | 900 | 7/8 | [7 empty] | 36282 | 5.283117,-4.01128
2021 | Mai | Mtn | CI02119 | 2G_CI02119_Latourgo |  | CI02119 | LATOURGO | DOROPO | DOROPO | BOUNKANI | 1 | 7 | 6 | -3.24371 | 9.57811 | Greenfield | 72 | 21191 | 2G | BTS | Abengourou_BSC9 |  | 96 | [7 empty] | 900 | 7/8 | [7 empty] | 41859 | 9.57811,-3.24371
2021 | Mai | Mtn | CI02394 | 2G_CI02394_Tiegbaoci |  | CI02394 | TIEGBA 1 | GUITRY | GUITRY | LOH-DJIBOUA | 1 | 9 | 6 | -5.14194074 | 5.60000047 | Greenfield | 92 | 23941 | 2G | BTS | GSPM_BSC5 |  | 57 | [7 empty] | 900 | 7/8 | [7 empty] | 42268 | 5.60000047,-5.14194074
2021 | Mai | Mtn | CI01082 | 2G_CI01082_ZuenoulaSokoura |  | CI01082 | ZUENOULA | ZUENOULA | ZUENOULA | MARAHOUE | 1 | 28 | 18 | -6.06049 | 7.43057 | Greenfield | 62 | 10822 | 2G | BTS | Yakro_BSC7 |  | 72 | [7 empty] | 900 | 7/8 | [7 empty] | 39749 | 7.43057,-6.06049
2021 | Mai | Mtn | CI00249 | 2G_CI00249_Saga |  | CI00249 | TREICHVILLE | ABIDJAN | ABIDJAN | DISTRICT AUTONOME ABIDJAN | 1 | 18 | 15 | -4.01128 | 5.283117 | Roof top tower |  | 2491 | 2G | BTS | TC_BSC6 |  | 68 | [7 empty] | 900 | 7/8 | [7 empty] | 36282 | 5.283117,-4.01128
2021 | Mai | Mtn | CI02119 | 2G_CI02119_Latourgo |  | CI02119 | LATOURGO | DOROPO | DOROPO | BOUNKANI | 1 | 7 | 6 | -3.24371 | 9.57811 | Greenfield | 72 | 21192 | 2G | BTS | Abengourou_BSC9 |  | 96 | [7 empty] | 900 | 7/8 | [7 empty] | 41859 | 9.57811,-3.24371
2021 | Mai | Mtn | CI01286 | 2G_CI01286_Sakassou2 |  | CI01286 | SAKASSOU | SAKASSOU | SAKASSOU | GBEKE | 1 | 22 | 15 | -5.28925 | 7.442278 | Greenfield | 60 | 12860 | 2G | BTS | Yakro_BSC7 |  | 77 | [7 empty] | 900 | 7/8 | [7 empty] | 40906 | 7.442278,-5.28925
2021 | Mai | Mtn | CI02394 | 2G_CI02394_Tiegbaoci |  | CI02394 | TIEGBA 1 | GUITRY | GUITRY | LOH-DJIBOUA | 1 | 9 | 6 | -5.14194074 | 5.60000047 | Greenfield | 92 | 23942 | 2G | BTS | GSPM_BSC5 |  | 57 | [7 empty] | 900 | 7/8 | [7 empty] | 42268 | 5.60000047,-5.14194074
2021 | Mai | Mtn | CI00249 | 2G_CI00249_Saga |  | CI00249 | TREICHVILLE | ABIDJAN | ABIDJAN | DISTRICT AUTONOME ABIDJAN | 1 | 18 | 15 | -4.01128 | 5.283117 | Roof top tower |  | 2493 | 2G | BTS | TC_BSC6 |  | 68 | [7 empty] | 1800 | 7/8 | [7 empty] | 36282 | 5.283117,-4.01128
2021 | Mai | Mtn | CI02120 | 2G_CI02120_Niolongo |  | CI02120 | NIOLONGO | BOUNA | BOUNA | BOUNKANI | 1 | 11 | 6 | -3.09761944444444 | 9.29816111111111 | Greenfield | 60 | 21200 | 2G | BTS | Abengourou_BSC9 |  | 96 | [7 empty] | 900 | 7/8 | [7 empty] | 41859 | 9.29816111111111,-3.09761944444444
2021 | Mai | Mtn | CI01286 | 2G_CI01286_Sakassou2 |  | CI01286 | SAKASSOU | SAKASSOU | SAKASSOU | GBEKE | 1 | 22 | 15 | -5.28925 | 7.442278 | Greenfield | 60 | 12861 | 2G | BTS | Yakro_BSC7 |  | 77 | [7 empty] | 900 | 7/8 | [7 empty] | 40906 | 7.442278,-5.28925
2021 | Mai | Mtn | CI00249 | 2G_CI00249_Saga |  | CI00249 | TREICHVILLE | ABIDJAN | ABIDJAN | DISTRICT AUTONOME ABIDJAN | 1 | 18 | 15 | -4.01128 | 5.283117 | Roof top tower |  | 2494 | 2G | BTS | TC_BSC6 |  | 68 | [7 empty] | 1800 | 7/8 | [7 empty] | 36282 | 5.283117,-4.01128
2021 | Mai | Mtn | CI01701 | 2G_CI01701_Agnimanbo |  | CI01701 | AGNIMANBO | LOPOU | LOPOU | GRANDS PONTS | 1 | 6 | 6 | -4.57788888888889 | 5.46897222222222 | Greenfield | 55 | 17010 | 2G | BTS | GSPM_BSC5 |  | 54 | [7 empty] | 900 | 7/8 | [7 empty] | 41506 | 5.46897222222222,-4.57788888888889
2021 | Mai | Mtn | CI02120 | 2G_CI02120_Niolongo |  | CI02120 | NIOLONGO | BOUNA | BOUNA | BOUNKANI | 1 | 11 | 6 | -3.09761944444444 | 9.29816111111111 | Greenfield | 60 | 21201 | 2G | BTS | Abengourou_BSC9 |  | 96 | [7 empty] | 900 | 7/8 | [7 empty] | 41859 | 9.29816111111111,-3.09761944444444
2021 | Mai | Mtn | CI02737 | 2G_CI02737_ExBaronHotel |  | CI02737 | PORT-BOUET | ABIDJAN | ABIDJAN | DISTRICT AUTONOME ABIDJAN | 1 | 18 | 24 | -3.94988 | 5.248397 | Greenfield | 36 | 27370 | 2G | BTS | TC_BSC6 |  | 63 | [7 empty] | 900 | 7/8 | [7 empty] | 43210 | 5.248397,-3.94988
2021 | Mai | Mtn | CI01286 | 2G_CI01286_Sakassou2 |  | CI01286 | SAKASSOU | SAKASSOU | SAKASSOU | GBEKE | 1 | 22 | 15 | -5.28925 | 7.442278 | Greenfield | 60 | 12862 | 2G | BTS | Yakro_BSC7 |  | 77 | [7 empty] | 900 | 7/8 | [7 empty] | 40906 | 7.442278,-5.28925
2021 | Mai | Mtn | CI01701 | 2G_CI01701_Agnimanbo |  | CI01701 | AGNIMANBO | LOPOU | LOPOU | GRANDS PONTS | 1 | 6 | 6 | -4.57788888888889 | 5.46897222222222 | Greenfield | 55 | 17011 | 2G | BTS | GSPM_BSC5 |  | 54 | [7 empty] | 900 | 7/8 | [7 empty] | 41506 | 5.46897222222222,-4.57788888888889
2021 | Mai | Mtn | CI02120 | 2G_CI02120_Niolongo |  | CI02120 | NIOLONGO | BOUNA | BOUNA | BOUNKANI | 1 | 11 | 6 | -3.09761944444444 | 9.29816111111111 | Greenfield | 60 | 21202 | 2G | BTS | Abengourou_BSC9 |  | 96 | [7 empty] | 900 | 7/8 | [7 empty] | 41859 | 9.29816111111111,-3.09761944444444
2021 | Mai | Mtn | CI02737 | 2G_CI02737_ExBaronHotel |  | CI02737 | PORT-BOUET | ABIDJAN | ABIDJAN | DISTRICT AUTONOME ABIDJAN | 1 | 18 | 24 | -3.94988 | 5.248397 | Greenfield | 36 | 27371 | 2G | BTS | TC_BSC6 |  | 63 | [7 empty] | 900 | 7/8 | [7 empty] | 43210 | 5.248397,-3.94988
2021 | Mai | Mtn | CI01286 | 2G_CI01286_Sakassou2 |  | CI01286 | SAKASSOU | SAKASSOU | SAKASSOU | GBEKE | 1 | 22 | 15 | -5.28925 | 7.442278 | Greenfield | 60 | 12863 | 2G | BTS | Yakro_BSC7 |  | 77 | [7 empty] | 1800 | 7/8 | [7 empty] | 40906 | 7.442278,-5.28925
2021 | Mai | Mtn | CI01701 | 2G_CI01701_Agnimanbo |  | CI01701 | AGNIMANBO | LOPOU | LOPOU | GRANDS PONTS | 1 | 6 | 6 | -4.57788888888889 | 5.46897222222222 | Greenfield | 55 | 17012 | 2G | BTS | GSPM_BSC5 |  | 54 | [7 empty] | 900 | 7/8 | [7 empty] | 41506 | 5.46897222222222,-4.57788888888889
2021 | Mai | Mtn | CI01286 | 2G_CI01286_Sakassou2 |  | CI01286 | SAKASSOU | SAKASSOU | SAKASSOU | GBEKE | 1 | 22 | 15 | -5.28925 | 7.442278 | Greenfield | 60 | 12864 | 2G | BTS | Yakro_BSC7 |  | 77 | [7 empty] | 1800 | 7/8 | [7 empty] | 40906 | 7.442278,-5.28925
2021 | Mai | Mtn | CI02109 | 2G_CI02109_Ondefidouo |  | CI02109 | ONDEFIDOUO | ONDEFIDOUO | ONDEFIDOUO | BOUNKANI | 1 | 10 | 6 | -3.07855 | 9.04113888888889 | Greenfield | 64 | 21090 | 2G | BTS | Abengourou_BSC9 |  | 96 | [7 empty] | 900 | 7/8 | [7 empty] | 41858 | 9.04113888888889,-3.07855
2021 | Mai | Mtn | CI02737 | 2G_CI02737_ExBaronHotel |  | CI02737 | PORT-BOUET | ABIDJAN | ABIDJAN | DISTRICT AUTONOME ABIDJAN | 1 | 18 | 24 | -3.94988 | 5.248397 | Greenfield | 36 | 27372 | 2G | BTS | TC_BSC6 |  | 63 | [7 empty] | 900 | 7/8 | [7 empty] | 43210 | 5.248397,-3.94988
2021 | Mai | Mtn | CI01286 | 2G_CI01286_Sakassou2 |  | CI01286 | SAKASSOU | SAKASSOU | SAKASSOU | GBEKE | 1 | 22 | 15 | -5.28925 | 7.442278 | Greenfield | 60 | 12865 | 2G | BTS | Yakro_BSC7 |  | 77 | [7 empty] | 1800 | 7/8 | [7 empty] | 40906 | 7.442278,-5.28925
2021 | Mai | Mtn | CI01704 | 2G_CI01704_SassakoBegnene |  | CI01704 | SASSAKOBEGNENE | JACQUEVILLE | JACQUEVILLE | GRANDS PONTS | 1 | 6 | 6 | -4.27716666666667 | 5.22055555555556 | Greenfield | 55 | 17041 | 2G | BTS | GSPM_BSC5 |  | 54 | [7 empty] | 900 | 7/8 | [7 empty] | 41511 | 5.22055555555556,-4.27716666666667
2021 | Mai | Mtn | CI00673 | 2G_CI00673_Bodokro |  | CI00673 | BODOKRO | BODOKRO | BODOKRO | GBEKE | 1 | 9 | 6 | -5.47416666666667 | 7.87686111111111 | Greenfield | 72 | 6730 | 2G | BTS | Yakro_BSC7 |  | 77 | [7 empty] | 900 | 7/8 | [7 empty] | 39395 | 7.87686111111111,-5.47416666666667
2021 | Mai | Mtn | CI01533 | 2G_CI01533_KoumNEstNew |  | CI01533 | KOUMASSI | ABIDJAN | ABIDJAN | DISTRICT AUTONOME ABIDJAN | 1 | 23 | 18 | -3.96205 | 5.297777 | Greenfield | 32 | 15330 | 2G | BTS | TC_BSC6 |  | 66 | [7 empty] | 900 | 7/8 | [7 empty] | 39759 | 5.297777,-3.96205
2021 | Mai | Mtn | CI02109 | 2G_CI02109_Ondefidouo |  | CI02109 | ONDEFIDOUO | ONDEFIDOUO | ONDEFIDOUO | BOUNKANI | 1 | 10 | 6 | -3.07855 | 9.04113888888889 | Greenfield | 64 | 21091 | 2G | BTS | Abengourou_BSC9 |  | 96 | [7 empty] | 900 | 7/8 | [7 empty] | 41858 | 9.04113888888889,-3.07855
2021 | Mai | Mtn | CI00673 | 2G_CI00673_Bodokro |  | CI00673 | BODOKRO | BODOKRO | BODOKRO | GBEKE | 1 | 9 | 6 | -5.47416666666667 | 7.87686111111111 | Greenfield | 72 | 6731 | 2G | BTS | Yakro_BSC7 |  | 77 | [7 empty] | 900 | 7/8 | [7 empty] | 39395 | 7.87686111111111,-5.47416666666667
2021 | Mai | Mtn | CI01866 | 2G_CI01866_GUIGUIDOU |  | CI01866 | GUIGUIDOU | CHIEPO | CHIEPO | LOH-DJIBOUA | 1 | 6 | 3 | -5.05169 | 5.76925 | Greenfield | 72 | 18660 | 2G | BTS | GSPM_BSC5 |  | 57 | [7 empty] | 900 | 7/8 | [7 empty] | 41786 | 5.76925,-5.05169
2021 | Mai | Mtn | CI01533 | 2G_CI01533_KoumNEstNew |  | CI01533 | KOUMASSI | ABIDJAN | ABIDJAN | DISTRICT AUTONOME ABIDJAN | 1 | 23 | 18 | -3.96205 | 5.297777 | Greenfield | 32 | 15331 | 2G | BTS | TC_BSC6 |  | 66 | [7 empty] | 900 | 7/8 | [7 empty] | 39759 | 5.297777,-3.96205
2021 | Mai | Mtn | CI02109 | 2G_CI02109_Ondefidouo |  | CI02109 | ONDEFIDOUO | ONDEFIDOUO | ONDEFIDOUO | BOUNKANI | 1 | 10 | 6 | -3.07855 | 9.04113888888889 | Greenfield | 64 | 21092 | 2G | BTS | Abengourou_BSC9 |  | 96 | [7 empty] | 900 | 7/8 | [7 empty] | 41858 | 9.04113888888889,-3.07855
2021 | Mai | Mtn | CI00673 | 2G_CI00673_Bodokro |  | CI00673 | BODOKRO | BODOKRO | BODOKRO | GBEKE | 1 | 9 | 6 | -5.47416666666667 | 7.87686111111111 | Greenfield | 72 | 6732 | 2G | BTS | Yakro_BSC7 |  | 77 | [7 empty] | 900 | 7/8 | [7 empty] | 39395 | 7.87686111111111,-5.47416666666667
2021 | Mai | Mtn | CI01533 | 2G_CI01533_KoumNEstNew |  | CI01533 | KOUMASSI | ABIDJAN | ABIDJAN | DISTRICT AUTONOME ABIDJAN | 1 | 23 | 18 | -3.96205 | 5.297777 | Greenfield | 32 | 15332 | 2G | BTS | TC_BSC6 |  | 66 | [7 empty] | 900 | 7/8 | [7 empty] | 39759 | 5.297777,-3.96205
2021 | Mai | Mtn | CI01866 | 2G_CI01866_GUIGUIDOU |  | CI01866 | GUIGUIDOU | CHIEPO | CHIEPO | LOH-DJIBOUA | 1 | 6 | 3 | -5.05169 | 5.76925 | Greenfield | 72 | 18661 | 2G | BTS | GSPM_BSC5 |  | 57 | [7 empty] | 900 | 7/8 | [7 empty] | 41786 | 5.76925,-5.05169
2021 | Mai | Mtn | CI02144 | 2G_CI02144_Torrossanguehi |  | CI02144 | TORROSSANGUEHI | LAOUDI-BA | LAOUDI-BA | GONTOUGO | 1 | 9 | 6 | -3.11512 | 8.30722 | Greenfield | 72 | 21440 | 2G | BTS | Abengourou_BSC9 |  | 96 | [7 empty] | 900 | 7/8 | [7 empty] | 41864 | 8.30722,-3.11512
2021 | Mai | Mtn | CI00008 | 2G_CI00008_BouakeAirFrance |  | CI00008 | BOUAKE | BOUAKE | BOUAKE | GBEKE | 1 | 26 | 15 | -5.01977777777778 | 7.66708333333333 | Roof Top tower |  | 80 | 2G | BTS | Yakro_BSC7 |  | 73 | [7 empty] | 900 | 7/8 | [7 empty] | 37056 | 7.66708333333333,-5.01977777777778
2021 | Mai | Mtn | CI01533 | 2G_CI01533_KoumNEstNew |  | CI01533 | KOUMASSI | ABIDJAN | ABIDJAN | DISTRICT AUTONOME ABIDJAN | 1 | 23 | 18 | -3.96205 | 5.297777 | Greenfield | 32 | 15333 | 2G | BTS | TC_BSC6 |  | 66 | [7 empty] | 1800 | 7/8 | [7 empty] | 39759 | 5.297777,-3.96205
2021 | Mai | Mtn | CI02144 | 2G_CI02144_Torrossanguehi |  | CI02144 | TORROSSANGUEHI | LAOUDI-BA | LAOUDI-BA | GONTOUGO | 1 | 9 | 6 | -3.11512 | 8.30722 | Greenfield | 72 | 21441 | 2G | BTS | Abengourou_BSC9 |  | 96 | [7 empty] | 900 | 7/8 | [7 empty] | 41864 | 8.30722,-3.11512
2021 | Mai | Mtn | CI01533 | 2G_CI01533_KoumNEstNew |  | CI01533 | KOUMASSI | ABIDJAN | ABIDJAN | DISTRICT AUTONOME ABIDJAN | 1 | 23 | 18 | -3.96205 | 5.297777 | Greenfield | 32 | 15334 | 2G | BTS | TC_BSC6 |  | 66 | [7 empty] | 1800 | 7/8 | [7 empty] | 39759 | 5.297777,-3.96205
2021 | Mai | Mtn | CI01866 | 2G_CI01866_GUIGUIDOU |  | CI01866 | GUIGUIDOU | CHIEPO | CHIEPO | LOH-DJIBOUA | 1 | 6 | 3 | -5.05169 | 5.76925 | Greenfield | 72 | 18662 | 2G | BTS | GSPM_BSC5 |  | 57 | [7 empty] | 900 | 7/8 | [7 empty] | 41786 | 5.76925,-5.05169
2021 | Mai | Mtn | CI00008 | 2G_CI00008_BouakeAirFrance |  | CI00008 | BOUAKE | BOUAKE | BOUAKE | GBEKE | 1 | 26 | 15 | -5.01977777777778 | 7.66708333333333 | Roof Top tower |  | 81 | 2G | BTS | Yakro_BSC7 |  | 73 | [7 empty] | 900 | 7/8 | [7 empty] | 37056 | 7.66708333333333,-5.01977777777778
2021 | Mai | Mtn | CI01533 | 2G_CI01533_KoumNEstNew |  | CI01533 | KOUMASSI | ABIDJAN | ABIDJAN | DISTRICT AUTONOME ABIDJAN | 1 | 23 | 18 | -3.96205 | 5.297777 | Greenfield | 32 | 15335 | 2G | BTS | TC_BSC6 |  | 66 | [7 empty] | 1800 | 7/8 | [7 empty] | 39759 | 5.297777,-3.96205
2021 | Mai | Mtn | CI02112 | 2G_CI02112_Aheoua |  | CI02112 | AHEOUA | AKOUPE | AKOUPE | LA ME | 1 | 6 | 6 | -3.8621 | 6.35791 | Greenfield | 88 | 21120 | 2G | BTS | Abengourou_BSC9 |  | 93 | [7 empty] | 900 | 7/8 | [7 empty] | 41861 | 6.35791,-3.8621
2021 | Mai | Mtn | CI00238 | 2G_CI00238_Remblais |  | CI00238 | KOUMASSI | ABIDJAN | ABIDJAN | DISTRICT AUTONOME ABIDJAN | 1 | 16 | 18 | -3.96572 | 5.3015 | Roof top Pole |  | 2380 | 2G | BTS | TC_BSC6 |  | 67 | [7 empty] | 900 | 7/8 | [7 empty] | 37401 | 5.3015,-3.96572
2021 | Mai | Mtn | CI00836 | 2G_CI00836_DabouFO |  | CI00836 | DABOU | DABOU | DABOU | GRANDS PONTS | 1 | 16 | 13 | -4.37888888888889 | 5.32033333333333 | Greenfield | 72 | 8363 | 2G | BTS | GSPM_BSC5 |  | 54 | [7 empty] | 1800 | 7/8 | [7 empty] | 41991 | 5.32033333333333,-4.37888888888889
2021 | Mai | Mtn | CI00008 | 2G_CI00008_BouakeAirFrance |  | CI00008 | BOUAKE | BOUAKE | BOUAKE | GBEKE | 1 | 26 | 15 | -5.01977777777778 | 7.66708333333333 | Roof Top tower |  | 82 | 2G | BTS | Yakro_BSC7 |  | 73 | [7 empty] | 900 | 7/8 | [7 empty] | 37056 | 7.66708333333333,-5.01977777777778
2021 | Mai | Mtn | CI02112 | 2G_CI02112_Aheoua |  | CI02112 | AHEOUA | AKOUPE | AKOUPE | LA ME | 1 | 6 | 6 | -3.8621 | 6.35791 | Greenfield | 88 | 21121 | 2G | BTS | Abengourou_BSC9 |  | 93 | [7 empty] | 900 | 7/8 | [7 empty] | 41861 | 6.35791,-3.8621
2021 | Mai | Mtn | CI00238 | 2G_CI00238_Remblais |  | CI00238 | KOUMASSI | ABIDJAN | ABIDJAN | DISTRICT AUTONOME ABIDJAN | 1 | 16 | 18 | -3.96572 | 5.3015 | Roof top Pole |  | 2381 | 2G | BTS | TC_BSC6 |  | 67 | [7 empty] | 900 | 7/8 | [7 empty] | 37401 | 5.3015,-3.96572
2021 | Mai | Mtn | CI02112 | 2G_CI02112_Aheoua |  | CI02112 | AHEOUA | AKOUPE | AKOUPE | LA ME | 1 | 6 | 6 | -3.8621 | 6.35791 | Greenfield | 88 | 21122 | 2G | BTS | Abengourou_BSC9 |  | 93 | [7 empty] | 900 | 7/8 | [7 empty] | 41861 | 6.35791,-3.8621
2021 | Mai | Mtn | CI00035 | 2G_CI00035_Dabou |  | CI00035 | DABOU | DABOU | DABOU | GRANDS PONTS | 1 | 15 | 13 | -4.37830555555556 | 5.32294444444444 | Greenfield | 40 | 354 | 2G | BTS | GSPM_BSC5 |  | 54 | [7 empty] | 1800 | 7/8 | [7 empty] | 41793 | 5.32294444444444,-4.37830555555556
2021 | Mai | Mtn | CI00008 | 2G_CI00008_BouakeAirFrance |  | CI00008 | BOUAKE | BOUAKE | BOUAKE | GBEKE | 1 | 26 | 15 | -5.01977777777778 | 7.66708333333333 | Roof Top tower |  | 83 | 2G | BTS | Yakro_BSC7 |  | 73 | [7 empty] | 1800 | 7/8 | [7 empty] | 37056 | 7.66708333333333,-5.01977777777778
2021 | Mai | Mtn | CI00238 | 2G_CI00238_Remblais |  | CI00238 | KOUMASSI | ABIDJAN | ABIDJAN | DISTRICT AUTONOME ABIDJAN | 1 | 16 | 18 | -3.96572 | 5.3015 | Roof top Pole |  | 2382 | 2G | BTS | TC_BSC6 |  | 67 | [7 empty] | 900 | 7/8 | [7 empty] | 37401 | 5.3015,-3.96572
2021 | Mai | Mtn | CI00008 | 2G_CI00008_BouakeAirFrance |  | CI00008 | BOUAKE | BOUAKE | BOUAKE | GBEKE | 1 | 26 | 15 | -5.01977777777778 | 7.66708333333333 | Roof Top tower |  | 84 | 2G | BTS | Yakro_BSC7 |  | 73 | [7 empty] | 1800 | 7/8 | [7 empty] | 37056 | 7.66708333333333,-5.01977777777778
2021 | Mai | Mtn | CI02127 | 2G_CI02127_Ndrikro |  | CI02127 | NDRIKRO | ASSAHARA | ASSAHARA | MORONOU | 1 | 6 | 6 | -4.42711 | 6.6955 | Greenfield | 84 | 21270 | 2G | BTS | Abengourou_BSC9 |  | 94 | [7 empty] | 900 | 7/8 | [7 empty] | 41863 | 6.6955,-4.42711
2021 | Mai | Mtn | CI00008 | 2G_CI00008_BouakeAirFrance |  | CI00008 | BOUAKE | BOUAKE | BOUAKE | GBEKE | 1 | 26 | 15 | -5.01977777777778 | 7.66708333333333 | Roof Top tower |  | 85 | 2G | BTS | Yakro_BSC7 |  | 73 | [7 empty] | 1800 | 7/8 | [7 empty] | 37056 | 7.66708333333333,-5.01977777777778
2021 | Mai | Mtn | CI02418 | 2G_CI02418_DabouRwod |  | CI02418 | DABOU | DABOU | DABOU | GRANDS PONTS | 1 | 20 | 12 | -4.3711667 | 5.33725 | Greenfield | 50 | 24183 | 2G | BTS | GSPM_BSC5 |  | 54 | [7 empty] | 1800 | 7/8 | [7 empty] | 43122 | 5.33725,-4.3711667
2021 | Mai | Mtn | CI00238 | 2G_CI00238_Remblais |  | CI00238 | KOUMASSI | ABIDJAN | ABIDJAN | DISTRICT AUTONOME ABIDJAN | 1 | 16 | 18 | -3.96572 | 5.3015 | Roof top Pole |  | 2383 | 2G | BTS | TC_BSC6 |  | 67 | [7 empty] | 1800 | 7/8 | [7 empty] | 37401 | 5.3015,-3.96572
2021 | Mai | Mtn | CI00019 | 2G_CI00019_BouakeBelleVille |  | CI00019 | BOUAKE | BOUAKE | BOUAKE | GBEKE | 1 | 35 | 18 | -5.00179 | 7.71494 | Greenfield | 30 | 190 | 2G | BTS | Yakro_BSC7 |  | 75 | [7 empty] | 900 | 7/8 | [7 empty] | 37450 | 7.71494,-5.00179
2021 | Mai | Mtn | CI02127 | 2G_CI02127_Ndrikro |  | CI02127 | NDRIKRO | ASSAHARA | ASSAHARA | MORONOU | 1 | 6 | 6 | -4.42711 | 6.6955 | Greenfield | 84 | 21271 | 2G | BTS | Abengourou_BSC9 |  | 94 | [7 empty] | 900 | 7/8 | [7 empty] | 41863 | 6.6955,-4.42711
2021 | Mai | Mtn | CI00238 | 2G_CI00238_Remblais |  | CI00238 | KOUMASSI | ABIDJAN | ABIDJAN | DISTRICT AUTONOME ABIDJAN | 1 | 16 | 18 | -3.96572 | 5.3015 | Roof top Pole |  | 2384 | 2G | BTS | TC_BSC6 |  | 67 | [7 empty] | 1800 | 7/8 | [7 empty] | 37401 | 5.3015,-3.96572
2021 | Mai | Mtn | CI02418 | 2G_CI02418_DabouRwod |  | CI02418 | DABOU | DABOU | DABOU | GRANDS PONTS | 1 | 20 | 12 | -4.3711667 | 5.33725 | Greenfield | 50 | 24184 | 2G | BTS | GSPM_BSC5 |  | 54 | [7 empty] | 1800 | 7/8 | [7 empty] | 43122 | 5.33725,-4.3711667
2021 | Mai | Mtn | CI00238 | 2G_CI00238_Remblais |  | CI00238 | KOUMASSI | ABIDJAN | ABIDJAN | DISTRICT AUTONOME ABIDJAN | 1 | 16 | 18 | -3.96572 | 5.3015 | Roof top Pole |  | 2385 | 2G | BTS | TC_BSC6 |  | 67 | [7 empty] | 1800 | 7/8 | [7 empty] | 37401 | 5.3015,-3.96572
2021 | Mai | Mtn | CI00019 | 2G_CI00019_BouakeBelleVille |  | CI00019 | BOUAKE | BOUAKE | BOUAKE | GBEKE | 1 | 35 | 18 | -5.00179 | 7.71494 | Greenfield | 30 | 191 | 2G | BTS | Yakro_BSC7 |  | 75 | [7 empty] | 900 | 7/8 | [7 empty] | 37450 | 7.71494,-5.00179
2021 | Mai | Mtn | CI02127 | 2G_CI02127_Ndrikro |  | CI02127 | NDRIKRO | ASSAHARA | ASSAHARA | MORONOU | 1 | 6 | 6 | -4.42711 | 6.6955 | Greenfield | 84 | 21272 | 2G | BTS | Abengourou_BSC9 |  | 94 | [7 empty] | 900 | 7/8 | [7 empty] | 41863 | 6.6955,-4.42711
2021 | Mai | Mtn | CI00828 | 2G_CI00828_KoumCamp2 |  | CI00828 | KOUMASSI | ABIDJAN | ABIDJAN | DISTRICT AUTONOME ABIDJAN | 1 | 26 | 18 | -3.94141666666667 | 5.30797222222222 | Greenfield | 38 | 8280 | 2G | BTS | TC_BSC6 |  | 66 | [7 empty] | 900 | 7/8 | [7 empty] | 41244 | 5.30797222222222,-3.94141666666667
2021 | Mai | Mtn | CI02418 | 2G_CI02418_DabouRwod |  | CI02418 | DABOU | DABOU | DABOU | GRANDS PONTS | 1 | 20 | 12 | -4.3711667 | 5.33725 | Greenfield | 50 | 24185 | 2G | BTS | GSPM_BSC5 |  | 54 | [7 empty] | 1800 | 7/8 | [7 empty] | 43122 | 5.33725,-4.3711667
2021 | Mai | Mtn | CI02115 | 2G_CI02115_Zanzansou |  | CI02115 | ZANZANSOU | SAMANZA | SAMANZA | IFFOU | 1 | 6 | 6 | -3.87713055555556 | 7.36996944444444 | Greenfield | 70 | 21150 | 2G | BTS | Abengourou_BSC9 |  | 94 | [7 empty] | 900 | 7/8 | [7 empty] | 41865 | 7.36996944444444,-3.87713055555556
2021 | Mai | Mtn | CI00019 | 2G_CI00019_BouakeBelleVille |  | CI00019 | BOUAKE | BOUAKE | BOUAKE | GBEKE | 1 | 35 | 18 | -5.00179 | 7.71494 | Greenfield | 30 | 192 | 2G | BTS | Yakro_BSC7 |  | 75 | [7 empty] | 900 | 7/8 | [7 empty] | 37450 | 7.71494,-5.00179
2021 | Mai | Mtn | CI02115 | 2G_CI02115_Zanzansou |  | CI02115 | ZANZANSOU | SAMANZA | SAMANZA | IFFOU | 1 | 6 | 6 | -3.87713055555556 | 7.36996944444444 | Greenfield | 70 | 21151 | 2G | BTS | Abengourou_BSC9 |  | 94 | [7 empty] | 900 | 7/8 | [7 empty] | 41865 | 7.36996944444444,-3.87713055555556
2021 | Mai | Mtn | CI02206 | 2G_CI02206_YopziMICRODIS |  | CI02206 | YOPOUGON | ABIDJAN | ABIDJAN | DISTRICT AUTONOME ABIDJAN | 1 | 18 | 18 | -4.086941 | 5.375837 | Greenfield | 32 | 22060 | 2G | BTS | GSPM_BSC5 |  | 56 | [7 empty] | 900 | 7/8 | [7 empty] | 42249 | 5.375837,-4.086941
2021 | Mai | Mtn | CI00828 | 2G_CI00828_KoumCamp2 |  | CI00828 | KOUMASSI | ABIDJAN | ABIDJAN | DISTRICT AUTONOME ABIDJAN | 1 | 26 | 18 | -3.94141666666667 | 5.30797222222222 | Greenfield | 38 | 8281 | 2G | BTS | TC_BSC6 |  | 66 | [7 empty] | 900 | 7/8 | [7 empty] | 41244 | 5.30797222222222,-3.94141666666667
2021 | Mai | Mtn | CI02115 | 2G_CI02115_Zanzansou |  | CI02115 | ZANZANSOU | SAMANZA | SAMANZA | IFFOU | 1 | 6 | 6 | -3.87713055555556 | 7.36996944444444 | Greenfield | 70 | 21152 | 2G | BTS | Abengourou_BSC9 |  | 94 | [7 empty] | 900 | 7/8 | [7 empty] | 41865 | 7.36996944444444,-3.87713055555556
2021 | Mai | Mtn | CI00019 | 2G_CI00019_BouakeBelleVille |  | CI00019 | BOUAKE | BOUAKE | BOUAKE | GBEKE | 1 | 35 | 18 | -5.00179 | 7.71494 | Greenfield | 30 | 193 | 2G | BTS | Yakro_BSC7 |  | 75 | [7 empty] | 1800 | 7/8 | [7 empty] | 37450 | 7.71494,-5.00179
2021 | Mai | Mtn | CI02206 | 2G_CI02206_YopziMICRODIS |  | CI02206 | YOPOUGON | ABIDJAN | ABIDJAN | DISTRICT AUTONOME ABIDJAN | 1 | 18 | 18 | -4.086941 | 5.375837 | Greenfield | 32 | 22061 | 2G | BTS | GSPM_BSC5 |  | 56 | [7 empty] | 900 | 7/8 | [7 empty] | 42249 | 5.375837,-4.086941
2021 | Mai | Mtn | CI00828 | 2G_CI00828_KoumCamp2 |  | CI00828 | KOUMASSI | ABIDJAN | ABIDJAN | DISTRICT AUTONOME ABIDJAN | 1 | 26 | 18 | -3.94141666666667 | 5.30797222222222 | Greenfield | 38 | 8282 | 2G | BTS | TC_BSC6 |  | 66 | [7 empty] | 900 | 7/8 | [7 empty] | 41244 | 5.30797222222222,-3.94141666666667
2021 | Mai | Mtn | CI00019 | 2G_CI00019_BouakeBelleVille |  | CI00019 | BOUAKE | BOUAKE | BOUAKE | GBEKE | 1 | 35 | 18 | -5.00179 | 7.71494 | Greenfield | 30 | 194 | 2G | BTS | Yakro_BSC7 |  | 75 | [7 empty] | 1800 | 7/8 | [7 empty] | 37450 | 7.71494,-5.00179
2021 | Mai | Mtn | CI02144 | 2G_CI02144_Torrossanguehi |  | CI02144 | TORROSSANGUEHI | LAOUDI-BA | LAOUDI-BA | GONTOUGO | 1 | 9 | 6 | -3.11512 | 8.30722 | Greenfield | 72 | 21442 | 2G | BTS | Abengourou_BSC9 |  | 96 | [7 empty] | 900 | 7/8 | [7 empty] | 41864 | 8.30722,-3.11512
2021 | Mai | Mtn | CI00019 | 2G_CI00019_BouakeBelleVille |  | CI00019 | BOUAKE | BOUAKE | BOUAKE | GBEKE | 1 | 35 | 18 | -5.00179 | 7.71494 | Greenfield | 30 | 195 | 2G | BTS | Yakro_BSC7 |  | 75 | [7 empty] | 1800 | 7/8 | [7 empty] | 37450 | 7.71494,-5.00179
2021 | Mai | Mtn | CI00410 | 2G_CI00410_KoumassiCamp |  | CI00410 | KOUMASSI | ABIDJAN | ABIDJAN | DISTRICT AUTONOME ABIDJAN | 1 | 24 | 15 | -3.9353 | 5.31066 | Greenfield | 36 | 4100 | 2G | BTS | TC_BSC6 |  | 66 | [7 empty] | 900 | 7/8 | [7 empty] | 38903 | 5.31066,-3.9353
2021 | Mai | Mtn | CI02206 | 2G_CI02206_YopziMICRODIS |  | CI02206 | YOPOUGON | ABIDJAN | ABIDJAN | DISTRICT AUTONOME ABIDJAN | 1 | 18 | 18 | -4.086941 | 5.375837 | Greenfield | 32 | 22062 | 2G | BTS | GSPM_BSC5 |  | 56 | [7 empty] | 900 | 7/8 | [7 empty] | 42249 | 5.375837,-4.086941
2021 | Mai | Mtn | CI00026 | 2G_CI00026_Bouake |  | CI00026 | BOUAKE | BOUAKE | BOUAKE | GBEKE | 1 | 12 | 3 | -5.02847222222222 | 7.68502777777778 | Roof Top tour |  | 260 | 2G | BTS | Yakro_BSC7 |  | 73 | [7 empty] | 900 | 7/8 | [7 empty] | 35682 | 7.68502777777778,-5.02847222222222
2021 | Mai | Mtn | CI01945 | 2G_CI01945_Siakakro |  | CI01945 | SIAKAKRO | AKOBOISSUE | AKOBOISSUE | INDENIE-DJUABLIN | 1 | 6 | 6 | -3.24592 | 6.90811 | Greenfield | 75 | 19450 | 2G | BTS | Abengourou_BSC9 |  | 93 | [7 empty] | 900 | 7/8 | [7 empty] | 41955 | 6.90811,-3.24592
2021 | Mai | Mtn | CI00410 | 2G_CI00410_KoumassiCamp |  | CI00410 | KOUMASSI | ABIDJAN | ABIDJAN | DISTRICT AUTONOME ABIDJAN | 1 | 24 | 15 | -3.9353 | 5.31066 | Greenfield | 36 | 4101 | 2G | BTS | TC_BSC6 |  | 66 | [7 empty] | 900 | 7/8 | [7 empty] | 38903 | 5.31066,-3.9353
2021 | Mai | Mtn | CI00020 | 2G_CI00020_Bodo |  | CI00020 | BODO | N'DOUCI | N'DOUCI | AGNEBY-TIASSA | 1 | 7 | 6 | -4.68575 | 5.9045 | Greenfield | 90 | 200 | 2G | BTS | GSPM_BSC5 |  | 57 | [7 empty] | 900 | 7/8 | [7 empty] | 36540 | 5.9045,-4.68575
2021 | Mai | Mtn | CI01945 | 2G_CI01945_Siakakro |  | CI01945 | SIAKAKRO | AKOBOISSUE | AKOBOISSUE | INDENIE-DJUABLIN | 1 | 6 | 6 | -3.24592 | 6.90811 | Greenfield | 75 | 19451 | 2G | BTS | Abengourou_BSC9 |  | 93 | [7 empty] | 900 | 7/8 | [7 empty] | 41955 | 6.90811,-3.24592
2021 | Mai | Mtn | CI00410 | 2G_CI00410_KoumassiCamp |  | CI00410 | KOUMASSI | ABIDJAN | ABIDJAN | DISTRICT AUTONOME ABIDJAN | 1 | 24 | 15 | -3.9353 | 5.31066 | Greenfield | 36 | 4103 | 2G | BTS | TC_BSC6 |  | 66 | [7 empty] | 1800 | 7/8 | [7 empty] | 38903 | 5.31066,-3.9353
2021 | Mai | Mtn | CI00026 | 2G_CI00026_Bouake |  | CI00026 | BOUAKE | BOUAKE | BOUAKE | GBEKE | 1 | 12 | 3 | -5.02847222222222 | 7.68502777777778 | Roof Top tour |  | 263 | 2G | BTS | Yakro_BSC7 |  | 73 | [7 empty] | 1800 | 7/8 | [7 empty] | 35682 | 7.68502777777778,-5.02847222222222
2021 | Mai | Mtn | CI00410 | 2G_CI00410_KoumassiCamp |  | CI00410 | KOUMASSI | ABIDJAN | ABIDJAN | DISTRICT AUTONOME ABIDJAN | 1 | 24 | 15 | -3.9353 | 5.31066 | Greenfield | 36 | 4104 | 2G | BTS | TC_BSC6 |  | 66 | [7 empty] | 1800 | 7/8 | [7 empty] | 38903 | 5.31066,-3.9353
2021 | Mai | Mtn | CI00020 | 2G_CI00020_Bodo |  | CI00020 | BODO | N'DOUCI | N'DOUCI | AGNEBY-TIASSA | 1 | 7 | 6 | -4.68575 | 5.9045 | Greenfield | 90 | 201 | 2G | BTS | GSPM_BSC5 |  | 57 | [7 empty] | 900 | 7/8 | [7 empty] | 36540 | 5.9045,-4.68575
2021 | Mai | Mtn | CI00201 | 2G_CI00201_Koumassi2 |  | CI00201 | KOUMASSI | ABIDJAN | ABIDJAN | DISTRICT AUTONOME ABIDJAN | 1 | 21 | 18 | -3.94705 | 5.302416 | Roof top Pole |  | 2010 | 2G | BTS | TC_BSC6 |  | 66 | [7 empty] | 900 | 7/8 | [7 empty] | 35978 | 5.302416,-3.94705
2021 | Mai | Mtn | CI01945 | 2G_CI01945_Siakakro |  | CI01945 | SIAKAKRO | AKOBOISSUE | AKOBOISSUE | INDENIE-DJUABLIN | 1 | 6 | 6 | -3.24592 | 6.90811 | Greenfield | 75 | 19452 | 2G | BTS | Abengourou_BSC9 |  | 93 | [7 empty] | 900 | 7/8 | [7 empty] | 41955 | 6.90811,-3.24592
2021 | Mai | Mtn | CI00020 | 2G_CI00020_Bodo |  | CI00020 | BODO | N'DOUCI | N'DOUCI | AGNEBY-TIASSA | 1 | 7 | 6 | -4.68575 | 5.9045 | Greenfield | 90 | 202 | 2G | BTS | GSPM_BSC5 |  | 57 | [7 empty] | 900 | 7/8 | [7 empty] | 36540 | 5.9045,-4.68575
2021 | Mai | Mtn | CI00201 | 2G_CI00201_Koumassi2 |  | CI00201 | KOUMASSI | ABIDJAN | ABIDJAN | DISTRICT AUTONOME ABIDJAN | 1 | 21 | 18 | -3.94705 | 5.302416 | Roof top Pole |  | 2011 | 2G | BTS | TC_BSC6 |  | 66 | [7 empty] | 900 | 7/8 | [7 empty] | 35978 | 5.302416,-3.94705
2021 | Mai | Mtn | CI01828 | 2G_CI01828_Akpoueboue |  | CI01828 | AKPOUE-BOUE | M'BAHIAKRO | M'BAHIAKRO | IFFOU | 1 | 7 | 6 | -4.14364 | 7.4425 | Greenfield | 80 | 18280 | 2G | BTS | Abengourou_BSC9 |  | 94 | [7 empty] | 900 | 7/8 | [7 empty] | 41983 | 7.4425,-4.14364
2021 | Mai | Mtn | CI00075 | 2G_CI00075_Mbrou |  | CI00075 | MBROU | SONGON | SONGON | DISTRICT AUTONOME ABIDJAN | 1 | 11 | 6 | -4.36177 | 5.57571 | Greenfield | 68 | 750 | 2G | BTS | GSPM_BSC5 |  | 54 | [7 empty] | 900 | 7/8 | [7 empty] | 36540 | 5.57571,-4.36177
2021 | Mai | Mtn | CI00201 | 2G_CI00201_Koumassi2 |  | CI00201 | KOUMASSI | ABIDJAN | ABIDJAN | DISTRICT AUTONOME ABIDJAN | 1 | 21 | 18 | -3.94705 | 5.302416 | Roof top Pole |  | 2012 | 2G | BTS | TC_BSC6 |  | 66 | [7 empty] | 900 | 7/8 | [7 empty] | 35978 | 5.302416,-3.94705
2021 | Mai | Mtn | CI00027 | 2G_CI00027_Bouake2 |  | CI00027 | BOUAKE | BOUAKE | BOUAKE | GBEKE | 1 | 29 | 15 | -5.060498 | 7.687864 | Roof Top tower |  | 270 | 2G | BTS | Yakro_BSC7 |  | 73 | [7 empty] | 900 | 7/8 | [7 empty] | 41424 | 7.687864,-5.060498
2021 | Mai | Mtn | CI01828 | 2G_CI01828_Akpoueboue |  | CI01828 | AKPOUE-BOUE | M'BAHIAKRO | M'BAHIAKRO | IFFOU | 1 | 7 | 6 | -4.14364 | 7.4425 | Greenfield | 80 | 18281 | 2G | BTS | Abengourou_BSC9 |  | 94 | [7 empty] | 900 | 7/8 | [7 empty] | 41983 | 7.4425,-4.14364
2021 | Mai | Mtn | CI00201 | 2G_CI00201_Koumassi2 |  | CI00201 | KOUMASSI | ABIDJAN | ABIDJAN | DISTRICT AUTONOME ABIDJAN | 1 | 21 | 18 | -3.94705 | 5.302416 | Roof top Pole |  | 2013 | 2G | BTS | TC_BSC6 |  | 66 | [7 empty] | 1800 | 7/8 | [7 empty] | 35978 | 5.302416,-3.94705
2021 | Mai | Mtn | CI00027 | 2G_CI00027_Bouake2 |  | CI00027 | BOUAKE | BOUAKE | BOUAKE | GBEKE | 1 | 29 | 15 | -5.060498 | 7.687864 | Roof Top tower |  | 271 | 2G | BTS | Yakro_BSC7 |  | 73 | [7 empty] | 900 | 7/8 | [7 empty] | 41424 | 7.687864,-5.060498
2021 | Mai | Mtn | CI00075 | 2G_CI00075_Mbrou |  | CI00075 | MBROU | SONGON | SONGON | DISTRICT AUTONOME ABIDJAN | 1 | 11 | 6 | -4.36177 | 5.57571 | Greenfield | 68 | 751 | 2G | BTS | GSPM_BSC5 |  | 54 | [7 empty] | 900 | 7/8 | [7 empty] | 36540 | 5.57571,-4.36177
2021 | Mai | Mtn | CI00201 | 2G_CI00201_Koumassi2 |  | CI00201 | KOUMASSI | ABIDJAN | ABIDJAN | DISTRICT AUTONOME ABIDJAN | 1 | 21 | 18 | -3.94705 | 5.302416 | Roof top Pole |  | 2014 | 2G | BTS | TC_BSC6 |  | 66 | [7 empty] | 1800 | 7/8 | [7 empty] | 35978 | 5.302416,-3.94705
2021 | Mai | Mtn | CI01828 | 2G_CI01828_Akpoueboue |  | CI01828 | AKPOUE-BOUE | M'BAHIAKRO | M'BAHIAKRO | IFFOU | 1 | 7 | 6 | -4.14364 | 7.4425 | Greenfield | 80 | 18282 | 2G | BTS | Abengourou_BSC9 |  | 94 | [7 empty] | 900 | 7/8 | [7 empty] | 41983 | 7.4425,-4.14364
2021 | Mai | Mtn | CI00201 | 2G_CI00201_Koumassi2 |  | CI00201 | KOUMASSI | ABIDJAN | ABIDJAN | DISTRICT AUTONOME ABIDJAN | 1 | 21 | 18 | -3.94705 | 5.302416 | Roof top Pole |  | 2015 | 2G | BTS | TC_BSC6 |  | 66 | [7 empty] | 1800 | 7/8 | [7 empty] | 35978 | 5.302416,-3.94705
2021 | Mai | Mtn | CI00027 | 2G_CI00027_Bouake2 |  | CI00027 | BOUAKE | BOUAKE | BOUAKE | GBEKE | 1 | 29 | 15 | -5.060498 | 7.687864 | Roof Top tower |  | 272 | 2G | BTS | Yakro_BSC7 |  | 73 | [7 empty] | 900 | 7/8 | [7 empty] | 41424 | 7.687864,-5.060498
2021 | Mai | Mtn | CI00415 | 2G_CI00415_AnoumaboDjebidje |  | CI00415 | MARCORY | ABIDJAN | ABIDJAN | DISTRICT AUTONOME ABIDJAN | 1 | 33 | 18 | -3.96022222222222 | 5.30891666666667 | Greenfield | 49.5 | 4150 | 2G | BTS | TC_BSC6 |  | 66 | [7 empty] | 900 | 7/8 | [7 empty] | 38860 | 5.30891666666667,-3.96022222222222
2021 | Mai | Mtn | CI02302 | 2G_CI02302_Ngramassabo |  | CI02302 | NGRAMASSABO | M'BATTO | M'BATTO | MORONOU | 1 | 7 | 6 | -4.39441867 | 6.4572458 | Greenfield | 64 | 23020 | 2G | BTS | Abengourou_BSC9 |  | 94 | [7 empty] | 900 | 7/8 | [7 empty] | 41975 | 6.4572458,-4.39441867
2021 | Mai | Mtn | CI00075 | 2G_CI00075_Mbrou |  | CI00075 | MBROU | SONGON | SONGON | DISTRICT AUTONOME ABIDJAN | 1 | 11 | 6 | -4.36177 | 5.57571 | Greenfield | 68 | 752 | 2G | BTS | GSPM_BSC5 |  | 54 | [7 empty] | 900 | 7/8 | [7 empty] | 36540 | 5.57571,-4.36177
2021 | Mai | Mtn | CI00029 | 2G_CI00029_BouakeZone |  | CI00029 | BOUAKE | BOUAKE | BOUAKE | GBEKE | 1 | 26 | 18 | -5.05458333333333 | 7.70183333333333 | Roof Top tower |  | 290 | 2G | BTS | Yakro_BSC7 |  | 75 | [7 empty] | 900 | 7/8 | [7 empty] | 41844 | 7.70183333333333,-5.05458333333333
2021 | Mai | Mtn | CI00415 | 2G_CI00415_AnoumaboDjebidje |  | CI00415 | MARCORY | ABIDJAN | ABIDJAN | DISTRICT AUTONOME ABIDJAN | 1 | 33 | 18 | -3.96022222222222 | 5.30891666666667 | Greenfield | 49.5 | 4151 | 2G | BTS | TC_BSC6 |  | 66 | [7 empty] | 900 | 7/8 | [7 empty] | 38860 | 5.30891666666667,-3.96022222222222
2021 | Mai | Mtn | CI02302 | 2G_CI02302_Ngramassabo |  | CI02302 | NGRAMASSABO | M'BATTO | M'BATTO | MORONOU | 1 | 7 | 6 | -4.39441867 | 6.4572458 | Greenfield | 64 | 23021 | 2G | BTS | Abengourou_BSC9 |  | 94 | [7 empty] | 900 | 7/8 | [7 empty] | 41975 | 6.4572458,-4.39441867
2021 | Mai | Mtn | CI00083 | 2G_CI00083_Nzianoua |  | CI00083 | NZIANOUA | TIASSALE | TIASSALE | AGNEBY-TIASSA | 1 | 9 | 12 | -4.81625 | 5.99122 | Greenfield | 72 | 830 | 2G | BTS | GSPM_BSC5 |  | 57 | [7 empty] | 900 | 7/8 | [7 empty] | 36540 | 5.99122,-4.81625
2021 | Mai | Mtn | CI00415 | 2G_CI00415_AnoumaboDjebidje |  | CI00415 | MARCORY | ABIDJAN | ABIDJAN | DISTRICT AUTONOME ABIDJAN | 1 | 33 | 18 | -3.96022222222222 | 5.30891666666667 | Greenfield | 49.5 | 4152 | 2G | BTS | TC_BSC6 |  | 66 | [7 empty] | 900 | 7/8 | [7 empty] | 38860 | 5.30891666666667,-3.96022222222222
2021 | Mai | Mtn | CI00029 | 2G_CI00029_BouakeZone |  | CI00029 | BOUAKE | BOUAKE | BOUAKE | GBEKE | 1 | 26 | 18 | -5.05458333333333 | 7.70183333333333 | Roof Top tower |  | 291 | 2G | BTS | Yakro_BSC7 |  | 75 | [7 empty] | 900 | 7/8 | [7 empty] | 41844 | 7.70183333333333,-5.05458333333333
2021 | Mai | Mtn | CI02302 | 2G_CI02302_Ngramassabo |  | CI02302 | NGRAMASSABO | M'BATTO | M'BATTO | MORONOU | 1 | 7 | 6 | -4.39441867 | 6.4572458 | Greenfield | 64 | 23022 | 2G | BTS | Abengourou_BSC9 |  | 94 | [7 empty] | 900 | 7/8 | [7 empty] | 41975 | 6.4572458,-4.39441867
2021 | Mai | Mtn | CI00083 | 2G_CI00083_Nzianoua |  | CI00083 | NZIANOUA | TIASSALE | TIASSALE | AGNEBY-TIASSA | 1 | 9 | 12 | -4.81625 | 5.99122 | Greenfield | 72 | 831 | 2G | BTS | GSPM_BSC5 |  | 57 | [7 empty] | 900 | 7/8 | [7 empty] | 36540 | 5.99122,-4.81625
2021 | Mai | Mtn | CI00415 | 2G_CI00415_AnoumaboDjebidje |  | CI00415 | MARCORY | ABIDJAN | ABIDJAN | DISTRICT AUTONOME ABIDJAN | 1 | 33 | 18 | -3.96022222222222 | 5.30891666666667 | Greenfield | 49.5 | 4153 | 2G | BTS | TC_BSC6 |  | 66 | [7 empty] | 1800 | 7/8 | [7 empty] | 38860 | 5.30891666666667,-3.96022222222222
2021 | Mai | Mtn | CI00029 | 2G_CI00029_BouakeZone |  | CI00029 | BOUAKE | BOUAKE | BOUAKE | GBEKE | 1 | 26 | 18 | -5.05458333333333 | 7.70183333333333 | Roof Top tower |  | 292 | 2G | BTS | Yakro_BSC7 |  | 75 | [7 empty] | 900 | 7/8 | [7 empty] | 41844 | 7.70183333333333,-5.05458333333333
2021 | Mai | Mtn | CI02275 | 2G_CI02275_Famienkro |  | CI02275 | FAMIENKRO | FAMIENKRO | FAMIENKRO | IFFOU | 1 | 7 | 6 | -3.98688889 | 7.86641667 | Greenfield | 72 | 22750 | 2G | BTS | Abengourou_BSC9 |  | 94 | [7 empty] | 900 | 7/8 | [7 empty] | 41977 | 7.86641667,-3.98688889
2021 | Mai | Mtn | CI00415 | 2G_CI00415_AnoumaboDjebidje |  | CI00415 | MARCORY | ABIDJAN | ABIDJAN | DISTRICT AUTONOME ABIDJAN | 1 | 33 | 18 | -3.96022222222222 | 5.30891666666667 | Greenfield | 49.5 | 4154 | 2G | BTS | TC_BSC6 |  | 66 | [7 empty] | 1800 | 7/8 | [7 empty] | 38860 | 5.30891666666667,-3.96022222222222
2021 | Mai | Mtn | CI00415 | 2G_CI00415_AnoumaboDjebidje |  | CI00415 | MARCORY | ABIDJAN | ABIDJAN | DISTRICT AUTONOME ABIDJAN | 1 | 33 | 18 | -3.96022222222222 | 5.30891666666667 | Greenfield | 49.5 | 4155 | 2G | BTS | TC_BSC6 |  | 66 | [7 empty] | 1800 | 7/8 | [7 empty] | 38860 | 5.30891666666667,-3.96022222222222
2021 | Mai | Mtn | CI00033 | 2G_CI00033_BouakeCommerce |  | CI00033 | BOUAKE | BOUAKE | BOUAKE | GBEKE | 1 | 31 | 15 | -5.029583 | 7.682306 | Roof Top tower |  | 330 | 2G | BTS | Yakro_BSC7 |  | 73 | [7 empty] | 900 | 7/8 | [7 empty] | 37471 | 7.682306,-5.029583
2021 | Mai | Mtn | CI00274 | 2G_CI00274_VridiTerm |  | CI00274 | TREICHVILLE | ABIDJAN | ABIDJAN | DISTRICT AUTONOME ABIDJAN | 1 | 15 | 18 | -4.01094 | 5.27394 | Roof top Pole |  | 2740 | 2G | BTS | TC_BSC6 |  | 64 | [7 empty] | 900 | 7/8 | [7 empty] | 37298 | 5.27394,-4.01094
2021 | Mai | Mtn | CI00083 | 2G_CI00083_Nzianoua |  | CI00083 | NZIANOUA | TIASSALE | TIASSALE | AGNEBY-TIASSA | 1 | 9 | 12 | -4.81625 | 5.99122 | Greenfield | 72 | 832 | 2G | BTS | GSPM_BSC5 |  | 57 | [7 empty] | 900 | 7/8 | [7 empty] | 36540 | 5.99122,-4.81625
2021 | Mai | Mtn | CI02275 | 2G_CI02275_Famienkro |  | CI02275 | FAMIENKRO | FAMIENKRO | FAMIENKRO | IFFOU | 1 | 7 | 6 | -3.98688889 | 7.86641667 | Greenfield | 72 | 22751 | 2G | BTS | Abengourou_BSC9 |  | 94 | [7 empty] | 900 | 7/8 | [7 empty] | 41977 | 7.86641667,-3.98688889
2021 | Mai | Mtn | CI00274 | 2G_CI00274_VridiTerm |  | CI00274 | TREICHVILLE | ABIDJAN | ABIDJAN | DISTRICT AUTONOME ABIDJAN | 1 | 15 | 18 | -4.01094 | 5.27394 | Roof top Pole |  | 2741 | 2G | BTS | TC_BSC6 |  | 64 | [7 empty] | 900 | 7/8 | [7 empty] | 37298 | 5.27394,-4.01094
2021 | Mai | Mtn | CI00099 | 2G_CI00099_Sikensi |  | CI00099 | SIKENSI | SIKENSI | SIKENSI | AGNEBY-TIASSA | 1 | 14 | 9 | -4.57075 | 5.65886111111111 | Greenfield | 92 | 990 | 2G | BTS | GSPM_BSC5 |  | 57 | [7 empty] | 900 | 7/8 | [7 empty] | 36746 | 5.65886111111111,-4.57075
2021 | Mai | Mtn | CI02275 | 2G_CI02275_Famienkro |  | CI02275 | FAMIENKRO | FAMIENKRO | FAMIENKRO | IFFOU | 1 | 7 | 6 | -3.98688889 | 7.86641667 | Greenfield | 72 | 22752 | 2G | BTS | Abengourou_BSC9 |  | 94 | [7 empty] | 900 | 7/8 | [7 empty] | 41977 | 7.86641667,-3.98688889
2021 | Mai | Mtn | CI00033 | 2G_CI00033_BouakeCommerce |  | CI00033 | BOUAKE | BOUAKE | BOUAKE | GBEKE | 1 | 31 | 15 | -5.029583 | 7.682306 | Roof Top tower |  | 332 | 2G | BTS | Yakro_BSC7 |  | 73 | [7 empty] | 900 | 7/8 | [7 empty] | 37471 | 7.682306,-5.029583
2021 | Mai | Mtn | CI00099 | 2G_CI00099_Sikensi |  | CI00099 | SIKENSI | SIKENSI | SIKENSI | AGNEBY-TIASSA | 1 | 14 | 9 | -4.57075 | 5.65886111111111 | Greenfield | 92 | 991 | 2G | BTS | GSPM_BSC5 |  | 57 | [7 empty] | 900 | 7/8 | [7 empty] | 36746 | 5.65886111111111,-4.57075
2021 | Mai | Mtn | CI00274 | 2G_CI00274_VridiTerm |  | CI00274 | TREICHVILLE | ABIDJAN | ABIDJAN | DISTRICT AUTONOME ABIDJAN | 1 | 15 | 18 | -4.01094 | 5.27394 | Roof top Pole |  | 2742 | 2G | BTS | TC_BSC6 |  | 64 | [7 empty] | 900 | 7/8 | [7 empty] | 37298 | 5.27394,-4.01094
2021 | Mai | Mtn | CI02320 | 2G_CI02320_YaokroMbahiakro |  | CI02320 | YAOKRO_MBAHIAKRO | PRIKRO | PRIKRO | IFFOU | 1 | 6 | 6 | -3.98966667 | 7.74625 | Greenfield | 75 | 23200 | 2G | BTS | Abengourou_BSC9 |  | 94 | [7 empty] | 900 | 7/8 | [7 empty] | 41977 | 7.74625,-3.98966667
2021 | Mai | Mtn | CI00099 | 2G_CI00099_Sikensi |  | CI00099 | SIKENSI | SIKENSI | SIKENSI | AGNEBY-TIASSA | 1 | 14 | 9 | -4.57075 | 5.65886111111111 | Greenfield | 92 | 992 | 2G | BTS | GSPM_BSC5 |  | 57 | [7 empty] | 900 | 7/8 | [7 empty] | 36746 | 5.65886111111111,-4.57075
2021 | Mai | Mtn | CI00033 | 2G_CI00033_BouakeCommerce |  | CI00033 | BOUAKE | BOUAKE | BOUAKE | GBEKE | 1 | 31 | 15 | -5.029583 | 7.682306 | Roof Top tower |  | 333 | 2G | BTS | Yakro_BSC7 |  | 73 | [7 empty] | 1800 | 7/8 | [7 empty] | 37471 | 7.682306,-5.029583
2021 | Mai | Mtn | CI00274 | 2G_CI00274_VridiTerm |  | CI00274 | TREICHVILLE | ABIDJAN | ABIDJAN | DISTRICT AUTONOME ABIDJAN | 1 | 15 | 18 | -4.01094 | 5.27394 | Roof top Pole |  | 2743 | 2G | BTS | TC_BSC6 |  | 64 | [7 empty] | 1800 | 7/8 | [7 empty] | 37298 | 5.27394,-4.01094
2021 | Mai | Mtn | CI02320 | 2G_CI02320_YaokroMbahiakro |  | CI02320 | YAOKRO_MBAHIAKRO | PRIKRO | PRIKRO | IFFOU | 1 | 6 | 6 | -3.98966667 | 7.74625 | Greenfield | 75 | 23201 | 2G | BTS | Abengourou_BSC9 |  | 94 | [7 empty] | 900 | 7/8 | [7 empty] | 41977 | 7.74625,-3.98966667
2021 | Mai | Mtn | CI00274 | 2G_CI00274_VridiTerm |  | CI00274 | TREICHVILLE | ABIDJAN | ABIDJAN | DISTRICT AUTONOME ABIDJAN | 1 | 15 | 18 | -4.01094 | 5.27394 | Roof top Pole |  | 2744 | 2G | BTS | TC_BSC6 |  | 64 | [7 empty] | 1800 | 7/8 | [7 empty] | 37298 | 5.27394,-4.01094
2021 | Mai | Mtn | CI00033 | 2G_CI00033_BouakeCommerce |  | CI00033 | BOUAKE | BOUAKE | BOUAKE | GBEKE | 1 | 31 | 15 | -5.029583 | 7.682306 | Roof Top tower |  | 334 | 2G | BTS | Yakro_BSC7 |  | 73 | [7 empty] | 1800 | 7/8 | [7 empty] | 37471 | 7.682306,-5.029583
2021 | Mai | Mtn | CI00274 | 2G_CI00274_VridiTerm |  | CI00274 | TREICHVILLE | ABIDJAN | ABIDJAN | DISTRICT AUTONOME ABIDJAN | 1 | 15 | 18 | -4.01094 | 5.27394 | Roof top Pole |  | 2745 | 2G | BTS | TC_BSC6 |  | 64 | [7 empty] | 1800 | 7/8 | [7 empty] | 37298 | 5.27394,-4.01094
2021 | Mai | Mtn | CI00033 | 2G_CI00033_BouakeCommerce |  | CI00033 | BOUAKE | BOUAKE | BOUAKE | GBEKE | 1 | 31 | 15 | -5.029583 | 7.682306 | Roof Top tower |  | 335 | 2G | BTS | Yakro_BSC7 |  | 73 | [7 empty] | 1800 | 7/8 | [7 empty] | 37471 | 7.682306,-5.029583
2021 | Mai | Mtn | CI00109 | 2G_CI00109_Tiassale |  | CI00109 | TIASSALE | TIASSALE | TIASSALE | AGNEBY-TIASSA | 1 | 19 | 18 | -4.82488888888889 | 5.89525 | Roof top tower |  | 1090 | 2G | BTS | GSPM_BSC5 |  | 57 | [7 empty] | 900 | 7/8 | [7 empty] | 42185 | 5.89525,-4.82488888888889
2021 | Mai | Mtn | CI00204 | 2G_CI00204_Koumassi5 |  | CI00204 | KOUMASSI | ABIDJAN | ABIDJAN | DISTRICT AUTONOME ABIDJAN | 1 | 18 | 18 | -3.95519 | 5.290694 | Roof top Pole |  | 2040 | 2G | BTS | TC_BSC6 |  | 66 | [7 empty] | 900 | 7/8 | [7 empty] | 41244 | 5.290694,-3.95519
2021 | Mai | Mtn | CI02320 | 2G_CI02320_YaokroMbahiakro |  | CI02320 | YAOKRO_MBAHIAKRO | PRIKRO | PRIKRO | IFFOU | 1 | 6 | 6 | -3.98966667 | 7.74625 | Greenfield | 75 | 23202 | 2G | BTS | Abengourou_BSC9 |  | 94 | [7 empty] | 900 | 7/8 | [7 empty] | 41977 | 7.74625,-3.98966667
2021 | Mai | Mtn | CI00109 | 2G_CI00109_Tiassale |  | CI00109 | TIASSALE | TIASSALE | TIASSALE | AGNEBY-TIASSA | 1 | 19 | 18 | -4.82488888888889 | 5.89525 | Roof top tower |  | 1091 | 2G | BTS | GSPM_BSC5 |  | 57 | [7 empty] | 900 | 7/8 | [7 empty] | 42185 | 5.89525,-4.82488888888889
2021 | Mai | Mtn | CI00204 | 2G_CI00204_Koumassi5 |  | CI00204 | KOUMASSI | ABIDJAN | ABIDJAN | DISTRICT AUTONOME ABIDJAN | 1 | 18 | 18 | -3.95519 | 5.290694 | Roof top Pole |  | 2041 | 2G | BTS | TC_BSC6 |  | 66 | [7 empty] | 900 | 7/8 | [7 empty] | 41244 | 5.290694,-3.95519
2021 | Mai | Mtn | CI00056 | 2G_CI00056_BouakeGonfreville |  | CI00056 | BOUAKE | BOUAKE | BOUAKE | GBEKE | 1 | 30 | 15 | -5.05775 | 7.72761111111111 | Roof Top tower |  | 560 | 2G | BTS | Yakro_BSC7 |  | 75 | [7 empty] | 900 | 7/8 | [7 empty] | 42031 | 7.72761111111111,-5.05775
2021 | Mai | Mtn | CI02140 | 2G_CI02140_Ananda |  | CI02140 | ANANDA | ANANDA | ANANDA | IFFOU | 1 | 6 | 6 | -4.2525 | 7.284889 | Greenfield | 75 | 21400 | 2G | BTS | Abengourou_BSC9 |  | 94 | [7 empty] | 900 | 7/8 | [7 empty] | 41982 | 7.284889,-4.2525
2021 | Mai | Mtn | CI00109 | 2G_CI00109_Tiassale |  | CI00109 | TIASSALE | TIASSALE | TIASSALE | AGNEBY-TIASSA | 1 | 19 | 18 | -4.82488888888889 | 5.89525 | Roof top tower |  | 1092 | 2G | BTS | GSPM_BSC5 |  | 57 | [7 empty] | 900 | 7/8 | [7 empty] | 42185 | 5.89525,-4.82488888888889
2021 | Mai | Mtn | CI00204 | 2G_CI00204_Koumassi5 |  | CI00204 | KOUMASSI | ABIDJAN | ABIDJAN | DISTRICT AUTONOME ABIDJAN | 1 | 18 | 18 | -3.95519 | 5.290694 | Roof top Pole |  | 2042 | 2G | BTS | TC_BSC6 |  | 66 | [7 empty] | 900 | 7/8 | [7 empty] | 41244 | 5.290694,-3.95519
2021 | Mai | Mtn | CI02140 | 2G_CI02140_Ananda |  | CI02140 | ANANDA | ANANDA | ANANDA | IFFOU | 1 | 6 | 6 | -4.2525 | 7.284889 | Greenfield | 75 | 21401 | 2G | BTS | Abengourou_BSC9 |  | 94 | [7 empty] | 900 | 7/8 | [7 empty] | 41982 | 7.284889,-4.2525
2021 | Mai | Mtn | CI00056 | 2G_CI00056_BouakeGonfreville |  | CI00056 | BOUAKE | BOUAKE | BOUAKE | GBEKE | 1 | 30 | 15 | -5.05775 | 7.72761111111111 | Roof Top tower |  | 562 | 2G | BTS | Yakro_BSC7 |  | 75 | [7 empty] | 900 | 7/8 | [7 empty] | 42031 | 7.72761111111111,-5.05775
2021 | Mai | Mtn | CI02737 | 2G_CI02737_ExBaronHotel |  | CI02737 | PORT-BOUET | ABIDJAN | ABIDJAN | DISTRICT AUTONOME ABIDJAN | 1 | 18 | 24 | -3.94988 | 5.248397 | Greenfield | 36 | 27373 | 2G | BTS | TC_BSC6 |  | 63 | [7 empty] | 1800 | 7/8 | [7 empty] | 43210 | 5.248397,-3.94988
2021 | Mai | Mtn | CI02140 | 2G_CI02140_Ananda |  | CI02140 | ANANDA | ANANDA | ANANDA | IFFOU | 1 | 6 | 6 | -4.2525 | 7.284889 | Greenfield | 75 | 21402 | 2G | BTS | Abengourou_BSC9 |  | 94 | [7 empty] | 900 | 7/8 | [7 empty] | 41982 | 7.284889,-4.2525
2021 | Mai | Mtn | CI00066 | 2G_CI00066_BouakeKennedy |  | CI00066 | BOUAKE | BOUAKE | BOUAKE | GBEKE | 1 | 15 | 15 | -4.99436111111111 | 7.67783333333333 | Greenfield | 76 | 660 | 2G | BTS | Yakro_BSC7 |  | 73 | [7 empty] | 900 | 7/8 | [7 empty] | 37143 | 7.67783333333333,-4.99436111111111
2021 | Mai | Mtn | CI02737 | 2G_CI02737_ExBaronHotel |  | CI02737 | PORT-BOUET | ABIDJAN | ABIDJAN | DISTRICT AUTONOME ABIDJAN | 1 | 18 | 24 | -3.94988 | 5.248397 | Greenfield | 36 | 27374 | 2G | BTS | TC_BSC6 |  | 63 | [7 empty] | 1800 | 7/8 | [7 empty] | 43210 | 5.248397,-3.94988
2021 | Mai | Mtn | CI01811 | 2G_CI01811_BTSMobileBinao |  | CI01811 | BINAO | GBOLOUVILLE | GBOLOUVILLE | AGNEBY-TIASSA | 1 | 11 | 6 | -4.661385 | 5.798944 | Greenfield | 32 | 18110 | 2G | BTS | GSPM_BSC5 |  | 57 | [7 empty] | 900 | 7/8 | [7 empty] | 43972 | 5.798944,-4.661385
2021 | Mai | Mtn | CI02737 | 2G_CI02737_ExBaronHotel |  | CI02737 | PORT-BOUET | ABIDJAN | ABIDJAN | DISTRICT AUTONOME ABIDJAN | 1 | 18 | 24 | -3.94988 | 5.248397 | Greenfield | 36 | 27375 | 2G | BTS | TC_BSC6 |  | 63 | [7 empty] | 1800 | 7/8 | [7 empty] | 43210 | 5.248397,-3.94988
2021 | Mai | Mtn | CI00205 | 2G_CI00205_KoumZI |  | CI00205 | KOUMASSI | ABIDJAN | ABIDJAN | DISTRICT AUTONOME ABIDJAN | 1 | 12 | 15 | -3.94683 | 5.291305 | Roof Top Tower |  | 2050 | 2G | BTS | TC_BSC6 |  | 66 | [7 empty] | 900 | 7/8 | [7 empty] | 36788 | 5.291305,-3.94683
2021 | Mai | Mtn | CI01811 | 2G_CI01811_BTSMobileBinao |  | CI01811 | BINAO | GBOLOUVILLE | GBOLOUVILLE | AGNEBY-TIASSA | 1 | 11 | 6 | -4.661385 | 5.798944 | Greenfield | 32 | 18111 | 2G | BTS | GSPM_BSC5 |  | 57 | [7 empty] | 900 | 7/8 | [7 empty] | 43972 | 5.798944,-4.661385
2021 | Mai | Mtn | CI00066 | 2G_CI00066_BouakeKennedy |  | CI00066 | BOUAKE | BOUAKE | BOUAKE | GBEKE | 1 | 15 | 15 | -4.99436111111111 | 7.67783333333333 | Greenfield | 76 | 661 | 2G | BTS | Yakro_BSC7 |  | 73 | [7 empty] | 900 | 7/8 | [7 empty] | 37143 | 7.67783333333333,-4.99436111111111
2021 | Mai | Mtn | CI02245 | 2G_CI02245_Assalekouassikro |  | CI02245 | ASSALE-KOUASSIKRO | KREGBE | KREGBE | MORONOU | 1 | 6 | 6 | -3.89919444 | 6.96233333 | Greenfield | 75 | 22450 | 2G | BTS | Abengourou_BSC9 |  | 94 | [7 empty] | 900 | 7/8 | [7 empty] | 41983 | 6.96233333,-3.89919444
2021 | Mai | Mtn | CI01811 | 2G_CI01811_BTSMobileBinao |  | CI01811 | BINAO | GBOLOUVILLE | GBOLOUVILLE | AGNEBY-TIASSA | 1 | 11 | 6 | -4.661385 | 5.798944 | Greenfield | 32 | 18112 | 2G | BTS | GSPM_BSC5 |  | 57 | [7 empty] | 900 | 7/8 | [7 empty] | 43972 | 5.798944,-4.661385
2021 | Mai | Mtn | CI00535 | 2G_CI00535_Bacanda |  | CI00535 | BACANDA | BACANDA | BACANDA | GRANDS PONTS | 1 | 12 | 6 | -4.88586111111111 | 5.63872222222222 | Greenfield | 70 | 5350 | 2G | BTS | GSPM_BSC5 |  | 57 | [7 empty] | 900 | 7/8 | [7 empty] | 39530 | 5.63872222222222,-4.88586111111111
2021 | Mai | Mtn | CI02245 | 2G_CI02245_Assalekouassikro |  | CI02245 | ASSALE-KOUASSIKRO | KREGBE | KREGBE | MORONOU | 1 | 6 | 6 | -3.89919444 | 6.96233333 | Greenfield | 75 | 22451 | 2G | BTS | Abengourou_BSC9 |  | 94 | [7 empty] | 900 | 7/8 | [7 empty] | 41983 | 6.96233333,-3.89919444
2021 | Mai | Mtn | CI00066 | 2G_CI00066_BouakeKennedy |  | CI00066 | BOUAKE | BOUAKE | BOUAKE | GBEKE | 1 | 15 | 15 | -4.99436111111111 | 7.67783333333333 | Greenfield | 76 | 662 | 2G | BTS | Yakro_BSC7 |  | 73 | [7 empty] | 900 | 7/8 | [7 empty] | 37143 | 7.67783333333333,-4.99436111111111
2021 | Mai | Mtn | CI00535 | 2G_CI00535_Bacanda |  | CI00535 | BACANDA | BACANDA | BACANDA | GRANDS PONTS | 1 | 12 | 6 | -4.88586111111111 | 5.63872222222222 | Greenfield | 70 | 5351 | 2G | BTS | GSPM_BSC5 |  | 57 | [7 empty] | 900 | 7/8 | [7 empty] | 39530 | 5.63872222222222,-4.88586111111111
2021 | Mai | Mtn | CI00086 | 2G_CI00086_BouakeOdienneKourani |  | CI00086 | BOUAKE | BOUAKE | BOUAKE | GBEKE | 1 | 31 | 15 | -5.03944444444444 | 7.70166666666667 | Greenfield | 30 | 860 | 2G | BTS | Yakro_BSC7 |  | 75 | [7 empty] | 900 | 7/8 | [7 empty] | 37471 | 7.70166666666667,-5.03944444444444
2021 | Mai | Mtn | CI02245 | 2G_CI02245_Assalekouassikro |  | CI02245 | ASSALE-KOUASSIKRO | KREGBE | KREGBE | MORONOU | 1 | 6 | 6 | -3.89919444 | 6.96233333 | Greenfield | 75 | 22452 | 2G | BTS | Abengourou_BSC9 |  | 94 | [7 empty] | 900 | 7/8 | [7 empty] | 41983 | 6.96233333,-3.89919444
2021 | Mai | Mtn | CI00535 | 2G_CI00535_Bacanda |  | CI00535 | BACANDA | BACANDA | BACANDA | GRANDS PONTS | 1 | 12 | 6 | -4.88586111111111 | 5.63872222222222 | Greenfield | 70 | 5352 | 2G | BTS | GSPM_BSC5 |  | 57 | [7 empty] | 900 | 7/8 | [7 empty] | 39530 | 5.63872222222222,-4.88586111111111
2021 | Mai | Mtn | CI00086 | 2G_CI00086_BouakeOdienneKourani |  | CI00086 | BOUAKE | BOUAKE | BOUAKE | GBEKE | 1 | 31 | 15 | -5.03944444444444 | 7.70166666666667 | Greenfield | 30 | 861 | 2G | BTS | Yakro_BSC7 |  | 75 | [7 empty] | 900 | 7/8 | [7 empty] | 37471 | 7.70166666666667,-5.03944444444444
2021 | Mai | Mtn | CI02296 | 2G_CI02296_Massadougou |  | CI02296 | MASSADOUGOU | YOROBODI | YOROBODI | GONTOUGO | 1 | 12 | 6 | -3.92093 | 8.29613 | Greenfield | 80 | 22960 | 2G | BTS | Abengourou_BSC9 |  | 96 | [7 empty] | 900 | 7/8 | [7 empty] | 42326 | 8.29613,-3.92093
2021 | Mai | Mtn | CI00806 | 2G_CI00806_Sahue |  | CI00806 | SAHUE | GOMON | GOMON | AGNEBY-TIASSA | 1 | 11 | 6 | -4.55539 | 5.74878 | Greenfield | 72 | 8060 | 2G | BTS | GSPM_BSC5 |  | 57 | [7 empty] | 900 | 7/8 | [7 empty] | 40148 | 5.74878,-4.55539
2021 | Mai | Mtn | CI00205 | 2G_CI00205_KoumZI |  | CI00205 | KOUMASSI | ABIDJAN | ABIDJAN | DISTRICT AUTONOME ABIDJAN | 1 | 12 | 15 | -3.94683 | 5.291305 | Roof Top Tower |  | 2051 | 2G | BTS | TC_BSC6 |  | 66 | [7 empty] | 900 | 7/8 | [7 empty] | 36788 | 5.291305,-3.94683
2021 | Mai | Mtn | CI02296 | 2G_CI02296_Massadougou |  | CI02296 | MASSADOUGOU | YOROBODI | YOROBODI | GONTOUGO | 1 | 12 | 6 | -3.92093 | 8.29613 | Greenfield | 80 | 22961 | 2G | BTS | Abengourou_BSC9 |  | 96 | [7 empty] | 900 | 7/8 | [7 empty] | 42326 | 8.29613,-3.92093
2021 | Mai | Mtn | CI00086 | 2G_CI00086_BouakeOdienneKourani |  | CI00086 | BOUAKE | BOUAKE | BOUAKE | GBEKE | 1 | 31 | 15 | -5.03944444444444 | 7.70166666666667 | Greenfield | 30 | 862 | 2G | BTS | Yakro_BSC7 |  | 75 | [7 empty] | 900 | 7/8 | [7 empty] | 37471 | 7.70166666666667,-5.03944444444444
2021 | Mai | Mtn | CI02296 | 2G_CI02296_Massadougou |  | CI02296 | MASSADOUGOU | YOROBODI | YOROBODI | GONTOUGO | 1 | 12 | 6 | -3.92093 | 8.29613 | Greenfield | 80 | 22962 | 2G | BTS | Abengourou_BSC9 |  | 96 | [7 empty] | 900 | 7/8 | [7 empty] | 42326 | 8.29613,-3.92093
2021 | Mai | Mtn | CI00205 | 2G_CI00205_KoumZI |  | CI00205 | KOUMASSI | ABIDJAN | ABIDJAN | DISTRICT AUTONOME ABIDJAN | 1 | 12 | 15 | -3.94683 | 5.291305 | Roof Top Tower |  | 2053 | 2G | BTS | TC_BSC6 |  | 66 | [7 empty] | 1800 | 7/8 | [7 empty] | 36788 | 5.291305,-3.94683
2021 | Mai | Mtn | CI00205 | 2G_CI00205_KoumZI |  | CI00205 | KOUMASSI | ABIDJAN | ABIDJAN | DISTRICT AUTONOME ABIDJAN | 1 | 12 | 15 | -3.94683 | 5.291305 | Roof Top Tower |  | 2054 | 2G | BTS | TC_BSC6 |  | 66 | [7 empty] | 1800 | 7/8 | [7 empty] | 36788 | 5.291305,-3.94683
2021 | Mai | Mtn | CI01934 | 2G_CI01934_Assempanaye |  | CI01934 | ASSEMPANAYE | TANKESSE | TANKESSE | GONTOUGO | 1 | 9 | 6 | -3.28758 | 7.35386 | Greenfield | 80 | 19340 | 2G | BTS | Abengourou_BSC9 |  | 95 | [7 empty] | 900 | 7/8 | [7 empty] | 41997 | 7.35386,-3.28758
2021 | Mai | Mtn | CI00086 | 2G_CI00086_BouakeOdienneKourani |  | CI00086 | BOUAKE | BOUAKE | BOUAKE | GBEKE | 1 | 31 | 15 | -5.03944444444444 | 7.70166666666667 | Greenfield | 30 | 863 | 2G | BTS | Yakro_BSC7 |  | 75 | [7 empty] | 1800 | 7/8 | [7 empty] | 37471 | 7.70166666666667,-5.03944444444444
2021 | Mai | Mtn | CI00086 | 2G_CI00086_BouakeOdienneKourani |  | CI00086 | BOUAKE | BOUAKE | BOUAKE | GBEKE | 1 | 31 | 15 | -5.03944444444444 | 7.70166666666667 | Greenfield | 30 | 864 | 2G | BTS | Yakro_BSC7 |  | 75 | [7 empty] | 1800 | 7/8 | [7 empty] | 37471 | 7.70166666666667,-5.03944444444444
2021 | Mai | Mtn | CI01934 | 2G_CI01934_Assempanaye |  | CI01934 | ASSEMPANAYE | TANKESSE | TANKESSE | GONTOUGO | 1 | 9 | 6 | -3.28758 | 7.35386 | Greenfield | 80 | 19341 | 2G | BTS | Abengourou_BSC9 |  | 95 | [7 empty] | 900 | 7/8 | [7 empty] | 41997 | 7.35386,-3.28758
2021 | Mai | Mtn | CI00806 | 2G_CI00806_Sahue |  | CI00806 | SAHUE | GOMON | GOMON | AGNEBY-TIASSA | 1 | 11 | 6 | -4.55539 | 5.74878 | Greenfield | 72 | 8061 | 2G | BTS | GSPM_BSC5 |  | 57 | [7 empty] | 900 | 7/8 | [7 empty] | 40148 | 5.74878,-4.55539
2021 | Mai | Mtn | CI00086 | 2G_CI00086_BouakeOdienneKourani |  | CI00086 | BOUAKE | BOUAKE | BOUAKE | GBEKE | 1 | 31 | 15 | -5.03944444444444 | 7.70166666666667 | Greenfield | 30 | 865 | 2G | BTS | Yakro_BSC7 |  | 75 | [7 empty] | 1800 | 7/8 | [7 empty] | 37471 | 7.70166666666667,-5.03944444444444
2021 | Mai | Mtn | CI00466 | 2G_CI00466_BouakeMarche |  | CI00466 | BOUAKE | BOUAKE | BOUAKE | GBEKE | 1 | 24 | 12 | -5.01794444444444 | 7.69127777777778 | Greenfield | 32 | 4663 | 2G | BTS | Yakro_BSC7 |  | 73 | [7 empty] | 1800 | 7/8 | [7 empty] | 39200 | 7.69127777777778,-5.01794444444444
2021 | Mai | Mtn | CI01934 | 2G_CI01934_Assempanaye |  | CI01934 | ASSEMPANAYE | TANKESSE | TANKESSE | GONTOUGO | 1 | 9 | 6 | -3.28758 | 7.35386 | Greenfield | 80 | 19342 | 2G | BTS | Abengourou_BSC9 |  | 95 | [7 empty] | 900 | 7/8 | [7 empty] | 41997 | 7.35386,-3.28758
2021 | Mai | Mtn | CI00466 | 2G_CI00466_BouakeMarche |  | CI00466 | BOUAKE | BOUAKE | BOUAKE | GBEKE | 1 | 24 | 12 | -5.01794444444444 | 7.69127777777778 | Greenfield | 32 | 4664 | 2G | BTS | Yakro_BSC7 |  | 73 | [7 empty] | 1800 | 7/8 | [7 empty] | 39200 | 7.69127777777778,-5.01794444444444
2021 | Mai | Mtn | CI00466 | 2G_CI00466_BouakeMarche |  | CI00466 | BOUAKE | BOUAKE | BOUAKE | GBEKE | 1 | 24 | 12 | -5.01794444444444 | 7.69127777777778 | Greenfield | 32 | 4665 | 2G | BTS | Yakro_BSC7 |  | 73 | [7 empty] | 1800 | 7/8 | [7 empty] | 39200 | 7.69127777777778,-5.01794444444444
2021 | Mai | Mtn | CI00900 | 2G_CI00900_BouakeDares3 |  | CI00900 | BOUAKE | BOUAKE | BOUAKE | GBEKE | 1 | 24 | 9 | -5.01267777777778 | 7.72220555555556 | Greenfield | 32 | 9003 | 2G | BTS | Yakro_BSC7 |  | 75 | [7 empty] | 1800 | 7/8 | [7 empty] | 39746 | 7.72220555555556,-5.01267777777778
2021 | Mai | Mtn | CI02295 | 2G_CI02295_Apouassobianouan |  | CI02295 | APPOUASSO | BIANOUAN | BIANOUAN | SUD-COMOE | 1 | 6 | 6 | -3.17483333 | 5.96955556 | Greenfield | 54 | 22950 | 2G | BTS | Abengourou_BSC9 |  | 93 | [7 empty] | 900 | 7/8 | [7 empty] | 42004 | 5.96955556,-3.17483333
2021 | Mai | Mtn | CI00894 | 2G_CI00894_TechnologieCenter |  | CI00894 | MARCORY | ABIDJAN | ABIDJAN | DISTRICT AUTONOME ABIDJAN | 1 | 10 | 13 | -3.98694444444444 | 5.29705555555556 | Greenfield | 72 | 8943 | 2G | BTS | TC_BSC6 |  | 68 | [7 empty] | 1800 | 7/8 | [7 empty] | 40131 | 5.29705555555556,-3.98694444444444
2021 | Mai | Mtn | CI00900 | 2G_CI00900_BouakeDares3 |  | CI00900 | BOUAKE | BOUAKE | BOUAKE | GBEKE | 1 | 24 | 9 | -5.01267777777778 | 7.72220555555556 | Greenfield | 32 | 9004 | 2G | BTS | Yakro_BSC7 |  | 75 | [7 empty] | 1800 | 7/8 | [7 empty] | 39746 | 7.72220555555556,-5.01267777777778
2021 | Mai | Mtn | CI00806 | 2G_CI00806_Sahue |  | CI00806 | SAHUE | GOMON | GOMON | AGNEBY-TIASSA | 1 | 11 | 6 | -4.55539 | 5.74878 | Greenfield | 72 | 8062 | 2G | BTS | GSPM_BSC5 |  | 57 | [7 empty] | 900 | 7/8 | [7 empty] | 40148 | 5.74878,-4.55539
2021 | Mai | Mtn | CI00900 | 2G_CI00900_BouakeDares3 |  | CI00900 | BOUAKE | BOUAKE | BOUAKE | GBEKE | 1 | 24 | 9 | -5.01267777777778 | 7.72220555555556 | Greenfield | 32 | 9005 | 2G | BTS | Yakro_BSC7 |  | 75 | [7 empty] | 1800 | 7/8 | [7 empty] | 39746 | 7.72220555555556,-5.01267777777778
2021 | Mai | Mtn | CI00894 | 2G_CI00894_TechnologieCenter |  | CI00894 | MARCORY | ABIDJAN | ABIDJAN | DISTRICT AUTONOME ABIDJAN | 1 | 10 | 13 | -3.98694444444444 | 5.29705555555556 | Greenfield | 72 | 8944 | 2G | BTS | TC_BSC6 |  | 68 | [7 empty] | 1800 | 7/8 | [7 empty] | 40131 | 5.29705555555556,-3.98694444444444
2021 | Mai | Mtn | CI02295 | 2G_CI02295_Apouassobianouan |  | CI02295 | APPOUASSO | BIANOUAN | BIANOUAN | SUD-COMOE | 1 | 6 | 6 | -3.17483333 | 5.96955556 | Greenfield | 54 | 22951 | 2G | BTS | Abengourou_BSC9 |  | 93 | [7 empty] | 900 | 7/8 | [7 empty] | 42004 | 5.96955556,-3.17483333
2021 | Mai | Mtn | CI00927 | 2G_CI00927_BouakeComNew |  | CI00927 | BOUAKE | BOUAKE | BOUAKE | GBEKE | 1 | 26 | 15 | -4.99430555555556 | 7.69681388888889 | Greenfield | 32 | 9270 | 2G | BTS | Yakro_BSC7 |  | 75 | [7 empty] | 900 | 7/8 | [7 empty] | 41424 | 7.69681388888889,-4.99430555555556
2021 | Mai | Mtn | CI00894 | 2G_CI00894_TechnologieCenter |  | CI00894 | MARCORY | ABIDJAN | ABIDJAN | DISTRICT AUTONOME ABIDJAN | 1 | 10 | 13 | -3.98694444444444 | 5.29705555555556 | Greenfield | 72 | 8945 | 2G | BTS | TC_BSC6 |  | 68 | [7 empty] | 1800 | 7/8 | [7 empty] | 40131 | 5.29705555555556,-3.98694444444444
2021 | Mai | Mtn | CI02295 | 2G_CI02295_Apouassobianouan |  | CI02295 | APPOUASSO | BIANOUAN | BIANOUAN | SUD-COMOE | 1 | 6 | 6 | -3.17483333 | 5.96955556 | Greenfield | 54 | 22952 | 2G | BTS | Abengourou_BSC9 |  | 93 | [7 empty] | 900 | 7/8 | [7 empty] | 42004 | 5.96955556,-3.17483333
2021 | Mai | Mtn | CI00217 | 2G_CI00217_Marrais |  | CI00217 | KOUMASSI | ABIDJAN | ABIDJAN | DISTRICT AUTONOME ABIDJAN | 1 | 26 | 27 | -3.95313 | 5.303111 | Roof Top Tower |  | 2170 | 2G | BTS | TC_BSC6 |  | 66 | [7 empty] | 900 | 7/8 | [7 empty] | 37908 | 5.303111,-3.95313
2021 | Mai | Mtn | CI00958 | 2G_CI00958_Sikensi2 |  | CI00958 | SIKENSI | SIKENSI | SIKENSI | AGNEBY-TIASSA | 1 | 28 | 15 | -4.57525 | 5.67222222222222 | Greenfield | 54 | 9580 | 2G | BTS | GSPM_BSC5 |  | 57 | [7 empty] | 900 | 7/8 | [7 empty] | 39782 | 5.67222222222222,-4.57525
2021 | Mai | Mtn | CI00927 | 2G_CI00927_BouakeComNew |  | CI00927 | BOUAKE | BOUAKE | BOUAKE | GBEKE | 1 | 26 | 15 | -4.99430555555556 | 7.69681388888889 | Greenfield | 32 | 9271 | 2G | BTS | Yakro_BSC7 |  | 75 | [7 empty] | 900 | 7/8 | [7 empty] | 41424 | 7.69681388888889,-4.99430555555556
2021 | Mai | Mtn | CI00217 | 2G_CI00217_Marrais |  | CI00217 | KOUMASSI | ABIDJAN | ABIDJAN | DISTRICT AUTONOME ABIDJAN | 1 | 26 | 27 | -3.95313 | 5.303111 | Roof Top Tower |  | 2171 | 2G | BTS | TC_BSC6 |  | 66 | [7 empty] | 900 | 7/8 | [7 empty] | 37908 | 5.303111,-3.95313
2021 | Mai | Mtn | CI01842 | 2G_CI01842_bangoua |  | CI01842 | BANGOUA | DUFFREBO | DUFFREBO | INDENIE-DJUABLIN | 1 | 20 | 9 | -3.47075 | 7.33536111111111 | Greenfield | 80 | 18420 | 2G | BTS | Abengourou_BSC9 |  | 95 | [7 empty] | 900 | 7/8 | [7 empty] | 42023 | 7.33536111111111,-3.47075
2021 | Mai | Mtn | CI00958 | 2G_CI00958_Sikensi2 |  | CI00958 | SIKENSI | SIKENSI | SIKENSI | AGNEBY-TIASSA | 1 | 28 | 15 | -4.57525 | 5.67222222222222 | Greenfield | 54 | 9581 | 2G | BTS | GSPM_BSC5 |  | 57 | [7 empty] | 900 | 7/8 | [7 empty] | 39782 | 5.67222222222222,-4.57525
2021 | Mai | Mtn | CI00927 | 2G_CI00927_BouakeComNew |  | CI00927 | BOUAKE | BOUAKE | BOUAKE | GBEKE | 1 | 26 | 15 | -4.99430555555556 | 7.69681388888889 | Greenfield | 32 | 9272 | 2G | BTS | Yakro_BSC7 |  | 75 | [7 empty] | 900 | 7/8 | [7 empty] | 41424 | 7.69681388888889,-4.99430555555556
2021 | Mai | Mtn | CI00217 | 2G_CI00217_Marrais |  | CI00217 | KOUMASSI | ABIDJAN | ABIDJAN | DISTRICT AUTONOME ABIDJAN | 1 | 26 | 27 | -3.95313 | 5.303111 | Roof Top Tower |  | 2172 | 2G | BTS | TC_BSC6 |  | 66 | [7 empty] | 900 | 7/8 | [7 empty] | 37908 | 5.303111,-3.95313
2021 | Mai | Mtn | CI01842 | 2G_CI01842_bangoua |  | CI01842 | BANGOUA | DUFFREBO | DUFFREBO | INDENIE-DJUABLIN | 1 | 20 | 9 | -3.47075 | 7.33536111111111 | Greenfield | 80 | 18421 | 2G | BTS | Abengourou_BSC9 |  | 95 | [7 empty] | 900 | 7/8 | [7 empty] | 42023 | 7.33536111111111,-3.47075
2021 | Mai | Mtn | CI00958 | 2G_CI00958_Sikensi2 |  | CI00958 | SIKENSI | SIKENSI | SIKENSI | AGNEBY-TIASSA | 1 | 28 | 15 | -4.57525 | 5.67222222222222 | Greenfield | 54 | 9582 | 2G | BTS | GSPM_BSC5 |  | 57 | [7 empty] | 900 | 7/8 | [7 empty] | 39782 | 5.67222222222222,-4.57525
2021 | Mai | Mtn | CI00217 | 2G_CI00217_Marrais |  | CI00217 | KOUMASSI | ABIDJAN | ABIDJAN | DISTRICT AUTONOME ABIDJAN | 1 | 26 | 27 | -3.95313 | 5.303111 | Roof Top Tower |  | 2173 | 2G | BTS | TC_BSC6 |  | 66 | [7 empty] | 1800 | 7/8 | [7 empty] | 37908 | 5.303111,-3.95313
2021 | Mai | Mtn | CI01842 | 2G_CI01842_bangoua |  | CI01842 | BANGOUA | DUFFREBO | DUFFREBO | INDENIE-DJUABLIN | 1 | 20 | 9 | -3.47075 | 7.33536111111111 | Greenfield | 80 | 18422 | 2G | BTS | Abengourou_BSC9 |  | 95 | [7 empty] | 900 | 7/8 | [7 empty] | 42023 | 7.33536111111111,-3.47075
2021 | Mai | Mtn | CI00943 | 2G_CI00943_BouakeCentre2 |  | CI00943 | BOUAKE | BOUAKE | BOUAKE | GBEKE | 1 | 24 | 12 | -5.005952 | 7.707791 | Greenfield | 20 | 9433 | 2G | BTS | Yakro_BSC7 |  | 75 | [7 empty] | 1800 | 7/8 | [7 empty] | 39745 | 7.707791,-5.005952
2021 | Mai | Mtn | CI00217 | 2G_CI00217_Marrais |  | CI00217 | KOUMASSI | ABIDJAN | ABIDJAN | DISTRICT AUTONOME ABIDJAN | 1 | 26 | 27 | -3.95313 | 5.303111 | Roof Top Tower |  | 2174 | 2G | BTS | TC_BSC6 |  | 66 | [7 empty] | 1800 | 7/8 | [7 empty] | 37908 | 5.303111,-3.95313
2021 | Mai | Mtn | CI00958 | 2G_CI00958_Sikensi2 |  | CI00958 | SIKENSI | SIKENSI | SIKENSI | AGNEBY-TIASSA | 1 | 28 | 15 | -4.57525 | 5.67222222222222 | Greenfield | 54 | 9583 | 2G | BTS | GSPM_BSC5 |  | 57 | [7 empty] | 1800 | 7/8 | [7 empty] | 39782 | 5.67222222222222,-4.57525
2021 | Mai | Mtn | CI00217 | 2G_CI00217_Marrais |  | CI00217 | KOUMASSI | ABIDJAN | ABIDJAN | DISTRICT AUTONOME ABIDJAN | 1 | 26 | 27 | -3.95313 | 5.303111 | Roof Top Tower |  | 2175 | 2G | BTS | TC_BSC6 |  | 66 | [7 empty] | 1800 | 7/8 | [7 empty] | 37908 | 5.303111,-3.95313
2021 | Mai | Mtn | CI00943 | 2G_CI00943_BouakeCentre2 |  | CI00943 | BOUAKE | BOUAKE | BOUAKE | GBEKE | 1 | 24 | 12 | -5.005952 | 7.707791 | Greenfield | 20 | 9434 | 2G | BTS | Yakro_BSC7 |  | 75 | [7 empty] | 1800 | 7/8 | [7 empty] | 39745 | 7.707791,-5.005952
2021 | Mai | Mtn | CI02328 | 2G_CI02328_Saphsaibe |  | CI02328 | SAPH_SAIBE | BETTIE | BETTIE | INDENIE-DJUABLIN | 1 | 6 | 6 | -3.33611 | 6.13001 | Greenfield | 60 | 23281 | 2G | BTS | Abengourou_BSC9 |  | 93 | [7 empty] | 900 | 7/8 | [7 empty] | 43179 | 6.13001,-3.33611
2021 | Mai | Mtn | CI00958 | 2G_CI00958_Sikensi2 |  | CI00958 | SIKENSI | SIKENSI | SIKENSI | AGNEBY-TIASSA | 1 | 28 | 15 | -4.57525 | 5.67222222222222 | Greenfield | 54 | 9584 | 2G | BTS | GSPM_BSC5 |  | 57 | [7 empty] | 1800 | 7/8 | [7 empty] | 39782 | 5.67222222222222,-4.57525
2021 | Mai | Mtn | CI00216 | 2G_CI00216_Marcory8 |  | CI00216 | MARCORY | ABIDJAN | ABIDJAN | DISTRICT AUTONOME ABIDJAN | 1 | 27 | 18 | -3.97749 | 5.30537 | Roof top Pole |  | 2160 | 2G | BTS | TC_BSC6 |  | 67 | [7 empty] | 900 | 7/8 | [7 empty] | 37426 | 5.30537,-3.97749
2021 | Mai | Mtn | CI00943 | 2G_CI00943_BouakeCentre2 |  | CI00943 | BOUAKE | BOUAKE | BOUAKE | GBEKE | 1 | 24 | 12 | -5.005952 | 7.707791 | Greenfield | 20 | 9435 | 2G | BTS | Yakro_BSC7 |  | 75 | [7 empty] | 1800 | 7/8 | [7 empty] | 39745 | 7.707791,-5.005952
2021 | Mai | Mtn | CI02328 | 2G_CI02328_Saphsaibe |  | CI02328 | SAPH_SAIBE | BETTIE | BETTIE | INDENIE-DJUABLIN | 1 | 6 | 6 | -3.33611 | 6.13001 | Greenfield | 60 | 23282 | 2G | BTS | Abengourou_BSC9 |  | 93 | [7 empty] | 900 | 7/8 | [7 empty] | 43179 | 6.13001,-3.33611
2021 | Mai | Mtn | CI00944 | 2G_CI00944_BouakeKotcha |  | CI00944 | BOUAKE | BOUAKE | BOUAKE | GBEKE | 1 | 29 | 14 | -5.03069444444444 | 7.73663888888889 | Greenfield | 32 | 9440 | 2G | BTS | Yakro_BSC7 |  | 75 | [7 empty] | 900 | 7/8 | [7 empty] | 39647 | 7.73663888888889,-5.03069444444444
2021 | Mai | Mtn | CI00958 | 2G_CI00958_Sikensi2 |  | CI00958 | SIKENSI | SIKENSI | SIKENSI | AGNEBY-TIASSA | 1 | 28 | 15 | -4.57525 | 5.67222222222222 | Greenfield | 54 | 9585 | 2G | BTS | GSPM_BSC5 |  | 57 | [7 empty] | 1800 | 7/8 | [7 empty] | 39782 | 5.67222222222222,-4.57525
2021 | Mai | Mtn | CI00216 | 2G_CI00216_Marcory8 |  | CI00216 | MARCORY | ABIDJAN | ABIDJAN | DISTRICT AUTONOME ABIDJAN | 1 | 27 | 18 | -3.97749 | 5.30537 | Roof top Pole |  | 2161 | 2G | BTS | TC_BSC6 |  | 67 | [7 empty] | 900 | 7/8 | [7 empty] | 37426 | 5.30537,-3.97749
2021 | Mai | Mtn | CI02900 | 2G_CI02900_TEHINIVILLAGE |  | CI02900 | TEHINI | TEHINI | TEHINI | BOUNKANI | 1 | 18 | 15 | -3.66669 | 9.61322 | GreenField | 72 | 29000 | 2G | BTS | Abengourou_BSC9 |  | 96 | [7 empty] | 900 | 7/8 | [7 empty] | 43636 | 9.61322,-3.66669
2021 | Mai | Mtn | CI01012 | 2G_CI01012_Ahouanou |  | CI01012 | AHOUANOU | AHOUANOU | AHOUANOU | GRANDS PONTS | 1 | 8 | 6 | -4.86055555555556 | 5.50847222222222 | Greenfield | 72 | 10120 | 2G | BTS | GSPM_BSC5 |  | 57 | [7 empty] | 900 | 7/8 | [7 empty] | 39793 | 5.50847222222222,-4.86055555555556
2021 | Mai | Mtn | CI02116 | 2G_CI02116_Korobo |  | CI02116 | KOROBO | TANDA | TANDA | GONTOUGO | 1 | 6 | 6 | -3.1041 | 7.71571944444444 | Greenfield | 72 | 21160 | 2G | BTS | Abengourou_BSC9 |  | 95 | [7 empty] | 900 | 7/8 | [7 empty] | 41856 | 7.71571944444444,-3.1041
2021 | Mai | Mtn | CI00216 | 2G_CI00216_Marcory8 |  | CI00216 | MARCORY | ABIDJAN | ABIDJAN | DISTRICT AUTONOME ABIDJAN | 1 | 27 | 18 | -3.97749 | 5.30537 | Roof top Pole |  | 2162 | 2G | BTS | TC_BSC6 |  | 67 | [7 empty] | 900 | 7/8 | [7 empty] | 37426 | 5.30537,-3.97749
2021 | Mai | Mtn | CI00022 | 2G_CI00022_Bongouanou |  | CI00022 | BONGOUANOU | BONGOUANOU | BONGOUANOU | MORONOU | 1 | 19 | 12 | -4.204869 | 6.65843 | Greenfield | 32 | 220 | 2G | BTS | Abengourou_BSC9 |  | 94 | [7 empty] | 900 | 7/8 | [7 empty] | 42172 | 6.65843,-4.204869
2021 | Mai | Mtn | CI01012 | 2G_CI01012_Ahouanou |  | CI01012 | AHOUANOU | AHOUANOU | AHOUANOU | GRANDS PONTS | 1 | 8 | 6 | -4.86055555555556 | 5.50847222222222 | Greenfield | 72 | 10121 | 2G | BTS | GSPM_BSC5 |  | 57 | [7 empty] | 900 | 7/8 | [7 empty] | 39793 | 5.50847222222222,-4.86055555555556
2021 | Mai | Mtn | CI00216 | 2G_CI00216_Marcory8 |  | CI00216 | MARCORY | ABIDJAN | ABIDJAN | DISTRICT AUTONOME ABIDJAN | 1 | 27 | 18 | -3.97749 | 5.30537 | Roof top Pole |  | 2163 | 2G | BTS | TC_BSC6 |  | 67 | [7 empty] | 1800 | 7/8 | [7 empty] | 37426 | 5.30537,-3.97749
2021 | Mai | Mtn | CI00216 | 2G_CI00216_Marcory8 |  | CI00216 | MARCORY | ABIDJAN | ABIDJAN | DISTRICT AUTONOME ABIDJAN | 1 | 27 | 18 | -3.97749 | 5.30537 | Roof top Pole |  | 2164 | 2G | BTS | TC_BSC6 |  | 67 | [7 empty] | 1800 | 7/8 | [7 empty] | 37426 | 5.30537,-3.97749
2021 | Mai | Mtn | CI00022 | 2G_CI00022_Bongouanou |  | CI00022 | BONGOUANOU | BONGOUANOU | BONGOUANOU | MORONOU | 1 | 19 | 12 | -4.204869 | 6.65843 | Greenfield | 32 | 221 | 2G | BTS | Abengourou_BSC9 |  | 94 | [7 empty] | 900 | 7/8 | [7 empty] | 42172 | 6.65843,-4.204869
2021 | Mai | Mtn | CI01012 | 2G_CI01012_Ahouanou |  | CI01012 | AHOUANOU | AHOUANOU | AHOUANOU | GRANDS PONTS | 1 | 8 | 6 | -4.86055555555556 | 5.50847222222222 | Greenfield | 72 | 10122 | 2G | BTS | GSPM_BSC5 |  | 57 | [7 empty] | 900 | 7/8 | [7 empty] | 39793 | 5.50847222222222,-4.86055555555556
2021 | Mai | Mtn | CI00216 | 2G_CI00216_Marcory8 |  | CI00216 | MARCORY | ABIDJAN | ABIDJAN | DISTRICT AUTONOME ABIDJAN | 1 | 27 | 18 | -3.97749 | 5.30537 | Roof top Pole |  | 2165 | 2G | BTS | TC_BSC6 |  | 67 | [7 empty] | 1800 | 7/8 | [7 empty] | 37426 | 5.30537,-3.97749
2021 | Mai | Mtn | CI00010 | 2G_CI00010_Alepe |  | CI00010 | ALEPE | ALEPE | ALEPE | LA ME | 1 | 17 | 18 | -3.66080555555556 | 5.50172222222222 | Greenfield | 50 | 104 | 2G | BTS | TC_BSC6 |  | 60 | [7 empty] | 1800 | 7/8 | [7 empty] | 42227 | 5.50172222222222,-3.66080555555556
2021 | Mai | Mtn | CI00022 | 2G_CI00022_Bongouanou |  | CI00022 | BONGOUANOU | BONGOUANOU | BONGOUANOU | MORONOU | 1 | 19 | 12 | -4.204869 | 6.65843 | Greenfield | 32 | 222 | 2G | BTS | Abengourou_BSC9 |  | 94 | [7 empty] | 900 | 7/8 | [7 empty] | 42172 | 6.65843,-4.204869
2021 | Mai | Mtn | CI01149 | 2G_CI01149_Mbonoua |  | CI01149 | MBONOUA | ANYAMA | ANYAMA | DISTRICT AUTONOME ABIDJAN | 1 | 13 | 6 | -4.23275 | 5.552778 | Greenfield | 56 | 11490 | 2G | BTS | GSPM_BSC5 |  | 54 | [7 empty] | 900 | 7/8 | [7 empty] | 40150 | 5.552778,-4.23275
2021 | Mai | Mtn | CI00010 | 2G_CI00010_Alepe |  | CI00010 | ALEPE | ALEPE | ALEPE | LA ME | 1 | 17 | 18 | -3.66080555555556 | 5.50172222222222 | Greenfield | 50 | 105 | 2G | BTS | TC_BSC6 |  | 60 | [7 empty] | 1800 | 7/8 | [7 empty] | 42227 | 5.50172222222222,-3.66080555555556
2021 | Mai | Mtn | CI00944 | 2G_CI00944_BouakeKotcha |  | CI00944 | BOUAKE | BOUAKE | BOUAKE | GBEKE | 1 | 29 | 14 | -5.03069444444444 | 7.73663888888889 | Greenfield | 32 | 9441 | 2G | BTS | Yakro_BSC7 |  | 75 | [7 empty] | 900 | 7/8 | [7 empty] | 39647 | 7.73663888888889,-5.03069444444444
2021 | Mai | Mtn | CI02228 | 2G_CI02228_SococeZone3 |  | CI02228 | MARCORY | ABIDJAN | ABIDJAN | DISTRICT AUTONOME ABIDJAN | 1 | 6 | 9 | -4.000446 | 5.296559 | Roof top Pole |  | 22280 | 2G | BTS | TC_BSC6 |  | 68 | [7 empty] | 900 | 7/8 | [7 empty] | 42307 | 5.296559,-4.000446
2021 | Mai | Mtn | CI00640 | 2G_CI00640_Ouelle |  | CI00640 | OUELLE | OUELLE | OUELLE | IFFOU | 1 | 19 | 9 | -4.01372222222222 | 7.29594444444444 | Greenfield | 60 | 6400 | 2G | BTS | Abengourou_BSC9 |  | 94 | [7 empty] | 900 | 7/8 | [7 empty] | 42126 | 7.29594444444444,-4.01372222222222
2021 | Mai | Mtn | CI00944 | 2G_CI00944_BouakeKotcha |  | CI00944 | BOUAKE | BOUAKE | BOUAKE | GBEKE | 1 | 29 | 14 | -5.03069444444444 | 7.73663888888889 | Greenfield | 32 | 9442 | 2G | BTS | Yakro_BSC7 |  | 75 | [7 empty] | 900 | 7/8 | [7 empty] | 39647 | 7.73663888888889,-5.03069444444444
2021 | Mai | Mtn | CI01149 | 2G_CI01149_Mbonoua |  | CI01149 | MBONOUA | ANYAMA | ANYAMA | DISTRICT AUTONOME ABIDJAN | 1 | 13 | 6 | -4.23275 | 5.552778 | Greenfield | 56 | 11491 | 2G | BTS | GSPM_BSC5 |  | 54 | [7 empty] | 900 | 7/8 | [7 empty] | 40150 | 5.552778,-4.23275
2021 | Mai | Mtn | CI00640 | 2G_CI00640_Ouelle |  | CI00640 | OUELLE | OUELLE | OUELLE | IFFOU | 1 | 19 | 9 | -4.01372222222222 | 7.29594444444444 | Greenfield | 60 | 6401 | 2G | BTS | Abengourou_BSC9 |  | 94 | [7 empty] | 900 | 7/8 | [7 empty] | 42126 | 7.29594444444444,-4.01372222222222
2021 | Mai | Mtn | CI01409 | 2G_CI01409_BouakeAirFrance3 |  | CI01409 | BOUAKE | BOUAKE | BOUAKE | GBEKE | 1 | 17 | 15 | -5.02447222222222 | 7.65452777777778 | Greenfield | 50 | 14090 | 2G | BTS | Yakro_BSC7 |  | 73 | [7 empty] | 900 | 7/8 | [7 empty] | 40873 | 7.65452777777778,-5.02447222222222
2021 | Mai | Mtn | CI02228 | 2G_CI02228_SococeZone3 |  | CI02228 | MARCORY | ABIDJAN | ABIDJAN | DISTRICT AUTONOME ABIDJAN | 1 | 6 | 9 | -4.000446 | 5.296559 | Roof top Pole |  | 22284 | 2G | BTS | TC_BSC6 |  | 68 | [7 empty] | 1800 | 7/8 | [7 empty] | 42307 | 5.296559,-4.000446
2021 | Mai | Mtn | CI01149 | 2G_CI01149_Mbonoua |  | CI01149 | MBONOUA | ANYAMA | ANYAMA | DISTRICT AUTONOME ABIDJAN | 1 | 13 | 6 | -4.23275 | 5.552778 | Greenfield | 56 | 11492 | 2G | BTS | GSPM_BSC5 |  | 54 | [7 empty] | 900 | 7/8 | [7 empty] | 40150 | 5.552778,-4.23275
2021 | Mai | Mtn | CI00010 | 2G_CI00010_Alepe |  | CI00010 | ALEPE | ALEPE | ALEPE | LA ME | 1 | 17 | 18 | -3.66080555555556 | 5.50172222222222 | Greenfield | 50 | 103 | 2G | BTS | TC_BSC6 |  | 60 | [7 empty] | 1800 | 7/8 | [7 empty] | 42227 | 5.50172222222222,-3.66080555555556
2021 | Mai | Mtn | CI00640 | 2G_CI00640_Ouelle |  | CI00640 | OUELLE | OUELLE | OUELLE | IFFOU | 1 | 19 | 9 | -4.01372222222222 | 7.29594444444444 | Greenfield | 60 | 6402 | 2G | BTS | Abengourou_BSC9 |  | 94 | [7 empty] | 900 | 7/8 | [7 empty] | 42126 | 7.29594444444444,-4.01372222222222
2021 | Mai | Mtn | CI00833 | 2G_CI00833_Ayame2 |  | CI00833 | AYAME | AYAME | AYAME | SUD-COMOE | 1 | 13 | 15 | -3.159611 | 5.607944 | Greenfield | 70 | 8333 | 2G | BTS | TC_BSC6 |  | 61 | [7 empty] | 1800 | 7/8 | [7 empty] | 42167 | 5.607944,-3.159611
2021 | Mai | Mtn | CI00750 | 2G_CI00750_Assuefry |  | CI00750 | ASSUEFRY | ASSUEFRY | ASSUEFRY | GONTOUGO | 1 | 12 | 8 | -2.975314 | 7.710718 | Greenfield | 76 | 7500 | 2G | BTS | Abengourou_BSC9 |  | 95 | [7 empty] | 900 | 7/8 | [7 empty] | 42202 | 7.710718,-2.975314
2021 | Mai | Mtn | CI02755 | 2G_CI02755_YopSable |  | CI02755 | YOPOUGON | ABIDJAN | ABIDJAN | DISTRICT AUTONOME ABIDJAN | 1 | 14 | 12 | -4.065559 | 5.353334 | Roof top pole |  | 27553 | 2G | BTS | GSPM_BSC5 |  | 53 | [7 empty] | 1800 | 7/8 | [7 empty] | 42976 | 5.353334,-4.065559
2021 | Mai | Mtn | CI00833 | 2G_CI00833_Ayame2 |  | CI00833 | AYAME | AYAME | AYAME | SUD-COMOE | 1 | 13 | 15 | -3.159611 | 5.607944 | Greenfield | 70 | 8334 | 2G | BTS | TC_BSC6 |  | 61 | [7 empty] | 1800 | 7/8 | [7 empty] | 42167 | 5.607944,-3.159611
2021 | Mai | Mtn | CI00750 | 2G_CI00750_Assuefry |  | CI00750 | ASSUEFRY | ASSUEFRY | ASSUEFRY | GONTOUGO | 1 | 12 | 8 | -2.975314 | 7.710718 | Greenfield | 76 | 7501 | 2G | BTS | Abengourou_BSC9 |  | 95 | [7 empty] | 900 | 7/8 | [7 empty] | 42202 | 7.710718,-2.975314
2021 | Mai | Mtn | CI00833 | 2G_CI00833_Ayame2 |  | CI00833 | AYAME | AYAME | AYAME | SUD-COMOE | 1 | 13 | 15 | -3.159611 | 5.607944 | Greenfield | 70 | 8335 | 2G | BTS | TC_BSC6 |  | 61 | [7 empty] | 1800 | 7/8 | [7 empty] | 42167 | 5.607944,-3.159611
2021 | Mai | Mtn | CI01409 | 2G_CI01409_BouakeAirFrance3 |  | CI01409 | BOUAKE | BOUAKE | BOUAKE | GBEKE | 1 | 17 | 15 | -5.02447222222222 | 7.65452777777778 | Greenfield | 50 | 14092 | 2G | BTS | Yakro_BSC7 |  | 73 | [7 empty] | 900 | 7/8 | [7 empty] | 40873 | 7.65452777777778,-5.02447222222222
2021 | Mai | Mtn | CI02755 | 2G_CI02755_YopSable |  | CI02755 | YOPOUGON | ABIDJAN | ABIDJAN | DISTRICT AUTONOME ABIDJAN | 1 | 14 | 12 | -4.065559 | 5.353334 | Roof top pole |  | 27554 | 2G | BTS | GSPM_BSC5 |  | 53 | [7 empty] | 1800 | 7/8 | [7 empty] | 42976 | 5.353334,-4.065559
2021 | Mai | Mtn | CI00750 | 2G_CI00750_Assuefry |  | CI00750 | ASSUEFRY | ASSUEFRY | ASSUEFRY | GONTOUGO | 1 | 12 | 8 | -2.975314 | 7.710718 | Greenfield | 76 | 7502 | 2G | BTS | Abengourou_BSC9 |  | 95 | [7 empty] | 900 | 7/8 | [7 empty] | 42202 | 7.710718,-2.975314
2021 | Mai | Mtn | CI00833 | 2G_CI00833_Ayame2 |  | CI00833 | AYAME | AYAME | AYAME | SUD-COMOE | 1 | 13 | 15 | -3.159611 | 5.607944 | Greenfield | 70 | 8330 | 2G | BTS | TC_BSC6 |  | 61 | [7 empty] | 900 | 7/8 | [7 empty] | 42167 | 5.607944,-3.159611
2021 | Mai | Mtn | CI00861 | 2G_CI00861_Niable |  | CI00861 | NIABLE | NIABLE | NIABLE | INDENIE-DJUABLIN | 1 | 12 | 9 | -3.26805555555556 | 6.65383333333333 | Greenfield | 67.7 | 8610 | 2G | BTS | Abengourou_BSC9 |  | 93 | [7 empty] | 900 | 7/8 | [7 empty] | 42124 | 6.65383333333333,-3.26805555555556
2021 | Mai | Mtn | CI01570 | 2G_CI01570_BouakeFinGoudron |  | CI01570 | BOUAKE | BOUAKE | BOUAKE | GBEKE | 1 | 27 | 15 | -5.05977777777778 | 7.67758333333333 | Greenfield | 20 | 15700 | 2G | BTS | Yakro_BSC7 |  | 73 | [7 empty] | 900 | 7/8 | [7 empty] | 40873 | 7.67758333333333,-5.05977777777778
2021 | Mai | Mtn | CI00833 | 2G_CI00833_Ayame2 |  | CI00833 | AYAME | AYAME | AYAME | SUD-COMOE | 1 | 13 | 15 | -3.159611 | 5.607944 | Greenfield | 70 | 8331 | 2G | BTS | TC_BSC6 |  | 61 | [7 empty] | 900 | 7/8 | [7 empty] | 42167 | 5.607944,-3.159611
2021 | Mai | Mtn | CI02755 | 2G_CI02755_YopSable |  | CI02755 | YOPOUGON | ABIDJAN | ABIDJAN | DISTRICT AUTONOME ABIDJAN | 1 | 14 | 12 | -4.065559 | 5.353334 | Roof top pole |  | 27555 | 2G | BTS | GSPM_BSC5 |  | 53 | [7 empty] | 1800 | 7/8 | [7 empty] | 42976 | 5.353334,-4.065559
2021 | Mai | Mtn | CI00861 | 2G_CI00861_Niable |  | CI00861 | NIABLE | NIABLE | NIABLE | INDENIE-DJUABLIN | 1 | 12 | 9 | -3.26805555555556 | 6.65383333333333 | Greenfield | 67.7 | 8611 | 2G | BTS | Abengourou_BSC9 |  | 93 | [7 empty] | 900 | 7/8 | [7 empty] | 42124 | 6.65383333333333,-3.26805555555556
2021 | Mai | Mtn | CI00833 | 2G_CI00833_Ayame2 |  | CI00833 | AYAME | AYAME | AYAME | SUD-COMOE | 1 | 13 | 15 | -3.159611 | 5.607944 | Greenfield | 70 | 8332 | 2G | BTS | TC_BSC6 |  | 61 | [7 empty] | 900 | 7/8 | [7 empty] | 42167 | 5.607944,-3.159611
2021 | Mai | Mtn | CI01570 | 2G_CI01570_BouakeFinGoudron |  | CI01570 | BOUAKE | BOUAKE | BOUAKE | GBEKE | 1 | 27 | 15 | -5.05977777777778 | 7.67758333333333 | Greenfield | 20 | 15701 | 2G | BTS | Yakro_BSC7 |  | 73 | [7 empty] | 900 | 7/8 | [7 empty] | 40873 | 7.67758333333333,-5.05977777777778
2021 | Mai | Mtn | CI01593 | 2G_CI01593_Terminu42Yop |  | CI01593 | YOPOUGON | ABIDJAN | ABIDJAN | DISTRICT AUTONOME ABIDJAN | 1 | 26 | 18 | -4.07968 | 5.31765 | Roof Top tower |  | 15930 | 2G | BTS | GSPM_BSC5 |  | 51 | [7 empty] | 900 | 7/8 | [7 empty] | 41260 | 5.31765,-4.07968
2021 | Mai | Mtn | CI00861 | 2G_CI00861_Niable |  | CI00861 | NIABLE | NIABLE | NIABLE | INDENIE-DJUABLIN | 1 | 12 | 9 | -3.26805555555556 | 6.65383333333333 | Greenfield | 67.7 | 8612 | 2G | BTS | Abengourou_BSC9 |  | 93 | [7 empty] | 900 | 7/8 | [7 empty] | 42124 | 6.65383333333333,-3.26805555555556
2021 | Mai | Mtn | CI00093 | 2G_CI00093_Samo |  | CI00093 | SAMO | BONOUA | BONOUA | SUD-COMOE | 1 | 16 | 9 | -3.50533333333333 | 5.29147222222222 | Greenfield | 75 | 930 | 2G | BTS | TC_BSC6 |  | 62 | [7 empty] | 900 | 7/8 | [7 empty] | 42169 | 5.29147222222222,-3.50533333333333
2021 | Mai | Mtn | CI01570 | 2G_CI01570_BouakeFinGoudron |  | CI01570 | BOUAKE | BOUAKE | BOUAKE | GBEKE | 1 | 27 | 15 | -5.05977777777778 | 7.67758333333333 | Greenfield | 20 | 15702 | 2G | BTS | Yakro_BSC7 |  | 73 | [7 empty] | 900 | 7/8 | [7 empty] | 40873 | 7.67758333333333,-5.05977777777778
2021 | Mai | Mtn | CI00648 | 2G_CI00648_Tabagne |  | CI00648 | TABAGNE | TABAGNE | TABAGNE | GONTOUGO | 1 | 15 | 9 | -3.065333 | 7.983833 | Greenfield(haubané) | 68 | 6480 | 2G | BTS | Abengourou_BSC9 |  | 95 | [7 empty] | 900 | 7/8 | [7 empty] | 42200 | 7.983833,-3.065333
2021 | Mai | Mtn | CI01593 | 2G_CI01593_Terminu42Yop |  | CI01593 | YOPOUGON | ABIDJAN | ABIDJAN | DISTRICT AUTONOME ABIDJAN | 1 | 26 | 18 | -4.07968 | 5.31765 | Roof Top tower |  | 15931 | 2G | BTS | GSPM_BSC5 |  | 51 | [7 empty] | 900 | 7/8 | [7 empty] | 41260 | 5.31765,-4.07968
2021 | Mai | Mtn | CI00093 | 2G_CI00093_Samo |  | CI00093 | SAMO | BONOUA | BONOUA | SUD-COMOE | 1 | 16 | 9 | -3.50533333333333 | 5.29147222222222 | Greenfield | 75 | 931 | 2G | BTS | TC_BSC6 |  | 62 | [7 empty] | 900 | 7/8 | [7 empty] | 42169 | 5.29147222222222,-3.50533333333333
2021 | Mai | Mtn | CI01570 | 2G_CI01570_BouakeFinGoudron |  | CI01570 | BOUAKE | BOUAKE | BOUAKE | GBEKE | 1 | 27 | 15 | -5.05977777777778 | 7.67758333333333 | Greenfield | 20 | 15703 | 2G | BTS | Yakro_BSC7 |  | 73 | [7 empty] | 1800 | 7/8 | [7 empty] | 40873 | 7.67758333333333,-5.05977777777778
2021 | Mai | Mtn | CI00648 | 2G_CI00648_Tabagne |  | CI00648 | TABAGNE | TABAGNE | TABAGNE | GONTOUGO | 1 | 15 | 9 | -3.065333 | 7.983833 | Greenfield(haubané) | 68 | 6481 | 2G | BTS | Abengourou_BSC9 |  | 95 | [7 empty] | 900 | 7/8 | [7 empty] | 42200 | 7.983833,-3.065333
2021 | Mai | Mtn | CI01593 | 2G_CI01593_Terminu42Yop |  | CI01593 | YOPOUGON | ABIDJAN | ABIDJAN | DISTRICT AUTONOME ABIDJAN | 1 | 26 | 18 | -4.07968 | 5.31765 | Roof Top tower |  | 15932 | 2G | BTS | GSPM_BSC5 |  | 51 | [7 empty] | 900 | 7/8 | [7 empty] | 41260 | 5.31765,-4.07968
2021 | Mai | Mtn | CI01570 | 2G_CI01570_BouakeFinGoudron |  | CI01570 | BOUAKE | BOUAKE | BOUAKE | GBEKE | 1 | 27 | 15 | -5.05977777777778 | 7.67758333333333 | Greenfield | 20 | 15704 | 2G | BTS | Yakro_BSC7 |  | 73 | [7 empty] | 1800 | 7/8 | [7 empty] | 40873 | 7.67758333333333,-5.05977777777778
2021 | Mai | Mtn | CI00093 | 2G_CI00093_Samo |  | CI00093 | SAMO | BONOUA | BONOUA | SUD-COMOE | 1 | 16 | 9 | -3.50533333333333 | 5.29147222222222 | Greenfield | 75 | 932 | 2G | BTS | TC_BSC6 |  | 62 | [7 empty] | 900 | 7/8 | [7 empty] | 42169 | 5.29147222222222,-3.50533333333333
2021 | Mai | Mtn | CI01570 | 2G_CI01570_BouakeFinGoudron |  | CI01570 | BOUAKE | BOUAKE | BOUAKE | GBEKE | 1 | 27 | 15 | -5.05977777777778 | 7.67758333333333 | Greenfield | 20 | 15705 | 2G | BTS | Yakro_BSC7 |  | 73 | [7 empty] | 1800 | 7/8 | [7 empty] | 40873 | 7.67758333333333,-5.05977777777778
2021 | Mai | Mtn | CI00648 | 2G_CI00648_Tabagne |  | CI00648 | TABAGNE | TABAGNE | TABAGNE | GONTOUGO | 1 | 15 | 9 | -3.065333 | 7.983833 | Greenfield(haubané) | 68 | 6482 | 2G | BTS | Abengourou_BSC9 |  | 95 | [7 empty] | 900 | 7/8 | [7 empty] | 42200 | 7.983833,-3.065333
2021 | Mai | Mtn | CI01582 | 2G_CI01582_Bouake3New |  | CI01582 | BOUAKE | BOUAKE | BOUAKE | GBEKE | 1 | 35 | 18 | -5.0285 | 7.71798 | Greenfield | 32 | 15820 | 2G | BTS | Yakro_BSC7 |  | 75 | [7 empty] | 900 | 7/8 | [7 empty] | 41080 | 7.71798,-5.0285
2021 | Mai | Mtn | CI01362 | 2G_CI01362_NoeFO |  | CI01362 | NOE | NOE | NOE | SUD-COMOE | 1 | 11 | 8 | -2.79611111111111 | 5.29313888888889 | Greenfield | 50 | 13620 | 2G | BTS | TC_BSC6 |  | 61 | [7 empty] | 900 | 7/8 | [7 empty] | 42169 | 5.29313888888889,-2.79611111111111
2021 | Mai | Mtn | CI01593 | 2G_CI01593_Terminu42Yop |  | CI01593 | YOPOUGON | ABIDJAN | ABIDJAN | DISTRICT AUTONOME ABIDJAN | 1 | 26 | 18 | -4.07968 | 5.31765 | Roof Top tower |  | 15933 | 2G | BTS | GSPM_BSC5 |  | 51 | [7 empty] | 1800 | 7/8 | [7 empty] | 41260 | 5.31765,-4.07968
2021 | Mai | Mtn | CI01362 | 2G_CI01362_NoeFO |  | CI01362 | NOE | NOE | NOE | SUD-COMOE | 1 | 11 | 8 | -2.79611111111111 | 5.29313888888889 | Greenfield | 50 | 13621 | 2G | BTS | TC_BSC6 |  | 61 | [7 empty] | 900 | 7/8 | [7 empty] | 42169 | 5.29313888888889,-2.79611111111111
2021 | Mai | Mtn | CI00735 | 2G_CI00735_Doropo |  | CI00735 | DOROPO | DOROPO | DOROPO | BOUNKANI | 1 | 27 | 12 | -3.35452777777778 | 9.80675 | Greenfield | 70.8 | 7350 | 2G | BTS | Abengourou_BSC9 |  | 96 | [7 empty] | 900 | 7/8 | [7 empty] | 42200 | 9.80675,-3.35452777777778
2021 | Mai | Mtn | CI01582 | 2G_CI01582_Bouake3New |  | CI01582 | BOUAKE | BOUAKE | BOUAKE | GBEKE | 1 | 35 | 18 | -5.0285 | 7.71798 | Greenfield | 32 | 15821 | 2G | BTS | Yakro_BSC7 |  | 75 | [7 empty] | 900 | 7/8 | [7 empty] | 41080 | 7.71798,-5.0285
2021 | Mai | Mtn | CI01593 | 2G_CI01593_Terminu42Yop |  | CI01593 | YOPOUGON | ABIDJAN | ABIDJAN | DISTRICT AUTONOME ABIDJAN | 1 | 26 | 18 | -4.07968 | 5.31765 | Roof Top tower |  | 15934 | 2G | BTS | GSPM_BSC5 |  | 51 | [7 empty] | 1800 | 7/8 | [7 empty] | 41260 | 5.31765,-4.07968
2021 | Mai | Mtn | CI01362 | 2G_CI01362_NoeFO |  | CI01362 | NOE | NOE | NOE | SUD-COMOE | 1 | 11 | 8 | -2.79611111111111 | 5.29313888888889 | Greenfield | 50 | 13622 | 2G | BTS | TC_BSC6 |  | 61 | [7 empty] | 900 | 7/8 | [7 empty] | 42169 | 5.29313888888889,-2.79611111111111
2021 | Mai | Mtn | CI00735 | 2G_CI00735_Doropo |  | CI00735 | DOROPO | DOROPO | DOROPO | BOUNKANI | 1 | 27 | 12 | -3.35452777777778 | 9.80675 | Greenfield | 70.8 | 7351 | 2G | BTS | Abengourou_BSC9 |  | 96 | [7 empty] | 900 | 7/8 | [7 empty] | 42200 | 9.80675,-3.35452777777778
2021 | Mai | Mtn | CI00093 | 2G_CI00093_Samo |  | CI00093 | SAMO | BONOUA | BONOUA | SUD-COMOE | 1 | 16 | 9 | -3.50533333333333 | 5.29147222222222 | Greenfield | 75 | 933 | 2G | BTS | TC_BSC6 |  | 62 | [7 empty] | 1800 | 7/8 | [7 empty] | 42169 | 5.29147222222222,-3.50533333333333
2021 | Mai | Mtn | CI01593 | 2G_CI01593_Terminu42Yop |  | CI01593 | YOPOUGON | ABIDJAN | ABIDJAN | DISTRICT AUTONOME ABIDJAN | 1 | 26 | 18 | -4.07968 | 5.31765 | Roof Top tower |  | 15935 | 2G | BTS | GSPM_BSC5 |  | 51 | [7 empty] | 1800 | 7/8 | [7 empty] | 41260 | 5.31765,-4.07968
2021 | Mai | Mtn | CI01582 | 2G_CI01582_Bouake3New |  | CI01582 | BOUAKE | BOUAKE | BOUAKE | GBEKE | 1 | 35 | 18 | -5.0285 | 7.71798 | Greenfield | 32 | 15822 | 2G | BTS | Yakro_BSC7 |  | 75 | [7 empty] | 900 | 7/8 | [7 empty] | 41080 | 7.71798,-5.0285
2021 | Mai | Mtn | CI00735 | 2G_CI00735_Doropo |  | CI00735 | DOROPO | DOROPO | DOROPO | BOUNKANI | 1 | 27 | 12 | -3.35452777777778 | 9.80675 | Greenfield | 70.8 | 7352 | 2G | BTS | Abengourou_BSC9 |  | 96 | [7 empty] | 900 | 7/8 | [7 empty] | 42200 | 9.80675,-3.35452777777778
2021 | Mai | Mtn | CI00093 | 2G_CI00093_Samo |  | CI00093 | SAMO | BONOUA | BONOUA | SUD-COMOE | 1 | 16 | 9 | -3.50533333333333 | 5.29147222222222 | Greenfield | 75 | 934 | 2G | BTS | TC_BSC6 |  | 62 | [7 empty] | 1800 | 7/8 | [7 empty] | 42169 | 5.29147222222222,-3.50533333333333
2021 | Mai | Mtn | CI00015 | 2G_CI00015_Attinguie |  | CI00015 | ATTINGUIE | ANYAMA | ANYAMA | DISTRICT AUTONOME ABIDJAN | 1 | 19 | 15 | -4.18417 | 5.459 | Greenfield | 67 | 150 | 2G | BTS | GSPM_BSC5 |  | 54 | [7 empty] | 900 | 7/8 | [7 empty] | 42091 | 5.459,-4.18417
2021 | Mai | Mtn | CI00640 | 2G_CI00640_Ouelle |  | CI00640 | OUELLE | OUELLE | OUELLE | IFFOU | 1 | 19 | 9 | -4.01372222222222 | 7.29594444444444 | Greenfield | 60 | 6403 | 2G | BTS | Abengourou_BSC9 |  | 94 | [7 empty] | 1800 | 7/8 | [7 empty] | 42126 | 7.29594444444444,-4.01372222222222
2021 | Mai | Mtn | CI01582 | 2G_CI01582_Bouake3New |  | CI01582 | BOUAKE | BOUAKE | BOUAKE | GBEKE | 1 | 35 | 18 | -5.0285 | 7.71798 | Greenfield | 32 | 15823 | 2G | BTS | Yakro_BSC7 |  | 75 | [7 empty] | 1800 | 7/8 | [7 empty] | 41080 | 7.71798,-5.0285
2021 | Mai | Mtn | CI00093 | 2G_CI00093_Samo |  | CI00093 | SAMO | BONOUA | BONOUA | SUD-COMOE | 1 | 16 | 9 | -3.50533333333333 | 5.29147222222222 | Greenfield | 75 | 935 | 2G | BTS | TC_BSC6 |  | 62 | [7 empty] | 1800 | 7/8 | [7 empty] | 42169 | 5.29147222222222,-3.50533333333333
2021 | Mai | Mtn | CI00640 | 2G_CI00640_Ouelle |  | CI00640 | OUELLE | OUELLE | OUELLE | IFFOU | 1 | 19 | 9 | -4.01372222222222 | 7.29594444444444 | Greenfield | 60 | 6404 | 2G | BTS | Abengourou_BSC9 |  | 94 | [7 empty] | 1800 | 7/8 | [7 empty] | 42126 | 7.29594444444444,-4.01372222222222
2021 | Mai | Mtn | CI01582 | 2G_CI01582_Bouake3New |  | CI01582 | BOUAKE | BOUAKE | BOUAKE | GBEKE | 1 | 35 | 18 | -5.0285 | 7.71798 | Greenfield | 32 | 15824 | 2G | BTS | Yakro_BSC7 |  | 75 | [7 empty] | 1800 | 7/8 | [7 empty] | 41080 | 7.71798,-5.0285
2021 | Mai | Mtn | CI00640 | 2G_CI00640_Ouelle |  | CI00640 | OUELLE | OUELLE | OUELLE | IFFOU | 1 | 19 | 9 | -4.01372222222222 | 7.29594444444444 | Greenfield | 60 | 6405 | 2G | BTS | Abengourou_BSC9 |  | 94 | [7 empty] | 1800 | 7/8 | [7 empty] | 42126 | 7.29594444444444,-4.01372222222222
2021 | Mai | Mtn | CI00015 | 2G_CI00015_Attinguie |  | CI00015 | ATTINGUIE | ANYAMA | ANYAMA | DISTRICT AUTONOME ABIDJAN | 1 | 19 | 15 | -4.18417 | 5.459 | Greenfield | 67 | 151 | 2G | BTS | GSPM_BSC5 |  | 54 | [7 empty] | 900 | 7/8 | [7 empty] | 42091 | 5.459,-4.18417
2021 | Mai | Mtn | CI01362 | 2G_CI01362_NoeFO |  | CI01362 | NOE | NOE | NOE | SUD-COMOE | 1 | 11 | 8 | -2.79611111111111 | 5.29313888888889 | Greenfield | 50 | 13624 | 2G | BTS | TC_BSC6 |  | 61 | [7 empty] | 1800 | 7/8 | [7 empty] | 42169 | 5.29313888888889,-2.79611111111111
2021 | Mai | Mtn | CI02264 | 2G_CI02264_Diamba |  | CI02264 | DIAMBA | DIAMBA | DIAMBA | GONTOUGO | 1 | 6 | 6 | -3.31246 | 7.80982 | Greenfield | 72 | 22640 | 2G | BTS | Abengourou_BSC9 |  | 95 | [7 empty] | 900 | 7/8 | [7 empty] | 42145 | 7.80982,-3.31246
2021 | Mai | Mtn | CI01582 | 2G_CI01582_Bouake3New |  | CI01582 | BOUAKE | BOUAKE | BOUAKE | GBEKE | 1 | 35 | 18 | -5.0285 | 7.71798 | Greenfield | 32 | 15825 | 2G | BTS | Yakro_BSC7 |  | 75 | [7 empty] | 1800 | 7/8 | [7 empty] | 41080 | 7.71798,-5.0285
2021 | Mai | Mtn | CI02876 | 2G_CI02876_LomoSud |  | CI02876 | LOMO_SUD | TOUMODI | TOUMODI | BELIER | 1 | 6 | 6 | -4.976528 | 6.381608 | GreenField | 64 | 28760 | 2G | BTS | Yakro_BSC7 |  | 70 | [7 empty] | 900 | 7/8 | [7 empty] | 43382 | 6.381608,-4.976528
2021 | Mai | Mtn | CI01362 | 2G_CI01362_NoeFO |  | CI01362 | NOE | NOE | NOE | SUD-COMOE | 1 | 11 | 8 | -2.79611111111111 | 5.29313888888889 | Greenfield | 50 | 13623 | 2G | BTS | TC_BSC6 |  | 61 | [7 empty] | 1800 | 7/8 | [7 empty] | 42169 | 5.29313888888889,-2.79611111111111
2021 | Mai | Mtn | CI00015 | 2G_CI00015_Attinguie |  | CI00015 | ATTINGUIE | ANYAMA | ANYAMA | DISTRICT AUTONOME ABIDJAN | 1 | 19 | 15 | -4.18417 | 5.459 | Greenfield | 67 | 152 | 2G | BTS | GSPM_BSC5 |  | 54 | [7 empty] | 900 | 7/8 | [7 empty] | 42091 | 5.459,-4.18417
2021 | Mai | Mtn | CI02264 | 2G_CI02264_Diamba |  | CI02264 | DIAMBA | DIAMBA | DIAMBA | GONTOUGO | 1 | 6 | 6 | -3.31246 | 7.80982 | Greenfield | 72 | 22641 | 2G | BTS | Abengourou_BSC9 |  | 95 | [7 empty] | 900 | 7/8 | [7 empty] | 42145 | 7.80982,-3.31246
2021 | Mai | Mtn | CI02876 | 2G_CI02876_LomoSud |  | CI02876 | LOMO_SUD | TOUMODI | TOUMODI | BELIER | 1 | 6 | 6 | -4.976528 | 6.381608 | GreenField | 64 | 28761 | 2G | BTS | Yakro_BSC7 |  | 70 | [7 empty] | 900 | 7/8 | [7 empty] | 43382 | 6.381608,-4.976528
2021 | Mai | Mtn | CI02406 | 2G_CI02406_MafereOCI |  | CI02406 | MAFERE | MAFERE | MAFERE | SUD-COMOE | 1 | 13 | 9 | -3.02614 | 5.41581 | Greenfield | 134 | 24060 | 2G | BTS | TC_BSC6 |  | 61 | [7 empty] | 900 | 7/8 | [7 empty] | 42175 | 5.41581,-3.02614
2021 | Mai | Mtn | CI00015 | 2G_CI00015_Attinguie |  | CI00015 | ATTINGUIE | ANYAMA | ANYAMA | DISTRICT AUTONOME ABIDJAN | 1 | 19 | 15 | -4.18417 | 5.459 | Greenfield | 67 | 153 | 2G | BTS | GSPM_BSC5 |  | 54 | [7 empty] | 1800 | 7/8 | [7 empty] | 42091 | 5.459,-4.18417
2021 | Mai | Mtn | CI02264 | 2G_CI02264_Diamba |  | CI02264 | DIAMBA | DIAMBA | DIAMBA | GONTOUGO | 1 | 6 | 6 | -3.31246 | 7.80982 | Greenfield | 72 | 22642 | 2G | BTS | Abengourou_BSC9 |  | 95 | [7 empty] | 900 | 7/8 | [7 empty] | 42145 | 7.80982,-3.31246
2021 | Mai | Mtn | CI02876 | 2G_CI02876_LomoSud |  | CI02876 | LOMO_SUD | TOUMODI | TOUMODI | BELIER | 1 | 6 | 6 | -4.976528 | 6.381608 | GreenField | 64 | 28762 | 2G | BTS | Yakro_BSC7 |  | 70 | [7 empty] | 900 | 7/8 | [7 empty] | 43382 | 6.381608,-4.976528
2021 | Mai | Mtn | CI02406 | 2G_CI02406_MafereOCI |  | CI02406 | MAFERE | MAFERE | MAFERE | SUD-COMOE | 1 | 13 | 9 | -3.02614 | 5.41581 | Greenfield | 134 | 24061 | 2G | BTS | TC_BSC6 |  | 61 | [7 empty] | 900 | 7/8 | [7 empty] | 42175 | 5.41581,-3.02614
2021 | Mai | Mtn | CI00015 | 2G_CI00015_Attinguie |  | CI00015 | ATTINGUIE | ANYAMA | ANYAMA | DISTRICT AUTONOME ABIDJAN | 1 | 19 | 15 | -4.18417 | 5.459 | Greenfield | 67 | 154 | 2G | BTS | GSPM_BSC5 |  | 54 | [7 empty] | 1800 | 7/8 | [7 empty] | 42091 | 5.459,-4.18417
2021 | Mai | Mtn | CI01742 | 2G_CI01742_Iroporia |  | CI01742 | IROPORIA | DIDOKO | DIDOKO | LOH-DJIBOUA | 1 | 11 | 6 | -5.179222 | 6.033861 | Greenfield | 72 | 17420 | 2G | BTS | Yakro_BSC7 |  | 79 | [7 empty] | 900 | 7/8 | [7 empty] | 41492 | 6.033861,-5.179222
2021 | Mai | Mtn | CI01897 | 2G_CI01897_Youndouo |  | CI01897 | YOUNDOUO | YOUNDOUO | YOUNDOUO | BOUNKANI | 1 | 15 | 6 | -2.96478 | 8.81978 | Greenfield | 95 | 18970 | 2G | BTS | Abengourou_BSC9 |  | 96 | [7 empty] | 900 | 7/8 | [7 empty] | 42148 | 8.81978,-2.96478
2021 | Mai | Mtn | CI02406 | 2G_CI02406_MafereOCI |  | CI02406 | MAFERE | MAFERE | MAFERE | SUD-COMOE | 1 | 13 | 9 | -3.02614 | 5.41581 | Greenfield | 134 | 24062 | 2G | BTS | TC_BSC6 |  | 61 | [7 empty] | 900 | 7/8 | [7 empty] | 42175 | 5.41581,-3.02614
2021 | Mai | Mtn | CI00015 | 2G_CI00015_Attinguie |  | CI00015 | ATTINGUIE | ANYAMA | ANYAMA | DISTRICT AUTONOME ABIDJAN | 1 | 19 | 15 | -4.18417 | 5.459 | Greenfield | 67 | 155 | 2G | BTS | GSPM_BSC5 |  | 54 | [7 empty] | 1800 | 7/8 | [7 empty] | 42091 | 5.459,-4.18417
2021 | Mai | Mtn | CI01742 | 2G_CI01742_Iroporia |  | CI01742 | IROPORIA | DIDOKO | DIDOKO | LOH-DJIBOUA | 1 | 11 | 6 | -5.179222 | 6.033861 | Greenfield | 72 | 17421 | 2G | BTS | Yakro_BSC7 |  | 79 | [7 empty] | 900 | 7/8 | [7 empty] | 41492 | 6.033861,-5.179222
2021 | Mai | Mtn | CI00084 | 2G_CI00084_NZikro |  | CI00084 | NZIKRO | ADAOU | ADAOU | SUD-COMOE | 1 | 18 | 15 | -3.39497222222222 | 5.39525 | Greenfield | 70 | 840 | 2G | BTS | TC_BSC6 |  | 62 | [7 empty] | 900 | 7/8 | [7 empty] | 42170 | 5.39525,-3.39497222222222
2021 | Mai | Mtn | CI01897 | 2G_CI01897_Youndouo |  | CI01897 | YOUNDOUO | YOUNDOUO | YOUNDOUO | BOUNKANI | 1 | 15 | 6 | -2.96478 | 8.81978 | Greenfield | 95 | 18971 | 2G | BTS | Abengourou_BSC9 |  | 96 | [7 empty] | 900 | 7/8 | [7 empty] | 42148 | 8.81978,-2.96478
2021 | Mai | Mtn | CI01955 | 2G_CI01955_Tamabovillage |  | CI01955 | TAMABOVILLAGE | AHOUANOU | AHOUANOU | GRANDS PONTS | 1 | 7 | 6 | -4.82061 | 5.41106 | Greenfield | 85 | 19550 | 2G | BTS | GSPM_BSC5 |  | 57 | [7 empty] | 900 | 7/8 | [7 empty] | 41955 | 5.41106,-4.82061
2021 | Mai | Mtn | CI01742 | 2G_CI01742_Iroporia |  | CI01742 | IROPORIA | DIDOKO | DIDOKO | LOH-DJIBOUA | 1 | 11 | 6 | -5.179222 | 6.033861 | Greenfield | 72 | 17422 | 2G | BTS | Yakro_BSC7 |  | 79 | [7 empty] | 900 | 7/8 | [7 empty] | 41492 | 6.033861,-5.179222
2021 | Mai | Mtn | CI00084 | 2G_CI00084_NZikro |  | CI00084 | NZIKRO | ADAOU | ADAOU | SUD-COMOE | 1 | 18 | 15 | -3.39497222222222 | 5.39525 | Greenfield | 70 | 841 | 2G | BTS | TC_BSC6 |  | 62 | [7 empty] | 900 | 7/8 | [7 empty] | 42170 | 5.39525,-3.39497222222222
2021 | Mai | Mtn | CI01955 | 2G_CI01955_Tamabovillage |  | CI01955 | TAMABOVILLAGE | AHOUANOU | AHOUANOU | GRANDS PONTS | 1 | 7 | 6 | -4.82061 | 5.41106 | Greenfield | 85 | 19551 | 2G | BTS | GSPM_BSC5 |  | 57 | [7 empty] | 900 | 7/8 | [7 empty] | 41955 | 5.41106,-4.82061
2021 | Mai | Mtn | CI01744 | 2G_CI01744_Kagbe |  | CI01744 | KAGBE | HIRE | HIRE | LOH-DJIBOUA | 1 | 6 | 3 | -5.354417 | 6.162139 | Greenfield | 72 | 17440 | 2G | BTS | Yakro_BSC7 |  | 79 | [7 empty] | 900 | 7/8 | [7 empty] | 41493 | 6.162139,-5.354417
2021 | Mai | Mtn | CI00084 | 2G_CI00084_NZikro |  | CI00084 | NZIKRO | ADAOU | ADAOU | SUD-COMOE | 1 | 18 | 15 | -3.39497222222222 | 5.39525 | Greenfield | 70 | 842 | 2G | BTS | TC_BSC6 |  | 62 | [7 empty] | 900 | 7/8 | [7 empty] | 42170 | 5.39525,-3.39497222222222
2021 | Mai | Mtn | CI01897 | 2G_CI01897_Youndouo |  | CI01897 | YOUNDOUO | YOUNDOUO | YOUNDOUO | BOUNKANI | 1 | 15 | 6 | -2.96478 | 8.81978 | Greenfield | 95 | 18972 | 2G | BTS | Abengourou_BSC9 |  | 96 | [7 empty] | 900 | 7/8 | [7 empty] | 42148 | 8.81978,-2.96478
2021 | Mai | Mtn | CI01955 | 2G_CI01955_Tamabovillage |  | CI01955 | TAMABOVILLAGE | AHOUANOU | AHOUANOU | GRANDS PONTS | 1 | 7 | 6 | -4.82061 | 5.41106 | Greenfield | 85 | 19552 | 2G | BTS | GSPM_BSC5 |  | 57 | [7 empty] | 900 | 7/8 | [7 empty] | 41955 | 5.41106,-4.82061
2021 | Mai | Mtn | CI01744 | 2G_CI01744_Kagbe |  | CI01744 | KAGBE | HIRE | HIRE | LOH-DJIBOUA | 1 | 6 | 3 | -5.354417 | 6.162139 | Greenfield | 72 | 17441 | 2G | BTS | Yakro_BSC7 |  | 79 | [7 empty] | 900 | 7/8 | [7 empty] | 41493 | 6.162139,-5.354417
2021 | Mai | Mtn | CI01749 | 2G_CI01749_Affienou |  | CI01749 | AFFIENOU | KOUAKRO | KOUAKRO | SUD-COMOE | 1 | 7 | 15 | -2.92797 | 5.4062 | Greenfield | 75 | 17492 | 2G | BTS | TC_BSC6 |  | 61 | [7 empty] | 900 | 7/8 | [7 empty] | 41463 | 5.4062,-2.92797
2021 | Mai | Mtn | CI02900 | 2G_CI02900_TEHINIVILLAGE |  | CI02900 | TEHINI | TEHINI | TEHINI | BOUNKANI | 1 | 18 | 15 | -3.66669 | 9.61322 | GreenField | 72 | 29001 | 2G | BTS | Abengourou_BSC9 |  | 96 | [7 empty] | 900 | 7/8 | [7 empty] | 43636 | 9.61322,-3.66669
2021 | Mai | Mtn | CI01958 | 2G_CI01958_Tieviessou |  | CI01958 | TIEVIESSOU | GRAND-LAHOU | GRAND-LAHOU | GRANDS PONTS | 1 | 6 | 6 | -4.889 | 5.35375 | Greenfield | 75 | 19580 | 2G | BTS | GSPM_BSC5 |  | 57 | [7 empty] | 900 | 7/8 | [7 empty] | 41889 | 5.35375,-4.889
2021 | Mai | Mtn | CI02900 | 2G_CI02900_TEHINIVILLAGE |  | CI02900 | TEHINI | TEHINI | TEHINI | BOUNKANI | 1 | 18 | 15 | -3.66669 | 9.61322 | GreenField | 72 | 29002 | 2G | BTS | Abengourou_BSC9 |  | 96 | [7 empty] | 900 | 7/8 | [7 empty] | 43636 | 9.61322,-3.66669
2021 | Mai | Mtn | CI01744 | 2G_CI01744_Kagbe |  | CI01744 | KAGBE | HIRE | HIRE | LOH-DJIBOUA | 1 | 6 | 3 | -5.354417 | 6.162139 | Greenfield | 72 | 17442 | 2G | BTS | Yakro_BSC7 |  | 79 | [7 empty] | 900 | 7/8 | [7 empty] | 41493 | 6.162139,-5.354417
2021 | Mai | Mtn | CI00084 | 2G_CI00084_NZikro |  | CI00084 | NZIKRO | ADAOU | ADAOU | SUD-COMOE | 1 | 18 | 15 | -3.39497222222222 | 5.39525 | Greenfield | 70 | 844 | 2G | BTS | TC_BSC6 |  | 62 | [7 empty] | 1800 | 7/8 | [7 empty] | 42170 | 5.39525,-3.39497222222222
2021 | Mai | Mtn | CI02900 | 2G_CI02900_TEHINIVILLAGE |  | CI02900 | TEHINI | TEHINI | TEHINI | BOUNKANI | 1 | 18 | 15 | -3.66669 | 9.61322 | GreenField | 72 | 29003 | 2G | BTS | Abengourou_BSC9 |  | 96 | [7 empty] | 1800 | 7/8 | [7 empty] | 43636 | 9.61322,-3.66669
2021 | Mai | Mtn | CI01958 | 2G_CI01958_Tieviessou |  | CI01958 | TIEVIESSOU | GRAND-LAHOU | GRAND-LAHOU | GRANDS PONTS | 1 | 6 | 6 | -4.889 | 5.35375 | Greenfield | 75 | 19581 | 2G | BTS | GSPM_BSC5 |  | 57 | [7 empty] | 900 | 7/8 | [7 empty] | 41889 | 5.35375,-4.889
2021 | Mai | Mtn | CI02314 | 2G_CI02314_Nangbodongbo |  | CI02314 | NANGBO_DONGBO | SANDEGUE | SANDEGUE | GONTOUGO | 1 | 6 | 6 | -3.588222222 | 7.886583333 | Greenfield | 60 | 23140 | 2G | BTS | Abengourou_BSC9 |  | 95 | [7 empty] | 900 | 7/8 | [7 empty] | 42153 | 7.886583333,-3.588222222
2021 | Mai | Mtn | CI00084 | 2G_CI00084_NZikro |  | CI00084 | NZIKRO | ADAOU | ADAOU | SUD-COMOE | 1 | 18 | 15 | -3.39497222222222 | 5.39525 | Greenfield | 70 | 845 | 2G | BTS | TC_BSC6 |  | 62 | [7 empty] | 1800 | 7/8 | [7 empty] | 42170 | 5.39525,-3.39497222222222
2021 | Mai | Mtn | CI02776 | 2G_CI02776_HireMairie |  | CI02776 | HIRE | HIRE | HIRE | LOH-DJIBOUA | 1 | 17 | 9 | -5.296222 | 6.187444 | Greenfield | 49 | 27763 | 2G | BTS | Yakro_BSC7 |  | 79 | [7 empty] | 1800 | 7/8 | [7 empty] | 42976 | 6.187444,-5.296222
2021 | Mai | Mtn | CI01958 | 2G_CI01958_Tieviessou |  | CI01958 | TIEVIESSOU | GRAND-LAHOU | GRAND-LAHOU | GRANDS PONTS | 1 | 6 | 6 | -4.889 | 5.35375 | Greenfield | 75 | 19582 | 2G | BTS | GSPM_BSC5 |  | 57 | [7 empty] | 900 | 7/8 | [7 empty] | 41889 | 5.35375,-4.889
2021 | Mai | Mtn | CI00084 | 2G_CI00084_NZikro |  | CI00084 | NZIKRO | ADAOU | ADAOU | SUD-COMOE | 1 | 18 | 15 | -3.39497222222222 | 5.39525 | Greenfield | 70 | 843 | 2G | BTS | TC_BSC6 |  | 62 | [7 empty] | 1800 | 7/8 | [7 empty] | 42170 | 5.39525,-3.39497222222222
2021 | Mai | Mtn | CI02314 | 2G_CI02314_Nangbodongbo |  | CI02314 | NANGBO_DONGBO | SANDEGUE | SANDEGUE | GONTOUGO | 1 | 6 | 6 | -3.588222222 | 7.886583333 | Greenfield | 60 | 23141 | 2G | BTS | Abengourou_BSC9 |  | 95 | [7 empty] | 900 | 7/8 | [7 empty] | 42153 | 7.886583333,-3.588222222
2021 | Mai | Mtn | CI02776 | 2G_CI02776_HireMairie |  | CI02776 | HIRE | HIRE | HIRE | LOH-DJIBOUA | 1 | 17 | 9 | -5.296222 | 6.187444 | Greenfield | 49 | 27764 | 2G | BTS | Yakro_BSC7 |  | 79 | [7 empty] | 1800 | 7/8 | [7 empty] | 42976 | 6.187444,-5.296222
2021 | Mai | Mtn | CI00515 | 2G_CI00515_AboissoComoe |  | CI00515 | ABOISSO-COMOE | ABOISSO-COMOE | ABOISSO-COMOE | LA ME | 1 | 17 | 18 | -3.39686111111111 | 5.7345 | Greenfield | 70.8 | 5154 | 2G | BTS | TC_BSC6 |  | 60 | [7 empty] | 1800 | 7/8 | [7 empty] | 42181 | 5.7345,-3.39686111111111
2021 | Mai | Mtn | CI02776 | 2G_CI02776_HireMairie |  | CI02776 | HIRE | HIRE | HIRE | LOH-DJIBOUA | 1 | 17 | 9 | -5.296222 | 6.187444 | Greenfield | 49 | 27765 | 2G | BTS | Yakro_BSC7 |  | 79 | [7 empty] | 1800 | 7/8 | [7 empty] | 42976 | 6.187444,-5.296222
2021 | Mai | Mtn | CI01992 | 2G_CI01992_Yopzitip |  | CI01992 | YOPOUGON | ABIDJAN | ABIDJAN | DISTRICT AUTONOME ABIDJAN | 1 | 20 | 18 | -4.08739 | 5.38264 | Greenfield | 55 | 19920 | 2G | BTS | GSPM_BSC5 |  | 56 | [7 empty] | 900 | 7/8 | [7 empty] | 41871 | 5.38264,-4.08739
2021 | Mai | Mtn | CI02314 | 2G_CI02314_Nangbodongbo |  | CI02314 | NANGBO_DONGBO | SANDEGUE | SANDEGUE | GONTOUGO | 1 | 6 | 6 | -3.588222222 | 7.886583333 | Greenfield | 60 | 23142 | 2G | BTS | Abengourou_BSC9 |  | 95 | [7 empty] | 900 | 7/8 | [7 empty] | 42153 | 7.886583333,-3.588222222
2021 | Mai | Mtn | CI00515 | 2G_CI00515_AboissoComoe |  | CI00515 | ABOISSO-COMOE | ABOISSO-COMOE | ABOISSO-COMOE | LA ME | 1 | 17 | 18 | -3.39686111111111 | 5.7345 | Greenfield | 70.8 | 5153 | 2G | BTS | TC_BSC6 |  | 60 | [7 empty] | 1800 | 7/8 | [7 empty] | 42181 | 5.7345,-3.39686111111111
2021 | Mai | Mtn | CI01731 | 2G_CI01731_GbonouCarrefour |  | CI01731 | GBONOUCARREFOUR | BOCANDA | BOCANDA | N'ZI | 1 | 6 | 6 | -4.40766666666667 | 7.14558333333333 | Greenfield | 55 | 17310 | 2G | BTS | Yakro_BSC7 |  | 76 | [7 empty] | 900 | 7/8 | [7 empty] | 41508 | 7.14558333333333,-4.40766666666667
2021 | Mai | Mtn | CI01992 | 2G_CI01992_Yopzitip |  | CI01992 | YOPOUGON | ABIDJAN | ABIDJAN | DISTRICT AUTONOME ABIDJAN | 1 | 20 | 18 | -4.08739 | 5.38264 | Greenfield | 55 | 19921 | 2G | BTS | GSPM_BSC5 |  | 56 | [7 empty] | 900 | 7/8 | [7 empty] | 41871 | 5.38264,-4.08739
2021 | Mai | Mtn | CI00515 | 2G_CI00515_AboissoComoe |  | CI00515 | ABOISSO-COMOE | ABOISSO-COMOE | ABOISSO-COMOE | LA ME | 1 | 17 | 18 | -3.39686111111111 | 5.7345 | Greenfield | 70.8 | 5155 | 2G | BTS | TC_BSC6 |  | 60 | [7 empty] | 1800 | 7/8 | [7 empty] | 42181 | 5.7345,-3.39686111111111
2021 | Mai | Mtn | CI02284 | 2G_CI02284_Katimassou |  | CI02284 | KATIMASSOU | ETTROKRO | ETTROKRO | IFFOU | 1 | 9 | 6 | -3.57 | 7.34278 | Greenfield | 75 | 22840 | 2G | BTS | Abengourou_BSC9 |  | 95 | [7 empty] | 900 | 7/8 | [7 empty] | 42154 | 7.34278,-3.57
2021 | Mai | Mtn | CI01731 | 2G_CI01731_GbonouCarrefour |  | CI01731 | GBONOUCARREFOUR | BOCANDA | BOCANDA | N'ZI | 1 | 6 | 6 | -4.40766666666667 | 7.14558333333333 | Greenfield | 55 | 17311 | 2G | BTS | Yakro_BSC7 |  | 76 | [7 empty] | 900 | 7/8 | [7 empty] | 41508 | 7.14558333333333,-4.40766666666667
2021 | Mai | Mtn | CI01992 | 2G_CI01992_Yopzitip |  | CI01992 | YOPOUGON | ABIDJAN | ABIDJAN | DISTRICT AUTONOME ABIDJAN | 1 | 20 | 18 | -4.08739 | 5.38264 | Greenfield | 55 | 19922 | 2G | BTS | GSPM_BSC5 |  | 56 | [7 empty] | 900 | 7/8 | [7 empty] | 41871 | 5.38264,-4.08739
2021 | Mai | Mtn | CI00220 | 2G_CI00220_Mpouto |  | CI00220 | COCODY | ABIDJAN | ABIDJAN | DISTRICT AUTONOME ABIDJAN | 1 | 11 | 15 | -3.95486111111111 | 5.32616666666667 | Roof top tower |  | 2200 | 2G | BTS | TC_BSC6 |  | 66 | [7 empty] | 900 | 7/8 | [7 empty] | 36491 | 5.32616666666667,-3.95486111111111
2021 | Mai | Mtn | CI01992 | 2G_CI01992_Yopzitip |  | CI01992 | YOPOUGON | ABIDJAN | ABIDJAN | DISTRICT AUTONOME ABIDJAN | 1 | 20 | 18 | -4.08739 | 5.38264 | Greenfield | 55 | 19923 | 2G | BTS | GSPM_BSC5 |  | 56 | [7 empty] | 1800 | 7/8 | [7 empty] | 41871 | 5.38264,-4.08739
2021 | Mai | Mtn | CI02284 | 2G_CI02284_Katimassou |  | CI02284 | KATIMASSOU | ETTROKRO | ETTROKRO | IFFOU | 1 | 9 | 6 | -3.57 | 7.34278 | Greenfield | 75 | 22841 | 2G | BTS | Abengourou_BSC9 |  | 95 | [7 empty] | 900 | 7/8 | [7 empty] | 42154 | 7.34278,-3.57
2021 | Mai | Mtn | CI00220 | 2G_CI00220_Mpouto |  | CI00220 | COCODY | ABIDJAN | ABIDJAN | DISTRICT AUTONOME ABIDJAN | 1 | 11 | 15 | -3.95486111111111 | 5.32616666666667 | Roof top tower |  | 2201 | 2G | BTS | TC_BSC6 |  | 66 | [7 empty] | 900 | 7/8 | [7 empty] | 36491 | 5.32616666666667,-3.95486111111111
2021 | Mai | Mtn | CI01731 | 2G_CI01731_GbonouCarrefour |  | CI01731 | GBONOUCARREFOUR | BOCANDA | BOCANDA | N'ZI | 1 | 6 | 6 | -4.40766666666667 | 7.14558333333333 | Greenfield | 55 | 17312 | 2G | BTS | Yakro_BSC7 |  | 76 | [7 empty] | 900 | 7/8 | [7 empty] | 41508 | 7.14558333333333,-4.40766666666667
2021 | Mai | Mtn | CI01992 | 2G_CI01992_Yopzitip |  | CI01992 | YOPOUGON | ABIDJAN | ABIDJAN | DISTRICT AUTONOME ABIDJAN | 1 | 20 | 18 | -4.08739 | 5.38264 | Greenfield | 55 | 19924 | 2G | BTS | GSPM_BSC5 |  | 56 | [7 empty] | 1800 | 7/8 | [7 empty] | 41871 | 5.38264,-4.08739
2021 | Mai | Mtn | CI00220 | 2G_CI00220_Mpouto |  | CI00220 | COCODY | ABIDJAN | ABIDJAN | DISTRICT AUTONOME ABIDJAN | 1 | 11 | 15 | -3.95486111111111 | 5.32616666666667 | Roof top tower |  | 2203 | 2G | BTS | TC_BSC6 |  | 66 | [7 empty] | 1800 | 7/8 | [7 empty] | 36491 | 5.32616666666667,-3.95486111111111
2021 | Mai | Mtn | CI00220 | 2G_CI00220_Mpouto |  | CI00220 | COCODY | ABIDJAN | ABIDJAN | DISTRICT AUTONOME ABIDJAN | 1 | 11 | 15 | -3.95486111111111 | 5.32616666666667 | Roof top tower |  | 2204 | 2G | BTS | TC_BSC6 |  | 66 | [7 empty] | 1800 | 7/8 | [7 empty] | 36491 | 5.32616666666667,-3.95486111111111
2021 | Mai | Mtn | CI02284 | 2G_CI02284_Katimassou |  | CI02284 | KATIMASSOU | ETTROKRO | ETTROKRO | IFFOU | 1 | 9 | 6 | -3.57 | 7.34278 | Greenfield | 75 | 22842 | 2G | BTS | Abengourou_BSC9 |  | 95 | [7 empty] | 900 | 7/8 | [7 empty] | 42154 | 7.34278,-3.57
2021 | Mai | Mtn | CI01992 | 2G_CI01992_Yopzitip |  | CI01992 | YOPOUGON | ABIDJAN | ABIDJAN | DISTRICT AUTONOME ABIDJAN | 1 | 20 | 18 | -4.08739 | 5.38264 | Greenfield | 55 | 19925 | 2G | BTS | GSPM_BSC5 |  | 56 | [7 empty] | 1800 | 7/8 | [7 empty] | 41871 | 5.38264,-4.08739
2021 | Mai | Mtn | CI01723 | 2G_CI01723_Doukouya |  | CI01723 | DOUKOUYA | OUME | OUME | GOH | 1 | 10 | 6 | -5.56422222222222 | 6.4175 | Greenfield | 55 | 17230 | 2G | BTS | Yakro_BSC7 |  | 74 | [7 empty] | 900 | 7/8 | [7 empty] | 41515 | 6.4175,-5.56422222222222
2021 | Mai | Mtn | CI00248 | 2G_CI00248_Roume |  | CI00248 | PLATEAU | ABIDJAN | ABIDJAN | DISTRICT AUTONOME ABIDJAN | 1 | 26 | 18 | -4.02313888888889 | 5.32827777777778 | Roof top Pole |  | 2480 | 2G | BTS | TC_BSC6 |  | 69 | [7 empty] | 900 | 7/8 | [7 empty] | 35954 | 5.32827777777778,-4.02313888888889
2021 | Mai | Mtn | CI01993 | 2G_CI01993_Niangonterminus27 |  | CI01993 | YOPOUGON | ABIDJAN | ABIDJAN | DISTRICT AUTONOME ABIDJAN | 1 | 20 | 18 | -4.08899 | 5.31956 | ROOF TOP TOWER |  | 19930 | 2G | BTS | GSPM_BSC5 |  | 51 | [7 empty] | 900 | 7/8 | [7 empty] | 41841 | 5.31956,-4.08899
2021 | Mai | Mtn | CI00106 | 2G_CI00106_Tanda |  | CI00106 | TANDA | TANDA | TANDA | GONTOUGO | 1 | 17 | 9 | -3.17088888888889 | 7.79644444444444 | Greenfield | 108 | 1060 | 2G | BTS | Abengourou_BSC9 |  | 95 | [7 empty] | 900 | 7/8 | [7 empty] | 42091 | 7.79644444444444,-3.17088888888889
2021 | Mai | Mtn | CI00248 | 2G_CI00248_Roume |  | CI00248 | PLATEAU | ABIDJAN | ABIDJAN | DISTRICT AUTONOME ABIDJAN | 1 | 26 | 18 | -4.02313888888889 | 5.32827777777778 | Roof top Pole |  | 2481 | 2G | BTS | TC_BSC6 |  | 69 | [7 empty] | 900 | 7/8 | [7 empty] | 35954 | 5.32827777777778,-4.02313888888889
2021 | Mai | Mtn | CI01993 | 2G_CI01993_Niangonterminus27 |  | CI01993 | YOPOUGON | ABIDJAN | ABIDJAN | DISTRICT AUTONOME ABIDJAN | 1 | 20 | 18 | -4.08899 | 5.31956 | ROOF TOP TOWER |  | 19931 | 2G | BTS | GSPM_BSC5 |  | 51 | [7 empty] | 900 | 7/8 | [7 empty] | 41841 | 5.31956,-4.08899
2021 | Mai | Mtn | CI01723 | 2G_CI01723_Doukouya |  | CI01723 | DOUKOUYA | OUME | OUME | GOH | 1 | 10 | 6 | -5.56422222222222 | 6.4175 | Greenfield | 55 | 17231 | 2G | BTS | Yakro_BSC7 |  | 74 | [7 empty] | 900 | 7/8 | [7 empty] | 41515 | 6.4175,-5.56422222222222
2021 | Mai | Mtn | CI00248 | 2G_CI00248_Roume |  | CI00248 | PLATEAU | ABIDJAN | ABIDJAN | DISTRICT AUTONOME ABIDJAN | 1 | 26 | 18 | -4.02313888888889 | 5.32827777777778 | Roof top Pole |  | 2482 | 2G | BTS | TC_BSC6 |  | 69 | [7 empty] | 900 | 7/8 | [7 empty] | 35954 | 5.32827777777778,-4.02313888888889
2021 | Mai | Mtn | CI00106 | 2G_CI00106_Tanda |  | CI00106 | TANDA | TANDA | TANDA | GONTOUGO | 1 | 17 | 9 | -3.17088888888889 | 7.79644444444444 | Greenfield | 108 | 1061 | 2G | BTS | Abengourou_BSC9 |  | 95 | [7 empty] | 900 | 7/8 | [7 empty] | 42091 | 7.79644444444444,-3.17088888888889
2021 | Mai | Mtn | CI01993 | 2G_CI01993_Niangonterminus27 |  | CI01993 | YOPOUGON | ABIDJAN | ABIDJAN | DISTRICT AUTONOME ABIDJAN | 1 | 20 | 18 | -4.08899 | 5.31956 | ROOF TOP TOWER |  | 19932 | 2G | BTS | GSPM_BSC5 |  | 51 | [7 empty] | 900 | 7/8 | [7 empty] | 41841 | 5.31956,-4.08899
2021 | Mai | Mtn | CI00248 | 2G_CI00248_Roume |  | CI00248 | PLATEAU | ABIDJAN | ABIDJAN | DISTRICT AUTONOME ABIDJAN | 1 | 26 | 18 | -4.02313888888889 | 5.32827777777778 | Roof top Pole |  | 2483 | 2G | BTS | TC_BSC6 |  | 69 | [7 empty] | 1800 | 7/8 | [7 empty] | 35954 | 5.32827777777778,-4.02313888888889
2021 | Mai | Mtn | CI01723 | 2G_CI01723_Doukouya |  | CI01723 | DOUKOUYA | OUME | OUME | GOH | 1 | 10 | 6 | -5.56422222222222 | 6.4175 | Greenfield | 55 | 17232 | 2G | BTS | Yakro_BSC7 |  | 74 | [7 empty] | 900 | 7/8 | [7 empty] | 41515 | 6.4175,-5.56422222222222
2021 | Mai | Mtn | CI00248 | 2G_CI00248_Roume |  | CI00248 | PLATEAU | ABIDJAN | ABIDJAN | DISTRICT AUTONOME ABIDJAN | 1 | 26 | 18 | -4.02313888888889 | 5.32827777777778 | Roof top Pole |  | 2484 | 2G | BTS | TC_BSC6 |  | 69 | [7 empty] | 1800 | 7/8 | [7 empty] | 35954 | 5.32827777777778,-4.02313888888889
2021 | Mai | Mtn | CI00106 | 2G_CI00106_Tanda |  | CI00106 | TANDA | TANDA | TANDA | GONTOUGO | 1 | 17 | 9 | -3.17088888888889 | 7.79644444444444 | Greenfield | 108 | 1062 | 2G | BTS | Abengourou_BSC9 |  | 95 | [7 empty] | 900 | 7/8 | [7 empty] | 42091 | 7.79644444444444,-3.17088888888889
2021 | Mai | Mtn | CI01993 | 2G_CI01993_Niangonterminus27 |  | CI01993 | YOPOUGON | ABIDJAN | ABIDJAN | DISTRICT AUTONOME ABIDJAN | 1 | 20 | 18 | -4.08899 | 5.31956 | ROOF TOP TOWER |  | 19933 | 2G | BTS | GSPM_BSC5 |  | 51 | [7 empty] | 1800 | 7/8 | [7 empty] | 41841 | 5.31956,-4.08899
2021 | Mai | Mtn | CI00248 | 2G_CI00248_Roume |  | CI00248 | PLATEAU | ABIDJAN | ABIDJAN | DISTRICT AUTONOME ABIDJAN | 1 | 26 | 18 | -4.02313888888889 | 5.32827777777778 | Roof top Pole |  | 2485 | 2G | BTS | TC_BSC6 |  | 69 | [7 empty] | 1800 | 7/8 | [7 empty] | 35954 | 5.32827777777778,-4.02313888888889
2021 | Mai | Mtn | CI00251 | 2G_CI00251_StPaul |  | CI00251 | PLATEAU | ABIDJAN | ABIDJAN | DISTRICT AUTONOME ABIDJAN | 1 | 32 | 18 | -4.02102777777778 | 5.32558333333333 | Roof top Pole |  | 2510 | 2G | BTS | TC_BSC6 |  | 69 | [7 empty] | 900 | 7/8 | [7 empty] | 35989 | 5.32558333333333,-4.02102777777778
2021 | Mai | Mtn | CI00548 | 2G_CI00548_Zaroko |  | CI00548 | ZAROKO | HIRE | HIRE | LOH-DJIBOUA | 1 | 9 | 6 | -5.29719444444444 | 6.13527777777778 | Greenfield | 72 | 5480 | 2G | BTS | Yakro_BSC7 |  | 79 | [7 empty] | 900 | 7/8 | [7 empty] | 39428 | 6.13527777777778,-5.29719444444444
2021 | Mai | Mtn | CI00106 | 2G_CI00106_Tanda |  | CI00106 | TANDA | TANDA | TANDA | GONTOUGO | 1 | 17 | 9 | -3.17088888888889 | 7.79644444444444 | Greenfield | 108 | 1063 | 2G | BTS | Abengourou_BSC9 |  | 95 | [7 empty] | 1800 | 7/8 | [7 empty] | 42091 | 7.79644444444444,-3.17088888888889
2021 | Mai | Mtn | CI01993 | 2G_CI01993_Niangonterminus27 |  | CI01993 | YOPOUGON | ABIDJAN | ABIDJAN | DISTRICT AUTONOME ABIDJAN | 1 | 20 | 18 | -4.08899 | 5.31956 | ROOF TOP TOWER |  | 19934 | 2G | BTS | GSPM_BSC5 |  | 51 | [7 empty] | 1800 | 7/8 | [7 empty] | 41841 | 5.31956,-4.08899
2021 | Mai | Mtn | CI00106 | 2G_CI00106_Tanda |  | CI00106 | TANDA | TANDA | TANDA | GONTOUGO | 1 | 17 | 9 | -3.17088888888889 | 7.79644444444444 | Greenfield | 108 | 1064 | 2G | BTS | Abengourou_BSC9 |  | 95 | [7 empty] | 1800 | 7/8 | [7 empty] | 42091 | 7.79644444444444,-3.17088888888889
2021 | Mai | Mtn | CI00251 | 2G_CI00251_StPaul |  | CI00251 | PLATEAU | ABIDJAN | ABIDJAN | DISTRICT AUTONOME ABIDJAN | 1 | 32 | 18 | -4.02102777777778 | 5.32558333333333 | Roof top Pole |  | 2511 | 2G | BTS | TC_BSC6 |  | 69 | [7 empty] | 900 | 7/8 | [7 empty] | 35989 | 5.32558333333333,-4.02102777777778
2021 | Mai | Mtn | CI00106 | 2G_CI00106_Tanda |  | CI00106 | TANDA | TANDA | TANDA | GONTOUGO | 1 | 17 | 9 | -3.17088888888889 | 7.79644444444444 | Greenfield | 108 | 1065 | 2G | BTS | Abengourou_BSC9 |  | 95 | [7 empty] | 1800 | 7/8 | [7 empty] | 42091 | 7.79644444444444,-3.17088888888889
2021 | Mai | Mtn | CI00548 | 2G_CI00548_Zaroko |  | CI00548 | ZAROKO | HIRE | HIRE | LOH-DJIBOUA | 1 | 9 | 6 | -5.29719444444444 | 6.13527777777778 | Greenfield | 72 | 5481 | 2G | BTS | Yakro_BSC7 |  | 79 | [7 empty] | 900 | 7/8 | [7 empty] | 39428 | 6.13527777777778,-5.29719444444444
2021 | Mai | Mtn | CI01993 | 2G_CI01993_Niangonterminus27 |  | CI01993 | YOPOUGON | ABIDJAN | ABIDJAN | DISTRICT AUTONOME ABIDJAN | 1 | 20 | 18 | -4.08899 | 5.31956 | ROOF TOP TOWER |  | 19935 | 2G | BTS | GSPM_BSC5 |  | 51 | [7 empty] | 1800 | 7/8 | [7 empty] | 41841 | 5.31956,-4.08899
2021 | Mai | Mtn | CI02251 | 2G_CI02251_Boahia |  | CI02251 | BOAHIA | BOAHIA | BOAHIA | GONTOUGO | 1 | 6 | 6 | -3.51705555555556 | 7.57763888888889 | Greenfield | 84 | 22510 | 2G | BTS | Abengourou_BSC9 |  | 95 | [7 empty] | 900 | 7/8 | [7 empty] | 42183 | 7.57763888888889,-3.51705555555556
2021 | Mai | Mtn | CI00251 | 2G_CI00251_StPaul |  | CI00251 | PLATEAU | ABIDJAN | ABIDJAN | DISTRICT AUTONOME ABIDJAN | 1 | 32 | 18 | -4.02102777777778 | 5.32558333333333 | Roof top Pole |  | 2512 | 2G | BTS | TC_BSC6 |  | 69 | [7 empty] | 900 | 7/8 | [7 empty] | 35989 | 5.32558333333333,-4.02102777777778
2021 | Mai | Mtn | CI00548 | 2G_CI00548_Zaroko |  | CI00548 | ZAROKO | HIRE | HIRE | LOH-DJIBOUA | 1 | 9 | 6 | -5.29719444444444 | 6.13527777777778 | Greenfield | 72 | 5482 | 2G | BTS | Yakro_BSC7 |  | 79 | [7 empty] | 900 | 7/8 | [7 empty] | 39428 | 6.13527777777778,-5.29719444444444
2021 | Mai | Mtn | CI02925 | 2G_CI02925_AllokoiZI |  | CI02925 | ALLOKOI | ANYAMA | ANYAMA | DISTRICT AUTONOME ABIDJAN | 1 | 19 | 18 | -4.14456 | 5.40499 | GreenField | 72 | 29253 | 2G | BTS | GSPM_BSC5 |  | 56 | [7 empty] | 1800 | 7/8 | [7 empty] | 42977 | 5.40499,-4.14456
2021 | Mai | Mtn | CI01095 | 2G_CI01095_Equigold |  | CI01095 | HIRE EQUIGOLD | HIRE | HIRE | LOH-DJIBOUA | 1 | 6 | 6 | -5.38005555555555 | 6.23588888888889 | Greenfield | 40 | 10950 | 2G | BTS | Yakro_BSC7 |  | 79 | [7 empty] | 900 | 7/8 | [7 empty] | 39629 | 6.23588888888889,-5.38005555555555
2021 | Mai | Mtn | CI02251 | 2G_CI02251_Boahia |  | CI02251 | BOAHIA | BOAHIA | BOAHIA | GONTOUGO | 1 | 6 | 6 | -3.51705555555556 | 7.57763888888889 | Greenfield | 84 | 22511 | 2G | BTS | Abengourou_BSC9 |  | 95 | [7 empty] | 900 | 7/8 | [7 empty] | 42183 | 7.57763888888889,-3.51705555555556
2021 | Mai | Mtn | CI00251 | 2G_CI00251_StPaul |  | CI00251 | PLATEAU | ABIDJAN | ABIDJAN | DISTRICT AUTONOME ABIDJAN | 1 | 32 | 18 | -4.02102777777778 | 5.32558333333333 | Roof top Pole |  | 2513 | 2G | BTS | TC_BSC6 |  | 69 | [7 empty] | 1800 | 7/8 | [7 empty] | 35989 | 5.32558333333333,-4.02102777777778
2021 | Mai | Mtn | CI02925 | 2G_CI02925_AllokoiZI |  | CI02925 | ALLOKOI | ANYAMA | ANYAMA | DISTRICT AUTONOME ABIDJAN | 1 | 19 | 18 | -4.14456 | 5.40499 | GreenField | 72 | 29254 | 2G | BTS | GSPM_BSC5 |  | 56 | [7 empty] | 1800 | 7/8 | [7 empty] | 42977 | 5.40499,-4.14456
2021 | Mai | Mtn | CI01095 | 2G_CI01095_Equigold |  | CI01095 | HIRE EQUIGOLD | HIRE | HIRE | LOH-DJIBOUA | 1 | 6 | 6 | -5.38005555555555 | 6.23588888888889 | Greenfield | 40 | 10951 | 2G | BTS | Yakro_BSC7 |  | 79 | [7 empty] | 900 | 7/8 | [7 empty] | 39629 | 6.23588888888889,-5.38005555555555
2021 | Mai | Mtn | CI00251 | 2G_CI00251_StPaul |  | CI00251 | PLATEAU | ABIDJAN | ABIDJAN | DISTRICT AUTONOME ABIDJAN | 1 | 32 | 18 | -4.02102777777778 | 5.32558333333333 | Roof top Pole |  | 2514 | 2G | BTS | TC_BSC6 |  | 69 | [7 empty] | 1800 | 7/8 | [7 empty] | 35989 | 5.32558333333333,-4.02102777777778
2021 | Mai | Mtn | CI02251 | 2G_CI02251_Boahia |  | CI02251 | BOAHIA | BOAHIA | BOAHIA | GONTOUGO | 1 | 6 | 6 | -3.51705555555556 | 7.57763888888889 | Greenfield | 84 | 22512 | 2G | BTS | Abengourou_BSC9 |  | 95 | [7 empty] | 900 | 7/8 | [7 empty] | 42183 | 7.57763888888889,-3.51705555555556
2021 | Mai | Mtn | CI00251 | 2G_CI00251_StPaul |  | CI00251 | PLATEAU | ABIDJAN | ABIDJAN | DISTRICT AUTONOME ABIDJAN | 1 | 32 | 18 | -4.02102777777778 | 5.32558333333333 | Roof top Pole |  | 2515 | 2G | BTS | TC_BSC6 |  | 69 | [7 empty] | 1800 | 7/8 | [7 empty] | 35989 | 5.32558333333333,-4.02102777777778
2021 | Mai | Mtn | CI01095 | 2G_CI01095_Equigold |  | CI01095 | HIRE EQUIGOLD | HIRE | HIRE | LOH-DJIBOUA | 1 | 6 | 6 | -5.38005555555555 | 6.23588888888889 | Greenfield | 40 | 10952 | 2G | BTS | Yakro_BSC7 |  | 79 | [7 empty] | 900 | 7/8 | [7 empty] | 39629 | 6.23588888888889,-5.38005555555555
2021 | Mai | Mtn | CI02925 | 2G_CI02925_AllokoiZI |  | CI02925 | ALLOKOI | ANYAMA | ANYAMA | DISTRICT AUTONOME ABIDJAN | 1 | 19 | 18 | -4.14456 | 5.40499 | GreenField | 72 | 29255 | 2G | BTS | GSPM_BSC5 |  | 56 | [7 empty] | 1800 | 7/8 | [7 empty] | 42977 | 5.40499,-4.14456
2021 | Mai | Mtn | CI00192 | 2G_CI00192_Indenie |  | CI00192 | PLATEAU | ABIDJAN | ABIDJAN | DISTRICT AUTONOME ABIDJAN | 1 | 21 | 18 | -4.02180555555556 | 5.33869444444444 | Roof top Pole |  | 1920 | 2G | BTS | TC_BSC6 |  | 69 | [7 empty] | 900 | 7/8 | [7 empty] | 37490 | 5.33869444444444,-4.02180555555556
2021 | Mai | Mtn | CI00533 | 2G_CI00533_Koyokro |  | CI00533 | KOYOKRO | MOROKRO | MOROKRO | AGNEBY-TIASSA | 1 | 9 | 6 | -4.74296 | 6.14985 | Greenfield | 60 | 5330 | 2G | BTS | Yakro_BSC7 |  | 70 | [7 empty] | 900 | 7/8 | [7 empty] | 39472 | 6.14985,-4.74296
2021 | Mai | Mtn | CI02232 | 2G_CI02232_DangoteCement |  | CI02232 | ATTINGUIE | ANYAMA | ANYAMA | DISTRICT AUTONOME ABIDJAN | 1 | 6 | 15 | -4.17358 | 5.451 | Greenfield | 36 | 22320 | 2G | BTS | GSPM_BSC5 |  | 54 | [7 empty] | 900 | 7/8 | [7 empty] | 43107 | 5.451,-4.17358
2021 | Mai | Mtn | CI00022 | 2G_CI00022_Bongouanou |  | CI00022 | BONGOUANOU | BONGOUANOU | BONGOUANOU | MORONOU | 1 | 19 | 12 | -4.204869 | 6.65843 | Greenfield | 32 | 223 | 2G | BTS | Abengourou_BSC9 |  | 94 | [7 empty] | 1800 | 7/8 | [7 empty] | 42172 | 6.65843,-4.204869
2021 | Mai | Mtn | CI00192 | 2G_CI00192_Indenie |  | CI00192 | PLATEAU | ABIDJAN | ABIDJAN | DISTRICT AUTONOME ABIDJAN | 1 | 21 | 18 | -4.02180555555556 | 5.33869444444444 | Roof top Pole |  | 1921 | 2G | BTS | TC_BSC6 |  | 69 | [7 empty] | 900 | 7/8 | [7 empty] | 37490 | 5.33869444444444,-4.02180555555556
2021 | Mai | Mtn | CI00533 | 2G_CI00533_Koyokro |  | CI00533 | KOYOKRO | MOROKRO | MOROKRO | AGNEBY-TIASSA | 1 | 9 | 6 | -4.74296 | 6.14985 | Greenfield | 60 | 5331 | 2G | BTS | Yakro_BSC7 |  | 70 | [7 empty] | 900 | 7/8 | [7 empty] | 39472 | 6.14985,-4.74296
2021 | Mai | Mtn | CI00022 | 2G_CI00022_Bongouanou |  | CI00022 | BONGOUANOU | BONGOUANOU | BONGOUANOU | MORONOU | 1 | 19 | 12 | -4.204869 | 6.65843 | Greenfield | 32 | 224 | 2G | BTS | Abengourou_BSC9 |  | 94 | [7 empty] | 1800 | 7/8 | [7 empty] | 42172 | 6.65843,-4.204869
2021 | Mai | Mtn | CI02232 | 2G_CI02232_DangoteCement |  | CI02232 | ATTINGUIE | ANYAMA | ANYAMA | DISTRICT AUTONOME ABIDJAN | 1 | 6 | 15 | -4.17358 | 5.451 | Greenfield | 36 | 22321 | 2G | BTS | GSPM_BSC5 |  | 54 | [7 empty] | 900 | 7/8 | [7 empty] | 43107 | 5.451,-4.17358
2021 | Mai | Mtn | CI00022 | 2G_CI00022_Bongouanou |  | CI00022 | BONGOUANOU | BONGOUANOU | BONGOUANOU | MORONOU | 1 | 19 | 12 | -4.204869 | 6.65843 | Greenfield | 32 | 225 | 2G | BTS | Abengourou_BSC9 |  | 94 | [7 empty] | 1800 | 7/8 | [7 empty] | 42172 | 6.65843,-4.204869
2021 | Mai | Mtn | CI00533 | 2G_CI00533_Koyokro |  | CI00533 | KOYOKRO | MOROKRO | MOROKRO | AGNEBY-TIASSA | 1 | 9 | 6 | -4.74296 | 6.14985 | Greenfield | 60 | 5332 | 2G | BTS | Yakro_BSC7 |  | 70 | [7 empty] | 900 | 7/8 | [7 empty] | 39472 | 6.14985,-4.74296
2021 | Mai | Mtn | CI00192 | 2G_CI00192_Indenie |  | CI00192 | PLATEAU | ABIDJAN | ABIDJAN | DISTRICT AUTONOME ABIDJAN | 1 | 21 | 18 | -4.02180555555556 | 5.33869444444444 | Roof top Pole |  | 1922 | 2G | BTS | TC_BSC6 |  | 69 | [7 empty] | 900 | 7/8 | [7 empty] | 37490 | 5.33869444444444,-4.02180555555556
2021 | Mai | Mtn | CI02232 | 2G_CI02232_DangoteCement |  | CI02232 | ATTINGUIE | ANYAMA | ANYAMA | DISTRICT AUTONOME ABIDJAN | 1 | 6 | 15 | -4.17358 | 5.451 | Greenfield | 36 | 22322 | 2G | BTS | GSPM_BSC5 |  | 54 | [7 empty] | 900 | 7/8 | [7 empty] | 43107 | 5.451,-4.17358
2021 | Mai | Mtn | CI01869 | 2G_CI01869_EHUASSO |  | CI01869 | EHUASSO | ZARANOU | ZARANOU | INDENIE-DJUABLIN | 1 | 19 | 12 | -3.44444 | 6.32108 | Greenfield | 72 | 18693 | 2G | BTS | Abengourou_BSC9 |  | 93 | [7 empty] | 1800 | 7/8 | [7 empty] | 42236 | 6.32108,-3.44444
2021 | Mai | Mtn | CI01761 | 2G_CI01761_Morokro |  | CI01761 | MOROKRO | MOROKRO | MOROKRO | AGNEBY-TIASSA | 1 | 7 | 3 | -4.71031 | 6.07297 | Greenfield | 75 | 17610 | 2G | BTS | Yakro_BSC7 |  | 70 | [7 empty] | 900 | 7/8 | [7 empty] | 41462 | 6.07297,-4.71031
2021 | Mai | Mtn | CI01869 | 2G_CI01869_EHUASSO |  | CI01869 | EHUASSO | ZARANOU | ZARANOU | INDENIE-DJUABLIN | 1 | 19 | 12 | -3.44444 | 6.32108 | Greenfield | 72 | 18694 | 2G | BTS | Abengourou_BSC9 |  | 93 | [7 empty] | 1800 | 7/8 | [7 empty] | 42236 | 6.32108,-3.44444
2021 | Mai | Mtn | CI02925 | 2G_CI02925_AllokoiZI |  | CI02925 | ALLOKOI | ANYAMA | ANYAMA | DISTRICT AUTONOME ABIDJAN | 1 | 19 | 18 | -4.14456 | 5.40499 | GreenField | 72 | 29250 | 2G | BTS | GSPM_BSC5 |  | 56 | [7 empty] | 900 | 7/8 | [7 empty] | 42977 | 5.40499,-4.14456
2021 | Mai | Mtn | CI01869 | 2G_CI01869_EHUASSO |  | CI01869 | EHUASSO | ZARANOU | ZARANOU | INDENIE-DJUABLIN | 1 | 19 | 12 | -3.44444 | 6.32108 | Greenfield | 72 | 18695 | 2G | BTS | Abengourou_BSC9 |  | 93 | [7 empty] | 1800 | 7/8 | [7 empty] | 42236 | 6.32108,-3.44444
2021 | Mai | Mtn | CI01761 | 2G_CI01761_Morokro |  | CI01761 | MOROKRO | MOROKRO | MOROKRO | AGNEBY-TIASSA | 1 | 7 | 3 | -4.71031 | 6.07297 | Greenfield | 75 | 17611 | 2G | BTS | Yakro_BSC7 |  | 70 | [7 empty] | 900 | 7/8 | [7 empty] | 41462 | 6.07297,-4.71031
2021 | Mai | Mtn | CI02195 | 2G_CI02195_BondoukouKamagaya |  | CI02195 | BONDOUKOU | BONDOUKOU | BONDOUKOU | GONTOUGO | 1 | 19 | 15 | -2.788833 | 8.035944 | Greenfield | 65 | 21950 | 2G | BTS | Abengourou_BSC9 |  | 96 | [7 empty] | 900 | 7/8 | [7 empty] | 42236 | 8.035944,-2.788833
2021 | Mai | Mtn | CI02925 | 2G_CI02925_AllokoiZI |  | CI02925 | ALLOKOI | ANYAMA | ANYAMA | DISTRICT AUTONOME ABIDJAN | 1 | 19 | 18 | -4.14456 | 5.40499 | GreenField | 72 | 29251 | 2G | BTS | GSPM_BSC5 |  | 56 | [7 empty] | 900 | 7/8 | [7 empty] | 42977 | 5.40499,-4.14456
2021 | Mai | Mtn | CI01761 | 2G_CI01761_Morokro |  | CI01761 | MOROKRO | MOROKRO | MOROKRO | AGNEBY-TIASSA | 1 | 7 | 3 | -4.71031 | 6.07297 | Greenfield | 75 | 17612 | 2G | BTS | Yakro_BSC7 |  | 70 | [7 empty] | 900 | 7/8 | [7 empty] | 41462 | 6.07297,-4.71031
2021 | Mai | Mtn | CI02195 | 2G_CI02195_BondoukouKamagaya |  | CI02195 | BONDOUKOU | BONDOUKOU | BONDOUKOU | GONTOUGO | 1 | 19 | 15 | -2.788833 | 8.035944 | Greenfield | 65 | 21951 | 2G | BTS | Abengourou_BSC9 |  | 96 | [7 empty] | 900 | 7/8 | [7 empty] | 42236 | 8.035944,-2.788833
2021 | Mai | Mtn | CI02925 | 2G_CI02925_AllokoiZI |  | CI02925 | ALLOKOI | ANYAMA | ANYAMA | DISTRICT AUTONOME ABIDJAN | 1 | 19 | 18 | -4.14456 | 5.40499 | GreenField | 72 | 29252 | 2G | BTS | GSPM_BSC5 |  | 56 | [7 empty] | 900 | 7/8 | [7 empty] | 42977 | 5.40499,-4.14456
2021 | Mai | Mtn | CI01755 | 2G_CI01755_Manfla |  | CI01755 | MANFLA | MAMINIGUI | MAMINIGUI | MARAHOUE | 1 | 10 | 6 | -5.89288888888889 | 7.41477777777778 | Greenfield | 55 | 17550 | 2G | BTS | Yakro_BSC7 |  | 72 | [7 empty] | 900 | 7/8 | [7 empty] | 41522 | 7.41477777777778,-5.89288888888889
2021 | Mai | Mtn | CI02195 | 2G_CI02195_BondoukouKamagaya |  | CI02195 | BONDOUKOU | BONDOUKOU | BONDOUKOU | GONTOUGO | 1 | 19 | 15 | -2.788833 | 8.035944 | Greenfield | 65 | 21952 | 2G | BTS | Abengourou_BSC9 |  | 96 | [7 empty] | 900 | 7/8 | [7 empty] | 42236 | 8.035944,-2.788833
2021 | Mai | Mtn | CI01755 | 2G_CI01755_Manfla |  | CI01755 | MANFLA | MAMINIGUI | MAMINIGUI | MARAHOUE | 1 | 10 | 6 | -5.89288888888889 | 7.41477777777778 | Greenfield | 55 | 17551 | 2G | BTS | Yakro_BSC7 |  | 72 | [7 empty] | 900 | 7/8 | [7 empty] | 41522 | 7.41477777777778,-5.89288888888889
2021 | Mai | Mtn | CI00950 | 2G_CI00950_GrandLahou2 |  | CI00950 | GRAND-LAHOU | GRAND-LAHOU | GRAND-LAHOU | GRANDS PONTS | 1 | 7 | 6 | -5.009528 | 5.274861 | Greenfield | 36.5 | 9500 | 2G | BTS | GSPM_BSC5 |  | 57 | [7 empty] | 900 | 7/8 | [7 empty] | 39806 | 5.274861,-5.009528
2021 | Mai | Mtn | CI00192 | 2G_CI00192_Indenie |  | CI00192 | PLATEAU | ABIDJAN | ABIDJAN | DISTRICT AUTONOME ABIDJAN | 1 | 21 | 18 | -4.02180555555556 | 5.33869444444444 | Roof top Pole |  | 1923 | 2G | BTS | TC_BSC6 |  | 69 | [7 empty] | 1800 | 7/8 | [7 empty] | 37490 | 5.33869444444444,-4.02180555555556
2021 | Mai | Mtn | CI01755 | 2G_CI01755_Manfla |  | CI01755 | MANFLA | MAMINIGUI | MAMINIGUI | MARAHOUE | 1 | 10 | 6 | -5.89288888888889 | 7.41477777777778 | Greenfield | 55 | 17552 | 2G | BTS | Yakro_BSC7 |  | 72 | [7 empty] | 900 | 7/8 | [7 empty] | 41522 | 7.41477777777778,-5.89288888888889
2021 | Mai | Mtn | CI00861 | 2G_CI00861_Niable |  | CI00861 | NIABLE | NIABLE | NIABLE | INDENIE-DJUABLIN | 1 | 12 | 9 | -3.26805555555556 | 6.65383333333333 | Greenfield | 67.7 | 8613 | 2G | BTS | Abengourou_BSC9 |  | 93 | [7 empty] | 1800 | 7/8 | [7 empty] | 42124 | 6.65383333333333,-3.26805555555556
2021 | Mai | Mtn | CI00192 | 2G_CI00192_Indenie |  | CI00192 | PLATEAU | ABIDJAN | ABIDJAN | DISTRICT AUTONOME ABIDJAN | 1 | 21 | 18 | -4.02180555555556 | 5.33869444444444 | Roof top Pole |  | 1924 | 2G | BTS | TC_BSC6 |  | 69 | [7 empty] | 1800 | 7/8 | [7 empty] | 37490 | 5.33869444444444,-4.02180555555556
2021 | Mai | Mtn | CI00950 | 2G_CI00950_GrandLahou2 |  | CI00950 | GRAND-LAHOU | GRAND-LAHOU | GRAND-LAHOU | GRANDS PONTS | 1 | 7 | 6 | -5.009528 | 5.274861 | Greenfield | 36.5 | 9501 | 2G | BTS | GSPM_BSC5 |  | 57 | [7 empty] | 900 | 7/8 | [7 empty] | 39806 | 5.274861,-5.009528
2021 | Mai | Mtn | CI00861 | 2G_CI00861_Niable |  | CI00861 | NIABLE | NIABLE | NIABLE | INDENIE-DJUABLIN | 1 | 12 | 9 | -3.26805555555556 | 6.65383333333333 | Greenfield | 67.7 | 8614 | 2G | BTS | Abengourou_BSC9 |  | 93 | [7 empty] | 1800 | 7/8 | [7 empty] | 42124 | 6.65383333333333,-3.26805555555556
2021 | Mai | Mtn | CI00192 | 2G_CI00192_Indenie |  | CI00192 | PLATEAU | ABIDJAN | ABIDJAN | DISTRICT AUTONOME ABIDJAN | 1 | 21 | 18 | -4.02180555555556 | 5.33869444444444 | Roof top Pole |  | 1925 | 2G | BTS | TC_BSC6 |  | 69 | [7 empty] | 1800 | 7/8 | [7 empty] | 37490 | 5.33869444444444,-4.02180555555556
2021 | Mai | Mtn | CI01788 | 2G_CI01788_Yopohue |  | CI01788 | YOPOHUE | YOPOHUE | YOPOHUE | GOH | 1 | 12 | 6 | -5.8265 | 6.39333333333333 | Greenfield | 72 | 17880 | 2G | BTS | Yakro_BSC7 |  | 74 | [7 empty] | 900 | 7/8 | [7 empty] | 41544 | 6.39333333333333,-5.8265
2021 | Mai | Mtn | CI00861 | 2G_CI00861_Niable |  | CI00861 | NIABLE | NIABLE | NIABLE | INDENIE-DJUABLIN | 1 | 12 | 9 | -3.26805555555556 | 6.65383333333333 | Greenfield | 67.7 | 8615 | 2G | BTS | Abengourou_BSC9 |  | 93 | [7 empty] | 1800 | 7/8 | [7 empty] | 42124 | 6.65383333333333,-3.26805555555556
2021 | Mai | Mtn | CI00950 | 2G_CI00950_GrandLahou2 |  | CI00950 | GRAND-LAHOU | GRAND-LAHOU | GRAND-LAHOU | GRANDS PONTS | 1 | 7 | 6 | -5.009528 | 5.274861 | Greenfield | 36.5 | 9502 | 2G | BTS | GSPM_BSC5 |  | 57 | [7 empty] | 900 | 7/8 | [7 empty] | 39806 | 5.274861,-5.009528
2021 | Mai | Mtn | CI02771 | 2G_CI02771_PBAbattoir3 |  | CI02771 | PORT-BOUET | ABIDJAN | ABIDJAN | DISTRICT AUTONOME ABIDJAN | 1 | 12 | 12 | -3.966663 | 5.262865 | Greenfield | 32 | 27714 | 2G | BTS | TC_BSC6 |  | 63 | [7 empty] | 1800 | 7/8 | [7 empty] | 43025 | 5.262865,-3.966663
2021 | Mai | Mtn | CI00735 | 2G_CI00735_Doropo |  | CI00735 | DOROPO | DOROPO | DOROPO | BOUNKANI | 1 | 27 | 12 | -3.35452777777778 | 9.80675 | Greenfield | 70.8 | 7353 | 2G | BTS | Abengourou_BSC9 |  | 96 | [7 empty] | 1800 | 7/8 | [7 empty] | 42200 | 9.80675,-3.35452777777778
2021 | Mai | Mtn | CI02771 | 2G_CI02771_PBAbattoir3 |  | CI02771 | PORT-BOUET | ABIDJAN | ABIDJAN | DISTRICT AUTONOME ABIDJAN | 1 | 12 | 12 | -3.966663 | 5.262865 | Greenfield | 32 | 27715 | 2G | BTS | TC_BSC6 |  | 63 | [7 empty] | 1800 | 7/8 | [7 empty] | 43025 | 5.262865,-3.966663
2021 | Mai | Mtn | CI01788 | 2G_CI01788_Yopohue |  | CI01788 | YOPOHUE | YOPOHUE | YOPOHUE | GOH | 1 | 12 | 6 | -5.8265 | 6.39333333333333 | Greenfield | 72 | 17881 | 2G | BTS | Yakro_BSC7 |  | 74 | [7 empty] | 900 | 7/8 | [7 empty] | 41544 | 6.39333333333333,-5.8265
2021 | Mai | Mtn | CI00735 | 2G_CI00735_Doropo |  | CI00735 | DOROPO | DOROPO | DOROPO | BOUNKANI | 1 | 27 | 12 | -3.35452777777778 | 9.80675 | Greenfield | 70.8 | 7354 | 2G | BTS | Abengourou_BSC9 |  | 96 | [7 empty] | 1800 | 7/8 | [7 empty] | 42200 | 9.80675,-3.35452777777778
2021 | Mai | Mtn | CI01932 | 2G_CI01932_Pandah |  | CI01932 | PANDAH | TOUPAH | TOUPAH | GRANDS PONTS | 1 | 6 | 6 | -4.52968055555556 | 5.27736111111111 | Greenfield | 80 | 19320 | 2G | BTS | GSPM_BSC5 |  | 54 | [7 empty] | 900 | 7/8 | [7 empty] | 42118 | 5.27736111111111,-4.52968055555556
2021 | Mai | Mtn | CI02858 | 2G_CI02858_BietryMercedes |  | CI02858 | MARCORY | ABIDJAN | ABIDJAN | DISTRICT AUTONOME ABIDJAN | 1 | 18 | 15 | -3.9807 | 5.28808 | Roof top Pole |  | 28583 | 2G | BTS | TC_BSC6 |  | 65 | [7 empty] | 1800 | 7/8 | [7 empty] | 43359 | 5.28808,-3.9807
2021 | Mai | Mtn | CI00735 | 2G_CI00735_Doropo |  | CI00735 | DOROPO | DOROPO | DOROPO | BOUNKANI | 1 | 27 | 12 | -3.35452777777778 | 9.80675 | Greenfield | 70.8 | 7355 | 2G | BTS | Abengourou_BSC9 |  | 96 | [7 empty] | 1800 | 7/8 | [7 empty] | 42200 | 9.80675,-3.35452777777778
2021 | Mai | Mtn | CI02406 | 2G_CI02406_MafereOCI |  | CI02406 | MAFERE | MAFERE | MAFERE | SUD-COMOE | 1 | 13 | 9 | -3.02614 | 5.41581 | Greenfield | 134 | 24063 | 2G | BTS | TC_BSC6 |  | 61 | [7 empty] | 1800 | 7/8 | [7 empty] | 42175 | 5.41581,-3.02614
2021 | Mai | Mtn | CI01788 | 2G_CI01788_Yopohue |  | CI01788 | YOPOHUE | YOPOHUE | YOPOHUE | GOH | 1 | 12 | 6 | -5.8265 | 6.39333333333333 | Greenfield | 72 | 17882 | 2G | BTS | Yakro_BSC7 |  | 74 | [7 empty] | 900 | 7/8 | [7 empty] | 41544 | 6.39333333333333,-5.8265
2021 | Mai | Mtn | CI00648 | 2G_CI00648_Tabagne |  | CI00648 | TABAGNE | TABAGNE | TABAGNE | GONTOUGO | 1 | 15 | 9 | -3.065333 | 7.983833 | Greenfield(haubané) | 68 | 6483 | 2G | BTS | Abengourou_BSC9 |  | 95 | [7 empty] | 1800 | 7/8 | [7 empty] | 42200 | 7.983833,-3.065333
2021 | Mai | Mtn | CI01932 | 2G_CI01932_Pandah |  | CI01932 | PANDAH | TOUPAH | TOUPAH | GRANDS PONTS | 1 | 6 | 6 | -4.52968055555556 | 5.27736111111111 | Greenfield | 80 | 19321 | 2G | BTS | GSPM_BSC5 |  | 54 | [7 empty] | 900 | 7/8 | [7 empty] | 42118 | 5.27736111111111,-4.52968055555556
2021 | Mai | Mtn | CI02406 | 2G_CI02406_MafereOCI |  | CI02406 | MAFERE | MAFERE | MAFERE | SUD-COMOE | 1 | 13 | 9 | -3.02614 | 5.41581 | Greenfield | 134 | 24064 | 2G | BTS | TC_BSC6 |  | 61 | [7 empty] | 1800 | 7/8 | [7 empty] | 42175 | 5.41581,-3.02614
2021 | Mai | Mtn | CI00648 | 2G_CI00648_Tabagne |  | CI00648 | TABAGNE | TABAGNE | TABAGNE | GONTOUGO | 1 | 15 | 9 | -3.065333 | 7.983833 | Greenfield(haubané) | 68 | 6484 | 2G | BTS | Abengourou_BSC9 |  | 95 | [7 empty] | 1800 | 7/8 | [7 empty] | 42200 | 7.983833,-3.065333
2021 | Mai | Mtn | CI01734 | 2G_CI01734_Goudi |  | CI01734 | GOUDI | ZEGO | ZEGO | LOH-DJIBOUA | 1 | 12 | 7 | -5.10305 | 6.11752 | Greenfield | 80 | 17340 | 2G | BTS | Yakro_BSC7 |  | 79 | [7 empty] | 900 | 7/8 | [7 empty] | 41557 | 6.11752,-5.10305
2021 | Mai | Mtn | CI00648 | 2G_CI00648_Tabagne |  | CI00648 | TABAGNE | TABAGNE | TABAGNE | GONTOUGO | 1 | 15 | 9 | -3.065333 | 7.983833 | Greenfield(haubané) | 68 | 6485 | 2G | BTS | Abengourou_BSC9 |  | 95 | [7 empty] | 1800 | 7/8 | [7 empty] | 42200 | 7.983833,-3.065333
2021 | Mai | Mtn | CI01932 | 2G_CI01932_Pandah |  | CI01932 | PANDAH | TOUPAH | TOUPAH | GRANDS PONTS | 1 | 6 | 6 | -4.52968055555556 | 5.27736111111111 | Greenfield | 80 | 19322 | 2G | BTS | GSPM_BSC5 |  | 54 | [7 empty] | 900 | 7/8 | [7 empty] | 42118 | 5.27736111111111,-4.52968055555556
2021 | Mai | Mtn | CI02406 | 2G_CI02406_MafereOCI |  | CI02406 | MAFERE | MAFERE | MAFERE | SUD-COMOE | 1 | 13 | 9 | -3.02614 | 5.41581 | Greenfield | 134 | 24065 | 2G | BTS | TC_BSC6 |  | 61 | [7 empty] | 1800 | 7/8 | [7 empty] | 42175 | 5.41581,-3.02614
2021 | Mai | Mtn | CI01734 | 2G_CI01734_Goudi |  | CI01734 | GOUDI | ZEGO | ZEGO | LOH-DJIBOUA | 1 | 12 | 7 | -5.10305 | 6.11752 | Greenfield | 80 | 17342 | 2G | BTS | Yakro_BSC7 |  | 79 | [7 empty] | 900 | 7/8 | [7 empty] | 41557 | 6.11752,-5.10305
2021 | Mai | Mtn | CI02632 | 2G_CI02632_Amanvi |  | CI02632 | AMANVI | AMANVI | AMANVI | GONTOUGO | 1 | 6 | 6 | -3.1346 | 7.9625 | Greenfield | 72 | 26320 | 2G | BTS | Abengourou_BSC9 |  | 95 | [7 empty] | 900 | 7/8 | [7 empty] | 42490 | 7.9625,-3.1346
2021 | Mai | Mtn | CI01780 | 2G_CI01780_Tonla |  | CI01780 | TONLA | TONLA | TONLA | GOH | 1 | 11 | 6 | -5.64736111111111 | 6.35594444444444 | Greenfield | 72 | 17800 | 2G | BTS | Yakro_BSC7 |  | 74 | [7 empty] | 900 | 7/8 | [7 empty] | 41551 | 6.35594444444444,-5.64736111111111
2021 | Mai | Mtn | CI02180 | 2G_CI02180_Yopgroupement |  | CI02180 | YOPOUGON | ABIDJAN | ABIDJAN | DISTRICT AUTONOME ABIDJAN | 1 | 25 | 27 | -4.057296 | 5.339872 | Roof top Pole |  | 21800 | 2G | BTS | GSPM_BSC5 |  | 50 | [7 empty] | 900 | 7/8 | [7 empty] | 42102 | 5.339872,-4.057296
2021 | Mai | Mtn | CI00750 | 2G_CI00750_Assuefry |  | CI00750 | ASSUEFRY | ASSUEFRY | ASSUEFRY | GONTOUGO | 1 | 12 | 8 | -2.975314 | 7.710718 | Greenfield | 76 | 7504 | 2G | BTS | Abengourou_BSC9 |  | 95 | [7 empty] | 1800 | 7/8 | [7 empty] | 42202 | 7.710718,-2.975314
2021 | Mai | Mtn | CI01780 | 2G_CI01780_Tonla |  | CI01780 | TONLA | TONLA | TONLA | GOH | 1 | 11 | 6 | -5.64736111111111 | 6.35594444444444 | Greenfield | 72 | 17801 | 2G | BTS | Yakro_BSC7 |  | 74 | [7 empty] | 900 | 7/8 | [7 empty] | 41551 | 6.35594444444444,-5.64736111111111
2021 | Mai | Mtn | CI00750 | 2G_CI00750_Assuefry |  | CI00750 | ASSUEFRY | ASSUEFRY | ASSUEFRY | GONTOUGO | 1 | 12 | 8 | -2.975314 | 7.710718 | Greenfield | 76 | 7505 | 2G | BTS | Abengourou_BSC9 |  | 95 | [7 empty] | 1800 | 7/8 | [7 empty] | 42202 | 7.710718,-2.975314
2021 | Mai | Mtn | CI02180 | 2G_CI02180_Yopgroupement |  | CI02180 | YOPOUGON | ABIDJAN | ABIDJAN | DISTRICT AUTONOME ABIDJAN | 1 | 25 | 27 | -4.057296 | 5.339872 | Roof top Pole |  | 21802 | 2G | BTS | GSPM_BSC5 |  | 50 | [7 empty] | 900 | 7/8 | [7 empty] | 42102 | 5.339872,-4.057296
2021 | Mai | Mtn | CI02244 | 2G_CI02244_Arrikokro |  | CI02244 | ARRIKOKRO | DAOUKRO | DAOUKRO | IFFOU | 1 | 6 | 6 | -4.06730556 | 7.12663889 | Greenfield | 92 | 22440 | 2G | BTS | Abengourou_BSC9 |  | 94 | [7 empty] | 900 | 7/8 | [7 empty] | 42213 | 7.12663889,-4.06730556
2021 | Mai | Mtn | CI01780 | 2G_CI01780_Tonla |  | CI01780 | TONLA | TONLA | TONLA | GOH | 1 | 11 | 6 | -5.64736111111111 | 6.35594444444444 | Greenfield | 72 | 17802 | 2G | BTS | Yakro_BSC7 |  | 74 | [7 empty] | 900 | 7/8 | [7 empty] | 41551 | 6.35594444444444,-5.64736111111111
2021 | Mai | Mtn | CI02180 | 2G_CI02180_Yopgroupement |  | CI02180 | YOPOUGON | ABIDJAN | ABIDJAN | DISTRICT AUTONOME ABIDJAN | 1 | 25 | 27 | -4.057296 | 5.339872 | Roof top Pole |  | 21801 | 2G | BTS | GSPM_BSC5 |  | 50 | [7 empty] | 900 | 7/8 | [7 empty] | 42102 | 5.339872,-4.057296
2021 | Mai | Mtn | CI01781 | 2G_CI01781_Agbaou |  | CI01781 | AGBAOU | ZEGO | ZEGO | LOH-DJIBOUA | 1 | 11 | 6 | -5.20791666666667 | 6.07905555555556 | Greenfield | 72 | 17810 | 2G | BTS | Yakro_BSC7 |  | 79 | [7 empty] | 900 | 7/8 | [7 empty] | 41562 | 6.07905555555556,-5.20791666666667
2021 | Mai | Mtn | CI00101 | 2G_CI00101_Songon |  | CI00101 | SONGON | SONGON | SONGON | DISTRICT AUTONOME ABIDJAN | 1 | 17 | 18 | -4.18161111111111 | 5.33702777777778 | Greenfield | 54 | 1010 | 2G | BTS | GSPM_BSC5 |  | 51 | [7 empty] | 900 | 7/8 | [7 empty] | 42139 | 5.33702777777778,-4.18161111111111
2021 | Mai | Mtn | CI02244 | 2G_CI02244_Arrikokro |  | CI02244 | ARRIKOKRO | DAOUKRO | DAOUKRO | IFFOU | 1 | 6 | 6 | -4.06730556 | 7.12663889 | Greenfield | 92 | 22441 | 2G | BTS | Abengourou_BSC9 |  | 94 | [7 empty] | 900 | 7/8 | [7 empty] | 42213 | 7.12663889,-4.06730556
2021 | Mai | Mtn | CI01781 | 2G_CI01781_Agbaou |  | CI01781 | AGBAOU | ZEGO | ZEGO | LOH-DJIBOUA | 1 | 11 | 6 | -5.20791666666667 | 6.07905555555556 | Greenfield | 72 | 17811 | 2G | BTS | Yakro_BSC7 |  | 79 | [7 empty] | 900 | 7/8 | [7 empty] | 41562 | 6.07905555555556,-5.20791666666667
2021 | Mai | Mtn | CI00101 | 2G_CI00101_Songon |  | CI00101 | SONGON | SONGON | SONGON | DISTRICT AUTONOME ABIDJAN | 1 | 17 | 18 | -4.18161111111111 | 5.33702777777778 | Greenfield | 54 | 1012 | 2G | BTS | GSPM_BSC5 |  | 51 | [7 empty] | 900 | 7/8 | [7 empty] | 42139 | 5.33702777777778,-4.18161111111111
2021 | Mai | Mtn | CI02244 | 2G_CI02244_Arrikokro |  | CI02244 | ARRIKOKRO | DAOUKRO | DAOUKRO | IFFOU | 1 | 6 | 6 | -4.06730556 | 7.12663889 | Greenfield | 92 | 22442 | 2G | BTS | Abengourou_BSC9 |  | 94 | [7 empty] | 900 | 7/8 | [7 empty] | 42213 | 7.12663889,-4.06730556
2021 | Mai | Mtn | CI00101 | 2G_CI00101_Songon |  | CI00101 | SONGON | SONGON | SONGON | DISTRICT AUTONOME ABIDJAN | 1 | 17 | 18 | -4.18161111111111 | 5.33702777777778 | Greenfield | 54 | 1013 | 2G | BTS | GSPM_BSC5 |  | 51 | [7 empty] | 1800 | 7/8 | [7 empty] | 42139 | 5.33702777777778,-4.18161111111111
2021 | Mai | Mtn | CI01781 | 2G_CI01781_Agbaou |  | CI01781 | AGBAOU | ZEGO | ZEGO | LOH-DJIBOUA | 1 | 11 | 6 | -5.20791666666667 | 6.07905555555556 | Greenfield | 72 | 17812 | 2G | BTS | Yakro_BSC7 |  | 79 | [7 empty] | 900 | 7/8 | [7 empty] | 41562 | 6.07905555555556,-5.20791666666667
2021 | Mai | Mtn | CI00101 | 2G_CI00101_Songon |  | CI00101 | SONGON | SONGON | SONGON | DISTRICT AUTONOME ABIDJAN | 1 | 17 | 18 | -4.18161111111111 | 5.33702777777778 | Greenfield | 54 | 1014 | 2G | BTS | GSPM_BSC5 |  | 51 | [7 empty] | 1800 | 7/8 | [7 empty] | 42139 | 5.33702777777778,-4.18161111111111
2021 | Mai | Mtn | CI01700 | 2G_CI01700_Angbovia |  | CI01700 | ANGBOVIA | BEGBESSOU | BEGBESSOU | MARAHOUE | 1 | 12 | 6 | -5.52819444444444 | 7.03594444444444 | Greenfield | 84 | 17000 | 2G | BTS | Yakro_BSC7 |  | 72 | [7 empty] | 900 | 7/8 | [7 empty] | 41592 | 7.03594444444444,-5.52819444444444
2021 | Mai | Mtn | CI00832 | 2G_CI00832_Arrah |  | CI00832 | ARRAH | ARRAH | ARRAH | MORONOU | 1 | 15 | 9 | -3.9715 | 6.68225 | Greenfield | 60 | 8323 | 2G | BTS | Abengourou_BSC9 |  | 93 | [7 empty] | 1800 | 7/8 | [7 empty] | 42223 | 6.68225,-3.9715
2021 | Mai | Mtn | CI00101 | 2G_CI00101_Songon |  | CI00101 | SONGON | SONGON | SONGON | DISTRICT AUTONOME ABIDJAN | 1 | 17 | 18 | -4.18161111111111 | 5.33702777777778 | Greenfield | 54 | 1015 | 2G | BTS | GSPM_BSC5 |  | 51 | [7 empty] | 1800 | 7/8 | [7 empty] | 42139 | 5.33702777777778,-4.18161111111111
2021 | Mai | Mtn | CI00832 | 2G_CI00832_Arrah |  | CI00832 | ARRAH | ARRAH | ARRAH | MORONOU | 1 | 15 | 9 | -3.9715 | 6.68225 | Greenfield | 60 | 8324 | 2G | BTS | Abengourou_BSC9 |  | 93 | [7 empty] | 1800 | 7/8 | [7 empty] | 42223 | 6.68225,-3.9715
2021 | Mai | Mtn | CI01700 | 2G_CI01700_Angbovia |  | CI01700 | ANGBOVIA | BEGBESSOU | BEGBESSOU | MARAHOUE | 1 | 12 | 6 | -5.52819444444444 | 7.03594444444444 | Greenfield | 84 | 17001 | 2G | BTS | Yakro_BSC7 |  | 72 | [7 empty] | 900 | 7/8 | [7 empty] | 41592 | 7.03594444444444,-5.52819444444444
2021 | Mai | Mtn | CI00101 | 2G_CI00101_Songon |  | CI00101 | SONGON | SONGON | SONGON | DISTRICT AUTONOME ABIDJAN | 1 | 17 | 18 | -4.18161111111111 | 5.33702777777778 | Greenfield | 54 | 1011 | 2G | BTS | GSPM_BSC5 |  | 51 | [7 empty] | 900 | 7/8 | [7 empty] | 42139 | 5.33702777777778,-4.18161111111111
2021 | Mai | Mtn | CI00832 | 2G_CI00832_Arrah |  | CI00832 | ARRAH | ARRAH | ARRAH | MORONOU | 1 | 15 | 9 | -3.9715 | 6.68225 | Greenfield | 60 | 8325 | 2G | BTS | Abengourou_BSC9 |  | 93 | [7 empty] | 1800 | 7/8 | [7 empty] | 42223 | 6.68225,-3.9715
2021 | Mai | Mtn | CI00604 | 2G_CI00604_Manzanouan |  | CI00604 | MANZANOUAN | AKOBOISSUE | AKOBOISSUE | INDENIE-DJUABLIN | 1 | 12 | 12 | -3.28138888888889 | 6.835 | Greenfield | 72 | 6043 | 2G | BTS | Abengourou_BSC9 |  | 93 | [7 empty] | 1800 | 7/8 | [7 empty] | 42256 | 6.835,-3.28138888888889
2021 | Mai | Mtn | CI01700 | 2G_CI01700_Angbovia |  | CI01700 | ANGBOVIA | BEGBESSOU | BEGBESSOU | MARAHOUE | 1 | 12 | 6 | -5.52819444444444 | 7.03594444444444 | Greenfield | 84 | 17002 | 2G | BTS | Yakro_BSC7 |  | 72 | [7 empty] | 900 | 7/8 | [7 empty] | 41592 | 7.03594444444444,-5.52819444444444
2021 | Mai | Mtn | CI01704 | 2G_CI01704_SassakoBegnene |  | CI01704 | SASSAKOBEGNENE | JACQUEVILLE | JACQUEVILLE | GRANDS PONTS | 1 | 6 | 6 | -4.27716666666667 | 5.22055555555556 | Greenfield | 55 | 17042 | 2G | BTS | GSPM_BSC5 |  | 54 | [7 empty] | 900 | 7/8 | [7 empty] | 41511 | 5.22055555555556,-4.27716666666667
2021 | Mai | Mtn | CI00604 | 2G_CI00604_Manzanouan |  | CI00604 | MANZANOUAN | AKOBOISSUE | AKOBOISSUE | INDENIE-DJUABLIN | 1 | 12 | 12 | -3.28138888888889 | 6.835 | Greenfield | 72 | 6044 | 2G | BTS | Abengourou_BSC9 |  | 93 | [7 empty] | 1800 | 7/8 | [7 empty] | 42256 | 6.835,-3.28138888888889
2021 | Mai | Mtn | CI01726 | 2G_CI01726_Gabia |  | CI01726 | GABIA | OUME | OUME | GOH | 1 | 9 | 6 | -5.38152777777778 | 6.30855555555556 | Greenfield | 55 | 17260 | 2G | BTS | Yakro_BSC7 |  | 79 | [7 empty] | 900 | 7/8 | [7 empty] | 41678 | 6.30855555555556,-5.38152777777778
2021 | Mai | Mtn | CI00604 | 2G_CI00604_Manzanouan |  | CI00604 | MANZANOUAN | AKOBOISSUE | AKOBOISSUE | INDENIE-DJUABLIN | 1 | 12 | 12 | -3.28138888888889 | 6.835 | Greenfield | 72 | 6045 | 2G | BTS | Abengourou_BSC9 |  | 93 | [7 empty] | 1800 | 7/8 | [7 empty] | 42256 | 6.835,-3.28138888888889
2021 | Mai | Mtn | CI01704 | 2G_CI01704_SassakoBegnene |  | CI01704 | SASSAKOBEGNENE | JACQUEVILLE | JACQUEVILLE | GRANDS PONTS | 1 | 6 | 6 | -4.27716666666667 | 5.22055555555556 | Greenfield | 55 | 17040 | 2G | BTS | GSPM_BSC5 |  | 54 | [7 empty] | 900 | 7/8 | [7 empty] | 41511 | 5.22055555555556,-4.27716666666667
2021 | Mai | Mtn | CI01726 | 2G_CI01726_Gabia |  | CI01726 | GABIA | OUME | OUME | GOH | 1 | 9 | 6 | -5.38152777777778 | 6.30855555555556 | Greenfield | 55 | 17261 | 2G | BTS | Yakro_BSC7 |  | 79 | [7 empty] | 900 | 7/8 | [7 empty] | 41678 | 6.30855555555556,-5.38152777777778
2021 | Mai | Mtn | CI02259 | 2G_CI02259_Danhoa |  | CI02259 | DANHOA | DANOA | DANOA | BOUNKANI | 1 | 10 | 6 | -3.08 | 9.68083 | Greenfield | 65 | 22590 | 2G | BTS | Abengourou_BSC9 |  | 96 | [7 empty] | 900 | 7/8 | [7 empty] | 42279 | 9.68083,-3.08
2021 | Mai | Mtn | CI01726 | 2G_CI01726_Gabia |  | CI01726 | GABIA | OUME | OUME | GOH | 1 | 9 | 6 | -5.38152777777778 | 6.30855555555556 | Greenfield | 55 | 17262 | 2G | BTS | Yakro_BSC7 |  | 79 | [7 empty] | 900 | 7/8 | [7 empty] | 41678 | 6.30855555555556,-5.38152777777778
2021 | Mai | Mtn | CI00079 | 2G_CI00079_Ndouci |  | CI00079 | N'DOUCI | N'DOUCI | N'DOUCI | AGNEBY-TIASSA | 1 | 31 | 18 | -4.75411111111111 | 5.86958333333333 | Greenfield | 92 | 790 | 2G | BTS | GSPM_BSC5 |  | 57 | [7 empty] | 900 | 7/8 | [7 empty] | 42184 | 5.86958333333333,-4.75411111111111
2021 | Mai | Mtn | CI01836 | 2G_CI01836_ATTIEGOUAKRO |  | CI01836 | ATTIEGOUAKRO | ATTIEGOUAKRO | ATTIEGOUAKRO | DISTRICT AUTONOME YAMOUSSOUKRO | 1 | 6 | 6 | -5.11509 | 6.77222 | Greenfield | 52 | 18360 | 2G | BTS | Yakro_BSC7 |  | 70 | [7 empty] | 900 | 7/8 | [7 empty] | 41753 | 6.77222,-5.11509
2021 | Mai | Mtn | CI02259 | 2G_CI02259_Danhoa |  | CI02259 | DANHOA | DANOA | DANOA | BOUNKANI | 1 | 10 | 6 | -3.08 | 9.68083 | Greenfield | 65 | 22591 | 2G | BTS | Abengourou_BSC9 |  | 96 | [7 empty] | 900 | 7/8 | [7 empty] | 42279 | 9.68083,-3.08
2021 | Mai | Mtn | CI00079 | 2G_CI00079_Ndouci |  | CI00079 | N'DOUCI | N'DOUCI | N'DOUCI | AGNEBY-TIASSA | 1 | 31 | 18 | -4.75411111111111 | 5.86958333333333 | Greenfield | 92 | 791 | 2G | BTS | GSPM_BSC5 |  | 57 | [7 empty] | 900 | 7/8 | [7 empty] | 42184 | 5.86958333333333,-4.75411111111111
2021 | Mai | Mtn | CI01836 | 2G_CI01836_ATTIEGOUAKRO |  | CI01836 | ATTIEGOUAKRO | ATTIEGOUAKRO | ATTIEGOUAKRO | DISTRICT AUTONOME YAMOUSSOUKRO | 1 | 6 | 6 | -5.11509 | 6.77222 | Greenfield | 52 | 18361 | 2G | BTS | Yakro_BSC7 |  | 70 | [7 empty] | 900 | 7/8 | [7 empty] | 41753 | 6.77222,-5.11509
2021 | Mai | Mtn | CI00079 | 2G_CI00079_Ndouci |  | CI00079 | N'DOUCI | N'DOUCI | N'DOUCI | AGNEBY-TIASSA | 1 | 31 | 18 | -4.75411111111111 | 5.86958333333333 | Greenfield | 92 | 792 | 2G | BTS | GSPM_BSC5 |  | 57 | [7 empty] | 900 | 7/8 | [7 empty] | 42184 | 5.86958333333333,-4.75411111111111
2021 | Mai | Mtn | CI01836 | 2G_CI01836_ATTIEGOUAKRO |  | CI01836 | ATTIEGOUAKRO | ATTIEGOUAKRO | ATTIEGOUAKRO | DISTRICT AUTONOME YAMOUSSOUKRO | 1 | 6 | 6 | -5.11509 | 6.77222 | Greenfield | 52 | 18362 | 2G | BTS | Yakro_BSC7 |  | 70 | [7 empty] | 900 | 7/8 | [7 empty] | 41753 | 6.77222,-5.11509
2021 | Mai | Mtn | CI02259 | 2G_CI02259_Danhoa |  | CI02259 | DANHOA | DANOA | DANOA | BOUNKANI | 1 | 10 | 6 | -3.08 | 9.68083 | Greenfield | 65 | 22592 | 2G | BTS | Abengourou_BSC9 |  | 96 | [7 empty] | 900 | 7/8 | [7 empty] | 42279 | 9.68083,-3.08
2021 | Mai | Mtn | CI01902 | 2G_CI01902_KPLESSOU |  | CI01902 | KPLESSOU | KOKOUMBO | KOKOUMBO | BELIER | 1 | 7 | 6 | -5.19803 | 6.54381 | Greenfield | 72 | 19020 | 2G | BTS | Yakro_BSC7 |  | 79 | [7 empty] | 900 | 7/8 | [7 empty] | 41772 | 6.54381,-5.19803
2021 | Mai | Mtn | CI02900 | 2G_CI02900_TEHINIVILLAGE |  | CI02900 | TEHINI | TEHINI | TEHINI | BOUNKANI | 1 | 18 | 15 | -3.66669 | 9.61322 | GreenField | 72 | 29004 | 2G | BTS | Abengourou_BSC9 |  | 96 | [7 empty] | 1800 | 7/8 | [7 empty] | 43636 | 9.61322,-3.66669
2021 | Mai | Mtn | CI01902 | 2G_CI01902_KPLESSOU |  | CI01902 | KPLESSOU | KOKOUMBO | KOKOUMBO | BELIER | 1 | 7 | 6 | -5.19803 | 6.54381 | Greenfield | 72 | 19021 | 2G | BTS | Yakro_BSC7 |  | 79 | [7 empty] | 900 | 7/8 | [7 empty] | 41772 | 6.54381,-5.19803
2021 | Mai | Mtn | CI02900 | 2G_CI02900_TEHINIVILLAGE |  | CI02900 | TEHINI | TEHINI | TEHINI | BOUNKANI | 1 | 18 | 15 | -3.66669 | 9.61322 | GreenField | 72 | 29005 | 2G | BTS | Abengourou_BSC9 |  | 96 | [7 empty] | 1800 | 7/8 | [7 empty] | 43636 | 9.61322,-3.66669
2021 | Mai | Mtn | CI01902 | 2G_CI01902_KPLESSOU |  | CI01902 | KPLESSOU | KOKOUMBO | KOKOUMBO | BELIER | 1 | 7 | 6 | -5.19803 | 6.54381 | Greenfield | 72 | 19022 | 2G | BTS | Yakro_BSC7 |  | 79 | [7 empty] | 900 | 7/8 | [7 empty] | 41772 | 6.54381,-5.19803
2021 | Mai | Mtn | CI00845 | 2G_CI00845_Jacqueville2 |  | CI00845 | JACQUEVILLE | JACQUEVILLE | JACQUEVILLE | GRANDS PONTS | 1 | 16 | 18 | -4.42166944444444 | 5.20555833333333 | Greenfield | 49 | 8453 | 2G | BTS | GSPM_BSC5 |  | 54 | [7 empty] | 1800 | 7/8 | [7 empty] | 42160 | 5.20555833333333,-4.42166944444444
2021 | Mai | Mtn | CI02632 | 2G_CI02632_Amanvi |  | CI02632 | AMANVI | AMANVI | AMANVI | GONTOUGO | 1 | 6 | 6 | -3.1346 | 7.9625 | Greenfield | 72 | 26321 | 2G | BTS | Abengourou_BSC9 |  | 95 | [7 empty] | 900 | 7/8 | [7 empty] | 42490 | 7.9625,-3.1346
2021 | Mai | Mtn | CI01953 | 2G_CI01953_SUBIAKRO |  | CI01953 | SUBIAKRO | YAMOUSSOUKRO | YAMOUSSOUKRO | DISTRICT AUTONOME YAMOUSSOUKRO | 1 | 6 | 6 | -5.26781 | 6.70633 | Greenfield | 72 | 19530 | 2G | BTS | Yakro_BSC7 |  | 79 | [7 empty] | 900 | 7/8 | [7 empty] | 41753 | 6.70633,-5.26781
2021 | Mai | Mtn | CI00845 | 2G_CI00845_Jacqueville2 |  | CI00845 | JACQUEVILLE | JACQUEVILLE | JACQUEVILLE | GRANDS PONTS | 1 | 16 | 18 | -4.42166944444444 | 5.20555833333333 | Greenfield | 49 | 8454 | 2G | BTS | GSPM_BSC5 |  | 54 | [7 empty] | 1800 | 7/8 | [7 empty] | 42160 | 5.20555833333333,-4.42166944444444
2021 | Mai | Mtn | CI02632 | 2G_CI02632_Amanvi |  | CI02632 | AMANVI | AMANVI | AMANVI | GONTOUGO | 1 | 6 | 6 | -3.1346 | 7.9625 | Greenfield | 72 | 26322 | 2G | BTS | Abengourou_BSC9 |  | 95 | [7 empty] | 900 | 7/8 | [7 empty] | 42490 | 7.9625,-3.1346
2021 | Mai | Mtn | CI00845 | 2G_CI00845_Jacqueville2 |  | CI00845 | JACQUEVILLE | JACQUEVILLE | JACQUEVILLE | GRANDS PONTS | 1 | 16 | 18 | -4.42166944444444 | 5.20555833333333 | Greenfield | 49 | 8455 | 2G | BTS | GSPM_BSC5 |  | 54 | [7 empty] | 1800 | 7/8 | [7 empty] | 42160 | 5.20555833333333,-4.42166944444444
2021 | Mai | Mtn | CI01953 | 2G_CI01953_SUBIAKRO |  | CI01953 | SUBIAKRO | YAMOUSSOUKRO | YAMOUSSOUKRO | DISTRICT AUTONOME YAMOUSSOUKRO | 1 | 6 | 6 | -5.26781 | 6.70633 | Greenfield | 72 | 19531 | 2G | BTS | Yakro_BSC7 |  | 79 | [7 empty] | 900 | 7/8 | [7 empty] | 41753 | 6.70633,-5.26781
2021 | Mai | Mtn | CI00845 | 2G_CI00845_Jacqueville2 |  | CI00845 | JACQUEVILLE | JACQUEVILLE | JACQUEVILLE | GRANDS PONTS | 1 | 16 | 18 | -4.42166944444444 | 5.20555833333333 | Greenfield | 49 | 8450 | 2G | BTS | GSPM_BSC5 |  | 54 | [7 empty] | 900 | 7/8 | [7 empty] | 42160 | 5.20555833333333,-4.42166944444444
2021 | Mai | Mtn | CI01953 | 2G_CI01953_SUBIAKRO |  | CI01953 | SUBIAKRO | YAMOUSSOUKRO | YAMOUSSOUKRO | DISTRICT AUTONOME YAMOUSSOUKRO | 1 | 6 | 6 | -5.26781 | 6.70633 | Greenfield | 72 | 19532 | 2G | BTS | Yakro_BSC7 |  | 79 | [7 empty] | 900 | 7/8 | [7 empty] | 41753 | 6.70633,-5.26781
2021 | Mai | Mtn | CI02433 | 2G_CI02433_BongouanouBroukro |  | CI02433 | BONGOUANOU | BONGOUANOU | BONGOUANOU | MORONOU | 1 | 18 | 15 | -4.220582 | 6.655577 | Greenfield | 55 | 24330 | 2G | BTS | Abengourou_BSC9 |  | 94 | [7 empty] | 900 | 7/8 | [7 empty] | 42550 | 6.655577,-4.220582
2021 | Mai | Mtn | CI00845 | 2G_CI00845_Jacqueville2 |  | CI00845 | JACQUEVILLE | JACQUEVILLE | JACQUEVILLE | GRANDS PONTS | 1 | 16 | 18 | -4.42166944444444 | 5.20555833333333 | Greenfield | 49 | 8451 | 2G | BTS | GSPM_BSC5 |  | 54 | [7 empty] | 900 | 7/8 | [7 empty] | 42160 | 5.20555833333333,-4.42166944444444
2021 | Mai | Mtn | CI01908 | 2G_CI01908_LOMOKANKRO |  | CI01908 | LOMOKANKRO | LOMOKANKRO | LOMOKANKRO | BELIER | 1 | 6 | 6 | -5.02342 | 7.08597 | Greenfield | 72 | 19080 | 2G | BTS | Yakro_BSC7 |  | 76 | [7 empty] | 900 | 7/8 | [7 empty] | 41773 | 7.08597,-5.02342
2021 | Mai | Mtn | CI01908 | 2G_CI01908_LOMOKANKRO |  | CI01908 | LOMOKANKRO | LOMOKANKRO | LOMOKANKRO | BELIER | 1 | 6 | 6 | -5.02342 | 7.08597 | Greenfield | 72 | 19081 | 2G | BTS | Yakro_BSC7 |  | 76 | [7 empty] | 900 | 7/8 | [7 empty] | 41773 | 7.08597,-5.02342
2021 | Mai | Mtn | CI00845 | 2G_CI00845_Jacqueville2 |  | CI00845 | JACQUEVILLE | JACQUEVILLE | JACQUEVILLE | GRANDS PONTS | 1 | 16 | 18 | -4.42166944444444 | 5.20555833333333 | Greenfield | 49 | 8452 | 2G | BTS | GSPM_BSC5 |  | 54 | [7 empty] | 900 | 7/8 | [7 empty] | 42160 | 5.20555833333333,-4.42166944444444
2021 | Mai | Mtn | CI02433 | 2G_CI02433_BongouanouBroukro |  | CI02433 | BONGOUANOU | BONGOUANOU | BONGOUANOU | MORONOU | 1 | 18 | 15 | -4.220582 | 6.655577 | Greenfield | 55 | 24331 | 2G | BTS | Abengourou_BSC9 |  | 94 | [7 empty] | 900 | 7/8 | [7 empty] | 42550 | 6.655577,-4.220582
2021 | Mai | Mtn | CI01908 | 2G_CI01908_LOMOKANKRO |  | CI01908 | LOMOKANKRO | LOMOKANKRO | LOMOKANKRO | BELIER | 1 | 6 | 6 | -5.02342 | 7.08597 | Greenfield | 72 | 19082 | 2G | BTS | Yakro_BSC7 |  | 76 | [7 empty] | 900 | 7/8 | [7 empty] | 41773 | 7.08597,-5.02342
2021 | Mai | Mtn | CI00048 | 2G_CI00048_Ellibou |  | CI00048 | ELLIBOU | SIKENSI | SIKENSI | AGNEBY-TIASSA | 1 | 13 | 17 | -4.5068 | 5.68784 | Greenfield | 72 | 484 | 2G | BTS | GSPM_BSC5 |  | 57 | [7 empty] | 1800 | 7/8 | [7 empty] | 36540 | 5.68784,-4.5068
2021 | Mai | Mtn | CI01914 | 2G_CI01914_MOLONOUBLE |  | CI01914 | MOLONOUBLE | MOLONOU-BLE | MOLONOU-BLE | BELIER | 1 | 10 | 6 | -4.98983 | 7.40758 | Greenfield | 75 | 19140 | 2G | BTS | Yakro_BSC7 |  | 76 | [7 empty] | 900 | 7/8 | [7 empty] | 41775 | 7.40758,-4.98983
2021 | Mai | Mtn | CI02433 | 2G_CI02433_BongouanouBroukro |  | CI02433 | BONGOUANOU | BONGOUANOU | BONGOUANOU | MORONOU | 1 | 18 | 15 | -4.220582 | 6.655577 | Greenfield | 55 | 24332 | 2G | BTS | Abengourou_BSC9 |  | 94 | [7 empty] | 900 | 7/8 | [7 empty] | 42550 | 6.655577,-4.220582
2021 | Mai | Mtn | CI01914 | 2G_CI01914_MOLONOUBLE |  | CI01914 | MOLONOUBLE | MOLONOU-BLE | MOLONOU-BLE | BELIER | 1 | 10 | 6 | -4.98983 | 7.40758 | Greenfield | 75 | 19141 | 2G | BTS | Yakro_BSC7 |  | 76 | [7 empty] | 900 | 7/8 | [7 empty] | 41775 | 7.40758,-4.98983
2021 | Mai | Mtn | CI00048 | 2G_CI00048_Ellibou |  | CI00048 | ELLIBOU | SIKENSI | SIKENSI | AGNEBY-TIASSA | 1 | 13 | 17 | -4.5068 | 5.68784 | Greenfield | 72 | 485 | 2G | BTS | GSPM_BSC5 |  | 57 | [7 empty] | 1800 | 7/8 | [7 empty] | 36540 | 5.68784,-4.5068
2021 | Mai | Mtn | CI01914 | 2G_CI01914_MOLONOUBLE |  | CI01914 | MOLONOUBLE | MOLONOU-BLE | MOLONOU-BLE | BELIER | 1 | 10 | 6 | -4.98983 | 7.40758 | Greenfield | 75 | 19142 | 2G | BTS | Yakro_BSC7 |  | 76 | [7 empty] | 900 | 7/8 | [7 empty] | 41775 | 7.40758,-4.98983
2021 | Mai | Mtn | CI02433 | 2G_CI02433_BongouanouBroukro |  | CI02433 | BONGOUANOU | BONGOUANOU | BONGOUANOU | MORONOU | 1 | 18 | 15 | -4.220582 | 6.655577 | Greenfield | 55 | 24333 | 2G | BTS | Abengourou_BSC9 |  | 94 | [7 empty] | 1800 | 7/8 | [7 empty] | 42550 | 6.655577,-4.220582
2021 | Mai | Mtn | CI00048 | 2G_CI00048_Ellibou |  | CI00048 | ELLIBOU | SIKENSI | SIKENSI | AGNEBY-TIASSA | 1 | 13 | 17 | -4.5068 | 5.68784 | Greenfield | 72 | 480 | 2G | BTS | GSPM_BSC5 |  | 57 | [7 empty] | 900 | 7/8 | [7 empty] | 36540 | 5.68784,-4.5068
2021 | Mai | Mtn | CI01834 | 2G_CI01834_ASSANDRE |  | CI01834 | ASSANDRE | SAKASSOU | SAKASSOU | GBEKE | 1 | 6 | 6 | -5.39542 | 7.36914 | Greenfield | 72 | 18340 | 2G | BTS | Yakro_BSC7 |  | 77 | [7 empty] | 900 | 7/8 | [7 empty] | 41791 | 7.36914,-5.39542
2021 | Mai | Mtn | CI02433 | 2G_CI02433_BongouanouBroukro |  | CI02433 | BONGOUANOU | BONGOUANOU | BONGOUANOU | MORONOU | 1 | 18 | 15 | -4.220582 | 6.655577 | Greenfield | 55 | 24334 | 2G | BTS | Abengourou_BSC9 |  | 94 | [7 empty] | 1800 | 7/8 | [7 empty] | 42550 | 6.655577,-4.220582
2021 | Mai | Mtn | CI00048 | 2G_CI00048_Ellibou |  | CI00048 | ELLIBOU | SIKENSI | SIKENSI | AGNEBY-TIASSA | 1 | 13 | 17 | -4.5068 | 5.68784 | Greenfield | 72 | 481 | 2G | BTS | GSPM_BSC5 |  | 57 | [7 empty] | 900 | 7/8 | [7 empty] | 36540 | 5.68784,-4.5068
2021 | Mai | Mtn | CI02433 | 2G_CI02433_BongouanouBroukro |  | CI02433 | BONGOUANOU | BONGOUANOU | BONGOUANOU | MORONOU | 1 | 18 | 15 | -4.220582 | 6.655577 | Greenfield | 55 | 24335 | 2G | BTS | Abengourou_BSC9 |  | 94 | [7 empty] | 1800 | 7/8 | [7 empty] | 42550 | 6.655577,-4.220582
2021 | Mai | Mtn | CI01834 | 2G_CI01834_ASSANDRE |  | CI01834 | ASSANDRE | SAKASSOU | SAKASSOU | GBEKE | 1 | 6 | 6 | -5.39542 | 7.36914 | Greenfield | 72 | 18341 | 2G | BTS | Yakro_BSC7 |  | 77 | [7 empty] | 900 | 7/8 | [7 empty] | 41791 | 7.36914,-5.39542
2021 | Mai | Mtn | CI02693 | 2G_CI02693_Lahoudigan |  | CI02693 | LAHOUDIGAN | LAOUDI-BA | LAOUDI-BA | GONTOUGO | 1 | 10 | 6 | -3.038583 | 8.255556 | Greenfield | 55 | 26930 | 2G | BTS | Abengourou_BSC9 |  | 96 | [7 empty] | 900 | 7/8 | [7 empty] | 42548 | 8.255556,-3.038583
2021 | Mai | Mtn | CI00048 | 2G_CI00048_Ellibou |  | CI00048 | ELLIBOU | SIKENSI | SIKENSI | AGNEBY-TIASSA | 1 | 13 | 17 | -4.5068 | 5.68784 | Greenfield | 72 | 482 | 2G | BTS | GSPM_BSC5 |  | 57 | [7 empty] | 900 | 7/8 | [7 empty] | 36540 | 5.68784,-4.5068
2021 | Mai | Mtn | CI01834 | 2G_CI01834_ASSANDRE |  | CI01834 | ASSANDRE | SAKASSOU | SAKASSOU | GBEKE | 1 | 6 | 6 | -5.39542 | 7.36914 | Greenfield | 72 | 18342 | 2G | BTS | Yakro_BSC7 |  | 77 | [7 empty] | 900 | 7/8 | [7 empty] | 41791 | 7.36914,-5.39542
2021 | Mai | Mtn | CI00843 | 2G_CI00843_GdLahouFO |  | CI00843 | GRAND-LAHOU | GRAND-LAHOU | GRAND-LAHOU | GRANDS PONTS | 1 | 17 | 18 | -5.00507777777778 | 5.25677777777778 | Greenfield | 72 | 8430 | 2G | BTS | GSPM_BSC5 |  | 57 | [7 empty] | 900 | 7/8 | [7 empty] | 42192 | 5.25677777777778,-5.00507777777778
2021 | Mai | Mtn | CI02693 | 2G_CI02693_Lahoudigan |  | CI02693 | LAHOUDIGAN | LAOUDI-BA | LAOUDI-BA | GONTOUGO | 1 | 10 | 6 | -3.038583 | 8.255556 | Greenfield | 55 | 26931 | 2G | BTS | Abengourou_BSC9 |  | 96 | [7 empty] | 900 | 7/8 | [7 empty] | 42548 | 8.255556,-3.038583
2021 | Mai | Mtn | CI01951 | 2G_CI01951_Soungassou |  | CI01951 | SOUNGASSOU | DIMBOKRO | DIMBOKRO | N'ZI | 1 | 6 | 6 | -4.62433 | 6.62778 | Greenfield | 72 | 19510 | 2G | BTS | Yakro_BSC7 |  | 70 | [7 empty] | 900 | 7/8 | [7 empty] | 41790 | 6.62778,-4.62433
2021 | Mai | Mtn | CI00843 | 2G_CI00843_GdLahouFO |  | CI00843 | GRAND-LAHOU | GRAND-LAHOU | GRAND-LAHOU | GRANDS PONTS | 1 | 17 | 18 | -5.00507777777778 | 5.25677777777778 | Greenfield | 72 | 8432 | 2G | BTS | GSPM_BSC5 |  | 57 | [7 empty] | 900 | 7/8 | [7 empty] | 42192 | 5.25677777777778,-5.00507777777778
2021 | Mai | Mtn | CI02693 | 2G_CI02693_Lahoudigan |  | CI02693 | LAHOUDIGAN | LAOUDI-BA | LAOUDI-BA | GONTOUGO | 1 | 10 | 6 | -3.038583 | 8.255556 | Greenfield | 55 | 26932 | 2G | BTS | Abengourou_BSC9 |  | 96 | [7 empty] | 900 | 7/8 | [7 empty] | 42548 | 8.255556,-3.038583
2021 | Mai | Mtn | CI01951 | 2G_CI01951_Soungassou |  | CI01951 | SOUNGASSOU | DIMBOKRO | DIMBOKRO | N'ZI | 1 | 6 | 6 | -4.62433 | 6.62778 | Greenfield | 72 | 19511 | 2G | BTS | Yakro_BSC7 |  | 70 | [7 empty] | 900 | 7/8 | [7 empty] | 41790 | 6.62778,-4.62433
2021 | Mai | Mtn | CI00843 | 2G_CI00843_GdLahouFO |  | CI00843 | GRAND-LAHOU | GRAND-LAHOU | GRAND-LAHOU | GRANDS PONTS | 1 | 17 | 18 | -5.00507777777778 | 5.25677777777778 | Greenfield | 72 | 8431 | 2G | BTS | GSPM_BSC5 |  | 57 | [7 empty] | 900 | 7/8 | [7 empty] | 42192 | 5.25677777777778,-5.00507777777778
2021 | Mai | Mtn | CI02583 | 2G_CI02583_DjoroDjoro |  | CI02583 | DJORO-DJORO | KOUASSI-DATEKRO | KOUASSI-DATEKRO | GONTOUGO | 1 | 6 | 6 | -3.714361 | 7.893222 | GREENFIELD | 72 | 25830 | 2G | BTS | Abengourou_BSC9 |  | 95 | [7 empty] | 900 | 7/8 | [7 empty] | 42700 | 7.893222,-3.714361
2021 | Mai | Mtn | CI01951 | 2G_CI01951_Soungassou |  | CI01951 | SOUNGASSOU | DIMBOKRO | DIMBOKRO | N'ZI | 1 | 6 | 6 | -4.62433 | 6.62778 | Greenfield | 72 | 19512 | 2G | BTS | Yakro_BSC7 |  | 70 | [7 empty] | 900 | 7/8 | [7 empty] | 41790 | 6.62778,-4.62433
2021 | Mai | Mtn | CI02583 | 2G_CI02583_DjoroDjoro |  | CI02583 | DJORO-DJORO | KOUASSI-DATEKRO | KOUASSI-DATEKRO | GONTOUGO | 1 | 6 | 6 | -3.714361 | 7.893222 | GREENFIELD | 72 | 25831 | 2G | BTS | Abengourou_BSC9 |  | 95 | [7 empty] | 900 | 7/8 | [7 empty] | 42700 | 7.893222,-3.714361
2021 | Mai | Mtn | CI01967 | 2G_CI01967_VOUEBOUFLA |  | CI01967 | VOUEBOUFLA | VOUEBOUFLA | VOUEBOUFLA | MARAHOUE | 1 | 11 | 6 | -5.94601 | 7.62218 | Greenfield | 72 | 19670 | 2G | BTS | Yakro_BSC7 |  | 72 | [7 empty] | 900 | 7/8 | [7 empty] | 41752 | 7.62218,-5.94601
2021 | Mai | Mtn | CI02583 | 2G_CI02583_DjoroDjoro |  | CI02583 | DJORO-DJORO | KOUASSI-DATEKRO | KOUASSI-DATEKRO | GONTOUGO | 1 | 6 | 6 | -3.714361 | 7.893222 | GREENFIELD | 72 | 25832 | 2G | BTS | Abengourou_BSC9 |  | 95 | [7 empty] | 900 | 7/8 | [7 empty] | 42700 | 7.893222,-3.714361
2021 | Mai | Mtn | CI01967 | 2G_CI01967_VOUEBOUFLA |  | CI01967 | VOUEBOUFLA | VOUEBOUFLA | VOUEBOUFLA | MARAHOUE | 1 | 11 | 6 | -5.94601 | 7.62218 | Greenfield | 72 | 19671 | 2G | BTS | Yakro_BSC7 |  | 72 | [7 empty] | 900 | 7/8 | [7 empty] | 41752 | 7.62218,-5.94601
2021 | Mai | Mtn | CI02559 | 2G_CI02559_DAOUKROIFFOU |  | CI02559 | DAOUKRO | DAOUKRO | DAOUKRO | IFFOU | 1 | 18 | 15 | -3.96852777777778 | 7.04141666666667 | Greenfield | 55 | 25590 | 2G | BTS | Abengourou_BSC9 |  | 94 | [7 empty] | 900 | 7/8 | [7 empty] | 42573 | 7.04141666666667,-3.96852777777778
2021 | Mai | Mtn | CI01967 | 2G_CI01967_VOUEBOUFLA |  | CI01967 | VOUEBOUFLA | VOUEBOUFLA | VOUEBOUFLA | MARAHOUE | 1 | 11 | 6 | -5.94601 | 7.62218 | Greenfield | 72 | 19672 | 2G | BTS | Yakro_BSC7 |  | 72 | [7 empty] | 900 | 7/8 | [7 empty] | 41752 | 7.62218,-5.94601
2021 | Mai | Mtn | CI02559 | 2G_CI02559_DAOUKROIFFOU |  | CI02559 | DAOUKRO | DAOUKRO | DAOUKRO | IFFOU | 1 | 18 | 15 | -3.96852777777778 | 7.04141666666667 | Greenfield | 55 | 25591 | 2G | BTS | Abengourou_BSC9 |  | 94 | [7 empty] | 900 | 7/8 | [7 empty] | 42573 | 7.04141666666667,-3.96852777777778
2021 | Mai | Mtn | CI00088 | 2G_CI00088_Oume |  | CI00088 | OUME | OUME | OUME | GOH | 1 | 34 | 18 | -5.41280555555556 | 6.38155555555555 | Roof Top tower |  | 883 | 2G | BTS | Yakro_BSC7 |  | 79 | [7 empty] | 1800 | 7/8 | [7 empty] | 37169 | 6.38155555555555,-5.41280555555556
2021 | Mai | Mtn | CI02559 | 2G_CI02559_DAOUKROIFFOU |  | CI02559 | DAOUKRO | DAOUKRO | DAOUKRO | IFFOU | 1 | 18 | 15 | -3.96852777777778 | 7.04141666666667 | Greenfield | 55 | 25592 | 2G | BTS | Abengourou_BSC9 |  | 94 | [7 empty] | 900 | 7/8 | [7 empty] | 42573 | 7.04141666666667,-3.96852777777778
2021 | Mai | Mtn | CI00088 | 2G_CI00088_Oume |  | CI00088 | OUME | OUME | OUME | GOH | 1 | 34 | 18 | -5.41280555555556 | 6.38155555555555 | Roof Top tower |  | 884 | 2G | BTS | Yakro_BSC7 |  | 79 | [7 empty] | 1800 | 7/8 | [7 empty] | 37169 | 6.38155555555555,-5.41280555555556
2021 | Mai | Mtn | CI00088 | 2G_CI00088_Oume |  | CI00088 | OUME | OUME | OUME | GOH | 1 | 34 | 18 | -5.41280555555556 | 6.38155555555555 | Roof Top tower |  | 885 | 2G | BTS | Yakro_BSC7 |  | 79 | [7 empty] | 1800 | 7/8 | [7 empty] | 37169 | 6.38155555555555,-5.41280555555556
2021 | Mai | Mtn | CI02633 | 2G_CI02633_Angamankro |  | CI02633 | ANGAMANKRO | M'BAHIAKRO | M'BAHIAKRO | IFFOU | 1 | 8 | 6 | -4.000917 | 7.35975 | Greenfield | 55 | 26330 | 2G | BTS | Abengourou_BSC9 |  | 94 | [7 empty] | 900 | 7/8 | [7 empty] | 42572 | 7.35975,-4.000917
2021 | Mai | Mtn | CI01841 | 2G_CI01841_BAMORO |  | CI01841 | BAMORO BAOULE | BOUAKE | BOUAKE | GBEKE | 1 | 7 | 6 | -5.041008 | 7.831424 | Greenfield | 72 | 18410 | 2G | BTS | Yakro_BSC7 |  | 77 | [7 empty] | 900 | 7/8 | [7 empty] | 41840 | 7.831424,-5.041008
2021 | Mai | Mtn | CI02633 | 2G_CI02633_Angamankro |  | CI02633 | ANGAMANKRO | M'BAHIAKRO | M'BAHIAKRO | IFFOU | 1 | 8 | 6 | -4.000917 | 7.35975 | Greenfield | 55 | 26331 | 2G | BTS | Abengourou_BSC9 |  | 94 | [7 empty] | 900 | 7/8 | [7 empty] | 42572 | 7.35975,-4.000917
2021 | Mai | Mtn | CI01841 | 2G_CI01841_BAMORO |  | CI01841 | BAMORO BAOULE | BOUAKE | BOUAKE | GBEKE | 1 | 7 | 6 | -5.041008 | 7.831424 | Greenfield | 72 | 18411 | 2G | BTS | Yakro_BSC7 |  | 77 | [7 empty] | 900 | 7/8 | [7 empty] | 41840 | 7.831424,-5.041008
2021 | Mai | Mtn | CI02633 | 2G_CI02633_Angamankro |  | CI02633 | ANGAMANKRO | M'BAHIAKRO | M'BAHIAKRO | IFFOU | 1 | 8 | 6 | -4.000917 | 7.35975 | Greenfield | 55 | 26332 | 2G | BTS | Abengourou_BSC9 |  | 94 | [7 empty] | 900 | 7/8 | [7 empty] | 42572 | 7.35975,-4.000917
2021 | Mai | Mtn | CI01841 | 2G_CI01841_BAMORO |  | CI01841 | BAMORO BAOULE | BOUAKE | BOUAKE | GBEKE | 1 | 7 | 6 | -5.041008 | 7.831424 | Greenfield | 72 | 18412 | 2G | BTS | Yakro_BSC7 |  | 77 | [7 empty] | 900 | 7/8 | [7 empty] | 41840 | 7.831424,-5.041008
2021 | Mai | Mtn | CI02661 | 2G_CI02661_Gbangbo |  | CI02661 | GBANGBO | SANDEGUE | SANDEGUE | GONTOUGO | 1 | 7 | 6 | -3.5371667 | 8.0538056 | Greenfield | 60 | 26610 | 2G | BTS | Abengourou_BSC9 |  | 95 | [7 empty] | 900 | 7/8 | [7 empty] | 42611 | 8.0538056,-3.5371667
2021 | Mai | Mtn | CI01898 | 2G_CI01898_KONDOUKRO |  | CI01898 | KONDOUKRO | DJEBONOUA | DJEBONOUA | GBEKE | 1 | 6 | 6 | -5.0835 | 7.46388 | Greenfield | 68 | 18980 | 2G | BTS | Yakro_BSC7 |  | 77 | [7 empty] | 900 | 7/8 | [7 empty] | 41848 | 7.46388,-5.0835
2021 | Mai | Mtn | CI02661 | 2G_CI02661_Gbangbo |  | CI02661 | GBANGBO | SANDEGUE | SANDEGUE | GONTOUGO | 1 | 7 | 6 | -3.5371667 | 8.0538056 | Greenfield | 60 | 26611 | 2G | BTS | Abengourou_BSC9 |  | 95 | [7 empty] | 900 | 7/8 | [7 empty] | 42611 | 8.0538056,-3.5371667
2021 | Mai | Mtn | CI01898 | 2G_CI01898_KONDOUKRO |  | CI01898 | KONDOUKRO | DJEBONOUA | DJEBONOUA | GBEKE | 1 | 6 | 6 | -5.0835 | 7.46388 | Greenfield | 68 | 18981 | 2G | BTS | Yakro_BSC7 |  | 77 | [7 empty] | 900 | 7/8 | [7 empty] | 41848 | 7.46388,-5.0835
2021 | Mai | Mtn | CI02661 | 2G_CI02661_Gbangbo |  | CI02661 | GBANGBO | SANDEGUE | SANDEGUE | GONTOUGO | 1 | 7 | 6 | -3.5371667 | 8.0538056 | Greenfield | 60 | 26612 | 2G | BTS | Abengourou_BSC9 |  | 95 | [7 empty] | 900 | 7/8 | [7 empty] | 42611 | 8.0538056,-3.5371667
2021 | Mai | Mtn | CI01898 | 2G_CI01898_KONDOUKRO |  | CI01898 | KONDOUKRO | DJEBONOUA | DJEBONOUA | GBEKE | 1 | 6 | 6 | -5.0835 | 7.46388 | Greenfield | 68 | 18982 | 2G | BTS | Yakro_BSC7 |  | 77 | [7 empty] | 900 | 7/8 | [7 empty] | 41848 | 7.46388,-5.0835
2021 | Mai | Mtn | CI02420 | 2G_CI02420_AbengourouCAFETOU |  | CI02420 | ABENGOUROU | ABENGOUROU | ABENGOUROU | INDENIE-DJUABLIN | 1 | 21 | 15 | -3.49724722 | 6.71436389 | Greenfield | 51 | 24200 | 2G | BTS | Abengourou_BSC9 |  | 93 | [7 empty] | 900 | 7/8 | [7 empty] | 42572 | 6.71436389,-3.49724722
2021 | Mai | Mtn | CI01848 | 2G_CI01848_BIDIE |  | CI01848 | BIDIE | DIEGONEFLA | DIEGONEFLA | GOH | 1 | 10 | 3 | -5.622089 | 6.188019 | Greenfield | 75 | 18480 | 2G | BTS | Yakro_BSC7 |  | 74 | [7 empty] | 900 | 7/8 | [7 empty] | 41841 | 6.188019,-5.622089
2021 | Mai | Mtn | CI02420 | 2G_CI02420_AbengourouCAFETOU |  | CI02420 | ABENGOUROU | ABENGOUROU | ABENGOUROU | INDENIE-DJUABLIN | 1 | 21 | 15 | -3.49724722 | 6.71436389 | Greenfield | 51 | 24201 | 2G | BTS | Abengourou_BSC9 |  | 93 | [7 empty] | 900 | 7/8 | [7 empty] | 42572 | 6.71436389,-3.49724722
2021 | Mai | Mtn | CI01848 | 2G_CI01848_BIDIE |  | CI01848 | BIDIE | DIEGONEFLA | DIEGONEFLA | GOH | 1 | 10 | 3 | -5.622089 | 6.188019 | Greenfield | 75 | 18481 | 2G | BTS | Yakro_BSC7 |  | 74 | [7 empty] | 900 | 7/8 | [7 empty] | 41841 | 6.188019,-5.622089
2021 | Mai | Mtn | CI02420 | 2G_CI02420_AbengourouCAFETOU |  | CI02420 | ABENGOUROU | ABENGOUROU | ABENGOUROU | INDENIE-DJUABLIN | 1 | 21 | 15 | -3.49724722 | 6.71436389 | Greenfield | 51 | 24202 | 2G | BTS | Abengourou_BSC9 |  | 93 | [7 empty] | 900 | 7/8 | [7 empty] | 42572 | 6.71436389,-3.49724722
2021 | Mai | Mtn | CI01848 | 2G_CI01848_BIDIE |  | CI01848 | BIDIE | DIEGONEFLA | DIEGONEFLA | GOH | 1 | 10 | 3 | -5.622089 | 6.188019 | Greenfield | 75 | 18482 | 2G | BTS | Yakro_BSC7 |  | 74 | [7 empty] | 900 | 7/8 | [7 empty] | 41841 | 6.188019,-5.622089
2021 | Mai | Mtn | CI00383 | 2G_CI00383_AnyamaRan |  | CI00383 | ANYAMA | ANYAMA | ANYAMA | DISTRICT AUTONOME ABIDJAN | 1 | 25 | 18 | -4.05472222222222 | 5.475 | Greenfield | 30 | 3833 | 2G | BTS | YOP_BSC11 |  | 117 | [7 empty] | 1800 | 7/8 | [7 empty] | 38315 | 5.475,-4.05472222222222
2021 | Mai | Mtn | CI02420 | 2G_CI02420_AbengourouCAFETOU |  | CI02420 | ABENGOUROU | ABENGOUROU | ABENGOUROU | INDENIE-DJUABLIN | 1 | 21 | 15 | -3.49724722 | 6.71436389 | Greenfield | 51 | 24203 | 2G | BTS | Abengourou_BSC9 |  | 93 | [7 empty] | 1800 | 7/8 | [7 empty] | 42572 | 6.71436389,-3.49724722
2021 | Mai | Mtn | CI00383 | 2G_CI00383_AnyamaRan |  | CI00383 | ANYAMA | ANYAMA | ANYAMA | DISTRICT AUTONOME ABIDJAN | 1 | 25 | 18 | -4.05472222222222 | 5.475 | Greenfield | 30 | 3834 | 2G | BTS | YOP_BSC11 |  | 117 | [7 empty] | 1800 | 7/8 | [7 empty] | 38315 | 5.475,-4.05472222222222
2021 | Mai | Mtn | CI00332 | 2G_CI00332_ToumodiMarche |  | CI00332 | TOUMODI | TOUMODI | TOUMODI | BELIER | 1 | 22 | 14 | -5.01222 | 6.55548 | Roof Top tower |  | 3323 | 2G | BTS | Yakro_BSC7 |  | 70 | [7 empty] | 1800 | 7/8 | [7 empty] | 38360 | 6.55548,-5.01222
2021 | Mai | Mtn | CI00383 | 2G_CI00383_AnyamaRan |  | CI00383 | ANYAMA | ANYAMA | ANYAMA | DISTRICT AUTONOME ABIDJAN | 1 | 25 | 18 | -4.05472222222222 | 5.475 | Greenfield | 30 | 3835 | 2G | BTS | YOP_BSC11 |  | 117 | [7 empty] | 1800 | 7/8 | [7 empty] | 38315 | 5.475,-4.05472222222222
2021 | Mai | Mtn | CI02420 | 2G_CI02420_AbengourouCAFETOU |  | CI02420 | ABENGOUROU | ABENGOUROU | ABENGOUROU | INDENIE-DJUABLIN | 1 | 21 | 15 | -3.49724722 | 6.71436389 | Greenfield | 51 | 24204 | 2G | BTS | Abengourou_BSC9 |  | 93 | [7 empty] | 1800 | 7/8 | [7 empty] | 42572 | 6.71436389,-3.49724722
2021 | Mai | Mtn | CI00331 | 2G_CI00331_ToumodiDioulakro |  | CI00331 | TOUMODI | TOUMODI | TOUMODI | BELIER | 1 | 28 | 15 | -5.01807 | 6.56437 | Greenfield | 32 | 3313 | 2G | BTS | Yakro_BSC7 |  | 70 | [7 empty] | 1800 | 7/8 | [7 empty] | 38360 | 6.56437,-5.01807
2021 | Mai | Mtn | CI00967 | 2G_CI00967_AnyamaRanExt |  | CI00967 | ANYAMA | ANYAMA | ANYAMA | DISTRICT AUTONOME ABIDJAN | 1 | 28 | 27 | -4.0425 | 5.4785 | Greenfield | 36.56 | 9670 | 2G | BTS | YOP_BSC11 |  | 117 | [7 empty] | 900 | 7/8 | [7 empty] | 39791 | 5.4785,-4.0425
2021 | Mai | Mtn | CI02420 | 2G_CI02420_AbengourouCAFETOU |  | CI02420 | ABENGOUROU | ABENGOUROU | ABENGOUROU | INDENIE-DJUABLIN | 1 | 21 | 15 | -3.49724722 | 6.71436389 | Greenfield | 51 | 24205 | 2G | BTS | Abengourou_BSC9 |  | 93 | [7 empty] | 1800 | 7/8 | [7 empty] | 42572 | 6.71436389,-3.49724722
2021 | Mai | Mtn | CI00331 | 2G_CI00331_ToumodiDioulakro |  | CI00331 | TOUMODI | TOUMODI | TOUMODI | BELIER | 1 | 28 | 15 | -5.01807 | 6.56437 | Greenfield | 32 | 3315 | 2G | BTS | Yakro_BSC7 |  | 70 | [7 empty] | 1800 | 7/8 | [7 empty] | 38360 | 6.56437,-5.01807
2021 | Mai | Mtn | CI00967 | 2G_CI00967_AnyamaRanExt |  | CI00967 | ANYAMA | ANYAMA | ANYAMA | DISTRICT AUTONOME ABIDJAN | 1 | 28 | 27 | -4.0425 | 5.4785 | Greenfield | 36.56 | 9671 | 2G | BTS | YOP_BSC11 |  | 117 | [7 empty] | 900 | 7/8 | [7 empty] | 39791 | 5.4785,-4.0425
2021 | Mai | Mtn | CI02559 | 2G_CI02559_DAOUKROIFFOU |  | CI02559 | DAOUKRO | DAOUKRO | DAOUKRO | IFFOU | 1 | 18 | 15 | -3.96852777777778 | 7.04141666666667 | Greenfield | 55 | 25593 | 2G | BTS | Abengourou_BSC9 |  | 94 | [7 empty] | 1800 | 7/8 | [7 empty] | 42573 | 7.04141666666667,-3.96852777777778
2021 | Mai | Mtn | CI00067 | 2G_CI00067_Kononfla |  | CI00067 | KONONFLA | KONONFLA | KONONFLA | MARAHOUE | 1 | 28 | 10 | -5.61719722222222 | 6.65205833333333 | Greenfield | 72 | 674 | 2G | BTS | Yakro_BSC7 |  | 74 | [7 empty] | 1800 | 7/8 | [7 empty] | 37629 | 6.65205833333333,-5.61719722222222
2021 | Mai | Mtn | CI00967 | 2G_CI00967_AnyamaRanExt |  | CI00967 | ANYAMA | ANYAMA | ANYAMA | DISTRICT AUTONOME ABIDJAN | 1 | 28 | 27 | -4.0425 | 5.4785 | Greenfield | 36.56 | 9672 | 2G | BTS | YOP_BSC11 |  | 117 | [7 empty] | 900 | 7/8 | [7 empty] | 39791 | 5.4785,-4.0425
2021 | Mai | Mtn | CI02559 | 2G_CI02559_DAOUKROIFFOU |  | CI02559 | DAOUKRO | DAOUKRO | DAOUKRO | IFFOU | 1 | 18 | 15 | -3.96852777777778 | 7.04141666666667 | Greenfield | 55 | 25594 | 2G | BTS | Abengourou_BSC9 |  | 94 | [7 empty] | 1800 | 7/8 | [7 empty] | 42573 | 7.04141666666667,-3.96852777777778
2021 | Mai | Mtn | CI00041 | 2G_CI00041_Diegonefla |  | CI00041 | DIEGONEFLA | DIEGONEFLA | DIEGONEFLA | GOH | 1 | 27 | 17 | -5.58211111111111 | 6.28338888888889 | Greenfield | 60 | 414 | 2G | BTS | Yakro_BSC7 |  | 74 | [7 empty] | 1800 | 7/8 | [7 empty] | 38190 | 6.28338888888889,-5.58211111111111
2021 | Mai | Mtn | CI01899 | 2G_CI01899_Copa |  | CI01899 | COPA | ATTOBROU | ATTOBROU | AGNEBY-TIASSA | 1 | 7 | 6 | -4.11569 | 6.24225 | Greenfield | 75 | 18991 | 2G | BTS | YOP_BSC11 |  | 114 | [7 empty] | 900 | 7/8 | [7 empty] | 41913 | 6.24225,-4.11569
2021 | Mai | Mtn | CI02559 | 2G_CI02559_DAOUKROIFFOU |  | CI02559 | DAOUKRO | DAOUKRO | DAOUKRO | IFFOU | 1 | 18 | 15 | -3.96852777777778 | 7.04141666666667 | Greenfield | 55 | 25595 | 2G | BTS | Abengourou_BSC9 |  | 94 | [7 empty] | 1800 | 7/8 | [7 empty] | 42573 | 7.04141666666667,-3.96852777777778
2021 | Mai | Mtn | CI02082 | 2G_CI02082_Kacoubroukro |  | CI02082 | KACOU_BROUKRO | ATTIEGOUAKRO | ATTIEGOUAKRO | DISTRICT AUTONOME YAMOUSSOUKRO | 1 | 6 | 6 | -5.13427 | 6.84652 | Greenfield | 72 | 20820 | 2G | BTS | Yakro_BSC7 |  | 70 | [7 empty] | 900 | 7/8 | [7 empty] | 41847 | 6.84652,-5.13427
2021 | Mai | Mtn | CI02689 | 2G_CI02689_Kouassiseranou |  | CI02689 | KOUASSISERANOU | ASSUEFRY | ASSUEFRY | GONTOUGO | 1 | 9 | 6 | -2.9126944 | 7.6536389 | Greenfield | 55 | 26890 | 2G | BTS | Abengourou_BSC9 |  | 95 | [7 empty] | 900 | 7/8 | [7 empty] | 42592 | 7.6536389,-2.9126944
2021 | Mai | Mtn | CI01899 | 2G_CI01899_Copa |  | CI01899 | COPA | ATTOBROU | ATTOBROU | AGNEBY-TIASSA | 1 | 7 | 6 | -4.11569 | 6.24225 | Greenfield | 75 | 18992 | 2G | BTS | YOP_BSC11 |  | 114 | [7 empty] | 900 | 7/8 | [7 empty] | 41913 | 6.24225,-4.11569
2021 | Mai | Mtn | CI02082 | 2G_CI02082_Kacoubroukro |  | CI02082 | KACOU_BROUKRO | ATTIEGOUAKRO | ATTIEGOUAKRO | DISTRICT AUTONOME YAMOUSSOUKRO | 1 | 6 | 6 | -5.13427 | 6.84652 | Greenfield | 72 | 20821 | 2G | BTS | Yakro_BSC7 |  | 70 | [7 empty] | 900 | 7/8 | [7 empty] | 41847 | 6.84652,-5.13427
2021 | Mai | Mtn | CI02689 | 2G_CI02689_Kouassiseranou |  | CI02689 | KOUASSISERANOU | ASSUEFRY | ASSUEFRY | GONTOUGO | 1 | 9 | 6 | -2.9126944 | 7.6536389 | Greenfield | 55 | 26891 | 2G | BTS | Abengourou_BSC9 |  | 95 | [7 empty] | 900 | 7/8 | [7 empty] | 42592 | 7.6536389,-2.9126944
2021 | Mai | Mtn | CI02106 | 2G_CI02106_Miadzin |  | CI02106 | MIADZIN | ADZOPE | ADZOPE | LA ME | 1 | 6 | 6 | -3.91401 | 6.03032 | Greenfield | 72 | 21060 | 2G | BTS | YOP_BSC11 |  | 114 | [7 empty] | 900 | 7/8 | [7 empty] | 41853 | 6.03032,-3.91401
2021 | Mai | Mtn | CI02082 | 2G_CI02082_Kacoubroukro |  | CI02082 | KACOU_BROUKRO | ATTIEGOUAKRO | ATTIEGOUAKRO | DISTRICT AUTONOME YAMOUSSOUKRO | 1 | 6 | 6 | -5.13427 | 6.84652 | Greenfield | 72 | 20822 | 2G | BTS | Yakro_BSC7 |  | 70 | [7 empty] | 900 | 7/8 | [7 empty] | 41847 | 6.84652,-5.13427
2021 | Mai | Mtn | CI02689 | 2G_CI02689_Kouassiseranou |  | CI02689 | KOUASSISERANOU | ASSUEFRY | ASSUEFRY | GONTOUGO | 1 | 9 | 6 | -2.9126944 | 7.6536389 | Greenfield | 55 | 26892 | 2G | BTS | Abengourou_BSC9 |  | 95 | [7 empty] | 900 | 7/8 | [7 empty] | 42592 | 7.6536389,-2.9126944
2021 | Mai | Mtn | CI00340 | 2G_CI00340_AboboAgence |  | CI00340 | ABOBO | ABIDJAN | ABIDJAN | DISTRICT AUTONOME ABIDJAN | 1 | 23 | 15 | -4.01916666666667 | 5.42505555555556 | Roof top tower |  | 3404 | 2G | BTS | YOP_BSC11 |  | 111 | [7 empty] | 1800 | 7/8 | [7 empty] | 38273 | 5.42505555555556,-4.01916666666667
2021 | Mai | Mtn | CI00944 | 2G_CI00944_BouakeKotcha |  | CI00944 | BOUAKE | BOUAKE | BOUAKE | GBEKE | 1 | 29 | 14 | -5.03069444444444 | 7.73663888888889 | Greenfield | 32 | 9444 | 2G | BTS | Yakro_BSC7 |  | 75 | [7 empty] | 1800 | 7/8 | [7 empty] | 39647 | 7.73663888888889,-5.03069444444444
2021 | Mai | Mtn | CI00340 | 2G_CI00340_AboboAgence |  | CI00340 | ABOBO | ABIDJAN | ABIDJAN | DISTRICT AUTONOME ABIDJAN | 1 | 23 | 15 | -4.01916666666667 | 5.42505555555556 | Roof top tower |  | 3405 | 2G | BTS | YOP_BSC11 |  | 111 | [7 empty] | 1800 | 7/8 | [7 empty] | 38273 | 5.42505555555556,-4.01916666666667
2021 | Mai | Mtn | CI02687 | 2G_CI02687_Kotio |  | CI02687 | KOTIO | TABAGNE | TABAGNE | GONTOUGO | 1 | 12 | 6 | -3.01 | 8.037417 | Greenfield | 60 | 26870 | 2G | BTS | Abengourou_BSC9 |  | 95 | [7 empty] | 900 | 7/8 | [7 empty] | 42583 | 8.037417,-3.01
2021 | Mai | Mtn | CI00944 | 2G_CI00944_BouakeKotcha |  | CI00944 | BOUAKE | BOUAKE | BOUAKE | GBEKE | 1 | 29 | 14 | -5.03069444444444 | 7.73663888888889 | Greenfield | 32 | 9445 | 2G | BTS | Yakro_BSC7 |  | 75 | [7 empty] | 1800 | 7/8 | [7 empty] | 39647 | 7.73663888888889,-5.03069444444444
2021 | Mai | Mtn | CI00360 | 2G_CI00360_AboboBADRail |  | CI00360 | ABOBO | ABIDJAN | ABIDJAN | DISTRICT AUTONOME ABIDJAN | 1 | 32 | 27 | -4.02333333333333 | 5.42741666666667 | Greenfield | 32 | 3600 | 2G | BTS | YOP_BSC11 |  | 111 | [7 empty] | 900 | 7/8 | [7 empty] | 38365 | 5.42741666666667,-4.02333333333333
2021 | Mai | Mtn | CI02080 | 2G_CI02080_gourominankro |  | CI02080 | GOUROMINANKRO | YAMOUSSOUKRO | YAMOUSSOUKRO | DISTRICT AUTONOME YAMOUSSOUKRO | 1 | 7 | 6 | -5.1693 | 6.71 | Greenfield | 60 | 20800 | 2G | BTS | Yakro_BSC7 |  | 79 | [7 empty] | 900 | 7/8 | [7 empty] | 41847 | 6.71,-5.1693
2021 | Mai | Mtn | CI00360 | 2G_CI00360_AboboBADRail |  | CI00360 | ABOBO | ABIDJAN | ABIDJAN | DISTRICT AUTONOME ABIDJAN | 1 | 32 | 27 | -4.02333333333333 | 5.42741666666667 | Greenfield | 32 | 3601 | 2G | BTS | YOP_BSC11 |  | 111 | [7 empty] | 900 | 7/8 | [7 empty] | 38365 | 5.42741666666667,-4.02333333333333
2021 | Mai | Mtn | CI02687 | 2G_CI02687_Kotio |  | CI02687 | KOTIO | TABAGNE | TABAGNE | GONTOUGO | 1 | 12 | 6 | -3.01 | 8.037417 | Greenfield | 60 | 26871 | 2G | BTS | Abengourou_BSC9 |  | 95 | [7 empty] | 900 | 7/8 | [7 empty] | 42583 | 8.037417,-3.01
2021 | Mai | Mtn | CI00360 | 2G_CI00360_AboboBADRail |  | CI00360 | ABOBO | ABIDJAN | ABIDJAN | DISTRICT AUTONOME ABIDJAN | 1 | 32 | 27 | -4.02333333333333 | 5.42741666666667 | Greenfield | 32 | 3602 | 2G | BTS | YOP_BSC11 |  | 111 | [7 empty] | 900 | 7/8 | [7 empty] | 38365 | 5.42741666666667,-4.02333333333333
2021 | Mai | Mtn | CI02080 | 2G_CI02080_gourominankro |  | CI02080 | GOUROMINANKRO | YAMOUSSOUKRO | YAMOUSSOUKRO | DISTRICT AUTONOME YAMOUSSOUKRO | 1 | 7 | 6 | -5.1693 | 6.71 | Greenfield | 60 | 20801 | 2G | BTS | Yakro_BSC7 |  | 79 | [7 empty] | 900 | 7/8 | [7 empty] | 41847 | 6.71,-5.1693
2021 | Mai | Mtn | CI02687 | 2G_CI02687_Kotio |  | CI02687 | KOTIO | TABAGNE | TABAGNE | GONTOUGO | 1 | 12 | 6 | -3.01 | 8.037417 | Greenfield | 60 | 26872 | 2G | BTS | Abengourou_BSC9 |  | 95 | [7 empty] | 900 | 7/8 | [7 empty] | 42583 | 8.037417,-3.01
2021 | Mai | Mtn | CI00360 | 2G_CI00360_AboboBADRail |  | CI00360 | ABOBO | ABIDJAN | ABIDJAN | DISTRICT AUTONOME ABIDJAN | 1 | 32 | 27 | -4.02333333333333 | 5.42741666666667 | Greenfield | 32 | 3603 | 2G | BTS | YOP_BSC11 |  | 111 | [7 empty] | 1800 | 7/8 | [7 empty] | 38365 | 5.42741666666667,-4.02333333333333
2021 | Mai | Mtn | CI02711 | 2G_CI02711_Poko |  | CI02711 | POKO | TRANSUA | TRANSUA | GONTOUGO | 1 | 8 | 6 | -2.959917 | 7.510944 | Greenfield | 72 | 27110 | 2G | BTS | Abengourou_BSC9 |  | 95 | [7 empty] | 900 | 7/8 | [7 empty] | 42588 | 7.510944,-2.959917
2021 | Mai | Mtn | CI02003 | 2G_CI02003_Aboboboissec |  | CI02003 | ABOBO | ABIDJAN | ABIDJAN | DISTRICT AUTONOME ABIDJAN | 1 | 23 | 27 | -4.0371 | 5.4552 | Greenfield | 55 | 20030 | 2G | BTS | YOP_BSC11 |  | 112 | [7 empty] | 900 | 7/8 | [7 empty] | 41875 | 5.4552,-4.0371
2021 | Mai | Mtn | CI02080 | 2G_CI02080_gourominankro |  | CI02080 | GOUROMINANKRO | YAMOUSSOUKRO | YAMOUSSOUKRO | DISTRICT AUTONOME YAMOUSSOUKRO | 1 | 7 | 6 | -5.1693 | 6.71 | Greenfield | 60 | 20802 | 2G | BTS | Yakro_BSC7 |  | 79 | [7 empty] | 900 | 7/8 | [7 empty] | 41847 | 6.71,-5.1693
2021 | Mai | Mtn | CI02003 | 2G_CI02003_Aboboboissec |  | CI02003 | ABOBO | ABIDJAN | ABIDJAN | DISTRICT AUTONOME ABIDJAN | 1 | 23 | 27 | -4.0371 | 5.4552 | Greenfield | 55 | 20031 | 2G | BTS | YOP_BSC11 |  | 112 | [7 empty] | 900 | 7/8 | [7 empty] | 41875 | 5.4552,-4.0371
2021 | Mai | Mtn | CI02711 | 2G_CI02711_Poko |  | CI02711 | POKO | TRANSUA | TRANSUA | GONTOUGO | 1 | 8 | 6 | -2.959917 | 7.510944 | Greenfield | 72 | 27111 | 2G | BTS | Abengourou_BSC9 |  | 95 | [7 empty] | 900 | 7/8 | [7 empty] | 42588 | 7.510944,-2.959917
2021 | Mai | Mtn | CI02003 | 2G_CI02003_Aboboboissec |  | CI02003 | ABOBO | ABIDJAN | ABIDJAN | DISTRICT AUTONOME ABIDJAN | 1 | 23 | 27 | -4.0371 | 5.4552 | Greenfield | 55 | 20032 | 2G | BTS | YOP_BSC11 |  | 112 | [7 empty] | 900 | 7/8 | [7 empty] | 41875 | 5.4552,-4.0371
2021 | Mai | Mtn | CI02711 | 2G_CI02711_Poko |  | CI02711 | POKO | TRANSUA | TRANSUA | GONTOUGO | 1 | 8 | 6 | -2.959917 | 7.510944 | Greenfield | 72 | 27112 | 2G | BTS | Abengourou_BSC9 |  | 95 | [7 empty] | 900 | 7/8 | [7 empty] | 42588 | 7.510944,-2.959917
2021 | Mai | Mtn | CI02121 | 2G_CI02121_zangue |  | CI02121 | ZANGUE | OUME | OUME | GOH | 1 | 9 | 6 | -5.35443889 | 6.42822222 | Greenfield | 63 | 21210 | 2G | BTS | Yakro_BSC7 |  | 79 | [7 empty] | 900 | 7/8 | [7 empty] | 41847 | 6.42822222,-5.35443889
2021 | Mai | Mtn | CI02003 | 2G_CI02003_Aboboboissec |  | CI02003 | ABOBO | ABIDJAN | ABIDJAN | DISTRICT AUTONOME ABIDJAN | 1 | 23 | 27 | -4.0371 | 5.4552 | Greenfield | 55 | 20033 | 2G | BTS | YOP_BSC11 |  | 112 | [7 empty] | 1800 | 7/8 | [7 empty] | 41875 | 5.4552,-4.0371
2021 | Mai | Mtn | CI02624 | 2G_CI02624_Kregbe |  | CI02624 | KREGBE | KREGBE | KREGBE | MORONOU | 1 | 7 | 6 | -3.981222 | 6.98125 | Greenfield | 72 | 26240 | 2G | BTS | Abengourou_BSC9 |  | 94 | [7 empty] | 900 | 7/8 | [7 empty] | 42605 | 6.98125,-3.981222
2021 | Mai | Mtn | CI02003 | 2G_CI02003_Aboboboissec |  | CI02003 | ABOBO | ABIDJAN | ABIDJAN | DISTRICT AUTONOME ABIDJAN | 1 | 23 | 27 | -4.0371 | 5.4552 | Greenfield | 55 | 20034 | 2G | BTS | YOP_BSC11 |  | 112 | [7 empty] | 1800 | 7/8 | [7 empty] | 41875 | 5.4552,-4.0371
2021 | Mai | Mtn | CI02121 | 2G_CI02121_zangue |  | CI02121 | ZANGUE | OUME | OUME | GOH | 1 | 9 | 6 | -5.35443889 | 6.42822222 | Greenfield | 63 | 21211 | 2G | BTS | Yakro_BSC7 |  | 79 | [7 empty] | 900 | 7/8 | [7 empty] | 41847 | 6.42822222,-5.35443889
2021 | Mai | Mtn | CI02003 | 2G_CI02003_Aboboboissec |  | CI02003 | ABOBO | ABIDJAN | ABIDJAN | DISTRICT AUTONOME ABIDJAN | 1 | 23 | 27 | -4.0371 | 5.4552 | Greenfield | 55 | 20035 | 2G | BTS | YOP_BSC11 |  | 112 | [7 empty] | 1800 | 7/8 | [7 empty] | 41875 | 5.4552,-4.0371
2021 | Mai | Mtn | CI02624 | 2G_CI02624_Kregbe |  | CI02624 | KREGBE | KREGBE | KREGBE | MORONOU | 1 | 7 | 6 | -3.981222 | 6.98125 | Greenfield | 72 | 26241 | 2G | BTS | Abengourou_BSC9 |  | 94 | [7 empty] | 900 | 7/8 | [7 empty] | 42605 | 6.98125,-3.981222
2021 | Mai | Mtn | CI01791 | 2G_CI01791_AboboCasse |  | CI01791 | ABOBO | ABIDJAN | ABIDJAN | DISTRICT AUTONOME ABIDJAN | 1 | 33 | 21 | -4.013833 | 5.41075 | Roof Top tower |  | 17914 | 2G | BTS | YOP_BSC11 |  | 111 | [7 empty] | 1800 | 7/8 | [7 empty] | 41696 | 5.41075,-4.013833
2021 | Mai | Mtn | CI02121 | 2G_CI02121_zangue |  | CI02121 | ZANGUE | OUME | OUME | GOH | 1 | 9 | 6 | -5.35443889 | 6.42822222 | Greenfield | 63 | 21212 | 2G | BTS | Yakro_BSC7 |  | 79 | [7 empty] | 900 | 7/8 | [7 empty] | 41847 | 6.42822222,-5.35443889
2021 | Mai | Mtn | CI01791 | 2G_CI01791_AboboCasse |  | CI01791 | ABOBO | ABIDJAN | ABIDJAN | DISTRICT AUTONOME ABIDJAN | 1 | 33 | 21 | -4.013833 | 5.41075 | Roof Top tower |  | 17915 | 2G | BTS | YOP_BSC11 |  | 111 | [7 empty] | 1800 | 7/8 | [7 empty] | 41696 | 5.41075,-4.013833
2021 | Mai | Mtn | CI02624 | 2G_CI02624_Kregbe |  | CI02624 | KREGBE | KREGBE | KREGBE | MORONOU | 1 | 7 | 6 | -3.981222 | 6.98125 | Greenfield | 72 | 26242 | 2G | BTS | Abengourou_BSC9 |  | 94 | [7 empty] | 900 | 7/8 | [7 empty] | 42605 | 6.98125,-3.981222
2021 | Mai | Mtn | CI00343 | 2G_CI00343_AboboCentre |  | CI00343 | ABOBO | ABIDJAN | ABIDJAN | DISTRICT AUTONOME ABIDJAN | 1 | 30 | 27 | -4.01505555555556 | 5.42063888888889 | Roof top tower |  | 3432 | 2G | BTS | YOP_BSC11 |  | 111 | [7 empty] | 900 | 7/8 | [7 empty] | 38274 | 5.42063888888889,-4.01505555555556
2021 | Mai | Mtn | CI00343 | 2G_CI00343_AboboCentre |  | CI00343 | ABOBO | ABIDJAN | ABIDJAN | DISTRICT AUTONOME ABIDJAN | 1 | 30 | 27 | -4.01505555555556 | 5.42063888888889 | Roof top tower |  | 3433 | 2G | BTS | YOP_BSC11 |  | 111 | [7 empty] | 1800 | 7/8 | [7 empty] | 38274 | 5.42063888888889,-4.01505555555556
2021 | Mai | Mtn | CI02681 | 2G_CI02681_Kiramisse |  | CI02681 | KIRAMISSE | TAOUDI | TAOUDI | GONTOUGO | 1 | 8 | 6 | -3.446389 | 8.223583 | Greenfield | 72 | 26810 | 2G | BTS | Abengourou_BSC9 |  | 95 | [7 empty] | 900 | 7/8 | [7 empty] | 42590 | 8.223583,-3.446389
2021 | Mai | Mtn | CI02083 | 2G_CI02083_AllakroTiebissou |  | CI02083 | ALLOKO-DJEKRO | SAKASSOU | SAKASSOU | GBEKE | 1 | 6 | 6 | -5.25783 | 7.34532 | Greenfield | 66 | 20830 | 2G | BTS | Yakro_BSC7 |  | 77 | [7 empty] | 900 | 7/8 | [7 empty] | 41848 | 7.34532,-5.25783
2021 | Mai | Mtn | CI00343 | 2G_CI00343_AboboCentre |  | CI00343 | ABOBO | ABIDJAN | ABIDJAN | DISTRICT AUTONOME ABIDJAN | 1 | 30 | 27 | -4.01505555555556 | 5.42063888888889 | Roof top tower |  | 3430 | 2G | BTS | YOP_BSC11 |  | 111 | [7 empty] | 900 | 7/8 | [7 empty] | 38274 | 5.42063888888889,-4.01505555555556
2021 | Mai | Mtn | CI00343 | 2G_CI00343_AboboCentre |  | CI00343 | ABOBO | ABIDJAN | ABIDJAN | DISTRICT AUTONOME ABIDJAN | 1 | 30 | 27 | -4.01505555555556 | 5.42063888888889 | Roof top tower |  | 3431 | 2G | BTS | YOP_BSC11 |  | 111 | [7 empty] | 900 | 7/8 | [7 empty] | 38274 | 5.42063888888889,-4.01505555555556
2021 | Mai | Mtn | CI02681 | 2G_CI02681_Kiramisse |  | CI02681 | KIRAMISSE | TAOUDI | TAOUDI | GONTOUGO | 1 | 8 | 6 | -3.446389 | 8.223583 | Greenfield | 72 | 26811 | 2G | BTS | Abengourou_BSC9 |  | 95 | [7 empty] | 900 | 7/8 | [7 empty] | 42590 | 8.223583,-3.446389
2021 | Mai | Mtn | CI00228 | 2G_CI00228_OkaHotel |  | CI00228 | ABOBO | ABIDJAN | ABIDJAN | DISTRICT AUTONOME ABIDJAN | 1 | 23 | 27 | -3.99809 | 5.42499 | Roof Top tower |  | 2281 | 2G | BTS | YOP_BSC11 |  | 115 | [7 empty] | 900 | 7/8 | [7 empty] | 38119 | 5.42499,-3.99809
2021 | Mai | Mtn | CI02083 | 2G_CI02083_AllakroTiebissou |  | CI02083 | ALLOKO-DJEKRO | SAKASSOU | SAKASSOU | GBEKE | 1 | 6 | 6 | -5.25783 | 7.34532 | Greenfield | 66 | 20831 | 2G | BTS | Yakro_BSC7 |  | 77 | [7 empty] | 900 | 7/8 | [7 empty] | 41848 | 7.34532,-5.25783
2021 | Mai | Mtn | CI02681 | 2G_CI02681_Kiramisse |  | CI02681 | KIRAMISSE | TAOUDI | TAOUDI | GONTOUGO | 1 | 8 | 6 | -3.446389 | 8.223583 | Greenfield | 72 | 26812 | 2G | BTS | Abengourou_BSC9 |  | 95 | [7 empty] | 900 | 7/8 | [7 empty] | 42590 | 8.223583,-3.446389
2021 | Mai | Mtn | CI00228 | 2G_CI00228_OkaHotel |  | CI00228 | ABOBO | ABIDJAN | ABIDJAN | DISTRICT AUTONOME ABIDJAN | 1 | 23 | 27 | -3.99809 | 5.42499 | Roof Top tower |  | 2282 | 2G | BTS | YOP_BSC11 |  | 115 | [7 empty] | 900 | 7/8 | [7 empty] | 38119 | 5.42499,-3.99809
2021 | Mai | Mtn | CI02581 | 2G_CI02581_Gnamouin |  | CI02581 | NIAMOUE | NIAMOUE | NIAMOUE | BOUNKANI | 1 | 12 | 6 | -3.439019 | 9.613003 | Greenfield | 80 | 25810 | 2G | BTS | Abengourou_BSC9 |  | 96 | [7 empty] | 900 | 7/8 | [7 empty] | 42612 | 9.613003,-3.439019
2021 | Mai | Mtn | CI00228 | 2G_CI00228_OkaHotel |  | CI00228 | ABOBO | ABIDJAN | ABIDJAN | DISTRICT AUTONOME ABIDJAN | 1 | 23 | 27 | -3.99809 | 5.42499 | Roof Top tower |  | 2283 | 2G | BTS | YOP_BSC11 |  | 115 | [7 empty] | 1800 | 7/8 | [7 empty] | 38119 | 5.42499,-3.99809
2021 | Mai | Mtn | CI02083 | 2G_CI02083_AllakroTiebissou |  | CI02083 | ALLOKO-DJEKRO | SAKASSOU | SAKASSOU | GBEKE | 1 | 6 | 6 | -5.25783 | 7.34532 | Greenfield | 66 | 20832 | 2G | BTS | Yakro_BSC7 |  | 77 | [7 empty] | 900 | 7/8 | [7 empty] | 41848 | 7.34532,-5.25783
2021 | Mai | Mtn | CI00228 | 2G_CI00228_OkaHotel |  | CI00228 | ABOBO | ABIDJAN | ABIDJAN | DISTRICT AUTONOME ABIDJAN | 1 | 23 | 27 | -3.99809 | 5.42499 | Roof Top tower |  | 2284 | 2G | BTS | YOP_BSC11 |  | 115 | [7 empty] | 1800 | 7/8 | [7 empty] | 38119 | 5.42499,-3.99809
2021 | Mai | Mtn | CI02581 | 2G_CI02581_Gnamouin |  | CI02581 | NIAMOUE | NIAMOUE | NIAMOUE | BOUNKANI | 1 | 12 | 6 | -3.439019 | 9.613003 | Greenfield | 80 | 25811 | 2G | BTS | Abengourou_BSC9 |  | 96 | [7 empty] | 900 | 7/8 | [7 empty] | 42612 | 9.613003,-3.439019
2021 | Mai | Mtn | CI00228 | 2G_CI00228_OkaHotel |  | CI00228 | ABOBO | ABIDJAN | ABIDJAN | DISTRICT AUTONOME ABIDJAN | 1 | 23 | 27 | -3.99809 | 5.42499 | Roof Top tower |  | 2285 | 2G | BTS | YOP_BSC11 |  | 115 | [7 empty] | 1800 | 7/8 | [7 empty] | 38119 | 5.42499,-3.99809
2021 | Mai | Mtn | CI02118 | 2G_CI02118_Kouamefla |  | CI02118 | KOUAMEFLA | OUME | OUME | GOH | 1 | 8 | 6 | -5.42097401 | 6.58767227 | Greenfield | 66 | 21180 | 2G | BTS | Yakro_BSC7 |  | 79 | [7 empty] | 900 | 7/8 | [7 empty] | 41848 | 6.58767227,-5.42097401
2021 | Mai | Mtn | CI02581 | 2G_CI02581_Gnamouin |  | CI02581 | NIAMOUE | NIAMOUE | NIAMOUE | BOUNKANI | 1 | 12 | 6 | -3.439019 | 9.613003 | Greenfield | 80 | 25812 | 2G | BTS | Abengourou_BSC9 |  | 96 | [7 empty] | 900 | 7/8 | [7 empty] | 42612 | 9.613003,-3.439019
2021 | Mai | Mtn | CI01590 | 2G_CI01590_OkaHotelBis |  | CI01590 | ABOBO | ABIDJAN | ABIDJAN | DISTRICT AUTONOME ABIDJAN | 1 | 25 | 18 | -4.00298 | 5.42477 | Greenfield | 23 | 15900 | 2G | BTS | YOP_BSC11 |  | 115 | [7 empty] | 900 | 7/8 | [7 empty] | 41327 | 5.42477,-4.00298
2021 | Mai | Mtn | CI00963 | 2G_CI00963_AnonkouaKoute |  | CI00963 | ABOBO | ABIDJAN | ABIDJAN | DISTRICT AUTONOME ABIDJAN | 1 | 14 | 12 | -4.04750833333333 | 5.436 | Greenfield | 20 | 9633 | 2G | BTS | YOP_BSC11 |  | 113 | [7 empty] | 1800 | 7/8 | [7 empty] | 39770 | 5.436,-4.04750833333333
2021 | Mai | Mtn | CI02682 | 2G_CI02682_Kokonou |  | CI02682 | KOKONOU | DUFFREBO | DUFFREBO | INDENIE-DJUABLIN | 1 | 9 | 6 | -3.617167 | 7.132194 | Greenfield | 55 | 26820 | 2G | BTS | Abengourou_BSC9 |  | 94 | [7 empty] | 900 | 7/8 | [7 empty] | 42591 | 7.132194,-3.617167
2021 | Mai | Mtn | CI02118 | 2G_CI02118_Kouamefla |  | CI02118 | KOUAMEFLA | OUME | OUME | GOH | 1 | 8 | 6 | -5.42097401 | 6.58767227 | Greenfield | 66 | 21181 | 2G | BTS | Yakro_BSC7 |  | 79 | [7 empty] | 900 | 7/8 | [7 empty] | 41848 | 6.58767227,-5.42097401
2021 | Mai | Mtn | CI00963 | 2G_CI00963_AnonkouaKoute |  | CI00963 | ABOBO | ABIDJAN | ABIDJAN | DISTRICT AUTONOME ABIDJAN | 1 | 14 | 12 | -4.04750833333333 | 5.436 | Greenfield | 20 | 9634 | 2G | BTS | YOP_BSC11 |  | 113 | [7 empty] | 1800 | 7/8 | [7 empty] | 39770 | 5.436,-4.04750833333333
2021 | Mai | Mtn | CI02682 | 2G_CI02682_Kokonou |  | CI02682 | KOKONOU | DUFFREBO | DUFFREBO | INDENIE-DJUABLIN | 1 | 9 | 6 | -3.617167 | 7.132194 | Greenfield | 55 | 26821 | 2G | BTS | Abengourou_BSC9 |  | 94 | [7 empty] | 900 | 7/8 | [7 empty] | 42591 | 7.132194,-3.617167
2021 | Mai | Mtn | CI01453 | 2G_CI01453_NDotreExt |  | CI01453 | ABOBO | ABIDJAN | ABIDJAN | DISTRICT AUTONOME ABIDJAN | 1 | 31 | 18 | -4.06028 | 5.43465 | Greenfield | 32 | 14532 | 2G | BTS | YOP_BSC11 |  | 113 | [7 empty] | 900 | 7/8 | [7 empty] | 42247 | 5.43465,-4.06028
2021 | Mai | Mtn | CI02118 | 2G_CI02118_Kouamefla |  | CI02118 | KOUAMEFLA | OUME | OUME | GOH | 1 | 8 | 6 | -5.42097401 | 6.58767227 | Greenfield | 66 | 21182 | 2G | BTS | Yakro_BSC7 |  | 79 | [7 empty] | 900 | 7/8 | [7 empty] | 41848 | 6.58767227,-5.42097401
2021 | Mai | Mtn | CI00963 | 2G_CI00963_AnonkouaKoute |  | CI00963 | ABOBO | ABIDJAN | ABIDJAN | DISTRICT AUTONOME ABIDJAN | 1 | 14 | 12 | -4.04750833333333 | 5.436 | Greenfield | 20 | 9635 | 2G | BTS | YOP_BSC11 |  | 113 | [7 empty] | 1800 | 7/8 | [7 empty] | 39770 | 5.436,-4.04750833333333
2021 | Mai | Mtn | CI00223 | 2G_CI00223_NDotre |  | CI00223 | ABOBO | ABIDJAN | ABIDJAN | DISTRICT AUTONOME ABIDJAN | 1 | 28 | 17 | -4.06897222222222 | 5.44444444444444 | Roof Top tower |  | 2230 | 2G | BTS | YOP_BSC11 |  | 113 | [7 empty] | 900 | 7/8 | [7 empty] | 38103 | 5.44444444444444,-4.06897222222222
2021 | Mai | Mtn | CI02084 | 2G_CI02084_Takisalekro |  | CI02084 | TAKISALEKRO | TIEBISSOU | TIEBISSOU | BELIER | 1 | 8 | 6 | -5.2672 | 7.22545277777778 | Greenfield | 72 | 20840 | 2G | BTS | Yakro_BSC7 |  | 77 | [7 empty] | 900 | 7/8 | [7 empty] | 41848 | 7.22545277777778,-5.2672
2021 | Mai | Mtn | CI00223 | 2G_CI00223_NDotre |  | CI00223 | ABOBO | ABIDJAN | ABIDJAN | DISTRICT AUTONOME ABIDJAN | 1 | 28 | 17 | -4.06897222222222 | 5.44444444444444 | Roof Top tower |  | 2231 | 2G | BTS | YOP_BSC11 |  | 113 | [7 empty] | 900 | 7/8 | [7 empty] | 38103 | 5.44444444444444,-4.06897222222222
2021 | Mai | Mtn | CI02682 | 2G_CI02682_Kokonou |  | CI02682 | KOKONOU | DUFFREBO | DUFFREBO | INDENIE-DJUABLIN | 1 | 9 | 6 | -3.617167 | 7.132194 | Greenfield | 55 | 26822 | 2G | BTS | Abengourou_BSC9 |  | 94 | [7 empty] | 900 | 7/8 | [7 empty] | 42591 | 7.132194,-3.617167
2021 | Mai | Mtn | CI00223 | 2G_CI00223_NDotre |  | CI00223 | ABOBO | ABIDJAN | ABIDJAN | DISTRICT AUTONOME ABIDJAN | 1 | 28 | 17 | -4.06897222222222 | 5.44444444444444 | Roof Top tower |  | 2232 | 2G | BTS | YOP_BSC11 |  | 113 | [7 empty] | 900 | 7/8 | [7 empty] | 38103 | 5.44444444444444,-4.06897222222222
2021 | Mai | Mtn | CI02084 | 2G_CI02084_Takisalekro |  | CI02084 | TAKISALEKRO | TIEBISSOU | TIEBISSOU | BELIER | 1 | 8 | 6 | -5.2672 | 7.22545277777778 | Greenfield | 72 | 20841 | 2G | BTS | Yakro_BSC7 |  | 77 | [7 empty] | 900 | 7/8 | [7 empty] | 41848 | 7.22545277777778,-5.2672
2021 | Mai | Mtn | CI00223 | 2G_CI00223_NDotre |  | CI00223 | ABOBO | ABIDJAN | ABIDJAN | DISTRICT AUTONOME ABIDJAN | 1 | 28 | 17 | -4.06897222222222 | 5.44444444444444 | Roof Top tower |  | 2233 | 2G | BTS | YOP_BSC11 |  | 113 | [7 empty] | 1800 | 7/8 | [7 empty] | 38103 | 5.44444444444444,-4.06897222222222
2021 | Mai | Mtn | CI02643 | 2G_CI02643_Bendiekomenankro |  | CI02643 | BENDIEKOMENANKRO | OUELLE | OUELLE | IFFOU | 1 | 7 | 6 | -3.969972 | 7.205194 | Greenfield | 55 | 26430 | 2G | BTS | Abengourou_BSC9 |  | 94 | [7 empty] | 900 | 7/8 | [7 empty] | 42599 | 7.205194,-3.969972
2021 | Mai | Mtn | CI00223 | 2G_CI00223_NDotre |  | CI00223 | ABOBO | ABIDJAN | ABIDJAN | DISTRICT AUTONOME ABIDJAN | 1 | 28 | 17 | -4.06897222222222 | 5.44444444444444 | Roof Top tower |  | 2234 | 2G | BTS | YOP_BSC11 |  | 113 | [7 empty] | 1800 | 7/8 | [7 empty] | 38103 | 5.44444444444444,-4.06897222222222
2021 | Mai | Mtn | CI02084 | 2G_CI02084_Takisalekro |  | CI02084 | TAKISALEKRO | TIEBISSOU | TIEBISSOU | BELIER | 1 | 8 | 6 | -5.2672 | 7.22545277777778 | Greenfield | 72 | 20842 | 2G | BTS | Yakro_BSC7 |  | 77 | [7 empty] | 900 | 7/8 | [7 empty] | 41848 | 7.22545277777778,-5.2672
2021 | Mai | Mtn | CI01453 | 2G_CI01453_NDotreExt |  | CI01453 | ABOBO | ABIDJAN | ABIDJAN | DISTRICT AUTONOME ABIDJAN | 1 | 31 | 18 | -4.06028 | 5.43465 | Greenfield | 32 | 14530 | 2G | BTS | YOP_BSC11 |  | 113 | [7 empty] | 900 | 7/8 | [7 empty] | 42247 | 5.43465,-4.06028
2021 | Mai | Mtn | CI02643 | 2G_CI02643_Bendiekomenankro |  | CI02643 | BENDIEKOMENANKRO | OUELLE | OUELLE | IFFOU | 1 | 7 | 6 | -3.969972 | 7.205194 | Greenfield | 55 | 26431 | 2G | BTS | Abengourou_BSC9 |  | 94 | [7 empty] | 900 | 7/8 | [7 empty] | 42599 | 7.205194,-3.969972
2021 | Mai | Mtn | CI01453 | 2G_CI01453_NDotreExt |  | CI01453 | ABOBO | ABIDJAN | ABIDJAN | DISTRICT AUTONOME ABIDJAN | 1 | 31 | 18 | -4.06028 | 5.43465 | Greenfield | 32 | 14531 | 2G | BTS | YOP_BSC11 |  | 113 | [7 empty] | 900 | 7/8 | [7 empty] | 42247 | 5.43465,-4.06028
2021 | Mai | Mtn | CI02089 | 2G_CI02089_Bleanianda |  | CI02089 | BLEANIANDA | TONLA | TONLA | GOH | 1 | 8 | 6 | -5.70773888888889 | 6.30320833333333 | Greenfield | 65 | 20890 | 2G | BTS | Yakro_BSC7 |  | 74 | [7 empty] | 900 | 7/8 | [7 empty] | 41849 | 6.30320833333333,-5.70773888888889
2021 | Mai | Mtn | CI02002 | 2G_CI02002_Ndotrecobakro |  | CI02002 | ABOBO | ANYAMA | ANYAMA | DISTRICT AUTONOME ABIDJAN | 1 | 25 | 18 | -4.08052 | 5.44377 | Greenfield | 65 | 20020 | 2G | BTS | YOP_BSC11 |  | 113 | [7 empty] | 900 | 7/8 | [7 empty] | 41876 | 5.44377,-4.08052
2021 | Mai | Mtn | CI02643 | 2G_CI02643_Bendiekomenankro |  | CI02643 | BENDIEKOMENANKRO | OUELLE | OUELLE | IFFOU | 1 | 7 | 6 | -3.969972 | 7.205194 | Greenfield | 55 | 26432 | 2G | BTS | Abengourou_BSC9 |  | 94 | [7 empty] | 900 | 7/8 | [7 empty] | 42599 | 7.205194,-3.969972
2021 | Mai | Mtn | CI02002 | 2G_CI02002_Ndotrecobakro |  | CI02002 | ABOBO | ANYAMA | ANYAMA | DISTRICT AUTONOME ABIDJAN | 1 | 25 | 18 | -4.08052 | 5.44377 | Greenfield | 65 | 20021 | 2G | BTS | YOP_BSC11 |  | 113 | [7 empty] | 900 | 7/8 | [7 empty] | 41876 | 5.44377,-4.08052
2021 | Mai | Mtn | CI02089 | 2G_CI02089_Bleanianda |  | CI02089 | BLEANIANDA | TONLA | TONLA | GOH | 1 | 8 | 6 | -5.70773888888889 | 6.30320833333333 | Greenfield | 65 | 20891 | 2G | BTS | Yakro_BSC7 |  | 74 | [7 empty] | 900 | 7/8 | [7 empty] | 41849 | 6.30320833333333,-5.70773888888889
2021 | Mai | Mtn | CI02579 | 2G_CI02579_TALAHINI |  | CI02579 | TALAHINI | NASSIAN | NASSIAN | BOUNKANI | 1 | 6 | 6 | -3.564 | 8.394853 | GREENFIELD | 54 | 25790 | 2G | BTS | Abengourou_BSC9 |  | 96 | [7 empty] | 900 | 7/8 | [7 empty] | 42698 | 8.394853,-3.564
2021 | Mai | Mtn | CI02002 | 2G_CI02002_Ndotrecobakro |  | CI02002 | ABOBO | ANYAMA | ANYAMA | DISTRICT AUTONOME ABIDJAN | 1 | 25 | 18 | -4.08052 | 5.44377 | Greenfield | 65 | 20022 | 2G | BTS | YOP_BSC11 |  | 113 | [7 empty] | 900 | 7/8 | [7 empty] | 41876 | 5.44377,-4.08052
2021 | Mai | Mtn | CI02089 | 2G_CI02089_Bleanianda |  | CI02089 | BLEANIANDA | TONLA | TONLA | GOH | 1 | 8 | 6 | -5.70773888888889 | 6.30320833333333 | Greenfield | 65 | 20892 | 2G | BTS | Yakro_BSC7 |  | 74 | [7 empty] | 900 | 7/8 | [7 empty] | 41849 | 6.30320833333333,-5.70773888888889
2021 | Mai | Mtn | CI02579 | 2G_CI02579_TALAHINI |  | CI02579 | TALAHINI | NASSIAN | NASSIAN | BOUNKANI | 1 | 6 | 6 | -3.564 | 8.394853 | GREENFIELD | 54 | 25791 | 2G | BTS | Abengourou_BSC9 |  | 96 | [7 empty] | 900 | 7/8 | [7 empty] | 42698 | 8.394853,-3.564
2021 | Mai | Mtn | CI02002 | 2G_CI02002_Ndotrecobakro |  | CI02002 | ABOBO | ANYAMA | ANYAMA | DISTRICT AUTONOME ABIDJAN | 1 | 25 | 18 | -4.08052 | 5.44377 | Greenfield | 65 | 20023 | 2G | BTS | YOP_BSC11 |  | 113 | [7 empty] | 1800 | 7/8 | [7 empty] | 41876 | 5.44377,-4.08052
2021 | Mai | Mtn | CI02002 | 2G_CI02002_Ndotrecobakro |  | CI02002 | ABOBO | ANYAMA | ANYAMA | DISTRICT AUTONOME ABIDJAN | 1 | 25 | 18 | -4.08052 | 5.44377 | Greenfield | 65 | 20024 | 2G | BTS | YOP_BSC11 |  | 113 | [7 empty] | 1800 | 7/8 | [7 empty] | 41876 | 5.44377,-4.08052
2021 | Mai | Mtn | CI02579 | 2G_CI02579_TALAHINI |  | CI02579 | TALAHINI | NASSIAN | NASSIAN | BOUNKANI | 1 | 6 | 6 | -3.564 | 8.394853 | GREENFIELD | 54 | 25792 | 2G | BTS | Abengourou_BSC9 |  | 96 | [7 empty] | 900 | 7/8 | [7 empty] | 42698 | 8.394853,-3.564
2021 | Mai | Mtn | CI02138 | 2G_CI02138_Kanoukro |  | CI02138 | KANOUKRO | BOUAKE | BOUAKE | GBEKE | 1 | 6 | 6 | -4.98749 | 7.51529 | Greenfield | 76 | 21380 | 2G | BTS | Yakro_BSC7 |  | 77 | [7 empty] | 900 | 7/8 | [7 empty] | 41851 | 7.51529,-4.98749
2021 | Mai | Mtn | CI02002 | 2G_CI02002_Ndotrecobakro |  | CI02002 | ABOBO | ANYAMA | ANYAMA | DISTRICT AUTONOME ABIDJAN | 1 | 25 | 18 | -4.08052 | 5.44377 | Greenfield | 65 | 20025 | 2G | BTS | YOP_BSC11 |  | 113 | [7 empty] | 1800 | 7/8 | [7 empty] | 41876 | 5.44377,-4.08052
2021 | Mai | Mtn | CI02571 | 2G_CI02571_GOUMEREBOUNA |  | CI02571 | GOUMERE_BOUNA | BOGOFA | BOGOFA | BOUNKANI | 1 | 11 | 6 | -3.172 | 8.618194 | GREENFIELD | 72 | 25710 | 2G | BTS | Abengourou_BSC9 |  | 96 | [7 empty] | 900 | 7/8 | [7 empty] | 42768 | 8.618194,-3.172
2021 | Mai | Mtn | CI02138 | 2G_CI02138_Kanoukro |  | CI02138 | KANOUKRO | BOUAKE | BOUAKE | GBEKE | 1 | 6 | 6 | -4.98749 | 7.51529 | Greenfield | 76 | 21381 | 2G | BTS | Yakro_BSC7 |  | 77 | [7 empty] | 900 | 7/8 | [7 empty] | 41851 | 7.51529,-4.98749
2021 | Mai | Mtn | CI00433 | 2G_CI00433_PK18Assonmin |  | CI00433 | ABOBO | ABIDJAN | ABIDJAN | DISTRICT AUTONOME ABIDJAN | 1 | 27 | 27 | -4.05705555555556 | 5.43833333333333 | Greenfield | 32 | 4330 | 2G | BTS | YOP_BSC11 |  | 113 | [7 empty] | 900 | 7/8 | [7 empty] | 38786 | 5.43833333333333,-4.05705555555556
2021 | Mai | Mtn | CI02571 | 2G_CI02571_GOUMEREBOUNA |  | CI02571 | GOUMERE_BOUNA | BOGOFA | BOGOFA | BOUNKANI | 1 | 11 | 6 | -3.172 | 8.618194 | GREENFIELD | 72 | 25711 | 2G | BTS | Abengourou_BSC9 |  | 96 | [7 empty] | 900 | 7/8 | [7 empty] | 42768 | 8.618194,-3.172
2021 | Mai | Mtn | CI00433 | 2G_CI00433_PK18Assonmin |  | CI00433 | ABOBO | ABIDJAN | ABIDJAN | DISTRICT AUTONOME ABIDJAN | 1 | 27 | 27 | -4.05705555555556 | 5.43833333333333 | Greenfield | 32 | 4331 | 2G | BTS | YOP_BSC11 |  | 113 | [7 empty] | 900 | 7/8 | [7 empty] | 38786 | 5.43833333333333,-4.05705555555556
2021 | Mai | Mtn | CI02138 | 2G_CI02138_Kanoukro |  | CI02138 | KANOUKRO | BOUAKE | BOUAKE | GBEKE | 1 | 6 | 6 | -4.98749 | 7.51529 | Greenfield | 76 | 21382 | 2G | BTS | Yakro_BSC7 |  | 77 | [7 empty] | 900 | 7/8 | [7 empty] | 41851 | 7.51529,-4.98749
2021 | Mai | Mtn | CI00433 | 2G_CI00433_PK18Assonmin |  | CI00433 | ABOBO | ABIDJAN | ABIDJAN | DISTRICT AUTONOME ABIDJAN | 1 | 27 | 27 | -4.05705555555556 | 5.43833333333333 | Greenfield | 32 | 4332 | 2G | BTS | YOP_BSC11 |  | 113 | [7 empty] | 900 | 7/8 | [7 empty] | 38786 | 5.43833333333333,-4.05705555555556
2021 | Mai | Mtn | CI02571 | 2G_CI02571_GOUMEREBOUNA |  | CI02571 | GOUMERE_BOUNA | BOGOFA | BOGOFA | BOUNKANI | 1 | 11 | 6 | -3.172 | 8.618194 | GREENFIELD | 72 | 25712 | 2G | BTS | Abengourou_BSC9 |  | 96 | [7 empty] | 900 | 7/8 | [7 empty] | 42768 | 8.618194,-3.172
2021 | Mai | Mtn | CI02075 | 2G_CI02075_Pacobo |  | CI02075 | PACOBO | PACOBO | PACOBO | AGNEBY-TIASSA | 1 | 9 | 6 | -4.94128 | 6.17101 | Greenfield | 72 | 20750 | 2G | BTS | Yakro_BSC7 |  | 70 | [7 empty] | 900 | 7/8 | [7 empty] | 41881 | 6.17101,-4.94128
2021 | Mai | Mtn | CI00433 | 2G_CI00433_PK18Assonmin |  | CI00433 | ABOBO | ABIDJAN | ABIDJAN | DISTRICT AUTONOME ABIDJAN | 1 | 27 | 27 | -4.05705555555556 | 5.43833333333333 | Greenfield | 32 | 4333 | 2G | BTS | YOP_BSC11 |  | 113 | [7 empty] | 1800 | 7/8 | [7 empty] | 38786 | 5.43833333333333,-4.05705555555556
2021 | Mai | Mtn | CI02943 | 2G_CI02943_AgnibilekroCentre |  | CI02943 | AGNIBILEKROU | AGNIBILEKROU | AGNIBILEKROU | INDENIE-DJUABLIN | 1 | 29 | 15 | -3.20667 | 7.1325 | GreenField | 55 | 29430 | 2G | BTS | Abengourou_BSC9 |  | 93 | [7 empty] | 900 | 7/8 | [7 empty] | 42944 | 7.1325,-3.20667
2021 | Mai | Mtn | CI00433 | 2G_CI00433_PK18Assonmin |  | CI00433 | ABOBO | ABIDJAN | ABIDJAN | DISTRICT AUTONOME ABIDJAN | 1 | 27 | 27 | -4.05705555555556 | 5.43833333333333 | Greenfield | 32 | 4334 | 2G | BTS | YOP_BSC11 |  | 113 | [7 empty] | 1800 | 7/8 | [7 empty] | 38786 | 5.43833333333333,-4.05705555555556
2021 | Mai | Mtn | CI02075 | 2G_CI02075_Pacobo |  | CI02075 | PACOBO | PACOBO | PACOBO | AGNEBY-TIASSA | 1 | 9 | 6 | -4.94128 | 6.17101 | Greenfield | 72 | 20752 | 2G | BTS | Yakro_BSC7 |  | 70 | [7 empty] | 900 | 7/8 | [7 empty] | 41881 | 6.17101,-4.94128
2021 | Mai | Mtn | CI00433 | 2G_CI00433_PK18Assonmin |  | CI00433 | ABOBO | ABIDJAN | ABIDJAN | DISTRICT AUTONOME ABIDJAN | 1 | 27 | 27 | -4.05705555555556 | 5.43833333333333 | Greenfield | 32 | 4335 | 2G | BTS | YOP_BSC11 |  | 113 | [7 empty] | 1800 | 7/8 | [7 empty] | 38786 | 5.43833333333333,-4.05705555555556
2021 | Mai | Mtn | CI02943 | 2G_CI02943_AgnibilekroCentre |  | CI02943 | AGNIBILEKROU | AGNIBILEKROU | AGNIBILEKROU | INDENIE-DJUABLIN | 1 | 29 | 15 | -3.20667 | 7.1325 | GreenField | 55 | 29431 | 2G | BTS | Abengourou_BSC9 |  | 93 | [7 empty] | 900 | 7/8 | [7 empty] | 42944 | 7.1325,-3.20667
2021 | Mai | Mtn | CI00235 | 2G_CI00235_Pk18 |  | CI00235 | ABOBO | ABIDJAN | ABIDJAN | DISTRICT AUTONOME ABIDJAN | 1 | 34 | 18 | -4.05263888888889 | 5.44069444444444 | Greenfield | 36 | 2350 | 2G | BTS | YOP_BSC11 |  | 113 | [7 empty] | 900 | 7/8 | [7 empty] | 38119 | 5.44069444444444,-4.05263888888889
2021 | Mai | Mtn | CI02113 | 2G_CI02113_Kroufla |  | CI02113 | KROUFLA | OUME | OUME | GOH | 1 | 10 | 6 | -5.49227 | 6.343871 | Greenfield | 84 | 21130 | 2G | BTS | Yakro_BSC7 |  | 74 | [7 empty] | 900 | 7/8 | [7 empty] | 41881 | 6.343871,-5.49227
2021 | Mai | Mtn | CI00235 | 2G_CI00235_Pk18 |  | CI00235 | ABOBO | ABIDJAN | ABIDJAN | DISTRICT AUTONOME ABIDJAN | 1 | 34 | 18 | -4.05263888888889 | 5.44069444444444 | Greenfield | 36 | 2351 | 2G | BTS | YOP_BSC11 |  | 113 | [7 empty] | 900 | 7/8 | [7 empty] | 38119 | 5.44069444444444,-4.05263888888889
2021 | Mai | Mtn | CI02943 | 2G_CI02943_AgnibilekroCentre |  | CI02943 | AGNIBILEKROU | AGNIBILEKROU | AGNIBILEKROU | INDENIE-DJUABLIN | 1 | 29 | 15 | -3.20667 | 7.1325 | GreenField | 55 | 29432 | 2G | BTS | Abengourou_BSC9 |  | 93 | [7 empty] | 900 | 7/8 | [7 empty] | 42944 | 7.1325,-3.20667
2021 | Mai | Mtn | CI00235 | 2G_CI00235_Pk18 |  | CI00235 | ABOBO | ABIDJAN | ABIDJAN | DISTRICT AUTONOME ABIDJAN | 1 | 34 | 18 | -4.05263888888889 | 5.44069444444444 | Greenfield | 36 | 2352 | 2G | BTS | YOP_BSC11 |  | 113 | [7 empty] | 900 | 7/8 | [7 empty] | 38119 | 5.44069444444444,-4.05263888888889
2021 | Mai | Mtn | CI02113 | 2G_CI02113_Kroufla |  | CI02113 | KROUFLA | OUME | OUME | GOH | 1 | 10 | 6 | -5.49227 | 6.343871 | Greenfield | 84 | 21131 | 2G | BTS | Yakro_BSC7 |  | 74 | [7 empty] | 900 | 7/8 | [7 empty] | 41881 | 6.343871,-5.49227
2021 | Mai | Mtn | CI00297 | 2G_CI00297_Abengourou2 |  | CI00297 | ABENGOUROU | ABENGOUROU | ABENGOUROU | INDENIE-DJUABLIN | 1 | 24 | 15 | -3.50622222222222 | 6.74194444444444 | Greenfield | 51 | 2973 | 2G | BTS | Abengourou_BSC9 |  | 93 | [7 empty] | 1800 | 7/8 | [7 empty] | 41829 | 6.74194444444444,-3.50622222222222
2021 | Mai | Mtn | CI00235 | 2G_CI00235_Pk18 |  | CI00235 | ABOBO | ABIDJAN | ABIDJAN | DISTRICT AUTONOME ABIDJAN | 1 | 34 | 18 | -4.05263888888889 | 5.44069444444444 | Greenfield | 36 | 2353 | 2G | BTS | YOP_BSC11 |  | 113 | [7 empty] | 1800 | 7/8 | [7 empty] | 38119 | 5.44069444444444,-4.05263888888889
2021 | Mai | Mtn | CI00297 | 2G_CI00297_Abengourou2 |  | CI00297 | ABENGOUROU | ABENGOUROU | ABENGOUROU | INDENIE-DJUABLIN | 1 | 24 | 15 | -3.50622222222222 | 6.74194444444444 | Greenfield | 51 | 2974 | 2G | BTS | Abengourou_BSC9 |  | 93 | [7 empty] | 1800 | 7/8 | [7 empty] | 41829 | 6.74194444444444,-3.50622222222222
2021 | Mai | Mtn | CI02113 | 2G_CI02113_Kroufla |  | CI02113 | KROUFLA | OUME | OUME | GOH | 1 | 10 | 6 | -5.49227 | 6.343871 | Greenfield | 84 | 21132 | 2G | BTS | Yakro_BSC7 |  | 74 | [7 empty] | 900 | 7/8 | [7 empty] | 41881 | 6.343871,-5.49227
2021 | Mai | Mtn | CI00235 | 2G_CI00235_Pk18 |  | CI00235 | ABOBO | ABIDJAN | ABIDJAN | DISTRICT AUTONOME ABIDJAN | 1 | 34 | 18 | -4.05263888888889 | 5.44069444444444 | Greenfield | 36 | 2354 | 2G | BTS | YOP_BSC11 |  | 113 | [7 empty] | 1800 | 7/8 | [7 empty] | 38119 | 5.44069444444444,-4.05263888888889
2021 | Mai | Mtn | CI00235 | 2G_CI00235_Pk18 |  | CI00235 | ABOBO | ABIDJAN | ABIDJAN | DISTRICT AUTONOME ABIDJAN | 1 | 34 | 18 | -4.05263888888889 | 5.44069444444444 | Greenfield | 36 | 2355 | 2G | BTS | YOP_BSC11 |  | 113 | [7 empty] | 1800 | 7/8 | [7 empty] | 38119 | 5.44069444444444,-4.05263888888889
2021 | Mai | Mtn | CI01912 | 2G_CI01912_Minfla |  | CI01912 | MINFLA | ZUENOULA | ZUENOULA | MARAHOUE | 1 | 13 | 6 | -6.04963 | 7.5311 | Greenfield | 72 | 19120 | 2G | BTS | Yakro_BSC7 |  | 72 | [7 empty] | 900 | 7/8 | [7 empty] | 41883 | 7.5311,-6.04963
2021 | Mai | Mtn | CI00341 | 2G_CI00341_AboboAgouetto |  | CI00341 | ABOBO | ABIDJAN | ABIDJAN | DISTRICT AUTONOME ABIDJAN | 1 | 31 | 27 | -4.059147 | 5.4487 | Greenfield | 32 | 3410 | 2G | BTS | YOP_BSC11 |  | 113 | [7 empty] | 900 | 7/8 | [7 empty] | 38262 | 5.4487,-4.059147
2021 | Mai | Mtn | CI00341 | 2G_CI00341_AboboAgouetto |  | CI00341 | ABOBO | ABIDJAN | ABIDJAN | DISTRICT AUTONOME ABIDJAN | 1 | 31 | 27 | -4.059147 | 5.4487 | Greenfield | 32 | 3411 | 2G | BTS | YOP_BSC11 |  | 113 | [7 empty] | 900 | 7/8 | [7 empty] | 38262 | 5.4487,-4.059147
2021 | Mai | Mtn | CI01912 | 2G_CI01912_Minfla |  | CI01912 | MINFLA | ZUENOULA | ZUENOULA | MARAHOUE | 1 | 13 | 6 | -6.04963 | 7.5311 | Greenfield | 72 | 19121 | 2G | BTS | Yakro_BSC7 |  | 72 | [7 empty] | 900 | 7/8 | [7 empty] | 41883 | 7.5311,-6.04963
2021 | Mai | Mtn | CI00341 | 2G_CI00341_AboboAgouetto |  | CI00341 | ABOBO | ABIDJAN | ABIDJAN | DISTRICT AUTONOME ABIDJAN | 1 | 31 | 27 | -4.059147 | 5.4487 | Greenfield | 32 | 3412 | 2G | BTS | YOP_BSC11 |  | 113 | [7 empty] | 900 | 7/8 | [7 empty] | 38262 | 5.4487,-4.059147
2021 | Mai | Mtn | CI00341 | 2G_CI00341_AboboAgouetto |  | CI00341 | ABOBO | ABIDJAN | ABIDJAN | DISTRICT AUTONOME ABIDJAN | 1 | 31 | 27 | -4.059147 | 5.4487 | Greenfield | 32 | 3413 | 2G | BTS | YOP_BSC11 |  | 113 | [7 empty] | 1800 | 7/8 | [7 empty] | 38262 | 5.4487,-4.059147
2021 | Mai | Mtn | CI01912 | 2G_CI01912_Minfla |  | CI01912 | MINFLA | ZUENOULA | ZUENOULA | MARAHOUE | 1 | 13 | 6 | -6.04963 | 7.5311 | Greenfield | 72 | 19122 | 2G | BTS | Yakro_BSC7 |  | 72 | [7 empty] | 900 | 7/8 | [7 empty] | 41883 | 7.5311,-6.04963
2021 | Mai | Mtn | CI00341 | 2G_CI00341_AboboAgouetto |  | CI00341 | ABOBO | ABIDJAN | ABIDJAN | DISTRICT AUTONOME ABIDJAN | 1 | 31 | 27 | -4.059147 | 5.4487 | Greenfield | 32 | 3414 | 2G | BTS | YOP_BSC11 |  | 113 | [7 empty] | 1800 | 7/8 | [7 empty] | 38262 | 5.4487,-4.059147
2021 | Mai | Mtn | CI00341 | 2G_CI00341_AboboAgouetto |  | CI00341 | ABOBO | ABIDJAN | ABIDJAN | DISTRICT AUTONOME ABIDJAN | 1 | 31 | 27 | -4.059147 | 5.4487 | Greenfield | 32 | 3415 | 2G | BTS | YOP_BSC11 |  | 113 | [7 empty] | 1800 | 7/8 | [7 empty] | 38262 | 5.4487,-4.059147
2021 | Mai | Mtn | CI01991 | 2G_CI01991_Beziaka |  | CI01991 | SIFCI | ZANZRA | ZANZRA | MARAHOUE | 1 | 11 | 6 | -6.144227 | 7.451679 | Greenfield | 72 | 19910 | 2G | BTS | Yakro_BSC7 |  | 72 | [7 empty] | 900 | 7/8 | [7 empty] | 41883 | 7.451679,-6.144227
2021 | Mai | Mtn | CI02759 | 2G_CI02759_AboboDokuiLYMAS |  | CI02759 | ABOBO | ABIDJAN | ABIDJAN | DISTRICT AUTONOME ABIDJAN | 1 | 18 | 18 | -4.00618 | 5.40099 | Roof Top Tower |  | 27590 | 2G | BTS | YOP_BSC11 |  | 111 | [7 empty] | 900 | 7/8 | [7 empty] | 42772 | 5.40099,-4.00618
2021 | Mai | Mtn | CI02759 | 2G_CI02759_AboboDokuiLYMAS |  | CI02759 | ABOBO | ABIDJAN | ABIDJAN | DISTRICT AUTONOME ABIDJAN | 1 | 18 | 18 | -4.00618 | 5.40099 | Roof Top Tower |  | 27591 | 2G | BTS | YOP_BSC11 |  | 111 | [7 empty] | 900 | 7/8 | [7 empty] | 42772 | 5.40099,-4.00618
2021 | Mai | Mtn | CI01991 | 2G_CI01991_Beziaka |  | CI01991 | SIFCI | ZANZRA | ZANZRA | MARAHOUE | 1 | 11 | 6 | -6.144227 | 7.451679 | Greenfield | 72 | 19911 | 2G | BTS | Yakro_BSC7 |  | 72 | [7 empty] | 900 | 7/8 | [7 empty] | 41883 | 7.451679,-6.144227
2021 | Mai | Mtn | CI02759 | 2G_CI02759_AboboDokuiLYMAS |  | CI02759 | ABOBO | ABIDJAN | ABIDJAN | DISTRICT AUTONOME ABIDJAN | 1 | 18 | 18 | -4.00618 | 5.40099 | Roof Top Tower |  | 27592 | 2G | BTS | YOP_BSC11 |  | 111 | [7 empty] | 900 | 7/8 | [7 empty] | 42772 | 5.40099,-4.00618
2021 | Mai | Mtn | CI02762 | 2G_CI02762_AboboJeanTai2 |  | CI02762 | ABOBO | ABIDJAN | ABIDJAN | DISTRICT AUTONOME ABIDJAN | 1 | 9 | 9 | -4.014103 | 5.414196 | Roof top tower |  | 27623 | 2G | BTS | YOP_BSC11 |  | 111 | [7 empty] | 1800 | 7/8 | [7 empty] | 42986 | 5.414196,-4.014103
2021 | Mai | Mtn | CI01991 | 2G_CI01991_Beziaka |  | CI01991 | SIFCI | ZANZRA | ZANZRA | MARAHOUE | 1 | 11 | 6 | -6.144227 | 7.451679 | Greenfield | 72 | 19912 | 2G | BTS | Yakro_BSC7 |  | 72 | [7 empty] | 900 | 7/8 | [7 empty] | 41883 | 7.451679,-6.144227
2021 | Mai | Mtn | CI02762 | 2G_CI02762_AboboJeanTai2 |  | CI02762 | ABOBO | ABIDJAN | ABIDJAN | DISTRICT AUTONOME ABIDJAN | 1 | 9 | 9 | -4.014103 | 5.414196 | Roof top tower |  | 27624 | 2G | BTS | YOP_BSC11 |  | 111 | [7 empty] | 1800 | 7/8 | [7 empty] | 42986 | 5.414196,-4.014103
2021 | Mai | Mtn | CI02762 | 2G_CI02762_AboboJeanTai2 |  | CI02762 | ABOBO | ABIDJAN | ABIDJAN | DISTRICT AUTONOME ABIDJAN | 1 | 9 | 9 | -4.014103 | 5.414196 | Roof top tower |  | 27625 | 2G | BTS | YOP_BSC11 |  | 111 | [7 empty] | 1800 | 7/8 | [7 empty] | 42986 | 5.414196,-4.014103
2021 | Mai | Mtn | CI02131 | 2G_CI02131_Binzra |  | CI02131 | BINZRA | ZUENOULA | ZUENOULA | MARAHOUE | 1 | 13 | 6 | -6.008385 | 7.326201 | Greenfield | 60 | 21310 | 2G | BTS | Yakro_BSC7 |  | 72 | [7 empty] | 900 | 7/8 | [7 empty] | 41884 | 7.326201,-6.008385
2021 | Mai | Mtn | CI00434 | 2G_CI00434_PK18Ananeraie |  | CI00434 | ABOBO | ABIDJAN | ABIDJAN | DISTRICT AUTONOME ABIDJAN | 1 | 36 | 18 | -4.04802777777778 | 5.45536111111111 | Greenfield | 36 | 4340 | 2G | BTS | YOP_BSC11 |  | 113 | [7 empty] | 900 | 7/8 | [7 empty] | 38811 | 5.45536111111111,-4.04802777777778
2021 | Mai | Mtn | CI02131 | 2G_CI02131_Binzra |  | CI02131 | BINZRA | ZUENOULA | ZUENOULA | MARAHOUE | 1 | 13 | 6 | -6.008385 | 7.326201 | Greenfield | 60 | 21311 | 2G | BTS | Yakro_BSC7 |  | 72 | [7 empty] | 900 | 7/8 | [7 empty] | 41884 | 7.326201,-6.008385
2021 | Mai | Mtn | CI00434 | 2G_CI00434_PK18Ananeraie |  | CI00434 | ABOBO | ABIDJAN | ABIDJAN | DISTRICT AUTONOME ABIDJAN | 1 | 36 | 18 | -4.04802777777778 | 5.45536111111111 | Greenfield | 36 | 4341 | 2G | BTS | YOP_BSC11 |  | 113 | [7 empty] | 900 | 7/8 | [7 empty] | 38811 | 5.45536111111111,-4.04802777777778
2021 | Mai | Mtn | CI00434 | 2G_CI00434_PK18Ananeraie |  | CI00434 | ABOBO | ABIDJAN | ABIDJAN | DISTRICT AUTONOME ABIDJAN | 1 | 36 | 18 | -4.04802777777778 | 5.45536111111111 | Greenfield | 36 | 4342 | 2G | BTS | YOP_BSC11 |  | 113 | [7 empty] | 900 | 7/8 | [7 empty] | 38811 | 5.45536111111111,-4.04802777777778
2021 | Mai | Mtn | CI02158 | 2G_CI02158_Affotobo |  | CI02158 | AFFOTOBO | BEOUMI | BEOUMI | GBEKE | 1 | 6 | 6 | -5.461069 | 7.67078 | Greenfield | 72 | 21580 | 2G | BTS | Yakro_BSC7 |  | 77 | [7 empty] | 900 | 7/8 | [7 empty] | 41885 | 7.67078,-5.461069
2021 | Mai | Mtn | CI00434 | 2G_CI00434_PK18Ananeraie |  | CI00434 | ABOBO | ABIDJAN | ABIDJAN | DISTRICT AUTONOME ABIDJAN | 1 | 36 | 18 | -4.04802777777778 | 5.45536111111111 | Greenfield | 36 | 4343 | 2G | BTS | YOP_BSC11 |  | 113 | [7 empty] | 1800 | 7/8 | [7 empty] | 38811 | 5.45536111111111,-4.04802777777778
2021 | Mai | Mtn | CI00434 | 2G_CI00434_PK18Ananeraie |  | CI00434 | ABOBO | ABIDJAN | ABIDJAN | DISTRICT AUTONOME ABIDJAN | 1 | 36 | 18 | -4.04802777777778 | 5.45536111111111 | Greenfield | 36 | 4344 | 2G | BTS | YOP_BSC11 |  | 113 | [7 empty] | 1800 | 7/8 | [7 empty] | 38811 | 5.45536111111111,-4.04802777777778
2021 | Mai | Mtn | CI02158 | 2G_CI02158_Affotobo |  | CI02158 | AFFOTOBO | BEOUMI | BEOUMI | GBEKE | 1 | 6 | 6 | -5.461069 | 7.67078 | Greenfield | 72 | 21581 | 2G | BTS | Yakro_BSC7 |  | 77 | [7 empty] | 900 | 7/8 | [7 empty] | 41885 | 7.67078,-5.461069
2021 | Mai | Mtn | CI00434 | 2G_CI00434_PK18Ananeraie |  | CI00434 | ABOBO | ABIDJAN | ABIDJAN | DISTRICT AUTONOME ABIDJAN | 1 | 36 | 18 | -4.04802777777778 | 5.45536111111111 | Greenfield | 36 | 4345 | 2G | BTS | YOP_BSC11 |  | 113 | [7 empty] | 1800 | 7/8 | [7 empty] | 38811 | 5.45536111111111,-4.04802777777778
2021 | Mai | Mtn | CI02413 | 2G_CI02413_AboboPk18OCPV |  | CI02413 | ANYAMA | ABIDJAN | ABIDJAN | DISTRICT AUTONOME ABIDJAN | 1 | 18 | 12 | -4.04864 | 5.44695 | Greenfield | 50 | 24133 | 2G | BTS | YOP_BSC11 |  | 113 | [7 empty] | 1800 | 7/8 | [7 empty] | 40110 | 5.44695,-4.04864
2021 | Mai | Mtn | CI02158 | 2G_CI02158_Affotobo |  | CI02158 | AFFOTOBO | BEOUMI | BEOUMI | GBEKE | 1 | 6 | 6 | -5.461069 | 7.67078 | Greenfield | 72 | 21582 | 2G | BTS | Yakro_BSC7 |  | 77 | [7 empty] | 900 | 7/8 | [7 empty] | 41885 | 7.67078,-5.461069
2021 | Mai | Mtn | CI02413 | 2G_CI02413_AboboPk18OCPV |  | CI02413 | ANYAMA | ABIDJAN | ABIDJAN | DISTRICT AUTONOME ABIDJAN | 1 | 18 | 12 | -4.04864 | 5.44695 | Greenfield | 50 | 24134 | 2G | BTS | YOP_BSC11 |  | 113 | [7 empty] | 1800 | 7/8 | [7 empty] | 40110 | 5.44695,-4.04864
2021 | Mai | Mtn | CI02413 | 2G_CI02413_AboboPk18OCPV |  | CI02413 | ANYAMA | ABIDJAN | ABIDJAN | DISTRICT AUTONOME ABIDJAN | 1 | 18 | 12 | -4.04864 | 5.44695 | Greenfield | 50 | 24135 | 2G | BTS | YOP_BSC11 |  | 113 | [7 empty] | 1800 | 7/8 | [7 empty] | 40110 | 5.44695,-4.04864
2021 | Mai | Mtn | CI00344 | 2G_CI00344_AbHabitat |  | CI00344 | ABOBO | ABIDJAN | ABIDJAN | DISTRICT AUTONOME ABIDJAN | 1 | 27 | 27 | -4.01413888888889 | 5.4335 | Roof top tower |  | 3440 | 2G | BTS | YOP_BSC11 |  | 112 | [7 empty] | 900 | 7/8 | [7 empty] | 38286 | 5.4335,-4.01413888888889
2021 | Mai | Mtn | CI02136 | 2G_CI02136_Yohouda |  | CI02136 | YOHOUDA | OUME | OUME | GOH | 1 | 15 | 6 | -5.551147 | 6.49082 | Greenfield | 72 | 21360 | 2G | BTS | Yakro_BSC7 |  | 74 | [7 empty] | 900 | 7/8 | [7 empty] | 41886 | 6.49082,-5.551147
2021 | Mai | Mtn | CI00344 | 2G_CI00344_AbHabitat |  | CI00344 | ABOBO | ABIDJAN | ABIDJAN | DISTRICT AUTONOME ABIDJAN | 1 | 27 | 27 | -4.01413888888889 | 5.4335 | Roof top tower |  | 3441 | 2G | BTS | YOP_BSC11 |  | 112 | [7 empty] | 900 | 7/8 | [7 empty] | 38286 | 5.4335,-4.01413888888889
2021 | Mai | Mtn | CI00344 | 2G_CI00344_AbHabitat |  | CI00344 | ABOBO | ABIDJAN | ABIDJAN | DISTRICT AUTONOME ABIDJAN | 1 | 27 | 27 | -4.01413888888889 | 5.4335 | Roof top tower |  | 3442 | 2G | BTS | YOP_BSC11 |  | 112 | [7 empty] | 900 | 7/8 | [7 empty] | 38286 | 5.4335,-4.01413888888889
2021 | Mai | Mtn | CI02136 | 2G_CI02136_Yohouda |  | CI02136 | YOHOUDA | OUME | OUME | GOH | 1 | 15 | 6 | -5.551147 | 6.49082 | Greenfield | 72 | 21361 | 2G | BTS | Yakro_BSC7 |  | 74 | [7 empty] | 900 | 7/8 | [7 empty] | 41886 | 6.49082,-5.551147
2021 | Mai | Mtn | CI00344 | 2G_CI00344_AbHabitat |  | CI00344 | ABOBO | ABIDJAN | ABIDJAN | DISTRICT AUTONOME ABIDJAN | 1 | 27 | 27 | -4.01413888888889 | 5.4335 | Roof top tower |  | 3443 | 2G | BTS | YOP_BSC11 |  | 112 | [7 empty] | 1800 | 7/8 | [7 empty] | 38286 | 5.4335,-4.01413888888889
2021 | Mai | Mtn | CI00344 | 2G_CI00344_AbHabitat |  | CI00344 | ABOBO | ABIDJAN | ABIDJAN | DISTRICT AUTONOME ABIDJAN | 1 | 27 | 27 | -4.01413888888889 | 5.4335 | Roof top tower |  | 3444 | 2G | BTS | YOP_BSC11 |  | 112 | [7 empty] | 1800 | 7/8 | [7 empty] | 38286 | 5.4335,-4.01413888888889
2021 | Mai | Mtn | CI00344 | 2G_CI00344_AbHabitat |  | CI00344 | ABOBO | ABIDJAN | ABIDJAN | DISTRICT AUTONOME ABIDJAN | 1 | 27 | 27 | -4.01413888888889 | 5.4335 | Roof top tower |  | 3445 | 2G | BTS | YOP_BSC11 |  | 112 | [7 empty] | 1800 | 7/8 | [7 empty] | 38286 | 5.4335,-4.01413888888889
2021 | Mai | Mtn | CI02136 | 2G_CI02136_Yohouda |  | CI02136 | YOHOUDA | OUME | OUME | GOH | 1 | 15 | 6 | -5.551147 | 6.49082 | Greenfield | 72 | 21362 | 2G | BTS | Yakro_BSC7 |  | 74 | [7 empty] | 900 | 7/8 | [7 empty] | 41886 | 6.49082,-5.551147
2021 | Mai | Mtn | CI01790 | 2G_CI01790_AbPlaqueNew |  | CI01790 | ABOBO | ABIDJAN | ABIDJAN | DISTRICT AUTONOME ABIDJAN | 1 | 28 | 27 | -4.003472 | 5.430778 | Greenfield | 33 | 17900 | 2G | BTS | YOP_BSC11 |  | 115 | [7 empty] | 900 | 7/8 | [7 empty] | 41715 | 5.430778,-4.003472
2021 | Mai | Mtn | CI02049 | 2G_CI02049_oussouyaokro |  | CI02049 | OUSSOU YAOKRO | BOUAFLE | BOUAFLE | MARAHOUE | 1 | 9 | 6 | -5.79599 | 6.95981 | Greenfield | 80 | 20490 | 2G | BTS | Yakro_BSC7 |  | 72 | [7 empty] | 900 | 7/8 | [7 empty] | 41936 | 6.95981,-5.79599
2021 | Mai | Mtn | CI01790 | 2G_CI01790_AbPlaqueNew |  | CI01790 | ABOBO | ABIDJAN | ABIDJAN | DISTRICT AUTONOME ABIDJAN | 1 | 28 | 27 | -4.003472 | 5.430778 | Greenfield | 33 | 17901 | 2G | BTS | YOP_BSC11 |  | 115 | [7 empty] | 900 | 7/8 | [7 empty] | 41715 | 5.430778,-4.003472
2021 | Mai | Mtn | CI01790 | 2G_CI01790_AbPlaqueNew |  | CI01790 | ABOBO | ABIDJAN | ABIDJAN | DISTRICT AUTONOME ABIDJAN | 1 | 28 | 27 | -4.003472 | 5.430778 | Greenfield | 33 | 17902 | 2G | BTS | YOP_BSC11 |  | 115 | [7 empty] | 900 | 7/8 | [7 empty] | 41715 | 5.430778,-4.003472
2021 | Mai | Mtn | CI01790 | 2G_CI01790_AbPlaqueNew |  | CI01790 | ABOBO | ABIDJAN | ABIDJAN | DISTRICT AUTONOME ABIDJAN | 1 | 28 | 27 | -4.003472 | 5.430778 | Greenfield | 33 | 17903 | 2G | BTS | YOP_BSC11 |  | 115 | [7 empty] | 1800 | 7/8 | [7 empty] | 41715 | 5.430778,-4.003472
2021 | Mai | Mtn | CI02049 | 2G_CI02049_oussouyaokro |  | CI02049 | OUSSOU YAOKRO | BOUAFLE | BOUAFLE | MARAHOUE | 1 | 9 | 6 | -5.79599 | 6.95981 | Greenfield | 80 | 20491 | 2G | BTS | Yakro_BSC7 |  | 72 | [7 empty] | 900 | 7/8 | [7 empty] | 41936 | 6.95981,-5.79599
2021 | Mai | Mtn | CI01790 | 2G_CI01790_AbPlaqueNew |  | CI01790 | ABOBO | ABIDJAN | ABIDJAN | DISTRICT AUTONOME ABIDJAN | 1 | 28 | 27 | -4.003472 | 5.430778 | Greenfield | 33 | 17904 | 2G | BTS | YOP_BSC11 |  | 115 | [7 empty] | 1800 | 7/8 | [7 empty] | 41715 | 5.430778,-4.003472
2021 | Mai | Mtn | CI01790 | 2G_CI01790_AbPlaqueNew |  | CI01790 | ABOBO | ABIDJAN | ABIDJAN | DISTRICT AUTONOME ABIDJAN | 1 | 28 | 27 | -4.003472 | 5.430778 | Greenfield | 33 | 17905 | 2G | BTS | YOP_BSC11 |  | 115 | [7 empty] | 1800 | 7/8 | [7 empty] | 41715 | 5.430778,-4.003472
2021 | Mai | Mtn | CI02049 | 2G_CI02049_oussouyaokro |  | CI02049 | OUSSOU YAOKRO | BOUAFLE | BOUAFLE | MARAHOUE | 1 | 9 | 6 | -5.79599 | 6.95981 | Greenfield | 80 | 20492 | 2G | BTS | Yakro_BSC7 |  | 72 | [7 empty] | 900 | 7/8 | [7 empty] | 41936 | 6.95981,-5.79599
2021 | Mai | Mtn | CI00339 | 2G_CI00339_Abobo4etages |  | CI00339 | ABOBO | ABIDJAN | ABIDJAN | DISTRICT AUTONOME ABIDJAN | 1 | 26 | 18 | -4.00783333333333 | 5.44061111111111 | Roof top tower |  | 3390 | 2G | BTS | YOP_BSC11 |  | 112 | [7 empty] | 900 | 7/8 | [7 empty] | 38357 | 5.44061111111111,-4.00783333333333
2021 | Mai | Mtn | CI00339 | 2G_CI00339_Abobo4etages |  | CI00339 | ABOBO | ABIDJAN | ABIDJAN | DISTRICT AUTONOME ABIDJAN | 1 | 26 | 18 | -4.00783333333333 | 5.44061111111111 | Roof top tower |  | 3391 | 2G | BTS | YOP_BSC11 |  | 112 | [7 empty] | 900 | 7/8 | [7 empty] | 38357 | 5.44061111111111,-4.00783333333333
2021 | Mai | Mtn | CI00339 | 2G_CI00339_Abobo4etages |  | CI00339 | ABOBO | ABIDJAN | ABIDJAN | DISTRICT AUTONOME ABIDJAN | 1 | 26 | 18 | -4.00783333333333 | 5.44061111111111 | Roof top tower |  | 3392 | 2G | BTS | YOP_BSC11 |  | 112 | [7 empty] | 900 | 7/8 | [7 empty] | 38357 | 5.44061111111111,-4.00783333333333
2021 | Mai | Mtn | CI00339 | 2G_CI00339_Abobo4etages |  | CI00339 | ABOBO | ABIDJAN | ABIDJAN | DISTRICT AUTONOME ABIDJAN | 1 | 26 | 18 | -4.00783333333333 | 5.44061111111111 | Roof top tower |  | 3393 | 2G | BTS | YOP_BSC11 |  | 112 | [7 empty] | 1800 | 7/8 | [7 empty] | 38357 | 5.44061111111111,-4.00783333333333
2021 | Mai | Mtn | CI00339 | 2G_CI00339_Abobo4etages |  | CI00339 | ABOBO | ABIDJAN | ABIDJAN | DISTRICT AUTONOME ABIDJAN | 1 | 26 | 18 | -4.00783333333333 | 5.44061111111111 | Roof top tower |  | 3394 | 2G | BTS | YOP_BSC11 |  | 112 | [7 empty] | 1800 | 7/8 | [7 empty] | 38357 | 5.44061111111111,-4.00783333333333
2021 | Mai | Mtn | CI00339 | 2G_CI00339_Abobo4etages |  | CI00339 | ABOBO | ABIDJAN | ABIDJAN | DISTRICT AUTONOME ABIDJAN | 1 | 26 | 18 | -4.00783333333333 | 5.44061111111111 | Roof top tower |  | 3395 | 2G | BTS | YOP_BSC11 |  | 112 | [7 empty] | 1800 | 7/8 | [7 empty] | 38357 | 5.44061111111111,-4.00783333333333
2021 | Mai | Mtn | CI00340 | 2G_CI00340_AboboAgence |  | CI00340 | ABOBO | ABIDJAN | ABIDJAN | DISTRICT AUTONOME ABIDJAN | 1 | 23 | 15 | -4.01916666666667 | 5.42505555555556 | Roof top tower |  | 3400 | 2G | BTS | YOP_BSC11 |  | 111 | [7 empty] | 900 | 7/8 | [7 empty] | 38273 | 5.42505555555556,-4.01916666666667
2021 | Mai | Mtn | CI00340 | 2G_CI00340_AboboAgence |  | CI00340 | ABOBO | ABIDJAN | ABIDJAN | DISTRICT AUTONOME ABIDJAN | 1 | 23 | 15 | -4.01916666666667 | 5.42505555555556 | Roof top tower |  | 3401 | 2G | BTS | YOP_BSC11 |  | 111 | [7 empty] | 900 | 7/8 | [7 empty] | 38273 | 5.42505555555556,-4.01916666666667
2021 | Mai | Mtn | CI01831 | 2G_CI01831_angouayaokro |  | CI01831 | ANGOUAYAOKRO | LANGUIBONOU | LANGUIBONOU | GBEKE | 1 | 6 | 6 | -5.2171 | 7.69334 | Greenfield | 80 | 18310 | 2G | BTS | Yakro_BSC7 |  | 77 | [7 empty] | 900 | 7/8 | [7 empty] | 41933 | 7.69334,-5.2171
2021 | Mai | Mtn | CI00340 | 2G_CI00340_AboboAgence |  | CI00340 | ABOBO | ABIDJAN | ABIDJAN | DISTRICT AUTONOME ABIDJAN | 1 | 23 | 15 | -4.01916666666667 | 5.42505555555556 | Roof top tower |  | 3402 | 2G | BTS | YOP_BSC11 |  | 111 | [7 empty] | 900 | 7/8 | [7 empty] | 38273 | 5.42505555555556,-4.01916666666667
2021 | Mai | Mtn | CI00340 | 2G_CI00340_AboboAgence |  | CI00340 | ABOBO | ABIDJAN | ABIDJAN | DISTRICT AUTONOME ABIDJAN | 1 | 23 | 15 | -4.01916666666667 | 5.42505555555556 | Roof top tower |  | 3403 | 2G | BTS | YOP_BSC11 |  | 111 | [7 empty] | 1800 | 7/8 | [7 empty] | 38273 | 5.42505555555556,-4.01916666666667
2021 | Mai | Mtn | CI01831 | 2G_CI01831_angouayaokro |  | CI01831 | ANGOUAYAOKRO | LANGUIBONOU | LANGUIBONOU | GBEKE | 1 | 6 | 6 | -5.2171 | 7.69334 | Greenfield | 80 | 18311 | 2G | BTS | Yakro_BSC7 |  | 77 | [7 empty] | 900 | 7/8 | [7 empty] | 41933 | 7.69334,-5.2171
2021 | Mai | Mtn | CI00360 | 2G_CI00360_AboboBADRail |  | CI00360 | ABOBO | ABIDJAN | ABIDJAN | DISTRICT AUTONOME ABIDJAN | 1 | 32 | 27 | -4.02333333333333 | 5.42741666666667 | Greenfield | 32 | 3604 | 2G | BTS | YOP_BSC11 |  | 111 | [7 empty] | 1800 | 7/8 | [7 empty] | 38365 | 5.42741666666667,-4.02333333333333
2021 | Mai | Mtn | CI01831 | 2G_CI01831_angouayaokro |  | CI01831 | ANGOUAYAOKRO | LANGUIBONOU | LANGUIBONOU | GBEKE | 1 | 6 | 6 | -5.2171 | 7.69334 | Greenfield | 80 | 18312 | 2G | BTS | Yakro_BSC7 |  | 77 | [7 empty] | 900 | 7/8 | [7 empty] | 41933 | 7.69334,-5.2171
2021 | Mai | Mtn | CI00360 | 2G_CI00360_AboboBADRail |  | CI00360 | ABOBO | ABIDJAN | ABIDJAN | DISTRICT AUTONOME ABIDJAN | 1 | 32 | 27 | -4.02333333333333 | 5.42741666666667 | Greenfield | 32 | 3605 | 2G | BTS | YOP_BSC11 |  | 111 | [7 empty] | 1800 | 7/8 | [7 empty] | 38365 | 5.42741666666667,-4.02333333333333
2021 | Mai | Mtn | CI00436 | 2G_CI00436_AboboBC |  | CI00436 | ABOBO | ABIDJAN | ABIDJAN | DISTRICT AUTONOME ABIDJAN | 1 | 24 | 18 | -4.02333333333333 | 5.45027777777778 | Greenfield | 32 | 4361 | 2G | BTS | YOP_BSC11 |  | 112 | [7 empty] | 900 | 7/8 | [7 empty] | 38786 | 5.45027777777778,-4.02333333333333
2021 | Mai | Mtn | CI01734 | 2G_CI01734_Goudi |  | CI01734 | GOUDI | ZEGO | ZEGO | LOH-DJIBOUA | 1 | 12 | 7 | -5.10305 | 6.11752 | Greenfield | 80 | 17345 | 2G | BTS | Yakro_BSC7 |  | 79 | [7 empty] | 1800 | 7/8 | [7 empty] | 41557 | 6.11752,-5.10305
2021 | Mai | Mtn | CI00436 | 2G_CI00436_AboboBC |  | CI00436 | ABOBO | ABIDJAN | ABIDJAN | DISTRICT AUTONOME ABIDJAN | 1 | 24 | 18 | -4.02333333333333 | 5.45027777777778 | Greenfield | 32 | 4364 | 2G | BTS | YOP_BSC11 |  | 112 | [7 empty] | 1800 | 7/8 | [7 empty] | 38786 | 5.45027777777778,-4.02333333333333
2021 | Mai | Mtn | CI01926 | 2G_CI01926_AgbaouGold |  | CI01926 | AGBAOU | ZEGO | ZEGO | LOH-DJIBOUA | 1 | 7 | 6 | -5.243394 | 6.126011 | Greenfield | 40 | 19260 | 2G | BTS | Yakro_BSC7 |  | 79 | [7 empty] | 900 | 7/8 | [7 empty] | 41947 | 6.126011,-5.243394
2021 | Mai | Mtn | CI00342 | 2G_CI00342_AboboBanco |  | CI00342 | ABOBO | ABIDJAN | ABIDJAN | DISTRICT AUTONOME ABIDJAN | 1 | 33 | 27 | -4.02016666666667 | 5.41147222222222 | Roof top Pole |  | 3420 | 2G | BTS | YOP_BSC11 |  | 111 | [7 empty] | 900 | 7/8 | [7 empty] | 38265 | 5.41147222222222,-4.02016666666667
2021 | Mai | Mtn | CI00342 | 2G_CI00342_AboboBanco |  | CI00342 | ABOBO | ABIDJAN | ABIDJAN | DISTRICT AUTONOME ABIDJAN | 1 | 33 | 27 | -4.02016666666667 | 5.41147222222222 | Roof top Pole |  | 3421 | 2G | BTS | YOP_BSC11 |  | 111 | [7 empty] | 900 | 7/8 | [7 empty] | 38265 | 5.41147222222222,-4.02016666666667
2021 | Mai | Mtn | CI01926 | 2G_CI01926_AgbaouGold |  | CI01926 | AGBAOU | ZEGO | ZEGO | LOH-DJIBOUA | 1 | 7 | 6 | -5.243394 | 6.126011 | Greenfield | 40 | 19261 | 2G | BTS | Yakro_BSC7 |  | 79 | [7 empty] | 900 | 7/8 | [7 empty] | 41947 | 6.126011,-5.243394
2021 | Mai | Mtn | CI00342 | 2G_CI00342_AboboBanco |  | CI00342 | ABOBO | ABIDJAN | ABIDJAN | DISTRICT AUTONOME ABIDJAN | 1 | 33 | 27 | -4.02016666666667 | 5.41147222222222 | Roof top Pole |  | 3422 | 2G | BTS | YOP_BSC11 |  | 111 | [7 empty] | 900 | 7/8 | [7 empty] | 38265 | 5.41147222222222,-4.02016666666667
2021 | Mai | Mtn | CI01926 | 2G_CI01926_AgbaouGold |  | CI01926 | AGBAOU | ZEGO | ZEGO | LOH-DJIBOUA | 1 | 7 | 6 | -5.243394 | 6.126011 | Greenfield | 40 | 19262 | 2G | BTS | Yakro_BSC7 |  | 79 | [7 empty] | 900 | 7/8 | [7 empty] | 41947 | 6.126011,-5.243394
2021 | Mai | Mtn | CI00342 | 2G_CI00342_AboboBanco |  | CI00342 | ABOBO | ABIDJAN | ABIDJAN | DISTRICT AUTONOME ABIDJAN | 1 | 33 | 27 | -4.02016666666667 | 5.41147222222222 | Roof top Pole |  | 3423 | 2G | BTS | YOP_BSC11 |  | 111 | [7 empty] | 1800 | 7/8 | [7 empty] | 38265 | 5.41147222222222,-4.02016666666667
2021 | Mai | Mtn | CI00343 | 2G_CI00343_AboboCentre |  | CI00343 | ABOBO | ABIDJAN | ABIDJAN | DISTRICT AUTONOME ABIDJAN | 1 | 30 | 27 | -4.01505555555556 | 5.42063888888889 | Roof top tower |  | 3434 | 2G | BTS | YOP_BSC11 |  | 111 | [7 empty] | 1800 | 7/8 | [7 empty] | 38274 | 5.42063888888889,-4.01505555555556
2021 | Mai | Mtn | CI00343 | 2G_CI00343_AboboCentre |  | CI00343 | ABOBO | ABIDJAN | ABIDJAN | DISTRICT AUTONOME ABIDJAN | 1 | 30 | 27 | -4.01505555555556 | 5.42063888888889 | Roof top tower |  | 3435 | 2G | BTS | YOP_BSC11 |  | 111 | [7 empty] | 1800 | 7/8 | [7 empty] | 38274 | 5.42063888888889,-4.01505555555556
2021 | Mai | Mtn | CI01965 | 2G_CI01965_Tounzuebo |  | CI01965 | TOUNZUEBO | TIEBISSOU | TIEBISSOU | BELIER | 1 | 10 | 6 | -5.24317 | 7.07872 | Greenfield | 75 | 19650 | 2G | BTS | Yakro_BSC7 |  | 77 | [7 empty] | 900 | 7/8 | [7 empty] | 41950 | 7.07872,-5.24317
2021 | Mai | Mtn | CI01299 | 2G_CI01299_AboboCiteVerte |  | CI01299 | ABOBO | ABIDJAN | ABIDJAN | DISTRICT AUTONOME ABIDJAN | 1 | 16 | 9 | -4.01837222222222 | 5.40831388888889 | Roof top Pole |  | 12993 | 2G | BTS | YOP_BSC11 |  | 111 | [7 empty] | 1800 | 7/8 | [7 empty] | 40072 | 5.40831388888889,-4.01837222222222
2021 | Mai | Mtn | CI00342 | 2G_CI00342_AboboBanco |  | CI00342 | ABOBO | ABIDJAN | ABIDJAN | DISTRICT AUTONOME ABIDJAN | 1 | 33 | 27 | -4.02016666666667 | 5.41147222222222 | Roof top Pole |  | 3424 | 2G | BTS | YOP_BSC11 |  | 111 | [7 empty] | 1800 | 7/8 | [7 empty] | 38265 | 5.41147222222222,-4.02016666666667
2021 | Mai | Mtn | CI01965 | 2G_CI01965_Tounzuebo |  | CI01965 | TOUNZUEBO | TIEBISSOU | TIEBISSOU | BELIER | 1 | 10 | 6 | -5.24317 | 7.07872 | Greenfield | 75 | 19651 | 2G | BTS | Yakro_BSC7 |  | 77 | [7 empty] | 900 | 7/8 | [7 empty] | 41950 | 7.07872,-5.24317
2021 | Mai | Mtn | CI00342 | 2G_CI00342_AboboBanco |  | CI00342 | ABOBO | ABIDJAN | ABIDJAN | DISTRICT AUTONOME ABIDJAN | 1 | 33 | 27 | -4.02016666666667 | 5.41147222222222 | Roof top Pole |  | 3425 | 2G | BTS | YOP_BSC11 |  | 111 | [7 empty] | 1800 | 7/8 | [7 empty] | 38265 | 5.41147222222222,-4.02016666666667
2021 | Mai | Mtn | CI01791 | 2G_CI01791_AboboCasse |  | CI01791 | ABOBO | ABIDJAN | ABIDJAN | DISTRICT AUTONOME ABIDJAN | 1 | 33 | 21 | -4.013833 | 5.41075 | Roof Top tower |  | 17910 | 2G | BTS | YOP_BSC11 |  | 111 | [7 empty] | 900 | 7/8 | [7 empty] | 41696 | 5.41075,-4.013833
2021 | Mai | Mtn | CI01965 | 2G_CI01965_Tounzuebo |  | CI01965 | TOUNZUEBO | TIEBISSOU | TIEBISSOU | BELIER | 1 | 10 | 6 | -5.24317 | 7.07872 | Greenfield | 75 | 19652 | 2G | BTS | Yakro_BSC7 |  | 77 | [7 empty] | 900 | 7/8 | [7 empty] | 41950 | 7.07872,-5.24317
2021 | Mai | Mtn | CI01791 | 2G_CI01791_AboboCasse |  | CI01791 | ABOBO | ABIDJAN | ABIDJAN | DISTRICT AUTONOME ABIDJAN | 1 | 33 | 21 | -4.013833 | 5.41075 | Roof Top tower |  | 17911 | 2G | BTS | YOP_BSC11 |  | 111 | [7 empty] | 900 | 7/8 | [7 empty] | 41696 | 5.41075,-4.013833
2021 | Mai | Mtn | CI01791 | 2G_CI01791_AboboCasse |  | CI01791 | ABOBO | ABIDJAN | ABIDJAN | DISTRICT AUTONOME ABIDJAN | 1 | 33 | 21 | -4.013833 | 5.41075 | Roof Top tower |  | 17912 | 2G | BTS | YOP_BSC11 |  | 111 | [7 empty] | 900 | 7/8 | [7 empty] | 41696 | 5.41075,-4.013833
2021 | Mai | Mtn | CI01630 | 2G_CI01630_BouakeCITT |  | CI01630 | BOUAKE | BOUAKE | BOUAKE | GBEKE | 1 | 37 | 15 | -5.02775 | 7.686306 | Greenfield | 32 | 16301 | 2G | BTS | Yakro_BSC7 |  | 73 | [7 empty] | 900 | 7/8 | [7 empty] | 41383 | 7.686306,-5.02775
2021 | Mai | Mtn | CI01791 | 2G_CI01791_AboboCasse |  | CI01791 | ABOBO | ABIDJAN | ABIDJAN | DISTRICT AUTONOME ABIDJAN | 1 | 33 | 21 | -4.013833 | 5.41075 | Roof Top tower |  | 17913 | 2G | BTS | YOP_BSC11 |  | 111 | [7 empty] | 1800 | 7/8 | [7 empty] | 41696 | 5.41075,-4.013833
2021 | Mai | Mtn | CI01299 | 2G_CI01299_AboboCiteVerte |  | CI01299 | ABOBO | ABIDJAN | ABIDJAN | DISTRICT AUTONOME ABIDJAN | 1 | 16 | 9 | -4.01837222222222 | 5.40831388888889 | Roof top Pole |  | 12994 | 2G | BTS | YOP_BSC11 |  | 111 | [7 empty] | 1800 | 7/8 | [7 empty] | 40072 | 5.40831388888889,-4.01837222222222
2021 | Mai | Mtn | CI01630 | 2G_CI01630_BouakeCITT |  | CI01630 | BOUAKE | BOUAKE | BOUAKE | GBEKE | 1 | 37 | 15 | -5.02775 | 7.686306 | Greenfield | 32 | 16302 | 2G | BTS | Yakro_BSC7 |  | 73 | [7 empty] | 900 | 7/8 | [7 empty] | 41383 | 7.686306,-5.02775
2021 | Mai | Mtn | CI01299 | 2G_CI01299_AboboCiteVerte |  | CI01299 | ABOBO | ABIDJAN | ABIDJAN | DISTRICT AUTONOME ABIDJAN | 1 | 16 | 9 | -4.01837222222222 | 5.40831388888889 | Roof top Pole |  | 12995 | 2G | BTS | YOP_BSC11 |  | 111 | [7 empty] | 1800 | 7/8 | [7 empty] | 40072 | 5.40831388888889,-4.01837222222222
2021 | Mai | Mtn | CI00826 | 2G_CI00826_AboboCoco |  | CI00826 | ABOBO | ABIDJAN | ABIDJAN | DISTRICT AUTONOME ABIDJAN | 1 | 17 | 21 | -4.01836111111111 | 5.40416666666667 | Roof top Pole |  | 8263 | 2G | BTS | YOP_BSC11 |  | 111 | [7 empty] | 1800 | 7/8 | [7 empty] | 39509 | 5.40416666666667,-4.01836111111111
2021 | Mai | Mtn | CI01630 | 2G_CI01630_BouakeCITT |  | CI01630 | BOUAKE | BOUAKE | BOUAKE | GBEKE | 1 | 37 | 15 | -5.02775 | 7.686306 | Greenfield | 32 | 16303 | 2G | BTS | Yakro_BSC7 |  | 73 | [7 empty] | 1800 | 7/8 | [7 empty] | 41383 | 7.686306,-5.02775
2021 | Mai | Mtn | CI00826 | 2G_CI00826_AboboCoco |  | CI00826 | ABOBO | ABIDJAN | ABIDJAN | DISTRICT AUTONOME ABIDJAN | 1 | 17 | 21 | -4.01836111111111 | 5.40416666666667 | Roof top Pole |  | 8264 | 2G | BTS | YOP_BSC11 |  | 111 | [7 empty] | 1800 | 7/8 | [7 empty] | 39509 | 5.40416666666667,-4.01836111111111
2021 | Mai | Mtn | CI00826 | 2G_CI00826_AboboCoco |  | CI00826 | ABOBO | ABIDJAN | ABIDJAN | DISTRICT AUTONOME ABIDJAN | 1 | 17 | 21 | -4.01836111111111 | 5.40416666666667 | Roof top Pole |  | 8265 | 2G | BTS | YOP_BSC11 |  | 111 | [7 empty] | 1800 | 7/8 | [7 empty] | 39509 | 5.40416666666667,-4.01836111111111
2021 | Mai | Mtn | CI01630 | 2G_CI01630_BouakeCITT |  | CI01630 | BOUAKE | BOUAKE | BOUAKE | GBEKE | 1 | 37 | 15 | -5.02775 | 7.686306 | Greenfield | 32 | 16304 | 2G | BTS | Yakro_BSC7 |  | 73 | [7 empty] | 1800 | 7/8 | [7 empty] | 41383 | 7.686306,-5.02775
2021 | Mai | Mtn | CI00130 | 2G_CI00130_AboboEtoile |  | CI00130 | ABOBO | ABIDJAN | ABIDJAN | DISTRICT AUTONOME ABIDJAN | 1 | 20 | 18 | -4.019695 | 5.42919 | Roof top Pole |  | 1300 | 2G | BTS | YOP_BSC11 |  | 111 | [7 empty] | 900 | 7/8 | [7 empty] | 37157 | 5.42919,-4.019695
2021 | Mai | Mtn | CI01630 | 2G_CI01630_BouakeCITT |  | CI01630 | BOUAKE | BOUAKE | BOUAKE | GBEKE | 1 | 37 | 15 | -5.02775 | 7.686306 | Greenfield | 32 | 16305 | 2G | BTS | Yakro_BSC7 |  | 73 | [7 empty] | 1800 | 7/8 | [7 empty] | 41383 | 7.686306,-5.02775
2021 | Mai | Mtn | CI02078 | 2G_CI02078_Yakrocorridor |  | CI02078 | YAMOUSSOUKRO | YAMOUSSOUKRO | YAMOUSSOUKRO | DISTRICT AUTONOME YAMOUSSOUKRO | 1 | 18 | 15 | -5.22375 | 6.75952 | Greenfield | 45 | 20780 | 2G | BTS | Yakro_BSC7 |  | 71 | [7 empty] | 900 | 7/8 | [7 empty] | 42187 | 6.75952,-5.22375
2021 | Mai | Mtn | CI00130 | 2G_CI00130_AboboEtoile |  | CI00130 | ABOBO | ABIDJAN | ABIDJAN | DISTRICT AUTONOME ABIDJAN | 1 | 20 | 18 | -4.019695 | 5.42919 | Roof top Pole |  | 1301 | 2G | BTS | YOP_BSC11 |  | 111 | [7 empty] | 900 | 7/8 | [7 empty] | 37157 | 5.42919,-4.019695
2021 | Mai | Mtn | CI00130 | 2G_CI00130_AboboEtoile |  | CI00130 | ABOBO | ABIDJAN | ABIDJAN | DISTRICT AUTONOME ABIDJAN | 1 | 20 | 18 | -4.019695 | 5.42919 | Roof top Pole |  | 1302 | 2G | BTS | YOP_BSC11 |  | 111 | [7 empty] | 900 | 7/8 | [7 empty] | 37157 | 5.42919,-4.019695
2021 | Mai | Mtn | CI02078 | 2G_CI02078_Yakrocorridor |  | CI02078 | YAMOUSSOUKRO | YAMOUSSOUKRO | YAMOUSSOUKRO | DISTRICT AUTONOME YAMOUSSOUKRO | 1 | 18 | 15 | -5.22375 | 6.75952 | Greenfield | 45 | 20781 | 2G | BTS | Yakro_BSC7 |  | 71 | [7 empty] | 900 | 7/8 | [7 empty] | 42187 | 6.75952,-5.22375
2021 | Mai | Mtn | CI00130 | 2G_CI00130_AboboEtoile |  | CI00130 | ABOBO | ABIDJAN | ABIDJAN | DISTRICT AUTONOME ABIDJAN | 1 | 20 | 18 | -4.019695 | 5.42919 | Roof top Pole |  | 1303 | 2G | BTS | YOP_BSC11 |  | 111 | [7 empty] | 1800 | 7/8 | [7 empty] | 37157 | 5.42919,-4.019695
2021 | Mai | Mtn | CI00130 | 2G_CI00130_AboboEtoile |  | CI00130 | ABOBO | ABIDJAN | ABIDJAN | DISTRICT AUTONOME ABIDJAN | 1 | 20 | 18 | -4.019695 | 5.42919 | Roof top Pole |  | 1304 | 2G | BTS | YOP_BSC11 |  | 111 | [7 empty] | 1800 | 7/8 | [7 empty] | 37157 | 5.42919,-4.019695
2021 | Mai | Mtn | CI02078 | 2G_CI02078_Yakrocorridor |  | CI02078 | YAMOUSSOUKRO | YAMOUSSOUKRO | YAMOUSSOUKRO | DISTRICT AUTONOME YAMOUSSOUKRO | 1 | 18 | 15 | -5.22375 | 6.75952 | Greenfield | 45 | 20782 | 2G | BTS | Yakro_BSC7 |  | 71 | [7 empty] | 900 | 7/8 | [7 empty] | 42187 | 6.75952,-5.22375
2021 | Mai | Mtn | CI00130 | 2G_CI00130_AboboEtoile |  | CI00130 | ABOBO | ABIDJAN | ABIDJAN | DISTRICT AUTONOME ABIDJAN | 1 | 20 | 18 | -4.019695 | 5.42919 | Roof top Pole |  | 1305 | 2G | BTS | YOP_BSC11 |  | 111 | [7 empty] | 1800 | 7/8 | [7 empty] | 37157 | 5.42919,-4.019695
2021 | Mai | Mtn | CI02077 | 2G_CI02077_LOLOBO |  | CI02077 | LOLOBO | LOLOBO (DE ATTIEGOUAKRO) | LOLOBO (DE ATTIEGOUAKRO) | DISTRICT AUTONOME YAMOUSSOUKRO | 1 | 8 | 6 | -5.26831 | 6.95523 | Greenfield | 60 | 20770 | 2G | BTS | Yakro_BSC7 |  | 72 | [7 empty] | 900 | 7/8 | [7 empty] | 41860 | 6.95523,-5.26831
2021 | Mai | Mtn | CI01646 | 2G_CI01646_AboboExtNew |  | CI01646 | ABOBO | ABIDJAN | ABIDJAN | DISTRICT AUTONOME ABIDJAN | 1 | 22 | 18 | -4.01888888888889 | 5.44644444444444 | Greenfield | 32 | 16461 | 2G | BTS | YOP_BSC11 |  | 112 | [7 empty] | 900 | 7/8 | [7 empty] | 37622 | 5.44644444444444,-4.01888888888889
2021 | Mai | Mtn | CI02077 | 2G_CI02077_LOLOBO |  | CI02077 | LOLOBO | LOLOBO (DE ATTIEGOUAKRO) | LOLOBO (DE ATTIEGOUAKRO) | DISTRICT AUTONOME YAMOUSSOUKRO | 1 | 8 | 6 | -5.26831 | 6.95523 | Greenfield | 60 | 20771 | 2G | BTS | Yakro_BSC7 |  | 72 | [7 empty] | 900 | 7/8 | [7 empty] | 41860 | 6.95523,-5.26831
2021 | Mai | Mtn | CI01646 | 2G_CI01646_AboboExtNew |  | CI01646 | ABOBO | ABIDJAN | ABIDJAN | DISTRICT AUTONOME ABIDJAN | 1 | 22 | 18 | -4.01888888888889 | 5.44644444444444 | Greenfield | 32 | 16462 | 2G | BTS | YOP_BSC11 |  | 112 | [7 empty] | 900 | 7/8 | [7 empty] | 37622 | 5.44644444444444,-4.01888888888889
2021 | Mai | Mtn | CI02077 | 2G_CI02077_LOLOBO |  | CI02077 | LOLOBO | LOLOBO (DE ATTIEGOUAKRO) | LOLOBO (DE ATTIEGOUAKRO) | DISTRICT AUTONOME YAMOUSSOUKRO | 1 | 8 | 6 | -5.26831 | 6.95523 | Greenfield | 60 | 20772 | 2G | BTS | Yakro_BSC7 |  | 72 | [7 empty] | 900 | 7/8 | [7 empty] | 41860 | 6.95523,-5.26831
2021 | Mai | Mtn | CI01646 | 2G_CI01646_AboboExtNew |  | CI01646 | ABOBO | ABIDJAN | ABIDJAN | DISTRICT AUTONOME ABIDJAN | 1 | 22 | 18 | -4.01888888888889 | 5.44644444444444 | Greenfield | 32 | 16463 | 2G | BTS | YOP_BSC11 |  | 112 | [7 empty] | 1800 | 7/8 | [7 empty] | 37622 | 5.44644444444444,-4.01888888888889
2021 | Mai | Mtn | CI01646 | 2G_CI01646_AboboExtNew |  | CI01646 | ABOBO | ABIDJAN | ABIDJAN | DISTRICT AUTONOME ABIDJAN | 1 | 22 | 18 | -4.01888888888889 | 5.44644444444444 | Greenfield | 32 | 16464 | 2G | BTS | YOP_BSC11 |  | 112 | [7 empty] | 1800 | 7/8 | [7 empty] | 37622 | 5.44644444444444,-4.01888888888889
2021 | Mai | Mtn | CI01961 | 2G_CI01961_Tieple |  | CI01961 | TIEPLE | BOUAKE | BOUAKE | GBEKE | 1 | 6 | 6 | -5.00293 | 7.54625 | Greenfield | 80 | 19610 | 2G | BTS | Yakro_BSC7 |  | 77 | [7 empty] | 900 | 7/8 | [7 empty] | 41965 | 7.54625,-5.00293
2021 | Mai | Mtn | CI01646 | 2G_CI01646_AboboExtNew |  | CI01646 | ABOBO | ABIDJAN | ABIDJAN | DISTRICT AUTONOME ABIDJAN | 1 | 22 | 18 | -4.01888888888889 | 5.44644444444444 | Greenfield | 32 | 16465 | 2G | BTS | YOP_BSC11 |  | 112 | [7 empty] | 1800 | 7/8 | [7 empty] | 37622 | 5.44644444444444,-4.01888888888889
2021 | Mai | Mtn | CI00935 | 2G_CI00935_AboboJeanTai |  | CI00935 | ABOBO | ABIDJAN | ABIDJAN | DISTRICT AUTONOME ABIDJAN | 1 | 31 | 18 | -4.01277777777778 | 5.41633333333333 | Greenfield | 32 | 9353 | 2G | BTS | YOP_BSC11 |  | 111 | [7 empty] | 1800 | 7/8 | [7 empty] | 39753 | 5.41633333333333,-4.01277777777778
2021 | Mai | Mtn | CI00935 | 2G_CI00935_AboboJeanTai |  | CI00935 | ABOBO | ABIDJAN | ABIDJAN | DISTRICT AUTONOME ABIDJAN | 1 | 31 | 18 | -4.01277777777778 | 5.41633333333333 | Greenfield | 32 | 9354 | 2G | BTS | YOP_BSC11 |  | 111 | [7 empty] | 1800 | 7/8 | [7 empty] | 39753 | 5.41633333333333,-4.01277777777778
2021 | Mai | Mtn | CI01961 | 2G_CI01961_Tieple |  | CI01961 | TIEPLE | BOUAKE | BOUAKE | GBEKE | 1 | 6 | 6 | -5.00293 | 7.54625 | Greenfield | 80 | 19611 | 2G | BTS | Yakro_BSC7 |  | 77 | [7 empty] | 900 | 7/8 | [7 empty] | 41965 | 7.54625,-5.00293
2021 | Mai | Mtn | CI00935 | 2G_CI00935_AboboJeanTai |  | CI00935 | ABOBO | ABIDJAN | ABIDJAN | DISTRICT AUTONOME ABIDJAN | 1 | 31 | 18 | -4.01277777777778 | 5.41633333333333 | Greenfield | 32 | 9355 | 2G | BTS | YOP_BSC11 |  | 111 | [7 empty] | 1800 | 7/8 | [7 empty] | 39753 | 5.41633333333333,-4.01277777777778
2021 | Mai | Mtn | CI00935 | 2G_CI00935_AboboJeanTai |  | CI00935 | ABOBO | ABIDJAN | ABIDJAN | DISTRICT AUTONOME ABIDJAN | 1 | 31 | 18 | -4.01277777777778 | 5.41633333333333 | Greenfield | 32 | 9350 | 2G | BTS | YOP_BSC11 |  | 111 | [7 empty] | 900 | 7/8 | [7 empty] | 39753 | 5.41633333333333,-4.01277777777778
2021 | Mai | Mtn | CI01961 | 2G_CI01961_Tieple |  | CI01961 | TIEPLE | BOUAKE | BOUAKE | GBEKE | 1 | 6 | 6 | -5.00293 | 7.54625 | Greenfield | 80 | 19612 | 2G | BTS | Yakro_BSC7 |  | 77 | [7 empty] | 900 | 7/8 | [7 empty] | 41965 | 7.54625,-5.00293
2021 | Mai | Mtn | CI00935 | 2G_CI00935_AboboJeanTai |  | CI00935 | ABOBO | ABIDJAN | ABIDJAN | DISTRICT AUTONOME ABIDJAN | 1 | 31 | 18 | -4.01277777777778 | 5.41633333333333 | Greenfield | 32 | 9351 | 2G | BTS | YOP_BSC11 |  | 111 | [7 empty] | 900 | 7/8 | [7 empty] | 39753 | 5.41633333333333,-4.01277777777778
2021 | Mai | Mtn | CI00935 | 2G_CI00935_AboboJeanTai |  | CI00935 | ABOBO | ABIDJAN | ABIDJAN | DISTRICT AUTONOME ABIDJAN | 1 | 31 | 18 | -4.01277777777778 | 5.41633333333333 | Greenfield | 32 | 9352 | 2G | BTS | YOP_BSC11 |  | 111 | [7 empty] | 900 | 7/8 | [7 empty] | 39753 | 5.41633333333333,-4.01277777777778
2021 | Mai | Mtn | CI00895 | 2G_CI00895_AboboKennedy |  | CI00895 | ABOBO | ABIDJAN | ABIDJAN | DISTRICT AUTONOME ABIDJAN | 1 | 31 | 27 | -4.005889 | 5.417806 | Greenfield | 72 | 8950 | 2G | BTS | YOP_BSC11 |  | 115 | [7 empty] | 900 | 7/8 | [7 empty] | 40909 | 5.417806,-4.005889
2021 | Mai | Mtn | CI02278 | 2G_CI02278_Gohounfla |  | CI02278 | GOHOUNFLA | GOHITAFLA | GOHITAFLA | MARAHOUE | 1 | 14 | 6 | -5.87586111 | 7.58952778 | Greenfield | 80 | 22780 | 2G | BTS | Yakro_BSC7 |  | 72 | [7 empty] | 900 | 7/8 | [7 empty] | 41973 | 7.58952778,-5.87586111
2021 | Mai | Mtn | CI00895 | 2G_CI00895_AboboKennedy |  | CI00895 | ABOBO | ABIDJAN | ABIDJAN | DISTRICT AUTONOME ABIDJAN | 1 | 31 | 27 | -4.005889 | 5.417806 | Greenfield | 72 | 8951 | 2G | BTS | YOP_BSC11 |  | 115 | [7 empty] | 900 | 7/8 | [7 empty] | 40909 | 5.417806,-4.005889
2021 | Mai | Mtn | CI00895 | 2G_CI00895_AboboKennedy |  | CI00895 | ABOBO | ABIDJAN | ABIDJAN | DISTRICT AUTONOME ABIDJAN | 1 | 31 | 27 | -4.005889 | 5.417806 | Greenfield | 72 | 8952 | 2G | BTS | YOP_BSC11 |  | 115 | [7 empty] | 900 | 7/8 | [7 empty] | 40909 | 5.417806,-4.005889
2021 | Mai | Mtn | CI02278 | 2G_CI02278_Gohounfla |  | CI02278 | GOHOUNFLA | GOHITAFLA | GOHITAFLA | MARAHOUE | 1 | 14 | 6 | -5.87586111 | 7.58952778 | Greenfield | 80 | 22782 | 2G | BTS | Yakro_BSC7 |  | 72 | [7 empty] | 900 | 7/8 | [7 empty] | 41973 | 7.58952778,-5.87586111
2021 | Mai | Mtn | CI00895 | 2G_CI00895_AboboKennedy |  | CI00895 | ABOBO | ABIDJAN | ABIDJAN | DISTRICT AUTONOME ABIDJAN | 1 | 31 | 27 | -4.005889 | 5.417806 | Greenfield | 72 | 8953 | 2G | BTS | YOP_BSC11 |  | 115 | [7 empty] | 1800 | 7/8 | [7 empty] | 40909 | 5.417806,-4.005889
2021 | Mai | Mtn | CI00895 | 2G_CI00895_AboboKennedy |  | CI00895 | ABOBO | ABIDJAN | ABIDJAN | DISTRICT AUTONOME ABIDJAN | 1 | 31 | 27 | -4.005889 | 5.417806 | Greenfield | 72 | 8954 | 2G | BTS | YOP_BSC11 |  | 115 | [7 empty] | 1800 | 7/8 | [7 empty] | 40909 | 5.417806,-4.005889
2021 | Mai | Mtn | CI02278 | 2G_CI02278_Gohounfla |  | CI02278 | GOHOUNFLA | GOHITAFLA | GOHITAFLA | MARAHOUE | 1 | 14 | 6 | -5.87586111 | 7.58952778 | Greenfield | 80 | 22781 | 2G | BTS | Yakro_BSC7 |  | 72 | [7 empty] | 900 | 7/8 | [7 empty] | 41973 | 7.58952778,-5.87586111
2021 | Mai | Mtn | CI00895 | 2G_CI00895_AboboKennedy |  | CI00895 | ABOBO | ABIDJAN | ABIDJAN | DISTRICT AUTONOME ABIDJAN | 1 | 31 | 27 | -4.005889 | 5.417806 | Greenfield | 72 | 8955 | 2G | BTS | YOP_BSC11 |  | 115 | [7 empty] | 1800 | 7/8 | [7 empty] | 40909 | 5.417806,-4.005889
2021 | Mai | Mtn | CI01302 | 2G_CI01302_AboboSagbe |  | CI01302 | ABOBO | ABIDJAN | ABIDJAN | DISTRICT AUTONOME ABIDJAN | 1 | 33 | 18 | -4.025975 | 5.41542777777778 | Greenfield | 30 | 13023 | 2G | BTS | YOP_BSC11 |  | 111 | [7 empty] | 1800 | 7/8 | [7 empty] | 40117 | 5.41542777777778,-4.025975
2021 | Mai | Mtn | CI00041 | 2G_CI00041_Diegonefla |  | CI00041 | DIEGONEFLA | DIEGONEFLA | DIEGONEFLA | GOH | 1 | 27 | 17 | -5.58211111111111 | 6.28338888888889 | Greenfield | 60 | 413 | 2G | BTS | Yakro_BSC7 |  | 74 | [7 empty] | 1800 | 7/8 | [7 empty] | 38190 | 6.28338888888889,-5.58211111111111
2021 | Mai | Mtn | CI01302 | 2G_CI01302_AboboSagbe |  | CI01302 | ABOBO | ABIDJAN | ABIDJAN | DISTRICT AUTONOME ABIDJAN | 1 | 33 | 18 | -4.025975 | 5.41542777777778 | Greenfield | 30 | 13024 | 2G | BTS | YOP_BSC11 |  | 111 | [7 empty] | 1800 | 7/8 | [7 empty] | 40117 | 5.41542777777778,-4.025975
2021 | Mai | Mtn | CI01920 | 2G_CI01920_NGuessanPokoukro |  | CI01920 | NGUESSAN POKOUKRO | DIBRI-ASRIKRO | DIBRI-ASRIKRO | GBEKE | 1 | 6 | 6 | -5.19326 | 7.5582 | Greenfield | 80 | 19201 | 2G | BTS | Yakro_BSC7 |  | 77 | [7 empty] | 900 | 7/8 | [7 empty] | 41983 | 7.5582,-5.19326
2021 | Mai | Mtn | CI01302 | 2G_CI01302_AboboSagbe |  | CI01302 | ABOBO | ABIDJAN | ABIDJAN | DISTRICT AUTONOME ABIDJAN | 1 | 33 | 18 | -4.025975 | 5.41542777777778 | Greenfield | 30 | 13020 | 2G | BTS | YOP_BSC11 |  | 111 | [7 empty] | 900 | 7/8 | [7 empty] | 40117 | 5.41542777777778,-4.025975
2021 | Mai | Mtn | CI01302 | 2G_CI01302_AboboSagbe |  | CI01302 | ABOBO | ABIDJAN | ABIDJAN | DISTRICT AUTONOME ABIDJAN | 1 | 33 | 18 | -4.025975 | 5.41542777777778 | Greenfield | 30 | 13021 | 2G | BTS | YOP_BSC11 |  | 111 | [7 empty] | 900 | 7/8 | [7 empty] | 40117 | 5.41542777777778,-4.025975
2021 | Mai | Mtn | CI01302 | 2G_CI01302_AboboSagbe |  | CI01302 | ABOBO | ABIDJAN | ABIDJAN | DISTRICT AUTONOME ABIDJAN | 1 | 33 | 18 | -4.025975 | 5.41542777777778 | Greenfield | 30 | 13022 | 2G | BTS | YOP_BSC11 |  | 111 | [7 empty] | 900 | 7/8 | [7 empty] | 40117 | 5.41542777777778,-4.025975
2021 | Mai | Mtn | CI01920 | 2G_CI01920_NGuessanPokoukro |  | CI01920 | NGUESSAN POKOUKRO | DIBRI-ASRIKRO | DIBRI-ASRIKRO | GBEKE | 1 | 6 | 6 | -5.19326 | 7.5582 | Greenfield | 80 | 19202 | 2G | BTS | Yakro_BSC7 |  | 77 | [7 empty] | 900 | 7/8 | [7 empty] | 41983 | 7.5582,-5.19326
2021 | Mai | Mtn | CI00134 | 2G_CI00134_AboboSteFoi |  | CI00134 | ABOBO | ABIDJAN | ABIDJAN | DISTRICT AUTONOME ABIDJAN | 1 | 20 | 18 | -4.02291666666667 | 5.44230555555556 | Roof top tower |  | 1340 | 2G | BTS | YOP_BSC11 |  | 112 | [7 empty] | 900 | 7/8 | [7 empty] | 38107 | 5.44230555555556,-4.02291666666667
2021 | Mai | Mtn | CI02131 | 2G_CI02131_Binzra |  | CI02131 | BINZRA | ZUENOULA | ZUENOULA | MARAHOUE | 1 | 13 | 6 | -6.008385 | 7.326201 | Greenfield | 60 | 21312 | 2G | BTS | Yakro_BSC7 |  | 72 | [7 empty] | 900 | 7/8 | [7 empty] | 41884 | 7.326201,-6.008385
2021 | Mai | Mtn | CI00134 | 2G_CI00134_AboboSteFoi |  | CI00134 | ABOBO | ABIDJAN | ABIDJAN | DISTRICT AUTONOME ABIDJAN | 1 | 20 | 18 | -4.02291666666667 | 5.44230555555556 | Roof top tower |  | 1341 | 2G | BTS | YOP_BSC11 |  | 112 | [7 empty] | 900 | 7/8 | [7 empty] | 38107 | 5.44230555555556,-4.02291666666667
2021 | Mai | Mtn | CI00134 | 2G_CI00134_AboboSteFoi |  | CI00134 | ABOBO | ABIDJAN | ABIDJAN | DISTRICT AUTONOME ABIDJAN | 1 | 20 | 18 | -4.02291666666667 | 5.44230555555556 | Roof top tower |  | 1342 | 2G | BTS | YOP_BSC11 |  | 112 | [7 empty] | 900 | 7/8 | [7 empty] | 38107 | 5.44230555555556,-4.02291666666667
2021 | Mai | Mtn | CI01901 | 2G_CI01901_Kouadiobilekro |  | CI01901 | KOUADIOBILEKRO | KOUADIOBLEKRO | KOUADIOBLEKRO | N'ZI | 1 | 6 | 6 | -4.31785 | 6.93382 | Greenfield | 76 | 19011 | 2G | BTS | Yakro_BSC7 |  | 76 | [7 empty] | 900 | 7/8 | [7 empty] | 41990 | 6.93382,-4.31785
2021 | Mai | Mtn | CI00134 | 2G_CI00134_AboboSteFoi |  | CI00134 | ABOBO | ABIDJAN | ABIDJAN | DISTRICT AUTONOME ABIDJAN | 1 | 20 | 18 | -4.02291666666667 | 5.44230555555556 | Roof top tower |  | 1343 | 2G | BTS | YOP_BSC11 |  | 112 | [7 empty] | 1800 | 7/8 | [7 empty] | 38107 | 5.44230555555556,-4.02291666666667
2021 | Mai | Mtn | CI00032 | 2G_CI00032_BouakeBroukro |  | CI00032 | BOUAKE | BOUAKE | BOUAKE | GBEKE | 1 | 26 | 15 | -5.04891666666667 | 7.66886111111111 | Greenfield | 32 | 320 | 2G | BTS | Yakro_BSC7 |  | 73 | [7 empty] | 900 | 7/8 | [7 empty] | 37471 | 7.66886111111111,-5.04891666666667
2021 | Mai | Mtn | CI00134 | 2G_CI00134_AboboSteFoi |  | CI00134 | ABOBO | ABIDJAN | ABIDJAN | DISTRICT AUTONOME ABIDJAN | 1 | 20 | 18 | -4.02291666666667 | 5.44230555555556 | Roof top tower |  | 1344 | 2G | BTS | YOP_BSC11 |  | 112 | [7 empty] | 1800 | 7/8 | [7 empty] | 38107 | 5.44230555555556,-4.02291666666667
2021 | Mai | Mtn | CI00032 | 2G_CI00032_BouakeBroukro |  | CI00032 | BOUAKE | BOUAKE | BOUAKE | GBEKE | 1 | 26 | 15 | -5.04891666666667 | 7.66886111111111 | Greenfield | 32 | 323 | 2G | BTS | Yakro_BSC7 |  | 73 | [7 empty] | 1800 | 7/8 | [7 empty] | 37471 | 7.66886111111111,-5.04891666666667
2021 | Mai | Mtn | CI00134 | 2G_CI00134_AboboSteFoi |  | CI00134 | ABOBO | ABIDJAN | ABIDJAN | DISTRICT AUTONOME ABIDJAN | 1 | 20 | 18 | -4.02291666666667 | 5.44230555555556 | Roof top tower |  | 1345 | 2G | BTS | YOP_BSC11 |  | 112 | [7 empty] | 1800 | 7/8 | [7 empty] | 38107 | 5.44230555555556,-4.02291666666667
2021 | Mai | Mtn | CI00032 | 2G_CI00032_BouakeBroukro |  | CI00032 | BOUAKE | BOUAKE | BOUAKE | GBEKE | 1 | 26 | 15 | -5.04891666666667 | 7.66886111111111 | Greenfield | 32 | 321 | 2G | BTS | Yakro_BSC7 |  | 73 | [7 empty] | 900 | 7/8 | [7 empty] | 37471 | 7.66886111111111,-5.04891666666667
2021 | Mai | Mtn | CI00915 | 2G_CI00915_AboboSud |  | CI00915 | ABOBO | ABIDJAN | ABIDJAN | DISTRICT AUTONOME ABIDJAN | 1 | 17 | 21 | -4.01513888888889 | 5.42422222222222 | Roof top tower |  | 9153 | 2G | BTS | YOP_BSC11 |  | 111 | [7 empty] | 1800 | 7/8 | [7 empty] | 39691 | 5.42422222222222,-4.01513888888889
2021 | Mai | Mtn | CI00032 | 2G_CI00032_BouakeBroukro |  | CI00032 | BOUAKE | BOUAKE | BOUAKE | GBEKE | 1 | 26 | 15 | -5.04891666666667 | 7.66886111111111 | Greenfield | 32 | 324 | 2G | BTS | Yakro_BSC7 |  | 73 | [7 empty] | 1800 | 7/8 | [7 empty] | 37471 | 7.66886111111111,-5.04891666666667
2021 | Mai | Mtn | CI00915 | 2G_CI00915_AboboSud |  | CI00915 | ABOBO | ABIDJAN | ABIDJAN | DISTRICT AUTONOME ABIDJAN | 1 | 17 | 21 | -4.01513888888889 | 5.42422222222222 | Roof top tower |  | 9154 | 2G | BTS | YOP_BSC11 |  | 111 | [7 empty] | 1800 | 7/8 | [7 empty] | 39691 | 5.42422222222222,-4.01513888888889
2021 | Mai | Mtn | CI00032 | 2G_CI00032_BouakeBroukro |  | CI00032 | BOUAKE | BOUAKE | BOUAKE | GBEKE | 1 | 26 | 15 | -5.04891666666667 | 7.66886111111111 | Greenfield | 32 | 325 | 2G | BTS | Yakro_BSC7 |  | 73 | [7 empty] | 1800 | 7/8 | [7 empty] | 37471 | 7.66886111111111,-5.04891666666667
2021 | Mai | Mtn | CI00915 | 2G_CI00915_AboboSud |  | CI00915 | ABOBO | ABIDJAN | ABIDJAN | DISTRICT AUTONOME ABIDJAN | 1 | 17 | 21 | -4.01513888888889 | 5.42422222222222 | Roof top tower |  | 9155 | 2G | BTS | YOP_BSC11 |  | 111 | [7 empty] | 1800 | 7/8 | [7 empty] | 39691 | 5.42422222222222,-4.01513888888889
2021 | Mai | Mtn | CI00032 | 2G_CI00032_BouakeBroukro |  | CI00032 | BOUAKE | BOUAKE | BOUAKE | GBEKE | 1 | 26 | 15 | -5.04891666666667 | 7.66886111111111 | Greenfield | 32 | 322 | 2G | BTS | Yakro_BSC7 |  | 73 | [7 empty] | 900 | 7/8 | [7 empty] | 37471 | 7.66886111111111,-5.04891666666667
2021 | Mai | Mtn | CI00135 | 2G_CI00135_Abobote |  | CI00135 | ABOBO | ABIDJAN | ABIDJAN | DISTRICT AUTONOME ABIDJAN | 1 | 20 | 18 | -3.99963888888889 | 5.41125 | Roof top tower |  | 1350 | 2G | BTS | YOP_BSC11 |  | 115 | [7 empty] | 900 | 7/8 | [7 empty] | 37909 | 5.41125,-3.99963888888889
2021 | Mai | Mtn | CI00135 | 2G_CI00135_Abobote |  | CI00135 | ABOBO | ABIDJAN | ABIDJAN | DISTRICT AUTONOME ABIDJAN | 1 | 20 | 18 | -3.99963888888889 | 5.41125 | Roof top tower |  | 1351 | 2G | BTS | YOP_BSC11 |  | 115 | [7 empty] | 900 | 7/8 | [7 empty] | 37909 | 5.41125,-3.99963888888889
2021 | Mai | Mtn | CI00876 | 2G_CI00876_ToumodiFO |  | CI00876 | TOUMODI | TOUMODI | TOUMODI | BELIER | 1 | 23 | 15 | -5.03254 | 6.56135 | Greenfield | 60 | 8760 | 2G | BTS | Yakro_BSC7 |  | 70 | [7 empty] | 900 | 7/8 | [7 empty] | 42026 | 6.56135,-5.03254
2021 | Mai | Mtn | CI00135 | 2G_CI00135_Abobote |  | CI00135 | ABOBO | ABIDJAN | ABIDJAN | DISTRICT AUTONOME ABIDJAN | 1 | 20 | 18 | -3.99963888888889 | 5.41125 | Roof top tower |  | 1352 | 2G | BTS | YOP_BSC11 |  | 115 | [7 empty] | 900 | 7/8 | [7 empty] | 37909 | 5.41125,-3.99963888888889
2021 | Mai | Mtn | CI00135 | 2G_CI00135_Abobote |  | CI00135 | ABOBO | ABIDJAN | ABIDJAN | DISTRICT AUTONOME ABIDJAN | 1 | 20 | 18 | -3.99963888888889 | 5.41125 | Roof top tower |  | 1353 | 2G | BTS | YOP_BSC11 |  | 115 | [7 empty] | 1800 | 7/8 | [7 empty] | 37909 | 5.41125,-3.99963888888889
2021 | Mai | Mtn | CI00538 | 2G_CI00538_Blanfla |  | CI00538 | BLANFLA | BOUAFLE | BOUAFLE | MARAHOUE | 1 | 12 | 6 | -5.77297222222222 | 6.84327777777778 | Greenfield | 74 | 5382 | 2G | BTS | Yakro_BSC7 |  | 74 | [7 empty] | 900 | 7/8 | [7 empty] | 39536 | 6.84327777777778,-5.77297222222222
2021 | Mai | Mtn | CI00135 | 2G_CI00135_Abobote |  | CI00135 | ABOBO | ABIDJAN | ABIDJAN | DISTRICT AUTONOME ABIDJAN | 1 | 20 | 18 | -3.99963888888889 | 5.41125 | Roof top tower |  | 1354 | 2G | BTS | YOP_BSC11 |  | 115 | [7 empty] | 1800 | 7/8 | [7 empty] | 37909 | 5.41125,-3.99963888888889
2021 | Mai | Mtn | CI00531 | 2G_CI00531_Zikisso |  | CI00531 | ZIKISSO | ZIKISSO | ZIKISSO | LOH-DJIBOUA | 1 | 19 | 7 | -5.69883333333333 | 6.05727777777778 | Greenfield | 70 | 5310 | 2G | BTS | Yakro_BSC7 |  | 74 | [7 empty] | 900 | 7/8 | [7 empty] | 39431 | 6.05727777777778,-5.69883333333333
2021 | Mai | Mtn | CI00135 | 2G_CI00135_Abobote |  | CI00135 | ABOBO | ABIDJAN | ABIDJAN | DISTRICT AUTONOME ABIDJAN | 1 | 20 | 18 | -3.99963888888889 | 5.41125 | Roof top tower |  | 1355 | 2G | BTS | YOP_BSC11 |  | 115 | [7 empty] | 1800 | 7/8 | [7 empty] | 37909 | 5.41125,-3.99963888888889
2021 | Mai | Mtn | CI00127 | 2G_CI00127_Agbekoi |  | CI00127 | ABOBO | ABIDJAN | ABIDJAN | DISTRICT AUTONOME ABIDJAN | 1 | 26 | 18 | -4.011198 | 5.42624 | Roof top Pole |  | 1270 | 2G | BTS | YOP_BSC11 |  | 111 | [7 empty] | 900 | 7/8 | [7 empty] | 37903 | 5.42624,-4.011198
2021 | Mai | Mtn | CI00067 | 2G_CI00067_Kononfla |  | CI00067 | KONONFLA | KONONFLA | KONONFLA | MARAHOUE | 1 | 28 | 10 | -5.61719722222222 | 6.65205833333333 | Greenfield | 72 | 672 | 2G | BTS | Yakro_BSC7 |  | 74 | [7 empty] | 900 | 7/8 | [7 empty] | 37629 | 6.65205833333333,-5.61719722222222
2021 | Mai | Mtn | CI00127 | 2G_CI00127_Agbekoi |  | CI00127 | ABOBO | ABIDJAN | ABIDJAN | DISTRICT AUTONOME ABIDJAN | 1 | 26 | 18 | -4.011198 | 5.42624 | Roof top Pole |  | 1271 | 2G | BTS | YOP_BSC11 |  | 111 | [7 empty] | 900 | 7/8 | [7 empty] | 37903 | 5.42624,-4.011198
2021 | Mai | Mtn | CI01734 | 2G_CI01734_Goudi |  | CI01734 | GOUDI | ZEGO | ZEGO | LOH-DJIBOUA | 1 | 12 | 7 | -5.10305 | 6.11752 | Greenfield | 80 | 17341 | 2G | BTS | Yakro_BSC7 |  | 79 | [7 empty] | 900 | 7/8 | [7 empty] | 41557 | 6.11752,-5.10305
2021 | Mai | Mtn | CI00127 | 2G_CI00127_Agbekoi |  | CI00127 | ABOBO | ABIDJAN | ABIDJAN | DISTRICT AUTONOME ABIDJAN | 1 | 26 | 18 | -4.011198 | 5.42624 | Roof top Pole |  | 1272 | 2G | BTS | YOP_BSC11 |  | 111 | [7 empty] | 900 | 7/8 | [7 empty] | 37903 | 5.42624,-4.011198
2021 | Mai | Mtn | CI00127 | 2G_CI00127_Agbekoi |  | CI00127 | ABOBO | ABIDJAN | ABIDJAN | DISTRICT AUTONOME ABIDJAN | 1 | 26 | 18 | -4.011198 | 5.42624 | Roof top Pole |  | 1273 | 2G | BTS | YOP_BSC11 |  | 111 | [7 empty] | 1800 | 7/8 | [7 empty] | 37903 | 5.42624,-4.011198
2021 | Mai | Mtn | CI01952 | 2G_CI01952_Sranbondossou |  | CI01952 | SRAN BONDOSSOU | AYAOU-SRAN | AYAOU-SRAN | GBEKE | 1 | 11 | 6 | -5.60017 | 7.37992 | Greenfield | 75 | 19520 | 2G | BTS | Yakro_BSC7 |  | 77 | [7 empty] | 900 | 7/8 | [7 empty] | 41911 | 7.37992,-5.60017
2021 | Mai | Mtn | CI00127 | 2G_CI00127_Agbekoi |  | CI00127 | ABOBO | ABIDJAN | ABIDJAN | DISTRICT AUTONOME ABIDJAN | 1 | 26 | 18 | -4.011198 | 5.42624 | Roof top Pole |  | 1274 | 2G | BTS | YOP_BSC11 |  | 111 | [7 empty] | 1800 | 7/8 | [7 empty] | 37903 | 5.42624,-4.011198
2021 | Mai | Mtn | CI00127 | 2G_CI00127_Agbekoi |  | CI00127 | ABOBO | ABIDJAN | ABIDJAN | DISTRICT AUTONOME ABIDJAN | 1 | 26 | 18 | -4.011198 | 5.42624 | Roof top Pole |  | 1275 | 2G | BTS | YOP_BSC11 |  | 111 | [7 empty] | 1800 | 7/8 | [7 empty] | 37903 | 5.42624,-4.011198
2021 | Mai | Mtn | CI02212 | 2G_CI02212_AkeikoiDjibi |  | CI02212 | ABOBO | ABIDJAN | ABIDJAN | DISTRICT AUTONOME ABIDJAN | 1 | 18 | 18 | -3.999444 | 5.453722 | Greenfield | 40 | 22120 | 2G | BTS | YOP_BSC11 |  | 112 | [7 empty] | 900 | 7/8 | [7 empty] | 42509 | 5.453722,-3.999444
2021 | Mai | Mtn | CI01952 | 2G_CI01952_Sranbondossou |  | CI01952 | SRAN BONDOSSOU | AYAOU-SRAN | AYAOU-SRAN | GBEKE | 1 | 11 | 6 | -5.60017 | 7.37992 | Greenfield | 75 | 19521 | 2G | BTS | Yakro_BSC7 |  | 77 | [7 empty] | 900 | 7/8 | [7 empty] | 41911 | 7.37992,-5.60017
2021 | Mai | Mtn | CI02212 | 2G_CI02212_AkeikoiDjibi |  | CI02212 | ABOBO | ABIDJAN | ABIDJAN | DISTRICT AUTONOME ABIDJAN | 1 | 18 | 18 | -3.999444 | 5.453722 | Greenfield | 40 | 22121 | 2G | BTS | YOP_BSC11 |  | 112 | [7 empty] | 900 | 7/8 | [7 empty] | 42509 | 5.453722,-3.999444
2021 | Mai | Mtn | CI02212 | 2G_CI02212_AkeikoiDjibi |  | CI02212 | ABOBO | ABIDJAN | ABIDJAN | DISTRICT AUTONOME ABIDJAN | 1 | 18 | 18 | -3.999444 | 5.453722 | Greenfield | 40 | 22122 | 2G | BTS | YOP_BSC11 |  | 112 | [7 empty] | 900 | 7/8 | [7 empty] | 42509 | 5.453722,-3.999444
2021 | Mai | Mtn | CI00347 | 2G_CI00347_AkekoiExt |  | CI00347 | ABOBO | ABIDJAN | ABIDJAN | DISTRICT AUTONOME ABIDJAN | 1 | 19 | 18 | -4.01355555555556 | 5.44947222222222 | Roof top tower |  | 3470 | 2G | BTS | YOP_BSC11 |  | 112 | [7 empty] | 900 | 7/8 | [7 empty] | 38268 | 5.44947222222222,-4.01355555555556
2021 | Mai | Mtn | CI01952 | 2G_CI01952_Sranbondossou |  | CI01952 | SRAN BONDOSSOU | AYAOU-SRAN | AYAOU-SRAN | GBEKE | 1 | 11 | 6 | -5.60017 | 7.37992 | Greenfield | 75 | 19522 | 2G | BTS | Yakro_BSC7 |  | 77 | [7 empty] | 900 | 7/8 | [7 empty] | 41911 | 7.37992,-5.60017
2021 | Mai | Mtn | CI00347 | 2G_CI00347_AkekoiExt |  | CI00347 | ABOBO | ABIDJAN | ABIDJAN | DISTRICT AUTONOME ABIDJAN | 1 | 19 | 18 | -4.01355555555556 | 5.44947222222222 | Roof top tower |  | 3471 | 2G | BTS | YOP_BSC11 |  | 112 | [7 empty] | 900 | 7/8 | [7 empty] | 38268 | 5.44947222222222,-4.01355555555556
2021 | Mai | Mtn | CI00347 | 2G_CI00347_AkekoiExt |  | CI00347 | ABOBO | ABIDJAN | ABIDJAN | DISTRICT AUTONOME ABIDJAN | 1 | 19 | 18 | -4.01355555555556 | 5.44947222222222 | Roof top tower |  | 3472 | 2G | BTS | YOP_BSC11 |  | 112 | [7 empty] | 900 | 7/8 | [7 empty] | 38268 | 5.44947222222222,-4.01355555555556
2021 | Mai | Mtn | CI00347 | 2G_CI00347_AkekoiExt |  | CI00347 | ABOBO | ABIDJAN | ABIDJAN | DISTRICT AUTONOME ABIDJAN | 1 | 19 | 18 | -4.01355555555556 | 5.44947222222222 | Roof top tower |  | 3473 | 2G | BTS | YOP_BSC11 |  | 112 | [7 empty] | 1800 | 7/8 | [7 empty] | 38268 | 5.44947222222222,-4.01355555555556
2021 | Mai | Mtn | CI02265 | 2G_CI02265_DidaMoessou |  | CI02265 | DIDA-MOESSOU | BOCANDA | BOCANDA | N'ZI | 1 | 7 | 6 | -4.52278 | 6.90861 | Greenfield | 75 | 22650 | 2G | BTS | Yakro_BSC7 |  | 76 | [7 empty] | 900 | 7/8 | [7 empty] | 41993 | 6.90861,-4.52278
2021 | Mai | Mtn | CI00347 | 2G_CI00347_AkekoiExt |  | CI00347 | ABOBO | ABIDJAN | ABIDJAN | DISTRICT AUTONOME ABIDJAN | 1 | 19 | 18 | -4.01355555555556 | 5.44947222222222 | Roof top tower |  | 3474 | 2G | BTS | YOP_BSC11 |  | 112 | [7 empty] | 1800 | 7/8 | [7 empty] | 38268 | 5.44947222222222,-4.01355555555556
2021 | Mai | Mtn | CI00347 | 2G_CI00347_AkekoiExt |  | CI00347 | ABOBO | ABIDJAN | ABIDJAN | DISTRICT AUTONOME ABIDJAN | 1 | 19 | 18 | -4.01355555555556 | 5.44947222222222 | Roof top tower |  | 3475 | 2G | BTS | YOP_BSC11 |  | 112 | [7 empty] | 1800 | 7/8 | [7 empty] | 38268 | 5.44947222222222,-4.01355555555556
2021 | Mai | Mtn | CI00348 | 2G_CI00348_AkekoiVillage |  | CI00348 | ABOBO | ABIDJAN | ABIDJAN | DISTRICT AUTONOME ABIDJAN | 1 | 22 | 18 | -4.01025 | 5.45566666666667 | Roof top tower |  | 3480 | 2G | BTS | YOP_BSC11 |  | 112 | [7 empty] | 900 | 7/8 | [7 empty] | 38268 | 5.45566666666667,-4.01025
2021 | Mai | Mtn | CI02265 | 2G_CI02265_DidaMoessou |  | CI02265 | DIDA-MOESSOU | BOCANDA | BOCANDA | N'ZI | 1 | 7 | 6 | -4.52278 | 6.90861 | Greenfield | 75 | 22651 | 2G | BTS | Yakro_BSC7 |  | 76 | [7 empty] | 900 | 7/8 | [7 empty] | 41993 | 6.90861,-4.52278
2021 | Mai | Mtn | CI00348 | 2G_CI00348_AkekoiVillage |  | CI00348 | ABOBO | ABIDJAN | ABIDJAN | DISTRICT AUTONOME ABIDJAN | 1 | 22 | 18 | -4.01025 | 5.45566666666667 | Roof top tower |  | 3481 | 2G | BTS | YOP_BSC11 |  | 112 | [7 empty] | 900 | 7/8 | [7 empty] | 38268 | 5.45566666666667,-4.01025
2021 | Mai | Mtn | CI00348 | 2G_CI00348_AkekoiVillage |  | CI00348 | ABOBO | ABIDJAN | ABIDJAN | DISTRICT AUTONOME ABIDJAN | 1 | 22 | 18 | -4.01025 | 5.45566666666667 | Roof top tower |  | 3483 | 2G | BTS | YOP_BSC11 |  | 112 | [7 empty] | 1800 | 7/8 | [7 empty] | 38268 | 5.45566666666667,-4.01025
2021 | Mai | Mtn | CI02265 | 2G_CI02265_DidaMoessou |  | CI02265 | DIDA-MOESSOU | BOCANDA | BOCANDA | N'ZI | 1 | 7 | 6 | -4.52278 | 6.90861 | Greenfield | 75 | 22652 | 2G | BTS | Yakro_BSC7 |  | 76 | [7 empty] | 900 | 7/8 | [7 empty] | 41993 | 6.90861,-4.52278
2021 | Mai | Mtn | CI00348 | 2G_CI00348_AkekoiVillage |  | CI00348 | ABOBO | ABIDJAN | ABIDJAN | DISTRICT AUTONOME ABIDJAN | 1 | 22 | 18 | -4.01025 | 5.45566666666667 | Roof top tower |  | 3484 | 2G | BTS | YOP_BSC11 |  | 112 | [7 empty] | 1800 | 7/8 | [7 empty] | 38268 | 5.45566666666667,-4.01025
2021 | Mai | Mtn | CI00351 | 2G_CI00351_Anonkoua3 |  | CI00351 | ABOBO | ABIDJAN | ABIDJAN | DISTRICT AUTONOME ABIDJAN | 1 | 33 | 18 | -4.03066666666667 | 5.43133333333333 | Greenfield | 32 | 3510 | 2G | BTS | YOP_BSC11 |  | 112 | [7 empty] | 900 | 7/8 | [7 empty] | 38262 | 5.43133333333333,-4.03066666666667
2021 | Mai | Mtn | CI02209 | 2G_CI02209_YakroKokrenouExt |  | CI02209 | YAMOUSSOUKRO | YAMOUSSOUKRO | YAMOUSSOUKRO | DISTRICT AUTONOME YAMOUSSOUKRO | 1 | 21 | 15 | -5.27502777777778 | 6.76927777777778 | Greenfield | 55 | 22091 | 2G | BTS | Yakro_BSC7 |  | 71 | [7 empty] | 900 | 7/8 | [7 empty] | 42094 | 6.76927777777778,-5.27502777777778
2021 | Mai | Mtn | CI00351 | 2G_CI00351_Anonkoua3 |  | CI00351 | ABOBO | ABIDJAN | ABIDJAN | DISTRICT AUTONOME ABIDJAN | 1 | 33 | 18 | -4.03066666666667 | 5.43133333333333 | Greenfield | 32 | 3511 | 2G | BTS | YOP_BSC11 |  | 112 | [7 empty] | 900 | 7/8 | [7 empty] | 38262 | 5.43133333333333,-4.03066666666667
2021 | Mai | Mtn | CI00351 | 2G_CI00351_Anonkoua3 |  | CI00351 | ABOBO | ABIDJAN | ABIDJAN | DISTRICT AUTONOME ABIDJAN | 1 | 33 | 18 | -4.03066666666667 | 5.43133333333333 | Greenfield | 32 | 3513 | 2G | BTS | YOP_BSC11 |  | 112 | [7 empty] | 1800 | 7/8 | [7 empty] | 38262 | 5.43133333333333,-4.03066666666667
2021 | Mai | Mtn | CI02075 | 2G_CI02075_Pacobo |  | CI02075 | PACOBO | PACOBO | PACOBO | AGNEBY-TIASSA | 1 | 9 | 6 | -4.94128 | 6.17101 | Greenfield | 72 | 20751 | 2G | BTS | Yakro_BSC7 |  | 70 | [7 empty] | 900 | 7/8 | [7 empty] | 41881 | 6.17101,-4.94128
2021 | Mai | Mtn | CI00351 | 2G_CI00351_Anonkoua3 |  | CI00351 | ABOBO | ABIDJAN | ABIDJAN | DISTRICT AUTONOME ABIDJAN | 1 | 33 | 18 | -4.03066666666667 | 5.43133333333333 | Greenfield | 32 | 3514 | 2G | BTS | YOP_BSC11 |  | 112 | [7 empty] | 1800 | 7/8 | [7 empty] | 38262 | 5.43133333333333,-4.03066666666667
2021 | Mai | Mtn | CI02207 | 2G_CI02207_AnyamaBelleville |  | CI02207 | ANYAMA | ANYAMA | ANYAMA | DISTRICT AUTONOME ABIDJAN | 1 | 25 | 18 | -4.037917 | 5.465333 | Greenfield | 40 | 22070 | 2G | BTS | YOP_BSC11 |  | 117 | [7 empty] | 900 | 7/8 | [7 empty] | 42207 | 5.465333,-4.037917
2021 | Mai | Mtn | CI02209 | 2G_CI02209_YakroKokrenouExt |  | CI02209 | YAMOUSSOUKRO | YAMOUSSOUKRO | YAMOUSSOUKRO | DISTRICT AUTONOME YAMOUSSOUKRO | 1 | 21 | 15 | -5.27502777777778 | 6.76927777777778 | Greenfield | 55 | 22090 | 2G | BTS | Yakro_BSC7 |  | 71 | [7 empty] | 900 | 7/8 | [7 empty] | 42094 | 6.76927777777778,-5.27502777777778
2021 | Mai | Mtn | CI02207 | 2G_CI02207_AnyamaBelleville |  | CI02207 | ANYAMA | ANYAMA | ANYAMA | DISTRICT AUTONOME ABIDJAN | 1 | 25 | 18 | -4.037917 | 5.465333 | Greenfield | 40 | 22073 | 2G | BTS | YOP_BSC11 |  | 117 | [7 empty] | 1800 | 7/8 | [7 empty] | 42207 | 5.465333,-4.037917
2021 | Mai | Mtn | CI02414 | 2G_CI02414_AnyamaSeminaire |  | CI02414 | ANYAMA | ANYAMA | ANYAMA | DISTRICT AUTONOME ABIDJAN | 1 | 13 | 21 | -4.055303 | 5.491125 | Greenfield | 49 | 24143 | 2G | BTS | YOP_BSC11 |  | 117 | [7 empty] | 1800 | 7/8 | [7 empty] | 42312 | 5.491125,-4.055303
2021 | Mai | Mtn | CI02209 | 2G_CI02209_YakroKokrenouExt |  | CI02209 | YAMOUSSOUKRO | YAMOUSSOUKRO | YAMOUSSOUKRO | DISTRICT AUTONOME YAMOUSSOUKRO | 1 | 21 | 15 | -5.27502777777778 | 6.76927777777778 | Greenfield | 55 | 22092 | 2G | BTS | Yakro_BSC7 |  | 71 | [7 empty] | 900 | 7/8 | [7 empty] | 42094 | 6.76927777777778,-5.27502777777778
2021 | Mai | Mtn | CI01588 | 2G_CI01588_AnyamaNew |  | CI01588 | ANYAMA | ANYAMA | ANYAMA | DISTRICT AUTONOME ABIDJAN | 1 | 24 | 27 | -4.04736111111111 | 5.48644444444444 | Greenfield | 32 | 15880 | 2G | BTS | YOP_BSC11 |  | 117 | [7 empty] | 900 | 7/8 | [7 empty] | 41347 | 5.48644444444444,-4.04736111111111
2021 | Mai | Mtn | CI01588 | 2G_CI01588_AnyamaNew |  | CI01588 | ANYAMA | ANYAMA | ANYAMA | DISTRICT AUTONOME ABIDJAN | 1 | 24 | 27 | -4.04736111111111 | 5.48644444444444 | Greenfield | 32 | 15881 | 2G | BTS | YOP_BSC11 |  | 117 | [7 empty] | 900 | 7/8 | [7 empty] | 41347 | 5.48644444444444,-4.04736111111111
2021 | Mai | Mtn | CI01984 | 2G_CI01984_bouakeStade |  | CI01984 | BOUAKE | BOUAKE | BOUAKE | GBEKE | 1 | 25 | 15 | -5.04822 | 7.68143 | Greenfield | 80 | 19840 | 2G | BTS | Yakro_BSC7 |  | 73 | [7 empty] | 900 | 7/8 | [7 empty] | 42135 | 7.68143,-5.04822
2021 | Mai | Mtn | CI01588 | 2G_CI01588_AnyamaNew |  | CI01588 | ANYAMA | ANYAMA | ANYAMA | DISTRICT AUTONOME ABIDJAN | 1 | 24 | 27 | -4.04736111111111 | 5.48644444444444 | Greenfield | 32 | 15883 | 2G | BTS | YOP_BSC11 |  | 117 | [7 empty] | 1800 | 7/8 | [7 empty] | 41347 | 5.48644444444444,-4.04736111111111
2021 | Mai | Mtn | CI01588 | 2G_CI01588_AnyamaNew |  | CI01588 | ANYAMA | ANYAMA | ANYAMA | DISTRICT AUTONOME ABIDJAN | 1 | 24 | 27 | -4.04736111111111 | 5.48644444444444 | Greenfield | 32 | 15884 | 2G | BTS | YOP_BSC11 |  | 117 | [7 empty] | 1800 | 7/8 | [7 empty] | 41347 | 5.48644444444444,-4.04736111111111
2021 | Mai | Mtn | CI01984 | 2G_CI01984_bouakeStade |  | CI01984 | BOUAKE | BOUAKE | BOUAKE | GBEKE | 1 | 25 | 15 | -5.04822 | 7.68143 | Greenfield | 80 | 19842 | 2G | BTS | Yakro_BSC7 |  | 73 | [7 empty] | 900 | 7/8 | [7 empty] | 42135 | 7.68143,-5.04822
2021 | Mai | Mtn | CI01588 | 2G_CI01588_AnyamaNew |  | CI01588 | ANYAMA | ANYAMA | ANYAMA | DISTRICT AUTONOME ABIDJAN | 1 | 24 | 27 | -4.04736111111111 | 5.48644444444444 | Greenfield | 32 | 15885 | 2G | BTS | YOP_BSC11 |  | 117 | [7 empty] | 1800 | 7/8 | [7 empty] | 41347 | 5.48644444444444,-4.04736111111111
2021 | Mai | Mtn | CI00505 | 2G_CI00505_Hire |  | CI00505 | HIRE | HIRE | HIRE | LOH-DJIBOUA | 1 | 25 | 18 | -5.28622222222222 | 6.19847222222222 | Greenfield | 72 | 5053 | 2G | BTS | Yakro_BSC7 |  | 79 | [7 empty] | 1800 | 7/8 | [7 empty] | 42062 | 6.19847222222222,-5.28622222222222
2021 | Mai | Mtn | CI02204 | 2G_CI02204_DimbokroCite |  | CI02204 | DIMBOKRO | DIMBOKRO | DIMBOKRO | N'ZI | 1 | 7 | 12 | -4.73986111111111 | 6.66238888888889 | Greenfield | 32 | 22040 | 2G | BTS | Yakro_BSC7 |  | 70 | [7 empty] | 900 | 7/8 | [7 empty] | 42064 | 6.66238888888889,-4.73986111111111
2021 | Mai | Mtn | CI00899 | 2G_CI00899_AnyamaQPretre |  | CI00899 | ANYAMA | ANYAMA | ANYAMA | DISTRICT AUTONOME ABIDJAN | 1 | 12 | 12 | -4.06283333333333 | 5.49833333333333 | Greenfield | 32 | 8993 | 2G | BTS | YOP_BSC11 |  | 117 | [7 empty] | 1800 | 7/8 | [7 empty] | 39621 | 5.49833333333333,-4.06283333333333
2021 | Mai | Mtn | CI00985 | 2G_CI00985_AnyamaZonssokoi |  | CI00985 | ANYAMA | ANYAMA | ANYAMA | DISTRICT AUTONOME ABIDJAN | 1 | 27 | 18 | -4.04980555555556 | 5.498 | Greenfield | 36 | 9850 | 2G | BTS | YOP_BSC11 |  | 117 | [7 empty] | 900 | 7/8 | [7 empty] | 40117 | 5.498,-4.04980555555556
2021 | Mai | Mtn | CI02204 | 2G_CI02204_DimbokroCite |  | CI02204 | DIMBOKRO | DIMBOKRO | DIMBOKRO | N'ZI | 1 | 7 | 12 | -4.73986111111111 | 6.66238888888889 | Greenfield | 32 | 22042 | 2G | BTS | Yakro_BSC7 |  | 70 | [7 empty] | 900 | 7/8 | [7 empty] | 42064 | 6.66238888888889,-4.73986111111111
2021 | Mai | Mtn | CI00985 | 2G_CI00985_AnyamaZonssokoi |  | CI00985 | ANYAMA | ANYAMA | ANYAMA | DISTRICT AUTONOME ABIDJAN | 1 | 27 | 18 | -4.04980555555556 | 5.498 | Greenfield | 36 | 9851 | 2G | BTS | YOP_BSC11 |  | 117 | [7 empty] | 900 | 7/8 | [7 empty] | 40117 | 5.498,-4.04980555555556
2021 | Mai | Mtn | CI00985 | 2G_CI00985_AnyamaZonssokoi |  | CI00985 | ANYAMA | ANYAMA | ANYAMA | DISTRICT AUTONOME ABIDJAN | 1 | 27 | 18 | -4.04980555555556 | 5.498 | Greenfield | 36 | 9852 | 2G | BTS | YOP_BSC11 |  | 117 | [7 empty] | 900 | 7/8 | [7 empty] | 40117 | 5.498,-4.04980555555556
2021 | Mai | Mtn | CI00985 | 2G_CI00985_AnyamaZonssokoi |  | CI00985 | ANYAMA | ANYAMA | ANYAMA | DISTRICT AUTONOME ABIDJAN | 1 | 27 | 18 | -4.04980555555556 | 5.498 | Greenfield | 36 | 9853 | 2G | BTS | YOP_BSC11 |  | 117 | [7 empty] | 1800 | 7/8 | [7 empty] | 40117 | 5.498,-4.04980555555556
2021 | Mai | Mtn | CI01076 | 2G_CI01076_Ando |  | CI01076 | ANDO | SAKASSOU | SAKASSOU | GBEKE | 1 | 12 | 6 | -5.348 | 7.268583 | Greenfield | 72 | 10760 | 2G | BTS | Yakro_BSC7 |  | 77 | [7 empty] | 900 | 7/8 | [7 empty] | 39802 | 7.268583,-5.348
2021 | Mai | Mtn | CI00985 | 2G_CI00985_AnyamaZonssokoi |  | CI00985 | ANYAMA | ANYAMA | ANYAMA | DISTRICT AUTONOME ABIDJAN | 1 | 27 | 18 | -4.04980555555556 | 5.498 | Greenfield | 36 | 9854 | 2G | BTS | YOP_BSC11 |  | 117 | [7 empty] | 1800 | 7/8 | [7 empty] | 40117 | 5.498,-4.04980555555556
2021 | Mai | Mtn | CI00985 | 2G_CI00985_AnyamaZonssokoi |  | CI00985 | ANYAMA | ANYAMA | ANYAMA | DISTRICT AUTONOME ABIDJAN | 1 | 27 | 18 | -4.04980555555556 | 5.498 | Greenfield | 36 | 9855 | 2G | BTS | YOP_BSC11 |  | 117 | [7 empty] | 1800 | 7/8 | [7 empty] | 40117 | 5.498,-4.04980555555556
2021 | Mai | Mtn | CI00155 | 2G_CI00155_Avocatier |  | CI00155 | ABOBO | ABIDJAN | ABIDJAN | DISTRICT AUTONOME ABIDJAN | 1 | 27 | 27 | -4.02963888888889 | 5.44047222222222 | Roof top Pole |  | 1551 | 2G | BTS | YOP_BSC11 |  | 112 | [7 empty] | 900 | 7/8 | [7 empty] | 36220 | 5.44047222222222,-4.02963888888889
2021 | Mai | Mtn | CI01076 | 2G_CI01076_Ando |  | CI01076 | ANDO | SAKASSOU | SAKASSOU | GBEKE | 1 | 12 | 6 | -5.348 | 7.268583 | Greenfield | 72 | 10761 | 2G | BTS | Yakro_BSC7 |  | 77 | [7 empty] | 900 | 7/8 | [7 empty] | 39802 | 7.268583,-5.348
2021 | Mai | Mtn | CI00155 | 2G_CI00155_Avocatier |  | CI00155 | ABOBO | ABIDJAN | ABIDJAN | DISTRICT AUTONOME ABIDJAN | 1 | 27 | 27 | -4.02963888888889 | 5.44047222222222 | Roof top Pole |  | 1553 | 2G | BTS | YOP_BSC11 |  | 112 | [7 empty] | 1800 | 7/8 | [7 empty] | 36220 | 5.44047222222222,-4.02963888888889
2021 | Mai | Mtn | CI00155 | 2G_CI00155_Avocatier |  | CI00155 | ABOBO | ABIDJAN | ABIDJAN | DISTRICT AUTONOME ABIDJAN | 1 | 27 | 27 | -4.02963888888889 | 5.44047222222222 | Roof top Pole |  | 1554 | 2G | BTS | YOP_BSC11 |  | 112 | [7 empty] | 1800 | 7/8 | [7 empty] | 36220 | 5.44047222222222,-4.02963888888889
2021 | Mai | Mtn | CI00155 | 2G_CI00155_Avocatier |  | CI00155 | ABOBO | ABIDJAN | ABIDJAN | DISTRICT AUTONOME ABIDJAN | 1 | 27 | 27 | -4.02963888888889 | 5.44047222222222 | Roof top Pole |  | 1555 | 2G | BTS | YOP_BSC11 |  | 112 | [7 empty] | 1800 | 7/8 | [7 empty] | 36220 | 5.44047222222222,-4.02963888888889
2021 | Mai | Mtn | CI01076 | 2G_CI01076_Ando |  | CI01076 | ANDO | SAKASSOU | SAKASSOU | GBEKE | 1 | 12 | 6 | -5.348 | 7.268583 | Greenfield | 72 | 10762 | 2G | BTS | Yakro_BSC7 |  | 77 | [7 empty] | 900 | 7/8 | [7 empty] | 39802 | 7.268583,-5.348
2021 | Mai | Mtn | CI00919 | 2G_CI00919_AvocatierNew |  | CI00919 | ABOBO | ABIDJAN | ABIDJAN | DISTRICT AUTONOME ABIDJAN | 1 | 18 | 12 | -4.03425 | 5.43426 | Greenfield | 32 | 9194 | 2G | BTS | YOP_BSC11 |  | 112 | [7 empty] | 1800 | 7/8 | [7 empty] | 39602 | 5.43426,-4.03425
2021 | Mai | Mtn | CI00822 | 2G_CI00822_DokouiDjomi |  | CI00822 | COCODY | ABIDJAN | ABIDJAN | DISTRICT AUTONOME ABIDJAN | 1 | 10 | 12 | -3.99694444444444 | 5.40355555555556 | Roof top Pole |  | 8223 | 2G | BTS | YOP_BSC11 |  | 115 | [7 empty] | 900 | 7/8 | [7 empty] | 39508 | 5.40355555555556,-3.99694444444444
2021 | Mai | Mtn | CI00822 | 2G_CI00822_DokouiDjomi |  | CI00822 | COCODY | ABIDJAN | ABIDJAN | DISTRICT AUTONOME ABIDJAN | 1 | 10 | 12 | -3.99694444444444 | 5.40355555555556 | Roof top Pole |  | 8224 | 2G | BTS | YOP_BSC11 |  | 115 | [7 empty] | 900 | 7/8 | [7 empty] | 39508 | 5.40355555555556,-3.99694444444444
2021 | Mai | Mtn | CI01920 | 2G_CI01920_NGuessanPokoukro |  | CI01920 | NGUESSAN POKOUKRO | DIBRI-ASRIKRO | DIBRI-ASRIKRO | GBEKE | 1 | 6 | 6 | -5.19326 | 7.5582 | Greenfield | 80 | 19200 | 2G | BTS | Yakro_BSC7 |  | 77 | [7 empty] | 900 | 7/8 | [7 empty] | 41983 | 7.5582,-5.19326
2021 | Mai | Mtn | CI00822 | 2G_CI00822_DokouiDjomi |  | CI00822 | COCODY | ABIDJAN | ABIDJAN | DISTRICT AUTONOME ABIDJAN | 1 | 10 | 12 | -3.99694444444444 | 5.40355555555556 | Roof top Pole |  | 8225 | 2G | BTS | YOP_BSC11 |  | 115 | [7 empty] | 900 | 7/8 | [7 empty] | 39508 | 5.40355555555556,-3.99694444444444
2021 | Mai | Mtn | CI00182 | 2G_CI00182_Dokui2 |  | CI00182 | COCODY | ABIDJAN | ABIDJAN | DISTRICT AUTONOME ABIDJAN | 1 | 21 | 18 | -4.01076388888889 | 5.40233888888889 | Roof top Pole |  | 1820 | 2G | BTS | YOP_BSC11 |  | 111 | [7 empty] | 900 | 7/8 | [7 empty] | 37514 | 5.40233888888889,-4.01076388888889
2021 | Mai | Mtn | CI00760 | 2G_CI00760_Dotenzia |  | CI00760 | DOTENZIA | BOUAFLE | BOUAFLE | MARAHOUE | 1 | 11 | 6 | -5.60388888888889 | 6.98508333333333 | Greenfield | 200 | 7600 | 2G | BTS | Yakro_BSC7 |  | 72 | [7 empty] | 900 | 7/8 | [7 empty] | 39345 | 6.98508333333333,-5.60388888888889
2021 | Mai | Mtn | CI00182 | 2G_CI00182_Dokui2 |  | CI00182 | COCODY | ABIDJAN | ABIDJAN | DISTRICT AUTONOME ABIDJAN | 1 | 21 | 18 | -4.01076388888889 | 5.40233888888889 | Roof top Pole |  | 1821 | 2G | BTS | YOP_BSC11 |  | 111 | [7 empty] | 900 | 7/8 | [7 empty] | 37514 | 5.40233888888889,-4.01076388888889
2021 | Mai | Mtn | CI00182 | 2G_CI00182_Dokui2 |  | CI00182 | COCODY | ABIDJAN | ABIDJAN | DISTRICT AUTONOME ABIDJAN | 1 | 21 | 18 | -4.01076388888889 | 5.40233888888889 | Roof top Pole |  | 1822 | 2G | BTS | YOP_BSC11 |  | 111 | [7 empty] | 900 | 7/8 | [7 empty] | 37514 | 5.40233888888889,-4.01076388888889
2021 | Mai | Mtn | CI00078 | 2G_CI00078_Ndebo |  | CI00078 | N'DEBO | LOLOBO (DE ATTIEGOUAKRO) | LOLOBO (DE ATTIEGOUAKRO) | DISTRICT AUTONOME YAMOUSSOUKRO | 1 | 8 | 6 | -5.27736111111111 | 6.98738888888889 | Greenfield | 70 | 780 | 2G | BTS | Yakro_BSC7 |  | 72 | [7 empty] | 900 | 7/8 | [7 empty] | 36963 | 6.98738888888889,-5.27736111111111
2021 | Mai | Mtn | CI00182 | 2G_CI00182_Dokui2 |  | CI00182 | COCODY | ABIDJAN | ABIDJAN | DISTRICT AUTONOME ABIDJAN | 1 | 21 | 18 | -4.01076388888889 | 5.40233888888889 | Roof top Pole |  | 1823 | 2G | BTS | YOP_BSC11 |  | 111 | [7 empty] | 1800 | 7/8 | [7 empty] | 37514 | 5.40233888888889,-4.01076388888889
2021 | Mai | Mtn | CI00182 | 2G_CI00182_Dokui2 |  | CI00182 | COCODY | ABIDJAN | ABIDJAN | DISTRICT AUTONOME ABIDJAN | 1 | 21 | 18 | -4.01076388888889 | 5.40233888888889 | Roof top Pole |  | 1824 | 2G | BTS | YOP_BSC11 |  | 111 | [7 empty] | 1800 | 7/8 | [7 empty] | 37514 | 5.40233888888889,-4.01076388888889
2021 | Mai | Mtn | CI00056 | 2G_CI00056_BouakeGonfreville |  | CI00056 | BOUAKE | BOUAKE | BOUAKE | GBEKE | 1 | 30 | 15 | -5.05775 | 7.72761111111111 | Roof Top tower |  | 561 | 2G | BTS | Yakro_BSC7 |  | 75 | [7 empty] | 900 | 7/8 | [7 empty] | 42031 | 7.72761111111111,-5.05775
2021 | Mai | Mtn | CI00182 | 2G_CI00182_Dokui2 |  | CI00182 | COCODY | ABIDJAN | ABIDJAN | DISTRICT AUTONOME ABIDJAN | 1 | 21 | 18 | -4.01076388888889 | 5.40233888888889 | Roof top Pole |  | 1825 | 2G | BTS | YOP_BSC11 |  | 111 | [7 empty] | 1800 | 7/8 | [7 empty] | 37514 | 5.40233888888889,-4.01076388888889
2021 | Mai | Mtn | CI00183 | 2G_CI00183_Dokui3 |  | CI00183 | COCODY | ABIDJAN | ABIDJAN | DISTRICT AUTONOME ABIDJAN | 1 | 22 | 18 | -4.00236111111111 | 5.39838888888889 | Roof top Pole |  | 1830 | 2G | BTS | YOP_BSC11 |  | 115 | [7 empty] | 900 | 7/8 | [7 empty] | 38362 | 5.39838888888889,-4.00236111111111
2021 | Mai | Mtn | CI00183 | 2G_CI00183_Dokui3 |  | CI00183 | COCODY | ABIDJAN | ABIDJAN | DISTRICT AUTONOME ABIDJAN | 1 | 22 | 18 | -4.00236111111111 | 5.39838888888889 | Roof top Pole |  | 1831 | 2G | BTS | YOP_BSC11 |  | 115 | [7 empty] | 900 | 7/8 | [7 empty] | 38362 | 5.39838888888889,-4.00236111111111
2021 | Mai | Mtn | CI01984 | 2G_CI01984_bouakeStade |  | CI01984 | BOUAKE | BOUAKE | BOUAKE | GBEKE | 1 | 25 | 15 | -5.04822 | 7.68143 | Greenfield | 80 | 19841 | 2G | BTS | Yakro_BSC7 |  | 73 | [7 empty] | 900 | 7/8 | [7 empty] | 42135 | 7.68143,-5.04822
2021 | Mai | Mtn | CI00183 | 2G_CI00183_Dokui3 |  | CI00183 | COCODY | ABIDJAN | ABIDJAN | DISTRICT AUTONOME ABIDJAN | 1 | 22 | 18 | -4.00236111111111 | 5.39838888888889 | Roof top Pole |  | 1832 | 2G | BTS | YOP_BSC11 |  | 115 | [7 empty] | 900 | 7/8 | [7 empty] | 38362 | 5.39838888888889,-4.00236111111111
2021 | Mai | Mtn | CI00183 | 2G_CI00183_Dokui3 |  | CI00183 | COCODY | ABIDJAN | ABIDJAN | DISTRICT AUTONOME ABIDJAN | 1 | 22 | 18 | -4.00236111111111 | 5.39838888888889 | Roof top Pole |  | 1833 | 2G | BTS | YOP_BSC11 |  | 115 | [7 empty] | 1800 | 7/8 | [7 empty] | 38362 | 5.39838888888889,-4.00236111111111
2021 | Mai | Mtn | CI02204 | 2G_CI02204_DimbokroCite |  | CI02204 | DIMBOKRO | DIMBOKRO | DIMBOKRO | N'ZI | 1 | 7 | 12 | -4.73986111111111 | 6.66238888888889 | Greenfield | 32 | 22041 | 2G | BTS | Yakro_BSC7 |  | 70 | [7 empty] | 900 | 7/8 | [7 empty] | 42064 | 6.66238888888889,-4.73986111111111
2021 | Mai | Mtn | CI00183 | 2G_CI00183_Dokui3 |  | CI00183 | COCODY | ABIDJAN | ABIDJAN | DISTRICT AUTONOME ABIDJAN | 1 | 22 | 18 | -4.00236111111111 | 5.39838888888889 | Roof top Pole |  | 1834 | 2G | BTS | YOP_BSC11 |  | 115 | [7 empty] | 1800 | 7/8 | [7 empty] | 38362 | 5.39838888888889,-4.00236111111111
2021 | Mai | Mtn | CI00183 | 2G_CI00183_Dokui3 |  | CI00183 | COCODY | ABIDJAN | ABIDJAN | DISTRICT AUTONOME ABIDJAN | 1 | 22 | 18 | -4.00236111111111 | 5.39838888888889 | Roof top Pole |  | 1835 | 2G | BTS | YOP_BSC11 |  | 115 | [7 empty] | 1800 | 7/8 | [7 empty] | 38362 | 5.39838888888889,-4.00236111111111
2021 | Mai | Mtn | CI00356 | 2G_CI00356_DokuiExt |  | CI00356 | COCODY | ABIDJAN | ABIDJAN | DISTRICT AUTONOME ABIDJAN | 1 | 22 | 18 | -4.00177777777778 | 5.40563888888889 | Roof top tower |  | 3560 | 2G | BTS | YOP_BSC11 |  | 115 | [7 empty] | 900 | 7/8 | [7 empty] | 38286 | 5.40563888888889,-4.00177777777778
2021 | Mai | Mtn | CI01901 | 2G_CI01901_Kouadiobilekro |  | CI01901 | KOUADIOBILEKRO | KOUADIOBLEKRO | KOUADIOBLEKRO | N'ZI | 1 | 6 | 6 | -4.31785 | 6.93382 | Greenfield | 76 | 19010 | 2G | BTS | Yakro_BSC7 |  | 76 | [7 empty] | 900 | 7/8 | [7 empty] | 41990 | 6.93382,-4.31785
2021 | Mai | Mtn | CI00356 | 2G_CI00356_DokuiExt |  | CI00356 | COCODY | ABIDJAN | ABIDJAN | DISTRICT AUTONOME ABIDJAN | 1 | 22 | 18 | -4.00177777777778 | 5.40563888888889 | Roof top tower |  | 3561 | 2G | BTS | YOP_BSC11 |  | 115 | [7 empty] | 900 | 7/8 | [7 empty] | 38286 | 5.40563888888889,-4.00177777777778
2021 | Mai | Mtn | CI00356 | 2G_CI00356_DokuiExt |  | CI00356 | COCODY | ABIDJAN | ABIDJAN | DISTRICT AUTONOME ABIDJAN | 1 | 22 | 18 | -4.00177777777778 | 5.40563888888889 | Roof top tower |  | 3562 | 2G | BTS | YOP_BSC11 |  | 115 | [7 empty] | 900 | 7/8 | [7 empty] | 38286 | 5.40563888888889,-4.00177777777778
2021 | Mai | Mtn | CI00356 | 2G_CI00356_DokuiExt |  | CI00356 | COCODY | ABIDJAN | ABIDJAN | DISTRICT AUTONOME ABIDJAN | 1 | 22 | 18 | -4.00177777777778 | 5.40563888888889 | Roof top tower |  | 3563 | 2G | BTS | YOP_BSC11 |  | 115 | [7 empty] | 1800 | 7/8 | [7 empty] | 38286 | 5.40563888888889,-4.00177777777778
2021 | Mai | Mtn | CI01901 | 2G_CI01901_Kouadiobilekro |  | CI01901 | KOUADIOBILEKRO | KOUADIOBLEKRO | KOUADIOBLEKRO | N'ZI | 1 | 6 | 6 | -4.31785 | 6.93382 | Greenfield | 76 | 19012 | 2G | BTS | Yakro_BSC7 |  | 76 | [7 empty] | 900 | 7/8 | [7 empty] | 41990 | 6.93382,-4.31785
2021 | Mai | Mtn | CI00356 | 2G_CI00356_DokuiExt |  | CI00356 | COCODY | ABIDJAN | ABIDJAN | DISTRICT AUTONOME ABIDJAN | 1 | 22 | 18 | -4.00177777777778 | 5.40563888888889 | Roof top tower |  | 3564 | 2G | BTS | YOP_BSC11 |  | 115 | [7 empty] | 1800 | 7/8 | [7 empty] | 38286 | 5.40563888888889,-4.00177777777778
2021 | Mai | Mtn | CI00356 | 2G_CI00356_DokuiExt |  | CI00356 | COCODY | ABIDJAN | ABIDJAN | DISTRICT AUTONOME ABIDJAN | 1 | 22 | 18 | -4.00177777777778 | 5.40563888888889 | Roof top tower |  | 3565 | 2G | BTS | YOP_BSC11 |  | 115 | [7 empty] | 1800 | 7/8 | [7 empty] | 38286 | 5.40563888888889,-4.00177777777778
2021 | Mai | Mtn | CI01327 | 2G_CI01327_Filtisac |  | CI01327 | ABOBO | ABIDJAN | ABIDJAN | DISTRICT AUTONOME ABIDJAN | 1 | 14 | 21 | -4.02136111111111 | 5.39511944444445 | Greenfield | 32 | 13270 | 2G | BTS | YOP_BSC11 |  | 111 | [7 empty] | 1800 | 7/8 | [7 empty] | 40843 | 5.39511944444445,-4.02136111111111
2021 | Mai | Mtn | CI00505 | 2G_CI00505_Hire |  | CI00505 | HIRE | HIRE | HIRE | LOH-DJIBOUA | 1 | 25 | 18 | -5.28622222222222 | 6.19847222222222 | Greenfield | 72 | 5051 | 2G | BTS | Yakro_BSC7 |  | 79 | [7 empty] | 900 | 7/8 | [7 empty] | 42062 | 6.19847222222222,-5.28622222222222
2021 | Mai | Mtn | CI01327 | 2G_CI01327_Filtisac |  | CI01327 | ABOBO | ABIDJAN | ABIDJAN | DISTRICT AUTONOME ABIDJAN | 1 | 14 | 21 | -4.02136111111111 | 5.39511944444445 | Greenfield | 32 | 13271 | 2G | BTS | YOP_BSC11 |  | 111 | [7 empty] | 1800 | 7/8 | [7 empty] | 40843 | 5.39511944444445,-4.02136111111111
2021 | Mai | Mtn | CI01327 | 2G_CI01327_Filtisac |  | CI01327 | ABOBO | ABIDJAN | ABIDJAN | DISTRICT AUTONOME ABIDJAN | 1 | 14 | 21 | -4.02136111111111 | 5.39511944444445 | Greenfield | 32 | 13272 | 2G | BTS | YOP_BSC11 |  | 111 | [7 empty] | 1800 | 7/8 | [7 empty] | 40843 | 5.39511944444445,-4.02136111111111
2021 | Mai | Mtn | CI00505 | 2G_CI00505_Hire |  | CI00505 | HIRE | HIRE | HIRE | LOH-DJIBOUA | 1 | 25 | 18 | -5.28622222222222 | 6.19847222222222 | Greenfield | 72 | 5052 | 2G | BTS | Yakro_BSC7 |  | 79 | [7 empty] | 900 | 7/8 | [7 empty] | 42062 | 6.19847222222222,-5.28622222222222
2021 | Mai | Mtn | CI00438 | 2G_CI00438_GSNanti |  | CI00438 | ABOBO | ABIDJAN | ABIDJAN | DISTRICT AUTONOME ABIDJAN | 1 | 27 | 18 | -4.01097222222222 | 5.40669444444444 | Roof Top tower |  | 4380 | 2G | BTS | YOP_BSC11 |  | 111 | [7 empty] | 900 | 7/8 | [7 empty] | 38715 | 5.40669444444444,-4.01097222222222
2021 | Mai | Mtn | CI00438 | 2G_CI00438_GSNanti |  | CI00438 | ABOBO | ABIDJAN | ABIDJAN | DISTRICT AUTONOME ABIDJAN | 1 | 27 | 18 | -4.01097222222222 | 5.40669444444444 | Roof Top tower |  | 4381 | 2G | BTS | YOP_BSC11 |  | 111 | [7 empty] | 900 | 7/8 | [7 empty] | 38715 | 5.40669444444444,-4.01097222222222
2021 | Mai | Mtn | CI00438 | 2G_CI00438_GSNanti |  | CI00438 | ABOBO | ABIDJAN | ABIDJAN | DISTRICT AUTONOME ABIDJAN | 1 | 27 | 18 | -4.01097222222222 | 5.40669444444444 | Roof Top tower |  | 4382 | 2G | BTS | YOP_BSC11 |  | 111 | [7 empty] | 900 | 7/8 | [7 empty] | 38715 | 5.40669444444444,-4.01097222222222
2021 | Mai | Mtn | CI00505 | 2G_CI00505_Hire |  | CI00505 | HIRE | HIRE | HIRE | LOH-DJIBOUA | 1 | 25 | 18 | -5.28622222222222 | 6.19847222222222 | Greenfield | 72 | 5054 | 2G | BTS | Yakro_BSC7 |  | 79 | [7 empty] | 1800 | 7/8 | [7 empty] | 42062 | 6.19847222222222,-5.28622222222222
2021 | Mai | Mtn | CI00438 | 2G_CI00438_GSNanti |  | CI00438 | ABOBO | ABIDJAN | ABIDJAN | DISTRICT AUTONOME ABIDJAN | 1 | 27 | 18 | -4.01097222222222 | 5.40669444444444 | Roof Top tower |  | 4383 | 2G | BTS | YOP_BSC11 |  | 111 | [7 empty] | 1800 | 7/8 | [7 empty] | 38715 | 5.40669444444444,-4.01097222222222
2021 | Mai | Mtn | CI00438 | 2G_CI00438_GSNanti |  | CI00438 | ABOBO | ABIDJAN | ABIDJAN | DISTRICT AUTONOME ABIDJAN | 1 | 27 | 18 | -4.01097222222222 | 5.40669444444444 | Roof Top tower |  | 4384 | 2G | BTS | YOP_BSC11 |  | 111 | [7 empty] | 1800 | 7/8 | [7 empty] | 38715 | 5.40669444444444,-4.01097222222222
2021 | Mai | Mtn | CI00505 | 2G_CI00505_Hire |  | CI00505 | HIRE | HIRE | HIRE | LOH-DJIBOUA | 1 | 25 | 18 | -5.28622222222222 | 6.19847222222222 | Greenfield | 72 | 5055 | 2G | BTS | Yakro_BSC7 |  | 79 | [7 empty] | 1800 | 7/8 | [7 empty] | 42062 | 6.19847222222222,-5.28622222222222
2021 | Mai | Mtn | CI00438 | 2G_CI00438_GSNanti |  | CI00438 | ABOBO | ABIDJAN | ABIDJAN | DISTRICT AUTONOME ABIDJAN | 1 | 27 | 18 | -4.01097222222222 | 5.40669444444444 | Roof Top tower |  | 4385 | 2G | BTS | YOP_BSC11 |  | 111 | [7 empty] | 1800 | 7/8 | [7 empty] | 38715 | 5.40669444444444,-4.01097222222222
2021 | Mai | Mtn | CI00297 | 2G_CI00297_Abengourou2 |  | CI00297 | ABENGOUROU | ABENGOUROU | ABENGOUROU | INDENIE-DJUABLIN | 1 | 24 | 15 | -3.50622222222222 | 6.74194444444444 | Greenfield | 51 | 2975 | 2G | BTS | Abengourou_BSC9 |  | 93 | [7 empty] | 1800 | 7/8 | [7 empty] | 41829 | 6.74194444444444,-3.50622222222222
2021 | Mai | Mtn | CI00189 | 2G_CI00189_IleVerte |  | CI00189 | ABOBO | ABIDJAN | ABIDJAN | DISTRICT AUTONOME ABIDJAN | 1 | 27 | 18 | -4.00558333333333 | 5.44697222222222 | Roof top tower |  | 1890 | 2G | BTS | YOP_BSC11 |  | 112 | [7 empty] | 900 | 7/8 | [7 empty] | 42221 | 5.44697222222222,-4.00558333333333
2021 | Mai | Mtn | CI02210 | 2G_CI02210_YakroCAFOP |  | CI02210 | YAMOUSSOUKRO | YAMOUSSOUKRO | YAMOUSSOUKRO | DISTRICT AUTONOME YAMOUSSOUKRO | 1 | 18 | 15 | -5.280574 | 6.862235 | Greenfield | 50 | 22100 | 2G | BTS | Yakro_BSC7 |  | 71 | [7 empty] | 900 | 7/8 | [7 empty] | 42227 | 6.862235,-5.280574
2021 | Mai | Mtn | CI00384 | 2G_CI00384_AbengourouAdahou |  | CI00384 | ABENGOUROU | ABENGOUROU | ABENGOUROU | INDENIE-DJUABLIN | 1 | 22 | 15 | -3.51483333333333 | 6.72233333333333 | Greenfield | 46 | 3843 | 2G | BTS | Abengourou_BSC9 |  | 93 | [7 empty] | 1800 | 7/8 | [7 empty] | 42187 | 6.72233333333333,-3.51483333333333
2021 | Mai | Mtn | CI00189 | 2G_CI00189_IleVerte |  | CI00189 | ABOBO | ABIDJAN | ABIDJAN | DISTRICT AUTONOME ABIDJAN | 1 | 27 | 18 | -4.00558333333333 | 5.44697222222222 | Roof top tower |  | 1891 | 2G | BTS | YOP_BSC11 |  | 112 | [7 empty] | 900 | 7/8 | [7 empty] | 42221 | 5.44697222222222,-4.00558333333333
2021 | Mai | Mtn | CI00384 | 2G_CI00384_AbengourouAdahou |  | CI00384 | ABENGOUROU | ABENGOUROU | ABENGOUROU | INDENIE-DJUABLIN | 1 | 22 | 15 | -3.51483333333333 | 6.72233333333333 | Greenfield | 46 | 3844 | 2G | BTS | Abengourou_BSC9 |  | 93 | [7 empty] | 1800 | 7/8 | [7 empty] | 42187 | 6.72233333333333,-3.51483333333333
2021 | Mai | Mtn | CI02210 | 2G_CI02210_YakroCAFOP |  | CI02210 | YAMOUSSOUKRO | YAMOUSSOUKRO | YAMOUSSOUKRO | DISTRICT AUTONOME YAMOUSSOUKRO | 1 | 18 | 15 | -5.280574 | 6.862235 | Greenfield | 50 | 22102 | 2G | BTS | Yakro_BSC7 |  | 71 | [7 empty] | 900 | 7/8 | [7 empty] | 42227 | 6.862235,-5.280574
2021 | Mai | Mtn | CI00384 | 2G_CI00384_AbengourouAdahou |  | CI00384 | ABENGOUROU | ABENGOUROU | ABENGOUROU | INDENIE-DJUABLIN | 1 | 22 | 15 | -3.51483333333333 | 6.72233333333333 | Greenfield | 46 | 3845 | 2G | BTS | Abengourou_BSC9 |  | 93 | [7 empty] | 1800 | 7/8 | [7 empty] | 42187 | 6.72233333333333,-3.51483333333333
2021 | Mai | Mtn | CI00189 | 2G_CI00189_IleVerte |  | CI00189 | ABOBO | ABIDJAN | ABIDJAN | DISTRICT AUTONOME ABIDJAN | 1 | 27 | 18 | -4.00558333333333 | 5.44697222222222 | Roof top tower |  | 1892 | 2G | BTS | YOP_BSC11 |  | 112 | [7 empty] | 900 | 7/8 | [7 empty] | 42221 | 5.44697222222222,-4.00558333333333
2021 | Mai | Mtn | CI00505 | 2G_CI00505_Hire |  | CI00505 | HIRE | HIRE | HIRE | LOH-DJIBOUA | 1 | 25 | 18 | -5.28622222222222 | 6.19847222222222 | Greenfield | 72 | 5050 | 2G | BTS | Yakro_BSC7 |  | 79 | [7 empty] | 900 | 7/8 | [7 empty] | 42062 | 6.19847222222222,-5.28622222222222
2021 | Mai | Mtn | CI00385 | 2G_CI00385_AbengourouAgni |  | CI00385 | ABENGOUROU | ABENGOUROU | ABENGOUROU | INDENIE-DJUABLIN | 1 | 21 | 15 | -3.48047222222222 | 6.71816666666667 | Greenfield | 46 | 3853 | 2G | BTS | Abengourou_BSC9 |  | 93 | [7 empty] | 1800 | 7/8 | [7 empty] | 42187 | 6.71816666666667,-3.48047222222222
2021 | Mai | Mtn | CI00189 | 2G_CI00189_IleVerte |  | CI00189 | ABOBO | ABIDJAN | ABIDJAN | DISTRICT AUTONOME ABIDJAN | 1 | 27 | 18 | -4.00558333333333 | 5.44697222222222 | Roof top tower |  | 1894 | 2G | BTS | YOP_BSC11 |  | 112 | [7 empty] | 1800 | 7/8 | [7 empty] | 42221 | 5.44697222222222,-4.00558333333333
2021 | Mai | Mtn | CI00385 | 2G_CI00385_AbengourouAgni |  | CI00385 | ABENGOUROU | ABENGOUROU | ABENGOUROU | INDENIE-DJUABLIN | 1 | 21 | 15 | -3.48047222222222 | 6.71816666666667 | Greenfield | 46 | 3854 | 2G | BTS | Abengourou_BSC9 |  | 93 | [7 empty] | 1800 | 7/8 | [7 empty] | 42187 | 6.71816666666667,-3.48047222222222
2021 | Mai | Mtn | CI01409 | 2G_CI01409_BouakeAirFrance3 |  | CI01409 | BOUAKE | BOUAKE | BOUAKE | GBEKE | 1 | 17 | 15 | -5.02447222222222 | 7.65452777777778 | Greenfield | 50 | 14091 | 2G | BTS | Yakro_BSC7 |  | 73 | [7 empty] | 900 | 7/8 | [7 empty] | 40873 | 7.65452777777778,-5.02447222222222
2021 | Mai | Mtn | CI00385 | 2G_CI00385_AbengourouAgni |  | CI00385 | ABENGOUROU | ABENGOUROU | ABENGOUROU | INDENIE-DJUABLIN | 1 | 21 | 15 | -3.48047222222222 | 6.71816666666667 | Greenfield | 46 | 3855 | 2G | BTS | Abengourou_BSC9 |  | 93 | [7 empty] | 1800 | 7/8 | [7 empty] | 42187 | 6.71816666666667,-3.48047222222222
2021 | Mai | Mtn | CI02004 | 2G_CI02004_Lavoisier |  | CI02004 | COCODY | ABIDJAN | ABIDJAN | DISTRICT AUTONOME ABIDJAN | 1 | 18 | 18 | -3.976219 | 5.417581 | Greenfield | 55 | 20040 | 2G | BTS | YOP_BSC11 |  | 115 | [7 empty] | 900 | 7/8 | [7 empty] | 41871 | 5.417581,-3.976219
2021 | Mai | Mtn | CI02195 | 2G_CI02195_BondoukouKamagaya |  | CI02195 | BONDOUKOU | BONDOUKOU | BONDOUKOU | GONTOUGO | 1 | 19 | 15 | -2.788833 | 8.035944 | Greenfield | 65 | 21953 | 2G | BTS | Abengourou_BSC9 |  | 96 | [7 empty] | 1800 | 7/8 | [7 empty] | 42236 | 8.035944,-2.788833
2021 | Mai | Mtn | CI00647 | 2G_CI00647_Taabo |  | CI00647 | TAABO | TAABO | TAABO | AGNEBY-TIASSA | 1 | 20 | 12 | -5.07155555555556 | 6.27158333333333 | Greenfield | 69 | 6470 | 2G | BTS | Yakro_BSC7 |  | 70 | [7 empty] | 900 | 7/8 | [7 empty] | 42242 | 6.27158333333333,-5.07155555555556
2021 | Mai | Mtn | CI02004 | 2G_CI02004_Lavoisier |  | CI02004 | COCODY | ABIDJAN | ABIDJAN | DISTRICT AUTONOME ABIDJAN | 1 | 18 | 18 | -3.976219 | 5.417581 | Greenfield | 55 | 20041 | 2G | BTS | YOP_BSC11 |  | 115 | [7 empty] | 900 | 7/8 | [7 empty] | 41871 | 5.417581,-3.976219
2021 | Mai | Mtn | CI02195 | 2G_CI02195_BondoukouKamagaya |  | CI02195 | BONDOUKOU | BONDOUKOU | BONDOUKOU | GONTOUGO | 1 | 19 | 15 | -2.788833 | 8.035944 | Greenfield | 65 | 21954 | 2G | BTS | Abengourou_BSC9 |  | 96 | [7 empty] | 1800 | 7/8 | [7 empty] | 42236 | 8.035944,-2.788833
2021 | Mai | Mtn | CI02004 | 2G_CI02004_Lavoisier |  | CI02004 | COCODY | ABIDJAN | ABIDJAN | DISTRICT AUTONOME ABIDJAN | 1 | 18 | 18 | -3.976219 | 5.417581 | Greenfield | 55 | 20042 | 2G | BTS | YOP_BSC11 |  | 115 | [7 empty] | 900 | 7/8 | [7 empty] | 41871 | 5.417581,-3.976219
2021 | Mai | Mtn | CI00647 | 2G_CI00647_Taabo |  | CI00647 | TAABO | TAABO | TAABO | AGNEBY-TIASSA | 1 | 20 | 12 | -5.07155555555556 | 6.27158333333333 | Greenfield | 69 | 6472 | 2G | BTS | Yakro_BSC7 |  | 70 | [7 empty] | 900 | 7/8 | [7 empty] | 42242 | 6.27158333333333,-5.07155555555556
2021 | Mai | Mtn | CI02195 | 2G_CI02195_BondoukouKamagaya |  | CI02195 | BONDOUKOU | BONDOUKOU | BONDOUKOU | GONTOUGO | 1 | 19 | 15 | -2.788833 | 8.035944 | Greenfield | 65 | 21955 | 2G | BTS | Abengourou_BSC9 |  | 96 | [7 empty] | 1800 | 7/8 | [7 empty] | 42236 | 8.035944,-2.788833
2021 | Mai | Mtn | CI02004 | 2G_CI02004_Lavoisier |  | CI02004 | COCODY | ABIDJAN | ABIDJAN | DISTRICT AUTONOME ABIDJAN | 1 | 18 | 18 | -3.976219 | 5.417581 | Greenfield | 55 | 20043 | 2G | BTS | YOP_BSC11 |  | 115 | [7 empty] | 1800 | 7/8 | [7 empty] | 41871 | 5.417581,-3.976219
2021 | Mai | Mtn | CI02068 | 2G_CI02068_ToumodiDjekanouOCI |  | CI02068 | DJEKANOU | DJEKANOU | DJEKANOU | BELIER | 1 | 21 | 9 | -5.11158 | 6.471022 | Greenfield | 51 | 20680 | 2G | BTS | Yakro_BSC7 |  | 70 | [7 empty] | 900 | 7/8 | [7 empty] | 42201 | 6.471022,-5.11158
2021 | Mai | Mtn | CI00834 | 2G_CI00834_Bondoukou4 |  | CI00834 | BONDOUKOU | BONDOUKOU | BONDOUKOU | GONTOUGO | 1 | 24 | 18 | -2.797278 | 8.043266 | Greenfield | 64.9 | 8343 | 2G | BTS | Abengourou_BSC9 |  | 96 | [7 empty] | 1800 | 7/8 | [7 empty] | 41433 | 8.043266,-2.797278
2021 | Mai | Mtn | CI02004 | 2G_CI02004_Lavoisier |  | CI02004 | COCODY | ABIDJAN | ABIDJAN | DISTRICT AUTONOME ABIDJAN | 1 | 18 | 18 | -3.976219 | 5.417581 | Greenfield | 55 | 20044 | 2G | BTS | YOP_BSC11 |  | 115 | [7 empty] | 1800 | 7/8 | [7 empty] | 41871 | 5.417581,-3.976219
2021 | Mai | Mtn | CI02068 | 2G_CI02068_ToumodiDjekanouOCI |  | CI02068 | DJEKANOU | DJEKANOU | DJEKANOU | BELIER | 1 | 21 | 9 | -5.11158 | 6.471022 | Greenfield | 51 | 20681 | 2G | BTS | Yakro_BSC7 |  | 70 | [7 empty] | 900 | 7/8 | [7 empty] | 42201 | 6.471022,-5.11158
2021 | Mai | Mtn | CI00834 | 2G_CI00834_Bondoukou4 |  | CI00834 | BONDOUKOU | BONDOUKOU | BONDOUKOU | GONTOUGO | 1 | 24 | 18 | -2.797278 | 8.043266 | Greenfield | 64.9 | 8344 | 2G | BTS | Abengourou_BSC9 |  | 96 | [7 empty] | 1800 | 7/8 | [7 empty] | 41433 | 8.043266,-2.797278
2021 | Mai | Mtn | CI02004 | 2G_CI02004_Lavoisier |  | CI02004 | COCODY | ABIDJAN | ABIDJAN | DISTRICT AUTONOME ABIDJAN | 1 | 18 | 18 | -3.976219 | 5.417581 | Greenfield | 55 | 20045 | 2G | BTS | YOP_BSC11 |  | 115 | [7 empty] | 1800 | 7/8 | [7 empty] | 41871 | 5.417581,-3.976219
2021 | Mai | Mtn | CI02068 | 2G_CI02068_ToumodiDjekanouOCI |  | CI02068 | DJEKANOU | DJEKANOU | DJEKANOU | BELIER | 1 | 21 | 9 | -5.11158 | 6.471022 | Greenfield | 51 | 20682 | 2G | BTS | Yakro_BSC7 |  | 70 | [7 empty] | 900 | 7/8 | [7 empty] | 42201 | 6.471022,-5.11158
2021 | Mai | Mtn | CI00834 | 2G_CI00834_Bondoukou4 |  | CI00834 | BONDOUKOU | BONDOUKOU | BONDOUKOU | GONTOUGO | 1 | 24 | 18 | -2.797278 | 8.043266 | Greenfield | 64.9 | 8345 | 2G | BTS | Abengourou_BSC9 |  | 96 | [7 empty] | 1800 | 7/8 | [7 empty] | 41433 | 8.043266,-2.797278
2021 | Mai | Mtn | CI01370 | 2G_CI01370_MarcheAbobo |  | CI01370 | ABOBO | ABIDJAN | ABIDJAN | DISTRICT AUTONOME ABIDJAN | 1 | 8 | 2 | -4.017321 | 5.42344 | Roof top Pole |  | 13703 | 2G | BTS | YOP_BSC11 |  | 111 | [7 empty] | 1800 | 7/8 | [7 empty] | 40157 | 5.42344,-4.017321
2021 | Mai | Mtn | CI01285 | 2G_CI01285_MBahiakro2 |  | CI01285 | M'BAHIAKRO | M'BAHIAKRO | M'BAHIAKRO | IFFOU | 1 | 23 | 9 | -4.343669 | 7.459272 | Greenfield | 70 | 12851 | 2G | BTS | Yakro_BSC7 |  | 76 | [7 empty] | 900 | 7/8 | [7 empty] | 40962 | 7.459272,-4.343669
2021 | Mai | Mtn | CI01370 | 2G_CI01370_MarcheAbobo |  | CI01370 | ABOBO | ABIDJAN | ABIDJAN | DISTRICT AUTONOME ABIDJAN | 1 | 8 | 2 | -4.017321 | 5.42344 | Roof top Pole |  | 13704 | 2G | BTS | YOP_BSC11 |  | 111 | [7 empty] | 1800 | 7/8 | [7 empty] | 40157 | 5.42344,-4.017321
2021 | Mai | Mtn | CI00387 | 2G_CI00387_BondoukouLycee |  | CI00387 | BONDOUKOU | BONDOUKOU | BONDOUKOU | GONTOUGO | 1 | 23 | 15 | -2.806361 | 8.030906 | Greenfield | 42 | 3873 | 2G | BTS | Abengourou_BSC9 |  | 96 | [7 empty] | 1800 | 7/8 | [7 empty] | 41557 | 8.030906,-2.806361
2021 | Mai | Mtn | CI00227 | 2G_CI00227_Nponon |  | CI00227 | ABOBO | ABIDJAN | ABIDJAN | DISTRICT AUTONOME ABIDJAN | 1 | 31 | 18 | -4.02358333333333 | 5.43569444444444 | Roof top Pole |  | 2270 | 2G | BTS | YOP_BSC11 |  | 112 | [7 empty] | 900 | 7/8 | [7 empty] | 38245 | 5.43569444444444,-4.02358333333333
2021 | Mai | Mtn | CI01285 | 2G_CI01285_MBahiakro2 |  | CI01285 | M'BAHIAKRO | M'BAHIAKRO | M'BAHIAKRO | IFFOU | 1 | 23 | 9 | -4.343669 | 7.459272 | Greenfield | 70 | 12852 | 2G | BTS | Yakro_BSC7 |  | 76 | [7 empty] | 900 | 7/8 | [7 empty] | 40962 | 7.459272,-4.343669
2021 | Mai | Mtn | CI00387 | 2G_CI00387_BondoukouLycee |  | CI00387 | BONDOUKOU | BONDOUKOU | BONDOUKOU | GONTOUGO | 1 | 23 | 15 | -2.806361 | 8.030906 | Greenfield | 42 | 3874 | 2G | BTS | Abengourou_BSC9 |  | 96 | [7 empty] | 1800 | 7/8 | [7 empty] | 41557 | 8.030906,-2.806361
2021 | Mai | Mtn | CI00227 | 2G_CI00227_Nponon |  | CI00227 | ABOBO | ABIDJAN | ABIDJAN | DISTRICT AUTONOME ABIDJAN | 1 | 31 | 18 | -4.02358333333333 | 5.43569444444444 | Roof top Pole |  | 2271 | 2G | BTS | YOP_BSC11 |  | 112 | [7 empty] | 900 | 7/8 | [7 empty] | 38245 | 5.43569444444444,-4.02358333333333
2021 | Mai | Mtn | CI01285 | 2G_CI01285_MBahiakro2 |  | CI01285 | M'BAHIAKRO | M'BAHIAKRO | M'BAHIAKRO | IFFOU | 1 | 23 | 9 | -4.343669 | 7.459272 | Greenfield | 70 | 12850 | 2G | BTS | Yakro_BSC7 |  | 76 | [7 empty] | 900 | 7/8 | [7 empty] | 40962 | 7.459272,-4.343669
2021 | Mai | Mtn | CI00387 | 2G_CI00387_BondoukouLycee |  | CI00387 | BONDOUKOU | BONDOUKOU | BONDOUKOU | GONTOUGO | 1 | 23 | 15 | -2.806361 | 8.030906 | Greenfield | 42 | 3875 | 2G | BTS | Abengourou_BSC9 |  | 96 | [7 empty] | 1800 | 7/8 | [7 empty] | 41557 | 8.030906,-2.806361
2021 | Mai | Mtn | CI00227 | 2G_CI00227_Nponon |  | CI00227 | ABOBO | ABIDJAN | ABIDJAN | DISTRICT AUTONOME ABIDJAN | 1 | 31 | 18 | -4.02358333333333 | 5.43569444444444 | Roof top Pole |  | 2272 | 2G | BTS | YOP_BSC11 |  | 112 | [7 empty] | 900 | 7/8 | [7 empty] | 38245 | 5.43569444444444,-4.02358333333333
2021 | Mai | Mtn | CI00942 | 2G_CI00942_BondoukouZanzan |  | CI00942 | BONDOUKOU | BONDOUKOU | BONDOUKOU | GONTOUGO | 1 | 23 | 15 | -2.816889 | 8.051987 | Greenfield | 36 | 9423 | 2G | BTS | Abengourou_BSC9 |  | 96 | [7 empty] | 1800 | 7/8 | [7 empty] | 42186 | 8.051987,-2.816889
2021 | Mai | Mtn | CI00227 | 2G_CI00227_Nponon |  | CI00227 | ABOBO | ABIDJAN | ABIDJAN | DISTRICT AUTONOME ABIDJAN | 1 | 31 | 18 | -4.02358333333333 | 5.43569444444444 | Roof top Pole |  | 2273 | 2G | BTS | YOP_BSC11 |  | 112 | [7 empty] | 1800 | 7/8 | [7 empty] | 38245 | 5.43569444444444,-4.02358333333333
2021 | Mai | Mtn | CI00506 | 2G_CI00506_Kossou |  | CI00506 | KOSSOU | KOSSOU | KOSSOU | DISTRICT AUTONOME YAMOUSSOUKRO | 1 | 14 | 9 | -5.47888 | 7.0105 | Greenfield | 70 | 5060 | 2G | BTS | Yakro_BSC7 |  | 72 | [7 empty] | 900 | 7/8 | [7 empty] | 42244 | 7.0105,-5.47888
2021 | Mai | Mtn | CI00227 | 2G_CI00227_Nponon |  | CI00227 | ABOBO | ABIDJAN | ABIDJAN | DISTRICT AUTONOME ABIDJAN | 1 | 31 | 18 | -4.02358333333333 | 5.43569444444444 | Roof top Pole |  | 2274 | 2G | BTS | YOP_BSC11 |  | 112 | [7 empty] | 1800 | 7/8 | [7 empty] | 38245 | 5.43569444444444,-4.02358333333333
2021 | Mai | Mtn | CI00942 | 2G_CI00942_BondoukouZanzan |  | CI00942 | BONDOUKOU | BONDOUKOU | BONDOUKOU | GONTOUGO | 1 | 23 | 15 | -2.816889 | 8.051987 | Greenfield | 36 | 9424 | 2G | BTS | Abengourou_BSC9 |  | 96 | [7 empty] | 1800 | 7/8 | [7 empty] | 42186 | 8.051987,-2.816889
2021 | Mai | Mtn | CI00506 | 2G_CI00506_Kossou |  | CI00506 | KOSSOU | KOSSOU | KOSSOU | DISTRICT AUTONOME YAMOUSSOUKRO | 1 | 14 | 9 | -5.47888 | 7.0105 | Greenfield | 70 | 5061 | 2G | BTS | Yakro_BSC7 |  | 72 | [7 empty] | 900 | 7/8 | [7 empty] | 42244 | 7.0105,-5.47888
2021 | Mai | Mtn | CI00227 | 2G_CI00227_Nponon |  | CI00227 | ABOBO | ABIDJAN | ABIDJAN | DISTRICT AUTONOME ABIDJAN | 1 | 31 | 18 | -4.02358333333333 | 5.43569444444444 | Roof top Pole |  | 2275 | 2G | BTS | YOP_BSC11 |  | 112 | [7 empty] | 1800 | 7/8 | [7 empty] | 38245 | 5.43569444444444,-4.02358333333333
2021 | Mai | Mtn | CI00942 | 2G_CI00942_BondoukouZanzan |  | CI00942 | BONDOUKOU | BONDOUKOU | BONDOUKOU | GONTOUGO | 1 | 23 | 15 | -2.816889 | 8.051987 | Greenfield | 36 | 9425 | 2G | BTS | Abengourou_BSC9 |  | 96 | [7 empty] | 1800 | 7/8 | [7 empty] | 42186 | 8.051987,-2.816889
2021 | Mai | Mtn | CI00506 | 2G_CI00506_Kossou |  | CI00506 | KOSSOU | KOSSOU | KOSSOU | DISTRICT AUTONOME YAMOUSSOUKRO | 1 | 14 | 9 | -5.47888 | 7.0105 | Greenfield | 70 | 5062 | 2G | BTS | Yakro_BSC7 |  | 72 | [7 empty] | 900 | 7/8 | [7 empty] | 42244 | 7.0105,-5.47888
2021 | Mai | Mtn | CI00228 | 2G_CI00228_OkaHotel |  | CI00228 | ABOBO | ABIDJAN | ABIDJAN | DISTRICT AUTONOME ABIDJAN | 1 | 23 | 27 | -3.99809 | 5.42499 | Roof Top tower |  | 2280 | 2G | BTS | YOP_BSC11 |  | 115 | [7 empty] | 900 | 7/8 | [7 empty] | 38119 | 5.42499,-3.99809
2021 | Mai | Mtn | CI02943 | 2G_CI02943_AgnibilekroCentre |  | CI02943 | AGNIBILEKROU | AGNIBILEKROU | AGNIBILEKROU | INDENIE-DJUABLIN | 1 | 29 | 15 | -3.20667 | 7.1325 | GreenField | 55 | 29433 | 2G | BTS | Abengourou_BSC9 |  | 93 | [7 empty] | 1800 | 7/8 | [7 empty] | 42944 | 7.1325,-3.20667
2021 | Mai | Mtn | CI00502 | 2G_CI00502_Bozi |  | CI00502 | BOZI | BOUAFLE | BOUAFLE | MARAHOUE | 1 | 12 | 9 | -5.52911111111111 | 6.92161111111111 | Greenfield | 70 | 5020 | 2G | BTS | Yakro_BSC7 |  | 72 | [7 empty] | 900 | 7/8 | [7 empty] | 42245 | 6.92161111111111,-5.52911111111111
2021 | Mai | Mtn | CI02943 | 2G_CI02943_AgnibilekroCentre |  | CI02943 | AGNIBILEKROU | AGNIBILEKROU | AGNIBILEKROU | INDENIE-DJUABLIN | 1 | 29 | 15 | -3.20667 | 7.1325 | GreenField | 55 | 29434 | 2G | BTS | Abengourou_BSC9 |  | 93 | [7 empty] | 1800 | 7/8 | [7 empty] | 42944 | 7.1325,-3.20667
2021 | Mai | Mtn | CI01590 | 2G_CI01590_OkaHotelBis |  | CI01590 | ABOBO | ABIDJAN | ABIDJAN | DISTRICT AUTONOME ABIDJAN | 1 | 25 | 18 | -4.00298 | 5.42477 | Greenfield | 23 | 15901 | 2G | BTS | YOP_BSC11 |  | 115 | [7 empty] | 900 | 7/8 | [7 empty] | 41327 | 5.42477,-4.00298
2021 | Mai | Mtn | CI02943 | 2G_CI02943_AgnibilekroCentre |  | CI02943 | AGNIBILEKROU | AGNIBILEKROU | AGNIBILEKROU | INDENIE-DJUABLIN | 1 | 29 | 15 | -3.20667 | 7.1325 | GreenField | 55 | 29435 | 2G | BTS | Abengourou_BSC9 |  | 93 | [7 empty] | 1800 | 7/8 | [7 empty] | 42944 | 7.1325,-3.20667
2021 | Mai | Mtn | CI00502 | 2G_CI00502_Bozi |  | CI00502 | BOZI | BOUAFLE | BOUAFLE | MARAHOUE | 1 | 12 | 9 | -5.52911111111111 | 6.92161111111111 | Greenfield | 70 | 5021 | 2G | BTS | Yakro_BSC7 |  | 72 | [7 empty] | 900 | 7/8 | [7 empty] | 42245 | 6.92161111111111,-5.52911111111111
2021 | Mai | Mtn | CI01590 | 2G_CI01590_OkaHotelBis |  | CI01590 | ABOBO | ABIDJAN | ABIDJAN | DISTRICT AUTONOME ABIDJAN | 1 | 25 | 18 | -4.00298 | 5.42477 | Greenfield | 23 | 15902 | 2G | BTS | YOP_BSC11 |  | 115 | [7 empty] | 900 | 7/8 | [7 empty] | 41327 | 5.42477,-4.00298
2021 | Mai | Mtn | CI02944 | 2G_CI02944_BondoukouMairie |  | CI02944 | BONDOUKOU | BONDOUKOU | BONDOUKOU | GONTOUGO | 1 | 9 | 12 | -2.801314 | 8.05526 | GreenField | 55 | 29440 | 2G | BTS | Abengourou_BSC9 |  | 96 | [7 empty] | 900 | 7/8 | [7 empty] | 42957 | 8.05526,-2.801314
2021 | Mai | Mtn | CI01590 | 2G_CI01590_OkaHotelBis |  | CI01590 | ABOBO | ABIDJAN | ABIDJAN | DISTRICT AUTONOME ABIDJAN | 1 | 25 | 18 | -4.00298 | 5.42477 | Greenfield | 23 | 15903 | 2G | BTS | YOP_BSC11 |  | 115 | [7 empty] | 1800 | 7/8 | [7 empty] | 41327 | 5.42477,-4.00298
2021 | Mai | Mtn | CI00502 | 2G_CI00502_Bozi |  | CI00502 | BOZI | BOUAFLE | BOUAFLE | MARAHOUE | 1 | 12 | 9 | -5.52911111111111 | 6.92161111111111 | Greenfield | 70 | 5022 | 2G | BTS | Yakro_BSC7 |  | 72 | [7 empty] | 900 | 7/8 | [7 empty] | 42245 | 6.92161111111111,-5.52911111111111
2021 | Mai | Mtn | CI01590 | 2G_CI01590_OkaHotelBis |  | CI01590 | ABOBO | ABIDJAN | ABIDJAN | DISTRICT AUTONOME ABIDJAN | 1 | 25 | 18 | -4.00298 | 5.42477 | Greenfield | 23 | 15904 | 2G | BTS | YOP_BSC11 |  | 115 | [7 empty] | 1800 | 7/8 | [7 empty] | 41327 | 5.42477,-4.00298
2021 | Mai | Mtn | CI02944 | 2G_CI02944_BondoukouMairie |  | CI02944 | BONDOUKOU | BONDOUKOU | BONDOUKOU | GONTOUGO | 1 | 9 | 12 | -2.801314 | 8.05526 | GreenField | 55 | 29441 | 2G | BTS | Abengourou_BSC9 |  | 96 | [7 empty] | 900 | 7/8 | [7 empty] | 42957 | 8.05526,-2.801314
2021 | Mai | Mtn | CI00403 | 2G_CI00403_Sucrivoire |  | CI00403 | ZUENOULA COMPLEXE SUCRIER | ZANZRA | ZANZRA | MARAHOUE | 1 | 18 | 9 | -6.126028 | 7.603056 | Greenfield | 50 | 4030 | 2G | BTS | Yakro_BSC7 |  | 72 | [7 empty] | 900 | 7/8 | [7 empty] | 42246 | 7.603056,-6.126028
2021 | Mai | Mtn | CI01590 | 2G_CI01590_OkaHotelBis |  | CI01590 | ABOBO | ABIDJAN | ABIDJAN | DISTRICT AUTONOME ABIDJAN | 1 | 25 | 18 | -4.00298 | 5.42477 | Greenfield | 23 | 15905 | 2G | BTS | YOP_BSC11 |  | 115 | [7 empty] | 1800 | 7/8 | [7 empty] | 41327 | 5.42477,-4.00298
2021 | Mai | Mtn | CI02944 | 2G_CI02944_BondoukouMairie |  | CI02944 | BONDOUKOU | BONDOUKOU | BONDOUKOU | GONTOUGO | 1 | 9 | 12 | -2.801314 | 8.05526 | GreenField | 55 | 29442 | 2G | BTS | Abengourou_BSC9 |  | 96 | [7 empty] | 900 | 7/8 | [7 empty] | 42957 | 8.05526,-2.801314
2021 | Mai | Mtn | CI00991 | 2G_CI00991_Samake |  | CI00991 | ABOBO | ABIDJAN | ABIDJAN | DISTRICT AUTONOME ABIDJAN | 1 | 13 | 9 | -4.006019 | 5.410125 | Roof top Pole |  | 9913 | 2G | BTS | YOP_BSC11 |  | 111 | [7 empty] | 1800 | 7/8 | [7 empty] | 40136 | 5.410125,-4.006019
2021 | Mai | Mtn | CI00403 | 2G_CI00403_Sucrivoire |  | CI00403 | ZUENOULA COMPLEXE SUCRIER | ZANZRA | ZANZRA | MARAHOUE | 1 | 18 | 9 | -6.126028 | 7.603056 | Greenfield | 50 | 4031 | 2G | BTS | Yakro_BSC7 |  | 72 | [7 empty] | 900 | 7/8 | [7 empty] | 42246 | 7.603056,-6.126028
2021 | Mai | Mtn | CI00991 | 2G_CI00991_Samake |  | CI00991 | ABOBO | ABIDJAN | ABIDJAN | DISTRICT AUTONOME ABIDJAN | 1 | 13 | 9 | -4.006019 | 5.410125 | Roof top Pole |  | 9914 | 2G | BTS | YOP_BSC11 |  | 111 | [7 empty] | 1800 | 7/8 | [7 empty] | 40136 | 5.410125,-4.006019
2021 | Mai | Mtn | CI00403 | 2G_CI00403_Sucrivoire |  | CI00403 | ZUENOULA COMPLEXE SUCRIER | ZANZRA | ZANZRA | MARAHOUE | 1 | 18 | 9 | -6.126028 | 7.603056 | Greenfield | 50 | 4032 | 2G | BTS | Yakro_BSC7 |  | 72 | [7 empty] | 900 | 7/8 | [7 empty] | 42246 | 7.603056,-6.126028
2021 | Mai | Mtn | CI00991 | 2G_CI00991_Samake |  | CI00991 | ABOBO | ABIDJAN | ABIDJAN | DISTRICT AUTONOME ABIDJAN | 1 | 13 | 9 | -4.006019 | 5.410125 | Roof top Pole |  | 9915 | 2G | BTS | YOP_BSC11 |  | 111 | [7 empty] | 1800 | 7/8 | [7 empty] | 40136 | 5.410125,-4.006019
2021 | Mai | Mtn | CI02940 | 2G_CI02940_AbengourouPlato |  | CI02940 | ABENGOUROU | ABENGOUROU | ABENGOUROU | INDENIE-DJUABLIN | 1 | 12 | 9 | -3.49556 | 6.74639 | GreenField | 55 | 29403 | 2G | BTS | Abengourou_BSC9 |  | 93 | [7 empty] | 1800 | 7/8 | [7 empty] | 42810 | 6.74639,-3.49556
2021 | Mai | Mtn | CI00355 | 2G_CI00355_DerRail |  | CI00355 | ABOBO | ABIDJAN | ABIDJAN | DISTRICT AUTONOME ABIDJAN | 1 | 35 | 15 | -4.02544444444444 | 5.42 | Greenfield | 32 | 3550 | 2G | BTS | YOP_BSC11 |  | 111 | [7 empty] | 900 | 7/8 | [7 empty] | 38262 | 5.42,-4.02544444444444
2021 | Mai | Mtn | CI00788 | 2G_CI00788_Konahiri |  | CI00788 | KONAHIRI | KOUNAHIRI | KOUNAHIRI | BERE | 1 | 24 | 9 | -5.83619444444444 | 7.78333333333333 | Greenfield | 72 | 7880 | 2G | BTS | Yakro_BSC7 |  | 72 | [7 empty] | 900 | 7/8 | [7 empty] | 42245 | 7.78333333333333,-5.83619444444444
2021 | Mai | Mtn | CI02940 | 2G_CI02940_AbengourouPlato |  | CI02940 | ABENGOUROU | ABENGOUROU | ABENGOUROU | INDENIE-DJUABLIN | 1 | 12 | 9 | -3.49556 | 6.74639 | GreenField | 55 | 29404 | 2G | BTS | Abengourou_BSC9 |  | 93 | [7 empty] | 1800 | 7/8 | [7 empty] | 42810 | 6.74639,-3.49556
2021 | Mai | Mtn | CI00355 | 2G_CI00355_DerRail |  | CI00355 | ABOBO | ABIDJAN | ABIDJAN | DISTRICT AUTONOME ABIDJAN | 1 | 35 | 15 | -4.02544444444444 | 5.42 | Greenfield | 32 | 3551 | 2G | BTS | YOP_BSC11 |  | 111 | [7 empty] | 900 | 7/8 | [7 empty] | 38262 | 5.42,-4.02544444444444
2021 | Mai | Mtn | CI02940 | 2G_CI02940_AbengourouPlato |  | CI02940 | ABENGOUROU | ABENGOUROU | ABENGOUROU | INDENIE-DJUABLIN | 1 | 12 | 9 | -3.49556 | 6.74639 | GreenField | 55 | 29405 | 2G | BTS | Abengourou_BSC9 |  | 93 | [7 empty] | 1800 | 7/8 | [7 empty] | 42810 | 6.74639,-3.49556
2021 | Mai | Mtn | CI00355 | 2G_CI00355_DerRail |  | CI00355 | ABOBO | ABIDJAN | ABIDJAN | DISTRICT AUTONOME ABIDJAN | 1 | 35 | 15 | -4.02544444444444 | 5.42 | Greenfield | 32 | 3552 | 2G | BTS | YOP_BSC11 |  | 111 | [7 empty] | 900 | 7/8 | [7 empty] | 38262 | 5.42,-4.02544444444444
2021 | Mai | Mtn | CI00788 | 2G_CI00788_Konahiri |  | CI00788 | KONAHIRI | KOUNAHIRI | KOUNAHIRI | BERE | 1 | 24 | 9 | -5.83619444444444 | 7.78333333333333 | Greenfield | 72 | 7881 | 2G | BTS | Yakro_BSC7 |  | 72 | [7 empty] | 900 | 7/8 | [7 empty] | 42245 | 7.78333333333333,-5.83619444444444
2021 | Mai | Mtn | CI02786 | 2G_CI02786_DaoukroCentre |  | CI02786 | DAOUKRO | DAOUKRO | DAOUKRO | IFFOU | 1 | 12 | 9 | -3.96725 | 7.055417 | Greenfield | 63 | 27863 | 2G | BTS | Abengourou_BSC9 |  | 94 | [7 empty] | 1800 | 7/8 | [7 empty] | 43088 | 7.055417,-3.96725
2021 | Mai | Mtn | CI00355 | 2G_CI00355_DerRail |  | CI00355 | ABOBO | ABIDJAN | ABIDJAN | DISTRICT AUTONOME ABIDJAN | 1 | 35 | 15 | -4.02544444444444 | 5.42 | Greenfield | 32 | 3553 | 2G | BTS | YOP_BSC11 |  | 111 | [7 empty] | 1800 | 7/8 | [7 empty] | 38262 | 5.42,-4.02544444444444
2021 | Mai | Mtn | CI02786 | 2G_CI02786_DaoukroCentre |  | CI02786 | DAOUKRO | DAOUKRO | DAOUKRO | IFFOU | 1 | 12 | 9 | -3.96725 | 7.055417 | Greenfield | 63 | 27864 | 2G | BTS | Abengourou_BSC9 |  | 94 | [7 empty] | 1800 | 7/8 | [7 empty] | 43088 | 7.055417,-3.96725
2021 | Mai | Mtn | CI00355 | 2G_CI00355_DerRail |  | CI00355 | ABOBO | ABIDJAN | ABIDJAN | DISTRICT AUTONOME ABIDJAN | 1 | 35 | 15 | -4.02544444444444 | 5.42 | Greenfield | 32 | 3554 | 2G | BTS | YOP_BSC11 |  | 111 | [7 empty] | 1800 | 7/8 | [7 empty] | 38262 | 5.42,-4.02544444444444
2021 | Mai | Mtn | CI00790 | 2G_CI00790_Kongasso |  | CI00790 | KONGASSO | KONGASSO | KONGASSO | BERE | 1 | 15 | 6 | -6.08122222222222 | 7.81288888888889 | Greenfield | 72 | 7900 | 2G | BTS | Yakro_BSC7 |  | 72 | [7 empty] | 900 | 7/8 | [7 empty] | 39406 | 7.81288888888889,-6.08122222222222
2021 | Mai | Mtn | CI02786 | 2G_CI02786_DaoukroCentre |  | CI02786 | DAOUKRO | DAOUKRO | DAOUKRO | IFFOU | 1 | 12 | 9 | -3.96725 | 7.055417 | Greenfield | 63 | 27865 | 2G | BTS | Abengourou_BSC9 |  | 94 | [7 empty] | 1800 | 7/8 | [7 empty] | 43088 | 7.055417,-3.96725
2021 | Mai | Mtn | CI00355 | 2G_CI00355_DerRail |  | CI00355 | ABOBO | ABIDJAN | ABIDJAN | DISTRICT AUTONOME ABIDJAN | 1 | 35 | 15 | -4.02544444444444 | 5.42 | Greenfield | 32 | 3555 | 2G | BTS | YOP_BSC11 |  | 111 | [7 empty] | 1800 | 7/8 | [7 empty] | 38262 | 5.42,-4.02544444444444
2021 | Mai | Mtn | CI02873 | 2G_CI02873_KounFao |  | CI02873 | KOUN-FAO | KOUN-FAO | KOUN-FAO | GONTOUGO | 1 | 12 | 9 | -3.25139 | 7.48667 | GreenField | 55 | 28730 | 2G | BTS | Abengourou_BSC9 |  | 95 | [7 empty] | 900 | 7/8 | [7 empty] | 43210 | 7.48667,-3.25139
2021 | Mai | Mtn | CI00971 | 2G_CI00971_Kolotcha2 |  | CI00971 | ABOBO | ABIDJAN | ABIDJAN | DISTRICT AUTONOME ABIDJAN | 1 | 17 | 18 | -3.99736111111111 | 5.41938888888889 | Greenfield | 20 | 9713 | 2G | BTS | YOP_BSC11 |  | 115 | [7 empty] | 1800 | 7/8 | [7 empty] | 39769 | 5.41938888888889,-3.99736111111111
2021 | Mai | Mtn | CI00971 | 2G_CI00971_Kolotcha2 |  | CI00971 | ABOBO | ABIDJAN | ABIDJAN | DISTRICT AUTONOME ABIDJAN | 1 | 17 | 18 | -3.99736111111111 | 5.41938888888889 | Greenfield | 20 | 9714 | 2G | BTS | YOP_BSC11 |  | 115 | [7 empty] | 1800 | 7/8 | [7 empty] | 39769 | 5.41938888888889,-3.99736111111111
2021 | Mai | Mtn | CI02873 | 2G_CI02873_KounFao |  | CI02873 | KOUN-FAO | KOUN-FAO | KOUN-FAO | GONTOUGO | 1 | 12 | 9 | -3.25139 | 7.48667 | GreenField | 55 | 28731 | 2G | BTS | Abengourou_BSC9 |  | 95 | [7 empty] | 900 | 7/8 | [7 empty] | 43210 | 7.48667,-3.25139
2021 | Mai | Mtn | CI00971 | 2G_CI00971_Kolotcha2 |  | CI00971 | ABOBO | ABIDJAN | ABIDJAN | DISTRICT AUTONOME ABIDJAN | 1 | 17 | 18 | -3.99736111111111 | 5.41938888888889 | Greenfield | 20 | 9715 | 2G | BTS | YOP_BSC11 |  | 115 | [7 empty] | 1800 | 7/8 | [7 empty] | 39769 | 5.41938888888889,-3.99736111111111
2021 | Mai | Mtn | CI00437 | 2G_CI00437_Kolotcha |  | CI00437 | ABOBO | ABIDJAN | ABIDJAN | DISTRICT AUTONOME ABIDJAN | 1 | 24 | 18 | -4.00225 | 5.42047222222222 | Greenfield | 32 | 4370 | 2G | BTS | YOP_BSC11 |  | 115 | [7 empty] | 900 | 7/8 | [7 empty] | 38770 | 5.42047222222222,-4.00225
2021 | Mai | Mtn | CI00437 | 2G_CI00437_Kolotcha |  | CI00437 | ABOBO | ABIDJAN | ABIDJAN | DISTRICT AUTONOME ABIDJAN | 1 | 24 | 18 | -4.00225 | 5.42047222222222 | Greenfield | 32 | 4371 | 2G | BTS | YOP_BSC11 |  | 115 | [7 empty] | 900 | 7/8 | [7 empty] | 38770 | 5.42047222222222,-4.00225
2021 | Mai | Mtn | CI02873 | 2G_CI02873_KounFao |  | CI02873 | KOUN-FAO | KOUN-FAO | KOUN-FAO | GONTOUGO | 1 | 12 | 9 | -3.25139 | 7.48667 | GreenField | 55 | 28732 | 2G | BTS | Abengourou_BSC9 |  | 95 | [7 empty] | 900 | 7/8 | [7 empty] | 43210 | 7.48667,-3.25139
2021 | Mai | Mtn | CI00437 | 2G_CI00437_Kolotcha |  | CI00437 | ABOBO | ABIDJAN | ABIDJAN | DISTRICT AUTONOME ABIDJAN | 1 | 24 | 18 | -4.00225 | 5.42047222222222 | Greenfield | 32 | 4372 | 2G | BTS | YOP_BSC11 |  | 115 | [7 empty] | 900 | 7/8 | [7 empty] | 38770 | 5.42047222222222,-4.00225
2021 | Mai | Mtn | CI00437 | 2G_CI00437_Kolotcha |  | CI00437 | ABOBO | ABIDJAN | ABIDJAN | DISTRICT AUTONOME ABIDJAN | 1 | 24 | 18 | -4.00225 | 5.42047222222222 | Greenfield | 32 | 4373 | 2G | BTS | YOP_BSC11 |  | 115 | [7 empty] | 1800 | 7/8 | [7 empty] | 38770 | 5.42047222222222,-4.00225
2021 | Mai | Mtn | CI00437 | 2G_CI00437_Kolotcha |  | CI00437 | ABOBO | ABIDJAN | ABIDJAN | DISTRICT AUTONOME ABIDJAN | 1 | 24 | 18 | -4.00225 | 5.42047222222222 | Greenfield | 32 | 4374 | 2G | BTS | YOP_BSC11 |  | 115 | [7 empty] | 1800 | 7/8 | [7 empty] | 38770 | 5.42047222222222,-4.00225
2021 | Mai | Mtn | CI02851 | 2G_CI02851_AbengourouHKB |  | CI02851 | ABENGOUROU | ABENGOUROU | ABENGOUROU | INDENIE-DJUABLIN | 1 | 18 | 15 | -3.51167 | 6.73252 | GreenField | 49 | 28510 | 2G | BTS | Abengourou_BSC9 |  | 93 | [7 empty] | 900 | 7/8 | [7 empty] | 43357 | 6.73252,-3.51167
2021 | Mai | Mtn | CI00437 | 2G_CI00437_Kolotcha |  | CI00437 | ABOBO | ABIDJAN | ABIDJAN | DISTRICT AUTONOME ABIDJAN | 1 | 24 | 18 | -4.00225 | 5.42047222222222 | Greenfield | 32 | 4375 | 2G | BTS | YOP_BSC11 |  | 115 | [7 empty] | 1800 | 7/8 | [7 empty] | 38770 | 5.42047222222222,-4.00225
2021 | Mai | Mtn | CI02179 | 2G_CI02179_AnyamaSchneider |  | CI02179 | ANYAMA | ANYAMA | ANYAMA | DISTRICT AUTONOME ABIDJAN | 1 | 18 | 18 | -4.054583 | 5.50825 | Greenfield | 55 | 21790 | 2G | BTS | YOP_BSC11 |  | 117 | [7 empty] | 900 | 7/8 | [7 empty] | 42227 | 5.50825,-4.054583
2021 | Mai | Mtn | CI02851 | 2G_CI02851_AbengourouHKB |  | CI02851 | ABENGOUROU | ABENGOUROU | ABENGOUROU | INDENIE-DJUABLIN | 1 | 18 | 15 | -3.51167 | 6.73252 | GreenField | 49 | 28511 | 2G | BTS | Abengourou_BSC9 |  | 93 | [7 empty] | 900 | 7/8 | [7 empty] | 43357 | 6.73252,-3.51167
2021 | Mai | Mtn | CI02179 | 2G_CI02179_AnyamaSchneider |  | CI02179 | ANYAMA | ANYAMA | ANYAMA | DISTRICT AUTONOME ABIDJAN | 1 | 18 | 18 | -4.054583 | 5.50825 | Greenfield | 55 | 21791 | 2G | BTS | YOP_BSC11 |  | 117 | [7 empty] | 900 | 7/8 | [7 empty] | 42227 | 5.50825,-4.054583
2021 | Mai | Mtn | CI02179 | 2G_CI02179_AnyamaSchneider |  | CI02179 | ANYAMA | ANYAMA | ANYAMA | DISTRICT AUTONOME ABIDJAN | 1 | 18 | 18 | -4.054583 | 5.50825 | Greenfield | 55 | 21792 | 2G | BTS | YOP_BSC11 |  | 117 | [7 empty] | 900 | 7/8 | [7 empty] | 42227 | 5.50825,-4.054583
2021 | Mai | Mtn | CI02183 | 2G_CI02183_DjibiVillage |  | CI02183 | ABOBO | ABIDJAN | ABIDJAN | DISTRICT AUTONOME ABIDJAN | 1 | 18 | 18 | -3.97475 | 5.454778 | Greenfield | 72 | 21830 | 2G | BTS | YOP_BSC11 |  | 115 | [7 empty] | 900 | 7/8 | [7 empty] | 42520 | 5.454778,-3.97475
2021 | Mai | Mtn | CI02851 | 2G_CI02851_AbengourouHKB |  | CI02851 | ABENGOUROU | ABENGOUROU | ABENGOUROU | INDENIE-DJUABLIN | 1 | 18 | 15 | -3.51167 | 6.73252 | GreenField | 49 | 28512 | 2G | BTS | Abengourou_BSC9 |  | 93 | [7 empty] | 900 | 7/8 | [7 empty] | 43357 | 6.73252,-3.51167
2021 | Mai | Mtn | CI02183 | 2G_CI02183_DjibiVillage |  | CI02183 | ABOBO | ABIDJAN | ABIDJAN | DISTRICT AUTONOME ABIDJAN | 1 | 18 | 18 | -3.97475 | 5.454778 | Greenfield | 72 | 21831 | 2G | BTS | YOP_BSC11 |  | 115 | [7 empty] | 900 | 7/8 | [7 empty] | 42520 | 5.454778,-3.97475
2021 | Mai | Mtn | CI02183 | 2G_CI02183_DjibiVillage |  | CI02183 | ABOBO | ABIDJAN | ABIDJAN | DISTRICT AUTONOME ABIDJAN | 1 | 18 | 18 | -3.97475 | 5.454778 | Greenfield | 72 | 21832 | 2G | BTS | YOP_BSC11 |  | 115 | [7 empty] | 900 | 7/8 | [7 empty] | 42520 | 5.454778,-3.97475
2021 | Mai | Mtn | CI02851 | 2G_CI02851_AbengourouHKB |  | CI02851 | ABENGOUROU | ABENGOUROU | ABENGOUROU | INDENIE-DJUABLIN | 1 | 18 | 15 | -3.51167 | 6.73252 | GreenField | 49 | 28513 | 2G | BTS | Abengourou_BSC9 |  | 93 | [7 empty] | 1800 | 7/8 | [7 empty] | 43357 | 6.73252,-3.51167
2021 | Mai | Mtn | CI01792 | 2G_CI01792_KolatierNew |  | CI01792 | ABOBO | ABIDJAN | ABIDJAN | DISTRICT AUTONOME ABIDJAN | 1 | 25 | 18 | -4.01208333333333 | 5.44083333333333 | Roof top Pole |  | 17920 | 2G | BTS | YOP_BSC11 |  | 112 | [7 empty] | 900 | 7/8 | [7 empty] | 41562 | 5.44083333333333,-4.01208333333333
2021 | Mai | Mtn | CI02851 | 2G_CI02851_AbengourouHKB |  | CI02851 | ABENGOUROU | ABENGOUROU | ABENGOUROU | INDENIE-DJUABLIN | 1 | 18 | 15 | -3.51167 | 6.73252 | GreenField | 49 | 28514 | 2G | BTS | Abengourou_BSC9 |  | 93 | [7 empty] | 1800 | 7/8 | [7 empty] | 43357 | 6.73252,-3.51167
2021 | Mai | Mtn | CI01792 | 2G_CI01792_KolatierNew |  | CI01792 | ABOBO | ABIDJAN | ABIDJAN | DISTRICT AUTONOME ABIDJAN | 1 | 25 | 18 | -4.01208333333333 | 5.44083333333333 | Roof top Pole |  | 17921 | 2G | BTS | YOP_BSC11 |  | 112 | [7 empty] | 900 | 7/8 | [7 empty] | 41562 | 5.44083333333333,-4.01208333333333
2021 | Mai | Mtn | CI02851 | 2G_CI02851_AbengourouHKB |  | CI02851 | ABENGOUROU | ABENGOUROU | ABENGOUROU | INDENIE-DJUABLIN | 1 | 18 | 15 | -3.51167 | 6.73252 | GreenField | 49 | 28515 | 2G | BTS | Abengourou_BSC9 |  | 93 | [7 empty] | 1800 | 7/8 | [7 empty] | 43357 | 6.73252,-3.51167
2021 | Mai | Mtn | CI01792 | 2G_CI01792_KolatierNew |  | CI01792 | ABOBO | ABIDJAN | ABIDJAN | DISTRICT AUTONOME ABIDJAN | 1 | 25 | 18 | -4.01208333333333 | 5.44083333333333 | Roof top Pole |  | 17922 | 2G | BTS | YOP_BSC11 |  | 112 | [7 empty] | 900 | 7/8 | [7 empty] | 41562 | 5.44083333333333,-4.01208333333333
2021 | Mai | Mtn | CI02860 | 2G_CI02860_BongouanouKangandi |  | CI02860 | BONGOUANOU | BONGOUANOU | BONGOUANOU | MORONOU | 1 | 18 | 12 | -4.18922 | 6.63958 | GreenField | 49 | 28600 | 2G | BTS | Abengourou_BSC9 |  | 94 | [7 empty] | 900 | 7/8 | [7 empty] | 43382 | 6.63958,-4.18922
2021 | Mai | Mtn | CI01792 | 2G_CI01792_KolatierNew |  | CI01792 | ABOBO | ABIDJAN | ABIDJAN | DISTRICT AUTONOME ABIDJAN | 1 | 25 | 18 | -4.01208333333333 | 5.44083333333333 | Roof top Pole |  | 17923 | 2G | BTS | YOP_BSC11 |  | 112 | [7 empty] | 1800 | 7/8 | [7 empty] | 41562 | 5.44083333333333,-4.01208333333333
2021 | Mai | Mtn | CI01792 | 2G_CI01792_KolatierNew |  | CI01792 | ABOBO | ABIDJAN | ABIDJAN | DISTRICT AUTONOME ABIDJAN | 1 | 25 | 18 | -4.01208333333333 | 5.44083333333333 | Roof top Pole |  | 17924 | 2G | BTS | YOP_BSC11 |  | 112 | [7 empty] | 1800 | 7/8 | [7 empty] | 41562 | 5.44083333333333,-4.01208333333333
2021 | Mai | Mtn | CI02860 | 2G_CI02860_BongouanouKangandi |  | CI02860 | BONGOUANOU | BONGOUANOU | BONGOUANOU | MORONOU | 1 | 18 | 12 | -4.18922 | 6.63958 | GreenField | 49 | 28601 | 2G | BTS | Abengourou_BSC9 |  | 94 | [7 empty] | 900 | 7/8 | [7 empty] | 43382 | 6.63958,-4.18922
2021 | Mai | Mtn | CI01792 | 2G_CI01792_KolatierNew |  | CI01792 | ABOBO | ABIDJAN | ABIDJAN | DISTRICT AUTONOME ABIDJAN | 1 | 25 | 18 | -4.01208333333333 | 5.44083333333333 | Roof top Pole |  | 17925 | 2G | BTS | YOP_BSC11 |  | 112 | [7 empty] | 1800 | 7/8 | [7 empty] | 41562 | 5.44083333333333,-4.01208333333333
2021 | Mai | Mtn | CI00260 | 2G_CI00260_Star4 |  | CI00260 | COCODY | ABIDJAN | ABIDJAN | DISTRICT AUTONOME ABIDJAN | 1 | 22 | 18 | -3.99235 | 5.40522 | Roof top Pole |  | 2600 | 2G | BTS | YOP_BSC11 |  | 115 | [7 empty] | 900 | 7/8 | [7 empty] | 40736 | 5.40522,-3.99235
2021 | Mai | Mtn | CI02860 | 2G_CI02860_BongouanouKangandi |  | CI02860 | BONGOUANOU | BONGOUANOU | BONGOUANOU | MORONOU | 1 | 18 | 12 | -4.18922 | 6.63958 | GreenField | 49 | 28602 | 2G | BTS | Abengourou_BSC9 |  | 94 | [7 empty] | 900 | 7/8 | [7 empty] | 43382 | 6.63958,-4.18922
2021 | Mai | Mtn | CI00260 | 2G_CI00260_Star4 |  | CI00260 | COCODY | ABIDJAN | ABIDJAN | DISTRICT AUTONOME ABIDJAN | 1 | 22 | 18 | -3.99235 | 5.40522 | Roof top Pole |  | 2601 | 2G | BTS | YOP_BSC11 |  | 115 | [7 empty] | 900 | 7/8 | [7 empty] | 40736 | 5.40522,-3.99235
2021 | Mai | Mtn | CI00260 | 2G_CI00260_Star4 |  | CI00260 | COCODY | ABIDJAN | ABIDJAN | DISTRICT AUTONOME ABIDJAN | 1 | 22 | 18 | -3.99235 | 5.40522 | Roof top Pole |  | 2602 | 2G | BTS | YOP_BSC11 |  | 115 | [7 empty] | 900 | 7/8 | [7 empty] | 40736 | 5.40522,-3.99235
2021 | Mai | Mtn | CI02860 | 2G_CI02860_BongouanouKangandi |  | CI02860 | BONGOUANOU | BONGOUANOU | BONGOUANOU | MORONOU | 1 | 18 | 12 | -4.18922 | 6.63958 | GreenField | 49 | 28603 | 2G | BTS | Abengourou_BSC9 |  | 94 | [7 empty] | 1800 | 7/8 | [7 empty] | 43382 | 6.63958,-4.18922
2021 | Mai | Mtn | CI00260 | 2G_CI00260_Star4 |  | CI00260 | COCODY | ABIDJAN | ABIDJAN | DISTRICT AUTONOME ABIDJAN | 1 | 22 | 18 | -3.99235 | 5.40522 | Roof top Pole |  | 2603 | 2G | BTS | YOP_BSC11 |  | 115 | [7 empty] | 1800 | 7/8 | [7 empty] | 40736 | 5.40522,-3.99235
2021 | Mai | Mtn | CI02860 | 2G_CI02860_BongouanouKangandi |  | CI02860 | BONGOUANOU | BONGOUANOU | BONGOUANOU | MORONOU | 1 | 18 | 12 | -4.18922 | 6.63958 | GreenField | 49 | 28604 | 2G | BTS | Abengourou_BSC9 |  | 94 | [7 empty] | 1800 | 7/8 | [7 empty] | 43382 | 6.63958,-4.18922
2021 | Mai | Mtn | CI00260 | 2G_CI00260_Star4 |  | CI00260 | COCODY | ABIDJAN | ABIDJAN | DISTRICT AUTONOME ABIDJAN | 1 | 22 | 18 | -3.99235 | 5.40522 | Roof top Pole |  | 2604 | 2G | BTS | YOP_BSC11 |  | 115 | [7 empty] | 1800 | 7/8 | [7 empty] | 40736 | 5.40522,-3.99235
2021 | Mai | Mtn | CI02860 | 2G_CI02860_BongouanouKangandi |  | CI02860 | BONGOUANOU | BONGOUANOU | BONGOUANOU | MORONOU | 1 | 18 | 12 | -4.18922 | 6.63958 | GreenField | 49 | 28605 | 2G | BTS | Abengourou_BSC9 |  | 94 | [7 empty] | 1800 | 7/8 | [7 empty] | 43382 | 6.63958,-4.18922
2021 | Mai | Mtn | CI00260 | 2G_CI00260_Star4 |  | CI00260 | COCODY | ABIDJAN | ABIDJAN | DISTRICT AUTONOME ABIDJAN | 1 | 22 | 18 | -3.99235 | 5.40522 | Roof top Pole |  | 2605 | 2G | BTS | YOP_BSC11 |  | 115 | [7 empty] | 1800 | 7/8 | [7 empty] | 40736 | 5.40522,-3.99235
2021 | Mai | Mtn | CI00375 | 2G_CI00375_Star9B |  | CI00375 | ABOBO | ABIDJAN | ABIDJAN | DISTRICT AUTONOME ABIDJAN | 1 | 20 | 27 | -3.99044444444444 | 5.41161111111111 | Roof top tower |  | 3750 | 2G | BTS | YOP_BSC11 |  | 115 | [7 empty] | 900 | 7/8 | [7 empty] | 38330 | 5.41161111111111,-3.99044444444444
2021 | Mai | Mtn | CI02972 | 2G_CI02972_AbongouaMoronou |  | CI02972 | ABONGOUA | KOTOBI | KOTOBI | MORONOU | 1 | 6 | 6 | -4.101584 | 6.65387 | GreenField | 80 | 29720 | 2G | BTS | Abengourou_BSC9 |  | 93 | [7 empty] | 900 | 7/8 | [7 empty] | 43367 | 6.65387,-4.101584
2021 | Mai | Mtn | CI00375 | 2G_CI00375_Star9B |  | CI00375 | ABOBO | ABIDJAN | ABIDJAN | DISTRICT AUTONOME ABIDJAN | 1 | 20 | 27 | -3.99044444444444 | 5.41161111111111 | Roof top tower |  | 3751 | 2G | BTS | YOP_BSC11 |  | 115 | [7 empty] | 900 | 7/8 | [7 empty] | 38330 | 5.41161111111111,-3.99044444444444
2021 | Mai | Mtn | CI02972 | 2G_CI02972_AbongouaMoronou |  | CI02972 | ABONGOUA | KOTOBI | KOTOBI | MORONOU | 1 | 6 | 6 | -4.101584 | 6.65387 | GreenField | 80 | 29721 | 2G | BTS | Abengourou_BSC9 |  | 93 | [7 empty] | 900 | 7/8 | [7 empty] | 43367 | 6.65387,-4.101584
2021 | Mai | Mtn | CI00375 | 2G_CI00375_Star9B |  | CI00375 | ABOBO | ABIDJAN | ABIDJAN | DISTRICT AUTONOME ABIDJAN | 1 | 20 | 27 | -3.99044444444444 | 5.41161111111111 | Roof top tower |  | 3752 | 2G | BTS | YOP_BSC11 |  | 115 | [7 empty] | 900 | 7/8 | [7 empty] | 38330 | 5.41161111111111,-3.99044444444444
2021 | Mai | Mtn | CI02972 | 2G_CI02972_AbongouaMoronou |  | CI02972 | ABONGOUA | KOTOBI | KOTOBI | MORONOU | 1 | 6 | 6 | -4.101584 | 6.65387 | GreenField | 80 | 29722 | 2G | BTS | Abengourou_BSC9 |  | 93 | [7 empty] | 900 | 7/8 | [7 empty] | 43367 | 6.65387,-4.101584
2021 | Mai | Mtn | CI00375 | 2G_CI00375_Star9B |  | CI00375 | ABOBO | ABIDJAN | ABIDJAN | DISTRICT AUTONOME ABIDJAN | 1 | 20 | 27 | -3.99044444444444 | 5.41161111111111 | Roof top tower |  | 3753 | 2G | BTS | YOP_BSC11 |  | 115 | [7 empty] | 1800 | 7/8 | [7 empty] | 38330 | 5.41161111111111,-3.99044444444444
2021 | Mai | Mtn | CI00375 | 2G_CI00375_Star9B |  | CI00375 | ABOBO | ABIDJAN | ABIDJAN | DISTRICT AUTONOME ABIDJAN | 1 | 20 | 27 | -3.99044444444444 | 5.41161111111111 | Roof top tower |  | 3754 | 2G | BTS | YOP_BSC11 |  | 115 | [7 empty] | 1800 | 7/8 | [7 empty] | 38330 | 5.41161111111111,-3.99044444444444
2021 | Mai | Mtn | CI01480 | 2G_CI01480_Akasso |  | CI01480 | AKASSO | TANKESSE | TANKESSE | GONTOUGO | 1 | 11 | 6 | -3.20626 | 7.25144 | GreenField | 72 | 14800 | 2G | BTS | Abengourou_BSC9 |  | 93 | [7 empty] | 900 | 7/8 | [7 empty] | 43404 | 7.25144,-3.20626
2021 | Mai | Mtn | CI00375 | 2G_CI00375_Star9B |  | CI00375 | ABOBO | ABIDJAN | ABIDJAN | DISTRICT AUTONOME ABIDJAN | 1 | 20 | 27 | -3.99044444444444 | 5.41161111111111 | Roof top tower |  | 3755 | 2G | BTS | YOP_BSC11 |  | 115 | [7 empty] | 1800 | 7/8 | [7 empty] | 38330 | 5.41161111111111,-3.99044444444444
2021 | Mai | Mtn | CI00432 | 2G_CI00432_AboboBelleVille |  | CI00432 | ABOBO | ABIDJAN | ABIDJAN | DISTRICT AUTONOME ABIDJAN | 1 | 25 | 18 | -3.98965 | 5.42979 | Greenfield | 36 | 4320 | 2G | BTS | YOP_BSC11 |  | 115 | [7 empty] | 900 | 7/8 | [7 empty] | 38771 | 5.42979,-3.98965
2021 | Mai | Mtn | CI01480 | 2G_CI01480_Akasso |  | CI01480 | AKASSO | TANKESSE | TANKESSE | GONTOUGO | 1 | 11 | 6 | -3.20626 | 7.25144 | GreenField | 72 | 14801 | 2G | BTS | Abengourou_BSC9 |  | 93 | [7 empty] | 900 | 7/8 | [7 empty] | 43404 | 7.25144,-3.20626
2021 | Mai | Mtn | CI00432 | 2G_CI00432_AboboBelleVille |  | CI00432 | ABOBO | ABIDJAN | ABIDJAN | DISTRICT AUTONOME ABIDJAN | 1 | 25 | 18 | -3.98965 | 5.42979 | Greenfield | 36 | 4321 | 2G | BTS | YOP_BSC11 |  | 115 | [7 empty] | 900 | 7/8 | [7 empty] | 38771 | 5.42979,-3.98965
2021 | Mai | Mtn | CI01480 | 2G_CI01480_Akasso |  | CI01480 | AKASSO | TANKESSE | TANKESSE | GONTOUGO | 1 | 11 | 6 | -3.20626 | 7.25144 | GreenField | 72 | 14802 | 2G | BTS | Abengourou_BSC9 |  | 93 | [7 empty] | 900 | 7/8 | [7 empty] | 43404 | 7.25144,-3.20626
2021 | Mai | Mtn | CI00432 | 2G_CI00432_AboboBelleVille |  | CI00432 | ABOBO | ABIDJAN | ABIDJAN | DISTRICT AUTONOME ABIDJAN | 1 | 25 | 18 | -3.98965 | 5.42979 | Greenfield | 36 | 4322 | 2G | BTS | YOP_BSC11 |  | 115 | [7 empty] | 900 | 7/8 | [7 empty] | 38771 | 5.42979,-3.98965
2021 | Mai | Mtn | CI03204 | 2G_CI03204_Zinzenou |  | CI03204 | AFFALIKRO | YAKASSE-FEYASSE | YAKASSE-FEYASSE | INDENIE-DJUABLIN | 1 | 6 | 6 | -3.43569 | 6.89611 | GreenField | 60 | 32040 | 2G | BTS | Abengourou_BSC9 |  | 93 | [7 empty] | 900 | 7/8 | [7 empty] | 43377 | 6.89611,-3.43569
2021 | Mai | Mtn | CI00432 | 2G_CI00432_AboboBelleVille |  | CI00432 | ABOBO | ABIDJAN | ABIDJAN | DISTRICT AUTONOME ABIDJAN | 1 | 25 | 18 | -3.98965 | 5.42979 | Greenfield | 36 | 4323 | 2G | BTS | YOP_BSC11 |  | 115 | [7 empty] | 1800 | 7/8 | [7 empty] | 38771 | 5.42979,-3.98965
2021 | Mai | Mtn | CI03204 | 2G_CI03204_Zinzenou |  | CI03204 | AFFALIKRO | YAKASSE-FEYASSE | YAKASSE-FEYASSE | INDENIE-DJUABLIN | 1 | 6 | 6 | -3.43569 | 6.89611 | GreenField | 60 | 32041 | 2G | BTS | Abengourou_BSC9 |  | 93 | [7 empty] | 900 | 7/8 | [7 empty] | 43377 | 6.89611,-3.43569
2021 | Mai | Mtn | CI00432 | 2G_CI00432_AboboBelleVille |  | CI00432 | ABOBO | ABIDJAN | ABIDJAN | DISTRICT AUTONOME ABIDJAN | 1 | 25 | 18 | -3.98965 | 5.42979 | Greenfield | 36 | 4324 | 2G | BTS | YOP_BSC11 |  | 115 | [7 empty] | 1800 | 7/8 | [7 empty] | 38771 | 5.42979,-3.98965
2021 | Mai | Mtn | CI00432 | 2G_CI00432_AboboBelleVille |  | CI00432 | ABOBO | ABIDJAN | ABIDJAN | DISTRICT AUTONOME ABIDJAN | 1 | 25 | 18 | -3.98965 | 5.42979 | Greenfield | 36 | 4325 | 2G | BTS | YOP_BSC11 |  | 115 | [7 empty] | 1800 | 7/8 | [7 empty] | 38771 | 5.42979,-3.98965
2021 | Mai | Mtn | CI03204 | 2G_CI03204_Zinzenou |  | CI03204 | AFFALIKRO | YAKASSE-FEYASSE | YAKASSE-FEYASSE | INDENIE-DJUABLIN | 1 | 6 | 6 | -3.43569 | 6.89611 | GreenField | 60 | 32042 | 2G | BTS | Abengourou_BSC9 |  | 93 | [7 empty] | 900 | 7/8 | [7 empty] | 43377 | 6.89611,-3.43569
2021 | Mai | Mtn | CI01801 | 2G_CI01801_AboboBaoule2New |  | CI01801 | ABOBO | ABIDJAN | ABIDJAN | DISTRICT AUTONOME ABIDJAN | 1 | 22 | 27 | -3.988778 | 5.420194 | Roof top tower |  | 18010 | 2G | BTS | YOP_BSC11 |  | 115 | [7 empty] | 900 | 7/8 | [7 empty] | 41828 | 5.420194,-3.988778
2021 | Mai | Mtn | CI02267 | 2G_CI02267_Dinaoudi |  | CI02267 | DINAOUDI | TAOUDI | TAOUDI | GONTOUGO | 1 | 23 | 9 | -3.23283 | 8.1291 | GreenField | 60 | 22670 | 2G | BTS | Abengourou_BSC9 |  | 96 | [7 empty] | 900 | 7/8 | [7 empty] | 43377 | 8.1291,-3.23283
2021 | Mai | Mtn | CI01801 | 2G_CI01801_AboboBaoule2New |  | CI01801 | ABOBO | ABIDJAN | ABIDJAN | DISTRICT AUTONOME ABIDJAN | 1 | 22 | 27 | -3.988778 | 5.420194 | Roof top tower |  | 18011 | 2G | BTS | YOP_BSC11 |  | 115 | [7 empty] | 900 | 7/8 | [7 empty] | 41828 | 5.420194,-3.988778
2021 | Mai | Mtn | CI02267 | 2G_CI02267_Dinaoudi |  | CI02267 | DINAOUDI | TAOUDI | TAOUDI | GONTOUGO | 1 | 23 | 9 | -3.23283 | 8.1291 | GreenField | 60 | 22671 | 2G | BTS | Abengourou_BSC9 |  | 96 | [7 empty] | 900 | 7/8 | [7 empty] | 43377 | 8.1291,-3.23283
2021 | Mai | Mtn | CI01801 | 2G_CI01801_AboboBaoule2New |  | CI01801 | ABOBO | ABIDJAN | ABIDJAN | DISTRICT AUTONOME ABIDJAN | 1 | 22 | 27 | -3.988778 | 5.420194 | Roof top tower |  | 18012 | 2G | BTS | YOP_BSC11 |  | 115 | [7 empty] | 900 | 7/8 | [7 empty] | 41828 | 5.420194,-3.988778
2021 | Mai | Mtn | CI02267 | 2G_CI02267_Dinaoudi |  | CI02267 | DINAOUDI | TAOUDI | TAOUDI | GONTOUGO | 1 | 23 | 9 | -3.23283 | 8.1291 | GreenField | 60 | 22672 | 2G | BTS | Abengourou_BSC9 |  | 96 | [7 empty] | 900 | 7/8 | [7 empty] | 43377 | 8.1291,-3.23283
2021 | Mai | Mtn | CI01801 | 2G_CI01801_AboboBaoule2New |  | CI01801 | ABOBO | ABIDJAN | ABIDJAN | DISTRICT AUTONOME ABIDJAN | 1 | 22 | 27 | -3.988778 | 5.420194 | Roof top tower |  | 18013 | 2G | BTS | YOP_BSC11 |  | 115 | [7 empty] | 1800 | 7/8 | [7 empty] | 41828 | 5.420194,-3.988778
2021 | Mai | Mtn | CI01549 | 2G_CI01549_Deimba |  | CI01549 | DEIMBA | TIENKOIKRO | TIENKOIKRO | GONTOUGO | 1 | 6 | 6 | -3.10371 | 7.20169 | GreenField | 72 | 15490 | 2G | BTS | Abengourou_BSC9 |  | 93 | [7 empty] | 900 | 7/8 | [7 empty] | 43377 | 7.20169,-3.10371
2021 | Mai | Mtn | CI01801 | 2G_CI01801_AboboBaoule2New |  | CI01801 | ABOBO | ABIDJAN | ABIDJAN | DISTRICT AUTONOME ABIDJAN | 1 | 22 | 27 | -3.988778 | 5.420194 | Roof top tower |  | 18014 | 2G | BTS | YOP_BSC11 |  | 115 | [7 empty] | 1800 | 7/8 | [7 empty] | 41828 | 5.420194,-3.988778
2021 | Mai | Mtn | CI01549 | 2G_CI01549_Deimba |  | CI01549 | DEIMBA | TIENKOIKRO | TIENKOIKRO | GONTOUGO | 1 | 6 | 6 | -3.10371 | 7.20169 | GreenField | 72 | 15491 | 2G | BTS | Abengourou_BSC9 |  | 93 | [7 empty] | 900 | 7/8 | [7 empty] | 43377 | 7.20169,-3.10371
2021 | Mai | Mtn | CI01801 | 2G_CI01801_AboboBaoule2New |  | CI01801 | ABOBO | ABIDJAN | ABIDJAN | DISTRICT AUTONOME ABIDJAN | 1 | 22 | 27 | -3.988778 | 5.420194 | Roof top tower |  | 18015 | 2G | BTS | YOP_BSC11 |  | 115 | [7 empty] | 1800 | 7/8 | [7 empty] | 41828 | 5.420194,-3.988778
2021 | Mai | Mtn | CI01549 | 2G_CI01549_Deimba |  | CI01549 | DEIMBA | TIENKOIKRO | TIENKOIKRO | GONTOUGO | 1 | 6 | 6 | -3.10371 | 7.20169 | GreenField | 72 | 15492 | 2G | BTS | Abengourou_BSC9 |  | 93 | [7 empty] | 900 | 7/8 | [7 empty] | 43377 | 7.20169,-3.10371
2021 | Mai | Mtn | CI02170 | 2G_CI02170_BANABO |  | CI02170 | BANABO | BONGOUANOU | BONGOUANOU | MORONOU | 1 | 6 | 6 | -4.29325065 | 6.70010534 | GreenField | 72 | 21700 | 2G | BTS | Abengourou_BSC9 |  | 94 | [7 empty] | 900 | 7/8 | [7 empty] | 43382 | 6.70010534,-4.29325065
2021 | Mai | Mtn | CI00128 | 2G_CI00128_AboboBaoule |  | CI00128 | ABOBO | ABIDJAN | ABIDJAN | DISTRICT AUTONOME ABIDJAN | 1 | 19 | 18 | -3.982444444 | 5.425027778 | Greenfield pole | 35 | 1280 | 2G | BTS | YOP_BSC11 |  | 115 | [7 empty] | 900 | 7/8 | [7 empty] | 42065 | 5.425027778,-3.982444444
2021 | Mai | Mtn | CI00128 | 2G_CI00128_AboboBaoule |  | CI00128 | ABOBO | ABIDJAN | ABIDJAN | DISTRICT AUTONOME ABIDJAN | 1 | 19 | 18 | -3.982444444 | 5.425027778 | Greenfield pole | 35 | 1281 | 2G | BTS | YOP_BSC11 |  | 115 | [7 empty] | 900 | 7/8 | [7 empty] | 42065 | 5.425027778,-3.982444444
2021 | Mai | Mtn | CI02170 | 2G_CI02170_BANABO |  | CI02170 | BANABO | BONGOUANOU | BONGOUANOU | MORONOU | 1 | 6 | 6 | -4.29325065 | 6.70010534 | GreenField | 72 | 21701 | 2G | BTS | Abengourou_BSC9 |  | 94 | [7 empty] | 900 | 7/8 | [7 empty] | 43382 | 6.70010534,-4.29325065
2021 | Mai | Mtn | CI00128 | 2G_CI00128_AboboBaoule |  | CI00128 | ABOBO | ABIDJAN | ABIDJAN | DISTRICT AUTONOME ABIDJAN | 1 | 19 | 18 | -3.982444444 | 5.425027778 | Greenfield pole | 35 | 1282 | 2G | BTS | YOP_BSC11 |  | 115 | [7 empty] | 900 | 7/8 | [7 empty] | 42065 | 5.425027778,-3.982444444
2021 | Mai | Mtn | CI01587 | 2G_CI01587_AboboBocabo |  | CI01587 | ABOBO | ABIDJAN | ABIDJAN | DISTRICT AUTONOME ABIDJAN | 1 | 25 | 27 | -4.03391666666667 | 5.42561111111111 | Greenfield | 32 | 15871 | 2G | BTS | YOP_BSC11 |  | 111 | [7 empty] | 900 | 7/8 | [7 empty] | 41297 | 5.42561111111111,-4.03391666666667
2021 | Mai | Mtn | CI02170 | 2G_CI02170_BANABO |  | CI02170 | BANABO | BONGOUANOU | BONGOUANOU | MORONOU | 1 | 6 | 6 | -4.29325065 | 6.70010534 | GreenField | 72 | 21702 | 2G | BTS | Abengourou_BSC9 |  | 94 | [7 empty] | 900 | 7/8 | [7 empty] | 43382 | 6.70010534,-4.29325065
2021 | Mai | Mtn | CI01587 | 2G_CI01587_AboboBocabo |  | CI01587 | ABOBO | ABIDJAN | ABIDJAN | DISTRICT AUTONOME ABIDJAN | 1 | 25 | 27 | -4.03391666666667 | 5.42561111111111 | Greenfield | 32 | 15874 | 2G | BTS | YOP_BSC11 |  | 111 | [7 empty] | 1800 | 7/8 | [7 empty] | 41297 | 5.42561111111111,-4.03391666666667
2021 | Mai | Mtn | CI01539 | 2G_CI01539_AboboGareNew |  | CI01539 | ABOBO | ABIDJAN | ABIDJAN | DISTRICT AUTONOME ABIDJAN | 1 | 33 | 18 | -4.01777777777778 | 5.41722222222222 | Greenfield | 20 | 15393 | 2G | BTS | YOP_BSC11 |  | 111 | [7 empty] | 1800 | 7/8 | [7 empty] | 40229 | 5.41722222222222,-4.01777777777778
2021 | Mai | Mtn | CI02351 | 2G_CI02351_Agbossou |  | CI02351 | AGBOSSOU | ANDE | ANDE | MORONOU | 1 | 6 | 6 | -4.081246 | 6.861763 | GreenField | 72 | 23510 | 2G | BTS | Abengourou_BSC9 |  | 94 | [7 empty] | 900 | 7/8 | [7 empty] | 43382 | 6.861763,-4.081246
2021 | Mai | Mtn | CI01539 | 2G_CI01539_AboboGareNew |  | CI01539 | ABOBO | ABIDJAN | ABIDJAN | DISTRICT AUTONOME ABIDJAN | 1 | 33 | 18 | -4.01777777777778 | 5.41722222222222 | Greenfield | 20 | 15394 | 2G | BTS | YOP_BSC11 |  | 111 | [7 empty] | 1800 | 7/8 | [7 empty] | 40229 | 5.41722222222222,-4.01777777777778
2021 | Mai | Mtn | CI01539 | 2G_CI01539_AboboGareNew |  | CI01539 | ABOBO | ABIDJAN | ABIDJAN | DISTRICT AUTONOME ABIDJAN | 1 | 33 | 18 | -4.01777777777778 | 5.41722222222222 | Greenfield | 20 | 15395 | 2G | BTS | YOP_BSC11 |  | 111 | [7 empty] | 1800 | 7/8 | [7 empty] | 40229 | 5.41722222222222,-4.01777777777778
2021 | Mai | Mtn | CI02351 | 2G_CI02351_Agbossou |  | CI02351 | AGBOSSOU | ANDE | ANDE | MORONOU | 1 | 6 | 6 | -4.081246 | 6.861763 | GreenField | 72 | 23511 | 2G | BTS | Abengourou_BSC9 |  | 94 | [7 empty] | 900 | 7/8 | [7 empty] | 43382 | 6.861763,-4.081246
2021 | Mai | Mtn | CI01539 | 2G_CI01539_AboboGareNew |  | CI01539 | ABOBO | ABIDJAN | ABIDJAN | DISTRICT AUTONOME ABIDJAN | 1 | 33 | 18 | -4.01777777777778 | 5.41722222222222 | Greenfield | 20 | 15390 | 2G | BTS | YOP_BSC11 |  | 111 | [7 empty] | 900 | 7/8 | [7 empty] | 40229 | 5.41722222222222,-4.01777777777778
2021 | Mai | Mtn | CI01539 | 2G_CI01539_AboboGareNew |  | CI01539 | ABOBO | ABIDJAN | ABIDJAN | DISTRICT AUTONOME ABIDJAN | 1 | 33 | 18 | -4.01777777777778 | 5.41722222222222 | Greenfield | 20 | 15391 | 2G | BTS | YOP_BSC11 |  | 111 | [7 empty] | 900 | 7/8 | [7 empty] | 40229 | 5.41722222222222,-4.01777777777778
2021 | Mai | Mtn | CI01539 | 2G_CI01539_AboboGareNew |  | CI01539 | ABOBO | ABIDJAN | ABIDJAN | DISTRICT AUTONOME ABIDJAN | 1 | 33 | 18 | -4.01777777777778 | 5.41722222222222 | Greenfield | 20 | 15392 | 2G | BTS | YOP_BSC11 |  | 111 | [7 empty] | 900 | 7/8 | [7 empty] | 40229 | 5.41722222222222,-4.01777777777778
2021 | Mai | Mtn | CI00361 | 2G_CI00361_HETEC |  | CI00361 | COCODY | ABIDJAN | ABIDJAN | DISTRICT AUTONOME ABIDJAN | 1 | 18 | 18 | -4.00852777777778 | 5.39433333333333 | Roof top tower |  | 3610 | 2G | BTS | YOP_BSC11 |  | 111 | [7 empty] | 900 | 7/8 | [7 empty] | 41845 | 5.39433333333333,-4.00852777777778
2021 | Mai | Mtn | CI02351 | 2G_CI02351_Agbossou |  | CI02351 | AGBOSSOU | ANDE | ANDE | MORONOU | 1 | 6 | 6 | -4.081246 | 6.861763 | GreenField | 72 | 23512 | 2G | BTS | Abengourou_BSC9 |  | 94 | [7 empty] | 900 | 7/8 | [7 empty] | 43382 | 6.861763,-4.081246
2021 | Mai | Mtn | CI00361 | 2G_CI00361_HETEC |  | CI00361 | COCODY | ABIDJAN | ABIDJAN | DISTRICT AUTONOME ABIDJAN | 1 | 18 | 18 | -4.00852777777778 | 5.39433333333333 | Roof top tower |  | 3611 | 2G | BTS | YOP_BSC11 |  | 111 | [7 empty] | 900 | 7/8 | [7 empty] | 41845 | 5.39433333333333,-4.00852777777778
2021 | Mai | Mtn | CI00361 | 2G_CI00361_HETEC |  | CI00361 | COCODY | ABIDJAN | ABIDJAN | DISTRICT AUTONOME ABIDJAN | 1 | 18 | 18 | -4.00852777777778 | 5.39433333333333 | Roof top tower |  | 3612 | 2G | BTS | YOP_BSC11 |  | 111 | [7 empty] | 900 | 7/8 | [7 empty] | 41845 | 5.39433333333333,-4.00852777777778
2021 | Mai | Mtn | CI01677 | 2G_CI01677_TerminusNew |  | CI01677 | ABOBO | ABIDJAN | ABIDJAN | DISTRICT AUTONOME ABIDJAN | 1 | 24 | 14 | -4.03502777777778 | 5.41668333333333 | Greenfield | 35 | 16771 | 2G | BTS | YOP_BSC11 |  | 111 | [7 empty] | 900 | 7/8 | [7 empty] | 41414 | 5.41668333333333,-4.03502777777778
2021 | Mai | Mtn | CI01677 | 2G_CI01677_TerminusNew |  | CI01677 | ABOBO | ABIDJAN | ABIDJAN | DISTRICT AUTONOME ABIDJAN | 1 | 24 | 14 | -4.03502777777778 | 5.41668333333333 | Greenfield | 35 | 16774 | 2G | BTS | YOP_BSC11 |  | 111 | [7 empty] | 1800 | 7/8 | [7 empty] | 41414 | 5.41668333333333,-4.03502777777778
2021 | Mai | Mtn | CI01987 | 2G_CI01987_ABOBOSTEANNICK |  | CI01987 | ABOBO | ABIDJAN | ABIDJAN | DISTRICT AUTONOME ABIDJAN | 1 | 26 | 18 | -4.02841 | 5.42723 | Greenfield | 32 | 19870 | 2G | BTS | YOP_BSC11 |  | 111 | [7 empty] | 900 | 7/8 | [7 empty] | 41833 | 5.42723,-4.02841
2021 | Mai | Mtn | CI02362 | 2G_CI02362_Yezimala |  | CI02362 | YEZIMALA | YEZIMALA | YEZIMALA | GONTOUGO | 1 | 7 | 6 | -2.94330556 | 8.20925 | GreenField | 75 | 23620 | 2G | BTS | Abengourou_BSC9 |  | 96 | [7 empty] | 900 | 7/8 | [7 empty] | 43378 | 8.20925,-2.94330556
2021 | Mai | Mtn | CI01987 | 2G_CI01987_ABOBOSTEANNICK |  | CI01987 | ABOBO | ABIDJAN | ABIDJAN | DISTRICT AUTONOME ABIDJAN | 1 | 26 | 18 | -4.02841 | 5.42723 | Greenfield | 32 | 19871 | 2G | BTS | YOP_BSC11 |  | 111 | [7 empty] | 900 | 7/8 | [7 empty] | 41833 | 5.42723,-4.02841
2021 | Mai | Mtn | CI02362 | 2G_CI02362_Yezimala |  | CI02362 | YEZIMALA | YEZIMALA | YEZIMALA | GONTOUGO | 1 | 7 | 6 | -2.94330556 | 8.20925 | GreenField | 75 | 23621 | 2G | BTS | Abengourou_BSC9 |  | 96 | [7 empty] | 900 | 7/8 | [7 empty] | 43378 | 8.20925,-2.94330556
2021 | Mai | Mtn | CI02362 | 2G_CI02362_Yezimala |  | CI02362 | YEZIMALA | YEZIMALA | YEZIMALA | GONTOUGO | 1 | 7 | 6 | -2.94330556 | 8.20925 | GreenField | 75 | 23622 | 2G | BTS | Abengourou_BSC9 |  | 96 | [7 empty] | 900 | 7/8 | [7 empty] | 43378 | 8.20925,-2.94330556
2021 | Mai | Mtn | CI01987 | 2G_CI01987_ABOBOSTEANNICK |  | CI01987 | ABOBO | ABIDJAN | ABIDJAN | DISTRICT AUTONOME ABIDJAN | 1 | 26 | 18 | -4.02841 | 5.42723 | Greenfield | 32 | 19873 | 2G | BTS | YOP_BSC11 |  | 111 | [7 empty] | 1800 | 7/8 | [7 empty] | 41833 | 5.42723,-4.02841
2021 | Mai | Mtn | CI02488 | 2G_CI02488_AgnibilekroNQ |  | CI02488 | AGNIBILEKROU | AGNIBILEKROU | AGNIBILEKROU | INDENIE-DJUABLIN | 1 | 18 | 12 | -3.215909 | 7.130344 | GreenField | 35 | 24880 | 2G | BTS | Abengourou_BSC9 |  | 93 | [7 empty] | 900 | 7/8 | [7 empty] | 43384 | 7.130344,-3.215909
2021 | Mai | Mtn | CI01987 | 2G_CI01987_ABOBOSTEANNICK |  | CI01987 | ABOBO | ABIDJAN | ABIDJAN | DISTRICT AUTONOME ABIDJAN | 1 | 26 | 18 | -4.02841 | 5.42723 | Greenfield | 32 | 19874 | 2G | BTS | YOP_BSC11 |  | 111 | [7 empty] | 1800 | 7/8 | [7 empty] | 41833 | 5.42723,-4.02841
2021 | Mai | Mtn | CI02488 | 2G_CI02488_AgnibilekroNQ |  | CI02488 | AGNIBILEKROU | AGNIBILEKROU | AGNIBILEKROU | INDENIE-DJUABLIN | 1 | 18 | 12 | -3.215909 | 7.130344 | GreenField | 35 | 24881 | 2G | BTS | Abengourou_BSC9 |  | 93 | [7 empty] | 900 | 7/8 | [7 empty] | 43384 | 7.130344,-3.215909
2021 | Mai | Mtn | CI01987 | 2G_CI01987_ABOBOSTEANNICK |  | CI01987 | ABOBO | ABIDJAN | ABIDJAN | DISTRICT AUTONOME ABIDJAN | 1 | 26 | 18 | -4.02841 | 5.42723 | Greenfield | 32 | 19875 | 2G | BTS | YOP_BSC11 |  | 111 | [7 empty] | 1800 | 7/8 | [7 empty] | 41833 | 5.42723,-4.02841
2021 | Mai | Mtn | CI00436 | 2G_CI00436_AboboBC |  | CI00436 | ABOBO | ABIDJAN | ABIDJAN | DISTRICT AUTONOME ABIDJAN | 1 | 24 | 18 | -4.02333333333333 | 5.45027777777778 | Greenfield | 32 | 4360 | 2G | BTS | YOP_BSC11 |  | 112 | [7 empty] | 900 | 7/8 | [7 empty] | 38786 | 5.45027777777778,-4.02333333333333
2021 | Mai | Mtn | CI02488 | 2G_CI02488_AgnibilekroNQ |  | CI02488 | AGNIBILEKROU | AGNIBILEKROU | AGNIBILEKROU | INDENIE-DJUABLIN | 1 | 18 | 12 | -3.215909 | 7.130344 | GreenField | 35 | 24882 | 2G | BTS | Abengourou_BSC9 |  | 93 | [7 empty] | 900 | 7/8 | [7 empty] | 43384 | 7.130344,-3.215909
2021 | Mai | Mtn | CI00436 | 2G_CI00436_AboboBC |  | CI00436 | ABOBO | ABIDJAN | ABIDJAN | DISTRICT AUTONOME ABIDJAN | 1 | 24 | 18 | -4.02333333333333 | 5.45027777777778 | Greenfield | 32 | 4362 | 2G | BTS | YOP_BSC11 |  | 112 | [7 empty] | 900 | 7/8 | [7 empty] | 38786 | 5.45027777777778,-4.02333333333333
2021 | Mai | Mtn | CI02488 | 2G_CI02488_AgnibilekroNQ |  | CI02488 | AGNIBILEKROU | AGNIBILEKROU | AGNIBILEKROU | INDENIE-DJUABLIN | 1 | 18 | 12 | -3.215909 | 7.130344 | GreenField | 35 | 24883 | 2G | BTS | Abengourou_BSC9 |  | 93 | [7 empty] | 1800 | 7/8 | [7 empty] | 43384 | 7.130344,-3.215909
2021 | Mai | Mtn | CI00436 | 2G_CI00436_AboboBC |  | CI00436 | ABOBO | ABIDJAN | ABIDJAN | DISTRICT AUTONOME ABIDJAN | 1 | 24 | 18 | -4.02333333333333 | 5.45027777777778 | Greenfield | 32 | 4363 | 2G | BTS | YOP_BSC11 |  | 112 | [7 empty] | 1800 | 7/8 | [7 empty] | 38786 | 5.45027777777778,-4.02333333333333
2021 | Mai | Mtn | CI02488 | 2G_CI02488_AgnibilekroNQ |  | CI02488 | AGNIBILEKROU | AGNIBILEKROU | AGNIBILEKROU | INDENIE-DJUABLIN | 1 | 18 | 12 | -3.215909 | 7.130344 | GreenField | 35 | 24884 | 2G | BTS | Abengourou_BSC9 |  | 93 | [7 empty] | 1800 | 7/8 | [7 empty] | 43384 | 7.130344,-3.215909
2021 | Mai | Mtn | CI00436 | 2G_CI00436_AboboBC |  | CI00436 | ABOBO | ABIDJAN | ABIDJAN | DISTRICT AUTONOME ABIDJAN | 1 | 24 | 18 | -4.02333333333333 | 5.45027777777778 | Greenfield | 32 | 4365 | 2G | BTS | YOP_BSC11 |  | 112 | [7 empty] | 1800 | 7/8 | [7 empty] | 38786 | 5.45027777777778,-4.02333333333333
2021 | Mai | Mtn | CI02488 | 2G_CI02488_AgnibilekroNQ |  | CI02488 | AGNIBILEKROU | AGNIBILEKROU | AGNIBILEKROU | INDENIE-DJUABLIN | 1 | 18 | 12 | -3.215909 | 7.130344 | GreenField | 35 | 24885 | 2G | BTS | Abengourou_BSC9 |  | 93 | [7 empty] | 1800 | 7/8 | [7 empty] | 43384 | 7.130344,-3.215909
2021 | Mai | Mtn | CI03068 | 2G_CI03068_AgnibilekroResidentiel |  | CI03068 | AGNIBILEKROU | AGNIBILEKROU | AGNIBILEKROU | INDENIE-DJUABLIN | 1 | 18 | 12 | -3.201439 | 7.117169 | GreenField | 40 | 30680 | 2G | BTS | Abengourou_BSC9 |  | 93 | [7 empty] | 900 | 7/8 | [7 empty] | 43384 | 7.117169,-3.201439
2021 | Mai | Mtn | CI01646 | 2G_CI01646_AboboExtNew |  | CI01646 | ABOBO | ABIDJAN | ABIDJAN | DISTRICT AUTONOME ABIDJAN | 1 | 22 | 18 | -4.01888888888889 | 5.44644444444444 | Greenfield | 32 | 16460 | 2G | BTS | YOP_BSC11 |  | 112 | [7 empty] | 900 | 7/8 | [7 empty] | 37622 | 5.44644444444444,-4.01888888888889
2021 | Mai | Mtn | CI03068 | 2G_CI03068_AgnibilekroResidentiel |  | CI03068 | AGNIBILEKROU | AGNIBILEKROU | AGNIBILEKROU | INDENIE-DJUABLIN | 1 | 18 | 12 | -3.201439 | 7.117169 | GreenField | 40 | 30681 | 2G | BTS | Abengourou_BSC9 |  | 93 | [7 empty] | 900 | 7/8 | [7 empty] | 43384 | 7.117169,-3.201439
2021 | Mai | Mtn | CI01302 | 2G_CI01302_AboboSagbe |  | CI01302 | ABOBO | ABIDJAN | ABIDJAN | DISTRICT AUTONOME ABIDJAN | 1 | 33 | 18 | -4.025975 | 5.41542777777778 | Greenfield | 30 | 13025 | 2G | BTS | YOP_BSC11 |  | 111 | [7 empty] | 1800 | 7/8 | [7 empty] | 40117 | 5.41542777777778,-4.025975
2021 | Mai | Mtn | CI03068 | 2G_CI03068_AgnibilekroResidentiel |  | CI03068 | AGNIBILEKROU | AGNIBILEKROU | AGNIBILEKROU | INDENIE-DJUABLIN | 1 | 18 | 12 | -3.201439 | 7.117169 | GreenField | 40 | 30682 | 2G | BTS | Abengourou_BSC9 |  | 93 | [7 empty] | 900 | 7/8 | [7 empty] | 43384 | 7.117169,-3.201439
2021 | Mai | Mtn | CI03068 | 2G_CI03068_AgnibilekroResidentiel |  | CI03068 | AGNIBILEKROU | AGNIBILEKROU | AGNIBILEKROU | INDENIE-DJUABLIN | 1 | 18 | 12 | -3.201439 | 7.117169 | GreenField | 40 | 30683 | 2G | BTS | Abengourou_BSC9 |  | 93 | [7 empty] | 1800 | 7/8 | [7 empty] | 43384 | 7.117169,-3.201439
2021 | Mai | Mtn | CI00435 | 2G_CI00435_Agnisankoi |  | CI00435 | ABOBO | ABIDJAN | ABIDJAN | DISTRICT AUTONOME ABIDJAN | 1 | 24 | 18 | -4.03752 | 5.43921 | Roof top Pole |  | 4350 | 2G | BTS | YOP_BSC11 |  | 112 | [7 empty] | 900 | 7/8 | [7 empty] | 38721 | 5.43921,-4.03752
2021 | Mai | Mtn | CI03068 | 2G_CI03068_AgnibilekroResidentiel |  | CI03068 | AGNIBILEKROU | AGNIBILEKROU | AGNIBILEKROU | INDENIE-DJUABLIN | 1 | 18 | 12 | -3.201439 | 7.117169 | GreenField | 40 | 30684 | 2G | BTS | Abengourou_BSC9 |  | 93 | [7 empty] | 1800 | 7/8 | [7 empty] | 43384 | 7.117169,-3.201439
2021 | Mai | Mtn | CI00435 | 2G_CI00435_Agnisankoi |  | CI00435 | ABOBO | ABIDJAN | ABIDJAN | DISTRICT AUTONOME ABIDJAN | 1 | 24 | 18 | -4.03752 | 5.43921 | Roof top Pole |  | 4351 | 2G | BTS | YOP_BSC11 |  | 112 | [7 empty] | 900 | 7/8 | [7 empty] | 38721 | 5.43921,-4.03752
2021 | Mai | Mtn | CI03068 | 2G_CI03068_AgnibilekroResidentiel |  | CI03068 | AGNIBILEKROU | AGNIBILEKROU | AGNIBILEKROU | INDENIE-DJUABLIN | 1 | 18 | 12 | -3.201439 | 7.117169 | GreenField | 40 | 30685 | 2G | BTS | Abengourou_BSC9 |  | 93 | [7 empty] | 1800 | 7/8 | [7 empty] | 43384 | 7.117169,-3.201439
2021 | Mai | Mtn | CI00435 | 2G_CI00435_Agnisankoi |  | CI00435 | ABOBO | ABIDJAN | ABIDJAN | DISTRICT AUTONOME ABIDJAN | 1 | 24 | 18 | -4.03752 | 5.43921 | Roof top Pole |  | 4352 | 2G | BTS | YOP_BSC11 |  | 112 | [7 empty] | 900 | 7/8 | [7 empty] | 38721 | 5.43921,-4.03752
2021 | Mai | Mtn | CI02815 | 2G_CI02815_AgnibilekroLycee |  | CI02815 | AGNIBILEKROU | AGNIBILEKROU | AGNIBILEKROU | INDENIE-DJUABLIN | 1 | 18 | 12 | -3.196043 | 7.136541 | GreenField | 35 | 28150 | 2G | BTS | Abengourou_BSC9 |  | 93 | [7 empty] | 900 | 7/8 | [7 empty] | 43384 | 7.136541,-3.196043
2021 | Mai | Mtn | CI00435 | 2G_CI00435_Agnisankoi |  | CI00435 | ABOBO | ABIDJAN | ABIDJAN | DISTRICT AUTONOME ABIDJAN | 1 | 24 | 18 | -4.03752 | 5.43921 | Roof top Pole |  | 4353 | 2G | BTS | YOP_BSC11 |  | 112 | [7 empty] | 1800 | 7/8 | [7 empty] | 38721 | 5.43921,-4.03752
2021 | Mai | Mtn | CI02815 | 2G_CI02815_AgnibilekroLycee |  | CI02815 | AGNIBILEKROU | AGNIBILEKROU | AGNIBILEKROU | INDENIE-DJUABLIN | 1 | 18 | 12 | -3.196043 | 7.136541 | GreenField | 35 | 28151 | 2G | BTS | Abengourou_BSC9 |  | 93 | [7 empty] | 900 | 7/8 | [7 empty] | 43384 | 7.136541,-3.196043
2021 | Mai | Mtn | CI00435 | 2G_CI00435_Agnisankoi |  | CI00435 | ABOBO | ABIDJAN | ABIDJAN | DISTRICT AUTONOME ABIDJAN | 1 | 24 | 18 | -4.03752 | 5.43921 | Roof top Pole |  | 4354 | 2G | BTS | YOP_BSC11 |  | 112 | [7 empty] | 1800 | 7/8 | [7 empty] | 38721 | 5.43921,-4.03752
2021 | Mai | Mtn | CI02815 | 2G_CI02815_AgnibilekroLycee |  | CI02815 | AGNIBILEKROU | AGNIBILEKROU | AGNIBILEKROU | INDENIE-DJUABLIN | 1 | 18 | 12 | -3.196043 | 7.136541 | GreenField | 35 | 28152 | 2G | BTS | Abengourou_BSC9 |  | 93 | [7 empty] | 900 | 7/8 | [7 empty] | 43384 | 7.136541,-3.196043
2021 | Mai | Mtn | CI00435 | 2G_CI00435_Agnisankoi |  | CI00435 | ABOBO | ABIDJAN | ABIDJAN | DISTRICT AUTONOME ABIDJAN | 1 | 24 | 18 | -4.03752 | 5.43921 | Roof top Pole |  | 4355 | 2G | BTS | YOP_BSC11 |  | 112 | [7 empty] | 1800 | 7/8 | [7 empty] | 38721 | 5.43921,-4.03752
2021 | Mai | Mtn | CI02815 | 2G_CI02815_AgnibilekroLycee |  | CI02815 | AGNIBILEKROU | AGNIBILEKROU | AGNIBILEKROU | INDENIE-DJUABLIN | 1 | 18 | 12 | -3.196043 | 7.136541 | GreenField | 35 | 28153 | 2G | BTS | Abengourou_BSC9 |  | 93 | [7 empty] | 1800 | 7/8 | [7 empty] | 43384 | 7.136541,-3.196043
2021 | Mai | Mtn | CI00348 | 2G_CI00348_AkekoiVillage |  | CI00348 | ABOBO | ABIDJAN | ABIDJAN | DISTRICT AUTONOME ABIDJAN | 1 | 22 | 18 | -4.01025 | 5.45566666666667 | Roof top tower |  | 3482 | 2G | BTS | YOP_BSC11 |  | 112 | [7 empty] | 900 | 7/8 | [7 empty] | 38268 | 5.45566666666667,-4.01025
2021 | Mai | Mtn | CI02815 | 2G_CI02815_AgnibilekroLycee |  | CI02815 | AGNIBILEKROU | AGNIBILEKROU | AGNIBILEKROU | INDENIE-DJUABLIN | 1 | 18 | 12 | -3.196043 | 7.136541 | GreenField | 35 | 28154 | 2G | BTS | Abengourou_BSC9 |  | 93 | [7 empty] | 1800 | 7/8 | [7 empty] | 43384 | 7.136541,-3.196043
2021 | Mai | Mtn | CI00348 | 2G_CI00348_AkekoiVillage |  | CI00348 | ABOBO | ABIDJAN | ABIDJAN | DISTRICT AUTONOME ABIDJAN | 1 | 22 | 18 | -4.01025 | 5.45566666666667 | Roof top tower |  | 3485 | 2G | BTS | YOP_BSC11 |  | 112 | [7 empty] | 1800 | 7/8 | [7 empty] | 38268 | 5.45566666666667,-4.01025
2021 | Mai | Mtn | CI02815 | 2G_CI02815_AgnibilekroLycee |  | CI02815 | AGNIBILEKROU | AGNIBILEKROU | AGNIBILEKROU | INDENIE-DJUABLIN | 1 | 18 | 12 | -3.196043 | 7.136541 | GreenField | 35 | 28155 | 2G | BTS | Abengourou_BSC9 |  | 93 | [7 empty] | 1800 | 7/8 | [7 empty] | 43384 | 7.136541,-3.196043
2021 | Mai | Mtn | CI00351 | 2G_CI00351_Anonkoua3 |  | CI00351 | ABOBO | ABIDJAN | ABIDJAN | DISTRICT AUTONOME ABIDJAN | 1 | 33 | 18 | -4.03066666666667 | 5.43133333333333 | Greenfield | 32 | 3512 | 2G | BTS | YOP_BSC11 |  | 112 | [7 empty] | 900 | 7/8 | [7 empty] | 38262 | 5.43133333333333,-4.03066666666667
2021 | Mai | Mtn | CI02794 | 2G_CI02794_BondoukouStade |  | CI02794 | BONDOUKOU | BONDOUKOU | BONDOUKOU | GONTOUGO | 1 | 18 | 12 | -2.785 | 8.0265 | GreenField | 35 | 27940 | 2G | BTS | Abengourou_BSC9 |  | 96 | [7 empty] | 900 | 7/8 | [7 empty] | 43384 | 8.0265,-2.785
2021 | Mai | Mtn | CI00351 | 2G_CI00351_Anonkoua3 |  | CI00351 | ABOBO | ABIDJAN | ABIDJAN | DISTRICT AUTONOME ABIDJAN | 1 | 33 | 18 | -4.03066666666667 | 5.43133333333333 | Greenfield | 32 | 3515 | 2G | BTS | YOP_BSC11 |  | 112 | [7 empty] | 1800 | 7/8 | [7 empty] | 38262 | 5.43133333333333,-4.03066666666667
2021 | Mai | Mtn | CI02794 | 2G_CI02794_BondoukouStade |  | CI02794 | BONDOUKOU | BONDOUKOU | BONDOUKOU | GONTOUGO | 1 | 18 | 12 | -2.785 | 8.0265 | GreenField | 35 | 27941 | 2G | BTS | Abengourou_BSC9 |  | 96 | [7 empty] | 900 | 7/8 | [7 empty] | 43384 | 8.0265,-2.785
2021 | Mai | Mtn | CI02207 | 2G_CI02207_AnyamaBelleville |  | CI02207 | ANYAMA | ANYAMA | ANYAMA | DISTRICT AUTONOME ABIDJAN | 1 | 25 | 18 | -4.037917 | 5.465333 | Greenfield | 40 | 22071 | 2G | BTS | YOP_BSC11 |  | 117 | [7 empty] | 900 | 7/8 | [7 empty] | 42207 | 5.465333,-4.037917
2021 | Mai | Mtn | CI02794 | 2G_CI02794_BondoukouStade |  | CI02794 | BONDOUKOU | BONDOUKOU | BONDOUKOU | GONTOUGO | 1 | 18 | 12 | -2.785 | 8.0265 | GreenField | 35 | 27942 | 2G | BTS | Abengourou_BSC9 |  | 96 | [7 empty] | 900 | 7/8 | [7 empty] | 43384 | 8.0265,-2.785
2021 | Mai | Mtn | CI02207 | 2G_CI02207_AnyamaBelleville |  | CI02207 | ANYAMA | ANYAMA | ANYAMA | DISTRICT AUTONOME ABIDJAN | 1 | 25 | 18 | -4.037917 | 5.465333 | Greenfield | 40 | 22072 | 2G | BTS | YOP_BSC11 |  | 117 | [7 empty] | 900 | 7/8 | [7 empty] | 42207 | 5.465333,-4.037917
2021 | Mai | Mtn | CI02794 | 2G_CI02794_BondoukouStade |  | CI02794 | BONDOUKOU | BONDOUKOU | BONDOUKOU | GONTOUGO | 1 | 18 | 12 | -2.785 | 8.0265 | GreenField | 35 | 27943 | 2G | BTS | Abengourou_BSC9 |  | 96 | [7 empty] | 1800 | 7/8 | [7 empty] | 43384 | 8.0265,-2.785
2021 | Mai | Mtn | CI02207 | 2G_CI02207_AnyamaBelleville |  | CI02207 | ANYAMA | ANYAMA | ANYAMA | DISTRICT AUTONOME ABIDJAN | 1 | 25 | 18 | -4.037917 | 5.465333 | Greenfield | 40 | 22074 | 2G | BTS | YOP_BSC11 |  | 117 | [7 empty] | 1800 | 7/8 | [7 empty] | 42207 | 5.465333,-4.037917
2021 | Mai | Mtn | CI02794 | 2G_CI02794_BondoukouStade |  | CI02794 | BONDOUKOU | BONDOUKOU | BONDOUKOU | GONTOUGO | 1 | 18 | 12 | -2.785 | 8.0265 | GreenField | 35 | 27944 | 2G | BTS | Abengourou_BSC9 |  | 96 | [7 empty] | 1800 | 7/8 | [7 empty] | 43384 | 8.0265,-2.785
2021 | Mai | Mtn | CI02207 | 2G_CI02207_AnyamaBelleville |  | CI02207 | ANYAMA | ANYAMA | ANYAMA | DISTRICT AUTONOME ABIDJAN | 1 | 25 | 18 | -4.037917 | 5.465333 | Greenfield | 40 | 22075 | 2G | BTS | YOP_BSC11 |  | 117 | [7 empty] | 1800 | 7/8 | [7 empty] | 42207 | 5.465333,-4.037917
2021 | Mai | Mtn | CI02794 | 2G_CI02794_BondoukouStade |  | CI02794 | BONDOUKOU | BONDOUKOU | BONDOUKOU | GONTOUGO | 1 | 18 | 12 | -2.785 | 8.0265 | GreenField | 35 | 27945 | 2G | BTS | Abengourou_BSC9 |  | 96 | [7 empty] | 1800 | 7/8 | [7 empty] | 43384 | 8.0265,-2.785
2021 | Mai | Mtn | CI02414 | 2G_CI02414_AnyamaSeminaire |  | CI02414 | ANYAMA | ANYAMA | ANYAMA | DISTRICT AUTONOME ABIDJAN | 1 | 13 | 21 | -4.055303 | 5.491125 | Greenfield | 49 | 24144 | 2G | BTS | YOP_BSC11 |  | 117 | [7 empty] | 1800 | 7/8 | [7 empty] | 42312 | 5.491125,-4.055303
2021 | Mai | Mtn | CI02414 | 2G_CI02414_AnyamaSeminaire |  | CI02414 | ANYAMA | ANYAMA | ANYAMA | DISTRICT AUTONOME ABIDJAN | 1 | 13 | 21 | -4.055303 | 5.491125 | Greenfield | 49 | 24145 | 2G | BTS | YOP_BSC11 |  | 117 | [7 empty] | 1800 | 7/8 | [7 empty] | 42312 | 5.491125,-4.055303
2021 | Mai | Mtn | CI01818 | 2G_CI01818_AdouKoffikro |  | CI01818 | ADOUKOFFIKRO | ABENGOUROU | ABENGOUROU | INDENIE-DJUABLIN | 1 | 6 | 6 | -3.4603 | 6.69703 | GreenField | 55 | 18180 | 2G | BTS | Abengourou_BSC9 |  | 93 | [7 empty] | 900 | 7/8 | [7 empty] | 43399 | 6.69703,-3.4603
2021 | Mai | Mtn | CI01588 | 2G_CI01588_AnyamaNew |  | CI01588 | ANYAMA | ANYAMA | ANYAMA | DISTRICT AUTONOME ABIDJAN | 1 | 24 | 27 | -4.04736111111111 | 5.48644444444444 | Greenfield | 32 | 15882 | 2G | BTS | YOP_BSC11 |  | 117 | [7 empty] | 900 | 7/8 | [7 empty] | 41347 | 5.48644444444444,-4.04736111111111
2021 | Mai | Mtn | CI00899 | 2G_CI00899_AnyamaQPretre |  | CI00899 | ANYAMA | ANYAMA | ANYAMA | DISTRICT AUTONOME ABIDJAN | 1 | 12 | 12 | -4.06283333333333 | 5.49833333333333 | Greenfield | 32 | 8994 | 2G | BTS | YOP_BSC11 |  | 117 | [7 empty] | 1800 | 7/8 | [7 empty] | 39621 | 5.49833333333333,-4.06283333333333
2021 | Mai | Mtn | CI01818 | 2G_CI01818_AdouKoffikro |  | CI01818 | ADOUKOFFIKRO | ABENGOUROU | ABENGOUROU | INDENIE-DJUABLIN | 1 | 6 | 6 | -3.4603 | 6.69703 | GreenField | 55 | 18181 | 2G | BTS | Abengourou_BSC9 |  | 93 | [7 empty] | 900 | 7/8 | [7 empty] | 43399 | 6.69703,-3.4603
2021 | Mai | Mtn | CI00899 | 2G_CI00899_AnyamaQPretre |  | CI00899 | ANYAMA | ANYAMA | ANYAMA | DISTRICT AUTONOME ABIDJAN | 1 | 12 | 12 | -4.06283333333333 | 5.49833333333333 | Greenfield | 32 | 8995 | 2G | BTS | YOP_BSC11 |  | 117 | [7 empty] | 1800 | 7/8 | [7 empty] | 39621 | 5.49833333333333,-4.06283333333333
2021 | Mai | Mtn | CI00383 | 2G_CI00383_AnyamaRan |  | CI00383 | ANYAMA | ANYAMA | ANYAMA | DISTRICT AUTONOME ABIDJAN | 1 | 25 | 18 | -4.05472222222222 | 5.475 | Greenfield | 30 | 3830 | 2G | BTS | YOP_BSC11 |  | 117 | [7 empty] | 900 | 7/8 | [7 empty] | 38315 | 5.475,-4.05472222222222
2021 | Mai | Mtn | CI00383 | 2G_CI00383_AnyamaRan |  | CI00383 | ANYAMA | ANYAMA | ANYAMA | DISTRICT AUTONOME ABIDJAN | 1 | 25 | 18 | -4.05472222222222 | 5.475 | Greenfield | 30 | 3831 | 2G | BTS | YOP_BSC11 |  | 117 | [7 empty] | 900 | 7/8 | [7 empty] | 38315 | 5.475,-4.05472222222222
2021 | Mai | Mtn | CI01818 | 2G_CI01818_AdouKoffikro |  | CI01818 | ADOUKOFFIKRO | ABENGOUROU | ABENGOUROU | INDENIE-DJUABLIN | 1 | 6 | 6 | -3.4603 | 6.69703 | GreenField | 55 | 18182 | 2G | BTS | Abengourou_BSC9 |  | 93 | [7 empty] | 900 | 7/8 | [7 empty] | 43399 | 6.69703,-3.4603
2021 | Mai | Mtn | CI00383 | 2G_CI00383_AnyamaRan |  | CI00383 | ANYAMA | ANYAMA | ANYAMA | DISTRICT AUTONOME ABIDJAN | 1 | 25 | 18 | -4.05472222222222 | 5.475 | Greenfield | 30 | 3832 | 2G | BTS | YOP_BSC11 |  | 117 | [7 empty] | 900 | 7/8 | [7 empty] | 38315 | 5.475,-4.05472222222222
2021 | Mai | Mtn | CI00967 | 2G_CI00967_AnyamaRanExt |  | CI00967 | ANYAMA | ANYAMA | ANYAMA | DISTRICT AUTONOME ABIDJAN | 1 | 28 | 27 | -4.0425 | 5.4785 | Greenfield | 36.56 | 9673 | 2G | BTS | YOP_BSC11 |  | 117 | [7 empty] | 1800 | 7/8 | [7 empty] | 39791 | 5.4785,-4.0425
2021 | Mai | Mtn | CI03077 | 2G_CI03077_BondoukouCorridorSud |  | CI03077 | BONDOUKOU | BONDOUKOU | BONDOUKOU | GONTOUGO | 1 | 18 | 12 | -2.81298 | 8.020512 | GreenField | 35 | 30770 | 2G | BTS | Abengourou_BSC9 |  | 96 | [7 empty] | 900 | 7/8 | [7 empty] | 43385 | 8.020512,-2.81298
2021 | Mai | Mtn | CI00967 | 2G_CI00967_AnyamaRanExt |  | CI00967 | ANYAMA | ANYAMA | ANYAMA | DISTRICT AUTONOME ABIDJAN | 1 | 28 | 27 | -4.0425 | 5.4785 | Greenfield | 36.56 | 9674 | 2G | BTS | YOP_BSC11 |  | 117 | [7 empty] | 1800 | 7/8 | [7 empty] | 39791 | 5.4785,-4.0425
2021 | Mai | Mtn | CI03077 | 2G_CI03077_BondoukouCorridorSud |  | CI03077 | BONDOUKOU | BONDOUKOU | BONDOUKOU | GONTOUGO | 1 | 18 | 12 | -2.81298 | 8.020512 | GreenField | 35 | 30771 | 2G | BTS | Abengourou_BSC9 |  | 96 | [7 empty] | 900 | 7/8 | [7 empty] | 43385 | 8.020512,-2.81298
2021 | Mai | Mtn | CI00967 | 2G_CI00967_AnyamaRanExt |  | CI00967 | ANYAMA | ANYAMA | ANYAMA | DISTRICT AUTONOME ABIDJAN | 1 | 28 | 27 | -4.0425 | 5.4785 | Greenfield | 36.56 | 9675 | 2G | BTS | YOP_BSC11 |  | 117 | [7 empty] | 1800 | 7/8 | [7 empty] | 39791 | 5.4785,-4.0425
2021 | Mai | Mtn | CI03077 | 2G_CI03077_BondoukouCorridorSud |  | CI03077 | BONDOUKOU | BONDOUKOU | BONDOUKOU | GONTOUGO | 1 | 18 | 12 | -2.81298 | 8.020512 | GreenField | 35 | 30772 | 2G | BTS | Abengourou_BSC9 |  | 96 | [7 empty] | 900 | 7/8 | [7 empty] | 43385 | 8.020512,-2.81298
2021 | Mai | Mtn | CI00155 | 2G_CI00155_Avocatier |  | CI00155 | ABOBO | ABIDJAN | ABIDJAN | DISTRICT AUTONOME ABIDJAN | 1 | 27 | 27 | -4.02963888888889 | 5.44047222222222 | Roof top Pole |  | 1550 | 2G | BTS | YOP_BSC11 |  | 112 | [7 empty] | 900 | 7/8 | [7 empty] | 36220 | 5.44047222222222,-4.02963888888889
2021 | Mai | Mtn | CI00155 | 2G_CI00155_Avocatier |  | CI00155 | ABOBO | ABIDJAN | ABIDJAN | DISTRICT AUTONOME ABIDJAN | 1 | 27 | 27 | -4.02963888888889 | 5.44047222222222 | Roof top Pole |  | 1552 | 2G | BTS | YOP_BSC11 |  | 112 | [7 empty] | 900 | 7/8 | [7 empty] | 36220 | 5.44047222222222,-4.02963888888889
2021 | Mai | Mtn | CI03077 | 2G_CI03077_BondoukouCorridorSud |  | CI03077 | BONDOUKOU | BONDOUKOU | BONDOUKOU | GONTOUGO | 1 | 18 | 12 | -2.81298 | 8.020512 | GreenField | 35 | 30773 | 2G | BTS | Abengourou_BSC9 |  | 96 | [7 empty] | 1800 | 7/8 | [7 empty] | 43385 | 8.020512,-2.81298
2021 | Mai | Mtn | CI00919 | 2G_CI00919_AvocatierNew |  | CI00919 | ABOBO | ABIDJAN | ABIDJAN | DISTRICT AUTONOME ABIDJAN | 1 | 18 | 12 | -4.03425 | 5.43426 | Greenfield | 32 | 9193 | 2G | BTS | YOP_BSC11 |  | 112 | [7 empty] | 1800 | 7/8 | [7 empty] | 39602 | 5.43426,-4.03425
2021 | Mai | Mtn | CI03077 | 2G_CI03077_BondoukouCorridorSud |  | CI03077 | BONDOUKOU | BONDOUKOU | BONDOUKOU | GONTOUGO | 1 | 18 | 12 | -2.81298 | 8.020512 | GreenField | 35 | 30774 | 2G | BTS | Abengourou_BSC9 |  | 96 | [7 empty] | 1800 | 7/8 | [7 empty] | 43385 | 8.020512,-2.81298
2021 | Mai | Mtn | CI00919 | 2G_CI00919_AvocatierNew |  | CI00919 | ABOBO | ABIDJAN | ABIDJAN | DISTRICT AUTONOME ABIDJAN | 1 | 18 | 12 | -4.03425 | 5.43426 | Greenfield | 32 | 9195 | 2G | BTS | YOP_BSC11 |  | 112 | [7 empty] | 1800 | 7/8 | [7 empty] | 39602 | 5.43426,-4.03425
2021 | Mai | Mtn | CI03077 | 2G_CI03077_BondoukouCorridorSud |  | CI03077 | BONDOUKOU | BONDOUKOU | BONDOUKOU | GONTOUGO | 1 | 18 | 12 | -2.81298 | 8.020512 | GreenField | 35 | 30775 | 2G | BTS | Abengourou_BSC9 |  | 96 | [7 empty] | 1800 | 7/8 | [7 empty] | 43385 | 8.020512,-2.81298
2021 | Mai | Mtn | CI00923 | 2G_CI00923_PK18Anissakro |  | CI00923 | ABOBO | ABIDJAN | ABIDJAN | DISTRICT AUTONOME ABIDJAN | 1 | 15 | 21 | -4.03805555555556 | 5.44377777777778 | Greenfield | 32 | 9233 | 2G | BTS | YOP_BSC11 |  | 112 | [7 empty] | 1800 | 7/8 | [7 empty] | 39599 | 5.44377777777778,-4.03805555555556
2021 | Mai | Mtn | CI03151 | 2G_CI03151_AbengourouCorridorsud |  | CI03151 | ABENGOUROU | ABENGOUROU | ABENGOUROU | INDENIE-DJUABLIN | 1 | 6 | 6 | -3.533979 | 6.723326 | GreenField | 60 | 6590 | 2G | BTS | Abengourou_BSC9 |  | 93 | [7 empty] | 900 | 7/8 | [7 empty] | 43389 | 6.723326,-3.533979
2021 | Mai | Mtn | CI00923 | 2G_CI00923_PK18Anissakro |  | CI00923 | ABOBO | ABIDJAN | ABIDJAN | DISTRICT AUTONOME ABIDJAN | 1 | 15 | 21 | -4.03805555555556 | 5.44377777777778 | Greenfield | 32 | 9234 | 2G | BTS | YOP_BSC11 |  | 112 | [7 empty] | 1800 | 7/8 | [7 empty] | 39599 | 5.44377777777778,-4.03805555555556
2021 | Mai | Mtn | CI00923 | 2G_CI00923_PK18Anissakro |  | CI00923 | ABOBO | ABIDJAN | ABIDJAN | DISTRICT AUTONOME ABIDJAN | 1 | 15 | 21 | -4.03805555555556 | 5.44377777777778 | Greenfield | 32 | 9235 | 2G | BTS | YOP_BSC11 |  | 112 | [7 empty] | 1800 | 7/8 | [7 empty] | 39599 | 5.44377777777778,-4.03805555555556
2021 | Mai | Mtn | CI03151 | 2G_CI03151_AbengourouCorridorsud |  | CI03151 | ABENGOUROU | ABENGOUROU | ABENGOUROU | INDENIE-DJUABLIN | 1 | 6 | 6 | -3.533979 | 6.723326 | GreenField | 60 | 6591 | 2G | BTS | Abengourou_BSC9 |  | 93 | [7 empty] | 900 | 7/8 | [7 empty] | 43389 | 6.723326,-3.533979
2021 | Mai | Mtn | CI00150 | 2G_CI00150_Anonkoua |  | CI00150 | ABOBO | ABIDJAN | ABIDJAN | DISTRICT AUTONOME ABIDJAN | 1 | 12 | 12 | -4.04027777777778 | 5.43247222222222 | Roof top Pole |  | 1500 | 2G | BTS | YOP_BSC11 |  | 112 | [7 empty] | 900 | 7/8 | [7 empty] | 41817 | 5.43247222222222,-4.04027777777778
2021 | Mai | Mtn | CI03151 | 2G_CI03151_AbengourouCorridorsud |  | CI03151 | ABENGOUROU | ABENGOUROU | ABENGOUROU | INDENIE-DJUABLIN | 1 | 6 | 6 | -3.533979 | 6.723326 | GreenField | 60 | 6592 | 2G | BTS | Abengourou_BSC9 |  | 93 | [7 empty] | 900 | 7/8 | [7 empty] | 43389 | 6.723326,-3.533979
2021 | Mai | Mtn | CI00150 | 2G_CI00150_Anonkoua |  | CI00150 | ABOBO | ABIDJAN | ABIDJAN | DISTRICT AUTONOME ABIDJAN | 1 | 12 | 12 | -4.04027777777778 | 5.43247222222222 | Roof top Pole |  | 1501 | 2G | BTS | YOP_BSC11 |  | 112 | [7 empty] | 900 | 7/8 | [7 empty] | 41817 | 5.43247222222222,-4.04027777777778
2021 | Mai | Mtn | CI02380 | 2G_CI02380_Marahui |  | CI02380 | MARAHUI | TAGADI | TAGADI | GONTOUGO | 1 | 6 | 6 | -2.75038056 | 8.61458333 | GreenField | 84 | 23800 | 2G | BTS | Abengourou_BSC9 |  | 96 | [7 empty] | 900 | 7/8 | [7 empty] | 43391 | 8.61458333,-2.75038056
2021 | Mai | Mtn | CI01987 | 2G_CI01987_ABOBOSTEANNICK |  | CI01987 | ABOBO | ABIDJAN | ABIDJAN | DISTRICT AUTONOME ABIDJAN | 1 | 26 | 18 | -4.02841 | 5.42723 | Greenfield | 32 | 19872 | 2G | BTS | YOP_BSC11 |  | 111 | [7 empty] | 900 | 7/8 | [7 empty] | 41833 | 5.42723,-4.02841
2021 | Mai | Mtn | CI02380 | 2G_CI02380_Marahui |  | CI02380 | MARAHUI | TAGADI | TAGADI | GONTOUGO | 1 | 6 | 6 | -2.75038056 | 8.61458333 | GreenField | 84 | 23801 | 2G | BTS | Abengourou_BSC9 |  | 96 | [7 empty] | 900 | 7/8 | [7 empty] | 43391 | 8.61458333,-2.75038056
2021 | Mai | Mtn | CI02380 | 2G_CI02380_Marahui |  | CI02380 | MARAHUI | TAGADI | TAGADI | GONTOUGO | 1 | 6 | 6 | -2.75038056 | 8.61458333 | GreenField | 84 | 23802 | 2G | BTS | Abengourou_BSC9 |  | 96 | [7 empty] | 900 | 7/8 | [7 empty] | 43391 | 8.61458333,-2.75038056
2021 | Mai | Mtn | CI01587 | 2G_CI01587_AboboBocabo |  | CI01587 | ABOBO | ABIDJAN | ABIDJAN | DISTRICT AUTONOME ABIDJAN | 1 | 25 | 27 | -4.03391666666667 | 5.42561111111111 | Greenfield | 32 | 15870 | 2G | BTS | YOP_BSC11 |  | 111 | [7 empty] | 900 | 7/8 | [7 empty] | 41297 | 5.42561111111111,-4.03391666666667
2021 | Mai | Mtn | CI03049 | 2G_CI03049_Tchefrodouo |  | CI03049 | TCHEFRODOUO | LAOUDI-BA | LAOUDI-BA | GONTOUGO | 1 | 10 | 6 | -3.120285 | 8.55493 | GreenField | 60 | 30490 | 2G | BTS | Abengourou_BSC9 |  | 96 | [7 empty] | 900 | 7/8 | [7 empty] | 43392 | 8.55493,-3.120285
2021 | Mai | Mtn | CI01587 | 2G_CI01587_AboboBocabo |  | CI01587 | ABOBO | ABIDJAN | ABIDJAN | DISTRICT AUTONOME ABIDJAN | 1 | 25 | 27 | -4.03391666666667 | 5.42561111111111 | Greenfield | 32 | 15872 | 2G | BTS | YOP_BSC11 |  | 111 | [7 empty] | 900 | 7/8 | [7 empty] | 41297 | 5.42561111111111,-4.03391666666667
2021 | Mai | Mtn | CI03049 | 2G_CI03049_Tchefrodouo |  | CI03049 | TCHEFRODOUO | LAOUDI-BA | LAOUDI-BA | GONTOUGO | 1 | 10 | 6 | -3.120285 | 8.55493 | GreenField | 60 | 30491 | 2G | BTS | Abengourou_BSC9 |  | 96 | [7 empty] | 900 | 7/8 | [7 empty] | 43392 | 8.55493,-3.120285
2021 | Mai | Mtn | CI01587 | 2G_CI01587_AboboBocabo |  | CI01587 | ABOBO | ABIDJAN | ABIDJAN | DISTRICT AUTONOME ABIDJAN | 1 | 25 | 27 | -4.03391666666667 | 5.42561111111111 | Greenfield | 32 | 15875 | 2G | BTS | YOP_BSC11 |  | 111 | [7 empty] | 1800 | 7/8 | [7 empty] | 41297 | 5.42561111111111,-4.03391666666667
2021 | Mai | Mtn | CI03049 | 2G_CI03049_Tchefrodouo |  | CI03049 | TCHEFRODOUO | LAOUDI-BA | LAOUDI-BA | GONTOUGO | 1 | 10 | 6 | -3.120285 | 8.55493 | GreenField | 60 | 30492 | 2G | BTS | Abengourou_BSC9 |  | 96 | [7 empty] | 900 | 7/8 | [7 empty] | 43392 | 8.55493,-3.120285
2021 | Mai | Mtn | CI01587 | 2G_CI01587_AboboBocabo |  | CI01587 | ABOBO | ABIDJAN | ABIDJAN | DISTRICT AUTONOME ABIDJAN | 1 | 25 | 27 | -4.03391666666667 | 5.42561111111111 | Greenfield | 32 | 15873 | 2G | BTS | YOP_BSC11 |  | 111 | [7 empty] | 1800 | 7/8 | [7 empty] | 41297 | 5.42561111111111,-4.03391666666667
2021 | Mai | Mtn | CI02958 | 2G_CI02958_AmianKouassikro |  | CI02958 | AMIAN KOUASSIKRO | BECOUEFIN | BECOUEFIN | LA ME | 1 | 6 | 6 | -3.64327 | 6.46807 | GreenField | 60 | 29580 | 2G | BTS | Abengourou_BSC9 |  | 93 | [7 empty] | 900 | 7/8 | [7 empty] | 43395 | 6.46807,-3.64327
2021 | Mai | Mtn | CI01677 | 2G_CI01677_TerminusNew |  | CI01677 | ABOBO | ABIDJAN | ABIDJAN | DISTRICT AUTONOME ABIDJAN | 1 | 24 | 14 | -4.03502777777778 | 5.41668333333333 | Greenfield | 35 | 16770 | 2G | BTS | YOP_BSC11 |  | 111 | [7 empty] | 900 | 7/8 | [7 empty] | 41414 | 5.41668333333333,-4.03502777777778
2021 | Mai | Mtn | CI02958 | 2G_CI02958_AmianKouassikro |  | CI02958 | AMIAN KOUASSIKRO | BECOUEFIN | BECOUEFIN | LA ME | 1 | 6 | 6 | -3.64327 | 6.46807 | GreenField | 60 | 29581 | 2G | BTS | Abengourou_BSC9 |  | 93 | [7 empty] | 900 | 7/8 | [7 empty] | 43395 | 6.46807,-3.64327
2021 | Mai | Mtn | CI01677 | 2G_CI01677_TerminusNew |  | CI01677 | ABOBO | ABIDJAN | ABIDJAN | DISTRICT AUTONOME ABIDJAN | 1 | 24 | 14 | -4.03502777777778 | 5.41668333333333 | Greenfield | 35 | 16772 | 2G | BTS | YOP_BSC11 |  | 111 | [7 empty] | 900 | 7/8 | [7 empty] | 41414 | 5.41668333333333,-4.03502777777778
2021 | Mai | Mtn | CI02958 | 2G_CI02958_AmianKouassikro |  | CI02958 | AMIAN KOUASSIKRO | BECOUEFIN | BECOUEFIN | LA ME | 1 | 6 | 6 | -3.64327 | 6.46807 | GreenField | 60 | 29582 | 2G | BTS | Abengourou_BSC9 |  | 93 | [7 empty] | 900 | 7/8 | [7 empty] | 43395 | 6.46807,-3.64327
2021 | Mai | Mtn | CI01677 | 2G_CI01677_TerminusNew |  | CI01677 | ABOBO | ABIDJAN | ABIDJAN | DISTRICT AUTONOME ABIDJAN | 1 | 24 | 14 | -4.03502777777778 | 5.41668333333333 | Greenfield | 35 | 16773 | 2G | BTS | YOP_BSC11 |  | 111 | [7 empty] | 1800 | 7/8 | [7 empty] | 41414 | 5.41668333333333,-4.03502777777778
2021 | Mai | Mtn | CI03113 | 2G_CI03113_Adonikro |  | CI03113 | ADONIKRO | ABENGOUROU | ABENGOUROU | INDENIE-DJUABLIN | 1 | 6 | 6 | -3.56325 | 6.722978 | GreenField | 60 | 31130 | 2G | BTS | Abengourou_BSC9 |  | 93 | [7 empty] | 900 | 7/8 | [7 empty] | 43397 | 6.722978,-3.56325
2021 | Mai | Mtn | CI01689 | 2G_CI01689_Abie |  | CI01689 | ABIE | YAKASSE-ME | YAKASSE-ME | LA ME | 1 | 6 | 6 | -3.920709 | 5.874882 | Greenfield | 55 | 16890 | 2G | BTS | YOP_BSC11 |  | 114 | [7 empty] | 900 | 7/8 | [7 empty] | 41474 | 5.874882,-3.920709
2021 | Mai | Mtn | CI03113 | 2G_CI03113_Adonikro |  | CI03113 | ADONIKRO | ABENGOUROU | ABENGOUROU | INDENIE-DJUABLIN | 1 | 6 | 6 | -3.56325 | 6.722978 | GreenField | 60 | 31131 | 2G | BTS | Abengourou_BSC9 |  | 93 | [7 empty] | 900 | 7/8 | [7 empty] | 43397 | 6.722978,-3.56325
2021 | Mai | Mtn | CI03113 | 2G_CI03113_Adonikro |  | CI03113 | ADONIKRO | ABENGOUROU | ABENGOUROU | INDENIE-DJUABLIN | 1 | 6 | 6 | -3.56325 | 6.722978 | GreenField | 60 | 31132 | 2G | BTS | Abengourou_BSC9 |  | 93 | [7 empty] | 900 | 7/8 | [7 empty] | 43397 | 6.722978,-3.56325
2021 | Mai | Mtn | CI01689 | 2G_CI01689_Abie |  | CI01689 | ABIE | YAKASSE-ME | YAKASSE-ME | LA ME | 1 | 6 | 6 | -3.920709 | 5.874882 | Greenfield | 55 | 16891 | 2G | BTS | YOP_BSC11 |  | 114 | [7 empty] | 900 | 7/8 | [7 empty] | 41474 | 5.874882,-3.920709
2021 | Mai | Mtn | CI03128 | 2G_CI03128_Bedifer |  | CI03128 | BEDIFER | BECOUEFIN | BECOUEFIN | LA ME | 1 | 6 | 6 | -3.809518 | 6.515172 | GreenField | 60 | 31280 | 2G | BTS | Abengourou_BSC9 |  | 93 | [7 empty] | 900 | 7/8 | [7 empty] | 43417 | 6.515172,-3.809518
2021 | Mai | Mtn | CI03128 | 2G_CI03128_Bedifer |  | CI03128 | BEDIFER | BECOUEFIN | BECOUEFIN | LA ME | 1 | 6 | 6 | -3.809518 | 6.515172 | GreenField | 60 | 31281 | 2G | BTS | Abengourou_BSC9 |  | 93 | [7 empty] | 900 | 7/8 | [7 empty] | 43417 | 6.515172,-3.809518
2021 | Mai | Mtn | CI01689 | 2G_CI01689_Abie |  | CI01689 | ABIE | YAKASSE-ME | YAKASSE-ME | LA ME | 1 | 6 | 6 | -3.920709 | 5.874882 | Greenfield | 55 | 16892 | 2G | BTS | YOP_BSC11 |  | 114 | [7 empty] | 900 | 7/8 | [7 empty] | 41474 | 5.874882,-3.920709
2021 | Mai | Mtn | CI03128 | 2G_CI03128_Bedifer |  | CI03128 | BEDIFER | BECOUEFIN | BECOUEFIN | LA ME | 1 | 6 | 6 | -3.809518 | 6.515172 | GreenField | 60 | 31282 | 2G | BTS | Abengourou_BSC9 |  | 93 | [7 empty] | 900 | 7/8 | [7 empty] | 43417 | 6.515172,-3.809518
2021 | Mai | Mtn | CI03004 | 2G_CI03004_Kalamon |  | CI03004 | KALAMON | KALAMON | KALAMON | BOUNKANI | 1 | 7 | 6 | -3.16230556 | 9.82419445 | GreenField | 60 | 6600 | 2G | BTS | Abengourou_BSC9 |  | 96 | [7 empty] | 900 | 7/8 | [7 empty] | 43417 | 9.82419445,-3.16230556
2021 | Mai | Mtn | CI00005 | 2G_CI00005_Adzope |  | CI00005 | ADZOPE | ADZOPE | ADZOPE | LA ME | 1 | 20 | 15 | -3.86069444444444 | 6.09816666666667 | Roof top tower |  | 50 | 2G | BTS | YOP_BSC11 |  | 114 | [7 empty] | 900 | 7/8 | [7 empty] | 36346 | 6.09816666666667,-3.86069444444444
2021 | Mai | Mtn | CI03004 | 2G_CI03004_Kalamon |  | CI03004 | KALAMON | KALAMON | KALAMON | BOUNKANI | 1 | 7 | 6 | -3.16230556 | 9.82419445 | GreenField | 60 | 6601 | 2G | BTS | Abengourou_BSC9 |  | 96 | [7 empty] | 900 | 7/8 | [7 empty] | 43417 | 9.82419445,-3.16230556
2021 | Mai | Mtn | CI00005 | 2G_CI00005_Adzope |  | CI00005 | ADZOPE | ADZOPE | ADZOPE | LA ME | 1 | 20 | 15 | -3.86069444444444 | 6.09816666666667 | Roof top tower |  | 51 | 2G | BTS | YOP_BSC11 |  | 114 | [7 empty] | 900 | 7/8 | [7 empty] | 36346 | 6.09816666666667,-3.86069444444444
2021 | Mai | Mtn | CI03004 | 2G_CI03004_Kalamon |  | CI03004 | KALAMON | KALAMON | KALAMON | BOUNKANI | 1 | 7 | 6 | -3.16230556 | 9.82419445 | GreenField | 60 | 6602 | 2G | BTS | Abengourou_BSC9 |  | 96 | [7 empty] | 900 | 7/8 | [7 empty] | 43417 | 9.82419445,-3.16230556
2021 | Mai | Mtn | CI03194 | 2G_CI03194_Nangokro |  | CI03194 | NANGOKRO | ANANDA | ANANDA | IFFOU | 1 | 6 | 6 | -4.320732 | 7.237628 | GreenField | 72 | 31940 | 2G | BTS | Abengourou_BSC9 |  | 94 | [7 empty] | 900 | 7/8 | [7 empty] | 43427 | 7.237628,-4.320732
2021 | Mai | Mtn | CI00005 | 2G_CI00005_Adzope |  | CI00005 | ADZOPE | ADZOPE | ADZOPE | LA ME | 1 | 20 | 15 | -3.86069444444444 | 6.09816666666667 | Roof top tower |  | 52 | 2G | BTS | YOP_BSC11 |  | 114 | [7 empty] | 900 | 7/8 | [7 empty] | 36346 | 6.09816666666667,-3.86069444444444
2021 | Mai | Mtn | CI03194 | 2G_CI03194_Nangokro |  | CI03194 | NANGOKRO | ANANDA | ANANDA | IFFOU | 1 | 6 | 6 | -4.320732 | 7.237628 | GreenField | 72 | 31941 | 2G | BTS | Abengourou_BSC9 |  | 94 | [7 empty] | 900 | 7/8 | [7 empty] | 43427 | 7.237628,-4.320732
2021 | Mai | Mtn | CI00005 | 2G_CI00005_Adzope |  | CI00005 | ADZOPE | ADZOPE | ADZOPE | LA ME | 1 | 20 | 15 | -3.86069444444444 | 6.09816666666667 | Roof top tower |  | 53 | 2G | BTS | YOP_BSC11 |  | 114 | [7 empty] | 1800 | 7/8 | [7 empty] | 36346 | 6.09816666666667,-3.86069444444444
2021 | Mai | Mtn | CI03194 | 2G_CI03194_Nangokro |  | CI03194 | NANGOKRO | ANANDA | ANANDA | IFFOU | 1 | 6 | 6 | -4.320732 | 7.237628 | GreenField | 72 | 31942 | 2G | BTS | Abengourou_BSC9 |  | 94 | [7 empty] | 900 | 7/8 | [7 empty] | 43427 | 7.237628,-4.320732
2021 | Mai | Mtn | CI02125 | 2G_CI02125_GOUMERE |  | CI02125 | GOUMERE | GOUMERE | GOUMERE | GONTOUGO | 1 | 6 | 6 | -2.97945137 | 7.8984656 | Greenfield | 50 | 21250 | 2G | BTS | Abengourou_BSC9 |  | 95 | [7 empty] | 900 | 7/8 | [7 empty] | 43432 | 7.8984656,-2.97945137
2021 | Mai | Mtn | CI00005 | 2G_CI00005_Adzope |  | CI00005 | ADZOPE | ADZOPE | ADZOPE | LA ME | 1 | 20 | 15 | -3.86069444444444 | 6.09816666666667 | Roof top tower |  | 54 | 2G | BTS | YOP_BSC11 |  | 114 | [7 empty] | 1800 | 7/8 | [7 empty] | 36346 | 6.09816666666667,-3.86069444444444
2021 | Mai | Mtn | CI02125 | 2G_CI02125_GOUMERE |  | CI02125 | GOUMERE | GOUMERE | GOUMERE | GONTOUGO | 1 | 6 | 6 | -2.97945137 | 7.8984656 | Greenfield | 50 | 21251 | 2G | BTS | Abengourou_BSC9 |  | 95 | [7 empty] | 900 | 7/8 | [7 empty] | 43432 | 7.8984656,-2.97945137
2021 | Mai | Mtn | CI00005 | 2G_CI00005_Adzope |  | CI00005 | ADZOPE | ADZOPE | ADZOPE | LA ME | 1 | 20 | 15 | -3.86069444444444 | 6.09816666666667 | Roof top tower |  | 55 | 2G | BTS | YOP_BSC11 |  | 114 | [7 empty] | 1800 | 7/8 | [7 empty] | 36346 | 6.09816666666667,-3.86069444444444
2021 | Mai | Mtn | CI02125 | 2G_CI02125_GOUMERE |  | CI02125 | GOUMERE | GOUMERE | GOUMERE | GONTOUGO | 1 | 6 | 6 | -2.97945137 | 7.8984656 | Greenfield | 50 | 21252 | 2G | BTS | Abengourou_BSC9 |  | 95 | [7 empty] | 900 | 7/8 | [7 empty] | 43432 | 7.8984656,-2.97945137
2021 | Mai | Mtn | CI03008 | 2G_CI03008_NGuessankro |  | CI03008 | NGUESSANKRO | N'GUESSANKRO (DE BONGOUANOU) | N'GUESSANKRO (DE BONGOUANOU) | MORONOU | 1 | 6 | 6 | -4.30211389 | 6.63910833 | GreenField | 80 | 30080 | 2G | BTS | Abengourou_BSC9 |  | 94 | [7 empty] | 900 | 7/8 | [7 empty] | 43451 | 6.63910833,-4.30211389
2021 | Mai | Mtn | CI01271 | 2G_CI01271_AdzopeFH |  | CI01271 | ADZOPE | ADZOPE | ADZOPE | LA ME | 1 | 6 | 12 | -3.88666666666667 | 6.11616666666667 | Greenfield | 76 | 12710 | 2G | BTS | YOP_BSC11 |  | 114 | [7 empty] | 900 | 7/8 | [7 empty] | 40098 | 6.11616666666667,-3.88666666666667
2021 | Mai | Mtn | CI03008 | 2G_CI03008_NGuessankro |  | CI03008 | NGUESSANKRO | N'GUESSANKRO (DE BONGOUANOU) | N'GUESSANKRO (DE BONGOUANOU) | MORONOU | 1 | 6 | 6 | -4.30211389 | 6.63910833 | GreenField | 80 | 30081 | 2G | BTS | Abengourou_BSC9 |  | 94 | [7 empty] | 900 | 7/8 | [7 empty] | 43451 | 6.63910833,-4.30211389
2021 | Mai | Mtn | CI03008 | 2G_CI03008_NGuessankro |  | CI03008 | NGUESSANKRO | N'GUESSANKRO (DE BONGOUANOU) | N'GUESSANKRO (DE BONGOUANOU) | MORONOU | 1 | 6 | 6 | -4.30211389 | 6.63910833 | GreenField | 80 | 30082 | 2G | BTS | Abengourou_BSC9 |  | 94 | [7 empty] | 900 | 7/8 | [7 empty] | 43451 | 6.63910833,-4.30211389
2021 | Mai | Mtn | CI01271 | 2G_CI01271_AdzopeFH |  | CI01271 | ADZOPE | ADZOPE | ADZOPE | LA ME | 1 | 6 | 12 | -3.88666666666667 | 6.11616666666667 | Greenfield | 76 | 12711 | 2G | BTS | YOP_BSC11 |  | 114 | [7 empty] | 900 | 7/8 | [7 empty] | 40098 | 6.11616666666667,-3.88666666666667
2021 | Mai | Mtn | CI02990 | 2G_CI02990_NGorankro |  | CI02990 | NGORANKRO | KREGBE | KREGBE | MORONOU | 1 | 6 | 6 | -3.84688889 | 6.92152778 | GreenField | 72 | 29900 | 2G | BTS | Abengourou_BSC9 |  | 94 | [7 empty] | 900 | 7/8 | [7 empty] | 43437 | 6.92152778,-3.84688889
2021 | Mai | Mtn | CI02990 | 2G_CI02990_NGorankro |  | CI02990 | NGORANKRO | KREGBE | KREGBE | MORONOU | 1 | 6 | 6 | -3.84688889 | 6.92152778 | GreenField | 72 | 29901 | 2G | BTS | Abengourou_BSC9 |  | 94 | [7 empty] | 900 | 7/8 | [7 empty] | 43437 | 6.92152778,-3.84688889
2021 | Mai | Mtn | CI01271 | 2G_CI01271_AdzopeFH |  | CI01271 | ADZOPE | ADZOPE | ADZOPE | LA ME | 1 | 6 | 12 | -3.88666666666667 | 6.11616666666667 | Greenfield | 76 | 12712 | 2G | BTS | YOP_BSC11 |  | 114 | [7 empty] | 900 | 7/8 | [7 empty] | 40098 | 6.11616666666667,-3.88666666666667
2021 | Mai | Mtn | CI02990 | 2G_CI02990_NGorankro |  | CI02990 | NGORANKRO | KREGBE | KREGBE | MORONOU | 1 | 6 | 6 | -3.84688889 | 6.92152778 | GreenField | 72 | 29902 | 2G | BTS | Abengourou_BSC9 |  | 94 | [7 empty] | 900 | 7/8 | [7 empty] | 43437 | 6.92152778,-3.84688889
2021 | Mai | Mtn | CI02997 | 2G_CI02997_Bandakagni |  | CI02997 | BANDAKAGNI | SANDEGUE | SANDEGUE | GONTOUGO | 1 | 7 | 6 | -3.62719444 | 8.11361111 | GreenField | 72 | 29970 | 2G | BTS | Abengourou_BSC9 |  | 95 | [7 empty] | 900 | 7/8 | [7 empty] | 43438 | 8.11361111,-3.62719444
2021 | Mai | Mtn | CI00939 | 2G_CI00939_AdzopeHabitat |  | CI00939 | ADZOPE | ADZOPE | ADZOPE | LA ME | 1 | 10 | 15 | -3.85288888888889 | 6.11211111111111 | Greenfield | 36.56 | 9390 | 2G | BTS | YOP_BSC11 |  | 114 | [7 empty] | 900 | 7/8 | [7 empty] | 39797 | 6.11211111111111,-3.85288888888889
2021 | Mai | Mtn | CI02997 | 2G_CI02997_Bandakagni |  | CI02997 | BANDAKAGNI | SANDEGUE | SANDEGUE | GONTOUGO | 1 | 7 | 6 | -3.62719444 | 8.11361111 | GreenField | 72 | 29971 | 2G | BTS | Abengourou_BSC9 |  | 95 | [7 empty] | 900 | 7/8 | [7 empty] | 43438 | 8.11361111,-3.62719444
2021 | Mai | Mtn | CI00939 | 2G_CI00939_AdzopeHabitat |  | CI00939 | ADZOPE | ADZOPE | ADZOPE | LA ME | 1 | 10 | 15 | -3.85288888888889 | 6.11211111111111 | Greenfield | 36.56 | 9391 | 2G | BTS | YOP_BSC11 |  | 114 | [7 empty] | 900 | 7/8 | [7 empty] | 39797 | 6.11211111111111,-3.85288888888889
2021 | Mai | Mtn | CI02997 | 2G_CI02997_Bandakagni |  | CI02997 | BANDAKAGNI | SANDEGUE | SANDEGUE | GONTOUGO | 1 | 7 | 6 | -3.62719444 | 8.11361111 | GreenField | 72 | 29972 | 2G | BTS | Abengourou_BSC9 |  | 95 | [7 empty] | 900 | 7/8 | [7 empty] | 43438 | 8.11361111,-3.62719444
2021 | Mai | Mtn | CI02960 | 2G_CI02960_Bebou |  | CI02960 | BEBOU | ZARANOU | ZARANOU | INDENIE-DJUABLIN | 1 | 6 | 6 | -3.41405 | 6.3664 | GreenField | 60 | 29600 | 2G | BTS | Abengourou_BSC9 |  | 93 | [7 empty] | 900 | 7/8 | [7 empty] | 43493 | 6.3664,-3.41405
2021 | Mai | Mtn | CI02960 | 2G_CI02960_Bebou |  | CI02960 | BEBOU | ZARANOU | ZARANOU | INDENIE-DJUABLIN | 1 | 6 | 6 | -3.41405 | 6.3664 | GreenField | 60 | 29601 | 2G | BTS | Abengourou_BSC9 |  | 93 | [7 empty] | 900 | 7/8 | [7 empty] | 43493 | 6.3664,-3.41405
2021 | Mai | Mtn | CI00939 | 2G_CI00939_AdzopeHabitat |  | CI00939 | ADZOPE | ADZOPE | ADZOPE | LA ME | 1 | 10 | 15 | -3.85288888888889 | 6.11211111111111 | Greenfield | 36.56 | 9392 | 2G | BTS | YOP_BSC11 |  | 114 | [7 empty] | 900 | 7/8 | [7 empty] | 39797 | 6.11211111111111,-3.85288888888889
2021 | Mai | Mtn | CI02960 | 2G_CI02960_Bebou |  | CI02960 | BEBOU | ZARANOU | ZARANOU | INDENIE-DJUABLIN | 1 | 6 | 6 | -3.41405 | 6.3664 | GreenField | 60 | 29602 | 2G | BTS | Abengourou_BSC9 |  | 93 | [7 empty] | 900 | 7/8 | [7 empty] | 43493 | 6.3664,-3.41405
2021 | Mai | Mtn | CI02764 | 2G_CI02764_AboboKolotcha3 |  | CI02764 | ABOBO | ABIDJAN | ABIDJAN | DISTRICT AUTONOME ABIDJAN | 1 | 9 | 9 | -4.000028 | 5.422611 | Roof top tower |  | 27643 | 2G | BTS | YOP_BSC11 |  | 115 | [7 empty] | 1800 | 7/8 | [7 empty] | 42986 | 5.422611,-4.000028
2021 | Mai | Mtn | CI02764 | 2G_CI02764_AboboKolotcha3 |  | CI02764 | ABOBO | ABIDJAN | ABIDJAN | DISTRICT AUTONOME ABIDJAN | 1 | 9 | 9 | -4.000028 | 5.422611 | Roof top tower |  | 27644 | 2G | BTS | YOP_BSC11 |  | 115 | [7 empty] | 1800 | 7/8 | [7 empty] | 42986 | 5.422611,-4.000028
2021 | Mai | Mtn | CI03228 | 2G_CI03228_ComoeNDanou |  | CI03228 | COMOE N'DANOU | DUFFREBO | DUFFREBO | INDENIE-DJUABLIN | 1 | 8 | 6 | -3.57462 | 7.24843 | GreenField | 70 | 32280 | 2G | BTS | Abengourou_BSC9 |  | 95 | [7 empty] | 900 | 7/8 | [7 empty] | 43502 | 7.24843,-3.57462
2021 | Mai | Mtn | CI02764 | 2G_CI02764_AboboKolotcha3 |  | CI02764 | ABOBO | ABIDJAN | ABIDJAN | DISTRICT AUTONOME ABIDJAN | 1 | 9 | 9 | -4.000028 | 5.422611 | Roof top tower |  | 27645 | 2G | BTS | YOP_BSC11 |  | 115 | [7 empty] | 1800 | 7/8 | [7 empty] | 42986 | 5.422611,-4.000028
2021 | Mai | Mtn | CI00386 | 2G_CI00386_AdzopeLycee |  | CI00386 | ADZOPE | ADZOPE | ADZOPE | LA ME | 1 | 27 | 15 | -3.86847222222222 | 6.11411111111111 | Greenfield | 42 | 3860 | 2G | BTS | YOP_BSC11 |  | 114 | [7 empty] | 900 | 7/8 | [7 empty] | 38747 | 6.11411111111111,-3.86847222222222
2021 | Mai | Mtn | CI00386 | 2G_CI00386_AdzopeLycee |  | CI00386 | ADZOPE | ADZOPE | ADZOPE | LA ME | 1 | 27 | 15 | -3.86847222222222 | 6.11411111111111 | Greenfield | 42 | 3861 | 2G | BTS | YOP_BSC11 |  | 114 | [7 empty] | 900 | 7/8 | [7 empty] | 38747 | 6.11411111111111,-3.86847222222222
2021 | Mai | Mtn | CI00386 | 2G_CI00386_AdzopeLycee |  | CI00386 | ADZOPE | ADZOPE | ADZOPE | LA ME | 1 | 27 | 15 | -3.86847222222222 | 6.11411111111111 | Greenfield | 42 | 3862 | 2G | BTS | YOP_BSC11 |  | 114 | [7 empty] | 900 | 7/8 | [7 empty] | 38747 | 6.11411111111111,-3.86847222222222
2021 | Mai | Mtn | CI03228 | 2G_CI03228_ComoeNDanou |  | CI03228 | COMOE N'DANOU | DUFFREBO | DUFFREBO | INDENIE-DJUABLIN | 1 | 8 | 6 | -3.57462 | 7.24843 | GreenField | 70 | 32281 | 2G | BTS | Abengourou_BSC9 |  | 95 | [7 empty] | 900 | 7/8 | [7 empty] | 43502 | 7.24843,-3.57462
2021 | Mai | Mtn | CI03228 | 2G_CI03228_ComoeNDanou |  | CI03228 | COMOE N'DANOU | DUFFREBO | DUFFREBO | INDENIE-DJUABLIN | 1 | 8 | 6 | -3.57462 | 7.24843 | GreenField | 70 | 32282 | 2G | BTS | Abengourou_BSC9 |  | 95 | [7 empty] | 900 | 7/8 | [7 empty] | 43502 | 7.24843,-3.57462
2021 | Mai | Mtn | CI00386 | 2G_CI00386_AdzopeLycee |  | CI00386 | ADZOPE | ADZOPE | ADZOPE | LA ME | 1 | 27 | 15 | -3.86847222222222 | 6.11411111111111 | Greenfield | 42 | 3863 | 2G | BTS | YOP_BSC11 |  | 114 | [7 empty] | 1800 | 7/8 | [7 empty] | 38747 | 6.11411111111111,-3.86847222222222
2021 | Mai | Mtn | CI03198 | 2G_CI03198_Assaoufoue |  | CI03198 | ASSAOUFFOUÉ | BONGOUANOU | BONGOUANOU | MORONOU | 1 | 8 | 6 | -4.224347 | 6.58246 | GreenField | 60 | 31980 | 2G | BTS | Abengourou_BSC9 |  | 94 | [7 empty] | 900 | 7/8 | [7 empty] | 43502 | 6.58246,-4.224347
2021 | Mai | Mtn | CI03198 | 2G_CI03198_Assaoufoue |  | CI03198 | ASSAOUFFOUÉ | BONGOUANOU | BONGOUANOU | MORONOU | 1 | 8 | 6 | -4.224347 | 6.58246 | GreenField | 60 | 31981 | 2G | BTS | Abengourou_BSC9 |  | 94 | [7 empty] | 900 | 7/8 | [7 empty] | 43502 | 6.58246,-4.224347
2021 | Mai | Mtn | CI00386 | 2G_CI00386_AdzopeLycee |  | CI00386 | ADZOPE | ADZOPE | ADZOPE | LA ME | 1 | 27 | 15 | -3.86847222222222 | 6.11411111111111 | Greenfield | 42 | 3864 | 2G | BTS | YOP_BSC11 |  | 114 | [7 empty] | 1800 | 7/8 | [7 empty] | 38747 | 6.11411111111111,-3.86847222222222
2021 | Mai | Mtn | CI03198 | 2G_CI03198_Assaoufoue |  | CI03198 | ASSAOUFFOUÉ | BONGOUANOU | BONGOUANOU | MORONOU | 1 | 8 | 6 | -4.224347 | 6.58246 | GreenField | 60 | 31982 | 2G | BTS | Abengourou_BSC9 |  | 94 | [7 empty] | 900 | 7/8 | [7 empty] | 43502 | 6.58246,-4.224347
2021 | Mai | Mtn | CI03019 | 2G_CI03019_ANYANOU |  | CI03019 | ANYANOU | ANIANOU | ANIANOU | IFFOU | 1 | 7 | 6 | -3.75986 | 7.69057 | Greenfield | 115 | 30190 | 2G | BTS | Abengourou_BSC9 |  | 95 | [7 empty] | 900 | 7/8 | [7 empty] | 43561 | 7.69057,-3.75986
2021 | Mai | Mtn | CI00386 | 2G_CI00386_AdzopeLycee |  | CI00386 | ADZOPE | ADZOPE | ADZOPE | LA ME | 1 | 27 | 15 | -3.86847222222222 | 6.11411111111111 | Greenfield | 42 | 3865 | 2G | BTS | YOP_BSC11 |  | 114 | [7 empty] | 1800 | 7/8 | [7 empty] | 38747 | 6.11411111111111,-3.86847222222222
2021 | Mai | Mtn | CI03019 | 2G_CI03019_ANYANOU |  | CI03019 | ANYANOU | ANIANOU | ANIANOU | IFFOU | 1 | 7 | 6 | -3.75986 | 7.69057 | Greenfield | 115 | 30191 | 2G | BTS | Abengourou_BSC9 |  | 95 | [7 empty] | 900 | 7/8 | [7 empty] | 43561 | 7.69057,-3.75986
2021 | Mai | Mtn | CI03019 | 2G_CI03019_ANYANOU |  | CI03019 | ANYANOU | ANIANOU | ANIANOU | IFFOU | 1 | 7 | 6 | -3.75986 | 7.69057 | Greenfield | 115 | 30192 | 2G | BTS | Abengourou_BSC9 |  | 95 | [7 empty] | 900 | 7/8 | [7 empty] | 43561 | 7.69057,-3.75986
2021 | Mai | Mtn | CI00469 | 2G_CI00469_Affery |  | CI00469 | AFFERY | AFFERY | AFFERY | LA ME | 1 | 8 | 6 | -3.9495 | 6.32458 | Greenfield | 72 | 4690 | 2G | BTS | YOP_BSC11 |  | 114 | [7 empty] | 900 | 7/8 | [7 empty] | 39324 | 6.32458,-3.9495
2021 | Mai | Mtn | CI00859 | 2G_CI00859_Flakie |  | CI00859 | FLAKIEDOUGOU | LAOUDI-BA | LAOUDI-BA | GONTOUGO | 1 | 25 | 9 | -3.12435833333333 | 8.49180833333333 | Greenfield | 72 | 8593 | 2G | BTS | Abengourou_BSC9 |  | 96 | [7 empty] | 1800 | 7/8 | [7 empty] | 39629 | 8.49180833333333,-3.12435833333333
2021 | Mai | Mtn | CI00859 | 2G_CI00859_Flakie |  | CI00859 | FLAKIEDOUGOU | LAOUDI-BA | LAOUDI-BA | GONTOUGO | 1 | 25 | 9 | -3.12435833333333 | 8.49180833333333 | Greenfield | 72 | 8594 | 2G | BTS | Abengourou_BSC9 |  | 96 | [7 empty] | 1800 | 7/8 | [7 empty] | 39629 | 8.49180833333333,-3.12435833333333
2021 | Mai | Mtn | CI00469 | 2G_CI00469_Affery |  | CI00469 | AFFERY | AFFERY | AFFERY | LA ME | 1 | 8 | 6 | -3.9495 | 6.32458 | Greenfield | 72 | 4691 | 2G | BTS | YOP_BSC11 |  | 114 | [7 empty] | 900 | 7/8 | [7 empty] | 39324 | 6.32458,-3.9495
2021 | Mai | Mtn | CI00859 | 2G_CI00859_Flakie |  | CI00859 | FLAKIEDOUGOU | LAOUDI-BA | LAOUDI-BA | GONTOUGO | 1 | 25 | 9 | -3.12435833333333 | 8.49180833333333 | Greenfield | 72 | 8595 | 2G | BTS | Abengourou_BSC9 |  | 96 | [7 empty] | 1800 | 7/8 | [7 empty] | 39629 | 8.49180833333333,-3.12435833333333
2021 | Mai | Mtn | CI01695 | 2G_CI01695_Amouriakro |  | CI01695 | AMORIAKRO | DUFFREBO | DUFFREBO | INDENIE-DJUABLIN | 1 | 19 | 9 | -3.524389 | 7.092722 | Greenfield | 72 | 16953 | 2G | BTS | Abengourou_BSC9 |  | 93 | [7 empty] | 1800 | 7/8 | [7 empty] | 41453 | 7.092722,-3.524389
2021 | Mai | Mtn | CI00469 | 2G_CI00469_Affery |  | CI00469 | AFFERY | AFFERY | AFFERY | LA ME | 1 | 8 | 6 | -3.9495 | 6.32458 | Greenfield | 72 | 4692 | 2G | BTS | YOP_BSC11 |  | 114 | [7 empty] | 900 | 7/8 | [7 empty] | 39324 | 6.32458,-3.9495
2021 | Mai | Mtn | CI01695 | 2G_CI01695_Amouriakro |  | CI01695 | AMORIAKRO | DUFFREBO | DUFFREBO | INDENIE-DJUABLIN | 1 | 19 | 9 | -3.524389 | 7.092722 | Greenfield | 72 | 16954 | 2G | BTS | Abengourou_BSC9 |  | 93 | [7 empty] | 1800 | 7/8 | [7 empty] | 41453 | 7.092722,-3.524389
2021 | Mai | Mtn | CI00471 | 2G_CI00471_Agou |  | CI00471 | AGOU | AGOU | AGOU | LA ME | 1 | 18 | 9 | -3.95133333333333 | 5.99138888888889 | Greenfield | 75 | 4710 | 2G | BTS | YOP_BSC11 |  | 114 | [7 empty] | 900 | 7/8 | [7 empty] | 42093 | 5.99138888888889,-3.95133333333333
2021 | Mai | Mtn | CI01695 | 2G_CI01695_Amouriakro |  | CI01695 | AMORIAKRO | DUFFREBO | DUFFREBO | INDENIE-DJUABLIN | 1 | 19 | 9 | -3.524389 | 7.092722 | Greenfield | 72 | 16955 | 2G | BTS | Abengourou_BSC9 |  | 93 | [7 empty] | 1800 | 7/8 | [7 empty] | 41453 | 7.092722,-3.524389
2021 | Mai | Mtn | CI01842 | 2G_CI01842_bangoua |  | CI01842 | BANGOUA | DUFFREBO | DUFFREBO | INDENIE-DJUABLIN | 1 | 20 | 9 | -3.47075 | 7.33536111111111 | Greenfield | 80 | 18423 | 2G | BTS | Abengourou_BSC9 |  | 95 | [7 empty] | 1800 | 7/8 | [7 empty] | 42023 | 7.33536111111111,-3.47075
2021 | Mai | Mtn | CI00471 | 2G_CI00471_Agou |  | CI00471 | AGOU | AGOU | AGOU | LA ME | 1 | 18 | 9 | -3.95133333333333 | 5.99138888888889 | Greenfield | 75 | 4711 | 2G | BTS | YOP_BSC11 |  | 114 | [7 empty] | 900 | 7/8 | [7 empty] | 42093 | 5.99138888888889,-3.95133333333333
2021 | Mai | Mtn | CI01842 | 2G_CI01842_bangoua |  | CI01842 | BANGOUA | DUFFREBO | DUFFREBO | INDENIE-DJUABLIN | 1 | 20 | 9 | -3.47075 | 7.33536111111111 | Greenfield | 80 | 18424 | 2G | BTS | Abengourou_BSC9 |  | 95 | [7 empty] | 1800 | 7/8 | [7 empty] | 42023 | 7.33536111111111,-3.47075
2021 | Mai | Mtn | CI00471 | 2G_CI00471_Agou |  | CI00471 | AGOU | AGOU | AGOU | LA ME | 1 | 18 | 9 | -3.95133333333333 | 5.99138888888889 | Greenfield | 75 | 4712 | 2G | BTS | YOP_BSC11 |  | 114 | [7 empty] | 900 | 7/8 | [7 empty] | 42093 | 5.99138888888889,-3.95133333333333
2021 | Mai | Mtn | CI01842 | 2G_CI01842_bangoua |  | CI01842 | BANGOUA | DUFFREBO | DUFFREBO | INDENIE-DJUABLIN | 1 | 20 | 9 | -3.47075 | 7.33536111111111 | Greenfield | 80 | 18425 | 2G | BTS | Abengourou_BSC9 |  | 95 | [7 empty] | 1800 | 7/8 | [7 empty] | 42023 | 7.33536111111111,-3.47075
2021 | Mai | Mtn | CI02267 | 2G_CI02267_Dinaoudi |  | CI02267 | DINAOUDI | TAOUDI | TAOUDI | GONTOUGO | 1 | 23 | 9 | -3.23283 | 8.1291 | GreenField | 60 | 22673 | 2G | BTS | Abengourou_BSC9 |  | 96 | [7 empty] | 1800 | 7/8 | [7 empty] | 43377 | 8.1291,-3.23283
2021 | Mai | Mtn | CI00471 | 2G_CI00471_Agou |  | CI00471 | AGOU | AGOU | AGOU | LA ME | 1 | 18 | 9 | -3.95133333333333 | 5.99138888888889 | Greenfield | 75 | 4715 | 2G | BTS | YOP_BSC11 |  | 114 | [7 empty] | 1800 | 7/8 | [7 empty] | 42093 | 5.99138888888889,-3.95133333333333
2021 | Mai | Mtn | CI02267 | 2G_CI02267_Dinaoudi |  | CI02267 | DINAOUDI | TAOUDI | TAOUDI | GONTOUGO | 1 | 23 | 9 | -3.23283 | 8.1291 | GreenField | 60 | 22674 | 2G | BTS | Abengourou_BSC9 |  | 96 | [7 empty] | 1800 | 7/8 | [7 empty] | 43377 | 8.1291,-3.23283
2021 | Mai | Mtn | CI00471 | 2G_CI00471_Agou |  | CI00471 | AGOU | AGOU | AGOU | LA ME | 1 | 18 | 9 | -3.95133333333333 | 5.99138888888889 | Greenfield | 75 | 4713 | 2G | BTS | YOP_BSC11 |  | 114 | [7 empty] | 1800 | 7/8 | [7 empty] | 42093 | 5.99138888888889,-3.95133333333333
2021 | Mai | Mtn | CI02267 | 2G_CI02267_Dinaoudi |  | CI02267 | DINAOUDI | TAOUDI | TAOUDI | GONTOUGO | 1 | 23 | 9 | -3.23283 | 8.1291 | GreenField | 60 | 22675 | 2G | BTS | Abengourou_BSC9 |  | 96 | [7 empty] | 1800 | 7/8 | [7 empty] | 43377 | 8.1291,-3.23283
2021 | Mai | Mtn | CI00471 | 2G_CI00471_Agou |  | CI00471 | AGOU | AGOU | AGOU | LA ME | 1 | 18 | 9 | -3.95133333333333 | 5.99138888888889 | Greenfield | 75 | 4714 | 2G | BTS | YOP_BSC11 |  | 114 | [7 empty] | 1800 | 7/8 | [7 empty] | 42093 | 5.99138888888889,-3.95133333333333
2021 | Mai | Mtn | CI01852 | 2G_CI01852_BONDO |  | CI01852 | BONDO | BONDO | BONDO | GONTOUGO | 1 | 26 | 9 | -3.19378 | 8.22778 | Greenfield | 84 | 18523 | 2G | BTS | Abengourou_BSC9 |  | 96 | [7 empty] | 1800 | 7/8 | [7 empty] | 41788 | 8.22778,-3.19378
2021 | Mai | Mtn | CI00831 | 2G_CI00831_Akoupe |  | CI00831 | AKOUPE | AKOUPE | AKOUPE | LA ME | 1 | 15 | 14 | -3.88745 | 6.39321 | Greenfield | 50 | 8310 | 2G | BTS | YOP_BSC11 |  | 114 | [7 empty] | 900 | 7/8 | [7 empty] | 39393 | 6.39321,-3.88745
2021 | Mai | Mtn | CI01852 | 2G_CI01852_BONDO |  | CI01852 | BONDO | BONDO | BONDO | GONTOUGO | 1 | 26 | 9 | -3.19378 | 8.22778 | Greenfield | 84 | 18524 | 2G | BTS | Abengourou_BSC9 |  | 96 | [7 empty] | 1800 | 7/8 | [7 empty] | 41788 | 8.22778,-3.19378
2021 | Mai | Mtn | CI01852 | 2G_CI01852_BONDO |  | CI01852 | BONDO | BONDO | BONDO | GONTOUGO | 1 | 26 | 9 | -3.19378 | 8.22778 | Greenfield | 84 | 18525 | 2G | BTS | Abengourou_BSC9 |  | 96 | [7 empty] | 1800 | 7/8 | [7 empty] | 41788 | 8.22778,-3.19378
2021 | Mai | Mtn | CI00831 | 2G_CI00831_Akoupe |  | CI00831 | AKOUPE | AKOUPE | AKOUPE | LA ME | 1 | 15 | 14 | -3.88745 | 6.39321 | Greenfield | 50 | 8311 | 2G | BTS | YOP_BSC11 |  | 114 | [7 empty] | 900 | 7/8 | [7 empty] | 39393 | 6.39321,-3.88745
2021 | Mai | Mtn | CI01078 | 2G_CI01078_Ndanou |  | CI01078 | KOUASSI-NIANGUINI | KOUASSI-NIANGUINI | KOUASSI-NIANGUINI | GONTOUGO | 1 | 25 | 9 | -3.03813888888889 | 7.37563888888889 | Greenfield | 56 | 10783 | 2G | BTS | Abengourou_BSC9 |  | 95 | [7 empty] | 1800 | 7/8 | [7 empty] | 39769 | 7.37563888888889,-3.03813888888889
2021 | Mai | Mtn | CI01078 | 2G_CI01078_Ndanou |  | CI01078 | KOUASSI-NIANGUINI | KOUASSI-NIANGUINI | KOUASSI-NIANGUINI | GONTOUGO | 1 | 25 | 9 | -3.03813888888889 | 7.37563888888889 | Greenfield | 56 | 10784 | 2G | BTS | Abengourou_BSC9 |  | 95 | [7 empty] | 1800 | 7/8 | [7 empty] | 39769 | 7.37563888888889,-3.03813888888889
2021 | Mai | Mtn | CI00831 | 2G_CI00831_Akoupe |  | CI00831 | AKOUPE | AKOUPE | AKOUPE | LA ME | 1 | 15 | 14 | -3.88745 | 6.39321 | Greenfield | 50 | 8312 | 2G | BTS | YOP_BSC11 |  | 114 | [7 empty] | 900 | 7/8 | [7 empty] | 39393 | 6.39321,-3.88745
2021 | Mai | Mtn | CI01078 | 2G_CI01078_Ndanou |  | CI01078 | KOUASSI-NIANGUINI | KOUASSI-NIANGUINI | KOUASSI-NIANGUINI | GONTOUGO | 1 | 25 | 9 | -3.03813888888889 | 7.37563888888889 | Greenfield | 56 | 10785 | 2G | BTS | Abengourou_BSC9 |  | 95 | [7 empty] | 1800 | 7/8 | [7 empty] | 39769 | 7.37563888888889,-3.03813888888889
2021 | Mai | Mtn | CI00831 | 2G_CI00831_Akoupe |  | CI00831 | AKOUPE | AKOUPE | AKOUPE | LA ME | 1 | 15 | 14 | -3.88745 | 6.39321 | Greenfield | 50 | 8313 | 2G | BTS | YOP_BSC11 |  | 114 | [7 empty] | 1800 | 7/8 | [7 empty] | 39393 | 6.39321,-3.88745
2021 | Mai | Mtn | CI00831 | 2G_CI00831_Akoupe |  | CI00831 | AKOUPE | AKOUPE | AKOUPE | LA ME | 1 | 15 | 14 | -3.88745 | 6.39321 | Greenfield | 50 | 8314 | 2G | BTS | YOP_BSC11 |  | 114 | [7 empty] | 1800 | 7/8 | [7 empty] | 39393 | 6.39321,-3.88745
2021 | Mai | Mtn | CI01696 | 2G_CI01696_AnanguieAdzope |  | CI01696 | ANANGUIE | ADZOPE | ADZOPE | LA ME | 1 | 6 | 6 | -3.76530555555556 | 6.22788888888889 | Greenfield | 72 | 16960 | 2G | BTS | YOP_BSC11 |  | 114 | [7 empty] | 900 | 7/8 | [7 empty] | 41692 | 6.22788888888889,-3.76530555555556
2021 | Mai | Mtn | CI01696 | 2G_CI01696_AnanguieAdzope |  | CI01696 | ANANGUIE | ADZOPE | ADZOPE | LA ME | 1 | 6 | 6 | -3.76530555555556 | 6.22788888888889 | Greenfield | 72 | 16961 | 2G | BTS | YOP_BSC11 |  | 114 | [7 empty] | 900 | 7/8 | [7 empty] | 41692 | 6.22788888888889,-3.76530555555556
2021 | Mai | Mtn | CI01696 | 2G_CI01696_AnanguieAdzope |  | CI01696 | ANANGUIE | ADZOPE | ADZOPE | LA ME | 1 | 6 | 6 | -3.76530555555556 | 6.22788888888889 | Greenfield | 72 | 16962 | 2G | BTS | YOP_BSC11 |  | 114 | [7 empty] | 900 | 7/8 | [7 empty] | 41692 | 6.22788888888889,-3.76530555555556
2021 | Mai | Mtn | CI01697 | 2G_CI01697_Ande |  | CI01697 | ANDE | AGOU | AGOU | LA ME | 1 | 8 | 6 | -3.952472 | 6.047361 | Greenfield | 55 | 16970 | 2G | BTS | YOP_BSC11 |  | 114 | [7 empty] | 900 | 7/8 | [7 empty] | 41475 | 6.047361,-3.952472
2021 | Mai | Mtn | CI01697 | 2G_CI01697_Ande |  | CI01697 | ANDE | AGOU | AGOU | LA ME | 1 | 8 | 6 | -3.952472 | 6.047361 | Greenfield | 55 | 16971 | 2G | BTS | YOP_BSC11 |  | 114 | [7 empty] | 900 | 7/8 | [7 empty] | 41475 | 6.047361,-3.952472
2021 | Mai | Mtn | CI01697 | 2G_CI01697_Ande |  | CI01697 | ANDE | AGOU | AGOU | LA ME | 1 | 8 | 6 | -3.952472 | 6.047361 | Greenfield | 55 | 16972 | 2G | BTS | YOP_BSC11 |  | 114 | [7 empty] | 900 | 7/8 | [7 empty] | 41475 | 6.047361,-3.952472
2021 | Mai | Mtn | CI01699 | 2G_CI01699_Annepe |  | CI01699 | ANNEPE | ANNEPE | ANNEPE | LA ME | 1 | 7 | 6 | -3.76883333333333 | 5.90108333333333 | Greenfield | 72 | 16990 | 2G | BTS | YOP_BSC11 |  | 114 | [7 empty] | 900 | 7/8 | [7 empty] | 41648 | 5.90108333333333,-3.76883333333333
2021 | Mai | Mtn | CI01699 | 2G_CI01699_Annepe |  | CI01699 | ANNEPE | ANNEPE | ANNEPE | LA ME | 1 | 7 | 6 | -3.76883333333333 | 5.90108333333333 | Greenfield | 72 | 16991 | 2G | BTS | YOP_BSC11 |  | 114 | [7 empty] | 900 | 7/8 | [7 empty] | 41648 | 5.90108333333333,-3.76883333333333
2021 | Mai | Mtn | CI01699 | 2G_CI01699_Annepe |  | CI01699 | ANNEPE | ANNEPE | ANNEPE | LA ME | 1 | 7 | 6 | -3.76883333333333 | 5.90108333333333 | Greenfield | 72 | 16992 | 2G | BTS | YOP_BSC11 |  | 114 | [7 empty] | 900 | 7/8 | [7 empty] | 41648 | 5.90108333333333,-3.76883333333333
2021 | Mai | Mtn | CI00731 | 2G_CI00731_Assikoi |  | CI00731 | ASSIKOI | ASSIKOI | ASSIKOI | LA ME | 1 | 7 | 6 | -3.80933333333333 | 5.99333333333333 | Greenfield | 50 | 7310 | 2G | BTS | YOP_BSC11 |  | 114 | [7 empty] | 900 | 7/8 | [7 empty] | 39389 | 5.99333333333333,-3.80933333333333
2021 | Mai | Mtn | CI00731 | 2G_CI00731_Assikoi |  | CI00731 | ASSIKOI | ASSIKOI | ASSIKOI | LA ME | 1 | 7 | 6 | -3.80933333333333 | 5.99333333333333 | Greenfield | 50 | 7311 | 2G | BTS | YOP_BSC11 |  | 114 | [7 empty] | 900 | 7/8 | [7 empty] | 39389 | 5.99333333333333,-3.80933333333333
2021 | Mai | Mtn | CI00731 | 2G_CI00731_Assikoi |  | CI00731 | ASSIKOI | ASSIKOI | ASSIKOI | LA ME | 1 | 7 | 6 | -3.80933333333333 | 5.99333333333333 | Greenfield | 50 | 7312 | 2G | BTS | YOP_BSC11 |  | 114 | [7 empty] | 900 | 7/8 | [7 empty] | 39389 | 5.99333333333333,-3.80933333333333
2021 | Mai | Mtn | CI02034 | 2G_CI02034_Assikoun |  | CI02034 | ASSIKOUN | AKOUPE | AKOUPE | LA ME | 1 | 7 | 6 | -3.876944 | 6.423194 | Greenfield | 80 | 20340 | 2G | BTS | YOP_BSC11 |  | 114 | [7 empty] | 900 | 7/8 | [7 empty] | 42109 | 6.423194,-3.876944
2021 | Mai | Mtn | CI02034 | 2G_CI02034_Assikoun |  | CI02034 | ASSIKOUN | AKOUPE | AKOUPE | LA ME | 1 | 7 | 6 | -3.876944 | 6.423194 | Greenfield | 80 | 20341 | 2G | BTS | YOP_BSC11 |  | 114 | [7 empty] | 900 | 7/8 | [7 empty] | 42109 | 6.423194,-3.876944
2021 | Mai | Mtn | CI02034 | 2G_CI02034_Assikoun |  | CI02034 | ASSIKOUN | AKOUPE | AKOUPE | LA ME | 1 | 7 | 6 | -3.876944 | 6.423194 | Greenfield | 80 | 20342 | 2G | BTS | YOP_BSC11 |  | 114 | [7 empty] | 900 | 7/8 | [7 empty] | 42109 | 6.423194,-3.876944
2021 | Mai | Mtn | CI00603 | 2G_CI00603_Attobrou |  | CI00603 | ATTROBROU | ATTOBROU | ATTOBROU | AGNEBY-TIASSA | 1 | 14 | 6 | -4.05438888888889 | 6.09061111111111 | Greenfield | 72 | 6030 | 2G | BTS | YOP_BSC11 |  | 114 | [7 empty] | 900 | 7/8 | [7 empty] | 39473 | 6.09061111111111,-4.05438888888889
2021 | Mai | Mtn | CI00603 | 2G_CI00603_Attobrou |  | CI00603 | ATTROBROU | ATTOBROU | ATTOBROU | AGNEBY-TIASSA | 1 | 14 | 6 | -4.05438888888889 | 6.09061111111111 | Greenfield | 72 | 6031 | 2G | BTS | YOP_BSC11 |  | 114 | [7 empty] | 900 | 7/8 | [7 empty] | 39473 | 6.09061111111111,-4.05438888888889
2021 | Mai | Mtn | CI00603 | 2G_CI00603_Attobrou |  | CI00603 | ATTROBROU | ATTOBROU | ATTOBROU | AGNEBY-TIASSA | 1 | 14 | 6 | -4.05438888888889 | 6.09061111111111 | Greenfield | 72 | 6032 | 2G | BTS | YOP_BSC11 |  | 114 | [7 empty] | 900 | 7/8 | [7 empty] | 39473 | 6.09061111111111,-4.05438888888889
2021 | Mai | Mtn | CI01579 | 2G_CI01579_BouapeNew |  | CI01579 | BOUAPE | ADZOPE | ADZOPE | LA ME | 1 | 6 | 6 | -3.82072222222222 | 6.27280555555556 | Greenfield | 70 | 15790 | 2G | BTS | YOP_BSC11 |  | 114 | [7 empty] | 900 | 7/8 | [7 empty] | 40856 | 6.27280555555556,-3.82072222222222
2021 | Mai | Mtn | CI01579 | 2G_CI01579_BouapeNew |  | CI01579 | BOUAPE | ADZOPE | ADZOPE | LA ME | 1 | 6 | 6 | -3.82072222222222 | 6.27280555555556 | Greenfield | 70 | 15791 | 2G | BTS | YOP_BSC11 |  | 114 | [7 empty] | 900 | 7/8 | [7 empty] | 40856 | 6.27280555555556,-3.82072222222222
2021 | Mai | Mtn | CI01579 | 2G_CI01579_BouapeNew |  | CI01579 | BOUAPE | ADZOPE | ADZOPE | LA ME | 1 | 6 | 6 | -3.82072222222222 | 6.27280555555556 | Greenfield | 70 | 15792 | 2G | BTS | YOP_BSC11 |  | 114 | [7 empty] | 900 | 7/8 | [7 empty] | 40856 | 6.27280555555556,-3.82072222222222
2021 | Mai | Mtn | CI01666 | 2G_CI01666_Bacon |  | CI01666 | BACON | AKOUPE | AKOUPE | LA ME | 1 | 6 | 6 | -3.91486111111111 | 6.34797222222222 | Greenfield | 50 | 16660 | 2G | BTS | YOP_BSC11 |  | 114 | [7 empty] | 900 | 7/8 | [7 empty] | 41355 | 6.34797222222222,-3.91486111111111
2021 | Mai | Mtn | CI01666 | 2G_CI01666_Bacon |  | CI01666 | BACON | AKOUPE | AKOUPE | LA ME | 1 | 6 | 6 | -3.91486111111111 | 6.34797222222222 | Greenfield | 50 | 16661 | 2G | BTS | YOP_BSC11 |  | 114 | [7 empty] | 900 | 7/8 | [7 empty] | 41355 | 6.34797222222222,-3.91486111111111
2021 | Mai | Mtn | CI01666 | 2G_CI01666_Bacon |  | CI01666 | BACON | AKOUPE | AKOUPE | LA ME | 1 | 6 | 6 | -3.91486111111111 | 6.34797222222222 | Greenfield | 50 | 16662 | 2G | BTS | YOP_BSC11 |  | 114 | [7 empty] | 900 | 7/8 | [7 empty] | 41355 | 6.34797222222222,-3.91486111111111
2021 | Mai | Mtn | CI00477 | 2G_CI00477_BecediBrignan |  | CI00477 | BECEDIBRIGNAN | BECEDI-BRIGNAN | BECEDI-BRIGNAN | LA ME | 1 | 10 | 6 | -4.01211944444444 | 5.90874444444445 | Greenfield | 60 | 4770 | 2G | BTS | YOP_BSC11 |  | 114 | [7 empty] | 900 | 7/8 | [7 empty] | 39314 | 5.90874444444445,-4.01211944444444
2021 | Mai | Mtn | CI00477 | 2G_CI00477_BecediBrignan |  | CI00477 | BECEDIBRIGNAN | BECEDI-BRIGNAN | BECEDI-BRIGNAN | LA ME | 1 | 10 | 6 | -4.01211944444444 | 5.90874444444445 | Greenfield | 60 | 4771 | 2G | BTS | YOP_BSC11 |  | 114 | [7 empty] | 900 | 7/8 | [7 empty] | 39314 | 5.90874444444445,-4.01211944444444
2021 | Mai | Mtn | CI00477 | 2G_CI00477_BecediBrignan |  | CI00477 | BECEDIBRIGNAN | BECEDI-BRIGNAN | BECEDI-BRIGNAN | LA ME | 1 | 10 | 6 | -4.01211944444444 | 5.90874444444445 | Greenfield | 60 | 4772 | 2G | BTS | YOP_BSC11 |  | 114 | [7 empty] | 900 | 7/8 | [7 empty] | 39314 | 5.90874444444445,-4.01211944444444
2021 | Mai | Mtn | CI01711 | 2G_CI01711_Biasso |  | CI01711 | BIASSO | ADZOPE | ADZOPE | LA ME | 1 | 6 | 6 | -3.787333 | 6.115694 | Greenfield | 72 | 17110 | 2G | BTS | YOP_BSC11 |  | 114 | [7 empty] | 900 | 7/8 | [7 empty] | 41475 | 6.115694,-3.787333
2021 | Mai | Mtn | CI01711 | 2G_CI01711_Biasso |  | CI01711 | BIASSO | ADZOPE | ADZOPE | LA ME | 1 | 6 | 6 | -3.787333 | 6.115694 | Greenfield | 72 | 17111 | 2G | BTS | YOP_BSC11 |  | 114 | [7 empty] | 900 | 7/8 | [7 empty] | 41475 | 6.115694,-3.787333
2021 | Mai | Mtn | CI01711 | 2G_CI01711_Biasso |  | CI01711 | BIASSO | ADZOPE | ADZOPE | LA ME | 1 | 6 | 6 | -3.787333 | 6.115694 | Greenfield | 72 | 17112 | 2G | BTS | YOP_BSC11 |  | 114 | [7 empty] | 900 | 7/8 | [7 empty] | 41475 | 6.115694,-3.787333
2021 | Mai | Mtn | CI02153 | 2G_CI02153_Bieby |  | CI02153 | BIEBY | BIEBY | BIEBY | LA ME | 1 | 6 | 6 | -3.63835 | 6.07646 | Greenfield | 60 | 21530 | 2G | BTS | YOP_BSC11 |  | 114 | [7 empty] | 900 | 7/8 | [7 empty] | 41860 | 6.07646,-3.63835
2021 | Mai | Mtn | CI02153 | 2G_CI02153_Bieby |  | CI02153 | BIEBY | BIEBY | BIEBY | LA ME | 1 | 6 | 6 | -3.63835 | 6.07646 | Greenfield | 60 | 21531 | 2G | BTS | YOP_BSC11 |  | 114 | [7 empty] | 900 | 7/8 | [7 empty] | 41860 | 6.07646,-3.63835
2021 | Mai | Mtn | CI02153 | 2G_CI02153_Bieby |  | CI02153 | BIEBY | BIEBY | BIEBY | LA ME | 1 | 6 | 6 | -3.63835 | 6.07646 | Greenfield | 60 | 21532 | 2G | BTS | YOP_BSC11 |  | 114 | [7 empty] | 900 | 7/8 | [7 empty] | 41860 | 6.07646,-3.63835
2021 | Mai | Mtn | CI01899 | 2G_CI01899_Copa |  | CI01899 | COPA | ATTOBROU | ATTOBROU | AGNEBY-TIASSA | 1 | 7 | 6 | -4.11569 | 6.24225 | Greenfield | 75 | 18990 | 2G | BTS | YOP_BSC11 |  | 114 | [7 empty] | 900 | 7/8 | [7 empty] | 41913 | 6.24225,-4.11569
2021 | Mai | Mtn | CI02106 | 2G_CI02106_Miadzin |  | CI02106 | MIADZIN | ADZOPE | ADZOPE | LA ME | 1 | 6 | 6 | -3.91401 | 6.03032 | Greenfield | 72 | 21061 | 2G | BTS | YOP_BSC11 |  | 114 | [7 empty] | 900 | 7/8 | [7 empty] | 41853 | 6.03032,-3.91401
2021 | Mai | Mtn | CI02106 | 2G_CI02106_Miadzin |  | CI02106 | MIADZIN | ADZOPE | ADZOPE | LA ME | 1 | 6 | 6 | -3.91401 | 6.03032 | Greenfield | 72 | 21062 | 2G | BTS | YOP_BSC11 |  | 114 | [7 empty] | 900 | 7/8 | [7 empty] | 41853 | 6.03032,-3.91401
2021 | Mai | Mtn | CI01036 | 2G_CI01036_Moape |  | CI01036 | MOAPE | ADZOPE | ADZOPE | LA ME | 1 | 6 | 6 | -3.80668888888889 | 6.19226944444444 | Greenfield | 72 | 10360 | 2G | BTS | YOP_BSC11 |  | 114 | [7 empty] | 900 | 7/8 | [7 empty] | 39802 | 6.19226944444444,-3.80668888888889
2021 | Mai | Mtn | CI01036 | 2G_CI01036_Moape |  | CI01036 | MOAPE | ADZOPE | ADZOPE | LA ME | 1 | 6 | 6 | -3.80668888888889 | 6.19226944444444 | Greenfield | 72 | 10361 | 2G | BTS | YOP_BSC11 |  | 114 | [7 empty] | 900 | 7/8 | [7 empty] | 39802 | 6.19226944444444,-3.80668888888889
2021 | Mai | Mtn | CI01036 | 2G_CI01036_Moape |  | CI01036 | MOAPE | ADZOPE | ADZOPE | LA ME | 1 | 6 | 6 | -3.80668888888889 | 6.19226944444444 | Greenfield | 72 | 10362 | 2G | BTS | YOP_BSC11 |  | 114 | [7 empty] | 900 | 7/8 | [7 empty] | 39802 | 6.19226944444444,-3.80668888888889
2021 | Mai | Mtn | CI01004 | 2G_CI01004_RaoulFaulreaut |  | CI01004 | ADZOPE DUQUESNE CREMONE | ADZOPE | ADZOPE | LA ME | 1 | 6 | 6 | -3.91711111111111 | 6.18625 | Greenfield | 54.1 | 10040 | 2G | BTS | YOP_BSC11 |  | 114 | [7 empty] | 900 | 7/8 | [7 empty] | 39813 | 6.18625,-3.91711111111111
2021 | Mai | Mtn | CI01004 | 2G_CI01004_RaoulFaulreaut |  | CI01004 | ADZOPE DUQUESNE CREMONE | ADZOPE | ADZOPE | LA ME | 1 | 6 | 6 | -3.91711111111111 | 6.18625 | Greenfield | 54.1 | 10041 | 2G | BTS | YOP_BSC11 |  | 114 | [7 empty] | 900 | 7/8 | [7 empty] | 39813 | 6.18625,-3.91711111111111
2021 | Mai | Mtn | CI01004 | 2G_CI01004_RaoulFaulreaut |  | CI01004 | ADZOPE DUQUESNE CREMONE | ADZOPE | ADZOPE | LA ME | 1 | 6 | 6 | -3.91711111111111 | 6.18625 | Greenfield | 54.1 | 10042 | 2G | BTS | YOP_BSC11 |  | 114 | [7 empty] | 900 | 7/8 | [7 empty] | 39813 | 6.18625,-3.91711111111111
2021 | Mai | Mtn | CI00891 | 2G_CI00891_YakasseMe |  | CI00891 | YAKASSEME | YAKASSE-ME | YAKASSE-ME | LA ME | 1 | 8 | 6 | -3.95458055555556 | 5.80784444444444 | Greenfield | 60 | 8910 | 2G | BTS | YOP_BSC11 |  | 114 | [7 empty] | 900 | 7/8 | [7 empty] | 39300 | 5.80784444444444,-3.95458055555556
2021 | Mai | Mtn | CI00891 | 2G_CI00891_YakasseMe |  | CI00891 | YAKASSEME | YAKASSE-ME | YAKASSE-ME | LA ME | 1 | 8 | 6 | -3.95458055555556 | 5.80784444444444 | Greenfield | 60 | 8911 | 2G | BTS | YOP_BSC11 |  | 114 | [7 empty] | 900 | 7/8 | [7 empty] | 39300 | 5.80784444444444,-3.95458055555556
2021 | Mai | Mtn | CI00891 | 2G_CI00891_YakasseMe |  | CI00891 | YAKASSEME | YAKASSE-ME | YAKASSE-ME | LA ME | 1 | 8 | 6 | -3.95458055555556 | 5.80784444444444 | Greenfield | 60 | 8912 | 2G | BTS | YOP_BSC11 |  | 114 | [7 empty] | 900 | 7/8 | [7 empty] | 39300 | 5.80784444444444,-3.95458055555556
2021 | Mai | Mtn | CI00726 | 2G_CI00726_AboudeKouassikro |  | CI00726 | ABOUDEKOUASSIKRO | ABOUDE | ABOUDE | AGNEBY-TIASSA | 1 | 20 | 9 | -4.55105555555556 | 5.89547222222222 | Greenfield | 72 | 7260 | 2G | BTS | YOP_BSC11 |  | 116 | [7 empty] | 900 | 7/8 | [7 empty] | 42226 | 5.89547222222222,-4.55105555555556
2021 | Mai | Mtn | CI00726 | 2G_CI00726_AboudeKouassikro |  | CI00726 | ABOUDEKOUASSIKRO | ABOUDE | ABOUDE | AGNEBY-TIASSA | 1 | 20 | 9 | -4.55105555555556 | 5.89547222222222 | Greenfield | 72 | 7261 | 2G | BTS | YOP_BSC11 |  | 116 | [7 empty] | 900 | 7/8 | [7 empty] | 42226 | 5.89547222222222,-4.55105555555556
2021 | Mai | Mtn | CI00726 | 2G_CI00726_AboudeKouassikro |  | CI00726 | ABOUDEKOUASSIKRO | ABOUDE | ABOUDE | AGNEBY-TIASSA | 1 | 20 | 9 | -4.55105555555556 | 5.89547222222222 | Greenfield | 72 | 7262 | 2G | BTS | YOP_BSC11 |  | 116 | [7 empty] | 900 | 7/8 | [7 empty] | 42226 | 5.89547222222222,-4.55105555555556
2021 | Mai | Mtn | CI00726 | 2G_CI00726_AboudeKouassikro |  | CI00726 | ABOUDEKOUASSIKRO | ABOUDE | ABOUDE | AGNEBY-TIASSA | 1 | 20 | 9 | -4.55105555555556 | 5.89547222222222 | Greenfield | 72 | 7263 | 2G | BTS | YOP_BSC11 |  | 116 | [7 empty] | 1800 | 7/8 | [7 empty] | 42226 | 5.89547222222222,-4.55105555555556
2021 | Mai | Mtn | CI00726 | 2G_CI00726_AboudeKouassikro |  | CI00726 | ABOUDEKOUASSIKRO | ABOUDE | ABOUDE | AGNEBY-TIASSA | 1 | 20 | 9 | -4.55105555555556 | 5.89547222222222 | Greenfield | 72 | 7264 | 2G | BTS | YOP_BSC11 |  | 116 | [7 empty] | 1800 | 7/8 | [7 empty] | 42226 | 5.89547222222222,-4.55105555555556
2021 | Mai | Mtn | CI00726 | 2G_CI00726_AboudeKouassikro |  | CI00726 | ABOUDEKOUASSIKRO | ABOUDE | ABOUDE | AGNEBY-TIASSA | 1 | 20 | 9 | -4.55105555555556 | 5.89547222222222 | Greenfield | 72 | 7265 | 2G | BTS | YOP_BSC11 |  | 116 | [7 empty] | 1800 | 7/8 | [7 empty] | 42226 | 5.89547222222222,-4.55105555555556
2021 | Mai | Mtn | CI00610 | 2G_CI00610_Agboville2 |  | CI00610 | AGBOVILLE | AGBOVILLE | AGBOVILLE | AGNEBY-TIASSA | 1 | 39 | 15 | -4.217558 | 5.926342 | Greenfield | 50 | 6104 | 2G | BTS | YOP_BSC11 |  | 114 | [7 empty] | 1800 | 7/8 | [7 empty] | 39388 | 5.926342,-4.217558
2021 | Mai | Mtn | CI00610 | 2G_CI00610_Agboville2 |  | CI00610 | AGBOVILLE | AGBOVILLE | AGBOVILLE | AGNEBY-TIASSA | 1 | 39 | 15 | -4.217558 | 5.926342 | Greenfield | 50 | 6105 | 2G | BTS | YOP_BSC11 |  | 114 | [7 empty] | 1800 | 7/8 | [7 empty] | 39388 | 5.926342,-4.217558
2021 | Mai | Mtn | CI00610 | 2G_CI00610_Agboville2 |  | CI00610 | AGBOVILLE | AGBOVILLE | AGBOVILLE | AGNEBY-TIASSA | 1 | 39 | 15 | -4.217558 | 5.926342 | Greenfield | 50 | 6101 | 2G | BTS | YOP_BSC11 |  | 114 | [7 empty] | 900 | 7/8 | [7 empty] | 39388 | 5.926342,-4.217558
2021 | Mai | Mtn | CI00610 | 2G_CI00610_Agboville2 |  | CI00610 | AGBOVILLE | AGBOVILLE | AGBOVILLE | AGNEBY-TIASSA | 1 | 39 | 15 | -4.217558 | 5.926342 | Greenfield | 50 | 6102 | 2G | BTS | YOP_BSC11 |  | 114 | [7 empty] | 900 | 7/8 | [7 empty] | 39388 | 5.926342,-4.217558
2021 | Mai | Mtn | CI00006 | 2G_CI00006_Agboville |  | CI00006 | AGBOVILLE | AGBOVILLE | AGBOVILLE | AGNEBY-TIASSA | 1 | 25 | 15 | -4.204328 | 5.939175 | Greenfield | 39 | 61 | 2G | BTS | YOP_BSC11 |  | 114 | [7 empty] | 900 | 7/8 | [7 empty] | 37316 | 5.939175,-4.204328
2021 | Mai | Mtn | CI00940 | 2G_CI00940_AgbovilleSokoura |  | CI00940 | AGBOVILLE | AGBOVILLE | AGBOVILLE | AGNEBY-TIASSA | 1 | 17 | 12 | -4.22516666666667 | 5.94536111111111 | Greenfield | 36 | 9400 | 2G | BTS | YOP_BSC11 |  | 114 | [7 empty] | 900 | 7/8 | [7 empty] | 39778 | 5.94536111111111,-4.22516666666667
2021 | Mai | Mtn | CI00940 | 2G_CI00940_AgbovilleSokoura |  | CI00940 | AGBOVILLE | AGBOVILLE | AGBOVILLE | AGNEBY-TIASSA | 1 | 17 | 12 | -4.22516666666667 | 5.94536111111111 | Greenfield | 36 | 9401 | 2G | BTS | YOP_BSC11 |  | 114 | [7 empty] | 900 | 7/8 | [7 empty] | 39778 | 5.94536111111111,-4.22516666666667
2021 | Mai | Mtn | CI00940 | 2G_CI00940_AgbovilleSokoura |  | CI00940 | AGBOVILLE | AGBOVILLE | AGBOVILLE | AGNEBY-TIASSA | 1 | 17 | 12 | -4.22516666666667 | 5.94536111111111 | Greenfield | 36 | 9402 | 2G | BTS | YOP_BSC11 |  | 114 | [7 empty] | 900 | 7/8 | [7 empty] | 39778 | 5.94536111111111,-4.22516666666667
2021 | Mai | Mtn | CI01829 | 2G_CI01829_Allany |  | CI01829 | ALLANY | RUBINO | RUBINO | AGNEBY-TIASSA | 1 | 7 | 6 | -4.33467 | 6.13494 | Greenfield | 80 | 18291 | 2G | BTS | YOP_BSC11 |  | 114 | [7 empty] | 900 | 7/8 | [7 empty] | 41963 | 6.13494,-4.33467
2021 | Mai | Mtn | CI02107 | 2G_CI02107_amangbeu |  | CI02107 | AMANGBEU | RUBINO | RUBINO | AGNEBY-TIASSA | 1 | 7 | 6 | -4.36873055555556 | 6.01661111111111 | Greenfield | 72 | 21070 | 2G | BTS | YOP_BSC11 |  | 114 | [7 empty] | 900 | 7/8 | [7 empty] | 41845 | 6.01661111111111,-4.36873055555556
2021 | Mai | Mtn | CI02107 | 2G_CI02107_amangbeu |  | CI02107 | AMANGBEU | RUBINO | RUBINO | AGNEBY-TIASSA | 1 | 7 | 6 | -4.36873055555556 | 6.01661111111111 | Greenfield | 72 | 21071 | 2G | BTS | YOP_BSC11 |  | 114 | [7 empty] | 900 | 7/8 | [7 empty] | 41845 | 6.01661111111111,-4.36873055555556
2021 | Mai | Mtn | CI02107 | 2G_CI02107_amangbeu |  | CI02107 | AMANGBEU | RUBINO | RUBINO | AGNEBY-TIASSA | 1 | 7 | 6 | -4.36873055555556 | 6.01661111111111 | Greenfield | 72 | 21072 | 2G | BTS | YOP_BSC11 |  | 114 | [7 empty] | 900 | 7/8 | [7 empty] | 41845 | 6.01661111111111,-4.36873055555556
2021 | Mai | Mtn | CI01715 | 2G_CI01715_Ananguie |  | CI01715 | ANANGUIE | ANANGUIE | ANANGUIE | AGNEBY-TIASSA | 1 | 9 | 6 | -4.47651 | 6.061 | Greenfield | 72 | 17150 | 2G | BTS | YOP_BSC11 |  | 114 | [7 empty] | 900 | 7/8 | [7 empty] | 41455 | 6.061,-4.47651
2021 | Mai | Mtn | CI01715 | 2G_CI01715_Ananguie |  | CI01715 | ANANGUIE | ANANGUIE | ANANGUIE | AGNEBY-TIASSA | 1 | 9 | 6 | -4.47651 | 6.061 | Greenfield | 72 | 17151 | 2G | BTS | YOP_BSC11 |  | 114 | [7 empty] | 900 | 7/8 | [7 empty] | 41455 | 6.061,-4.47651
2021 | Mai | Mtn | CI01715 | 2G_CI01715_Ananguie |  | CI01715 | ANANGUIE | ANANGUIE | ANANGUIE | AGNEBY-TIASSA | 1 | 9 | 6 | -4.47651 | 6.061 | Greenfield | 72 | 17152 | 2G | BTS | YOP_BSC11 |  | 114 | [7 empty] | 900 | 7/8 | [7 empty] | 41455 | 6.061,-4.47651
2021 | Mai | Mtn | CI01051 | 2G_CI01051_Attiguehi |  | CI01051 | ATTIGUEHI | N'DOUCI | N'DOUCI | AGNEBY-TIASSA | 1 | 9 | 6 | -4.55563888888889 | 6.06622222222222 | Greenfield | 56 | 10510 | 2G | BTS | YOP_BSC11 |  | 114 | [7 empty] | 900 | 7/8 | [7 empty] | 39753 | 6.06622222222222,-4.55563888888889
2021 | Mai | Mtn | CI01051 | 2G_CI01051_Attiguehi |  | CI01051 | ATTIGUEHI | N'DOUCI | N'DOUCI | AGNEBY-TIASSA | 1 | 9 | 6 | -4.55563888888889 | 6.06622222222222 | Greenfield | 56 | 10511 | 2G | BTS | YOP_BSC11 |  | 114 | [7 empty] | 900 | 7/8 | [7 empty] | 39753 | 6.06622222222222,-4.55563888888889
2021 | Mai | Mtn | CI01051 | 2G_CI01051_Attiguehi |  | CI01051 | ATTIGUEHI | N'DOUCI | N'DOUCI | AGNEBY-TIASSA | 1 | 9 | 6 | -4.55563888888889 | 6.06622222222222 | Greenfield | 56 | 10512 | 2G | BTS | YOP_BSC11 |  | 114 | [7 empty] | 900 | 7/8 | [7 empty] | 39753 | 6.06622222222222,-4.55563888888889
2021 | Mai | Mtn | CI02123 | 2G_CI02123_Azaguieblida |  | CI02123 | AZAGUIE-BLIDA | ANYAMA | ANYAMA | DISTRICT AUTONOME ABIDJAN | 1 | 7 | 6 | -4.09138888888889 | 5.52686111111111 | Greenfield | 51 | 21232 | 2G | BTS | YOP_BSC11 |  | 117 | [7 empty] | 900 | 7/8 | [7 empty] | 41883 | 5.52686111111111,-4.09138888888889
2021 | Mai | Mtn | CI00600 | 2G_CI00600_Cechi |  | CI00600 | CECHI | CECHI | CECHI | AGNEBY-TIASSA | 1 | 12 | 6 | -4.4345 | 6.24486111111111 | Greenfield | 80 | 6001 | 2G | BTS | YOP_BSC11 |  | 114 | [7 empty] | 900 | 7/8 | [7 empty] | 39252 | 6.24486111111111,-4.4345
2021 | Mai | Mtn | CI00600 | 2G_CI00600_Cechi |  | CI00600 | CECHI | CECHI | CECHI | AGNEBY-TIASSA | 1 | 12 | 6 | -4.4345 | 6.24486111111111 | Greenfield | 80 | 6002 | 2G | BTS | YOP_BSC11 |  | 114 | [7 empty] | 900 | 7/8 | [7 empty] | 39252 | 6.24486111111111,-4.4345
2021 | Mai | Mtn | CI01193 | 2G_CI01193_AgbovilleCotivo |  | CI01193 | AGBOVILLE | AGBOVILLE | AGBOVILLE | AGNEBY-TIASSA | 1 | 9 | 12 | -4.20372222222222 | 5.90786111111111 | Greenfield | 54 | 11930 | 2G | BTS | YOP_BSC11 |  | 114 | [7 empty] | 900 | 7/8 | [7 empty] | 40019 | 5.90786111111111,-4.20372222222222
2021 | Mai | Mtn | CI01193 | 2G_CI01193_AgbovilleCotivo |  | CI01193 | AGBOVILLE | AGBOVILLE | AGBOVILLE | AGNEBY-TIASSA | 1 | 9 | 12 | -4.20372222222222 | 5.90786111111111 | Greenfield | 54 | 11931 | 2G | BTS | YOP_BSC11 |  | 114 | [7 empty] | 900 | 7/8 | [7 empty] | 40019 | 5.90786111111111,-4.20372222222222
2021 | Mai | Mtn | CI01724 | 2G_CI01724_Elevi |  | CI01724 | ELEVI | GUESSIGUIE | GUESSIGUIE | AGNEBY-TIASSA | 1 | 8 | 6 | -4.18893 | 5.65618 | Greenfield | 72 | 17240 | 2G | BTS | YOP_BSC11 |  | 116 | [7 empty] | 900 | 7/8 | [7 empty] | 41454 | 5.65618,-4.18893
2021 | Mai | Mtn | CI01724 | 2G_CI01724_Elevi |  | CI01724 | ELEVI | GUESSIGUIE | GUESSIGUIE | AGNEBY-TIASSA | 1 | 8 | 6 | -4.18893 | 5.65618 | Greenfield | 72 | 17241 | 2G | BTS | YOP_BSC11 |  | 116 | [7 empty] | 900 | 7/8 | [7 empty] | 41454 | 5.65618,-4.18893
2021 | Mai | Mtn | CI01724 | 2G_CI01724_Elevi |  | CI01724 | ELEVI | GUESSIGUIE | GUESSIGUIE | AGNEBY-TIASSA | 1 | 8 | 6 | -4.18893 | 5.65618 | Greenfield | 72 | 17242 | 2G | BTS | YOP_BSC11 |  | 116 | [7 empty] | 900 | 7/8 | [7 empty] | 41454 | 5.65618,-4.18893
2021 | Mai | Mtn | CI01887 | 2G_CI01887_Gouabo |  | CI01887 | GOUABO | RUBINO | RUBINO | AGNEBY-TIASSA | 1 | 8 | 6 | -4.32062 | 6.00058 | Greenfield | 80 | 18870 | 2G | BTS | YOP_BSC11 |  | 114 | [7 empty] | 900 | 7/8 | [7 empty] | 42113 | 6.00058,-4.32062
2021 | Mai | Mtn | CI01887 | 2G_CI01887_Gouabo |  | CI01887 | GOUABO | RUBINO | RUBINO | AGNEBY-TIASSA | 1 | 8 | 6 | -4.32062 | 6.00058 | Greenfield | 80 | 18871 | 2G | BTS | YOP_BSC11 |  | 114 | [7 empty] | 900 | 7/8 | [7 empty] | 42113 | 6.00058,-4.32062
2021 | Mai | Mtn | CI01887 | 2G_CI01887_Gouabo |  | CI01887 | GOUABO | RUBINO | RUBINO | AGNEBY-TIASSA | 1 | 8 | 6 | -4.32062 | 6.00058 | Greenfield | 80 | 18872 | 2G | BTS | YOP_BSC11 |  | 114 | [7 empty] | 900 | 7/8 | [7 empty] | 42113 | 6.00058,-4.32062
2021 | Mai | Mtn | CI00737 | 2G_CI00737_Guessiguie |  | CI00737 | GUESSIGUIE 1 | GUESSIGUIE | GUESSIGUIE | AGNEBY-TIASSA | 1 | 9 | 6 | -4.24227777777778 | 5.73630555555556 | Greenfield | 72 | 7370 | 2G | BTS | YOP_BSC11 |  | 116 | [7 empty] | 900 | 7/8 | [7 empty] | 39470 | 5.73630555555556,-4.24227777777778
2021 | Mai | Mtn | CI00737 | 2G_CI00737_Guessiguie |  | CI00737 | GUESSIGUIE 1 | GUESSIGUIE | GUESSIGUIE | AGNEBY-TIASSA | 1 | 9 | 6 | -4.24227777777778 | 5.73630555555556 | Greenfield | 72 | 7372 | 2G | BTS | YOP_BSC11 |  | 116 | [7 empty] | 900 | 7/8 | [7 empty] | 39470 | 5.73630555555556,-4.24227777777778
2021 | Mai | Mtn | CI00517 | 2G_CI00517_Loviguie |  | CI00517 | LOVIGUE | LOVIGUIE | LOVIGUIE | AGNEBY-TIASSA | 1 | 11 | 6 | -4.3405 | 5.80966666666667 | Greenfield | 75 | 5170 | 2G | BTS | YOP_BSC11 |  | 116 | [7 empty] | 900 | 7/8 | [7 empty] | 39221 | 5.80966666666667,-4.3405
2021 | Mai | Mtn | CI00517 | 2G_CI00517_Loviguie |  | CI00517 | LOVIGUE | LOVIGUIE | LOVIGUIE | AGNEBY-TIASSA | 1 | 11 | 6 | -4.3405 | 5.80966666666667 | Greenfield | 75 | 5171 | 2G | BTS | YOP_BSC11 |  | 116 | [7 empty] | 900 | 7/8 | [7 empty] | 39221 | 5.80966666666667,-4.3405
2021 | Mai | Mtn | CI00517 | 2G_CI00517_Loviguie |  | CI00517 | LOVIGUE | LOVIGUIE | LOVIGUIE | AGNEBY-TIASSA | 1 | 11 | 6 | -4.3405 | 5.80966666666667 | Greenfield | 75 | 5172 | 2G | BTS | YOP_BSC11 |  | 116 | [7 empty] | 900 | 7/8 | [7 empty] | 39221 | 5.80966666666667,-4.3405
2021 | Mai | Mtn | CI01668 | 2G_CI01668_NZodji |  | CI01668 | NZODJI | DANGUIRA | DANGUIRA | LA ME | 1 | 6 | 6 | -3.84991666666667 | 5.59691666666667 | Greenfield | 66 | 16680 | 2G | BTS | YOP_BSC11 |  | 116 | [7 empty] | 900 | 7/8 | [7 empty] | 41396 | 5.59691666666667,-3.84991666666667
2021 | Mai | Mtn | CI01668 | 2G_CI01668_NZodji |  | CI01668 | NZODJI | DANGUIRA | DANGUIRA | LA ME | 1 | 6 | 6 | -3.84991666666667 | 5.59691666666667 | Greenfield | 66 | 16681 | 2G | BTS | YOP_BSC11 |  | 116 | [7 empty] | 900 | 7/8 | [7 empty] | 41396 | 5.59691666666667,-3.84991666666667
2021 | Mai | Mtn | CI01668 | 2G_CI01668_NZodji |  | CI01668 | NZODJI | DANGUIRA | DANGUIRA | LA ME | 1 | 6 | 6 | -3.84991666666667 | 5.59691666666667 | Greenfield | 66 | 16682 | 2G | BTS | YOP_BSC11 |  | 116 | [7 empty] | 900 | 7/8 | [7 empty] | 41396 | 5.59691666666667,-3.84991666666667
2021 | Mai | Mtn | CI01725 | 2G_CI01725_OffaEguin |  | CI01725 | OFFAEGUIN | AGBOVILLE | AGBOVILLE | AGNEBY-TIASSA | 1 | 7 | 6 | -4.345972 | 5.928639 | Greenfield | 80 | 17250 | 2G | BTS | YOP_BSC11 |  | 116 | [7 empty] | 900 | 7/8 | [7 empty] | 41493 | 5.928639,-4.345972
2021 | Mai | Mtn | CI01725 | 2G_CI01725_OffaEguin |  | CI01725 | OFFAEGUIN | AGBOVILLE | AGBOVILLE | AGNEBY-TIASSA | 1 | 7 | 6 | -4.345972 | 5.928639 | Greenfield | 80 | 17251 | 2G | BTS | YOP_BSC11 |  | 116 | [7 empty] | 900 | 7/8 | [7 empty] | 41493 | 5.928639,-4.345972
2021 | Mai | Mtn | CI01725 | 2G_CI01725_OffaEguin |  | CI01725 | OFFAEGUIN | AGBOVILLE | AGBOVILLE | AGNEBY-TIASSA | 1 | 7 | 6 | -4.345972 | 5.928639 | Greenfield | 80 | 17252 | 2G | BTS | YOP_BSC11 |  | 116 | [7 empty] | 900 | 7/8 | [7 empty] | 41493 | 5.928639,-4.345972
2021 | Mai | Mtn | CI01928 | 2G_CI01928_Offoriguie |  | CI01928 | OFFORIGUIE | AGBOVILLE | AGBOVILLE | AGNEBY-TIASSA | 1 | 7 | 6 | -4.25956 | 5.87969 | Greenfield | 75 | 19280 | 2G | BTS | YOP_BSC11 |  | 116 | [7 empty] | 900 | 7/8 | [7 empty] | 41963 | 5.87969,-4.25956
2021 | Mai | Mtn | CI01928 | 2G_CI01928_Offoriguie |  | CI01928 | OFFORIGUIE | AGBOVILLE | AGBOVILLE | AGNEBY-TIASSA | 1 | 7 | 6 | -4.25956 | 5.87969 | Greenfield | 75 | 19281 | 2G | BTS | YOP_BSC11 |  | 116 | [7 empty] | 900 | 7/8 | [7 empty] | 41963 | 5.87969,-4.25956
2021 | Mai | Mtn | CI01928 | 2G_CI01928_Offoriguie |  | CI01928 | OFFORIGUIE | AGBOVILLE | AGBOVILLE | AGNEBY-TIASSA | 1 | 7 | 6 | -4.25956 | 5.87969 | Greenfield | 75 | 19282 | 2G | BTS | YOP_BSC11 |  | 116 | [7 empty] | 900 | 7/8 | [7 empty] | 41963 | 5.87969,-4.25956
2021 | Mai | Mtn | CI01751 | 2G_CI01751_Offoumpo |  | CI01751 | OFFOUMPO | AGBOVILLE | AGBOVILLE | AGNEBY-TIASSA | 1 | 9 | 6 | -4.45944444444444 | 5.96072222222222 | Greenfield | 72 | 17510 | 2G | BTS | YOP_BSC11 |  | 116 | [7 empty] | 900 | 7/8 | [7 empty] | 41544 | 5.96072222222222,-4.45944444444444
2021 | Mai | Mtn | CI01751 | 2G_CI01751_Offoumpo |  | CI01751 | OFFOUMPO | AGBOVILLE | AGBOVILLE | AGNEBY-TIASSA | 1 | 9 | 6 | -4.45944444444444 | 5.96072222222222 | Greenfield | 72 | 17511 | 2G | BTS | YOP_BSC11 |  | 116 | [7 empty] | 900 | 7/8 | [7 empty] | 41544 | 5.96072222222222,-4.45944444444444
2021 | Mai | Mtn | CI01751 | 2G_CI01751_Offoumpo |  | CI01751 | OFFOUMPO | AGBOVILLE | AGBOVILLE | AGNEBY-TIASSA | 1 | 9 | 6 | -4.45944444444444 | 5.96072222222222 | Greenfield | 72 | 17512 | 2G | BTS | YOP_BSC11 |  | 116 | [7 empty] | 900 | 7/8 | [7 empty] | 41544 | 5.96072222222222,-4.45944444444444
2021 | Mai | Mtn | CI00595 | 2G_CI00595_Oreskrobou |  | CI00595 | ORESS KROBOU | ORESS-KROBOU | ORESS-KROBOU | AGNEBY-TIASSA | 1 | 8 | 6 | -4.392027778 | 5.738888889 | Greenfield | 72 | 5950 | 2G | BTS | YOP_BSC11 |  | 116 | [7 empty] | 900 | 7/8 | [7 empty] | 39221 | 5.738888889,-4.392027778
2021 | Mai | Mtn | CI00595 | 2G_CI00595_Oreskrobou |  | CI00595 | ORESS KROBOU | ORESS-KROBOU | ORESS-KROBOU | AGNEBY-TIASSA | 1 | 8 | 6 | -4.392027778 | 5.738888889 | Greenfield | 72 | 5951 | 2G | BTS | YOP_BSC11 |  | 116 | [7 empty] | 900 | 7/8 | [7 empty] | 39221 | 5.738888889,-4.392027778
2021 | Mai | Mtn | CI00595 | 2G_CI00595_Oreskrobou |  | CI00595 | ORESS KROBOU | ORESS-KROBOU | ORESS-KROBOU | AGNEBY-TIASSA | 1 | 8 | 6 | -4.392027778 | 5.738888889 | Greenfield | 72 | 5952 | 2G | BTS | YOP_BSC11 |  | 116 | [7 empty] | 900 | 7/8 | [7 empty] | 39221 | 5.738888889,-4.392027778
2021 | Mai | Mtn | CI01930 | 2G_CI01930_Otope1 |  | CI01930 | OTOPE1 | GUESSIGUIE | GUESSIGUIE | AGNEBY-TIASSA | 1 | 7 | 6 | -4.29772 | 5.70297 | Greenfield | 75 | 19300 | 2G | BTS | YOP_BSC11 |  | 116 | [7 empty] | 900 | 7/8 | [7 empty] | 41880 | 5.70297,-4.29772
2021 | Mai | Mtn | CI01930 | 2G_CI01930_Otope1 |  | CI01930 | OTOPE1 | GUESSIGUIE | GUESSIGUIE | AGNEBY-TIASSA | 1 | 7 | 6 | -4.29772 | 5.70297 | Greenfield | 75 | 19301 | 2G | BTS | YOP_BSC11 |  | 116 | [7 empty] | 900 | 7/8 | [7 empty] | 41880 | 5.70297,-4.29772
2021 | Mai | Mtn | CI01930 | 2G_CI01930_Otope1 |  | CI01930 | OTOPE1 | GUESSIGUIE | GUESSIGUIE | AGNEBY-TIASSA | 1 | 7 | 6 | -4.29772 | 5.70297 | Greenfield | 75 | 19302 | 2G | BTS | YOP_BSC11 |  | 116 | [7 empty] | 900 | 7/8 | [7 empty] | 41880 | 5.70297,-4.29772
2021 | Mai | Mtn | CI02175 | 2G_CI02175_AgbovilleRAN |  | CI02175 | AGBOVILLE | AGBOVILLE | AGBOVILLE | AGNEBY-TIASSA | 1 | 12 | 12 | -4.20937 | 5.91672 | Greenfield | 49 | 21750 | 2G | BTS | YOP_BSC11 |  | 114 | [7 empty] | 900 | 7/8 | [7 empty] | 42072 | 5.91672,-4.20937
2021 | Mai | Mtn | CI02175 | 2G_CI02175_AgbovilleRAN |  | CI02175 | AGBOVILLE | AGBOVILLE | AGBOVILLE | AGNEBY-TIASSA | 1 | 12 | 12 | -4.20937 | 5.91672 | Greenfield | 49 | 21751 | 2G | BTS | YOP_BSC11 |  | 114 | [7 empty] | 900 | 7/8 | [7 empty] | 42072 | 5.91672,-4.20937
2021 | Mai | Mtn | CI02175 | 2G_CI02175_AgbovilleRAN |  | CI02175 | AGBOVILLE | AGBOVILLE | AGBOVILLE | AGNEBY-TIASSA | 1 | 12 | 12 | -4.20937 | 5.91672 | Greenfield | 49 | 21752 | 2G | BTS | YOP_BSC11 |  | 114 | [7 empty] | 900 | 7/8 | [7 empty] | 42072 | 5.91672,-4.20937
2021 | Mai | Mtn | CI00644 | 2G_CI00644_Rubino |  | CI00644 | RUBINO | RUBINO | RUBINO | AGNEBY-TIASSA | 1 | 12 | 6 | -4.31516666666667 | 6.07183333333333 | Greenfield | 72 | 6441 | 2G | BTS | YOP_BSC11 |  | 114 | [7 empty] | 900 | 7/8 | [7 empty] | 39123 | 6.07183333333333,-4.31516666666667
2021 | Mai | Mtn | CI02033 | 2G_CI02033_YakassemeAzaguie |  | CI02033 | YAKASSEME-AZAGUIE | AZAGUIE | AZAGUIE | AGNEBY-TIASSA | 1 | 4 | 4 | -4.00178 | 5.71565 | Greenfield | 80 | 20331 | 2G | BTS | YOP_BSC11 |  | 116 | [7 empty] | 900 | 7/8 | [7 empty] | 42112 | 5.71565,-4.00178
2021 | Mai | Mtn | CI01837 | 2G_CI01837_Attiekoi |  | CI01837 | ATTIEKOI | BROFODOUME | BROFODOUME | DISTRICT AUTONOME ABIDJAN | 1 | 7 | 6 | -3.968611 | 5.541111 | Greenfield | 72 | 18370 | 2G | BTS | YOP_BSC11 |  | 116 | [7 empty] | 900 | 7/8 | [7 empty] | 41785 | 5.541111,-3.968611
2021 | Mai | Mtn | CI00610 | 2G_CI00610_Agboville2 |  | CI00610 | AGBOVILLE | AGBOVILLE | AGBOVILLE | AGNEBY-TIASSA | 1 | 39 | 15 | -4.217558 | 5.926342 | Greenfield | 50 | 6103 | 2G | BTS | YOP_BSC11 |  | 114 | [7 empty] | 1800 | 7/8 | [7 empty] | 39388 | 5.926342,-4.217558
2021 | Mai | Mtn | CI00610 | 2G_CI00610_Agboville2 |  | CI00610 | AGBOVILLE | AGBOVILLE | AGBOVILLE | AGNEBY-TIASSA | 1 | 39 | 15 | -4.217558 | 5.926342 | Greenfield | 50 | 6100 | 2G | BTS | YOP_BSC11 |  | 114 | [7 empty] | 900 | 7/8 | [7 empty] | 39388 | 5.926342,-4.217558
2021 | Mai | Mtn | CI01837 | 2G_CI01837_Attiekoi |  | CI01837 | ATTIEKOI | BROFODOUME | BROFODOUME | DISTRICT AUTONOME ABIDJAN | 1 | 7 | 6 | -3.968611 | 5.541111 | Greenfield | 72 | 18371 | 2G | BTS | YOP_BSC11 |  | 116 | [7 empty] | 900 | 7/8 | [7 empty] | 41785 | 5.541111,-3.968611
2021 | Mai | Mtn | CI01837 | 2G_CI01837_Attiekoi |  | CI01837 | ATTIEKOI | BROFODOUME | BROFODOUME | DISTRICT AUTONOME ABIDJAN | 1 | 7 | 6 | -3.968611 | 5.541111 | Greenfield | 72 | 18372 | 2G | BTS | YOP_BSC11 |  | 116 | [7 empty] | 900 | 7/8 | [7 empty] | 41785 | 5.541111,-3.968611
2021 | Mai | Mtn | CI01535 | 2G_CI01535_AzaguieFH |  | CI01535 | AZAGUIE | AZAGUIE | AZAGUIE | AGNEBY-TIASSA | 1 | 17 | 9 | -4.07716666666667 | 5.62586111111111 | Greenfield | 80 | 15350 | 2G | BTS | YOP_BSC11 |  | 116 | [7 empty] | 900 | 7/8 | [7 empty] | 42163 | 5.62586111111111,-4.07716666666667
2021 | Mai | Mtn | CI01535 | 2G_CI01535_AzaguieFH |  | CI01535 | AZAGUIE | AZAGUIE | AZAGUIE | AGNEBY-TIASSA | 1 | 17 | 9 | -4.07716666666667 | 5.62586111111111 | Greenfield | 80 | 15351 | 2G | BTS | YOP_BSC11 |  | 116 | [7 empty] | 900 | 7/8 | [7 empty] | 42163 | 5.62586111111111,-4.07716666666667
2021 | Mai | Mtn | CI01535 | 2G_CI01535_AzaguieFH |  | CI01535 | AZAGUIE | AZAGUIE | AZAGUIE | AGNEBY-TIASSA | 1 | 17 | 9 | -4.07716666666667 | 5.62586111111111 | Greenfield | 80 | 15352 | 2G | BTS | YOP_BSC11 |  | 116 | [7 empty] | 900 | 7/8 | [7 empty] | 42163 | 5.62586111111111,-4.07716666666667
2021 | Mai | Mtn | CI01535 | 2G_CI01535_AzaguieFH |  | CI01535 | AZAGUIE | AZAGUIE | AZAGUIE | AGNEBY-TIASSA | 1 | 17 | 9 | -4.07716666666667 | 5.62586111111111 | Greenfield | 80 | 15353 | 2G | BTS | YOP_BSC11 |  | 116 | [7 empty] | 1800 | 7/8 | [7 empty] | 42163 | 5.62586111111111,-4.07716666666667
2021 | Mai | Mtn | CI00006 | 2G_CI00006_Agboville |  | CI00006 | AGBOVILLE | AGBOVILLE | AGBOVILLE | AGNEBY-TIASSA | 1 | 25 | 15 | -4.204328 | 5.939175 | Greenfield | 39 | 60 | 2G | BTS | YOP_BSC11 |  | 114 | [7 empty] | 900 | 7/8 | [7 empty] | 37316 | 5.939175,-4.204328
2021 | Mai | Mtn | CI00006 | 2G_CI00006_Agboville |  | CI00006 | AGBOVILLE | AGBOVILLE | AGBOVILLE | AGNEBY-TIASSA | 1 | 25 | 15 | -4.204328 | 5.939175 | Greenfield | 39 | 62 | 2G | BTS | YOP_BSC11 |  | 114 | [7 empty] | 900 | 7/8 | [7 empty] | 37316 | 5.939175,-4.204328
2021 | Mai | Mtn | CI00006 | 2G_CI00006_Agboville |  | CI00006 | AGBOVILLE | AGBOVILLE | AGBOVILLE | AGNEBY-TIASSA | 1 | 25 | 15 | -4.204328 | 5.939175 | Greenfield | 39 | 63 | 2G | BTS | YOP_BSC11 |  | 114 | [7 empty] | 1800 | 7/8 | [7 empty] | 37316 | 5.939175,-4.204328
2021 | Mai | Mtn | CI00006 | 2G_CI00006_Agboville |  | CI00006 | AGBOVILLE | AGBOVILLE | AGBOVILLE | AGNEBY-TIASSA | 1 | 25 | 15 | -4.204328 | 5.939175 | Greenfield | 39 | 64 | 2G | BTS | YOP_BSC11 |  | 114 | [7 empty] | 1800 | 7/8 | [7 empty] | 37316 | 5.939175,-4.204328
2021 | Mai | Mtn | CI00006 | 2G_CI00006_Agboville |  | CI00006 | AGBOVILLE | AGBOVILLE | AGBOVILLE | AGNEBY-TIASSA | 1 | 25 | 15 | -4.204328 | 5.939175 | Greenfield | 39 | 65 | 2G | BTS | YOP_BSC11 |  | 114 | [7 empty] | 1800 | 7/8 | [7 empty] | 37316 | 5.939175,-4.204328
2021 | Mai | Mtn | CI01829 | 2G_CI01829_Allany |  | CI01829 | ALLANY | RUBINO | RUBINO | AGNEBY-TIASSA | 1 | 7 | 6 | -4.33467 | 6.13494 | Greenfield | 80 | 18290 | 2G | BTS | YOP_BSC11 |  | 114 | [7 empty] | 900 | 7/8 | [7 empty] | 41963 | 6.13494,-4.33467
2021 | Mai | Mtn | CI01829 | 2G_CI01829_Allany |  | CI01829 | ALLANY | RUBINO | RUBINO | AGNEBY-TIASSA | 1 | 7 | 6 | -4.33467 | 6.13494 | Greenfield | 80 | 18292 | 2G | BTS | YOP_BSC11 |  | 114 | [7 empty] | 900 | 7/8 | [7 empty] | 41963 | 6.13494,-4.33467
2021 | Mai | Mtn | CI01535 | 2G_CI01535_AzaguieFH |  | CI01535 | AZAGUIE | AZAGUIE | AZAGUIE | AGNEBY-TIASSA | 1 | 17 | 9 | -4.07716666666667 | 5.62586111111111 | Greenfield | 80 | 15354 | 2G | BTS | YOP_BSC11 |  | 116 | [7 empty] | 1800 | 7/8 | [7 empty] | 42163 | 5.62586111111111,-4.07716666666667
2021 | Mai | Mtn | CI01535 | 2G_CI01535_AzaguieFH |  | CI01535 | AZAGUIE | AZAGUIE | AZAGUIE | AGNEBY-TIASSA | 1 | 17 | 9 | -4.07716666666667 | 5.62586111111111 | Greenfield | 80 | 15355 | 2G | BTS | YOP_BSC11 |  | 116 | [7 empty] | 1800 | 7/8 | [7 empty] | 42163 | 5.62586111111111,-4.07716666666667
2021 | Mai | Mtn | CI02123 | 2G_CI02123_Azaguieblida |  | CI02123 | AZAGUIE-BLIDA | ANYAMA | ANYAMA | DISTRICT AUTONOME ABIDJAN | 1 | 7 | 6 | -4.09138888888889 | 5.52686111111111 | Greenfield | 51 | 21230 | 2G | BTS | YOP_BSC11 |  | 117 | [7 empty] | 900 | 7/8 | [7 empty] | 41883 | 5.52686111111111,-4.09138888888889
2021 | Mai | Mtn | CI02123 | 2G_CI02123_Azaguieblida |  | CI02123 | AZAGUIE-BLIDA | ANYAMA | ANYAMA | DISTRICT AUTONOME ABIDJAN | 1 | 7 | 6 | -4.09138888888889 | 5.52686111111111 | Greenfield | 51 | 21231 | 2G | BTS | YOP_BSC11 |  | 117 | [7 empty] | 900 | 7/8 | [7 empty] | 41883 | 5.52686111111111,-4.09138888888889
2021 | Mai | Mtn | CI00733 | 2G_CI00733_Brofodoume |  | CI00733 | BROFODOUME | BROFODOUME | BROFODOUME | DISTRICT AUTONOME ABIDJAN | 1 | 9 | 6 | -3.92683 | 5.50872 | Greenfield | 72 | 7330 | 2G | BTS | YOP_BSC11 |  | 116 | [7 empty] | 900 | 7/8 | [7 empty] | 39502 | 5.50872,-3.92683
2021 | Mai | Mtn | CI00733 | 2G_CI00733_Brofodoume |  | CI00733 | BROFODOUME | BROFODOUME | BROFODOUME | DISTRICT AUTONOME ABIDJAN | 1 | 9 | 6 | -3.92683 | 5.50872 | Greenfield | 72 | 7331 | 2G | BTS | YOP_BSC11 |  | 116 | [7 empty] | 900 | 7/8 | [7 empty] | 39502 | 5.50872,-3.92683
2021 | Mai | Mtn | CI00733 | 2G_CI00733_Brofodoume |  | CI00733 | BROFODOUME | BROFODOUME | BROFODOUME | DISTRICT AUTONOME ABIDJAN | 1 | 9 | 6 | -3.92683 | 5.50872 | Greenfield | 72 | 7332 | 2G | BTS | YOP_BSC11 |  | 116 | [7 empty] | 900 | 7/8 | [7 empty] | 39502 | 5.50872,-3.92683
2021 | Mai | Mtn | CI00600 | 2G_CI00600_Cechi |  | CI00600 | CECHI | CECHI | CECHI | AGNEBY-TIASSA | 1 | 12 | 6 | -4.4345 | 6.24486111111111 | Greenfield | 80 | 6000 | 2G | BTS | YOP_BSC11 |  | 114 | [7 empty] | 900 | 7/8 | [7 empty] | 39252 | 6.24486111111111,-4.4345
2021 | Mai | Mtn | CI01193 | 2G_CI01193_AgbovilleCotivo |  | CI01193 | AGBOVILLE | AGBOVILLE | AGBOVILLE | AGNEBY-TIASSA | 1 | 9 | 12 | -4.20372222222222 | 5.90786111111111 | Greenfield | 54 | 11932 | 2G | BTS | YOP_BSC11 |  | 114 | [7 empty] | 900 | 7/8 | [7 empty] | 40019 | 5.90786111111111,-4.20372222222222
2021 | Mai | Mtn | CI00737 | 2G_CI00737_Guessiguie |  | CI00737 | GUESSIGUIE 1 | GUESSIGUIE | GUESSIGUIE | AGNEBY-TIASSA | 1 | 9 | 6 | -4.24227777777778 | 5.73630555555556 | Greenfield | 72 | 7371 | 2G | BTS | YOP_BSC11 |  | 116 | [7 empty] | 900 | 7/8 | [7 empty] | 39470 | 5.73630555555556,-4.24227777777778
2021 | Mai | Mtn | CI00800 | 2G_CI00800_Laoguie |  | CI00800 | LAOGUIE | AGBOVILLE | AGBOVILLE | AGNEBY-TIASSA | 1 | 12 | 6 | -4.160783 | 5.964403 | Greenfield | 150 | 8000 | 2G | BTS | YOP_BSC11 |  | 114 | [7 empty] | 900 | 7/8 | [7 empty] | 39802 | 5.964403,-4.160783
2021 | Mai | Mtn | CI00800 | 2G_CI00800_Laoguie |  | CI00800 | LAOGUIE | AGBOVILLE | AGBOVILLE | AGNEBY-TIASSA | 1 | 12 | 6 | -4.160783 | 5.964403 | Greenfield | 150 | 8001 | 2G | BTS | YOP_BSC11 |  | 114 | [7 empty] | 900 | 7/8 | [7 empty] | 39802 | 5.964403,-4.160783
2021 | Mai | Mtn | CI00800 | 2G_CI00800_Laoguie |  | CI00800 | LAOGUIE | AGBOVILLE | AGBOVILLE | AGNEBY-TIASSA | 1 | 12 | 6 | -4.160783 | 5.964403 | Greenfield | 150 | 8002 | 2G | BTS | YOP_BSC11 |  | 114 | [7 empty] | 900 | 7/8 | [7 empty] | 39802 | 5.964403,-4.160783
2021 | Mai | Mtn | CI01601 | 2G_CI01601_PetitYapoNew |  | CI01601 | PETITYAPO | AGBOVILLE | AGBOVILLE | AGNEBY-TIASSA | 1 | 11 | 6 | -4.14710555555556 | 5.80047777777778 | Greenfield | 76 | 16010 | 2G | BTS | YOP_BSC11 |  | 116 | [7 empty] | 900 | 7/8 | [7 empty] | 40826 | 5.80047777777778,-4.14710555555556
2021 | Mai | Mtn | CI01601 | 2G_CI01601_PetitYapoNew |  | CI01601 | PETITYAPO | AGBOVILLE | AGBOVILLE | AGNEBY-TIASSA | 1 | 11 | 6 | -4.14710555555556 | 5.80047777777778 | Greenfield | 76 | 16011 | 2G | BTS | YOP_BSC11 |  | 116 | [7 empty] | 900 | 7/8 | [7 empty] | 40826 | 5.80047777777778,-4.14710555555556
2021 | Mai | Mtn | CI01601 | 2G_CI01601_PetitYapoNew |  | CI01601 | PETITYAPO | AGBOVILLE | AGBOVILLE | AGNEBY-TIASSA | 1 | 11 | 6 | -4.14710555555556 | 5.80047777777778 | Greenfield | 76 | 16012 | 2G | BTS | YOP_BSC11 |  | 116 | [7 empty] | 900 | 7/8 | [7 empty] | 40826 | 5.80047777777778,-4.14710555555556
2021 | Mai | Mtn | CI00644 | 2G_CI00644_Rubino |  | CI00644 | RUBINO | RUBINO | RUBINO | AGNEBY-TIASSA | 1 | 12 | 6 | -4.31516666666667 | 6.07183333333333 | Greenfield | 72 | 6440 | 2G | BTS | YOP_BSC11 |  | 114 | [7 empty] | 900 | 7/8 | [7 empty] | 39123 | 6.07183333333333,-4.31516666666667
2021 | Mai | Mtn | CI00644 | 2G_CI00644_Rubino |  | CI00644 | RUBINO | RUBINO | RUBINO | AGNEBY-TIASSA | 1 | 12 | 6 | -4.31516666666667 | 6.07183333333333 | Greenfield | 72 | 6442 | 2G | BTS | YOP_BSC11 |  | 114 | [7 empty] | 900 | 7/8 | [7 empty] | 39123 | 6.07183333333333,-4.31516666666667
2021 | Mai | Mtn | CI02033 | 2G_CI02033_YakassemeAzaguie |  | CI02033 | YAKASSEME-AZAGUIE | AZAGUIE | AZAGUIE | AGNEBY-TIASSA | 1 | 4 | 4 | -4.00178 | 5.71565 | Greenfield | 80 | 20330 | 2G | BTS | YOP_BSC11 |  | 116 | [7 empty] | 900 | 7/8 | [7 empty] | 42112 | 5.71565,-4.00178
2021 | Mai | Mtn | CI02178 | 2G_CI02178_NdotreBlankro |  | CI02178 | ABOBO | ABIDJAN | ABIDJAN | DISTRICT AUTONOME ABIDJAN | 1 | 25 | 27 | -4.07661111111111 | 5.43419444444444 | Greenfield | 49 | 21780 | 2G | BTS | YOP_BSC11 |  | 113 | [7 empty] | 900 | 7/8 | [7 empty] | 42294 | 5.43419444444444,-4.07661111111111
2021 | Mai | Mtn | CI02178 | 2G_CI02178_NdotreBlankro |  | CI02178 | ABOBO | ABIDJAN | ABIDJAN | DISTRICT AUTONOME ABIDJAN | 1 | 25 | 27 | -4.07661111111111 | 5.43419444444444 | Greenfield | 49 | 21781 | 2G | BTS | YOP_BSC11 |  | 113 | [7 empty] | 900 | 7/8 | [7 empty] | 42294 | 5.43419444444444,-4.07661111111111
2021 | Mai | Mtn | CI02178 | 2G_CI02178_NdotreBlankro |  | CI02178 | ABOBO | ABIDJAN | ABIDJAN | DISTRICT AUTONOME ABIDJAN | 1 | 25 | 27 | -4.07661111111111 | 5.43419444444444 | Greenfield | 49 | 21782 | 2G | BTS | YOP_BSC11 |  | 113 | [7 empty] | 900 | 7/8 | [7 empty] | 42294 | 5.43419444444444,-4.07661111111111
2021 | Mai | Mtn | CI02172 | 2G_CI02172_AzaguieSocifab |  | CI02172 | THOMASSET | ANYAMA | ANYAMA | DISTRICT AUTONOME ABIDJAN | 1 | 6 | 6 | -4.072417 | 5.56675 | Greenfield | 55 | 21720 | 2G | BTS | YOP_BSC11 |  | 116 | [7 empty] | 900 | 7/8 | [7 empty] | 40098 | 5.56675,-4.072417
2021 | Mai | Mtn | CI02172 | 2G_CI02172_AzaguieSocifab |  | CI02172 | THOMASSET | ANYAMA | ANYAMA | DISTRICT AUTONOME ABIDJAN | 1 | 6 | 6 | -4.072417 | 5.56675 | Greenfield | 55 | 21721 | 2G | BTS | YOP_BSC11 |  | 116 | [7 empty] | 900 | 7/8 | [7 empty] | 40098 | 5.56675,-4.072417
2021 | Mai | Mtn | CI02172 | 2G_CI02172_AzaguieSocifab |  | CI02172 | THOMASSET | ANYAMA | ANYAMA | DISTRICT AUTONOME ABIDJAN | 1 | 6 | 6 | -4.072417 | 5.56675 | Greenfield | 55 | 21722 | 2G | BTS | YOP_BSC11 |  | 116 | [7 empty] | 900 | 7/8 | [7 empty] | 40098 | 5.56675,-4.072417
2021 | Mai | Mtn | CI02422 | 2G_CI02422_AboboNanan |  | CI02422 | ABOBO | ANYAMA | ANYAMA | DISTRICT AUTONOME ABIDJAN | 1 | 31 | 18 | -4.07528 | 5.46444 | Greenfield | 55 | 24220 | 2G | BTS | YOP_BSC11 |  | 113 | [7 empty] | 900 | 7/8 | [7 empty] | 42542 | 5.46444,-4.07528
2021 | Mai | Mtn | CI02422 | 2G_CI02422_AboboNanan |  | CI02422 | ABOBO | ANYAMA | ANYAMA | DISTRICT AUTONOME ABIDJAN | 1 | 31 | 18 | -4.07528 | 5.46444 | Greenfield | 55 | 24221 | 2G | BTS | YOP_BSC11 |  | 113 | [7 empty] | 900 | 7/8 | [7 empty] | 42542 | 5.46444,-4.07528
2021 | Mai | Mtn | CI02422 | 2G_CI02422_AboboNanan |  | CI02422 | ABOBO | ANYAMA | ANYAMA | DISTRICT AUTONOME ABIDJAN | 1 | 31 | 18 | -4.07528 | 5.46444 | Greenfield | 55 | 24222 | 2G | BTS | YOP_BSC11 |  | 113 | [7 empty] | 900 | 7/8 | [7 empty] | 42542 | 5.46444,-4.07528
2021 | Mai | Mtn | CI02421 | 2G_CI02421_AboboAirFrance |  | CI02421 | ABOBO | ABIDJAN | ABIDJAN | DISTRICT AUTONOME ABIDJAN | 1 | 17 | 18 | -3.96629 | 5.41886 | Roof top tower |  | 24210 | 2G | BTS | YOP_BSC11 |  | 115 | [7 empty] | 900 | 7/8 | [7 empty] | 42541 | 5.41886,-3.96629
2021 | Mai | Mtn | CI02421 | 2G_CI02421_AboboAirFrance |  | CI02421 | ABOBO | ABIDJAN | ABIDJAN | DISTRICT AUTONOME ABIDJAN | 1 | 17 | 18 | -3.96629 | 5.41886 | Roof top tower |  | 24211 | 2G | BTS | YOP_BSC11 |  | 115 | [7 empty] | 900 | 7/8 | [7 empty] | 42541 | 5.41886,-3.96629
2021 | Mai | Mtn | CI02421 | 2G_CI02421_AboboAirFrance |  | CI02421 | ABOBO | ABIDJAN | ABIDJAN | DISTRICT AUTONOME ABIDJAN | 1 | 17 | 18 | -3.96629 | 5.41886 | Roof top tower |  | 24212 | 2G | BTS | YOP_BSC11 |  | 115 | [7 empty] | 900 | 7/8 | [7 empty] | 42541 | 5.41886,-3.96629
2021 | Mai | Mtn | CI02452 | 2G_CI02452_AboboNKOCHIOCI |  | CI02452 | ABOBO | ABIDJAN | ABIDJAN | DISTRICT AUTONOME ABIDJAN | 1 | 23 | 18 | -3.99477348 | 5.43236349 | Greenfield | 32 | 24520 | 2G | BTS | YOP_BSC11 |  | 115 | [7 empty] | 900 | 7/8 | [7 empty] | 42541 | 5.43236349,-3.99477348
2021 | Mai | Mtn | CI02452 | 2G_CI02452_AboboNKOCHIOCI |  | CI02452 | ABOBO | ABIDJAN | ABIDJAN | DISTRICT AUTONOME ABIDJAN | 1 | 23 | 18 | -3.99477348 | 5.43236349 | Greenfield | 32 | 24521 | 2G | BTS | YOP_BSC11 |  | 115 | [7 empty] | 900 | 7/8 | [7 empty] | 42541 | 5.43236349,-3.99477348
2021 | Mai | Mtn | CI02452 | 2G_CI02452_AboboNKOCHIOCI |  | CI02452 | ABOBO | ABIDJAN | ABIDJAN | DISTRICT AUTONOME ABIDJAN | 1 | 23 | 18 | -3.99477348 | 5.43236349 | Greenfield | 32 | 24522 | 2G | BTS | YOP_BSC11 |  | 115 | [7 empty] | 900 | 7/8 | [7 empty] | 42541 | 5.43236349,-3.99477348
2021 | Mai | Mtn | CI02428 | 2G_CI02428_AboboBiabou |  | CI02428 | ABOBO | ABIDJAN | ABIDJAN | DISTRICT AUTONOME ABIDJAN | 1 | 21 | 18 | -3.97935749 | 5.44346905 | Greenfield | 49 | 24280 | 2G | BTS | YOP_BSC11 |  | 115 | [7 empty] | 900 | 7/8 | [7 empty] | 42535 | 5.44346905,-3.97935749
2021 | Mai | Mtn | CI02428 | 2G_CI02428_AboboBiabou |  | CI02428 | ABOBO | ABIDJAN | ABIDJAN | DISTRICT AUTONOME ABIDJAN | 1 | 21 | 18 | -3.97935749 | 5.44346905 | Greenfield | 49 | 24281 | 2G | BTS | YOP_BSC11 |  | 115 | [7 empty] | 900 | 7/8 | [7 empty] | 42535 | 5.44346905,-3.97935749
2021 | Mai | Mtn | CI02428 | 2G_CI02428_AboboBiabou |  | CI02428 | ABOBO | ABIDJAN | ABIDJAN | DISTRICT AUTONOME ABIDJAN | 1 | 21 | 18 | -3.97935749 | 5.44346905 | Greenfield | 49 | 24282 | 2G | BTS | YOP_BSC11 |  | 115 | [7 empty] | 900 | 7/8 | [7 empty] | 42535 | 5.44346905,-3.97935749
2021 | Mai | Mtn | CI02421 | 2G_CI02421_AboboAirFrance |  | CI02421 | ABOBO | ABIDJAN | ABIDJAN | DISTRICT AUTONOME ABIDJAN | 1 | 17 | 18 | -3.96629 | 5.41886 | Roof top tower |  | 24213 | 2G | BTS | YOP_BSC11 |  | 115 | [7 empty] | 1800 | 7/8 | [7 empty] | 42541 | 5.41886,-3.96629
2021 | Mai | Mtn | CI02421 | 2G_CI02421_AboboAirFrance |  | CI02421 | ABOBO | ABIDJAN | ABIDJAN | DISTRICT AUTONOME ABIDJAN | 1 | 17 | 18 | -3.96629 | 5.41886 | Roof top tower |  | 24214 | 2G | BTS | YOP_BSC11 |  | 115 | [7 empty] | 1800 | 7/8 | [7 empty] | 42541 | 5.41886,-3.96629
2021 | Mai | Mtn | CI02421 | 2G_CI02421_AboboAirFrance |  | CI02421 | ABOBO | ABIDJAN | ABIDJAN | DISTRICT AUTONOME ABIDJAN | 1 | 17 | 18 | -3.96629 | 5.41886 | Roof top tower |  | 24215 | 2G | BTS | YOP_BSC11 |  | 115 | [7 empty] | 1800 | 7/8 | [7 empty] | 42541 | 5.41886,-3.96629
2021 | Mai | Mtn | CI02422 | 2G_CI02422_AboboNanan |  | CI02422 | ABOBO | ANYAMA | ANYAMA | DISTRICT AUTONOME ABIDJAN | 1 | 31 | 18 | -4.07528 | 5.46444 | Greenfield | 55 | 24223 | 2G | BTS | YOP_BSC11 |  | 113 | [7 empty] | 1800 | 7/8 | [7 empty] | 42542 | 5.46444,-4.07528
2021 | Mai | Mtn | CI02422 | 2G_CI02422_AboboNanan |  | CI02422 | ABOBO | ANYAMA | ANYAMA | DISTRICT AUTONOME ABIDJAN | 1 | 31 | 18 | -4.07528 | 5.46444 | Greenfield | 55 | 24224 | 2G | BTS | YOP_BSC11 |  | 113 | [7 empty] | 1800 | 7/8 | [7 empty] | 42542 | 5.46444,-4.07528
2021 | Mai | Mtn | CI02422 | 2G_CI02422_AboboNanan |  | CI02422 | ABOBO | ANYAMA | ANYAMA | DISTRICT AUTONOME ABIDJAN | 1 | 31 | 18 | -4.07528 | 5.46444 | Greenfield | 55 | 24225 | 2G | BTS | YOP_BSC11 |  | 113 | [7 empty] | 1800 | 7/8 | [7 empty] | 42542 | 5.46444,-4.07528
2021 | Mai | Mtn | CI02452 | 2G_CI02452_AboboNKOCHIOCI |  | CI02452 | ABOBO | ABIDJAN | ABIDJAN | DISTRICT AUTONOME ABIDJAN | 1 | 23 | 18 | -3.99477348 | 5.43236349 | Greenfield | 32 | 24523 | 2G | BTS | YOP_BSC11 |  | 115 | [7 empty] | 1800 | 7/8 | [7 empty] | 42541 | 5.43236349,-3.99477348
2021 | Mai | Mtn | CI02452 | 2G_CI02452_AboboNKOCHIOCI |  | CI02452 | ABOBO | ABIDJAN | ABIDJAN | DISTRICT AUTONOME ABIDJAN | 1 | 23 | 18 | -3.99477348 | 5.43236349 | Greenfield | 32 | 24524 | 2G | BTS | YOP_BSC11 |  | 115 | [7 empty] | 1800 | 7/8 | [7 empty] | 42541 | 5.43236349,-3.99477348
2021 | Mai | Mtn | CI02452 | 2G_CI02452_AboboNKOCHIOCI |  | CI02452 | ABOBO | ABIDJAN | ABIDJAN | DISTRICT AUTONOME ABIDJAN | 1 | 23 | 18 | -3.99477348 | 5.43236349 | Greenfield | 32 | 24525 | 2G | BTS | YOP_BSC11 |  | 115 | [7 empty] | 1800 | 7/8 | [7 empty] | 42541 | 5.43236349,-3.99477348
2021 | Mai | Mtn | CI02428 | 2G_CI02428_AboboBiabou |  | CI02428 | ABOBO | ABIDJAN | ABIDJAN | DISTRICT AUTONOME ABIDJAN | 1 | 21 | 18 | -3.97935749 | 5.44346905 | Greenfield | 49 | 24283 | 2G | BTS | YOP_BSC11 |  | 115 | [7 empty] | 1800 | 7/8 | [7 empty] | 42535 | 5.44346905,-3.97935749
2021 | Mai | Mtn | CI02428 | 2G_CI02428_AboboBiabou |  | CI02428 | ABOBO | ABIDJAN | ABIDJAN | DISTRICT AUTONOME ABIDJAN | 1 | 21 | 18 | -3.97935749 | 5.44346905 | Greenfield | 49 | 24284 | 2G | BTS | YOP_BSC11 |  | 115 | [7 empty] | 1800 | 7/8 | [7 empty] | 42535 | 5.44346905,-3.97935749
2021 | Mai | Mtn | CI02428 | 2G_CI02428_AboboBiabou |  | CI02428 | ABOBO | ABIDJAN | ABIDJAN | DISTRICT AUTONOME ABIDJAN | 1 | 21 | 18 | -3.97935749 | 5.44346905 | Greenfield | 49 | 24285 | 2G | BTS | YOP_BSC11 |  | 115 | [7 empty] | 1800 | 7/8 | [7 empty] | 42535 | 5.44346905,-3.97935749
2021 | Mai | Mtn | CI02512 | 2G_CI02512_Ebimpe |  | CI02512 | ANYAMA | ANYAMA | ANYAMA | DISTRICT AUTONOME ABIDJAN | 1 | 19 | 18 | -4.083 | 5.496389 | Greenfield | 36 | 25120 | 2G | BTS | YOP_BSC11 |  | 117 | [7 empty] | 900 | 7/8 | [7 empty] | 42574 | 5.496389,-4.083
2021 | Mai | Mtn | CI02512 | 2G_CI02512_Ebimpe |  | CI02512 | ANYAMA | ANYAMA | ANYAMA | DISTRICT AUTONOME ABIDJAN | 1 | 19 | 18 | -4.083 | 5.496389 | Greenfield | 36 | 25121 | 2G | BTS | YOP_BSC11 |  | 117 | [7 empty] | 900 | 7/8 | [7 empty] | 42574 | 5.496389,-4.083
2021 | Mai | Mtn | CI02512 | 2G_CI02512_Ebimpe |  | CI02512 | ANYAMA | ANYAMA | ANYAMA | DISTRICT AUTONOME ABIDJAN | 1 | 19 | 18 | -4.083 | 5.496389 | Greenfield | 36 | 25122 | 2G | BTS | YOP_BSC11 |  | 117 | [7 empty] | 900 | 7/8 | [7 empty] | 42574 | 5.496389,-4.083
2021 | Mai | Mtn | CI02512 | 2G_CI02512_Ebimpe |  | CI02512 | ANYAMA | ANYAMA | ANYAMA | DISTRICT AUTONOME ABIDJAN | 1 | 19 | 18 | -4.083 | 5.496389 | Greenfield | 36 | 25123 | 2G | BTS | YOP_BSC11 |  | 117 | [7 empty] | 1800 | 7/8 | [7 empty] | 42574 | 5.496389,-4.083
2021 | Mai | Mtn | CI02512 | 2G_CI02512_Ebimpe |  | CI02512 | ANYAMA | ANYAMA | ANYAMA | DISTRICT AUTONOME ABIDJAN | 1 | 19 | 18 | -4.083 | 5.496389 | Greenfield | 36 | 25124 | 2G | BTS | YOP_BSC11 |  | 117 | [7 empty] | 1800 | 7/8 | [7 empty] | 42574 | 5.496389,-4.083
2021 | Mai | Mtn | CI02512 | 2G_CI02512_Ebimpe |  | CI02512 | ANYAMA | ANYAMA | ANYAMA | DISTRICT AUTONOME ABIDJAN | 1 | 19 | 18 | -4.083 | 5.496389 | Greenfield | 36 | 25125 | 2G | BTS | YOP_BSC11 |  | 117 | [7 empty] | 1800 | 7/8 | [7 empty] | 42574 | 5.496389,-4.083
2021 | Mai | Mtn | CI02492 | 2G_CI02492_AnyamaNQ |  | CI02492 | ANYAMA | ANYAMA | ANYAMA | DISTRICT AUTONOME ABIDJAN | 1 | 20 | 18 | -4.045694 | 5.504472 | Greenfield | 55 | 24920 | 2G | BTS | YOP_BSC11 |  | 117 | [7 empty] | 900 | 7/8 | [7 empty] | 42574 | 5.504472,-4.045694
2021 | Mai | Mtn | CI02492 | 2G_CI02492_AnyamaNQ |  | CI02492 | ANYAMA | ANYAMA | ANYAMA | DISTRICT AUTONOME ABIDJAN | 1 | 20 | 18 | -4.045694 | 5.504472 | Greenfield | 55 | 24921 | 2G | BTS | YOP_BSC11 |  | 117 | [7 empty] | 900 | 7/8 | [7 empty] | 42574 | 5.504472,-4.045694
2021 | Mai | Mtn | CI02492 | 2G_CI02492_AnyamaNQ |  | CI02492 | ANYAMA | ANYAMA | ANYAMA | DISTRICT AUTONOME ABIDJAN | 1 | 20 | 18 | -4.045694 | 5.504472 | Greenfield | 55 | 24922 | 2G | BTS | YOP_BSC11 |  | 117 | [7 empty] | 900 | 7/8 | [7 empty] | 42574 | 5.504472,-4.045694
2021 | Mai | Mtn | CI02492 | 2G_CI02492_AnyamaNQ |  | CI02492 | ANYAMA | ANYAMA | ANYAMA | DISTRICT AUTONOME ABIDJAN | 1 | 20 | 18 | -4.045694 | 5.504472 | Greenfield | 55 | 24923 | 2G | BTS | YOP_BSC11 |  | 117 | [7 empty] | 1800 | 7/8 | [7 empty] | 42574 | 5.504472,-4.045694
2021 | Mai | Mtn | CI02492 | 2G_CI02492_AnyamaNQ |  | CI02492 | ANYAMA | ANYAMA | ANYAMA | DISTRICT AUTONOME ABIDJAN | 1 | 20 | 18 | -4.045694 | 5.504472 | Greenfield | 55 | 24924 | 2G | BTS | YOP_BSC11 |  | 117 | [7 empty] | 1800 | 7/8 | [7 empty] | 42574 | 5.504472,-4.045694
2021 | Mai | Mtn | CI02492 | 2G_CI02492_AnyamaNQ |  | CI02492 | ANYAMA | ANYAMA | ANYAMA | DISTRICT AUTONOME ABIDJAN | 1 | 20 | 18 | -4.045694 | 5.504472 | Greenfield | 55 | 24925 | 2G | BTS | YOP_BSC11 |  | 117 | [7 empty] | 1800 | 7/8 | [7 empty] | 42574 | 5.504472,-4.045694
2021 | Mai | Mtn | CI02487 | 2G_CI02487_AdzopeCorridor |  | CI02487 | ADZOPE | ADZOPE | ADZOPE | LA ME | 1 | 16 | 15 | -3.870167 | 6.086314 | Greenfield | 55 | 24870 | 2G | BTS | YOP_BSC11 |  | 114 | [7 empty] | 900 | 7/8 | [7 empty] | 42574 | 6.086314,-3.870167
2021 | Mai | Mtn | CI02487 | 2G_CI02487_AdzopeCorridor |  | CI02487 | ADZOPE | ADZOPE | ADZOPE | LA ME | 1 | 16 | 15 | -3.870167 | 6.086314 | Greenfield | 55 | 24871 | 2G | BTS | YOP_BSC11 |  | 114 | [7 empty] | 900 | 7/8 | [7 empty] | 42574 | 6.086314,-3.870167
2021 | Mai | Mtn | CI02487 | 2G_CI02487_AdzopeCorridor |  | CI02487 | ADZOPE | ADZOPE | ADZOPE | LA ME | 1 | 16 | 15 | -3.870167 | 6.086314 | Greenfield | 55 | 24872 | 2G | BTS | YOP_BSC11 |  | 114 | [7 empty] | 900 | 7/8 | [7 empty] | 42574 | 6.086314,-3.870167
2021 | Mai | Mtn | CI02487 | 2G_CI02487_AdzopeCorridor |  | CI02487 | ADZOPE | ADZOPE | ADZOPE | LA ME | 1 | 16 | 15 | -3.870167 | 6.086314 | Greenfield | 55 | 24873 | 2G | BTS | YOP_BSC11 |  | 114 | [7 empty] | 1800 | 7/8 | [7 empty] | 42574 | 6.086314,-3.870167
2021 | Mai | Mtn | CI02487 | 2G_CI02487_AdzopeCorridor |  | CI02487 | ADZOPE | ADZOPE | ADZOPE | LA ME | 1 | 16 | 15 | -3.870167 | 6.086314 | Greenfield | 55 | 24874 | 2G | BTS | YOP_BSC11 |  | 114 | [7 empty] | 1800 | 7/8 | [7 empty] | 42574 | 6.086314,-3.870167
2021 | Mai | Mtn | CI02487 | 2G_CI02487_AdzopeCorridor |  | CI02487 | ADZOPE | ADZOPE | ADZOPE | LA ME | 1 | 16 | 15 | -3.870167 | 6.086314 | Greenfield | 55 | 24875 | 2G | BTS | YOP_BSC11 |  | 114 | [7 empty] | 1800 | 7/8 | [7 empty] | 42574 | 6.086314,-3.870167
2021 | Mai | Mtn | CI02447 | 2G_CI02447_AboboFamaOCI |  | CI02447 | ABOBO | ABIDJAN | ABIDJAN | DISTRICT AUTONOME ABIDJAN | 1 | 22 | 27 | -4.02963889 | 5.44572778 | Roof top tower |  | 24470 | 2G | BTS | YOP_BSC11 |  | 112 | [7 empty] | 900 | 7/8 | [7 empty] | 42581 | 5.44572778,-4.02963889
2021 | Mai | Mtn | CI02447 | 2G_CI02447_AboboFamaOCI |  | CI02447 | ABOBO | ABIDJAN | ABIDJAN | DISTRICT AUTONOME ABIDJAN | 1 | 22 | 27 | -4.02963889 | 5.44572778 | Roof top tower |  | 24471 | 2G | BTS | YOP_BSC11 |  | 112 | [7 empty] | 900 | 7/8 | [7 empty] | 42581 | 5.44572778,-4.02963889
2021 | Mai | Mtn | CI02447 | 2G_CI02447_AboboFamaOCI |  | CI02447 | ABOBO | ABIDJAN | ABIDJAN | DISTRICT AUTONOME ABIDJAN | 1 | 22 | 27 | -4.02963889 | 5.44572778 | Roof top tower |  | 24472 | 2G | BTS | YOP_BSC11 |  | 112 | [7 empty] | 900 | 7/8 | [7 empty] | 42581 | 5.44572778,-4.02963889
2021 | Mai | Mtn | CI02447 | 2G_CI02447_AboboFamaOCI |  | CI02447 | ABOBO | ABIDJAN | ABIDJAN | DISTRICT AUTONOME ABIDJAN | 1 | 22 | 27 | -4.02963889 | 5.44572778 | Roof top tower |  | 24473 | 2G | BTS | YOP_BSC11 |  | 112 | [7 empty] | 1800 | 7/8 | [7 empty] | 42581 | 5.44572778,-4.02963889
2021 | Mai | Mtn | CI02447 | 2G_CI02447_AboboFamaOCI |  | CI02447 | ABOBO | ABIDJAN | ABIDJAN | DISTRICT AUTONOME ABIDJAN | 1 | 22 | 27 | -4.02963889 | 5.44572778 | Roof top tower |  | 24474 | 2G | BTS | YOP_BSC11 |  | 112 | [7 empty] | 1800 | 7/8 | [7 empty] | 42581 | 5.44572778,-4.02963889
2021 | Mai | Mtn | CI02447 | 2G_CI02447_AboboFamaOCI |  | CI02447 | ABOBO | ABIDJAN | ABIDJAN | DISTRICT AUTONOME ABIDJAN | 1 | 22 | 27 | -4.02963889 | 5.44572778 | Roof top tower |  | 24475 | 2G | BTS | YOP_BSC11 |  | 112 | [7 empty] | 1800 | 7/8 | [7 empty] | 42581 | 5.44572778,-4.02963889
2021 | Mai | Mtn | CI02628 | 2G_CI02628_GrandMedji |  | CI02628 | GRANDMEDJI | DANGUIRA | DANGUIRA | LA ME | 1 | 6 | 6 | -3.92372 | 5.64875 | Greenfield | 72 | 26282 | 2G | BTS | YOP_BSC11 |  | 116 | [7 empty] | 900 | 7/8 | [7 empty] | 42606 | 5.64875,-3.92372
2021 | Mai | Mtn | CI02584 | 2G_CI02584_Kodiebouma |  | CI02584 | KODIEBOUMA | MOROKRO | MOROKRO | AGNEBY-TIASSA | 1 | 8 | 6 | -4.542327 | 6.225833 | Greenfield | 80 | 25840 | 2G | BTS | YOP_BSC11 |  | 114 | [7 empty] | 900 | 7/8 | [7 empty] | 42634 | 6.225833,-4.542327
2021 | Mai | Mtn | CI02584 | 2G_CI02584_Kodiebouma |  | CI02584 | KODIEBOUMA | MOROKRO | MOROKRO | AGNEBY-TIASSA | 1 | 8 | 6 | -4.542327 | 6.225833 | Greenfield | 80 | 25841 | 2G | BTS | YOP_BSC11 |  | 114 | [7 empty] | 900 | 7/8 | [7 empty] | 42634 | 6.225833,-4.542327
2021 | Mai | Mtn | CI02584 | 2G_CI02584_Kodiebouma |  | CI02584 | KODIEBOUMA | MOROKRO | MOROKRO | AGNEBY-TIASSA | 1 | 8 | 6 | -4.542327 | 6.225833 | Greenfield | 80 | 25842 | 2G | BTS | YOP_BSC11 |  | 114 | [7 empty] | 900 | 7/8 | [7 empty] | 42634 | 6.225833,-4.542327
2021 | Mai | Mtn | CI02239 | 2G_CI02239_AzaguieExt |  | CI02239 | AZAGUIE | AZAGUIE | AZAGUIE | AGNEBY-TIASSA | 1 | 10 | 6 | -4.076 | 5.644903 | GREENFIELD | 108 | 22390 | 2G | BTS | YOP_BSC11 |  | 116 | [7 empty] | 900 | 7/8 | [7 empty] | 42702 | 5.644903,-4.076
2021 | Mai | Mtn | CI02239 | 2G_CI02239_AzaguieExt |  | CI02239 | AZAGUIE | AZAGUIE | AZAGUIE | AGNEBY-TIASSA | 1 | 10 | 6 | -4.076 | 5.644903 | GREENFIELD | 108 | 22391 | 2G | BTS | YOP_BSC11 |  | 116 | [7 empty] | 900 | 7/8 | [7 empty] | 42702 | 5.644903,-4.076
2021 | Mai | Mtn | CI02483 | 2G_CI02483_ABOBOANYAMA |  | CI02483 | ANYAMA | ANYAMA | ANYAMA | DISTRICT AUTONOME ABIDJAN | 1 | 19 | 18 | -4.045111 | 5.469944 | Green Field | 35 | 24830 | 2G | BTS | YOP_BSC11 |  | 117 | [7 empty] | 900 | 7/8 | [7 empty] | 42601 | 5.469944,-4.045111
2021 | Mai | Mtn | CI02483 | 2G_CI02483_ABOBOANYAMA |  | CI02483 | ANYAMA | ANYAMA | ANYAMA | DISTRICT AUTONOME ABIDJAN | 1 | 19 | 18 | -4.045111 | 5.469944 | Green Field | 35 | 24831 | 2G | BTS | YOP_BSC11 |  | 117 | [7 empty] | 900 | 7/8 | [7 empty] | 42601 | 5.469944,-4.045111
2021 | Mai | Mtn | CI02483 | 2G_CI02483_ABOBOANYAMA |  | CI02483 | ANYAMA | ANYAMA | ANYAMA | DISTRICT AUTONOME ABIDJAN | 1 | 19 | 18 | -4.045111 | 5.469944 | Green Field | 35 | 24832 | 2G | BTS | YOP_BSC11 |  | 117 | [7 empty] | 900 | 7/8 | [7 empty] | 42601 | 5.469944,-4.045111
2021 | Mai | Mtn | CI02483 | 2G_CI02483_ABOBOANYAMA |  | CI02483 | ANYAMA | ANYAMA | ANYAMA | DISTRICT AUTONOME ABIDJAN | 1 | 19 | 18 | -4.045111 | 5.469944 | Green Field | 35 | 24833 | 2G | BTS | YOP_BSC11 |  | 117 | [7 empty] | 1800 | 7/8 | [7 empty] | 42601 | 5.469944,-4.045111
2021 | Mai | Mtn | CI02483 | 2G_CI02483_ABOBOANYAMA |  | CI02483 | ANYAMA | ANYAMA | ANYAMA | DISTRICT AUTONOME ABIDJAN | 1 | 19 | 18 | -4.045111 | 5.469944 | Green Field | 35 | 24834 | 2G | BTS | YOP_BSC11 |  | 117 | [7 empty] | 1800 | 7/8 | [7 empty] | 42601 | 5.469944,-4.045111
2021 | Mai | Mtn | CI02483 | 2G_CI02483_ABOBOANYAMA |  | CI02483 | ANYAMA | ANYAMA | ANYAMA | DISTRICT AUTONOME ABIDJAN | 1 | 19 | 18 | -4.045111 | 5.469944 | Green Field | 35 | 24835 | 2G | BTS | YOP_BSC11 |  | 117 | [7 empty] | 1800 | 7/8 | [7 empty] | 42601 | 5.469944,-4.045111
2021 | Mai | Mtn | CI02484 | 2G_CI02484_ABOBOBANCONEW |  | CI02484 | ABOBO | ABIDJAN | ABIDJAN | DISTRICT AUTONOME ABIDJAN | 1 | 21 | 18 | -4.044222 | 5.423972 | Greenfield | 36 | 24840 | 2G | BTS | YOP_BSC11 |  | 112 | [7 empty] | 900 | 7/8 | [7 empty] | 42587 | 5.423972,-4.044222
2021 | Mai | Mtn | CI02484 | 2G_CI02484_ABOBOBANCONEW |  | CI02484 | ABOBO | ABIDJAN | ABIDJAN | DISTRICT AUTONOME ABIDJAN | 1 | 21 | 18 | -4.044222 | 5.423972 | Greenfield | 36 | 24841 | 2G | BTS | YOP_BSC11 |  | 112 | [7 empty] | 900 | 7/8 | [7 empty] | 42587 | 5.423972,-4.044222
2021 | Mai | Mtn | CI02484 | 2G_CI02484_ABOBOBANCONEW |  | CI02484 | ABOBO | ABIDJAN | ABIDJAN | DISTRICT AUTONOME ABIDJAN | 1 | 21 | 18 | -4.044222 | 5.423972 | Greenfield | 36 | 24842 | 2G | BTS | YOP_BSC11 |  | 112 | [7 empty] | 900 | 7/8 | [7 empty] | 42587 | 5.423972,-4.044222
2021 | Mai | Mtn | CI02484 | 2G_CI02484_ABOBOBANCONEW |  | CI02484 | ABOBO | ABIDJAN | ABIDJAN | DISTRICT AUTONOME ABIDJAN | 1 | 21 | 18 | -4.044222 | 5.423972 | Greenfield | 36 | 24843 | 2G | BTS | YOP_BSC11 |  | 112 | [7 empty] | 1800 | 7/8 | [7 empty] | 42587 | 5.423972,-4.044222
2021 | Mai | Mtn | CI02484 | 2G_CI02484_ABOBOBANCONEW |  | CI02484 | ABOBO | ABIDJAN | ABIDJAN | DISTRICT AUTONOME ABIDJAN | 1 | 21 | 18 | -4.044222 | 5.423972 | Greenfield | 36 | 24844 | 2G | BTS | YOP_BSC11 |  | 112 | [7 empty] | 1800 | 7/8 | [7 empty] | 42587 | 5.423972,-4.044222
2021 | Mai | Mtn | CI02484 | 2G_CI02484_ABOBOBANCONEW |  | CI02484 | ABOBO | ABIDJAN | ABIDJAN | DISTRICT AUTONOME ABIDJAN | 1 | 21 | 18 | -4.044222 | 5.423972 | Greenfield | 36 | 24845 | 2G | BTS | YOP_BSC11 |  | 112 | [7 empty] | 1800 | 7/8 | [7 empty] | 42587 | 5.423972,-4.044222
2021 | Mai | Mtn | CI02239 | 2G_CI02239_AzaguieExt |  | CI02239 | AZAGUIE | AZAGUIE | AZAGUIE | AGNEBY-TIASSA | 1 | 10 | 6 | -4.076 | 5.644903 | GREENFIELD | 108 | 22392 | 2G | BTS | YOP_BSC11 |  | 116 | [7 empty] | 900 | 7/8 | [7 empty] | 42702 | 5.644903,-4.076
2021 | Mai | Mtn | CI02759 | 2G_CI02759_AboboDokuiLYMAS |  | CI02759 | ABOBO | ABIDJAN | ABIDJAN | DISTRICT AUTONOME ABIDJAN | 1 | 18 | 18 | -4.00618 | 5.40099 | Roof Top Tower |  | 27593 | 2G | BTS | YOP_BSC11 |  | 111 | [7 empty] | 1800 | 7/8 | [7 empty] | 42772 | 5.40099,-4.00618
2021 | Mai | Mtn | CI02759 | 2G_CI02759_AboboDokuiLYMAS |  | CI02759 | ABOBO | ABIDJAN | ABIDJAN | DISTRICT AUTONOME ABIDJAN | 1 | 18 | 18 | -4.00618 | 5.40099 | Roof Top Tower |  | 27594 | 2G | BTS | YOP_BSC11 |  | 111 | [7 empty] | 1800 | 7/8 | [7 empty] | 42772 | 5.40099,-4.00618
2021 | Mai | Mtn | CI02759 | 2G_CI02759_AboboDokuiLYMAS |  | CI02759 | ABOBO | ABIDJAN | ABIDJAN | DISTRICT AUTONOME ABIDJAN | 1 | 18 | 18 | -4.00618 | 5.40099 | Roof Top Tower |  | 27595 | 2G | BTS | YOP_BSC11 |  | 111 | [7 empty] | 1800 | 7/8 | [7 empty] | 42772 | 5.40099,-4.00618
2021 | Mai | Mtn | CI02490 | 2G_CI02490_AboboAladge |  | CI02490 | ABOBO | ABIDJAN | ABIDJAN | DISTRICT AUTONOME ABIDJAN | 1 | 18 | 27 | -3.982609 | 5.418653 | ROOF TOP TOWER |  | 24900 | 2G | BTS | YOP_BSC11 |  | 115 | [7 empty] | 900 | 7/8 | [7 empty] | 42698 | 5.418653,-3.982609
2021 | Mai | Mtn | CI02490 | 2G_CI02490_AboboAladge |  | CI02490 | ABOBO | ABIDJAN | ABIDJAN | DISTRICT AUTONOME ABIDJAN | 1 | 18 | 27 | -3.982609 | 5.418653 | ROOF TOP TOWER |  | 24901 | 2G | BTS | YOP_BSC11 |  | 115 | [7 empty] | 900 | 7/8 | [7 empty] | 42698 | 5.418653,-3.982609
2021 | Mai | Mtn | CI02490 | 2G_CI02490_AboboAladge |  | CI02490 | ABOBO | ABIDJAN | ABIDJAN | DISTRICT AUTONOME ABIDJAN | 1 | 18 | 27 | -3.982609 | 5.418653 | ROOF TOP TOWER |  | 24902 | 2G | BTS | YOP_BSC11 |  | 115 | [7 empty] | 900 | 7/8 | [7 empty] | 42698 | 5.418653,-3.982609
2021 | Mai | Mtn | CI02850 | 2G_CI02850_NdotreCobakro2 |  | CI02850 | ABOBO | ANYAMA | ANYAMA | DISTRICT AUTONOME ABIDJAN | 1 | 21 | 18 | -4.08108 | 5.45475 | GreenField | 36 | 28500 | 2G | BTS | YOP_BSC11 |  | 113 | [7 empty] | 900 | 7/8 | [7 empty] | 42769 | 5.45475,-4.08108
2021 | Mai | Mtn | CI02850 | 2G_CI02850_NdotreCobakro2 |  | CI02850 | ABOBO | ANYAMA | ANYAMA | DISTRICT AUTONOME ABIDJAN | 1 | 21 | 18 | -4.08108 | 5.45475 | GreenField | 36 | 28501 | 2G | BTS | YOP_BSC11 |  | 113 | [7 empty] | 900 | 7/8 | [7 empty] | 42769 | 5.45475,-4.08108
2021 | Mai | Mtn | CI02850 | 2G_CI02850_NdotreCobakro2 |  | CI02850 | ABOBO | ANYAMA | ANYAMA | DISTRICT AUTONOME ABIDJAN | 1 | 21 | 18 | -4.08108 | 5.45475 | GreenField | 36 | 28502 | 2G | BTS | YOP_BSC11 |  | 113 | [7 empty] | 900 | 7/8 | [7 empty] | 42769 | 5.45475,-4.08108
2021 | Mai | Mtn | CI02850 | 2G_CI02850_NdotreCobakro2 |  | CI02850 | ABOBO | ANYAMA | ANYAMA | DISTRICT AUTONOME ABIDJAN | 1 | 21 | 18 | -4.08108 | 5.45475 | GreenField | 36 | 28503 | 2G | BTS | YOP_BSC11 |  | 113 | [7 empty] | 1800 | 7/8 | [7 empty] | 42769 | 5.45475,-4.08108
2021 | Mai | Mtn | CI02850 | 2G_CI02850_NdotreCobakro2 |  | CI02850 | ABOBO | ANYAMA | ANYAMA | DISTRICT AUTONOME ABIDJAN | 1 | 21 | 18 | -4.08108 | 5.45475 | GreenField | 36 | 28504 | 2G | BTS | YOP_BSC11 |  | 113 | [7 empty] | 1800 | 7/8 | [7 empty] | 42769 | 5.45475,-4.08108
2021 | Mai | Mtn | CI02493 | 2G_CI02493_AbobocampOnuci |  | CI02493 | ABOBO | ABIDJAN | ABIDJAN | DISTRICT AUTONOME ABIDJAN | 1 | 18 | 18 | -4.05569444444444 | 5.42552777777778 | Greenfield | 55 | 24930 | 2G | BTS | YOP_BSC11 |  | 113 | [7 empty] | 900 | 7/8 | [7 empty] | 42587 | 5.42552777777778,-4.05569444444444
2021 | Mai | Mtn | CI02493 | 2G_CI02493_AbobocampOnuci |  | CI02493 | ABOBO | ABIDJAN | ABIDJAN | DISTRICT AUTONOME ABIDJAN | 1 | 18 | 18 | -4.05569444444444 | 5.42552777777778 | Greenfield | 55 | 24931 | 2G | BTS | YOP_BSC11 |  | 113 | [7 empty] | 900 | 7/8 | [7 empty] | 42587 | 5.42552777777778,-4.05569444444444
2021 | Mai | Mtn | CI02493 | 2G_CI02493_AbobocampOnuci |  | CI02493 | ABOBO | ABIDJAN | ABIDJAN | DISTRICT AUTONOME ABIDJAN | 1 | 18 | 18 | -4.05569444444444 | 5.42552777777778 | Greenfield | 55 | 24932 | 2G | BTS | YOP_BSC11 |  | 113 | [7 empty] | 900 | 7/8 | [7 empty] | 42587 | 5.42552777777778,-4.05569444444444
2021 | Mai | Mtn | CI02493 | 2G_CI02493_AbobocampOnuci |  | CI02493 | ABOBO | ABIDJAN | ABIDJAN | DISTRICT AUTONOME ABIDJAN | 1 | 18 | 18 | -4.05569444444444 | 5.42552777777778 | Greenfield | 55 | 24933 | 2G | BTS | YOP_BSC11 |  | 113 | [7 empty] | 1800 | 7/8 | [7 empty] | 42587 | 5.42552777777778,-4.05569444444444
2021 | Mai | Mtn | CI02493 | 2G_CI02493_AbobocampOnuci |  | CI02493 | ABOBO | ABIDJAN | ABIDJAN | DISTRICT AUTONOME ABIDJAN | 1 | 18 | 18 | -4.05569444444444 | 5.42552777777778 | Greenfield | 55 | 24934 | 2G | BTS | YOP_BSC11 |  | 113 | [7 empty] | 1800 | 7/8 | [7 empty] | 42587 | 5.42552777777778,-4.05569444444444
2021 | Mai | Mtn | CI02493 | 2G_CI02493_AbobocampOnuci |  | CI02493 | ABOBO | ABIDJAN | ABIDJAN | DISTRICT AUTONOME ABIDJAN | 1 | 18 | 18 | -4.05569444444444 | 5.42552777777778 | Greenfield | 55 | 24935 | 2G | BTS | YOP_BSC11 |  | 113 | [7 empty] | 1800 | 7/8 | [7 empty] | 42587 | 5.42552777777778,-4.05569444444444
2021 | Mai | Mtn | CI02491 | 2G_CI02491_ANYAMAADJAME |  | CI02491 | ANYAMA | ANYAMA | ANYAMA | DISTRICT AUTONOME ABIDJAN | 1 | 17 | 18 | -4.035117 | 5.48775 | Greenfield | 55 | 24910 | 2G | BTS | YOP_BSC11 |  | 117 | [7 empty] | 900 | 7/8 | [7 empty] | 42576 | 5.48775,-4.035117
2021 | Mai | Mtn | CI02491 | 2G_CI02491_ANYAMAADJAME |  | CI02491 | ANYAMA | ANYAMA | ANYAMA | DISTRICT AUTONOME ABIDJAN | 1 | 17 | 18 | -4.035117 | 5.48775 | Greenfield | 55 | 24911 | 2G | BTS | YOP_BSC11 |  | 117 | [7 empty] | 900 | 7/8 | [7 empty] | 42576 | 5.48775,-4.035117
2021 | Mai | Mtn | CI02491 | 2G_CI02491_ANYAMAADJAME |  | CI02491 | ANYAMA | ANYAMA | ANYAMA | DISTRICT AUTONOME ABIDJAN | 1 | 17 | 18 | -4.035117 | 5.48775 | Greenfield | 55 | 24912 | 2G | BTS | YOP_BSC11 |  | 117 | [7 empty] | 900 | 7/8 | [7 empty] | 42576 | 5.48775,-4.035117
2021 | Mai | Mtn | CI02491 | 2G_CI02491_ANYAMAADJAME |  | CI02491 | ANYAMA | ANYAMA | ANYAMA | DISTRICT AUTONOME ABIDJAN | 1 | 17 | 18 | -4.035117 | 5.48775 | Greenfield | 55 | 24913 | 2G | BTS | YOP_BSC11 |  | 117 | [7 empty] | 1800 | 7/8 | [7 empty] | 42576 | 5.48775,-4.035117
2021 | Mai | Mtn | CI02491 | 2G_CI02491_ANYAMAADJAME |  | CI02491 | ANYAMA | ANYAMA | ANYAMA | DISTRICT AUTONOME ABIDJAN | 1 | 17 | 18 | -4.035117 | 5.48775 | Greenfield | 55 | 24914 | 2G | BTS | YOP_BSC11 |  | 117 | [7 empty] | 1800 | 7/8 | [7 empty] | 42576 | 5.48775,-4.035117
2021 | Mai | Mtn | CI02491 | 2G_CI02491_ANYAMAADJAME |  | CI02491 | ANYAMA | ANYAMA | ANYAMA | DISTRICT AUTONOME ABIDJAN | 1 | 17 | 18 | -4.035117 | 5.48775 | Greenfield | 55 | 24915 | 2G | BTS | YOP_BSC11 |  | 117 | [7 empty] | 1800 | 7/8 | [7 empty] | 42576 | 5.48775,-4.035117
2021 | Mai | Mtn | CI02850 | 2G_CI02850_NdotreCobakro2 |  | CI02850 | ABOBO | ANYAMA | ANYAMA | DISTRICT AUTONOME ABIDJAN | 1 | 21 | 18 | -4.08108 | 5.45475 | GreenField | 36 | 28505 | 2G | BTS | YOP_BSC11 |  | 113 | [7 empty] | 1800 | 7/8 | [7 empty] | 42769 | 5.45475,-4.08108
2021 | Mai | Mtn | CI02792 | 2G_CI02792_AnyamaBelleVille2 |  | CI02792 | ANYAMA | ANYAMA | ANYAMA | DISTRICT AUTONOME ABIDJAN | 1 | 17 | 18 | -4.02509 | 5.46508 | GreenField | 36 | 27920 | 2G | BTS | YOP_BSC11 |  | 117 | [7 empty] | 900 | 7/8 | [7 empty] | 42779 | 5.46508,-4.02509
2021 | Mai | Mtn | CI02792 | 2G_CI02792_AnyamaBelleVille2 |  | CI02792 | ANYAMA | ANYAMA | ANYAMA | DISTRICT AUTONOME ABIDJAN | 1 | 17 | 18 | -4.02509 | 5.46508 | GreenField | 36 | 27921 | 2G | BTS | YOP_BSC11 |  | 117 | [7 empty] | 900 | 7/8 | [7 empty] | 42779 | 5.46508,-4.02509
2021 | Mai | Mtn | CI02792 | 2G_CI02792_AnyamaBelleVille2 |  | CI02792 | ANYAMA | ANYAMA | ANYAMA | DISTRICT AUTONOME ABIDJAN | 1 | 17 | 18 | -4.02509 | 5.46508 | GreenField | 36 | 27922 | 2G | BTS | YOP_BSC11 |  | 117 | [7 empty] | 900 | 7/8 | [7 empty] | 42779 | 5.46508,-4.02509
2021 | Mai | Mtn | CI02792 | 2G_CI02792_AnyamaBelleVille2 |  | CI02792 | ANYAMA | ANYAMA | ANYAMA | DISTRICT AUTONOME ABIDJAN | 1 | 17 | 18 | -4.02509 | 5.46508 | GreenField | 36 | 27923 | 2G | BTS | YOP_BSC11 |  | 117 | [7 empty] | 1800 | 7/8 | [7 empty] | 42779 | 5.46508,-4.02509
2021 | Mai | Mtn | CI02792 | 2G_CI02792_AnyamaBelleVille2 |  | CI02792 | ANYAMA | ANYAMA | ANYAMA | DISTRICT AUTONOME ABIDJAN | 1 | 17 | 18 | -4.02509 | 5.46508 | GreenField | 36 | 27924 | 2G | BTS | YOP_BSC11 |  | 117 | [7 empty] | 1800 | 7/8 | [7 empty] | 42779 | 5.46508,-4.02509
2021 | Mai | Mtn | CI02424 | 2G_CI02424_AbPlaqueCentre |  | CI02424 | ABOBO | ABIDJAN | ABIDJAN | DISTRICT AUTONOME ABIDJAN | 1 | 23 | 18 | -4.00625164 | 5.43630623 | Roof top tower |  | 24240 | 2G | BTS | YOP_BSC11 |  | 112 | [7 empty] | 900 | 7/8 | [7 empty] | 42595 | 5.43630623,-4.00625164
2021 | Mai | Mtn | CI02424 | 2G_CI02424_AbPlaqueCentre |  | CI02424 | ABOBO | ABIDJAN | ABIDJAN | DISTRICT AUTONOME ABIDJAN | 1 | 23 | 18 | -4.00625164 | 5.43630623 | Roof top tower |  | 24241 | 2G | BTS | YOP_BSC11 |  | 112 | [7 empty] | 900 | 7/8 | [7 empty] | 42595 | 5.43630623,-4.00625164
2021 | Mai | Mtn | CI02424 | 2G_CI02424_AbPlaqueCentre |  | CI02424 | ABOBO | ABIDJAN | ABIDJAN | DISTRICT AUTONOME ABIDJAN | 1 | 23 | 18 | -4.00625164 | 5.43630623 | Roof top tower |  | 24242 | 2G | BTS | YOP_BSC11 |  | 112 | [7 empty] | 900 | 7/8 | [7 empty] | 42595 | 5.43630623,-4.00625164
2021 | Mai | Mtn | CI02424 | 2G_CI02424_AbPlaqueCentre |  | CI02424 | ABOBO | ABIDJAN | ABIDJAN | DISTRICT AUTONOME ABIDJAN | 1 | 23 | 18 | -4.00625164 | 5.43630623 | Roof top tower |  | 24243 | 2G | BTS | YOP_BSC11 |  | 112 | [7 empty] | 1800 | 7/8 | [7 empty] | 42595 | 5.43630623,-4.00625164
2021 | Mai | Mtn | CI02424 | 2G_CI02424_AbPlaqueCentre |  | CI02424 | ABOBO | ABIDJAN | ABIDJAN | DISTRICT AUTONOME ABIDJAN | 1 | 23 | 18 | -4.00625164 | 5.43630623 | Roof top tower |  | 24244 | 2G | BTS | YOP_BSC11 |  | 112 | [7 empty] | 1800 | 7/8 | [7 empty] | 42595 | 5.43630623,-4.00625164
2021 | Mai | Mtn | CI02424 | 2G_CI02424_AbPlaqueCentre |  | CI02424 | ABOBO | ABIDJAN | ABIDJAN | DISTRICT AUTONOME ABIDJAN | 1 | 23 | 18 | -4.00625164 | 5.43630623 | Roof top tower |  | 24245 | 2G | BTS | YOP_BSC11 |  | 112 | [7 empty] | 1800 | 7/8 | [7 empty] | 42595 | 5.43630623,-4.00625164
2021 | Mai | Mtn | CI02653 | 2G_CI02653_Diasson |  | CI02653 | DIASSON | ANNEPE | ANNEPE | LA ME | 1 | 6 | 6 | -3.7282 | 5.97322 | Greenfield | 72 | 26530 | 2G | BTS | YOP_BSC11 |  | 114 | [7 empty] | 900 | 7/8 | [7 empty] | 42608 | 5.97322,-3.7282
2021 | Mai | Mtn | CI02653 | 2G_CI02653_Diasson |  | CI02653 | DIASSON | ANNEPE | ANNEPE | LA ME | 1 | 6 | 6 | -3.7282 | 5.97322 | Greenfield | 72 | 26531 | 2G | BTS | YOP_BSC11 |  | 114 | [7 empty] | 900 | 7/8 | [7 empty] | 42608 | 5.97322,-3.7282
2021 | Mai | Mtn | CI02653 | 2G_CI02653_Diasson |  | CI02653 | DIASSON | ANNEPE | ANNEPE | LA ME | 1 | 6 | 6 | -3.7282 | 5.97322 | Greenfield | 72 | 26532 | 2G | BTS | YOP_BSC11 |  | 114 | [7 empty] | 900 | 7/8 | [7 empty] | 42608 | 5.97322,-3.7282
2021 | Mai | Mtn | CI02423 | 2G_CI02423_AboboteOCI |  | CI02423 | ABOBO | ABIDJAN | ABIDJAN | DISTRICT AUTONOME ABIDJAN | 1 | 21 | 18 | -3.99729444 | 5.40798056 | Roof top tower |  | 24230 | 2G | BTS | YOP_BSC11 |  | 115 | [7 empty] | 900 | 7/8 | [7 empty] | 42622 | 5.40798056,-3.99729444
2021 | Mai | Mtn | CI02423 | 2G_CI02423_AboboteOCI |  | CI02423 | ABOBO | ABIDJAN | ABIDJAN | DISTRICT AUTONOME ABIDJAN | 1 | 21 | 18 | -3.99729444 | 5.40798056 | Roof top tower |  | 24231 | 2G | BTS | YOP_BSC11 |  | 115 | [7 empty] | 900 | 7/8 | [7 empty] | 42622 | 5.40798056,-3.99729444
2021 | Mai | Mtn | CI02423 | 2G_CI02423_AboboteOCI |  | CI02423 | ABOBO | ABIDJAN | ABIDJAN | DISTRICT AUTONOME ABIDJAN | 1 | 21 | 18 | -3.99729444 | 5.40798056 | Roof top tower |  | 24232 | 2G | BTS | YOP_BSC11 |  | 115 | [7 empty] | 900 | 7/8 | [7 empty] | 42622 | 5.40798056,-3.99729444
2021 | Mai | Mtn | CI02423 | 2G_CI02423_AboboteOCI |  | CI02423 | ABOBO | ABIDJAN | ABIDJAN | DISTRICT AUTONOME ABIDJAN | 1 | 21 | 18 | -3.99729444 | 5.40798056 | Roof top tower |  | 24233 | 2G | BTS | YOP_BSC11 |  | 115 | [7 empty] | 1800 | 7/8 | [7 empty] | 42622 | 5.40798056,-3.99729444
2021 | Mai | Mtn | CI02423 | 2G_CI02423_AboboteOCI |  | CI02423 | ABOBO | ABIDJAN | ABIDJAN | DISTRICT AUTONOME ABIDJAN | 1 | 21 | 18 | -3.99729444 | 5.40798056 | Roof top tower |  | 24234 | 2G | BTS | YOP_BSC11 |  | 115 | [7 empty] | 1800 | 7/8 | [7 empty] | 42622 | 5.40798056,-3.99729444
2021 | Mai | Mtn | CI02423 | 2G_CI02423_AboboteOCI |  | CI02423 | ABOBO | ABIDJAN | ABIDJAN | DISTRICT AUTONOME ABIDJAN | 1 | 21 | 18 | -3.99729444 | 5.40798056 | Roof top tower |  | 24235 | 2G | BTS | YOP_BSC11 |  | 115 | [7 empty] | 1800 | 7/8 | [7 empty] | 42622 | 5.40798056,-3.99729444
2021 | Mai | Mtn | CI02485 | 2G_CI02485_AboboBCNew |  | CI02485 | ABOBO | ABIDJAN | ABIDJAN | DISTRICT AUTONOME ABIDJAN | 1 | 20 | 27 | -4.020583 | 5.457417 | Green Field | 35 | 24850 | 2G | BTS | YOP_BSC11 |  | 112 | [7 empty] | 900 | 7/8 | [7 empty] | 42639 | 5.457417,-4.020583
2021 | Mai | Mtn | CI02485 | 2G_CI02485_AboboBCNew |  | CI02485 | ABOBO | ABIDJAN | ABIDJAN | DISTRICT AUTONOME ABIDJAN | 1 | 20 | 27 | -4.020583 | 5.457417 | Green Field | 35 | 24851 | 2G | BTS | YOP_BSC11 |  | 112 | [7 empty] | 900 | 7/8 | [7 empty] | 42639 | 5.457417,-4.020583
2021 | Mai | Mtn | CI02485 | 2G_CI02485_AboboBCNew |  | CI02485 | ABOBO | ABIDJAN | ABIDJAN | DISTRICT AUTONOME ABIDJAN | 1 | 20 | 27 | -4.020583 | 5.457417 | Green Field | 35 | 24852 | 2G | BTS | YOP_BSC11 |  | 112 | [7 empty] | 900 | 7/8 | [7 empty] | 42639 | 5.457417,-4.020583
2021 | Mai | Mtn | CI02485 | 2G_CI02485_AboboBCNew |  | CI02485 | ABOBO | ABIDJAN | ABIDJAN | DISTRICT AUTONOME ABIDJAN | 1 | 20 | 27 | -4.020583 | 5.457417 | Green Field | 35 | 24853 | 2G | BTS | YOP_BSC11 |  | 112 | [7 empty] | 1800 | 7/8 | [7 empty] | 42639 | 5.457417,-4.020583
2021 | Mai | Mtn | CI02485 | 2G_CI02485_AboboBCNew |  | CI02485 | ABOBO | ABIDJAN | ABIDJAN | DISTRICT AUTONOME ABIDJAN | 1 | 20 | 27 | -4.020583 | 5.457417 | Green Field | 35 | 24854 | 2G | BTS | YOP_BSC11 |  | 112 | [7 empty] | 1800 | 7/8 | [7 empty] | 42639 | 5.457417,-4.020583
2021 | Mai | Mtn | CI02485 | 2G_CI02485_AboboBCNew |  | CI02485 | ABOBO | ABIDJAN | ABIDJAN | DISTRICT AUTONOME ABIDJAN | 1 | 20 | 27 | -4.020583 | 5.457417 | Green Field | 35 | 24855 | 2G | BTS | YOP_BSC11 |  | 112 | [7 empty] | 1800 | 7/8 | [7 empty] | 42639 | 5.457417,-4.020583
2021 | Mai | Mtn | CI02486 | 2G_CI02486_AboboCarrefour |  | CI02486 | ABOBO | ABIDJAN | ABIDJAN | DISTRICT AUTONOME ABIDJAN | 1 | 23 | 27 | -4.009611 | 5.421333 | Greenfield | 36 | 24860 | 2G | BTS | YOP_BSC11 |  | 111 | [7 empty] | 900 | 7/8 | [7 empty] | 42698 | 5.421333,-4.009611
2021 | Mai | Mtn | CI02486 | 2G_CI02486_AboboCarrefour |  | CI02486 | ABOBO | ABIDJAN | ABIDJAN | DISTRICT AUTONOME ABIDJAN | 1 | 23 | 27 | -4.009611 | 5.421333 | Greenfield | 36 | 24861 | 2G | BTS | YOP_BSC11 |  | 111 | [7 empty] | 900 | 7/8 | [7 empty] | 42698 | 5.421333,-4.009611
2021 | Mai | Mtn | CI02486 | 2G_CI02486_AboboCarrefour |  | CI02486 | ABOBO | ABIDJAN | ABIDJAN | DISTRICT AUTONOME ABIDJAN | 1 | 23 | 27 | -4.009611 | 5.421333 | Greenfield | 36 | 24862 | 2G | BTS | YOP_BSC11 |  | 111 | [7 empty] | 900 | 7/8 | [7 empty] | 42698 | 5.421333,-4.009611
2021 | Mai | Mtn | CI02486 | 2G_CI02486_AboboCarrefour |  | CI02486 | ABOBO | ABIDJAN | ABIDJAN | DISTRICT AUTONOME ABIDJAN | 1 | 23 | 27 | -4.009611 | 5.421333 | Greenfield | 36 | 24863 | 2G | BTS | YOP_BSC11 |  | 111 | [7 empty] | 1800 | 7/8 | [7 empty] | 42698 | 5.421333,-4.009611
2021 | Mai | Mtn | CI02486 | 2G_CI02486_AboboCarrefour |  | CI02486 | ABOBO | ABIDJAN | ABIDJAN | DISTRICT AUTONOME ABIDJAN | 1 | 23 | 27 | -4.009611 | 5.421333 | Greenfield | 36 | 24864 | 2G | BTS | YOP_BSC11 |  | 111 | [7 empty] | 1800 | 7/8 | [7 empty] | 42698 | 5.421333,-4.009611
2021 | Mai | Mtn | CI02486 | 2G_CI02486_AboboCarrefour |  | CI02486 | ABOBO | ABIDJAN | ABIDJAN | DISTRICT AUTONOME ABIDJAN | 1 | 23 | 27 | -4.009611 | 5.421333 | Greenfield | 36 | 24865 | 2G | BTS | YOP_BSC11 |  | 111 | [7 empty] | 1800 | 7/8 | [7 empty] | 42698 | 5.421333,-4.009611
2021 | Mai | Mtn | CI02179 | 2G_CI02179_AnyamaSchneider |  | CI02179 | ANYAMA | ANYAMA | ANYAMA | DISTRICT AUTONOME ABIDJAN | 1 | 18 | 18 | -4.054583 | 5.50825 | Greenfield | 55 | 21793 | 2G | BTS | YOP_BSC11 |  | 117 | [7 empty] | 1800 | 7/8 | [7 empty] | 42227 | 5.50825,-4.054583
2021 | Mai | Mtn | CI02179 | 2G_CI02179_AnyamaSchneider |  | CI02179 | ANYAMA | ANYAMA | ANYAMA | DISTRICT AUTONOME ABIDJAN | 1 | 18 | 18 | -4.054583 | 5.50825 | Greenfield | 55 | 21794 | 2G | BTS | YOP_BSC11 |  | 117 | [7 empty] | 1800 | 7/8 | [7 empty] | 42227 | 5.50825,-4.054583
2021 | Mai | Mtn | CI02179 | 2G_CI02179_AnyamaSchneider |  | CI02179 | ANYAMA | ANYAMA | ANYAMA | DISTRICT AUTONOME ABIDJAN | 1 | 18 | 18 | -4.054583 | 5.50825 | Greenfield | 55 | 21795 | 2G | BTS | YOP_BSC11 |  | 117 | [7 empty] | 1800 | 7/8 | [7 empty] | 42227 | 5.50825,-4.054583
2021 | Mai | Mtn | CI02490 | 2G_CI02490_AboboAladge |  | CI02490 | ABOBO | ABIDJAN | ABIDJAN | DISTRICT AUTONOME ABIDJAN | 1 | 18 | 27 | -3.982609 | 5.418653 | ROOF TOP TOWER |  | 24905 | 2G | BTS | YOP_BSC11 |  | 115 | [7 empty] | 1800 | 7/8 | [7 empty] | 42698 | 5.418653,-3.982609
2021 | Mai | Mtn | CI02928 | 2G_CI02928_CocodyCiteCafeier2 |  | CI02928 | COCODY | ABIDJAN | ABIDJAN | DISTRICT AUTONOME ABIDJAN | 1 | 18 | 18 | -3.98528 | 5.41056 | Roof Top Tower |  | 29280 | 2G | BTS | YOP_BSC11 |  | 115 | [7 empty] | 900 | 7/8 | [7 empty] | 42850 | 5.41056,-3.98528
2021 | Mai | Mtn | CI02928 | 2G_CI02928_CocodyCiteCafeier2 |  | CI02928 | COCODY | ABIDJAN | ABIDJAN | DISTRICT AUTONOME ABIDJAN | 1 | 18 | 18 | -3.98528 | 5.41056 | Roof Top Tower |  | 29281 | 2G | BTS | YOP_BSC11 |  | 115 | [7 empty] | 900 | 7/8 | [7 empty] | 42850 | 5.41056,-3.98528
2021 | Mai | Mtn | CI02628 | 2G_CI02628_GrandMedji |  | CI02628 | GRANDMEDJI | DANGUIRA | DANGUIRA | LA ME | 1 | 6 | 6 | -3.92372 | 5.64875 | Greenfield | 72 | 26280 | 2G | BTS | YOP_BSC11 |  | 116 | [7 empty] | 900 | 7/8 | [7 empty] | 42606 | 5.64875,-3.92372
2021 | Mai | Mtn | CI02628 | 2G_CI02628_GrandMedji |  | CI02628 | GRANDMEDJI | DANGUIRA | DANGUIRA | LA ME | 1 | 6 | 6 | -3.92372 | 5.64875 | Greenfield | 72 | 26281 | 2G | BTS | YOP_BSC11 |  | 116 | [7 empty] | 900 | 7/8 | [7 empty] | 42606 | 5.64875,-3.92372
2021 | Mai | Mtn | CI02792 | 2G_CI02792_AnyamaBelleVille2 |  | CI02792 | ANYAMA | ANYAMA | ANYAMA | DISTRICT AUTONOME ABIDJAN | 1 | 17 | 18 | -4.02509 | 5.46508 | GreenField | 36 | 27925 | 2G | BTS | YOP_BSC11 |  | 117 | [7 empty] | 1800 | 7/8 | [7 empty] | 42779 | 5.46508,-4.02509
2021 | Mai | Mtn | CI02928 | 2G_CI02928_CocodyCiteCafeier2 |  | CI02928 | COCODY | ABIDJAN | ABIDJAN | DISTRICT AUTONOME ABIDJAN | 1 | 18 | 18 | -3.98528 | 5.41056 | Roof Top Tower |  | 29282 | 2G | BTS | YOP_BSC11 |  | 115 | [7 empty] | 900 | 7/8 | [7 empty] | 42850 | 5.41056,-3.98528
2021 | Mai | Mtn | CI02928 | 2G_CI02928_CocodyCiteCafeier2 |  | CI02928 | COCODY | ABIDJAN | ABIDJAN | DISTRICT AUTONOME ABIDJAN | 1 | 18 | 18 | -3.98528 | 5.41056 | Roof Top Tower |  | 29283 | 2G | BTS | YOP_BSC11 |  | 115 | [7 empty] | 1800 | 7/8 | [7 empty] | 42850 | 5.41056,-3.98528
2021 | Mai | Mtn | CI02212 | 2G_CI02212_AkeikoiDjibi |  | CI02212 | ABOBO | ABIDJAN | ABIDJAN | DISTRICT AUTONOME ABIDJAN | 1 | 18 | 18 | -3.999444 | 5.453722 | Greenfield | 40 | 22123 | 2G | BTS | YOP_BSC11 |  | 112 | [7 empty] | 1800 | 7/8 | [7 empty] | 42509 | 5.453722,-3.999444
2021 | Mai | Mtn | CI02212 | 2G_CI02212_AkeikoiDjibi |  | CI02212 | ABOBO | ABIDJAN | ABIDJAN | DISTRICT AUTONOME ABIDJAN | 1 | 18 | 18 | -3.999444 | 5.453722 | Greenfield | 40 | 22124 | 2G | BTS | YOP_BSC11 |  | 112 | [7 empty] | 1800 | 7/8 | [7 empty] | 42509 | 5.453722,-3.999444
2021 | Mai | Mtn | CI02212 | 2G_CI02212_AkeikoiDjibi |  | CI02212 | ABOBO | ABIDJAN | ABIDJAN | DISTRICT AUTONOME ABIDJAN | 1 | 18 | 18 | -3.999444 | 5.453722 | Greenfield | 40 | 22125 | 2G | BTS | YOP_BSC11 |  | 112 | [7 empty] | 1800 | 7/8 | [7 empty] | 42509 | 5.453722,-3.999444
2021 | Mai | Mtn | CI00150 | 2G_CI00150_Anonkoua |  | CI00150 | ABOBO | ABIDJAN | ABIDJAN | DISTRICT AUTONOME ABIDJAN | 1 | 12 | 12 | -4.04027777777778 | 5.43247222222222 | Roof top Pole |  | 1503 | 2G | BTS | YOP_BSC11 |  | 112 | [7 empty] | 1800 | 7/8 | [7 empty] | 41817 | 5.43247222222222,-4.04027777777778
2021 | Mai | Mtn | CI00150 | 2G_CI00150_Anonkoua |  | CI00150 | ABOBO | ABIDJAN | ABIDJAN | DISTRICT AUTONOME ABIDJAN | 1 | 12 | 12 | -4.04027777777778 | 5.43247222222222 | Roof top Pole |  | 1504 | 2G | BTS | YOP_BSC11 |  | 112 | [7 empty] | 1800 | 7/8 | [7 empty] | 41817 | 5.43247222222222,-4.04027777777778
2021 | Mai | Mtn | CI01453 | 2G_CI01453_NDotreExt |  | CI01453 | ABOBO | ABIDJAN | ABIDJAN | DISTRICT AUTONOME ABIDJAN | 1 | 31 | 18 | -4.06028 | 5.43465 | Greenfield | 32 | 14533 | 2G | BTS | YOP_BSC11 |  | 113 | [7 empty] | 1800 | 7/8 | [7 empty] | 42247 | 5.43465,-4.06028
2021 | Mai | Mtn | CI01453 | 2G_CI01453_NDotreExt |  | CI01453 | ABOBO | ABIDJAN | ABIDJAN | DISTRICT AUTONOME ABIDJAN | 1 | 31 | 18 | -4.06028 | 5.43465 | Greenfield | 32 | 14534 | 2G | BTS | YOP_BSC11 |  | 113 | [7 empty] | 1800 | 7/8 | [7 empty] | 42247 | 5.43465,-4.06028
2021 | Mai | Mtn | CI01453 | 2G_CI01453_NDotreExt |  | CI01453 | ABOBO | ABIDJAN | ABIDJAN | DISTRICT AUTONOME ABIDJAN | 1 | 31 | 18 | -4.06028 | 5.43465 | Greenfield | 32 | 14535 | 2G | BTS | YOP_BSC11 |  | 113 | [7 empty] | 1800 | 7/8 | [7 empty] | 42247 | 5.43465,-4.06028
2021 | Mai | Mtn | CI02178 | 2G_CI02178_NdotreBlankro |  | CI02178 | ABOBO | ABIDJAN | ABIDJAN | DISTRICT AUTONOME ABIDJAN | 1 | 25 | 27 | -4.07661111111111 | 5.43419444444444 | Greenfield | 49 | 21783 | 2G | BTS | YOP_BSC11 |  | 113 | [7 empty] | 1800 | 7/8 | [7 empty] | 42294 | 5.43419444444444,-4.07661111111111
2021 | Mai | Mtn | CI02178 | 2G_CI02178_NdotreBlankro |  | CI02178 | ABOBO | ABIDJAN | ABIDJAN | DISTRICT AUTONOME ABIDJAN | 1 | 25 | 27 | -4.07661111111111 | 5.43419444444444 | Greenfield | 49 | 21784 | 2G | BTS | YOP_BSC11 |  | 113 | [7 empty] | 1800 | 7/8 | [7 empty] | 42294 | 5.43419444444444,-4.07661111111111
2021 | Mai | Mtn | CI02178 | 2G_CI02178_NdotreBlankro |  | CI02178 | ABOBO | ABIDJAN | ABIDJAN | DISTRICT AUTONOME ABIDJAN | 1 | 25 | 27 | -4.07661111111111 | 5.43419444444444 | Greenfield | 49 | 21785 | 2G | BTS | YOP_BSC11 |  | 113 | [7 empty] | 1800 | 7/8 | [7 empty] | 42294 | 5.43419444444444,-4.07661111111111
2021 | Mai | Mtn | CI00361 | 2G_CI00361_HETEC |  | CI00361 | COCODY | ABIDJAN | ABIDJAN | DISTRICT AUTONOME ABIDJAN | 1 | 18 | 18 | -4.00852777777778 | 5.39433333333333 | Roof top tower |  | 3613 | 2G | BTS | YOP_BSC11 |  | 111 | [7 empty] | 1800 | 7/8 | [7 empty] | 41845 | 5.39433333333333,-4.00852777777778
2021 | Mai | Mtn | CI00361 | 2G_CI00361_HETEC |  | CI00361 | COCODY | ABIDJAN | ABIDJAN | DISTRICT AUTONOME ABIDJAN | 1 | 18 | 18 | -4.00852777777778 | 5.39433333333333 | Roof top tower |  | 3614 | 2G | BTS | YOP_BSC11 |  | 111 | [7 empty] | 1800 | 7/8 | [7 empty] | 41845 | 5.39433333333333,-4.00852777777778
2021 | Mai | Mtn | CI00361 | 2G_CI00361_HETEC |  | CI00361 | COCODY | ABIDJAN | ABIDJAN | DISTRICT AUTONOME ABIDJAN | 1 | 18 | 18 | -4.00852777777778 | 5.39433333333333 | Roof top tower |  | 3615 | 2G | BTS | YOP_BSC11 |  | 111 | [7 empty] | 1800 | 7/8 | [7 empty] | 41845 | 5.39433333333333,-4.00852777777778
2021 | Mai | Mtn | CI02928 | 2G_CI02928_CocodyCiteCafeier2 |  | CI02928 | COCODY | ABIDJAN | ABIDJAN | DISTRICT AUTONOME ABIDJAN | 1 | 18 | 18 | -3.98528 | 5.41056 | Roof Top Tower |  | 29284 | 2G | BTS | YOP_BSC11 |  | 115 | [7 empty] | 1800 | 7/8 | [7 empty] | 42850 | 5.41056,-3.98528
2021 | Mai | Mtn | CI02928 | 2G_CI02928_CocodyCiteCafeier2 |  | CI02928 | COCODY | ABIDJAN | ABIDJAN | DISTRICT AUTONOME ABIDJAN | 1 | 18 | 18 | -3.98528 | 5.41056 | Roof Top Tower |  | 29285 | 2G | BTS | YOP_BSC11 |  | 115 | [7 empty] | 1800 | 7/8 | [7 empty] | 42850 | 5.41056,-3.98528
2021 | Mai | Mtn | CI02945 | 2G_CI02945_AboboForest |  | CI02945 | ABOBO | ABIDJAN | ABIDJAN | DISTRICT AUTONOME ABIDJAN | 1 | 18 | 18 | -4.00643 | 5.39383 | GreenField | 32 | 29450 | 2G | BTS | YOP_BSC11 |  | 111 | [7 empty] | 900 | 7/8 | [7 empty] | 42940 | 5.39383,-4.00643
2021 | Mai | Mtn | CI02911 | 2G_CI02911_DokuiBelle |  | CI02911 | ABOBO | ABIDJAN | ABIDJAN | DISTRICT AUTONOME ABIDJAN | 1 | 12 | 12 | -4.00524 | 5.40676 | Roof top Mast |  | 29113 | 2G | BTS | YOP_BSC11 |  | 111 | [7 empty] | 1800 | 7/8 | [7 empty] | 42655 | 5.40676,-4.00524
2021 | Mai | Mtn | CI02911 | 2G_CI02911_DokuiBelle |  | CI02911 | ABOBO | ABIDJAN | ABIDJAN | DISTRICT AUTONOME ABIDJAN | 1 | 12 | 12 | -4.00524 | 5.40676 | Roof top Mast |  | 29114 | 2G | BTS | YOP_BSC11 |  | 111 | [7 empty] | 1800 | 7/8 | [7 empty] | 42655 | 5.40676,-4.00524
2021 | Mai | Mtn | CI02911 | 2G_CI02911_DokuiBelle |  | CI02911 | ABOBO | ABIDJAN | ABIDJAN | DISTRICT AUTONOME ABIDJAN | 1 | 12 | 12 | -4.00524 | 5.40676 | Roof top Mast |  | 29115 | 2G | BTS | YOP_BSC11 |  | 111 | [7 empty] | 1800 | 7/8 | [7 empty] | 42655 | 5.40676,-4.00524
2021 | Mai | Mtn | CI02945 | 2G_CI02945_AboboForest |  | CI02945 | ABOBO | ABIDJAN | ABIDJAN | DISTRICT AUTONOME ABIDJAN | 1 | 18 | 18 | -4.00643 | 5.39383 | GreenField | 32 | 29451 | 2G | BTS | YOP_BSC11 |  | 111 | [7 empty] | 900 | 7/8 | [7 empty] | 42940 | 5.39383,-4.00643
2021 | Mai | Mtn | CI02945 | 2G_CI02945_AboboForest |  | CI02945 | ABOBO | ABIDJAN | ABIDJAN | DISTRICT AUTONOME ABIDJAN | 1 | 18 | 18 | -4.00643 | 5.39383 | GreenField | 32 | 29452 | 2G | BTS | YOP_BSC11 |  | 111 | [7 empty] | 900 | 7/8 | [7 empty] | 42940 | 5.39383,-4.00643
2021 | Mai | Mtn | CI02945 | 2G_CI02945_AboboForest |  | CI02945 | ABOBO | ABIDJAN | ABIDJAN | DISTRICT AUTONOME ABIDJAN | 1 | 18 | 18 | -4.00643 | 5.39383 | GreenField | 32 | 29453 | 2G | BTS | YOP_BSC11 |  | 111 | [7 empty] | 1800 | 7/8 | [7 empty] | 42940 | 5.39383,-4.00643
2021 | Mai | Mtn | CI02945 | 2G_CI02945_AboboForest |  | CI02945 | ABOBO | ABIDJAN | ABIDJAN | DISTRICT AUTONOME ABIDJAN | 1 | 18 | 18 | -4.00643 | 5.39383 | GreenField | 32 | 29454 | 2G | BTS | YOP_BSC11 |  | 111 | [7 empty] | 1800 | 7/8 | [7 empty] | 42940 | 5.39383,-4.00643
2021 | Mai | Mtn | CI02945 | 2G_CI02945_AboboForest |  | CI02945 | ABOBO | ABIDJAN | ABIDJAN | DISTRICT AUTONOME ABIDJAN | 1 | 18 | 18 | -4.00643 | 5.39383 | GreenField | 32 | 29455 | 2G | BTS | YOP_BSC11 |  | 111 | [7 empty] | 1800 | 7/8 | [7 empty] | 42940 | 5.39383,-4.00643
2021 | Mai | Mtn | CI02211 | 2G_CI02211_ADZOPEIMPROBOIS |  | CI02211 | ADZOPE | ADZOPE | ADZOPE | LA ME | 1 | 18 | 18 | -3.849414 | 6.127764 | Greenfield | 63 | 22114 | 2G | BTS | YOP_BSC11 |  | 114 | [7 empty] | 1800 | 7/8 | [7 empty] | 43431 | 6.127764,-3.849414
2021 | Mai | Mtn | CI02183 | 2G_CI02183_DjibiVillage |  | CI02183 | ABOBO | ABIDJAN | ABIDJAN | DISTRICT AUTONOME ABIDJAN | 1 | 18 | 18 | -3.97475 | 5.454778 | Greenfield | 72 | 21833 | 2G | BTS | YOP_BSC11 |  | 115 | [7 empty] | 1800 | 7/8 | [7 empty] | 42520 | 5.454778,-3.97475
2021 | Mai | Mtn | CI02183 | 2G_CI02183_DjibiVillage |  | CI02183 | ABOBO | ABIDJAN | ABIDJAN | DISTRICT AUTONOME ABIDJAN | 1 | 18 | 18 | -3.97475 | 5.454778 | Greenfield | 72 | 21834 | 2G | BTS | YOP_BSC11 |  | 115 | [7 empty] | 1800 | 7/8 | [7 empty] | 42520 | 5.454778,-3.97475
2021 | Mai | Mtn | CI00128 | 2G_CI00128_AboboBaoule |  | CI00128 | ABOBO | ABIDJAN | ABIDJAN | DISTRICT AUTONOME ABIDJAN | 1 | 19 | 18 | -3.982444444 | 5.425027778 | Greenfield pole | 35 | 1283 | 2G | BTS | YOP_BSC11 |  | 115 | [7 empty] | 1800 | 7/8 | [7 empty] | 42065 | 5.425027778,-3.982444444
2021 | Mai | Mtn | CI00128 | 2G_CI00128_AboboBaoule |  | CI00128 | ABOBO | ABIDJAN | ABIDJAN | DISTRICT AUTONOME ABIDJAN | 1 | 19 | 18 | -3.982444444 | 5.425027778 | Greenfield pole | 35 | 1284 | 2G | BTS | YOP_BSC11 |  | 115 | [7 empty] | 1800 | 7/8 | [7 empty] | 42065 | 5.425027778,-3.982444444
2021 | Mai | Mtn | CI00128 | 2G_CI00128_AboboBaoule |  | CI00128 | ABOBO | ABIDJAN | ABIDJAN | DISTRICT AUTONOME ABIDJAN | 1 | 19 | 18 | -3.982444444 | 5.425027778 | Greenfield pole | 35 | 1285 | 2G | BTS | YOP_BSC11 |  | 115 | [7 empty] | 1800 | 7/8 | [7 empty] | 42065 | 5.425027778,-3.982444444
2021 | Mai | Mtn | CI02183 | 2G_CI02183_DjibiVillage |  | CI02183 | ABOBO | ABIDJAN | ABIDJAN | DISTRICT AUTONOME ABIDJAN | 1 | 18 | 18 | -3.97475 | 5.454778 | Greenfield | 72 | 21835 | 2G | BTS | YOP_BSC11 |  | 115 | [7 empty] | 1800 | 7/8 | [7 empty] | 42520 | 5.454778,-3.97475
2021 | Mai | Mtn | CI00189 | 2G_CI00189_IleVerte |  | CI00189 | ABOBO | ABIDJAN | ABIDJAN | DISTRICT AUTONOME ABIDJAN | 1 | 27 | 18 | -4.00558333333333 | 5.44697222222222 | Roof top tower |  | 1893 | 2G | BTS | YOP_BSC11 |  | 112 | [7 empty] | 1800 | 7/8 | [7 empty] | 42221 | 5.44697222222222,-4.00558333333333
2021 | Mai | Mtn | CI00189 | 2G_CI00189_IleVerte |  | CI00189 | ABOBO | ABIDJAN | ABIDJAN | DISTRICT AUTONOME ABIDJAN | 1 | 27 | 18 | -4.00558333333333 | 5.44697222222222 | Roof top tower |  | 1895 | 2G | BTS | YOP_BSC11 |  | 112 | [7 empty] | 1800 | 7/8 | [7 empty] | 42221 | 5.44697222222222,-4.00558333333333
2021 | Mai | Mtn | CI02757 | 2G_CI02757_AboboCobakro3 |  | CI02757 | ABOBO | ANYAMA | ANYAMA | DISTRICT AUTONOME ABIDJAN | 1 | 6 | 9 | -4.09229 | 5.45351 | GreenField | 36 | 27570 | 2G | BTS | YOP_BSC11 |  | 113 | [7 empty] | 900 | 7/8 | [7 empty] | 42830 | 5.45351,-4.09229
2021 | Mai | Mtn | CI02757 | 2G_CI02757_AboboCobakro3 |  | CI02757 | ABOBO | ANYAMA | ANYAMA | DISTRICT AUTONOME ABIDJAN | 1 | 6 | 9 | -4.09229 | 5.45351 | GreenField | 36 | 27571 | 2G | BTS | YOP_BSC11 |  | 113 | [7 empty] | 900 | 7/8 | [7 empty] | 42830 | 5.45351,-4.09229
2021 | Mai | Mtn | CI02757 | 2G_CI02757_AboboCobakro3 |  | CI02757 | ABOBO | ANYAMA | ANYAMA | DISTRICT AUTONOME ABIDJAN | 1 | 6 | 9 | -4.09229 | 5.45351 | GreenField | 36 | 27572 | 2G | BTS | YOP_BSC11 |  | 113 | [7 empty] | 900 | 7/8 | [7 empty] | 42830 | 5.45351,-4.09229
2021 | Mai | Mtn | CI02211 | 2G_CI02211_ADZOPEIMPROBOIS |  | CI02211 | ADZOPE | ADZOPE | ADZOPE | LA ME | 1 | 18 | 18 | -3.849414 | 6.127764 | Greenfield | 63 | 22112 | 2G | BTS | YOP_BSC11 |  | 114 | [7 empty] | 900 | 7/8 | [7 empty] | 43431 | 6.127764,-3.849414
2021 | Mai | Mtn | CI03269 | 2G_CI03269_AboboEPPSAGBE |  | CI03269 | ADJAME | ABIDJAN | ABIDJAN | DISTRICT AUTONOME ABIDJAN | 1 | 28 | 15 | -4.03064 | 5.42173 | GreenField | 35 | 32693 | 2G | BTS | YOP_BSC11 |  | 111 | [7 empty] | 1800 | 7/8 | [7 empty] | 43495 | 5.42173,-4.03064
2021 | Mai | Mtn | CI03269 | 2G_CI03269_AboboEPPSAGBE |  | CI03269 | ADJAME | ABIDJAN | ABIDJAN | DISTRICT AUTONOME ABIDJAN | 1 | 28 | 15 | -4.03064 | 5.42173 | GreenField | 35 | 32694 | 2G | BTS | YOP_BSC11 |  | 111 | [7 empty] | 1800 | 7/8 | [7 empty] | 43495 | 5.42173,-4.03064
2021 | Mai | Mtn | CI03269 | 2G_CI03269_AboboEPPSAGBE |  | CI03269 | ADJAME | ABIDJAN | ABIDJAN | DISTRICT AUTONOME ABIDJAN | 1 | 28 | 15 | -4.03064 | 5.42173 | GreenField | 35 | 32695 | 2G | BTS | YOP_BSC11 |  | 111 | [7 empty] | 1800 | 7/8 | [7 empty] | 43495 | 5.42173,-4.03064
2021 | Mai | Mtn | CI03269 | 2G_CI03269_AboboEPPSAGBE |  | CI03269 | ADJAME | ABIDJAN | ABIDJAN | DISTRICT AUTONOME ABIDJAN | 1 | 28 | 15 | -4.03064 | 5.42173 | GreenField | 35 | 32690 | 2G | BTS | YOP_BSC11 |  | 111 | [7 empty] | 900 | 7/8 | [7 empty] | 43495 | 5.42173,-4.03064
2021 | Mai | Mtn | CI03269 | 2G_CI03269_AboboEPPSAGBE |  | CI03269 | ADJAME | ABIDJAN | ABIDJAN | DISTRICT AUTONOME ABIDJAN | 1 | 28 | 15 | -4.03064 | 5.42173 | GreenField | 35 | 32691 | 2G | BTS | YOP_BSC11 |  | 111 | [7 empty] | 900 | 7/8 | [7 empty] | 43495 | 5.42173,-4.03064
2021 | Mai | Mtn | CI02768 | 2G_CI02768_AnyamaPorte |  | CI02768 | ABOBO | ANYAMA | ANYAMA | DISTRICT AUTONOME ABIDJAN | 1 | 11 | 9 | -4.06964 | 5.47669 | GreenField | 36 | 27683 | 2G | BTS | YOP_BSC11 |  | 117 | [7 empty] | 1800 | 7/8 | [7 empty] | 42788 | 5.47669,-4.06964
2021 | Mai | Mtn | CI02768 | 2G_CI02768_AnyamaPorte |  | CI02768 | ABOBO | ANYAMA | ANYAMA | DISTRICT AUTONOME ABIDJAN | 1 | 11 | 9 | -4.06964 | 5.47669 | GreenField | 36 | 27684 | 2G | BTS | YOP_BSC11 |  | 117 | [7 empty] | 1800 | 7/8 | [7 empty] | 42788 | 5.47669,-4.06964
2021 | Mai | Mtn | CI02768 | 2G_CI02768_AnyamaPorte |  | CI02768 | ABOBO | ANYAMA | ANYAMA | DISTRICT AUTONOME ABIDJAN | 1 | 11 | 9 | -4.06964 | 5.47669 | GreenField | 36 | 27685 | 2G | BTS | YOP_BSC11 |  | 117 | [7 empty] | 1800 | 7/8 | [7 empty] | 42788 | 5.47669,-4.06964
2021 | Mai | Mtn | CI02592 | 2G_CI02592_AnyamaBelleVilleEXt |  | CI02592 | ANYAMA | ANYAMA | ANYAMA | DISTRICT AUTONOME ABIDJAN | 1 | 13 | 9 | -4.03025 | 5.473861 | Greenfield | 55 | 25923 | 2G | BTS | YOP_BSC11 |  | 117 | [7 empty] | 1800 | 7/8 | [7 empty] | 42578 | 5.473861,-4.03025
2021 | Mai | Mtn | CI02592 | 2G_CI02592_AnyamaBelleVilleEXt |  | CI02592 | ANYAMA | ANYAMA | ANYAMA | DISTRICT AUTONOME ABIDJAN | 1 | 13 | 9 | -4.03025 | 5.473861 | Greenfield | 55 | 25924 | 2G | BTS | YOP_BSC11 |  | 117 | [7 empty] | 1800 | 7/8 | [7 empty] | 42578 | 5.473861,-4.03025
2021 | Mai | Mtn | CI02592 | 2G_CI02592_AnyamaBelleVilleEXt |  | CI02592 | ANYAMA | ANYAMA | ANYAMA | DISTRICT AUTONOME ABIDJAN | 1 | 13 | 9 | -4.03025 | 5.473861 | Greenfield | 55 | 25925 | 2G | BTS | YOP_BSC11 |  | 117 | [7 empty] | 1800 | 7/8 | [7 empty] | 42578 | 5.473861,-4.03025
2021 | Mai | Mtn | CI02591 | 2G_CI02591_AnyamachateauExt |  | CI02591 | ANYAMA | ANYAMA | ANYAMA | DISTRICT AUTONOME ABIDJAN | 1 | 14 | 9 | -4.068444 | 5.486194 | Green Field | 55 | 25913 | 2G | BTS | YOP_BSC11 |  | 117 | [7 empty] | 1800 | 7/8 | [7 empty] | 42601 | 5.486194,-4.068444
2021 | Mai | Mtn | CI02591 | 2G_CI02591_AnyamachateauExt |  | CI02591 | ANYAMA | ANYAMA | ANYAMA | DISTRICT AUTONOME ABIDJAN | 1 | 14 | 9 | -4.068444 | 5.486194 | Green Field | 55 | 25914 | 2G | BTS | YOP_BSC11 |  | 117 | [7 empty] | 1800 | 7/8 | [7 empty] | 42601 | 5.486194,-4.068444
2021 | Mai | Mtn | CI02591 | 2G_CI02591_AnyamachateauExt |  | CI02591 | ANYAMA | ANYAMA | ANYAMA | DISTRICT AUTONOME ABIDJAN | 1 | 14 | 9 | -4.068444 | 5.486194 | Green Field | 55 | 25915 | 2G | BTS | YOP_BSC11 |  | 117 | [7 empty] | 1800 | 7/8 | [7 empty] | 42601 | 5.486194,-4.068444
2021 | Mai | Mtn | CI02490 | 2G_CI02490_AboboAladge |  | CI02490 | ABOBO | ABIDJAN | ABIDJAN | DISTRICT AUTONOME ABIDJAN | 1 | 18 | 27 | -3.982609 | 5.418653 | ROOF TOP TOWER |  | 24903 | 2G | BTS | YOP_BSC11 |  | 115 | [7 empty] | 1800 | 7/8 | [7 empty] | 42698 | 5.418653,-3.982609
2021 | Mai | Mtn | CI02490 | 2G_CI02490_AboboAladge |  | CI02490 | ABOBO | ABIDJAN | ABIDJAN | DISTRICT AUTONOME ABIDJAN | 1 | 18 | 27 | -3.982609 | 5.418653 | ROOF TOP TOWER |  | 24904 | 2G | BTS | YOP_BSC11 |  | 115 | [7 empty] | 1800 | 7/8 | [7 empty] | 42698 | 5.418653,-3.982609
2021 | Mai | Mtn | CI02177 | 2G_CI02177_Aboboakesso |  | CI02177 | ABOBO | ABIDJAN | ABIDJAN | DISTRICT AUTONOME ABIDJAN | 1 | 21 | 18 | -4.06783 | 5.45519 | Greenfield | 50 | 21770 | 2G | BTS | YOP_BSC11 |  | 113 | [7 empty] | 900 | 7/8 | [7 empty] | 43129 | 5.45519,-4.06783
2021 | Mai | Mtn | CI02177 | 2G_CI02177_Aboboakesso |  | CI02177 | ABOBO | ABIDJAN | ABIDJAN | DISTRICT AUTONOME ABIDJAN | 1 | 21 | 18 | -4.06783 | 5.45519 | Greenfield | 50 | 21771 | 2G | BTS | YOP_BSC11 |  | 113 | [7 empty] | 900 | 7/8 | [7 empty] | 43129 | 5.45519,-4.06783
2021 | Mai | Mtn | CI02177 | 2G_CI02177_Aboboakesso |  | CI02177 | ABOBO | ABIDJAN | ABIDJAN | DISTRICT AUTONOME ABIDJAN | 1 | 21 | 18 | -4.06783 | 5.45519 | Greenfield | 50 | 21772 | 2G | BTS | YOP_BSC11 |  | 113 | [7 empty] | 900 | 7/8 | [7 empty] | 43129 | 5.45519,-4.06783
2021 | Mai | Mtn | CI02177 | 2G_CI02177_Aboboakesso |  | CI02177 | ABOBO | ABIDJAN | ABIDJAN | DISTRICT AUTONOME ABIDJAN | 1 | 21 | 18 | -4.06783 | 5.45519 | Greenfield | 50 | 21773 | 2G | BTS | YOP_BSC11 |  | 113 | [7 empty] | 1800 | 7/8 | [7 empty] | 43129 | 5.45519,-4.06783
2021 | Mai | Mtn | CI02177 | 2G_CI02177_Aboboakesso |  | CI02177 | ABOBO | ABIDJAN | ABIDJAN | DISTRICT AUTONOME ABIDJAN | 1 | 21 | 18 | -4.06783 | 5.45519 | Greenfield | 50 | 21774 | 2G | BTS | YOP_BSC11 |  | 113 | [7 empty] | 1800 | 7/8 | [7 empty] | 43129 | 5.45519,-4.06783
2021 | Mai | Mtn | CI02177 | 2G_CI02177_Aboboakesso |  | CI02177 | ABOBO | ABIDJAN | ABIDJAN | DISTRICT AUTONOME ABIDJAN | 1 | 21 | 18 | -4.06783 | 5.45519 | Greenfield | 50 | 21775 | 2G | BTS | YOP_BSC11 |  | 113 | [7 empty] | 1800 | 7/8 | [7 empty] | 43129 | 5.45519,-4.06783
2021 | Mai | Mtn | CI02857 | 2G_CI02857_Anno |  | CI02857 | ANNO | LOVIGUIE | LOVIGUIE | AGNEBY-TIASSA | 1 | 6 | 6 | -4.38361 | 5.86611 | GreenField | 65 | 28570 | 2G | BTS | YOP_BSC11 |  | 116 | [7 empty] | 900 | 7/8 | [7 empty] | 43353 | 5.86611,-4.38361
2021 | Mai | Mtn | CI02857 | 2G_CI02857_Anno |  | CI02857 | ANNO | LOVIGUIE | LOVIGUIE | AGNEBY-TIASSA | 1 | 6 | 6 | -4.38361 | 5.86611 | GreenField | 65 | 28571 | 2G | BTS | YOP_BSC11 |  | 116 | [7 empty] | 900 | 7/8 | [7 empty] | 43353 | 5.86611,-4.38361
2021 | Mai | Mtn | CI02857 | 2G_CI02857_Anno |  | CI02857 | ANNO | LOVIGUIE | LOVIGUIE | AGNEBY-TIASSA | 1 | 6 | 6 | -4.38361 | 5.86611 | GreenField | 65 | 28572 | 2G | BTS | YOP_BSC11 |  | 116 | [7 empty] | 900 | 7/8 | [7 empty] | 43353 | 5.86611,-4.38361
2021 | Mai | Mtn | CI01561 | 2G_CI01561_AngreChateau |  | CI01561 | COCODY | ABIDJAN | ABIDJAN | DISTRICT AUTONOME ABIDJAN | 1 | 18 | 18 | -3.9829 | 5.4133 | Roof Top tower |  | 15610 | 2G | BTS | YOP_BSC11 |  | 115 | [7 empty] | 900 | 7/8 | [7 empty] | 41244 | 5.4133,-3.9829
2021 | Mai | Mtn | CI01561 | 2G_CI01561_AngreChateau |  | CI01561 | COCODY | ABIDJAN | ABIDJAN | DISTRICT AUTONOME ABIDJAN | 1 | 18 | 18 | -3.9829 | 5.4133 | Roof Top tower |  | 15611 | 2G | BTS | YOP_BSC11 |  | 115 | [7 empty] | 900 | 7/8 | [7 empty] | 41244 | 5.4133,-3.9829
2021 | Mai | Mtn | CI01561 | 2G_CI01561_AngreChateau |  | CI01561 | COCODY | ABIDJAN | ABIDJAN | DISTRICT AUTONOME ABIDJAN | 1 | 18 | 18 | -3.9829 | 5.4133 | Roof Top tower |  | 15612 | 2G | BTS | YOP_BSC11 |  | 115 | [7 empty] | 900 | 7/8 | [7 empty] | 41244 | 5.4133,-3.9829
2021 | Mai | Mtn | CI01561 | 2G_CI01561_AngreChateau |  | CI01561 | COCODY | ABIDJAN | ABIDJAN | DISTRICT AUTONOME ABIDJAN | 1 | 18 | 18 | -3.9829 | 5.4133 | Roof Top tower |  | 15613 | 2G | BTS | YOP_BSC11 |  | 115 | [7 empty] | 1800 | 7/8 | [7 empty] | 41244 | 5.4133,-3.9829
2021 | Mai | Mtn | CI01561 | 2G_CI01561_AngreChateau |  | CI01561 | COCODY | ABIDJAN | ABIDJAN | DISTRICT AUTONOME ABIDJAN | 1 | 18 | 18 | -3.9829 | 5.4133 | Roof Top tower |  | 15614 | 2G | BTS | YOP_BSC11 |  | 115 | [7 empty] | 1800 | 7/8 | [7 empty] | 41244 | 5.4133,-3.9829
2021 | Mai | Mtn | CI01561 | 2G_CI01561_AngreChateau |  | CI01561 | COCODY | ABIDJAN | ABIDJAN | DISTRICT AUTONOME ABIDJAN | 1 | 18 | 18 | -3.9829 | 5.4133 | Roof Top tower |  | 15615 | 2G | BTS | YOP_BSC11 |  | 115 | [7 empty] | 1800 | 7/8 | [7 empty] | 41244 | 5.4133,-3.9829
2021 | Mai | Mtn | CI02919 | 2G_CI02919_AdzopeAutoroute1 |  | CI02919 | ADZOPE | ADZOPE | ADZOPE | LA ME | 1 | 18 | 12 | -3.850288 | 6.099228 | GreenField | 35 | 29190 | 2G | BTS | YOP_BSC11 |  | 114 | [7 empty] | 900 | 7/8 | [7 empty] | 43370 | 6.099228,-3.850288
2021 | Mai | Mtn | CI02919 | 2G_CI02919_AdzopeAutoroute1 |  | CI02919 | ADZOPE | ADZOPE | ADZOPE | LA ME | 1 | 18 | 12 | -3.850288 | 6.099228 | GreenField | 35 | 29191 | 2G | BTS | YOP_BSC11 |  | 114 | [7 empty] | 900 | 7/8 | [7 empty] | 43370 | 6.099228,-3.850288
2021 | Mai | Mtn | CI02919 | 2G_CI02919_AdzopeAutoroute1 |  | CI02919 | ADZOPE | ADZOPE | ADZOPE | LA ME | 1 | 18 | 12 | -3.850288 | 6.099228 | GreenField | 35 | 29192 | 2G | BTS | YOP_BSC11 |  | 114 | [7 empty] | 900 | 7/8 | [7 empty] | 43370 | 6.099228,-3.850288
2021 | Mai | Mtn | CI02919 | 2G_CI02919_AdzopeAutoroute1 |  | CI02919 | ADZOPE | ADZOPE | ADZOPE | LA ME | 1 | 18 | 12 | -3.850288 | 6.099228 | GreenField | 35 | 29193 | 2G | BTS | YOP_BSC11 |  | 114 | [7 empty] | 1800 | 7/8 | [7 empty] | 43370 | 6.099228,-3.850288
2021 | Mai | Mtn | CI02919 | 2G_CI02919_AdzopeAutoroute1 |  | CI02919 | ADZOPE | ADZOPE | ADZOPE | LA ME | 1 | 18 | 12 | -3.850288 | 6.099228 | GreenField | 35 | 29194 | 2G | BTS | YOP_BSC11 |  | 114 | [7 empty] | 1800 | 7/8 | [7 empty] | 43370 | 6.099228,-3.850288
2021 | Mai | Mtn | CI02919 | 2G_CI02919_AdzopeAutoroute1 |  | CI02919 | ADZOPE | ADZOPE | ADZOPE | LA ME | 1 | 18 | 12 | -3.850288 | 6.099228 | GreenField | 35 | 29195 | 2G | BTS | YOP_BSC11 |  | 114 | [7 empty] | 1800 | 7/8 | [7 empty] | 43370 | 6.099228,-3.850288
2021 | Mai | Mtn | CI03138 | 2G_CI03138_AdzopeAutoroute2 |  | CI03138 | ADZOPEROAD | ADZOPE | ADZOPE | LA ME | 1 | 6 | 6 | -3.835847 | 6.118614 | GreenField | 60 | 31380 | 2G | BTS | YOP_BSC11 |  | 114 | [7 empty] | 900 | 7/8 | [7 empty] | 43371 | 6.118614,-3.835847
2021 | Mai | Mtn | CI03138 | 2G_CI03138_AdzopeAutoroute2 |  | CI03138 | ADZOPEROAD | ADZOPE | ADZOPE | LA ME | 1 | 6 | 6 | -3.835847 | 6.118614 | GreenField | 60 | 31381 | 2G | BTS | YOP_BSC11 |  | 114 | [7 empty] | 900 | 7/8 | [7 empty] | 43371 | 6.118614,-3.835847
2021 | Mai | Mtn | CI03138 | 2G_CI03138_AdzopeAutoroute2 |  | CI03138 | ADZOPEROAD | ADZOPE | ADZOPE | LA ME | 1 | 6 | 6 | -3.835847 | 6.118614 | GreenField | 60 | 31382 | 2G | BTS | YOP_BSC11 |  | 114 | [7 empty] | 900 | 7/8 | [7 empty] | 43371 | 6.118614,-3.835847
2021 | Mai | Mtn | CI02974 | 2G_CI02974_Bassazin |  | CI02974 | BASSAZIN | ANNEPE | ANNEPE | LA ME | 1 | 6 | 6 | -3.73625 | 5.93207 | GreenField | 60 | 29740 | 2G | BTS | YOP_BSC11 |  | 114 | [7 empty] | 900 | 7/8 | [7 empty] | 43382 | 5.93207,-3.73625
2021 | Mai | Mtn | CI02974 | 2G_CI02974_Bassazin |  | CI02974 | BASSAZIN | ANNEPE | ANNEPE | LA ME | 1 | 6 | 6 | -3.73625 | 5.93207 | GreenField | 60 | 29741 | 2G | BTS | YOP_BSC11 |  | 114 | [7 empty] | 900 | 7/8 | [7 empty] | 43382 | 5.93207,-3.73625
2021 | Mai | Mtn | CI02974 | 2G_CI02974_Bassazin |  | CI02974 | BASSAZIN | ANNEPE | ANNEPE | LA ME | 1 | 6 | 6 | -3.73625 | 5.93207 | GreenField | 60 | 29742 | 2G | BTS | YOP_BSC11 |  | 114 | [7 empty] | 900 | 7/8 | [7 empty] | 43382 | 5.93207,-3.73625
2021 | Mai | Mtn | CI03058 | 2G_CI03058_GrandYapo |  | CI03058 | GRAND-YAPO | AGBOVILLE | AGBOVILLE | AGNEBY-TIASSA | 1 | 18 | 9 | -4.151107 | 5.828612 | GreenField | 50 | 30583 | 2G | BTS | YOP_BSC11 |  | 116 | [7 empty] | 1800 | 7/8 | [7 empty] | 43389 | 5.828612,-4.151107
2021 | Mai | Mtn | CI03058 | 2G_CI03058_GrandYapo |  | CI03058 | GRAND-YAPO | AGBOVILLE | AGBOVILLE | AGNEBY-TIASSA | 1 | 18 | 9 | -4.151107 | 5.828612 | GreenField | 50 | 30584 | 2G | BTS | YOP_BSC11 |  | 116 | [7 empty] | 1800 | 7/8 | [7 empty] | 43389 | 5.828612,-4.151107
2021 | Mai | Mtn | CI03058 | 2G_CI03058_GrandYapo |  | CI03058 | GRAND-YAPO | AGBOVILLE | AGBOVILLE | AGNEBY-TIASSA | 1 | 18 | 9 | -4.151107 | 5.828612 | GreenField | 50 | 30585 | 2G | BTS | YOP_BSC11 |  | 116 | [7 empty] | 1800 | 7/8 | [7 empty] | 43389 | 5.828612,-4.151107
2021 | Mai | Mtn | CI03058 | 2G_CI03058_GrandYapo |  | CI03058 | GRAND-YAPO | AGBOVILLE | AGBOVILLE | AGNEBY-TIASSA | 1 | 18 | 9 | -4.151107 | 5.828612 | GreenField | 50 | 30580 | 2G | BTS | YOP_BSC11 |  | 116 | [7 empty] | 900 | 7/8 | [7 empty] | 43389 | 5.828612,-4.151107
2021 | Mai | Mtn | CI03058 | 2G_CI03058_GrandYapo |  | CI03058 | GRAND-YAPO | AGBOVILLE | AGBOVILLE | AGNEBY-TIASSA | 1 | 18 | 9 | -4.151107 | 5.828612 | GreenField | 50 | 30581 | 2G | BTS | YOP_BSC11 |  | 116 | [7 empty] | 900 | 7/8 | [7 empty] | 43389 | 5.828612,-4.151107
2021 | Mai | Mtn | CI03058 | 2G_CI03058_GrandYapo |  | CI03058 | GRAND-YAPO | AGBOVILLE | AGBOVILLE | AGNEBY-TIASSA | 1 | 18 | 9 | -4.151107 | 5.828612 | GreenField | 50 | 30582 | 2G | BTS | YOP_BSC11 |  | 116 | [7 empty] | 900 | 7/8 | [7 empty] | 43389 | 5.828612,-4.151107
2021 | Mai | Mtn | CI03171 | 2G_CI03171_NGuessankoi |  | CI03171 | N'GUESSANKOI | AGOU | AGOU | LA ME | 1 | 6 | 6 | -3.943501 | 5.935883 | GreenField | 72 | 31710 | 2G | BTS | YOP_BSC11 |  | 114 | [7 empty] | 900 | 7/8 | [7 empty] | 43397 | 5.935883,-3.943501
2021 | Mai | Mtn | CI03171 | 2G_CI03171_NGuessankoi |  | CI03171 | N'GUESSANKOI | AGOU | AGOU | LA ME | 1 | 6 | 6 | -3.943501 | 5.935883 | GreenField | 72 | 31711 | 2G | BTS | YOP_BSC11 |  | 114 | [7 empty] | 900 | 7/8 | [7 empty] | 43397 | 5.935883,-3.943501
2021 | Mai | Mtn | CI03171 | 2G_CI03171_NGuessankoi |  | CI03171 | N'GUESSANKOI | AGOU | AGOU | LA ME | 1 | 6 | 6 | -3.943501 | 5.935883 | GreenField | 72 | 31712 | 2G | BTS | YOP_BSC11 |  | 114 | [7 empty] | 900 | 7/8 | [7 empty] | 43397 | 5.935883,-3.943501
2021 | Mai | Mtn | CI02767 | 2G_CI02767_AboboPK18OCI |  | CI02767 | ABOBO | ABIDJAN | ABIDJAN | DISTRICT AUTONOME ABIDJAN | 1 | 29 | 27 | -4.05513 | 5.45479 | Roof top Pole |  | 27673 | 2G | BTS | YOP_BSC11 |  | 113 | [7 empty] | 1800 | 7/8 | [7 empty] | 42648 | 5.45479,-4.05513
2021 | Mai | Mtn | CI02767 | 2G_CI02767_AboboPK18OCI |  | CI02767 | ABOBO | ABIDJAN | ABIDJAN | DISTRICT AUTONOME ABIDJAN | 1 | 29 | 27 | -4.05513 | 5.45479 | Roof top Pole |  | 27674 | 2G | BTS | YOP_BSC11 |  | 113 | [7 empty] | 1800 | 7/8 | [7 empty] | 42648 | 5.45479,-4.05513
2021 | Mai | Mtn | CI02767 | 2G_CI02767_AboboPK18OCI |  | CI02767 | ABOBO | ABIDJAN | ABIDJAN | DISTRICT AUTONOME ABIDJAN | 1 | 29 | 27 | -4.05513 | 5.45479 | Roof top Pole |  | 27675 | 2G | BTS | YOP_BSC11 |  | 113 | [7 empty] | 1800 | 7/8 | [7 empty] | 42648 | 5.45479,-4.05513
2021 | Mai | Mtn | CI02767 | 2G_CI02767_AboboPK18OCI |  | CI02767 | ABOBO | ABIDJAN | ABIDJAN | DISTRICT AUTONOME ABIDJAN | 1 | 29 | 27 | -4.05513 | 5.45479 | Roof top Pole |  | 27670 | 2G | BTS | YOP_BSC11 |  | 113 | [7 empty] | 900 | 7/8 | [7 empty] | 42648 | 5.45479,-4.05513
2021 | Mai | Mtn | CI02767 | 2G_CI02767_AboboPK18OCI |  | CI02767 | ABOBO | ABIDJAN | ABIDJAN | DISTRICT AUTONOME ABIDJAN | 1 | 29 | 27 | -4.05513 | 5.45479 | Roof top Pole |  | 27671 | 2G | BTS | YOP_BSC11 |  | 113 | [7 empty] | 900 | 7/8 | [7 empty] | 42648 | 5.45479,-4.05513
2021 | Mai | Mtn | CI02767 | 2G_CI02767_AboboPK18OCI |  | CI02767 | ABOBO | ABIDJAN | ABIDJAN | DISTRICT AUTONOME ABIDJAN | 1 | 29 | 27 | -4.05513 | 5.45479 | Roof top Pole |  | 27672 | 2G | BTS | YOP_BSC11 |  | 113 | [7 empty] | 900 | 7/8 | [7 empty] | 42648 | 5.45479,-4.05513
2021 | Mai | Mtn | CI02942 | 2G_CI02942_AgbovilleRondPoint |  | CI02942 | AGBOVILLE | AGBOVILLE | AGBOVILLE | AGNEBY-TIASSA | 1 | 18 | 15 | -4.21267 | 5.93025 | GreenField | 46 | 29423 | 2G | BTS | YOP_BSC11 |  | 114 | [7 empty] | 1800 | 7/8 | [7 empty] | 42825 | 5.93025,-4.21267
2021 | Mai | Mtn | CI02942 | 2G_CI02942_AgbovilleRondPoint |  | CI02942 | AGBOVILLE | AGBOVILLE | AGBOVILLE | AGNEBY-TIASSA | 1 | 18 | 15 | -4.21267 | 5.93025 | GreenField | 46 | 29424 | 2G | BTS | YOP_BSC11 |  | 114 | [7 empty] | 1800 | 7/8 | [7 empty] | 42825 | 5.93025,-4.21267
2021 | Mai | Mtn | CI02942 | 2G_CI02942_AgbovilleRondPoint |  | CI02942 | AGBOVILLE | AGBOVILLE | AGBOVILLE | AGNEBY-TIASSA | 1 | 18 | 15 | -4.21267 | 5.93025 | GreenField | 46 | 29425 | 2G | BTS | YOP_BSC11 |  | 114 | [7 empty] | 1800 | 7/8 | [7 empty] | 42825 | 5.93025,-4.21267
2021 | Mai | Mtn | CI02942 | 2G_CI02942_AgbovilleRondPoint |  | CI02942 | AGBOVILLE | AGBOVILLE | AGBOVILLE | AGNEBY-TIASSA | 1 | 18 | 15 | -4.21267 | 5.93025 | GreenField | 46 | 29420 | 2G | BTS | YOP_BSC11 |  | 114 | [7 empty] | 900 | 7/8 | [7 empty] | 42825 | 5.93025,-4.21267
2021 | Mai | Mtn | CI02942 | 2G_CI02942_AgbovilleRondPoint |  | CI02942 | AGBOVILLE | AGBOVILLE | AGBOVILLE | AGNEBY-TIASSA | 1 | 18 | 15 | -4.21267 | 5.93025 | GreenField | 46 | 29421 | 2G | BTS | YOP_BSC11 |  | 114 | [7 empty] | 900 | 7/8 | [7 empty] | 42825 | 5.93025,-4.21267
2021 | Mai | Mtn | CI02942 | 2G_CI02942_AgbovilleRondPoint |  | CI02942 | AGBOVILLE | AGBOVILLE | AGBOVILLE | AGNEBY-TIASSA | 1 | 18 | 15 | -4.21267 | 5.93025 | GreenField | 46 | 29422 | 2G | BTS | YOP_BSC11 |  | 114 | [7 empty] | 900 | 7/8 | [7 empty] | 42825 | 5.93025,-4.21267
2021 | Mai | Mtn | CI02211 | 2G_CI02211_ADZOPEIMPROBOIS |  | CI02211 | ADZOPE | ADZOPE | ADZOPE | LA ME | 1 | 18 | 18 | -3.849414 | 6.127764 | Greenfield | 63 | 22115 | 2G | BTS | YOP_BSC11 |  | 114 | [7 empty] | 1800 | 7/8 | [7 empty] | 43431 | 6.127764,-3.849414
2021 | Mai | Mtn | CI02211 | 2G_CI02211_ADZOPEIMPROBOIS |  | CI02211 | ADZOPE | ADZOPE | ADZOPE | LA ME | 1 | 18 | 18 | -3.849414 | 6.127764 | Greenfield | 63 | 22113 | 2G | BTS | YOP_BSC11 |  | 114 | [7 empty] | 1800 | 7/8 | [7 empty] | 43431 | 6.127764,-3.849414
2021 | Mai | Mtn | CI02211 | 2G_CI02211_ADZOPEIMPROBOIS |  | CI02211 | ADZOPE | ADZOPE | ADZOPE | LA ME | 1 | 18 | 18 | -3.849414 | 6.127764 | Greenfield | 63 | 22110 | 2G | BTS | YOP_BSC11 |  | 114 | [7 empty] | 900 | 7/8 | [7 empty] | 43431 | 6.127764,-3.849414
2021 | Mai | Mtn | CI02211 | 2G_CI02211_ADZOPEIMPROBOIS |  | CI02211 | ADZOPE | ADZOPE | ADZOPE | LA ME | 1 | 18 | 18 | -3.849414 | 6.127764 | Greenfield | 63 | 22111 | 2G | BTS | YOP_BSC11 |  | 114 | [7 empty] | 900 | 7/8 | [7 empty] | 43431 | 6.127764,-3.849414
2021 | Mai | Mtn | CI03271 | 2G_CI03271_AboboBelleVille2 |  | CI03271 | COCODY | ABIDJAN | ABIDJAN | DISTRICT AUTONOME ABIDJAN | 1 | 21 | 18 | -3.987046 | 5.437064 | GreenField | 35 | 32713 | 2G | BTS | YOP_BSC11 |  | 115 | [7 empty] | 1800 | 7/8 | [7 empty] | 43455 | 5.437064,-3.987046
2021 | Mai | Mtn | CI03271 | 2G_CI03271_AboboBelleVille2 |  | CI03271 | COCODY | ABIDJAN | ABIDJAN | DISTRICT AUTONOME ABIDJAN | 1 | 21 | 18 | -3.987046 | 5.437064 | GreenField | 35 | 32714 | 2G | BTS | YOP_BSC11 |  | 115 | [7 empty] | 1800 | 7/8 | [7 empty] | 43455 | 5.437064,-3.987046
2021 | Mai | Mtn | CI03271 | 2G_CI03271_AboboBelleVille2 |  | CI03271 | COCODY | ABIDJAN | ABIDJAN | DISTRICT AUTONOME ABIDJAN | 1 | 21 | 18 | -3.987046 | 5.437064 | GreenField | 35 | 32715 | 2G | BTS | YOP_BSC11 |  | 115 | [7 empty] | 1800 | 7/8 | [7 empty] | 43455 | 5.437064,-3.987046
2021 | Mai | Mtn | CI03271 | 2G_CI03271_AboboBelleVille2 |  | CI03271 | COCODY | ABIDJAN | ABIDJAN | DISTRICT AUTONOME ABIDJAN | 1 | 21 | 18 | -3.987046 | 5.437064 | GreenField | 35 | 32710 | 2G | BTS | YOP_BSC11 |  | 115 | [7 empty] | 900 | 7/8 | [7 empty] | 43455 | 5.437064,-3.987046
2021 | Mai | Mtn | CI03271 | 2G_CI03271_AboboBelleVille2 |  | CI03271 | COCODY | ABIDJAN | ABIDJAN | DISTRICT AUTONOME ABIDJAN | 1 | 21 | 18 | -3.987046 | 5.437064 | GreenField | 35 | 32711 | 2G | BTS | YOP_BSC11 |  | 115 | [7 empty] | 900 | 7/8 | [7 empty] | 43455 | 5.437064,-3.987046
2021 | Mai | Mtn | CI03271 | 2G_CI03271_AboboBelleVille2 |  | CI03271 | COCODY | ABIDJAN | ABIDJAN | DISTRICT AUTONOME ABIDJAN | 1 | 21 | 18 | -3.987046 | 5.437064 | GreenField | 35 | 32712 | 2G | BTS | YOP_BSC11 |  | 115 | [7 empty] | 900 | 7/8 | [7 empty] | 43455 | 5.437064,-3.987046
2021 | Mai | Mtn | CI03247 | 2G_CI03247_CobakroRteAkoue |  | CI03247 | ABOBO | ANYAMA | ANYAMA | DISTRICT AUTONOME ABIDJAN | 1 | 18 | 15 | -4.113836 | 5.456678 | GreenField | 35 | 32473 | 2G | BTS | YOP_BSC11 |  | 113 | [7 empty] | 1800 | 7/8 | [7 empty] | 43493 | 5.456678,-4.113836
2021 | Mai | Mtn | CI03247 | 2G_CI03247_CobakroRteAkoue |  | CI03247 | ABOBO | ANYAMA | ANYAMA | DISTRICT AUTONOME ABIDJAN | 1 | 18 | 15 | -4.113836 | 5.456678 | GreenField | 35 | 32474 | 2G | BTS | YOP_BSC11 |  | 113 | [7 empty] | 1800 | 7/8 | [7 empty] | 43493 | 5.456678,-4.113836
2021 | Mai | Mtn | CI03247 | 2G_CI03247_CobakroRteAkoue |  | CI03247 | ABOBO | ANYAMA | ANYAMA | DISTRICT AUTONOME ABIDJAN | 1 | 18 | 15 | -4.113836 | 5.456678 | GreenField | 35 | 32475 | 2G | BTS | YOP_BSC11 |  | 113 | [7 empty] | 1800 | 7/8 | [7 empty] | 43493 | 5.456678,-4.113836
2021 | Mai | Mtn | CI03247 | 2G_CI03247_CobakroRteAkoue |  | CI03247 | ABOBO | ANYAMA | ANYAMA | DISTRICT AUTONOME ABIDJAN | 1 | 18 | 15 | -4.113836 | 5.456678 | GreenField | 35 | 32470 | 2G | BTS | YOP_BSC11 |  | 113 | [7 empty] | 900 | 7/8 | [7 empty] | 43493 | 5.456678,-4.113836
2021 | Mai | Mtn | CI03247 | 2G_CI03247_CobakroRteAkoue |  | CI03247 | ABOBO | ANYAMA | ANYAMA | DISTRICT AUTONOME ABIDJAN | 1 | 18 | 15 | -4.113836 | 5.456678 | GreenField | 35 | 32471 | 2G | BTS | YOP_BSC11 |  | 113 | [7 empty] | 900 | 7/8 | [7 empty] | 43493 | 5.456678,-4.113836
2021 | Mai | Mtn | CI03247 | 2G_CI03247_CobakroRteAkoue |  | CI03247 | ABOBO | ANYAMA | ANYAMA | DISTRICT AUTONOME ABIDJAN | 1 | 18 | 15 | -4.113836 | 5.456678 | GreenField | 35 | 32472 | 2G | BTS | YOP_BSC11 |  | 113 | [7 empty] | 900 | 7/8 | [7 empty] | 43493 | 5.456678,-4.113836
2021 | Mai | Mtn | CI03232 | 2G_CI03232_TchekouCarrefour |  | CI03232 | TCHEKOU CARREFOUR | M'BATTO | M'BATTO | MORONOU | 1 | 10 | 6 | -4.28686 | 6.35812 | GreenField | 70 | 32320 | 2G | BTS | YOP_BSC11 |  | 114 | [7 empty] | 900 | 7/8 | [7 empty] | 43493 | 6.35812,-4.28686
2021 | Mai | Mtn | CI03232 | 2G_CI03232_TchekouCarrefour |  | CI03232 | TCHEKOU CARREFOUR | M'BATTO | M'BATTO | MORONOU | 1 | 10 | 6 | -4.28686 | 6.35812 | GreenField | 70 | 32321 | 2G | BTS | YOP_BSC11 |  | 114 | [7 empty] | 900 | 7/8 | [7 empty] | 43493 | 6.35812,-4.28686
2021 | Mai | Mtn | CI03232 | 2G_CI03232_TchekouCarrefour |  | CI03232 | TCHEKOU CARREFOUR | M'BATTO | M'BATTO | MORONOU | 1 | 10 | 6 | -4.28686 | 6.35812 | GreenField | 70 | 32322 | 2G | BTS | YOP_BSC11 |  | 114 | [7 empty] | 900 | 7/8 | [7 empty] | 43493 | 6.35812,-4.28686
2021 | Mai | Mtn | CI03269 | 2G_CI03269_AboboEPPSAGBE |  | CI03269 | ADJAME | ABIDJAN | ABIDJAN | DISTRICT AUTONOME ABIDJAN | 1 | 28 | 15 | -4.03064 | 5.42173 | GreenField | 35 | 32692 | 2G | BTS | YOP_BSC11 |  | 111 | [7 empty] | 900 | 7/8 | [7 empty] | 43495 | 5.42173,-4.03064
2021 | Mai | Mtn | CI02823 | 2G_CI02823_Ahoue |  | CI02823 | AHOUE | BROFODOUME | BROFODOUME | DISTRICT AUTONOME ABIDJAN | 1 | 6 | 6 | -3.94661 | 5.49542 | GreenField | 60 | 28230 | 2G | BTS | YOP_BSC11 |  | 116 | [7 empty] | 900 | 7/8 | [7 empty] | 43521 | 5.49542,-3.94661
2021 | Mai | Mtn | CI02823 | 2G_CI02823_Ahoue |  | CI02823 | AHOUE | BROFODOUME | BROFODOUME | DISTRICT AUTONOME ABIDJAN | 1 | 6 | 6 | -3.94661 | 5.49542 | GreenField | 60 | 28231 | 2G | BTS | YOP_BSC11 |  | 116 | [7 empty] | 900 | 7/8 | [7 empty] | 43521 | 5.49542,-3.94661
2021 | Mai | Mtn | CI02823 | 2G_CI02823_Ahoue |  | CI02823 | AHOUE | BROFODOUME | BROFODOUME | DISTRICT AUTONOME ABIDJAN | 1 | 6 | 6 | -3.94661 | 5.49542 | GreenField | 60 | 28232 | 2G | BTS | YOP_BSC11 |  | 116 | [7 empty] | 900 | 7/8 | [7 empty] | 43521 | 5.49542,-3.94661
2021 | Mai | Mtn | CI00789 | 2G_CI00789_AKEIKOI |  | CI00789 | ABOBO | ABIDJAN | ABIDJAN | DISTRICT AUTONOME ABIDJAN | 1 | 18 | 24 | -4.01159 | 5.45213 | Rooftop |  | 7890 | 2G | BTS | YOP_BSC11 |  | 112 | [7 empty] | 900 | 7/8 | [7 empty] | 43536 | 5.45213,-4.01159
2021 | Mai | Mtn | CI00789 | 2G_CI00789_AKEIKOI |  | CI00789 | ABOBO | ABIDJAN | ABIDJAN | DISTRICT AUTONOME ABIDJAN | 1 | 18 | 24 | -4.01159 | 5.45213 | Rooftop |  | 7891 | 2G | BTS | YOP_BSC11 |  | 112 | [7 empty] | 900 | 7/8 | [7 empty] | 43536 | 5.45213,-4.01159
2021 | Mai | Mtn | CI00789 | 2G_CI00789_AKEIKOI |  | CI00789 | ABOBO | ABIDJAN | ABIDJAN | DISTRICT AUTONOME ABIDJAN | 1 | 18 | 24 | -4.01159 | 5.45213 | Rooftop |  | 7892 | 2G | BTS | YOP_BSC11 |  | 112 | [7 empty] | 900 | 7/8 | [7 empty] | 43536 | 5.45213,-4.01159
2021 | Mai | Mtn | CI00789 | 2G_CI00789_AKEIKOI |  | CI00789 | ABOBO | ABIDJAN | ABIDJAN | DISTRICT AUTONOME ABIDJAN | 1 | 18 | 24 | -4.01159 | 5.45213 | Rooftop |  | 7893 | 2G | BTS | YOP_BSC11 |  | 112 | [7 empty] | 1800 | 7/8 | [7 empty] | 43536 | 5.45213,-4.01159
2021 | Mai | Mtn | CI00789 | 2G_CI00789_AKEIKOI |  | CI00789 | ABOBO | ABIDJAN | ABIDJAN | DISTRICT AUTONOME ABIDJAN | 1 | 18 | 24 | -4.01159 | 5.45213 | Rooftop |  | 7894 | 2G | BTS | YOP_BSC11 |  | 112 | [7 empty] | 1800 | 7/8 | [7 empty] | 43536 | 5.45213,-4.01159
2021 | Mai | Mtn | CI00789 | 2G_CI00789_AKEIKOI |  | CI00789 | ABOBO | ABIDJAN | ABIDJAN | DISTRICT AUTONOME ABIDJAN | 1 | 18 | 24 | -4.01159 | 5.45213 | Rooftop |  | 7895 | 2G | BTS | YOP_BSC11 |  | 112 | [7 empty] | 1800 | 7/8 | [7 empty] | 43536 | 5.45213,-4.01159
2021 | Mai | Mtn | CI00509 | 2G_CI00509_Kotchimpo |  | CI00509 | KOTCHIMPO | RUBINO | RUBINO | AGNEBY-TIASSA | 1 | 9 | 6 | -4.247226 | 6.177063 | GreenField | 70 | 5090 | 2G | BTS | YOP_BSC11 |  | 114 | [7 empty] | 900 | 7/8 | [7 empty] | 43554 | 6.177063,-4.247226
2021 | Mai | Mtn | CI00509 | 2G_CI00509_Kotchimpo |  | CI00509 | KOTCHIMPO | RUBINO | RUBINO | AGNEBY-TIASSA | 1 | 9 | 6 | -4.247226 | 6.177063 | GreenField | 70 | 5091 | 2G | BTS | YOP_BSC11 |  | 114 | [7 empty] | 900 | 7/8 | [7 empty] | 43554 | 6.177063,-4.247226
2021 | Mai | Mtn | CI00509 | 2G_CI00509_Kotchimpo |  | CI00509 | KOTCHIMPO | RUBINO | RUBINO | AGNEBY-TIASSA | 1 | 9 | 6 | -4.247226 | 6.177063 | GreenField | 70 | 5092 | 2G | BTS | YOP_BSC11 |  | 114 | [7 empty] | 900 | 7/8 | [7 empty] | 43554 | 6.177063,-4.247226
2021 | Mai | Mtn | CI02975 | 2G_CI02975_Kadona |  | CI02975 | KADONA | AKOUPE | AKOUPE | LA ME | 1 | 6 | 6 | -3.93432 | 6.46548 | GreenField | 72 | 29750 | 2G | BTS | YOP_BSC11 |  | 114 | [7 empty] | 900 | 7/8 | [7 empty] | 43573 | 6.46548,-3.93432
2021 | Mai | Mtn | CI02975 | 2G_CI02975_Kadona |  | CI02975 | KADONA | AKOUPE | AKOUPE | LA ME | 1 | 6 | 6 | -3.93432 | 6.46548 | GreenField | 72 | 29751 | 2G | BTS | YOP_BSC11 |  | 114 | [7 empty] | 900 | 7/8 | [7 empty] | 43573 | 6.46548,-3.93432
2021 | Mai | Mtn | CI02975 | 2G_CI02975_Kadona |  | CI02975 | KADONA | AKOUPE | AKOUPE | LA ME | 1 | 6 | 6 | -3.93432 | 6.46548 | GreenField | 72 | 29752 | 2G | BTS | YOP_BSC11 |  | 114 | [7 empty] | 900 | 7/8 | [7 empty] | 43573 | 6.46548,-3.93432
2021 | Mai | Mtn | CI02941 | 2G_CI02941_AdzopeGrandMarche |  | CI02941 | ADZOPE | ADZOPE | ADZOPE | LA ME | 1 | 18 | 12 | -3.864333 | 6.105946 | GreenField | 35 | 29413 | 2G | BTS | YOP_BSC11 |  | 114 | [7 empty] | 1800 | 7/8 | [7 empty] | 43605 | 6.105946,-3.864333
2021 | Mai | Mtn | CI02941 | 2G_CI02941_AdzopeGrandMarche |  | CI02941 | ADZOPE | ADZOPE | ADZOPE | LA ME | 1 | 18 | 12 | -3.864333 | 6.105946 | GreenField | 35 | 29414 | 2G | BTS | YOP_BSC11 |  | 114 | [7 empty] | 1800 | 7/8 | [7 empty] | 43605 | 6.105946,-3.864333
2021 | Mai | Mtn | CI02941 | 2G_CI02941_AdzopeGrandMarche |  | CI02941 | ADZOPE | ADZOPE | ADZOPE | LA ME | 1 | 18 | 12 | -3.864333 | 6.105946 | GreenField | 35 | 29415 | 2G | BTS | YOP_BSC11 |  | 114 | [7 empty] | 1800 | 7/8 | [7 empty] | 43605 | 6.105946,-3.864333
2021 | Mai | Mtn | CI02941 | 2G_CI02941_AdzopeGrandMarche |  | CI02941 | ADZOPE | ADZOPE | ADZOPE | LA ME | 1 | 18 | 12 | -3.864333 | 6.105946 | GreenField | 35 | 29410 | 2G | BTS | YOP_BSC11 |  | 114 | [7 empty] | 900 | 7/8 | [7 empty] | 43605 | 6.105946,-3.864333
2021 | Mai | Mtn | CI02941 | 2G_CI02941_AdzopeGrandMarche |  | CI02941 | ADZOPE | ADZOPE | ADZOPE | LA ME | 1 | 18 | 12 | -3.864333 | 6.105946 | GreenField | 35 | 29411 | 2G | BTS | YOP_BSC11 |  | 114 | [7 empty] | 900 | 7/8 | [7 empty] | 43605 | 6.105946,-3.864333
2021 | Mai | Mtn | CI02941 | 2G_CI02941_AdzopeGrandMarche |  | CI02941 | ADZOPE | ADZOPE | ADZOPE | LA ME | 1 | 18 | 12 | -3.864333 | 6.105946 | GreenField | 35 | 29412 | 2G | BTS | YOP_BSC11 |  | 114 | [7 empty] | 900 | 7/8 | [7 empty] | 43605 | 6.105946,-3.864333
2021 | Mai | Mtn | CI03101 | 2G_CI03101_AboboUnicafe |  | CI03101 | ABOBO | ANYAMA | ANYAMA | DISTRICT AUTONOME ABIDJAN | 1 | 28 | 18 | -4.054456 | 5.466066 | GreenField | 40 | 31013 | 2G | BTS | YOP_BSC11 |  | 113 | [7 empty] | 1800 | 7/8 | [7 empty] | 43616 | 5.466066,-4.054456
2021 | Mai | Mtn | CI03101 | 2G_CI03101_AboboUnicafe |  | CI03101 | ABOBO | ANYAMA | ANYAMA | DISTRICT AUTONOME ABIDJAN | 1 | 28 | 18 | -4.054456 | 5.466066 | GreenField | 40 | 31014 | 2G | BTS | YOP_BSC11 |  | 113 | [7 empty] | 1800 | 7/8 | [7 empty] | 43616 | 5.466066,-4.054456
2021 | Mai | Mtn | CI03101 | 2G_CI03101_AboboUnicafe |  | CI03101 | ABOBO | ANYAMA | ANYAMA | DISTRICT AUTONOME ABIDJAN | 1 | 28 | 18 | -4.054456 | 5.466066 | GreenField | 40 | 31015 | 2G | BTS | YOP_BSC11 |  | 113 | [7 empty] | 1800 | 7/8 | [7 empty] | 43616 | 5.466066,-4.054456
2021 | Mai | Mtn | CI03101 | 2G_CI03101_AboboUnicafe |  | CI03101 | ABOBO | ANYAMA | ANYAMA | DISTRICT AUTONOME ABIDJAN | 1 | 28 | 18 | -4.054456 | 5.466066 | GreenField | 40 | 31010 | 2G | BTS | YOP_BSC11 |  | 113 | [7 empty] | 900 | 7/8 | [7 empty] | 43616 | 5.466066,-4.054456
2021 | Mai | Mtn | CI03101 | 2G_CI03101_AboboUnicafe |  | CI03101 | ABOBO | ANYAMA | ANYAMA | DISTRICT AUTONOME ABIDJAN | 1 | 28 | 18 | -4.054456 | 5.466066 | GreenField | 40 | 31011 | 2G | BTS | YOP_BSC11 |  | 113 | [7 empty] | 900 | 7/8 | [7 empty] | 43616 | 5.466066,-4.054456
2021 | Mai | Mtn | CI03101 | 2G_CI03101_AboboUnicafe |  | CI03101 | ABOBO | ANYAMA | ANYAMA | DISTRICT AUTONOME ABIDJAN | 1 | 28 | 18 | -4.054456 | 5.466066 | GreenField | 40 | 31012 | 2G | BTS | YOP_BSC11 |  | 113 | [7 empty] | 900 | 7/8 | [7 empty] | 43616 | 5.466066,-4.054456
2021 | Mai | Mtn | CI03102 | 2G_CI03102_AboboAvocatier2 |  | CI03102 | ABOBO | ABIDJAN | ABIDJAN | DISTRICT AUTONOME ABIDJAN | 1 | 20 | 15 | -4.029011 | 5.435629 | GreenField | 40 | 31020 | 2G | BTS | YOP_BSC11 |  | 112 | [7 empty] | 900 | 7/8 | [7 empty] | 43717 | 5.435629,-4.029011
2021 | Mai | Mtn | CI03102 | 2G_CI03102_AboboAvocatier2 |  | CI03102 | ABOBO | ABIDJAN | ABIDJAN | DISTRICT AUTONOME ABIDJAN | 1 | 20 | 15 | -4.029011 | 5.435629 | GreenField | 40 | 31021 | 2G | BTS | YOP_BSC11 |  | 112 | [7 empty] | 900 | 7/8 | [7 empty] | 43717 | 5.435629,-4.029011
2021 | Mai | Mtn | CI03102 | 2G_CI03102_AboboAvocatier2 |  | CI03102 | ABOBO | ABIDJAN | ABIDJAN | DISTRICT AUTONOME ABIDJAN | 1 | 20 | 15 | -4.029011 | 5.435629 | GreenField | 40 | 31022 | 2G | BTS | YOP_BSC11 |  | 112 | [7 empty] | 900 | 7/8 | [7 empty] | 43717 | 5.435629,-4.029011
2021 | Mai | Mtn | CI03102 | 2G_CI03102_AboboAvocatier2 |  | CI03102 | ABOBO | ABIDJAN | ABIDJAN | DISTRICT AUTONOME ABIDJAN | 1 | 20 | 15 | -4.029011 | 5.435629 | GreenField | 40 | 31023 | 2G | BTS | YOP_BSC11 |  | 112 | [7 empty] | 1800 | 7/8 | [7 empty] | 43717 | 5.435629,-4.029011
2021 | Mai | Mtn | CI03102 | 2G_CI03102_AboboAvocatier2 |  | CI03102 | ABOBO | ABIDJAN | ABIDJAN | DISTRICT AUTONOME ABIDJAN | 1 | 20 | 15 | -4.029011 | 5.435629 | GreenField | 40 | 31024 | 2G | BTS | YOP_BSC11 |  | 112 | [7 empty] | 1800 | 7/8 | [7 empty] | 43717 | 5.435629,-4.029011
2021 | Mai | Mtn | CI03102 | 2G_CI03102_AboboAvocatier2 |  | CI03102 | ABOBO | ABIDJAN | ABIDJAN | DISTRICT AUTONOME ABIDJAN | 1 | 20 | 15 | -4.029011 | 5.435629 | GreenField | 40 | 31025 | 2G | BTS | YOP_BSC11 |  | 112 | [7 empty] | 1800 | 7/8 | [7 empty] | 43717 | 5.435629,-4.029011
2021 | Mai | Mtn | CI02853 | 2G_CI02853_ABOBOFATIMA |  | CI02853 | ABOBO | ABIDJAN | ABIDJAN | DISTRICT AUTONOME ABIDJAN | 1 | 23 | 15 | -4.02611 | 5.43222 | Roof top Pole |  | 28530 | 2G | BTS | YOP_BSC11 |  | 112 | [7 empty] | 900 | 7/8 | [7 empty] | 43724 | 5.43222,-4.02611
2021 | Mai | Mtn | CI02853 | 2G_CI02853_ABOBOFATIMA |  | CI02853 | ABOBO | ABIDJAN | ABIDJAN | DISTRICT AUTONOME ABIDJAN | 1 | 23 | 15 | -4.02611 | 5.43222 | Roof top Pole |  | 28531 | 2G | BTS | YOP_BSC11 |  | 112 | [7 empty] | 900 | 7/8 | [7 empty] | 43724 | 5.43222,-4.02611
2021 | Mai | Mtn | CI02853 | 2G_CI02853_ABOBOFATIMA |  | CI02853 | ABOBO | ABIDJAN | ABIDJAN | DISTRICT AUTONOME ABIDJAN | 1 | 23 | 15 | -4.02611 | 5.43222 | Roof top Pole |  | 28532 | 2G | BTS | YOP_BSC11 |  | 112 | [7 empty] | 900 | 7/8 | [7 empty] | 43724 | 5.43222,-4.02611
2021 | Mai | Mtn | CI02853 | 2G_CI02853_ABOBOFATIMA |  | CI02853 | ABOBO | ABIDJAN | ABIDJAN | DISTRICT AUTONOME ABIDJAN | 1 | 23 | 15 | -4.02611 | 5.43222 | Roof top Pole |  | 28533 | 2G | BTS | YOP_BSC11 |  | 112 | [7 empty] | 1800 | 7/8 | [7 empty] | 43724 | 5.43222,-4.02611
2021 | Mai | Mtn | CI02853 | 2G_CI02853_ABOBOFATIMA |  | CI02853 | ABOBO | ABIDJAN | ABIDJAN | DISTRICT AUTONOME ABIDJAN | 1 | 23 | 15 | -4.02611 | 5.43222 | Roof top Pole |  | 28534 | 2G | BTS | YOP_BSC11 |  | 112 | [7 empty] | 1800 | 7/8 | [7 empty] | 43724 | 5.43222,-4.02611
2021 | Mai | Mtn | CI02853 | 2G_CI02853_ABOBOFATIMA |  | CI02853 | ABOBO | ABIDJAN | ABIDJAN | DISTRICT AUTONOME ABIDJAN | 1 | 23 | 15 | -4.02611 | 5.43222 | Roof top Pole |  | 28535 | 2G | BTS | YOP_BSC11 |  | 112 | [7 empty] | 1800 | 7/8 | [7 empty] | 43724 | 5.43222,-4.02611
2021 | Mai | Mtn | CI03205 | 2G_CI03205_AnyamaZonssonkoi2 |  | CI03205 | ANYAMA | ANYAMA | ANYAMA | DISTRICT AUTONOME ABIDJAN | 1 | 22 | 15 | -4.058775 | 5.490998 | GreenField | 40 | 32050 | 2G | BTS | YOP_BSC11 |  | 117 | [7 empty] | 900 | 7/8 | [7 empty] | 43819 | 5.490998,-4.058775
2021 | Mai | Mtn | CI03205 | 2G_CI03205_AnyamaZonssonkoi2 |  | CI03205 | ANYAMA | ANYAMA | ANYAMA | DISTRICT AUTONOME ABIDJAN | 1 | 22 | 15 | -4.058775 | 5.490998 | GreenField | 40 | 32051 | 2G | BTS | YOP_BSC11 |  | 117 | [7 empty] | 900 | 7/8 | [7 empty] | 43819 | 5.490998,-4.058775
2021 | Mai | Mtn | CI03205 | 2G_CI03205_AnyamaZonssonkoi2 |  | CI03205 | ANYAMA | ANYAMA | ANYAMA | DISTRICT AUTONOME ABIDJAN | 1 | 22 | 15 | -4.058775 | 5.490998 | GreenField | 40 | 32052 | 2G | BTS | YOP_BSC11 |  | 117 | [7 empty] | 900 | 7/8 | [7 empty] | 43819 | 5.490998,-4.058775
2021 | Mai | Mtn | CI03205 | 2G_CI03205_AnyamaZonssonkoi2 |  | CI03205 | ANYAMA | ANYAMA | ANYAMA | DISTRICT AUTONOME ABIDJAN | 1 | 22 | 15 | -4.058775 | 5.490998 | GreenField | 40 | 32053 | 2G | BTS | YOP_BSC11 |  | 117 | [7 empty] | 1800 | 7/8 | [7 empty] | 43819 | 5.490998,-4.058775
2021 | Mai | Mtn | CI03205 | 2G_CI03205_AnyamaZonssonkoi2 |  | CI03205 | ANYAMA | ANYAMA | ANYAMA | DISTRICT AUTONOME ABIDJAN | 1 | 22 | 15 | -4.058775 | 5.490998 | GreenField | 40 | 32054 | 2G | BTS | YOP_BSC11 |  | 117 | [7 empty] | 1800 | 7/8 | [7 empty] | 43819 | 5.490998,-4.058775
2021 | Mai | Mtn | CI03205 | 2G_CI03205_AnyamaZonssonkoi2 |  | CI03205 | ANYAMA | ANYAMA | ANYAMA | DISTRICT AUTONOME ABIDJAN | 1 | 22 | 15 | -4.058775 | 5.490998 | GreenField | 40 | 32055 | 2G | BTS | YOP_BSC11 |  | 117 | [7 empty] | 1800 | 7/8 | [7 empty] | 43819 | 5.490998,-4.058775
2021 | Mai | Mtn | CI02375 | 2G_CI02375_ZIPSiteLoboAkoudzin |  | CI02375 | LOBO-AKOUDZIN | ANNEPE | ANNEPE | LA ME | 1 | 6 | 4 | -3.824381 | 5.851509 | Zip Site | 15 | 23750 | 2G | BTS | YOP_BSC11 |  | 114 | [7 empty] | 900 | 7/8 | [7 empty] | 43878 | 5.851509,-3.824381
2021 | Mai | Mtn | CI02375 | 2G_CI02375_ZIPSiteLoboAkoudzin |  | CI02375 | LOBO-AKOUDZIN | ANNEPE | ANNEPE | LA ME | 1 | 6 | 4 | -3.824381 | 5.851509 | Zip Site | 15 | 23752 | 2G | BTS | YOP_BSC11 |  | 114 | [7 empty] | 900 | 7/8 | [7 empty] | 43878 | 5.851509,-3.824381
2021 | Mai | Mtn | CI00971 | 2G_CI00971_Kolotcha2 |  | CI00971 | ABOBO | ABIDJAN | ABIDJAN | DISTRICT AUTONOME ABIDJAN | 1 | 17 | 18 | -3.99736111111111 | 5.41938888888889 | Greenfield | 20 | 9710 | 2G | BTS | YOP_BSC11 |  | 115 | [7 empty] | 900 | 7/8 | [7 empty] | 39769 | 5.41938888888889,-3.99736111111111
2021 | Mai | Mtn | CI00971 | 2G_CI00971_Kolotcha2 |  | CI00971 | ABOBO | ABIDJAN | ABIDJAN | DISTRICT AUTONOME ABIDJAN | 1 | 17 | 18 | -3.99736111111111 | 5.41938888888889 | Greenfield | 20 | 9711 | 2G | BTS | YOP_BSC11 |  | 115 | [7 empty] | 900 | 7/8 | [7 empty] | 39769 | 5.41938888888889,-3.99736111111111
2021 | Mai | Mtn | CI00971 | 2G_CI00971_Kolotcha2 |  | CI00971 | ABOBO | ABIDJAN | ABIDJAN | DISTRICT AUTONOME ABIDJAN | 1 | 17 | 18 | -3.99736111111111 | 5.41938888888889 | Greenfield | 20 | 9712 | 2G | BTS | YOP_BSC11 |  | 115 | [7 empty] | 900 | 7/8 | [7 empty] | 39769 | 5.41938888888889,-3.99736111111111
2021 | Juin | Moov | CITE_PORT | MOOV |  | AC001 | ABIDJAN | TREICHVILLE | ABIDJAN | LAGUNES | 2 | 36 | 6 | -4.00509 | 5.2877 | GreenField | 42 |  | 2G/3G/4G | BTS | MABSC21/MARNC21 | 40¦40¦40¦40¦40¦40¦40¦40¦40 | 1211 | [8 empty] | FO | 45¦45¦45¦45¦45¦45¦45¦45¦45 |  |  | CIE |  |  | FH | 38910 | 5.2877,-4.00509
2021 | Juin | Moov | MARC_ANADER | MOOV |  | AC002 | ABIDJAN | MARCORY | ABIDJAN | LAGUNES | 1 | 12 | 3 | -3.99172205 | 5.29211395 | GreenField | 42 |  | 2G/3G/4G | BTS | MABSC21/MARNC21 | 40¦40¦40 | 1211 | [8 empty] | FO | 45¦45¦45 |  |  | CIE |  |  | FH | 38880 | 5.29211395,-3.99172205
2021 | Juin | Moov | GALAXY | MOOV |  | AC003 | ABIDJAN | TREICHVILLE | ABIDJAN | LAGUNES | 2 | 24 | 6 | -4.01021928 | 5.30806685 | RoofTop | 15 |  | 2G/3G/4G | BTS | MABSC21/MARNC21 | 30¦30¦30 | 1214 | [8 empty] | FO | 35¦35¦35 |  |  | CIE |  |  | FH | 38881 | 5.30806685,-4.01021928
2021 | Juin | Moov | ARRAS | MOOV |  | AC004 | ABIDJAN | TREICHVILLE | ABIDJAN | LAGUNES | 2 | 24 | 6 | -4.00185253 | 5.30143227 | RoofTop | 15 |  | 2G/3G | BTS | MABSC21/MARNC21 | 33¦33¦33¦33¦33¦33 | 1211 | [9 empty] | 38¦38¦38¦38¦38¦38 |  |  | CIE |  |  | FH | 38881 | 5.30143227,-4.00185253
2021 | Juin | Moov | VRIDI | MOOV |  | AC005 | ABIDJAN | PORT-BOUET | ABIDJAN | LAGUNES | 1 | 12 | 3 | -4.00480569 | 5.25809208 | GreenField | 42 |  | 2G/3G | BTS | MABSC21/MARNC21 | 40¦40¦40 | 1211 | [9 empty] | 45¦45¦45 |  |  | CIE |  |  | FH | 38742 | 5.25809208,-4.00480569
2021 | Juin | Moov | KANO | MOOV |  | AC006 | ABIDJAN | TREICHVILLE | ABIDJAN | LAGUNES | 2 | 24 | 6 | -4.0092481 | 5.29904138 | RoofTop | 18 |  | 2G/3G | BTS | MABSC21/MARNC21 | 33¦33¦33 | 1211 | [9 empty] | 38¦38¦38 |  |  | CIE |  |  | FH | 38894 | 5.29904138,-4.0092481
2021 | Juin | Moov | COMAF | MOOV |  | AC007 | ABIDJAN | TREICHVILLE | ABIDJAN | LAGUNES | 2 | 18 | 6 | -4.0080843 | 5.27689168 | RoofTop | 21 |  | 2G/3G/4G | BTS | MABSC21/MARNC21 | 27¦27¦27 | 1211 | [8 empty] | FO | 32¦32¦32 |  |  | CIE |  |  | FH | 38887 | 5.27689168,-4.0080843
2021 | Juin | Moov | ST_THERESE | MOOV |  | AC008 | ABIDJAN | MARCORY | ABIDJAN | LAGUNES | 2 | 24 | 6 | -3.97244013 | 5.2989194 | RoofTop | 15 |  | 2G/3G/4G | BTS | MABSC21/MARNC21 | 35¦35¦35 | 1212 | [8 empty] | FO | 40¦40¦40 |  |  | CIE |  |  | FH | 38893 | 5.2989194,-3.97244013
2021 | Juin | Moov | SITARAIL | MOOV |  | AC009 | ABIDJAN | TREICHVILLE | ABIDJAN | LAGUNES | 1 | 12 | 3 | -4.01325872 | 5.30156746 | RoofTop | 6 |  | 2G/3G/4G | BTS | MABSC21/MARNC21 | 21¦21¦21 | 1211 | [8 empty] | FO | 26¦26¦26 |  |  | CIE |  |  | FH | 38882 | 5.30156746,-4.01325872
2021 | Juin | Moov | SAMARITAIN | MOOV |  | AC010 | ABIDJAN | MARCORY | ABIDJAN | LAGUNES | 2 | 24 | 6 | -3.99217093 | 5.30763479 | RoofTop | 9 |  | 2G/3G | BTS | MABSC21/MARNC21 | 30¦30¦30 | 1214 | [9 empty] | 35¦35¦35 |  |  | CIE |  |  | FH | 38887 | 5.30763479,-3.99217093
2021 | Juin | Moov | MASSARANA | MOOV |  | AC011 | ABIDJAN | MARCORY | ABIDJAN | LAGUNES | 2 | 24 | 6 | -3.98508527 | 5.30072654 | RoofTop | 15 |  | 2G/3G | BTS | MABSC21/MARNC21 | 33¦33¦33¦25¦25¦25 | 1212 | [9 empty] | 38¦38¦38¦30¦30¦30 |  |  | CIE |  |  | FH | 38852 | 5.30072654,-3.98508527
2021 | Juin | Moov | SODIREP | MOOV |  | AC012 | ABIDJAN | MARCORY | ABIDJAN | LAGUNES | 2 | 24 | 6 | -3.98022165 | 5.28939155 | RoofTop | 12 |  | 2G/3G/4G | BTS | MABSC21/MARNC21 | 32¦32¦32 | 1212 | [8 empty] | FO | 37¦37¦37 |  |  | CIE |  |  | FH | 38851 | 5.28939155,-3.98022165
2021 | Juin | Moov | BANFORA | MOOV |  | AC013 | ABIDJAN | ADJAME | ABIDJAN | LAGUNES | 2 | 36 | 6 | -4.02238597 | 5.34786339 | RoofTop | 15 |  | 2G/3G/4G | BTS | ABBSC06/MARNC21 | 25¦25¦25¦25¦25¦25¦25¦25¦25 | 1063 | [8 empty] | FO | 30¦30¦30¦30¦30¦30¦30¦30¦30 |  |  | CIE |  |  | FH | 38868 | 5.34786339,-4.02238597
2021 | Juin | Moov | ATTECOUBE | MOOV |  | AC014 | ABIDJAN | ATTECOUBE | ABIDJAN | LAGUNES | 2 | 36 | 6 | -4.0346383 | 5.35161463 | RoofTop | 15 |  | 2G/3G/4G | BTS | ABBSC06/MARNC21 | 26¦26¦26¦26¦26¦26¦27¦27¦27 | 1063 | [8 empty] | FO | 31¦31¦31¦31¦31¦31¦32¦32¦32 |  |  | CIE |  |  | FH | 38855 | 5.35161463,-4.0346383
2021 | Juin | Moov | BINGES | MOOV |  | AC015 | BINGERVILLE | BINGERVILLE | ABIDJAN | LAGUNES | 1 | 36 | 6 | -3.89041804 | 5.358779 | GreenField | 46 |  | 2G/3G/4G | BTS | ABBSC06/MARNC21 | 48¦48¦48¦48¦48¦48 | 1061 | [8 empty] | FO | 53¦53¦53¦53¦53¦53 |  |  | CIE |  |  | FH | 38878 | 5.358779,-3.89041804
2021 | Juin | Moov | ACACIAS | MOOV |  | AC016 | ABIDJAN | PLATEAU | ABIDJAN | LAGUNES | 2 | 36 | 6 | -4.02049934 | 5.32569697 | RoofTop | 6 |  | 2G/3G/4G | BTS | MABSC21/MARNC21 | 40¦40¦40¦40¦40¦40 | 1214 | [8 empty] | FO | 45¦45¦45¦45¦45¦45 |  |  | CIE |  |  | FH | 38883 | 5.32569697,-4.02049934
2021 | Juin | Moov | COBACI | MOOV |  | AC017 | ABIDJAN | PLATEAU | ABIDJAN | LAGUNES | 2 | 24 | 6 | -4.01456829 | 5.31881438 | RoofTop | 6 |  | 2G/3G/4G | BTS | MABSC21/MARNC21 | 30¦30¦30 | 1214 | [8 empty] | FO | 35¦35¦35 |  |  | CIE |  |  | FH | 38900 | 5.31881438,-4.01456829
2021 | Juin | Moov | INDENIE | MOOV |  | AC018 | ABIDJAN | PLATEAU | ABIDJAN | LAGUNES | 2 | 24 | 6 | -4.020458 | 5.336212 | RoofTop | 15 |  | 2G/3G/4G | BTS | MABSC21/MARNC21 | 33¦33¦33¦33¦33¦33 | 1213 | [8 empty] | FO | 38¦38¦38¦38¦38¦38 |  |  | CIE |  |  | FH | 38869 | 5.336212,-4.020458
2021 | Juin | Moov | VALLY | MOOV |  | AC019 | ABIDJAN | KOUMASSI | ABIDJAN | LAGUNES | 2 | 24 | 6 | -3.963837 | 5.30250574 | RoofTop | 15 |  | 2G/3G | BTS | MABSC21/MARNC21 | 30¦30¦30¦30¦30¦30 | 1212 | [9 empty] | 35¦35¦35¦35¦35¦35 |  |  | CIE |  |  | FH | 38835 | 5.30250574,-3.963837
2021 | Juin | Moov | TENDENCE | MOOV |  | AC020 | ABIDJAN | KOUMASSI | ABIDJAN | LAGUNES | 1 | 12 | 3 | -3.97200411 | 5.29130399 | RoofTop | 12 |  | 2G/3G/4G | BTS | MABSC21/MARNC21 | 33¦33¦33 | 1212 | [8 empty] | FO | 38¦38¦38 |  |  | CIE |  |  | FH | 38837 | 5.29130399,-3.97200411
2021 | Juin | Moov | NIFA | MOOV |  | AC021 | ABIDJAN | MARCORY | ABIDJAN | LAGUNES | 2 | 24 | 6 | -3.9760585 | 5.27577598 | RoofTop | 12 |  | 2G/3G | BTS | MABSC21/MARNC21 | 27¦27¦27 | 1212 | [9 empty] | 32¦32¦32 |  |  | CIE |  |  | FH | 38852 | 5.27577598,-3.9760585
2021 | Juin | Moov | PAA | MOOV |  | AC022 | ABIDJAN | PORT-BOUET | ABIDJAN | LAGUNES | 2 | 36 | 6 | -3.98650897 | 5.25946903 | GreenField | 46 |  | 2G/3G/4G | BTS | MABSC21/MARNC21 | 43¦43¦43¦43¦43¦43 | 1211 | [8 empty] | FO | 48¦48¦48¦48¦48¦48 |  |  | CIE |  |  | FH | 38899 | 5.25946903,-3.98650897
2021 | Juin | Moov | AJAVON | MOOV |  | AC023 | ABIDJAN | KOUMASSI | ABIDJAN | LAGUNES | 2 | 36 | 6 | -3.95847279 | 5.28816826 | RoofTop | 15 |  | 2G/3G/4G | BTS | MABSC21/MARNC21 | 30¦30¦30¦30¦30¦30¦30¦30¦30 | 1212 | [8 empty] | FO | 35¦35¦35¦35¦35¦35¦35¦35¦35 |  |  | CIE |  |  | FH | 38838 | 5.28816826,-3.95847279
2021 | Juin | Moov | FANON | MOOV |  | AC024 | ABIDJAN | KOUMASSI | ABIDJAN | LAGUNES | 2 | 24 | 6 | -3.953315 | 5.298385 | GreenField | 36 |  | 2G/3G | BTS | MABSC21/MARNC21 | 28¦28¦28¦28¦28¦28 | 1212 | [9 empty] | 33¦33¦33¦33¦33¦33 |  |  | CIE |  |  | FH | 38836 | 5.298385,-3.953315
2021 | Juin | Moov | COLOMBE | MOOV |  | AC025 | ABIDJAN | KOUMASSI | ABIDJAN | LAGUNES | 2 | 24 | 6 | -3.96503108 | 5.29858728 | RoofTop | 15 |  | 2G/3G/4G | BTS | MABSC21/MARNC21 | 30¦30¦30¦30¦30¦30 | 1212 | [8 empty] | FO | 35¦35¦35¦35¦35¦35 |  |  | CIE |  |  | FH | 38836 | 5.29858728,-3.96503108
2021 | Juin | Moov | KOUM_SICOGI | MOOV |  | AC026 | ABIDJAN | KOUMASSI | ABIDJAN | LAGUNES | 2 | 36 | 6 | -3.96553022 | 5.28294723 | GreenField | 42 |  | 2G/3G | BTS | MABSC21/MARNC21 | 28¦28¦28¦28¦28¦28¦28¦28¦28 | 1212 | [9 empty] | 33¦33¦33¦33¦33¦33¦33¦33¦33 |  |  | CIE |  |  | FH | 39230 | 5.28294723,-3.96553022
2021 | Juin | Moov | PRODOMO | MOOV |  | AC027 | ABIDJAN | KOUMASSI | ABIDJAN | LAGUNES | 2 | 24 | 6 | -3.9471921 | 5.30522696 | GreenField | 36 |  | 2G/3G/4G | BTS | MABSC21/MARNC21 | 36¦36¦36¦36¦36¦36 | 1212 | [8 empty] | FO | 41¦41¦41¦41¦41¦41 |  |  | CIE |  |  | FH | 39006 | 5.30522696,-3.9471921
2021 | Juin | Moov | PBOUET | MOOV |  | AC028 | ABIDJAN | PORT-BOUET | ABIDJAN | LAGUNES | 2 | 36 | 6 | -3.96564596 | 5.25857003 | RoofTop | 21 |  | 2G/3G/4G | BTS | GBMBSC14/GBMBSC14 | 41¦41¦41¦41¦41¦41 | 282 | [8 empty] | FO | 38¦38¦38¦38¦38¦38¦38¦38¦38 |  |  | CIE |  |  | FH | 38885 | 5.25857003,-3.96564596
2021 | Juin | Moov | ASECNA | MOOV |  | AC029 | ABIDJAN | PORT-BOUET | ABIDJAN | LAGUNES | 2 | 36 | 6 | -3.93597273 | 5.25535895 | GreenField | 42 |  | 2G/3G/4G | BTS | GBMBSC14/GBMBSC14 | 43¦43¦43¦43¦43¦43 | 282 | [8 empty] | FO | 45¦45¦45¦45¦45¦45¦45¦45¦45 |  |  | CIE |  |  | FH | 38925 | 5.25535895,-3.93597273
2021 | Juin | Moov | ADJOUFOU | MOOV |  | AC030 | ABIDJAN | PORT-BOUET | ABIDJAN | LAGUNES | 2 | 36 | 6 | -3.91836035 | 5.2437256 | GreenField | 46 |  | 2G/3G/4G | BTS | GBMBSC14/GBMBSC14 | 36¦36¦36¦36¦36¦36 | 282 | [8 empty] | FO | 49¦49¦49¦49¦49¦49¦49¦49¦49 |  |  | CIE |  |  | FH | 38841 | 5.2437256,-3.91836035
2021 | Juin | Moov | GONZAG | MOOV |  | AC031 | ABIDJAN | PORT-BOUET | ABIDJAN | LAGUNES | 2 | 36 | 6 | -3.8988588 | 5.24194484 | GreenField | 46 |  | 2G/3G/4G | BTS | GBMBSC14/GBMBSC14 | 48¦48¦48¦48¦48¦48 | 282 | [8 empty] | FO | 49¦49¦49¦49¦49¦49¦49¦49¦49 |  |  | CIE |  |  | FH | 38843 | 5.24194484,-3.8988588
2021 | Juin | Moov | SIRENE | MOOV |  | AC032 | ABIDJAN | PORT-BOUET | ABIDJAN | LAGUNES | 2 | 24 | 6 | -3.94348868 | 5.25509436 | GreenField | 42 |  | 2G/3G/4G | BTS | GBMBSC14/GBMBSC14 | 38¦38¦38¦38¦38¦38 | 282 | [8 empty] | FO | 43¦43¦43¦43¦43¦43 |  |  | CIE |  |  | FH | 39188 | 5.25509436,-3.94348868
2021 | Juin | Moov | JERUSALEM | MOOV |  | AC033 | ABIDJAN | YOPOUGON | ABIDJAN | LAGUNES | 1 | 24 | 6 | -4.04380719 | 5.31967008 | RoofTop | 15 |  | 2G/3G/4G | BTS | YOBSC04/SIRNC08 | 30¦30¦30¦30¦30¦30 | 1041 | [8 empty] | FO | 35¦35¦35¦35¦35¦35 |  |  | CIE |  |  | FH | 38848 | 5.31967008,-4.04380719
2021 | Juin | Moov | LOCODJRO | MOOV |  | AC034 | ABIDJAN | YOPOUGON | ABIDJAN | LAGUNES | 2 | 36 | 6 | -4.03591459 | 5.31624627 | GreenField | 36 |  | 2G/3G/4G | BTS | YOBSC04/SIRNC08 | 34¦34¦34¦34¦34¦34¦34¦34¦34 | 1041 | [8 empty] | FO | 39¦39¦39¦39¦39¦39¦39¦39¦39 |  |  | CIE |  |  | FH | 38894 | 5.31624627,-4.03591459
2021 | Juin | Moov | SINGA | MOOV |  | AC035 | ABIDJAN | YOPOUGON | ABIDJAN | LAGUNES | 2 | 36 | 6 | -4.06028035 | 5.32236451 | RoofTop | 15 |  | 2G/3G/4G | BTS | YOBSC04/SIRNC08 | 30¦30¦30¦30¦30¦30¦30¦30¦30 | 1041 | [8 empty] | FO | 35¦35¦35¦35¦35¦35¦35¦35¦35 |  |  | CIE |  |  | FH | 38850 | 5.32236451,-4.06028035
2021 | Juin | Moov | TT_ROUGE | MOOV |  | AC036 | ABIDJAN | YOPOUGON | ABIDJAN | LAGUNES | 1 | 24 | 6 | -4.049387 | 5.33210657 | GreenField | 36 |  | 2G/3G/4G | BTS | YOBSC04/SIRNC08 | 34¦34¦34 | 1041 | [8 empty] | FO | 39¦39¦39 |  |  | CIE |  |  | FH | 38848 | 5.33210657,-4.049387
2021 | Juin | Moov | MILLIONAIRE | MOOV |  | AC037 | ABIDJAN | YOPOUGON | ABIDJAN | LAGUNES | 1 | 24 | 6 | -4.05260867 | 5.34802934 | GreenField | 46 |  | 2G/3G | BTS | SIBSC08/SIRNC08 | 30¦30¦30¦30¦30¦30 | 1081 | [9 empty] | 35¦35¦35¦35¦35¦35 |  |  | CIE |  |  | FH | 38849 | 5.34802934,-4.05260867
2021 | Juin | Moov | SELMER | MOOV |  | AC038 | ABIDJAN | YOPOUGON | ABIDJAN | LAGUNES | 1 | 36 | 6 | -4.0634679 | 5.33933646 | RoofTop | 21 |  | 2G/3G/4G | BTS | SIBSC08/SIRNC08 | 36¦36¦36¦36¦36¦36¦36¦36¦36 | 1081 | [8 empty] | FO | 41¦41¦41¦41¦41¦41¦41¦41¦41 |  |  | CIE |  |  | FH | 38850 | 5.33933646,-4.0634679
2021 | Juin | Moov | CARNOT | MOOV |  | AC039 | ABIDJAN | YOPOUGON | ABIDJAN | LAGUNES | 1 | 24 | 6 | -4.10455793 | 5.3211109 | RoofTop | 15 |  | 2G/3G/4G | BTS | YOBSC02/SIRNC08 | 33¦33¦33¦33¦33¦33 | 1043 | [8 empty] | FO | 38¦38¦38¦38¦38¦38 |  |  | CIE |  |  | FH | 38868 | 5.3211109,-4.10455793
2021 | Juin | Moov | GAKOUKA | MOOV |  | AC040 | ABIDJAN | YOPOUGON | ABIDJAN | LAGUNES | 1 | 24 | 6 | -4.07475185 | 5.33116732 | RoofTop | 15 |  | 2G/3G/4G | BTS | YOBSC04/SIRNC08 | 25¦30¦25¦25¦25¦25 | 1042 | [8 empty] | FO | 30¦35¦30¦30¦30¦30 |  |  | CIE |  |  | FH | 38850 | 5.33116732,-4.07475185
2021 | Juin | Moov | AKANE | MOOV |  | AC041 | ABIDJAN | YOPOUGON | ABIDJAN | LAGUNES | 1 | 36 | 6 | -4.08825143 | 5.34127389 | RoofTop | 15 |  | 2G/3G | BTS | YOBSC04/SIRNC08 | 33¦33¦33¦33¦33¦33¦33¦33¦33 | 1042 | [9 empty] | 38¦38¦38¦38¦38¦38¦38¦38¦38 |  |  | CIE |  |  | FH | 38849 | 5.34127389,-4.08825143
2021 | Juin | Moov | MAROC | MOOV |  | AC042 | ABIDJAN | YOPOUGON | ABIDJAN | LAGUNES | 1 | 36 | 6 | -4.10033771 | 5.34805409 | RoofTop | 15 |  | 2G/3G/4G | BTS | YOBSC02/SIRNC08 | 33¦33¦33¦33¦33¦33¦29¦29¦29 | 1043 | [8 empty] | FO | 38¦38¦38¦38¦38¦38¦34¦34¦34 |  |  | CIE |  |  | FH | 38848 | 5.34805409,-4.10033771
2021 | Juin | Moov | UNIWAX | MOOV |  | AC043 | ABIDJAN | YOPOUGON | ABIDJAN | LAGUNES | 1 | 24 | 6 | -4.080449 | 5.363903 | GreenField | 30 |  | 2G/3G | BTS | SIBSC08/SIRNC08 | 30¦28¦28¦33¦33¦33 | 1081 | [9 empty] | 35¦33¦33¦38¦38¦38 |  |  | CIE |  |  | FH | 40365 | 5.363903,-4.080449
2021 | Juin | Moov | OASIS | MOOV |  | AC044 | ABIDJAN | YOPOUGON | ABIDJAN | LAGUNES | 1 | 24 | 6 | -4.09889077 | 5.35644129 | RoofTop | 15 |  | 2G/3G | BTS | SIBSC08/SIRNC08 | 33¦33¦33¦33¦33¦33 | 1081 | [9 empty] | 38¦38¦38¦38¦38¦38 |  |  | CIE |  |  | FH | 38851 | 5.35644129,-4.09889077
2021 | Juin | Moov | BIC | MOOV |  | AC045 | ABIDJAN | YOPOUGON | ABIDJAN | LAGUNES | 1 | 12 | 3 | -4.08932887 | 5.36877753 | GreenField | 42 |  | 2G/3G/4G | BTS | SIBSC08/SIRNC08 | 30¦30¦30 | 1081 | [8 empty] | FO | 35¦35¦35 |  |  | CIE |  |  | FH | 38921 | 5.36877753,-4.08932887
2021 | Juin | Moov | SONITRA | IHS |  | AC046 | ABIDJAN | YOPOUGON | ABIDJAN | LAGUNES | 1 | 12 | 3 | -4.08789 | 5.382244 | GreenField | 42 |  | 2G/3G/4G | BTS | SIBSC08/SIRNC08 | 30¦30¦30 | 1082 | [8 empty] | FO | 35¦35¦35 |  |  | CIE |  |  | FH | 39031 | 5.382244,-4.08789
2021 | Juin | Moov | YOP_TEXACO | MOOV |  | AC047 | ABIDJAN | YOPOUGON | ABIDJAN | LAGUNES | 1 | 24 | 6 | -4.0919084 | 5.32722066 | RoofTop | 15 |  | 2G/3G | BTS | YOBSC04/SIRNC08 | 35¦35¦35¦35¦35¦35 | 1042 | [9 empty] | 40¦40¦40¦40¦40¦40 |  |  | CIE |  |  | FH | 38865 | 5.32722066,-4.0919084
2021 | Juin | Moov | LUBAF | MOOV |  | AC048 | ABIDJAN | YOPOUGON | ABIDJAN | LAGUNES | 1 | 24 | 6 | -4.10494652 | 5.33152989 | RoofTop | 15 |  | 2G/3G | BTS | YOBSC02/SIRNC08 | 28¦28¦28¦28¦28¦30 | 1043 | [9 empty] | 33¦33¦33¦33¦33¦35 |  |  | CIE |  |  | FH | 38868 | 5.33152989,-4.10494652
2021 | Juin | Moov | ORNELLA | MOOV |  | AC049 | ABIDJAN | YOPOUGON | ABIDJAN | LAGUNES | 2 | 36 | 6 | -4.09128147 | 5.31966928 | RoofTop | 15 |  | 2G/3G/4G | BTS | YOBSC04/SIRNC08 | 26¦26¦26¦30¦30¦26¦26¦26¦26 | 1042 | [8 empty] | FO | 31¦31¦31¦35¦35¦31¦31¦31¦31 |  |  | CIE |  |  | FH | 38849 | 5.31966928,-4.09128147
2021 | Juin | Moov | UNICAFE | MOOV |  | AC050 | ABIDJAN | ABOBO | ABIDJAN | LAGUNES | 2 | 24 | 6 | -4.05477755 | 5.46450701 | RoofTop | 21 |  | 2G/3G | BTS | AOBSC09/AORNC09 | 34¦34¦34 | 1091 | [9 empty] | 39¦39¦39 |  |  | CIE |  |  | FH | 38844 | 5.46450701,-4.05477755
2021 | Juin | Moov | SAGBE | MOOV |  | AC051 | ABIDJAN | ABOBO | ABIDJAN | LAGUNES | 2 | 24 | 6 | -4.03088828 | 5.41833735 | RoofTop | 21 |  | 2G/3G | BTS | AOBSC09/AORNC09 | 28¦28¦28¦28¦28¦28 | 1091 | [9 empty] | 33¦33¦33¦33¦33¦33 |  |  | CIE |  |  | FH | 38843 | 5.41833735,-4.03088828
2021 | Juin | Moov | DEPOT | MOOV |  | AC052 | ABIDJAN | ABOBO | ABIDJAN | LAGUNES | 2 | 24 | 6 | -4.03351261 | 5.43833147 | RoofTop | 15 |  | 2G/3G | BTS | AOBSC09/AORNC09 | 28¦28¦28¦28¦28¦28 | 1091 | [9 empty] | 33¦33¦33¦33¦33¦33 |  |  | CIE |  |  | FH | 38842 | 5.43833147,-4.03351261
2021 | Juin | Moov | STE_FOI | MOOV |  | AC053 | ABIDJAN | ABOBO | ABIDJAN | LAGUNES | 2 | 36 | 6 | -4.02236246 | 5.44697947 | RoofTop | 21 |  | 2G/3G/4G | BTS | AOBSC09/AORNC09 | 28¦28¦28¦28¦28¦28¦28¦28¦28 | 1091 | [8 empty] | FO | 33¦33¦33¦33¦33¦33¦33¦33¦33 |  |  | CIE |  |  | FH | 38841 | 5.44697947,-4.02236246
2021 | Juin | Moov | ETOILE | MOOV |  | AC054 | ABIDJAN | ABOBO | ABIDJAN | LAGUNES | 2 | 24 | 6 | -4.02183538 | 5.4341635 | GreenField | 36 |  | 2G/3G | BTS | AOBSC09/AORNC09 | 35¦35¦35¦35¦35¦35 | 1091 | [9 empty] | 40¦40¦40¦40¦40¦40 |  |  | CIE |  |  | FH | 38918 | 5.4341635,-4.02183538
2021 | Juin | Moov | NEON | MOOV |  | AC055 | ABIDJAN | ABOBO | ABIDJAN | LAGUNES | 2 | 36 | 6 | -3.99297618 | 5.41507211 | RoofTop | 21 |  | 2G/3G | BTS | AOBSC09/AORNC09 | 29¦29¦29¦29¦29¦29¦29¦29¦29 | 1092 | [9 empty] | 34¦34¦34¦34¦34¦34¦34¦34¦34 |  |  | CIE |  |  | FH | 38854 | 5.41507211,-3.99297618
2021 | Juin | Moov | AMAKEBOU | MOOV |  | AC056 | ABIDJAN | ABOBO | ABIDJAN | LAGUNES | 2 | 24 | 6 | -4.01510852 | 5.42171975 | RoofTop | 15 |  | 2G/3G | BTS | AOBSC09/AORNC09 | 25¦25¦25¦25¦25¦25 | 1091 | [9 empty] | 30¦30¦30¦30¦30¦30 |  |  | CIE |  |  | FH | 38842 | 5.42171975,-4.01510852
2021 | Juin | Moov | ABOBOTE | MOOV |  | AC057 | ABIDJAN | ABOBO | ABIDJAN | LAGUNES | 2 | 36 | 6 | -4.00465728 | 5.41094636 | RoofTop | 21 |  | 2G/3G/4G | BTS | AOBSC09/AORNC09 | 31¦31¦31¦31¦31¦31¦31¦31¦31 | 1092 | [8 empty] | FO | 36¦36¦36¦36¦36¦36¦36¦36¦36 |  |  | CIE |  |  | FH | 38840 | 5.41094636,-4.00465728
2021 | Juin | Moov | ANADOR | MOOV |  | AC058 | ABIDJAN | ABOBO | ABIDJAN | LAGUNES | 2 | 24 | 6 | -4.01724895 | 5.41175751 | RoofTop | 15 |  | 2G/3G/4G | BTS | AOBSC09/AORNC09 | 31¦31¦31¦31¦31¦31 | 1091 | [8 empty] | FO | 36¦36¦36¦36¦36¦36 |  |  | CIE |  |  | FH | 38842 | 5.41175751,-4.01724895
2021 | Juin | Moov | FILTISAC | AROBASE |  | AC059 | ABIDJAN | ADJAME | ABIDJAN | LAGUNES | 1 | 6 | 3 | -4.02004644 | 5.3953631 | GreenField | 45 |  | 2G/3G | BTS | AOBSC09/AORNC09 | 30¦30¦30 | 1091 | [9 empty] | 35¦35¦35 |  |  | CIE |  |  | FH | 39100 | 5.3953631,-4.02004644
2021 | Juin | Moov | MACACI | MOOV |  | AC060 | ABIDJAN | ADJAME | ABIDJAN | LAGUNES | 2 | 36 | 6 | -4.02467699 | 5.374226 | RoofTop | 15 |  | 2G/3G/4G | BTS | ABBSC06/AORNC09 | 31¦31¦31¦31¦31¦31¦30¦30¦30 | 1063 | [8 empty] | FO | 36¦36¦36¦36¦36¦36¦35¦35¦35 |  |  | CIE |  |  | FH | 38855 | 5.374226,-4.02467699
2021 | Juin | Moov | DJIBI | MOOV |  | AC061 | ABIDJAN | COCODY | ABIDJAN | LAGUNES | 2 | 24 | 6 | -3.97862288 | 5.40206133 | RoofTop | 21 |  | 2G/3G/4G | BTS | AOBSC09/AORNC09 | 31¦31¦31¦31¦31¦31 | 1092 | [8 empty] | FO | 36¦36¦36¦36¦36¦36 |  |  | CIE |  |  | FH | 38854 | 5.40206133,-3.97862288
2021 | Juin | Moov | ROSIER | MOOV |  | AC062 | ABIDJAN | COCODY | ABIDJAN | LAGUNES | 2 | 24 | 6 | -3.96716647 | 5.38285856 | GreenField | 36 |  | 2G/3G/4G | BTS | ABBSC06/AORNC09 | 34¦32¦34¦32¦32¦34 | 1064 | [8 empty] | FO | 39¦37¦39¦37¦37¦39 |  |  | CIE |  |  | FH | 38861 | 5.38285856,-3.96716647
2021 | Juin | Moov | FAYA | MOOV |  | AC063 | ABIDJAN | COCODY | ABIDJAN | LAGUNES | 2 | 24 | 6 | -3.9365256 | 5.37052338 | RoofTop | 21 |  | 2G/3G/4G | BTS | ABBSC06/MARNC21 | 34¦34¦34 | 1061 | [8 empty] | FO | 39¦39¦39 |  |  | CIE |  |  | FH | 38870 | 5.37052338,-3.9365256
2021 | Juin | Moov | ARDOISE | MOOV |  | AC064 | ABIDJAN | COCODY | ABIDJAN | LAGUNES | 2 | 24 | 6 | -3.95496904 | 5.35088465 | GreenField | 46 |  | 2G/3G/4G | BTS | ABBSC06/RNC01 | 30¦30¦30¦30¦30¦30 | 1062 | [8 empty] | FO | 35¦35¦35¦35¦35¦35 |  |  | CIE |  |  | FH | 38835 | 5.35088465,-3.95496904
2021 | Juin | Moov | BEVERLY | MOOV |  | AC065 | ABIDJAN | COCODY | ABIDJAN | LAGUNES | 2 | 24 | 6 | -3.94508474 | 5.33166965 | GreenField | 32 |  | 2G/3G/4G | BTS | ABBSC06/RNC01 | 33¦33¦33¦33¦33¦33 | 1062 | [8 empty] | FO | 38¦38¦38¦38¦38¦38 |  |  | CIE |  |  | FH | 38865 | 5.33166965,-3.94508474
2021 | Juin | Moov | BEDE | MOOV |  | AC066 | ABIDJAN | COCODY | ABIDJAN | LAGUNES | 2 | 24 | 6 | -3.9792161 | 5.33832781 | RoofTop | 6 |  | 2G/3G/4G | BTS | ABBSC06/MARNC21 | 44¦44¦44¦44¦44¦44 | 1062 | [8 empty] | FO | 49¦49¦49¦49¦49¦49 |  |  | CIE |  |  | FH | 38855 | 5.33832781,-3.9792161
2021 | Juin | Moov | ANONO | MOOV |  | AC067 | ABIDJAN | COCODY | ABIDJAN | LAGUNES | 2 | 24 | 6 | -3.97627271 | 5.34880687 | RoofTop | 15 |  | 2G/3G/4G | BTS | ABBSC06/RNC01 | 25¦25¦25¦25¦25¦25 | 1063 | [8 empty] | FO | 30¦30¦30¦30¦30¦30 |  |  | CIE |  |  | FH | 38833 | 5.34880687,-3.97627271
2021 | Juin | Moov | POLICE | MOOV |  | AC068 | ABIDJAN | COCODY | ABIDJAN | LAGUNES | 2 | 24 | 6 | -3.99061398 | 5.35527831 | GreenField | 36 |  | 2G/3G/4G | BTS | ABBSC06/RNC01 | 28¦28¦28¦28¦28¦28 | 1063 | [8 empty] | FO | 33¦33¦33¦33¦33¦33 |  |  | CIE |  |  | FH | 39232 | 5.35527831,-3.99061398
2021 | Juin | Moov | SIROCCO | MOOV |  | AC069 | ABIDJAN | ADJAME | ABIDJAN | LAGUNES | 2 | 24 | 6 | -4.01639291 | 5.35279389 | RoofTop | 6 |  | 2G/3G | BTS | ABBSC06/MARNC21 | 44¦44¦44¦44¦44¦44 | 1063 | [9 empty] | 49¦49¦49¦49¦49¦49 |  |  | CIE |  |  | FH | 38867 | 5.35279389,-4.01639291
2021 | Juin | Moov | VALLON | IHS |  | AC070 | ABIDJAN | COCODY | ABIDJAN | LAGUNES | 1 | 24 | 6 | -3.991384 | 5.362024 | RoofTop | 9 |  | 2G/3G/4G | BTS | ABBSC06/RNC01 | 25¦25¦25 | 1063 | [8 empty] | FO | 30¦30¦30 |  |  | CIE |  |  | FH | 38901 | 5.362024,-3.991384
2021 | Juin | Moov | CHALET | MOOV |  | AC071 | ABIDJAN | COCODY | ABIDJAN | LAGUNES | 2 | 24 | 6 | -3.98330181 | 5.38763573 | RoofTop | 15 |  | 2G/3G/4G | BTS | ABBSC06/AORNC09 | 22¦22¦22¦22¦22¦22 | 1064 | [8 empty] | FO | 27¦27¦27¦27¦27¦27 |  |  | CIE |  |  | FH | 38861 | 5.38763573,-3.98330181
2021 | Juin | Moov | ADJIN | MOOV |  | AC072 | ABIDJAN | COCODY | ABIDJAN | LAGUNES | 2 | 24 | 6 | -3.99815286 | 5.38509701 | RoofTop | 21 |  | 2G/3G | BTS | ABBSC06/AORNC09 | 31¦31¦31¦31¦31¦31 | 1064 | [9 empty] | 36¦36¦36¦36¦36¦36 |  |  | CIE |  |  | FH | 38885 | 5.38509701,-3.99815286
2021 | Juin | Moov | GOBELET | MOOV |  | AC073 | ABIDJAN | COCODY | ABIDJAN | LAGUNES | 2 | 24 | 6 | -3.98539006 | 5.37296105 | GreenField | 46 |  | 2G/3G/4G | BTS | ABBSC06/AORNC09 | 24¦24¦24 | 1064 | [8 empty] | FO | 29¦29¦29 |  |  | CIE |  |  | FH | 39227 | 5.37296105,-3.98539006
2021 | Juin | Moov | PALMERAIE | MOOV |  | AC074 | ABIDJAN | COCODY | ABIDJAN | LAGUNES | 2 | 24 | 6 | -3.95195439 | 5.36808443 | GreenField | 36 |  | 2G/3G/4G | BTS | ABBSC06/RNC01 | 30¦30¦30¦42¦42¦42 | 1061 | [8 empty] | FO | 35¦35¦35¦47¦47¦47 |  |  | CIE |  |  | FH | 38861 | 5.36808443,-3.95195439
2021 | Juin | Moov | SOCOCE | MOOV |  | AC075 | ABIDJAN | COCODY | ABIDJAN | LAGUNES | 2 | 24 | 6 | -3.99728257 | 5.37162115 | RoofTop | 6 |  | 2G/3G/4G | BTS | ABBSC06/AORNC09 | 31¦31¦31 | 1064 | [8 empty] | FO | 36¦36¦36 |  |  | CIE |  |  | FH | 38858 | 5.37162115,-3.99728257
2021 | Juin | Moov | GRACES | MOOV |  | AC076 | ABIDJAN | COCODY | ABIDJAN | LAGUNES | 2 | 36 | 6 | -4.00676 | 5.36905 | GreenField | 32 |  | 2G/3G/4G | BTS | ABBSC06/AORNC09 | 30¦30¦30¦30¦30¦30¦30¦30¦30 | 1064 | [8 empty] | FO | 35¦35¦35¦35¦35¦35¦35¦35¦35 |  |  | CIE |  |  | FH | 38857 | 5.36905,-4.00676
2021 | Juin | Moov | STE_MARIE | MOOV |  | AC077 | ABIDJAN | COCODY | ABIDJAN | LAGUNES | 2 | 24 | 6 | -3.99699841 | 5.33548616 | RoofTop | 6 |  | 2G/3G/4G | BTS | MABSC21/MARNC21 | 38¦38¦38 | 1213 | [8 empty] | FO | 43¦43¦43 |  |  | CIE |  |  | FH | 38872 | 5.33548616,-3.99699841
2021 | Juin | Moov | ST_JEAN | MOOV |  | AC078 | ABIDJAN | COCODY | ABIDJAN | LAGUNES | 2 | 24 | 6 | -4.00470828 | 5.33743641 | GreenField | 42 |  | 2G/3G/4G | BTS | MABSC21/MARNC21 | 30¦30¦30¦38¦38¦38 | 1213 | [8 empty] | FO | 35¦35¦35¦43¦43¦43 |  |  | CIE |  |  | FH | 38861 | 5.33743641,-4.00470828
2021 | Juin | Moov | LEPIC | MOOV |  | AC079 | ABIDJAN | COCODY | ABIDJAN | LAGUNES | 2 | 24 | 6 | -4.01067587 | 5.34450896 | RoofTop | 21 |  | 2G/3G/4G | BTS | MABSC21/MARNC21 | 28¦28¦28 | 1213 | [8 empty] | FO | 33¦33¦33 |  |  | CIE |  |  | FH | 38857 | 5.34450896,-4.01067587
2021 | Juin | Moov | SABLE | MOOV |  | AC080 | ABIDJAN | YOPOUGON | ABIDJAN | LAGUNES | 2 | 24 | 6 | -4.0648 | 5.35466 | RoofTop | 15 |  | 2G/3G/4G | BTS | SIBSC08/SIRNC08 | 30¦30¦30¦30¦30¦30 | 1081 | [8 empty] | FO | 35¦35¦35¦35¦35¦35 |  |  | CIE |  |  | FH | 38848 | 5.35466,-4.0648
2021 | Juin | Moov | ATTOBAN | MOOV |  | AC081 | ABIDJAN | COCODY | ABIDJAN | LAGUNES | 2 | 24 | 6 | -3.97829 | 5.36289 | RoofTop | 18 |  | 2G/3G/4G | BTS | ABBSC06/RNC01 | 24¦24¦24¦24¦24¦24 | 1063 | [8 empty] | FO | 29¦29¦29¦29¦29¦29 |  |  | CIE |  |  | FH | 38859 | 5.36289,-3.97829
2021 | Juin | Moov | MIRADOR | MOOV |  | AC082 | ABIDJAN | ADJAME | ABIDJAN | LAGUNES | 2 | 24 | 6 | -4.02532 | 5.35653 | RoofTop | 6 |  | 2G/3G | BTS | ABBSC06/MARNC21 | 34¦34¦34¦34¦34¦34 | 1063 | [9 empty] | 39¦39¦39¦39¦39¦39 |  |  | CIE |  |  | FH | 38908 | 5.35653,-4.02532
2021 | Juin | Moov | ANGRE | MOOV |  | AC083 | ABIDJAN | COCODY | ABIDJAN | LAGUNES | 2 | 24 | 6 | -3.9922355 | 5.39807745 | RoofTop | 15 |  | 2G/3G | BTS | AOBSC09/AORNC09 | 23¦23¦23¦23¦23¦23 | 1092 | [9 empty] | 28¦28¦28¦28¦28¦28 |  |  | CIE |  |  | FH | 38861 | 5.39807745,-3.9922355
2021 | Juin | Moov | ANOKOI | MOOV |  | AC084 | ABIDJAN | ABOBO | ABIDJAN | LAGUNES | 3 | 34 | 9 | -4.05326398 | 5.44022389 | GreenField | 42 |  | 2G/3G | BTS | AOBSC09/AORNC09 | 40¦40¦40¦40¦40¦40¦40¦40¦40 | 1091 | [9 empty] | 45¦45¦45¦45¦45¦45¦45¦45¦45 |  |  | CIE |  |  | FH | 38870 | 5.44022389,-4.05326398
2021 | Juin | Moov | ANYAMA | MOOV |  | AC085 | ANYAMA | ANYAMA | ABIDJAN | LAGUNES | 1 | 12 | 3 | -4.05481445 | 5.47527046 | GreenField | 42 |  | 2G/3G/4G | BTS | AOBSC09/AORNC09 | 40¦40¦40¦40¦40¦40 | 1091 | [8 empty] | FO | 45¦45¦45¦45¦45¦45 |  |  | CIE |  |  | FH | 38895 | 5.47527046,-4.05481445
2021 | Juin | Moov | EGLISE | MOOV |  | AC086 | ANYAMA | ANYAMA | ABIDJAN | LAGUNES | 1 | 12 | 3 | -4.05013651 | 5.49455354 | GreenField | 46 |  | 2G/3G/4G | BTS | AOBSC09/AORNC09 | 35¦35¦35 | 1091 | [8 empty] | FO | 40¦40¦40 |  |  | CIE |  |  | FH | 39105 | 5.49455354,-4.05013651
2021 | Juin | Moov | ODDOS | MOOV |  | AC087 | GRAND-BASSAM | GRAND-BASSAM | SUD-COMOE | SUD-COMOE | 1 | 36 | 6 | -3.73714757 | 5.20743846 | GreenField | 46 |  | 2G/3G/4G | BTS | GBMBSC14/GBMBSC14 | 49¦49¦49¦49¦49¦49 | 281 | [8 empty] | FO | 47¦47¦47¦47¦47¦47¦47¦47¦47 |  |  | CIE |  |  | FH | 38893 | 5.20743846,-3.73714757
2021 | Juin | Moov | CAFOP | MOOV |  | AC088 | GRAND-BASSAM | GRAND-BASSAM | SUD-COMOE | SUD-COMOE | 1 | 36 | 6 | -3.74203148 | 5.21722934 | GreenField | 46 |  | 2G/3G/4G | BTS | GBMBSC14/GBMBSC14 | 48¦48¦48¦48¦48¦48 | 281 | [8 empty] | FO | 48¦48¦48¦48¦48¦48¦48¦48¦48 |  |  | CIE |  |  | FH | 39185 | 5.21722934,-3.74203148
2021 | Juin | Moov | MSC | MOOV |  | AC089 | ABIDJAN | COCODY | ABIDJAN | LAGUNES | 1 | 11 | 3 | -3.955807 | 5.342143 | GreenField | 76 |  | 2G/3G/4G | BTS | ABBSC06/RNC01 | 30¦30¦30 | 1062 | [8 empty] | FO | 35¦35¦35 |  |  | CIE |  |  | FH | 38816 | 5.342143,-3.955807
2021 | Juin | Moov | ECOBANK | MOOV |  | AC090 | ABIDJAN | PLATEAU | ABIDJAN | LAGUNES | 2 | 24 | 6 | -4.01779891 | 5.32433563 | RoofTop | 6 |  | 2G/3G/4G | BTS | MABSC21/MARNC21 | 35¦35¦35 | 1214 | [8 empty] | FO | 40¦40¦40 |  |  | CIE |  |  | FH | 38900 | 5.32433563,-4.01779891
2021 | Juin | Moov | VERDIER | MOOV |  | AC091 | ABIDJAN | PLATEAU | ABIDJAN | LAGUNES | 2 | 24 | 6 | -4.01797835 | 5.31821178 | RoofTop | 6 |  | 2G/3G/4G | BTS | MABSC21/MARNC21 | 30¦30¦30 | 1214 | [8 empty] | FO | 35¦35¦35 |  |  | CIE |  |  | FH | 38900 | 5.31821178,-4.01797835
2021 | Juin | Moov | VIATEUR | AROBASE |  | AC092 | ABIDJAN | COCODY | ABIDJAN | LAGUNES | 2 | 24 | 6 | -3.95936172 | 5.37831208 | GreenField | 42 |  | 2G/3G/4G | BTS | ABBSC06/AORNC09 | 25¦25¦25¦25¦25¦25 | 1061 | [8 empty] | FO | 30¦30¦30¦30¦30¦30 |  |  | CIE |  |  | FH | 39191 | 5.37831208,-3.95936172
2021 | Juin | Moov | ARAFAT | MOOV |  | AC093 | ABIDJAN | COCODY | ABIDJAN | LAGUNES | 2 | 36 | 6 | -3.96570368 | 5.37093924 | GreenField | 32 |  | 2G/3G | BTS | ABBSC06/RNC01 | 30¦30¦30¦30¦30¦30¦30¦30¦30 | 1061 | [9 empty] | 35¦35¦35¦35¦35¦35¦35¦35¦35 |  |  | CIE |  |  | FH | 38861 | 5.37093924,-3.96570368
2021 | Juin | Moov | GESTOCI | MOOV |  | AC094 | ABIDJAN | PORT-BOUET | ABIDJAN | LAGUNES | 2 | 24 | 6 | -3.99853565 | 5.26438856 | GreenField | 42 |  | 2G/3G/4G | BTS | MABSC21/MARNC21 | 36¦36¦36 | 1211 | [8 empty] | FO | 41¦41¦41 |  |  | CIE |  |  | FH | 39231 | 5.26438856,-3.99853565
2021 | Juin | Moov | INSP | MOOV |  | AC095 | ABIDJAN | ADJAME | ABIDJAN | LAGUNES | 2 | 24 | 6 | -4.02820232 | 5.33983972 | RoofTop | 12 |  | 2G/3G/4G | BTS | MABSC21/MARNC21 | 30¦30¦30 | 1213 | [8 empty] | FO | 35¦35¦35 |  |  | CIE |  |  | FH | 38856 | 5.33983972,-4.02820232
2021 | Juin | Moov | FEKESSE | MOOV |  | AC096 | BINGERVILLE | BINGERVILLE | ABIDJAN | LAGUNES | 1 | 24 | 6 | -3.91050252 | 5.37380098 | GreenField | 32 |  | 2G/3G/4G | BTS | ABBSC06/MARNC21 | 32¦32¦32¦32¦32¦32 | 1061 | [8 empty] | FO | 37¦37¦37¦37¦37¦37 |  |  | CIE |  |  | FH | 38911 | 5.37380098,-3.91050252
2021 | Juin | Moov | PHOENIX | MOOV |  | AC097 | ABIDJAN | YOPOUGON | ABIDJAN | LAGUNES | 2 | 24 | 6 | -4.07589116 | 5.34800702 | RoofTop | 12 |  | 2G/3G/4G | BTS | SIBSC08/SIRNC08 | 24¦24¦24¦24¦24¦24 | 1081 | [8 empty] | FO | 29¦29¦29¦29¦29¦29 |  |  | CIE |  |  | FH | 38851 | 5.34800702,-4.07589116
2021 | Juin | Moov | KM4 | IHS (CIT) |  | AC098 | ABIDJAN | TREICHVILLE | ABIDJAN | LAGUNES | 2 | 24 | 6 | -3.99896773 | 5.2919395 | GreenField | 42 |  | 2G/3G/4G | BTS | MABSC21/MARNC21 | 28¦28¦28 | 1211 | [8 empty] | FO | 33¦33¦33 |  |  | CIE |  |  | FH | 38860 | 5.2919395,-3.99896773
2021 | Juin | Moov | LTA | MOOV |  | AC099 | ABIDJAN | COCODY | ABIDJAN | LAGUNES | 2 | 24 | 6 | -4.00481823 | 5.35505618 | RoofTop | 21 |  | 2G/3G | BTS | ABBSC06/MARNC21 | 32¦32¦32 | 1063 | [9 empty] | 37¦37¦37 |  |  | CIE |  |  | FH | 38874 | 5.35505618,-4.00481823
2021 | Juin | Moov | DJOMI | MOOV |  | AC100 | ABIDJAN | COCODY | ABIDJAN | LAGUNES | 2 | 36 | 6 | -3.99889935 | 5.39456606 | RoofTop | 9 |  | 2G/3G | BTS | AOBSC09/AORNC09 | 30¦30¦30¦30¦30¦30¦30¦30¦30 | 1092 | [9 empty] | 35¦35¦35¦35¦35¦35¦35¦35¦35 |  |  | CIE |  |  | FH | 38893 | 5.39456606,-3.99889935
2021 | Juin | Moov | BBTHEQUE | MOOV |  | AC101 | ABIDJAN | PLATEAU | ABIDJAN | LAGUNES | 2 | 24 | 6 | -4.024056 | 5.335197 | GreenField | 42 |  | 2G/3G/4G | BTS | MABSC21/MARNC21 |  | 1213 |  |  | 36¦36¦36¦36¦36¦36 | [5 empty] | FO | 41¦41¦41¦41¦41¦41 |  |  | CIE |  |  | FH | 39101 | 5.335197,-4.024056
2021 | Juin | Moov | CAMPUS | IHS (OCI) |  | AC102 | ABIDJAN | COCODY | ABIDJAN | LAGUNES | 2 | 24 | 6 | -3.98837195 | 5.34156942 | GreenField | 32 |  | 2G/3G/4G | BTS | ABBSC06/MARNC21 |  | 1063 |  |  | 20¦20¦20¦20¦20¦20 | [5 empty] | FO | 25¦25¦25¦25¦25¦25 |  |  | CIE |  |  | FH | 38912 | 5.34156942,-3.98837195
2021 | Juin | Moov | RTI | MOOV |  | AC103 | ABIDJAN | COCODY | ABIDJAN | LAGUNES | 2 | 24 | 6 | -4.00074864 | 5.34423579 | RoofTop | 15 |  | 2G/3G | BTS | MABSC21/MARNC21 |  | 1213 |  |  | 26¦26¦26 | [6 empty] | 31¦31¦31 |  |  | CIE |  |  | FH | 38857 | 5.34423579,-4.00074864
2021 | Juin | Moov | KM | MOOV |  | AC104 | ABIDJAN | PLATEAU | ABIDJAN | LAGUNES | 2 | 24 | 6 | -4.01794707 | 5.32114245 | RoofTop | 6 |  | 2G/3G/4G | BTS | MABSC21/MARNC21 |  | 1214 |  |  | 26¦26¦26¦26¦26¦26 | [5 empty] | FO | 31¦31¦31¦31¦31¦31 |  |  | CIE |  |  | FH | 38881 | 5.32114245,-4.01794707
2021 | Juin | Moov | DHL | MOOV |  | AC105 | ABIDJAN | MARCORY | ABIDJAN | LAGUNES | 2 | 24 | 6 | -3.97881369 | 5.29495659 | RoofTop | 21 |  | 2G/3G/4G | BTS | MABSC21/MARNC21 |  | 1212 |  |  | 35¦35¦35¦35¦35¦35 | [5 empty] | FO | 40¦40¦40¦40¦40¦40 |  |  | CIE |  |  | FH | 38865 | 5.29495659,-3.97881369
2021 | Juin | Moov | ESCALE | MOOV |  | AC106 | GRAND-BASSAM | GRAND-BASSAM | ABIDJAN | LAGUNES | 1 | 12 | 3 | -3.84317958 | 5.22394929 | GreenField | 49 |  | 2G/3G/4G | BTS | GBMBSC14/GBMBSC14 |  | 282 |  |  | 51¦51¦51 | [5 empty] | FO | 52¦52 |  |  | CIE |  |  | FH | 38911 | 5.22394929,-3.84317958
2021 | Juin | Moov | DOKUI | MOOV |  | AC107 | ABIDJAN | ABOBO | ABIDJAN | LAGUNES | 2 | 36 | 6 | -4.00427017 | 5.40059032 | RoofTop | 15 |  | 2G/3G | BTS | AOBSC09/AORNC09 |  | 1092 |  |  | 28¦28¦28¦28¦28¦28¦28¦28¦28 | [6 empty] | 33¦33¦33¦33¦33¦33¦33¦33¦33 |  |  | CIE |  |  | FH | 38841 | 5.40059032,-4.00427017
2021 | Juin | Moov | BAD | MOOV |  | AC108 | ABIDJAN | ABOBO | ABIDJAN | LAGUNES | 2 | 24 | 6 | -4.02328624 | 5.42746769 | GreenField | 42 |  | 2G/3G/4G | BTS | AOBSC09/AORNC09 |  | 1091 |  |  | 35¦35¦35¦35¦35¦35 | [5 empty] | FO | 40¦40¦40¦40¦40¦40 |  |  | CIE |  |  | FH | 39103 | 5.42746769,-4.02328624
2021 | Juin | Moov | COLATIER | IHS |  | AC109 | ABIDJAN | ABOBO | ABIDJAN | LAGUNES | 2 | 24 | 6 | -4.01320941 | 5.44107945 | GreenField | 50 |  | 2G/3G | BTS | AOBSC09/AORNC09 |  | 1091 |  |  | 34¦34¦34¦34¦34¦34 | [6 empty] | 39¦39¦39¦39¦39¦39 |  |  | CIE |  |  | FH | 38841 | 5.44107945,-4.01320941
2021 | Juin | Moov | BATIM2 | MOOV |  | AC110 | ABIDJAN | YOPOUGON | ABIDJAN | LAGUNES | 2 | 24 | 6 | -4.09055074 | 5.3606259 | RoofTop | 9 |  | 2G/3G/4G | BTS | SIBSC08/SIRNC08 |  | 1081 |  |  | 18¦18¦18¦18¦18¦18 | [5 empty] | FO | 23¦23¦23¦23¦23¦23 |  |  | CIE |  |  | FH | 38848 | 5.3606259,-4.09055074
2021 | Juin | Moov | BILAL | MOOV |  | AC111 | ABIDJAN | YOPOUGON | ABIDJAN | LAGUNES | 1 | 24 | 6 | -4.08752231 | 5.34742572 | RoofTop | 15 |  | 2G/3G/4G | BTS | SIBSC08/SIRNC08 |  | 1081 |  |  | 32¦32¦32¦32¦32¦32 | [5 empty] | FO | 37¦37¦37¦37¦37¦37 |  |  | CIE |  |  | FH | 38849 | 5.34742572,-4.08752231
2021 | Juin | Moov | PENTECOTE | MOOV |  | AC112 | ABIDJAN | YOPOUGON | ABIDJAN | LAGUNES | 2 | 24 | 6 | -4.09699314 | 5.33981115 | RoofTop | 12 |  | 2G/3G | BTS | YOBSC02/SIRNC08 |  | 1043 |  |  | 26¦26¦26¦30¦26¦30 | [6 empty] | 31¦31¦31¦35¦31¦35 |  |  | CIE |  |  | FH | 38867 | 5.33981115,-4.09699314
2021 | Juin | Moov | ACADJOBA | MOOV |  | AC113 | ABIDJAN | YOPOUGON | ABIDJAN | LAGUNES | 2 | 36 | 6 | -4.08112826 | 5.32399256 | GreenField | 32 |  | 2G/3G/4G | BTS | YOBSC04/SIRNC08 |  | 1042 |  |  | 30¦30¦30¦30¦30¦30¦30¦30¦30 | [5 empty] | FO | 35¦35¦35¦35¦35¦35¦35¦35¦35 |  |  | CIE |  |  | FH | 39107 | 5.32399256,-4.08112826
2021 | Juin | Moov | BONOUMIN | MOOV |  | AC114 | ABIDJAN | COCODY | ABIDJAN | LAGUNES | 2 | 24 | 6 | -3.96631606 | 5.35863674 | GreenField | 42 |  | 2G/3G/4G | BTS | ABBSC06/RNC01 |  | 1063 |  |  | 41¦41¦41 | [5 empty] | FO | 46¦46¦46 |  |  | CIE |  |  | FH | 38861 | 5.35863674,-3.96631606
2021 | Juin | Moov | TOUMODI | MOOV |  | AC115 | TOUMODI | TOUMODI | BELIER | LACS | 1 | 24 | 6 | -5.0193 | 6.5581 | GreenField | 76 |  | 2G/3G/4G | BTS | YAMBSC12/YAMBSC12 |  | 246 |  |  | 60¦60¦60¦60¦60¦60 | [5 empty] | FO | 65¦65¦65¦65¦65¦65 |  |  | CIE |  |  | FH | 38897 | 6.5581,-5.0193
2021 | Juin | Moov | YAM_ASSABOU | IHS (CIT) |  | AC116 | YAMOUSSOUKRO | YAMOUSSOUKRO | BELIER | LACS | 1 | 24 | 6 | -5.2591 | 6.8422 | GreenField | 60 |  | 2G/3G/4G | BTS | YAMBSC12/YAMBSC12 |  | 245 |  |  | 55¦55¦55¦55¦55¦55 | [5 empty] | FO | 60¦60¦60¦60¦60¦60 |  |  | CIE |  |  | FH | 38874 | 6.8422,-5.2591
2021 | Juin | Moov | YAM_ENSTP | MOOV |  | AC117 | YAMOUSSOUKRO | YAMOUSSOUKRO | BELIER | LACS | 1 | 24 | 6 | -5.2397 | 6.8701 | GreenField | 36 |  | 2G/3G/4G | BTS | YAMBSC12/YAMBSC12 |  | 245 |  |  | 42¦42¦42¦42¦42¦42 | [5 empty] | FO | 47¦47¦47¦47¦47¦47 |  |  | CIE |  |  | FH | 39103 | 6.8701,-5.2397
2021 | Juin | Moov | YAM_INSET | MOOV |  | AC118 | YAMOUSSOUKRO | YAMOUSSOUKRO | BELIER | LACS | 1 | 36 | 6 | -5.2268 | 6.8823 | GreenField | 42 |  | 2G/3G | BTS | YAMBSC12/YAMBSC12 |  | 245 |  |  | 42¦42¦42¦42¦42¦42 | [6 empty] | 47¦47¦47¦47¦47¦47 |  |  | CIE |  |  | FH | 39103 | 6.8823,-5.2268
2021 | Juin | Moov | YAM_SINZIBO | MOOV |  | AC119 | YAMOUSSOUKRO | YAMOUSSOUKRO | BELIER | LACS | 1 | 24 | 6 | -5.2503 | 6.8532 | GreenField | 45 |  | 2G/3G | BTS | YAMBSC12/YAMBSC12 |  | 245 |  |  | 35¦35¦35 | [6 empty] | 40¦40¦40 |  |  | CIE |  |  | FH | 38874 | 6.8532,-5.2503
2021 | Juin | Moov | YAM_MOROFE | MOOV |  | AC120 | YAMOUSSOUKRO | YAMOUSSOUKRO | BELIER | LACS | 1 | 12 | 3 | -5.291 | 6.8453 | GreenField | 50 |  | 2G/3G/4G | BTS | YAMBSC12/YAMBSC12 |  | 245 |  |  | 45¦45¦45 | [5 empty] | FO | 50¦50¦50 |  |  | CIE |  |  | FH | 39215 | 6.8453,-5.291
2021 | Juin | Moov | YAM_MAMI_ADJOUA | MOOV |  | AC121 | YAMOUSSOUKRO | YAMOUSSOUKRO | BELIER | LACS | 1 | 12 | 3 | -5.2705 | 6.8315 | GreenField | 45 |  | 2G/3G/4G | BTS | YAMBSC12/YAMBSC12 |  | 245 |  |  | 45¦45¦45 | [5 empty] | FO | 50¦50¦50 |  |  | CIE |  |  | FH | 39215 | 6.8315,-5.2705
2021 | Juin | Moov | YAM_DAUPHIN | MOOV |  | AC122 | YAMOUSSOUKRO | YAMOUSSOUKRO | BELIER | LACS | 1 | 24 | 6 | -5.276 | 6.8201 | RoofTop | 12 |  | 2G/3G | BTS | YAMBSC12/YAMBSC12 |  | 245 |  |  | 35¦35¦35¦35¦35¦35 | [6 empty] | 40¦40¦40¦40¦40¦40 |  |  | CIE |  |  | FH | 39215 | 6.8201,-5.276
2021 | Juin | Moov | YAM_BASILIQUE | MOOV |  | AC123 | YAMOUSSOUKRO | YAMOUSSOUKRO | BELIER | LACS | 1 | 12 | 3 | -5.2913 | 6.8185 | GreenField | 45 |  | 2G/3G/4G | BTS | YAMBSC12/YAMBSC12 |  | 245 |  |  | 42¦42¦42 | [5 empty] | FO | 47¦47¦47 |  |  | CIE |  |  | FH | 39215 | 6.8185,-5.2913
2021 | Juin | Moov | YAM_DIOULAKRO | MOOV |  | AC124 | YAMOUSSOUKRO | YAMOUSSOUKRO | BELIER | LACS | 1 | 12 | 3 | -5.2744 | 6.8022 | GreenField | 45 |  | 2G/3G/4G | BTS | YAMBSC12/YAMBSC12 |  | 245 |  |  | 35¦35¦35 | [5 empty] | FO | 40¦40¦40 |  |  | CIE |  |  | FH | 39215 | 6.8022,-5.2744
2021 | Juin | Moov | YAM_KOKRENOU | MOOV |  | AC125 | YAMOUSSOUKRO | YAMOUSSOUKRO | BELIER | LACS | 1 | 24 | 6 | -5.2762 | 6.7842 | GreenField | 45 |  | 2G/3G | BTS | YAMBSC12/YAMBSC12 |  | 245 |  |  | 35¦35¦35¦35¦35¦35 | [6 empty] | 40¦40¦40¦40¦40¦40 |  |  | CIE |  |  | FH | 38874 | 6.7842,-5.2762
2021 | Juin | Moov | YAM_FONDATION | MOOV |  | AC126 | YAMOUSSOUKRO | YAMOUSSOUKRO | BELIER | LACS | 1 | 12 | 3 | -5.2616 | 6.7921 | GreenField | 36 |  | 2G/3G/4G | BTS | YAMBSC12/YAMBSC12 |  | 245 |  |  | 36¦36¦36 | [5 empty] | FO | 41¦41¦41 |  |  | CIE |  |  | FH | 40089 | 6.7921,-5.2616
2021 | Juin | Moov | YAM_MOFAITAI | MOOV |  | AC128 | YAMOUSSOUKRO | YAMOUSSOUKRO | BELIER | LACS | 1 | 24 | 6 | -5.266 | 6.8111 | RoofTop | 18 |  | 2G/3G | BTS | YAMBSC12/YAMBSC12 |  | 245 |  |  | 33¦33¦33 | [6 empty] | 38¦38¦38 |  |  | CIE |  |  | FH | 38873 | 6.8111,-5.266
2021 | Juin | Moov | YAM_220_LGTS | MOOV |  | AC129 | YAMOUSSOUKRO | YAMOUSSOUKRO | BELIER | LACS | 1 | 24 | 6 | -5.2554 | 6.8208 | GreenField | 45 |  | 2G/3G/4G | BTS | YAMBSC12/YAMBSC12 |  | 245 |  |  | 35¦35¦35¦35¦35¦35 | [5 empty] | FO | 40¦40¦40¦40¦40¦40 |  |  | CIE |  |  | FH | 38872 | 6.8208,-5.2554
2021 | Juin | Moov | YAM_ATTOUNGBLAN | MOOV |  | AC130 | YAMOUSSOUKRO | YAMOUSSOUKRO | BELIER | LACS | 1 | 24 | 6 | -5.2473 | 6.8047 | GreenField | 45 |  | 2G/3G/4G | BTS | YAMBSC12/YAMBSC12 |  | 245 |  |  | 35¦35¦35¦35¦45 | [5 empty] | FO | 40¦40¦40¦40¦50 |  |  | CIE |  |  | FH | 38873 | 6.8047,-5.2473
2021 | Juin | Moov | BOUAFLE | MOOV |  | AC131 | BOUAFLE | BOUAFLE | MARAHOUE | MARAHOUE | 1 | 24 | 6 | -5.7488 | 6.9882 | GreenField | 36 |  | 2G/3G/4G | BTS | DABSC13/YAMBSC12 |  | 261 |  |  | 36¦36¦36¦36¦36¦36 | [5 empty] | FO | 41¦41¦41¦41¦41¦41 |  |  | CIE |  |  | FH | 39096 | 6.9882,-5.7488
2021 | Juin | Moov | BONON | MOOV |  | AC132 | BONON | BONON | MARAHOUE | MARAHOUE | 1 | 12 | 3 | -6.0525 | 6.9266 | GreenField | 50 |  | 2G/3G | BTS | DABSC13/DARNC13 |  | 262 |  |  | 45¦45¦45 | [6 empty] | 50¦50¦50 |  |  | CIE |  |  | FH | 39148 | 6.9266,-6.0525
2021 | Juin | Moov | DAL_CIT | IHS (CIT) |  | AC133 | DALOA | DALOA | HAUT SASSANDRA | HAUT-SASSANDRA | 1 | 26 | 6 | -6.4505 | 6.8862 | GreenField | 75 |  | 2G/3G/4G | BTS | DABSC13/DARNC13 |  | 262 |  |  | 45¦45¦45¦45¦45¦45 | [5 empty] | FO | 50¦50¦50¦50¦50¦50 |  |  | CIE |  |  | FH | 38870 | 6.8862,-6.4505
2021 | Juin | Moov | DAL_KENEDY | MOOV |  | AC134 | DALOA | DALOA | HAUT SASSANDRA | HAUT-SASSANDRA | 1 | 24 | 3 | -6.4711 | 6.8886 | GreenField | 45 |  | 2G/3G | BTS | DABSC13/DARNC13 |  | 262 |  |  | 43¦43¦43¦43¦43¦43 | [6 empty] | 48¦48¦48¦48¦48¦48 |  |  | CIE |  |  | FH | 39189 | 6.8886,-6.4711
2021 | Juin | Moov | DAL_BRIGADE | MOOV |  | AC135 | DALOA | DALOA | HAUT SASSANDRA | HAUT-SASSANDRA | 1 | 25 | 6 | -6.4313 | 6.8924 | GreenField | 45 |  | 2G/3G/4G | BTS | DABSC13/DARNC13 |  | 262 |  |  | 43¦43¦43¦43¦43¦43 | [5 empty] | FO | 48¦48¦48¦48¦48¦48 |  |  | CIE |  |  | FH | 38900 | 6.8924,-6.4313
2021 | Juin | Moov | DAL_BAPTISTE | MOOV |  | AC136 | DALOA | DALOA | HAUT SASSANDRA | HAUT-SASSANDRA | 1 | 12 | 3 | -6.4371 | 6.8705 | GreenField | 42 |  | 2G/3G/4G | BTS | DABSC13/DARNC13 |  | 262 |  |  | 40¦40¦40 | [5 empty] | FO | 45¦45¦45 |  |  | CIE |  |  | FH | 38900 | 6.8705,-6.4371
2021 | Juin | Moov | DAL_ESCADRON | MOOV |  | AC137 | DALOA | DALOA | HAUT SASSANDRA | HAUT-SASSANDRA | 1 | 12 | 3 | -6.4465 | 6.8527 | GreenField | 42 |  | 2G/3G/4G | BTS | DABSC13/DARNC13 |  | 262 |  |  | 40¦40¦40 | [6 empty] | 45¦45¦45 |  |  | CIE |  |  | FH | 40601 | 6.8527,-6.4465
2021 | Juin | Moov | DAL_KHALIL | MOOV |  | AC138 | DALOA | DALOA | HAUT SASSANDRA | HAUT-SASSANDRA | 1 | 24 | 6 | -6.4529 | 6.9056 | GreenField | 76 |  | 2G/3G/4G | BTS | DABSC13/DARNC13 |  | 262 |  |  | 65¦65¦65¦65¦65¦65 | [5 empty] | FO | 70¦70¦70¦70¦70¦70 |  |  | CIE |  |  | FH | 39163 | 6.9056,-6.4529
2021 | Juin | Moov | DAL_ORLY | MOOV |  | AC139 | DALOA | DALOA | HAUT SASSANDRA | HAUT-SASSANDRA | 1 | 24 | 6 | -6.458 | 6.8686 | GreenField | 45 |  | 2G/3G/4G | BTS | DABSC13/DARNC13 |  | 262 |  |  | 40¦40¦40¦40¦40¦40 | [5 empty] | FO | 45¦45¦45¦45¦45¦45 |  |  | CIE |  |  | FH | 38901 | 6.8686,-6.458
2021 | Juin | Moov | ISSIA | MOOV |  | AC140 | ISSIA | ISSIA | HAUT SASSANDRA | HAUT-SASSANDRA | 1 | 24 | 6 | -6.5893 | 6.4896 | GreenField | 60 |  | 2G/3G | BTS | DABSC13/DARNC13 |  | 263 |  |  | 45¦45¦45¦45¦45¦45 | [6 empty] | 50¦50¦50¦50¦50¦50 |  |  | CIE |  |  | FH | 39173 | 6.4896,-6.5893
2021 | Juin | Moov | GUIBEROUA | MOOV |  | AC141 | GUIBEROUA | GUIBEROUA | GOH | FROMAGER | 1 | 12 | 3 | -6.1733 | 6.2392 | GreenField | 63 |  | 2G/3G | BTS | YAMBSC12/YAMBSC12 |  | 248 |  |  | 55¦55¦55 | [6 empty] | 60¦60¦60 |  |  | CIE |  |  | FH | 40606 | 6.2392,-6.1733
2021 | Juin | Moov | GAGNOA_CIB | MOOV |  | AC142 | GAGNOA | GAGNOA | GOH | FROMAGER | 1 | 12 | 3 | -5.9864 | 6.1149 | GreenField | 60 |  | 2G/3G | BTS | YAMBSC12/YAMBSC12 |  | 248 |  |  | 55¦55¦55 | [6 empty] | 60¦60¦60 |  |  | CIE |  |  | FH | 39640 | 6.1149,-5.9864
2021 | Juin | Moov | GAGNOA_GARAGE | MOOV |  | AC143 | GAGNOA | GAGNOA | GOH | FROMAGER | 1 | 24 | 6 | -5.963 | 6.1279 | GreenField | 45 |  | 2G/3G/4G | BTS | YAMBSC12/YAMBSC12 |  | 248 |  |  | 42¦42¦42¦42¦42¦42 | [5 empty] | FO | 47¦47¦47¦47¦47¦47 |  |  | CIE |  |  | FH | 39192 | 6.1279,-5.963
2021 | Juin | Moov | GAGNOA_CIT | IHS (CIT) |  | AC144 | GAGNOA | GAGNOA | GOH | FROMAGER | 1 | 24 | 6 | -5.943 | 6.1297 | GreenField | 70 |  | 2G/3G/4G | BTS | YAMBSC12/YAMBSC12 |  | 248 |  |  | 45¦45¦45¦45¦45¦45 | [5 empty] | FO | 50¦50¦50¦50¦50¦50 |  |  | CIE |  |  | FH | 38897 | 6.1297,-5.943
2021 | Juin | Moov | GAGNOA_GARAHIO | MOOV |  | AC145 | GAGNOA | GAGNOA | GOH | FROMAGER | 1 | 24 | 6 | -5.9297 | 6.1116 | GreenField | 45 |  | 2G/3G/4G | BTS | YAMBSC12/YAMBSC12 |  | 248 |  |  | 42¦42¦42¦42¦42¦42 | [5 empty] | FO | 47¦47¦47¦47¦47¦47 |  |  | CIE |  |  | FH | 38903 | 6.1116,-5.9297
2021 | Juin | Moov | GAGNOA_NV_QUARTIER | MOOV |  | AC146 | GAGNOA | GAGNOA | GOH | FROMAGER | 1 | 12 | 3 | -5.946 | 6.154 | GreenField | 45 |  | 2G/3G | BTS | YAMBSC12/YAMBSC12 |  | 248 |  |  | 45¦45¦45 | [6 empty] | 50¦50¦50 |  |  | CIE |  |  | FH | 38870 | 6.154,-5.946
2021 | Juin | Moov | GAGNOA_SOKOURADJAN | MOOV |  | AC147 | GAGNOA | GAGNOA | GOH | FROMAGER | 1 | 12 | 3 | -5.9642 | 6.1466 | GreenField | 72 |  | 2G/3G/4G | BTS | YAMBSC12/YAMBSC12 |  | 248 |  |  | 40¦40¦40 | [5 empty] | FO | 45¦45¦45 |  |  | CIE |  |  | FH | 39192 | 6.1466,-5.9642
2021 | Juin | Moov | YABAYO | IHS (CIT) |  | AC148 | YABAYO | YABAYO | NAWA | BAS-SASSANDRA | 1 | 12 | 3 | -6.601 | 5.9524 | GreenField | 75 |  | 2G/3G | BTS | YAMBSC12/YAMBSC12 |  | 247 |  |  | 55¦55¦55 | [6 empty] | 60¦60¦60 |  |  | CIE |  |  | FH | 39621 | 5.9524,-6.601
2021 | Juin | Moov | SOUBRE | IHS (CIT) |  | AC149 | SOUBRE | SOUBRE | NAWA | BAS-SASSANDRA | 1 | 27 | 6 | -6.5955 | 5.7844 | GreenField | 112 |  | 2G/3G/4G | BTS | YAMBSC12/YAMBSC12 |  | 247 |  |  | 55¦55¦55¦55¦55¦55 | [5 empty] | FO | 60¦60¦60¦60¦60¦60 |  |  | CIE |  |  | FH | 38899 | 5.7844,-6.5955
2021 | Juin | Moov | MEAGUI | MOOV |  | AC150 | MEAGUI | MEAGUI | NAWA | BAS-SASSANDRA | 1 | 12 | 3 | -6.5537 | 5.3994 | GreenField | 45 |  | 2G/3G/4G | BTS | YAMBSC12/YAMBSC12 |  | 247 |  |  | 42¦42¦42 | [5 empty] | FO | 47¦47¦47 |  |  | CIE |  |  | FH | 38901 | 5.3994,-6.5537
2021 | Juin | Moov | MEAGUI_WAWA | MOOV |  | AC151 | MEAGUI | MEAGUI | NAWA | BAS-SASSANDRA | 1 | 12 | 3 | -6.5618 | 5.4155 | GreenField | 45 |  | 2G/3G/4G | BTS | YAMBSC12/YAMBSC12 |  | 247 |  |  | 42¦42¦42 | [5 empty] | FO | 47¦47¦47 |  |  | CIE |  |  | FH | 39276 | 5.4155,-6.5618
2021 | Juin | Moov | SOTREF | MOOV |  | AC152 | SAN PEDRO | SAN-PEDRO | SAN PEDRO | BAS-SASSANDRA | 1 | 24 | 6 | -6.6489 | 4.7846 | GreenField | 45 |  | 2G/3G/4G | BTS | SIBSC08/SIRNC08 |  | 1083 |  |  | 43¦43¦43 | [5 empty] | FO | 48¦48¦48 |  |  | CIE |  |  | FH | 38897 | 4.7846,-6.6489
2021 | Juin | Moov | SEWEKE | MOOV |  | AC153 | SAN PEDRO | SAN-PEDRO | SAN PEDRO | BAS-SASSANDRA | 1 | 24 | 6 | -6.6456 | 4.7625 | GreenField | 46 |  | 2G/3G/4G | BTS | SIBSC08/SIRNC08 |  | 1083 |  |  | 35¦35¦35¦35¦35¦35 | [5 empty] | FO | 40¦40¦40¦40¦40¦40 |  |  | CIE |  |  | FH | 38897 | 4.7625,-6.6456
2021 | Juin | Moov | SAN_PEDRO_CIT | IHS (CIT) |  | AC154 | SAN PEDRO | SAN-PEDRO | SAN PEDRO | BAS-SASSANDRA | 1 | 12 | 3 | -6.62337381 | 4.7387082 | GreenField | 75 |  | 2G/3G/4G | BTS | SIBSC08/SIRNC08 |  | 1083 |  |  | 65¦65¦65 | [5 empty] | FO | 70¦70¦70 |  |  | CIE |  |  | FH | 38972 | 4.7387082,-6.62337381
2021 | Juin | Moov | LAC | MOOV |  | AC155 | SAN PEDRO | SAN-PEDRO | SAN PEDRO | BAS-SASSANDRA | 2 | 24 | 6 | -6.65 | 4.7414 | RoofTop | 21 |  | 2G/3G | BTS | SIBSC08/SIRNC08 |  | 1083 |  |  | 28¦28¦28¦28¦28¦28 | [6 empty] | 33¦33¦33¦33¦33¦33 |  |  | CIE |  |  | FH | 39272 | 4.7414,-6.65
2021 | Juin | Moov | DIAMOND | MOOV |  | AC156 | SAN PEDRO | SAN-PEDRO | SAN PEDRO | BAS-SASSANDRA | 2 | 24 | 6 | -6.6304 | 4.7515 | RoofTop | 21 |  | 2G/3G | BTS | SIBSC08/SIRNC08 |  | 1083 |  |  | 33¦33¦33¦33¦33¦33 | [6 empty] | 38¦38¦38¦38¦38¦38 |  |  | CIE |  |  | FH | 39272 | 4.7515,-6.6304
2021 | Juin | Moov | TANRY | MOOV |  | AC157 | SAN PEDRO | SAN-PEDRO | SAN PEDRO | BAS-SASSANDRA | 1 | 24 | 6 | -6.6698 | 4.7736 | GreenField | 45 |  | 2G/3G/4G | BTS | SIBSC08/SIRNC08 |  | 1083 |  |  | 35¦35¦35 | [5 empty] | FO | 40¦40¦40 |  |  | CIE |  |  | FH | 38897 | 4.7736,-6.6698
2021 | Juin | Moov | ZIMBABWE | MOOV |  | AC158 | SAN PEDRO | SAN-PEDRO | SAN PEDRO | BAS-SASSANDRA | 1 | 12 | 3 | -6.6676 | 4.7577 | GreenField | 45 |  | 2G/3G | BTS | SIBSC08/SIRNC08 |  | 1083 |  |  | 35¦35¦35 | [6 empty] | 40¦40¦40 |  |  | CIE |  |  | FH | 39272 | 4.7577,-6.6676
2021 | Juin | Moov | BALMER | IHS (OCI) |  | AC159 | SAN PEDRO | SAN-PEDRO | SAN PEDRO | BAS-SASSANDRA | 1 | 24 | 6 | -6.6415 | 4.7264 | GreenField | 49 |  | 2G/3G/4G | BTS | SIBSC08/SIRNC08 |  | 1083 |  |  | 35¦35¦35 | [5 empty] | FO | 40¦40¦40 |  |  | CIE |  |  | FH | 39272 | 4.7264,-6.6415
2021 | Juin | Moov | GD_BEREBY | IHS (CIT) |  | AC160 | GRAND-BEREBY | GRAND-BEREBY | SAN PEDRO | BAS-SASSANDRA | 1 | 10 | 3 | -6.92930809 | 4.64486555 | GreenField | 95 |  | 2G/3G | BTS | SIBSC08/SIRNC08 |  | 1083 |  |  | 50¦50¦50 | [6 empty] | 55¦55¦55 |  |  | CIE |  |  | FH | 39612 | 4.64486555,-6.92930809
2021 | Juin | Moov | SASSANDRA | IHS (CIT) |  | AC161 | SASSANDRA | SASSANDRA | GBOKLE | BAS-SASSANDRA | 1 | 24 | 6 | -6.0925794 | 4.95379642 | GreenField | 96 |  | 2G/3G | BTS | YOBSC04/SIRNC08 |  | 1071 |  |  | 62¦62¦62¦62¦62¦62 | [6 empty] | 67¦67¦67¦67¦67¦67 |  |  | CIE |  |  | FH | 39085 | 4.95379642,-6.0925794
2021 | Juin | Moov | FRESCO | IHS (CIT) |  | AC162 | FRESCO | FRESCO | SAN PEDRO | SUD-BANDAMA | 1 | 8 | 2 | -5.58595047 | 5.10314843 | GreenField | 80 |  | 2G/3G | BTS | YOBSC04/SIRNC08 |  | 1071 |  |  | 48¦48 | [6 empty] | 53¦53 |  |  | CIE |  |  | FH | 38907 | 5.10314843,-5.58595047
2021 | Juin | Moov | GD_LAHOU | IHS (CIT) |  | AC163 | GRAND-LAHOU | GRAND-LAHOU | GRANDS-PONTS | LAGUNES | 2 | 24 | 6 | -5.00726332 | 5.25685571 | GreenField | 75 |  | 2G/3G | BTS | YOBSC04/RNC11 |  | 1071 |  |  | 60¦60¦60¦60¦60¦60 | [6 empty] | 65¦65¦65¦65¦65¦65 |  |  | CIE |  |  | FH | 38907 | 5.25685571,-5.00726332
2021 | Juin | Moov | DABOU | MOOV |  | AC164 | DABOU | DABOU | GRANDS-PONTS | LAGUNES | 2 | 36 | 6 | -4.3775 | 5.323 | GreenField | 76 |  | 2G/3G/4G | BTS | YOBSC04/RNC11 |  | 1071 |  |  | 55¦55¦55¦55¦55¦55¦55¦55¦55 | [5 empty] | FO | 60¦60¦60¦60¦60¦60¦60¦60¦60 |  |  | CIE |  |  | FH | 39086 | 5.323,-4.3775
2021 | Juin | Moov | BONOUA | IHS (CIT) |  | AC165 | BONOUA | BONOUA | SUD-COMOE | SUD-COMOE | 2 | 36 | 6 | -3.5962 | 5.26468 | GreenField | 84 |  | 2G/3G/4G | BTS | GBMBSC14/GBMBSC14 |  | 281 |  |  | 76¦76¦76¦56¦56¦56 | [5 empty] | FO | 80¦80¦80¦80¦80¦80¦80¦80¦80 |  |  | CIE |  |  | FH | 38898 | 5.26468,-3.5962
2021 | Juin | Moov | ABOISSO | RTI |  | AC166 | ABOISSO | ABOISSO | SUD-COMOE | SUD-COMOE | 1 | 36 | 6 | -3.20109713 | 5.46725449 | GreenField | 96 |  | 2G/3G/4G | BTS | ABBSC05/MARNC21 |  | 1053 |  |  | 50¦50¦50¦50¦50¦50¦45¦45¦45 | [5 empty] | FO | 55¦55¦55¦55¦55¦55¦50¦50¦50 |  |  | CIE |  |  | FH | 38906 | 5.46725449,-3.20109713
2021 | Juin | Moov | MAFIA | MOOV |  | AC167 | ASSINIE-MAFIA | ASSINIE-MAFIA | SUD-COMOE | SUD-COMOE | 1 | 12 | 3 | -3.28925 | 5.13826 | GreenField | 49 |  | 2G/3G/4G | BTS | GBMBSC14/GBMBSC14 |  | 281 |  |  | 45¦45¦45 | [5 empty] | FO | 50¦50¦50 |  |  | CIE |  |  | FH | 39173 | 5.13826,-3.28925
2021 | Juin | Moov | ASSINIE | MOOV |  | AC168 | ASSINIE | ASSINIE | SUD-COMOE | SUD-COMOE | 1 | 12 | 3 | -3.40678 | 5.15454 | GreenField | 50 |  | 2G/3G/4G | BTS | GBMBSC14/GBMBSC14 |  | 281 |  |  | 51¦51¦51 | [5 empty] | FO | 50¦50¦50 |  |  | CIE |  |  | FH | 38917 | 5.15454,-3.40678
2021 | Juin | Moov | ADIAKE | MOOV |  | AC169 | ADIAKE | ADIAKE | SUD-COMOE | SUD-COMOE | 4 | 36 | 9 | -3.30572588 | 5.28747666 | GreenField | 49 |  | 2G/3G | BTS | ABBSC05/MARNC21 |  | 1053 |  |  | 45¦45¦45¦45¦45¦45¦45¦45¦45 | [6 empty] | 50¦50¦50¦50¦50¦50¦50¦50¦50 |  |  | CIE |  |  | FH | 38911 | 5.28747666,-3.30572588
2021 | Juin | Moov | AYAME | IHS (OCI) |  | AC170 | AYAME | AYAME | SUD-COMOE | SUD-COMOE | 2 | 24 | 6 | -3.12979047 | 5.63962692 | GreenField | 45 |  | 2G/3G | BTS | ABBSC05/MARNC21 |  | 1053 |  |  | 40¦40¦40¦40¦40¦40 | [6 empty] | 45¦45¦45¦45¦45¦45 |  |  | CIE |  |  | FH | 38923 | 5.63962692,-3.12979047
2021 | Juin | Moov | ADZOPE | MOOV |  | AC171 | ADZOPE | ADZOPE | MASSAN | AGNEBY | 2 | 36 | 6 | -3.86048899 | 6.0991788 | GreenField | 55 |  | 2G/3G/4G | BTS | ABBSC05/AORNC09 |  | 1051 |  |  | 55¦55¦55¦55¦55¦55¦55¦55¦55 | [5 empty] | FO | 60¦60¦60¦60¦60¦60¦60¦60¦60 |  |  | CIE |  |  | FH | 39029 | 6.0991788,-3.86048899
2021 | Juin | Moov | MASSIMBA | MOOV |  | AC172 | ADZOPE | ADZOPE | MASSAN | AGNEBY | 1 | 24 | 6 | -3.86857358 | 6.11406337 | GreenField | 42 |  | 2G/3G | BTS | ABBSC05/AORNC09 |  | 1051 |  |  | 40¦40¦40¦40¦40¦40 | [6 empty] | 45¦45¦45¦45¦45¦45 |  |  | CIE |  |  | FH | 39248 | 6.11406337,-3.86857358
2021 | Juin | Moov | AKOUPE | MOOV |  | AC173 | AKOUPE | AKOUPE | MASSAN | AGNEBY | 1 | 24 | 6 | -3.8856593 | 6.38121188 | GreenField | 49 |  | 2G/3G | BTS | ABBSC05/AORNC09 |  | 1051 |  |  | 50¦50¦50¦50¦50¦50¦50¦50¦50 | [6 empty] | 55¦55¦55¦55¦55¦55¦55¦55¦55 |  |  | CIE |  |  | FH | 39030 | 6.38121188,-3.8856593
2021 | Juin | Moov | AFFERY | MOOV |  | AC174 | AFFERY | AFFERY | MASSAN | AGNEBY | 3 | 32 | 9 | -3.94960375 | 6.32457591 | GreenField | 49 |  | 2G/3G | BTS | ABBSC05/AORNC09 |  | 1051 |  |  | 45¦45¦45¦45¦45¦45¦47¦47¦47 | [6 empty] | 50¦50¦50¦50¦50¦50¦52¦52¦52 |  |  | CIE |  |  | FH | 39188 | 6.32457591,-3.94960375
2021 | Juin | Moov | CHATEAU | MOOV |  | AC175 | ABENGOUROU | ABENGOUROU | INDENIE-DJUABLIN | MOYEN-COMOE | 1 | 36 | 6 | -3.49832951 | 6.72748042 | GreenField | 42 |  | 2G/3G/4G | BTS | AGBSC22/AGRNC22 |  | 1223 |  |  | 40¦40¦40¦40¦40¦40¦40¦40¦40 | [5 empty] | FO | 45¦45¦45¦45¦45¦45¦45¦45¦45 |  |  | CIE |  |  | FH | 39030 | 6.72748042,-3.49832951
2021 | Juin | Moov | LOBIKRO | MOOV |  | AC176 | ABENGOUROU | ABENGOUROU | INDENIE-DJUABLIN | MOYEN-COMOE | 1 | 36 | 6 | -3.504419 | 6.741161 | GreenField | 72 |  | 2G/3G/4G | BTS | AGBSC22/AGRNC22 |  | 1223 |  |  | 42¦42¦42¦42¦42¦42¦47¦47¦47 | [5 empty] | FO | 47¦47¦47¦47¦47¦47¦52¦52¦52 |  |  | CIE |  |  | FH | 39422 | 6.741161,-3.504419
2021 | Juin | Moov | ABENG_ADAOU | MOOV |  | AC177 | ABENGOUROU | ABENGOUROU | INDENIE-DJUABLIN | MOYEN-COMOE | 1 | 24 | 6 | -3.51480091 | 6.72221685 | GreenField | 46 |  | 2G/3G/4G | BTS | AGBSC22/AGRNC22 |  | 1223 |  |  | 43¦43¦43¦43¦43¦43 | [5 empty] | FO | 48¦48¦48¦48¦48¦48 |  |  | CIE |  |  | FH | 39265 | 6.72221685,-3.51480091
2021 | Juin | Moov | AGNIKRO | MOOV |  | AC178 | ABENGOUROU | ABENGOUROU | INDENIE-DJUABLIN | MOYEN-COMOE | 1 | 24 | 6 | -3.47551729 | 6.72602867 | GreenField | 45 |  | 2G/3G | BTS | AGBSC22/AGRNC22 |  | 1223 |  |  | 38¦38¦38¦38¦38¦38 | [6 empty] | 43¦43¦43¦43¦43¦43 |  |  | CIE |  |  | FH | 39030 | 6.72602867,-3.47551729
2021 | Juin | Moov | NIABLE | IHS (CIT) |  | AC179 | NIABLE | NIABLE | INDENIE-DJUABLIN | MOYEN-COMOE | 1 | 22 | 6 | -3.26799769 | 6.65389082 | GreenField | 63 |  | 2G/3G | BTS | AGBSC22/AGRNC22 |  | 1223 |  |  | 50¦50¦50¦50¦50¦50 | [6 empty] | 55¦55¦55¦55¦55¦55 |  |  | CIE |  |  | FH | 39030 | 6.65389082,-3.26799769
2021 | Juin | Moov | AGNIBILEKRO | MOOV |  | AC180 | AGNIBILEKROU | AGNIBILEKROU | INDENIE-DJUABLIN | MOYEN-COMOE | 1 | 24 | 6 | -3.202748 | 7.139421 | GreenField | 49 |  | 2G/3G | BTS | AGBSC22/AGRNC22 |  | 1223 |  |  | 45¦45¦45¦45¦45¦45 | [6 empty] | 50¦50¦50¦50¦50¦50 |  |  | CIE |  |  | FH | 39055 | 7.139421,-3.202748
2021 | Juin | Moov | TANDA | IHS (CIT) |  | AC181 | TANDA | TANDA | GONTOUGO | ZANZAN | 2 | 34 | 9 | -3.17080652 | 7.79610626 | GreenField | 109 |  | 2G/3G | BTS | AGBSC22/AGRNC22 |  | 1221 |  |  | 45¦45¦45¦45¦45¦45¦40¦40¦40 | [6 empty] | 50¦50¦50¦50¦50¦50¦45¦45¦45 |  |  | CIE |  |  | FH | 39057 | 7.79610626,-3.17080652
2021 | Juin | Moov | BONDOUKOU | MOOV |  | AC182 | BONDOUKOU | BONDOUKOU | GONTOUGO | ZANZAN | 2 | 22 | 6 | -2.80639049 | 8.03166948 | GreenField | 45 |  | 2G/3G | BTS | AGBSC22/AGRNC22 |  | 1221 |  |  | 45¦45¦45¦45¦45¦45 | [6 empty] | 50¦50¦50¦50¦50¦50 |  |  | CIE |  |  | FH | 39340 | 8.03166948,-2.80639049
2021 | Juin | Moov | DJIMINISSO | MOOV |  | AC183 | BONDOUKOU | BONDOUKOU | GONTOUGO | ZANZAN | 2 | 36 | 9 | -2.79949743 | 8.04194185 | GreenField | 45 |  | 2G/3G | BTS | AGBSC22/AGRNC22 |  | 1221 |  |  | 45¦45¦45¦45¦45¦45¦45¦45¦45 | [6 empty] | 50¦50¦50¦50¦50¦50¦50¦50¦50 |  |  | CIE |  |  | FH | 39058 | 8.04194185,-2.79949743
2021 | Juin | Moov | ARRAH | MOOV |  | AC184 | ARRAH | ARRAH | MORONOU | N'ZI-COMOE | 3 | 34 | 9 | -3.97066733 | 6.68277735 | GreenField | 45 |  | 2G/3G/4G | BTS | ABBSC05/AGRNC22 |  | 1051 |  |  | 43¦43¦43¦43¦43¦43¦36¦36¦36 | [6 empty] | 48¦48¦48¦48¦48¦48¦41¦41¦41 |  |  | CIE |  |  | FH | 39030 | 6.68277735,-3.97066733
2021 | Juin | Moov | DAOUKRO | MOOV |  | AC185 | DAOUKRO | DAOUKRO | IFFOU | N'ZI-COMOE | 1 | 24 | 3 | -3.9672 | 7.055 | GreenField | 49 |  | 2G/3G | BTS | YAMBSC12/YAMBSC12 |  | 246 |  |  | 47¦47¦47¦47¦47¦47 | [6 empty] | 52¦52¦52¦52¦52¦52 |  |  | CIE |  |  | FH | 39009 | 7.055,-3.9672
2021 | Juin | Moov | MBAHIAKRO | MOOV |  | AC186 | MBAHIAKRO | MBAHIAKRO | IFFOU | N'ZI-COMOE | 1 | 12 | 3 | -4.34168 | 7.45361 | GreenField | 49 |  | 2G/3G | BTS | YAMBSC12/YAMBSC12 |  | 246 |  |  | 47¦47¦47 | [6 empty] | 52¦52¦52 |  |  | CIE |  |  | FH | 39018 | 7.45361,-4.34168
2021 | Juin | Moov | BOCANDA | IHS (CIT) |  | AC187 | BOCANDA | BOCANDA | N'ZI | N'ZI-COMOE | 1 | 12 | 3 | -4.4997 | 7.0675 | GreenField | 80 |  | 2G/3G | BTS | YAMBSC12/YAMBSC12 |  | 246 |  |  | 50¦50¦50 | [6 empty] | 55¦55¦55 |  |  | CIE |  |  | FH | 39626 | 7.0675,-4.4997
2021 | Juin | Moov | DIMBOKRO | IHS (CIT) |  | AC188 | DIMBOKRO | DIMBOKRO | N'ZI | N'ZI-COMOE | 1 | 24 | 3 | -4.7061 | 6.6489 | GreenField | 100 |  | 2G/3G/4G | BTS | YAMBSC12/YAMBSC12 |  | 246 |  |  | 60¦60¦60¦60¦60¦60 | [5 empty] | FO | 65¦65¦65¦65¦65¦65 |  |  | CIE |  |  | FH | 38901 | 6.6489,-4.7061
2021 | Juin | Moov | DIMBOKRO_UTEXI | MOOV |  | AC189 | DIMBOKRO | DIMBOKRO | N'ZI | N'ZI-COMOE | 1 | 12 | 3 | -4.7279 | 6.6581 | GreenField | 42 |  | 2G/3G/4G | BTS | YAMBSC12/YAMBSC12 |  | 246 |  |  | 42¦42¦42 | [5 empty] | FO | 47¦47¦47 |  |  | CIE |  |  | FH | 39948 | 6.6581,-4.7279
2021 | Juin | Moov | BONGOUANOU | MOOV |  | AC190 | BONGOUANOU | BONGOUANOU | MORONOU | N'ZI-COMOE | 1 | 36 | 6 | -4.2054 | 6.6581 | GreenField | 45 |  | 2G/3G | BTS | YAMBSC12/YAMBSC12 |  | 246 |  |  | 38¦38¦38¦38¦38¦38 | [6 empty] | 43¦43¦43¦43¦43¦43 |  |  | CIE |  |  | FH | 38898 | 6.6581,-4.2054
2021 | Juin | Moov | AZAGUIE | IHS (CIT) |  | AC191 | AZAGUIE | AZAGUIE | MASSAN | AGNEBY | 2 | 34 | 9 | -4.06900376 | 5.64055906 | GreenField | 108 |  | 2G/3G | BTS | ABBSC05/AORNC09 |  | 1052 |  |  | 50¦50¦50¦50¦50¦50¦43¦43¦43 | [6 empty] | 55¦55¦55¦55¦55¦55¦48¦48¦48 |  |  | CIE |  |  | FH | 38939 | 5.64055906,-4.06900376
2021 | Juin | Moov | AGBOVILLE | MOOV |  | AC192 | AGBOVILLE | AGBOVILLE | AGNEBY-TIASSA | AGNEBY | 2 | 36 | 6 | -4.21551 | 5.927626 | GreenField | 45 |  | 2G/3G/4G | BTS | ABBSC05/AORNC09 |  | 1052 |  |  | 40¦40¦40¦40¦40¦40¦40¦40¦40 | [5 empty] | FO | 45¦45¦45¦45¦45¦45¦45¦45¦45 |  |  | CIE |  |  | FH | 38940 | 5.927626,-4.21551
2021 | Juin | Moov | LYCEE | MOOV |  | AC193 | AGBOVILLE | AGBOVILLE | AGNEBY-TIASSA | AGNEBY | 2 | 24 | 6 | -4.1973 | 5.9351 | GreenField | 45 |  | 2G/3G | BTS | ABBSC05/AORNC09 |  | 1052 |  |  | 40¦40¦40¦40¦40¦40 | [6 empty] | 45¦45¦45¦45¦45¦45 |  |  | CIE |  |  | FH | 38940 | 5.9351,-4.1973
2021 | Juin | Moov | SIKENSI | IHS (CIT) |  | AC194 | SIKENSI | SIKENSI | AGNEBY-TIASSA | LAGUNES | 3 | 36 | 9 | -4.5727 | 5.665117 | GreenField | 92 |  | 2G/3G | BTS | SIBSC08/SIRNC08 |  | 1082 |  |  | 50¦50¦50¦50¦50¦50¦54¦54¦54 | [6 empty] | 55¦55¦55¦55¦55¦55¦59¦59¦59 |  |  | CIE |  |  | FH | 38909 | 5.665117,-4.5727
2021 | Juin | Moov | NDOUCI | IHS (CIT) |  | AC195 | NDOUCI | NDOUCI | AGNEBY-TIASSA | LAGUNES | 2 | 24 | 6 | -4.75469148 | 5.8588924 | GreenField | 89 |  | 2G/3G | BTS | SIBSC08/SIRNC08 |  | 1082 |  |  | 50¦50¦50¦50¦50¦50 | [6 empty] | 55¦55¦55¦55¦55¦55 |  |  | CIE |  |  | FH | 38909 | 5.8588924,-4.75469148
2021 | Juin | Moov | TIASSALE | MOOV |  | AC196 | TIASSALE | TIASSALE | AGNEBY-TIASSA | LAGUNES | 3 | 36 | 9 | -4.81631162 | 5.89360675 | GreenField | 70 |  | 2G/3G | BTS | SIBSC08/SIRNC08 |  | 1082 |  |  | 43¦43¦43¦43¦43¦43¦43¦43¦43 | [6 empty] | 48¦48¦48¦48¦48¦48¦48¦48¦48 |  |  | CIE |  |  | FH | 38938 | 5.89360675,-4.81631162
2021 | Juin | Moov | DIVO_CIT | IHS (CIT) |  | AC197 | DIVO | DIVO | LOH DJIBOUA | SUD-BANDAMA | 2 | 24 | 6 | -5.3543602 | 5.8400261 | GreenField | 84 |  | 2G/3G/4G | BTS | YOBSC02/SIRNC08 |  | 1072 |  |  | 60¦60¦60¦60¦60¦60 | [6 empty] | 65¦65¦65¦65¦65¦65 |  |  | CIE |  |  | FH | 39291 | 5.8400261,-5.3543602
2021 | Juin | Moov | DIVO | MOOV |  | AC198 | DIVO | DIVO | LOH DJIBOUA | SUD-BANDAMA | 2 | 24 | 6 | -5.35769408 | 5.83219354 | GreenField | 64 |  | 2G/3G/4G | BTS | YOBSC02/SIRNC08 |  | 1072 |  |  | 37¦37¦37¦37¦37¦37 | [5 empty] | FO | 42¦42¦42¦42¦42¦42 |  |  | CIE |  |  | FH | 39291 | 5.83219354,-5.35769408
2021 | Juin | Moov | LAKOTA | IHS (CIT) |  | AC199 | LAKOTA | LAKOTA | LOH DJIBOUA | SUD-BANDAMA | 2 | 24 | 6 | -5.67622039 | 5.84999882 | GreenField | 80 |  | 2G/3G | BTS | YOBSC02/SIRNC08 |  | 1072 |  |  | 50¦50¦50¦50¦50¦50 | [6 empty] | 55¦55¦55¦55¦55¦55 |  |  | CIE |  |  | FH | 38909 | 5.84999882,-5.67622039
2021 | Juin | Moov | DIEGONEFLA | IHS (CIT) |  | AC200 | DIEGONEFLA | DIEGONEFLA | GOH | FROMAGER | 1 | 12 | 3 | -5.575 | 6.2792 | GreenField | 105 |  | 2G/3G | BTS | YAMBSC12/YAMBSC12 |  | 248 |  |  | 35¦35¦35 | [6 empty] | 40¦40¦40 |  |  | CIE |  |  | FH | 39195 | 6.2792,-5.575
2021 | Juin | Moov | OUME | MOOV |  | AC201 | OUME | OUME | GOH | FROMAGER | 1 | 24 | 6 | -5.4056 | 6.3772 | GreenField | 52 |  | 2G/3G/4G | BTS | YAMBSC12/YAMBSC12 |  | 246 | [12 empty] | CIE |  |  |  | 39195 | 6.3772,-5.4056
2021 | Juin | Moov | HIRE | MOOV |  | AC202 | HIRE | HIRE | LOH DJIBOUA | SUD-BANDAMA | 1 | 12 | 3 | -5.289 | 6.1861 | GreenField | 50 |  | 2G/3G | BTS | YAMBSC12/YAMBSC12 |  | 246 | [12 empty] | CIE |  |  |  | 39220 | 6.1861,-5.289
2021 | Juin | Moov | SINFRA | MOOV |  | AC203 | SINFRA | SINFRA | MARAHOUE | MARAHOUE | 1 | 12 | 3 | -5.9134 | 6.6243 | GreenField | 60 |  | 2G/3G | BTS | YAMBSC12/YAMBSC12 |  | 248 | [12 empty] | CIE |  |  |  | 39272 | 6.6243,-5.9134
2021 | Juin | Moov | OURAGAHIO | IHS (CIT) |  | AC204 | OURAGAHIO | OURAGAHIO | GOH | FROMAGER | 1 | 12 | 3 | -5.9277 | 6.3036 | GreenField | 96 |  | 2G/3G | BTS | YAMBSC12/YAMBSC12 |  | 248 | [12 empty] | CIE |  |  |  | 38898 | 6.3036,-5.9277
2021 | Juin | Moov | DUEKOUE_CENTRE | IHS (CIT) |  | AC205 | DUEKOUE | DUEKOUE | GUEMON | MOYEN-CAVALLY | 1 | 12 | 3 | -7.3373 | 6.7311 | GreenField | 104 |  | 2G/3G | BTS | DABSC13/DARNC13 |  | 263 | [12 empty] | CIE |  |  |  | 39726 | 6.7311,-7.3373
2021 | Juin | Moov | DUEKOUE | MOOV |  | AC206 | DUEKOUE | DUEKOUE | GUEMON | MOYEN-CAVALLY | 1 | 12 | 3 | -7.3398 | 6.7419 | RoofTop | 21 |  | 2G/3G | BTS | DABSC13/DARNC13 |  | 263 | [12 empty] | CIE |  |  |  | 38944 | 6.7419,-7.3398
2021 | Juin | Moov | GUIGLO | IHS (CIT) |  | AC207 | GUIGLO | GUIGLO | CAVALLY | MOYEN-CAVALLY | 1 | 24 | 3 | -7.4918 | 6.5444 | GreenField | 100 |  | 2G/3G/4G | BTS | DABSC13/DARNC13 |  | 263 | [12 empty] | CIE |  |  |  | 38917 | 6.5444,-7.4918
2021 | Juin | Moov | TABOU | IHS (CIT) |  | AC208 | TABOU | TABOU | SAN PEDRO | BAS-SASSANDRA | 1 | 24 | 6 | -7.35597 | 4.41809 | GreenField | 80 |  | 2G/3G | BTS | SIBSC08/SIRNC08 |  | 1083 | [12 empty] | CIE |  |  |  | 39273 | 4.41809,-7.35597
2021 | Juin | Moov | ZUENOULA | IHS (CIT) |  | AC209 | ZUENOULA | ZUENOULA | MARAHOUE | MARAHOUE | 1 | 12 | 3 | -6.0322 | 7.4244 | GreenField | 72 |  | 2G/3G/4G | BTS | BKMBSC15/BKMBSC15 |  | 301 | [12 empty] | CIE |  |  |  | 39380 | 7.4244,-6.0322
2021 | Juin | Moov | TIEBISSOU | MOOV |  | AC210 | TIEBISSOU | TIEBISSOU | BELIER | LACS | 1 | 12 | 3 | -5.22571 | 7.1437 | GreenField | 70 |  | 2G/3G | BTS | BKMBSC15/BKMBSC15 |  | 301 | [12 empty] | CIE |  |  |  | 39217 | 7.1437,-5.22571
2021 | Juin | Moov | JACQUEVIL | IHS (CIT) |  | AC211 | JACQUEVILLE | JACQUEVILLE | GRANDS-PONTS | LAGUNES | 2 | 24 | 6 | -4.41056342 | 5.20138823 | GreenField | 60 |  | 2G/3G | BTS | YOBSC04/RNC11 |  | 1071 | [12 empty] | CIE |  |  |  | 38897 | 5.20138823,-4.41056342
2021 | Juin | Moov | ALEPE | MOOV |  | AC212 | ALEPE | ALEPE | MASSAN | SUD-COMOE | 2 | 24 | 6 | -3.65374847 | 5.49758865 | GreenField | 45 |  | 2G/3G | BTS | ABBSC05/MARNC21 |  | 1053 | [12 empty] | CIE |  |  |  | 38898 | 5.49758865,-3.65374847
2021 | Juin | Moov | ASSOUINDE | MOOV |  | AC213 | ASSOUINDE | ASSOUINDE | SUD-COMOE | SUD-COMOE | 1 | 12 | 3 | -3.46267092 | 5.15986325 | GreenField | 49 |  | 2G/3G/4G | BTS | GBMBSC14/GBMBSC14 |  | 281 | [12 empty] | CIE |  |  |  | 39166 | 5.15986325,-3.46267092
2021 | Juin | Moov | KHARRAT | MOOV |  | AC214 | ABIDJAN | PLATEAU | ABIDJAN | LAGUNES | 2 | 20 | 4 | -4.01451289 | 5.31804564 | RoofTop | 6 |  | 2G/3G/4G | BTS | MABSC21/MARNC21 |  | 1214 | [12 empty] | CIE |  |  |  | 38925 | 5.31804564,-4.01451289
2021 | Juin | Moov | BOUNDIALI | MOOV |  | AC215 | BOUNDIALI | BOUNDIALI | BAGOUE | SAVANES | 1 | 24 | 3 | -6.4827 | 9.5223 | GreenField | 49 |  | 2G/3G/4G | BTS | KOMBSC16/KOMBSC16 |  | 322 | [12 empty] | CIE |  |  |  | 39089 | 9.5223,-6.4827
2021 | Juin | Moov | DIAWALA | MOOV |  | AC216 | DIAWALA | DIAWALA | TCHOLOGO | SAVANES | 1 | 6 | 3 | -5.4715 | 10.1106 | GreenField | 85 |  | 2G | BTS | KOMBSC16 |  | 321 | [12 empty] | CIE |  |  |  | 39703 | 10.1106,-5.4715
2021 | Juin | Moov | MARABADJASSA | MOOV |  | AC217 | MARABADJASSA | MARABADJASSA | GBEKE | VALLEE-DU-BANDAMA | 1 | 12 | 3 | -5.44239 | 8.09501 | GreenField | 64 |  | 2G/3G | BTS | BKMBSC15/BKMBSC15 |  | 302 | [12 empty] | CIE |  |  |  | 39642 | 8.09501,-5.44239
2021 | Juin | Moov | CAR_JACQUEVIL | MOOV |  | AC218 | CARREFOUR JACQUEVILLE | CARREFOUR JACQUEVILLE | GRANDS-PONTS | LAGUNES | 1 | 12 | 3 | -4.25185226 | 5.33193583 | GreenField | 50 |  | 2G/3G | BTS | YOBSC04/RNC11 |  | 1071 | [12 empty] | CIE |  |  |  | 39864 | 5.33193583,-4.25185226
2021 | Juin | Moov | COVALMAN | IHS (MTN) |  | AC219 | ZELE | ZELE | TONKPI | MONTAGNES | 1 | 12 | 3 | -7.5775 | 7.3655 | GreenField | 50 |  | 2G/3G | BTS | DABSC13/DARNC13 |  | 261 | [12 empty] | CIE |  |  |  | 40889 | 7.3655,-7.5775
2021 | Juin | Moov | TOUBA | MOOV |  | AC220 | TOUBA | TOUBA | BAFING | BAFING | 1 | 12 | 3 | -7.6871 | 8.2869 | GreenField | 46 |  | 2G/3G | BTS | KOMBSC16/KOMBSC16 |  | 322 | [12 empty] | CIE |  |  |  | 39537 | 8.2869,-7.6871
2021 | Juin | Moov | KROKROM | MOOV |  | AC221 | KROKROM | KROKROM | LOH DJIBOUA | SUD-BANDAMA | 1 | 6 | 3 | -5.40916609 | 5.21380959 | GreenField | 110 |  | 2G | BTS | YOBSC04 |  | 1071 | [12 empty] | CIE |  |  |  | 38966 | 5.21380959,-5.40916609
2021 | Juin | Moov | GRAND_ZATTRY | MOOV |  | AC222 | GRAND-ZATTRY | GRAND-ZATTRY | NAWA | BAS-SASSANDRA | 1 | 12 | 3 | -6.5361 | 6.1178 | GreenField | 70 |  | 2G/3G | BTS | YAMBSC12/YAMBSC12 |  | 247 | [12 empty] | CIE |  |  |  | 39273 | 6.1178,-6.5361
2021 | Juin | Moov | ELLIBOU | MOOV |  | AC223 | ELLIBOU | ELLIBOU | AGNEBY-TIASSA | LAGUNES | 2 | 24 | 6 | -4.5058902 | 5.68891476 | GreenField | 75 |  | 2G/3G | BTS | SIBSC08/SIRNC08 |  | 1082 | [12 empty] | CIE |  |  |  | 39157 | 5.68891476,-4.5058902
2021 | Juin | Moov | MORONOU | MOOV |  | AC224 | MORONOU | MORONOU | BELIER | LACS | 1 | 12 | 3 | -4.97145 | 6.316567 | GreenField | 60 |  | 2G/3G | BTS | YAMBSC12/YAMBSC12 |  | 246 | [12 empty] | CIE |  |  |  | 39161 | 6.316567,-4.97145
2021 | Juin | Moov | ATTINGUIE | MOOV |  | AC225 | ATTINGUIE | ATTINGUIE | ABIDJAN | LAGUNES | 2 | 24 | 6 | -4.18333637 | 5.46214189 | GreenField | 80 |  | 2G/3G | BTS | SIBSC08/SIRNC08 |  | 1082 | [12 empty] | CIE |  |  |  | 39160 | 5.46214189,-4.18333637
2021 | Juin | Moov | BLOKOSSO | MOOV |  | AC226 | ABIDJAN | COCODY | ABIDJAN | LAGUNES | 2 | 24 | 6 | -4.00213087 | 5.32291409 | RoofTop | 6 |  | 2G/3G/4G | BTS | MABSC21/MARNC21 |  | 1214 | [12 empty] | CIE |  |  |  | 38932 | 5.32291409,-4.00213087
2021 | Juin | Moov | IVOIRE | MOOV |  | AC227 | ABIDJAN | COCODY | ABIDJAN | LAGUNES | 1 | 24 | 6 | -4.006694 | 5.329583 | GreenField | 40 |  | 2G/3G/4G | BTS | MABSC21/MARNC21 |  | 1214 | [12 empty] | CIE |  |  |  | 38895 | 5.329583,-4.006694
2021 | Juin | Moov | PRESI | PRESIDENCE |  | AC228 | ABIDJAN | COCODY | ABIDJAN | LAGUNES | 2 | 24 | 6 | -3.99513639 | 5.32799977 | GreenField | 36 |  | 2G/3G/4G | BTS | MABSC21/MARNC21 |  | 1214 | [12 empty] | CIE |  |  |  | 38887 | 5.32799977,-3.99513639
2021 | Juin | Moov | NGUINOU | MOOV |  | AC231 | NGUINOU | NGUINOU | MORONOU | N'ZI-COMOE | 1 | 8 | 3 | -4.17 | 6.75132 | GreenField | 60 |  | 2G | BTS | ABBSC05 |  | 1051 | [12 empty] | CIE |  |  |  | 40779 | 6.75132,-4.17
2021 | Juin | Moov | BACON | MOOV |  | AC232 | BACON | BACON | MASSAN | AGNEBY | 1 | 12 | 3 | -3.91486 | 6.34801 | GreenField | 50 |  | 2G | BTS | ABBSC05 |  | 1051 | [12 empty] | CIE |  |  |  | 40806 | 6.34801,-3.91486
2021 | Juin | Moov | BKE_TOUR | IHS (CIT) |  | AC233 | BOUAKE | BOUAKE | GBEKE | VALLEE-DU-BANDAMA | 1 | 12 | 3 | -5.0289 | 7.6884 | GreenField | 80 |  | 2G/3G/4G | BTS | BKMBSC15/BKMBSC15 |  | 302 | [12 empty] | CIE |  |  |  | 38997 | 7.6884,-5.0289
2021 | Juin | Moov | BKE_AIR_FRANCE | MOOV |  | AC234 | BOUAKE | BOUAKE | GBEKE | VALLEE-DU-BANDAMA | 1 | 24 | 6 | -5.0176 | 7.6683 | GreenField | 40 |  | 2G/3G/4G | BTS | BKMBSC15/BKMBSC15 |  | 302 | [12 empty] | CIE |  |  |  | 39107 | 7.6683,-5.0176
2021 | Juin | Moov | BKE_BROUKRO | MOOV |  | AC235 | BOUAKE | BOUAKE | GBEKE | VALLEE-DU-BANDAMA | 1 | 24 | 6 | -5.0443 | 7.67 | GreenField | 36 |  | 2G/3G | BTS | BKMBSC15/BKMBSC15 |  | 302 | [12 empty] | CIE |  |  |  | 40093 | 7.67,-5.0443
2021 | Juin | Moov | BKE_AHOUGNANSOU | MOOV |  | AC236 | BOUAKE | BOUAKE | GBEKE | VALLEE-DU-BANDAMA | 1 | 12 | 3 | -5.0516 | 7.6871 | GreenField | 45 |  | 2G/3G/4G | BTS | BKMBSC15/BKMBSC15 |  | 302 | [12 empty] | CIE |  |  |  | 39107 | 7.6871,-5.0516
2021 | Juin | Moov | BKE_KENNEDY | MOOV |  | AC237 | BOUAKE | BOUAKE | GBEKE | VALLEE-DU-BANDAMA | 1 | 12 | 3 | -5.0055 | 7.6833 | GreenField | 45 |  | 2G/3G/4G | BTS | BKMBSC15/BKMBSC15 |  | 302 | [12 empty] | CIE |  |  |  | 38996 | 7.6833,-5.0055
2021 | Juin | Moov | BKE_BELVIL2 | MOOV |  | AC238 | BOUAKE | BOUAKE | GBEKE | VALLEE-DU-BANDAMA | 1 | 12 | 3 | -5.0074 | 7.7001 | GreenField | 45 |  | 2G/3G/4G | BTS | BKMBSC15/BKMBSC15 |  | 302 | [12 empty] | CIE |  |  |  | 39107 | 7.7001,-5.0074
2021 | Juin | Moov | BKE_DJAMOUROU | MOOV |  | AC239 | BOUAKE | BOUAKE | GBEKE | VALLEE-DU-BANDAMA | 1 | 24 | 6 | -5.0275 | 7.7072 | RoofTop | 15 |  | 2G/3G | BTS | BKMBSC15/BKMBSC15 |  | 302 | [12 empty] | CIE |  |  |  | 39234 | 7.7072,-5.0275
2021 | Juin | Moov | BKE_DJEZOU | MOOV |  | AC240 | BOUAKE | BOUAKE | GBEKE | VALLEE-DU-BANDAMA | 1 | 12 | 3 | -5.0544 | 7.7058 | GreenField | 45 |  | 2G/3G/4G | BTS | BKMBSC15/BKMBSC15 |  | 302 | [12 empty] | CIE |  |  |  | 39107 | 7.7058,-5.0544
2021 | Juin | Moov | BKE_DARESALAM | MOOV |  | AC241 | BOUAKE | BOUAKE | GBEKE | VALLEE-DU-BANDAMA | 1 | 12 | 3 | -5.0152 | 7.7328 | GreenField | 45 |  | 2G/3G | BTS | BKMBSC15/BKMBSC15 |  | 302 | [12 empty] | CIE |  |  |  | 39234 | 7.7328,-5.0152
2021 | Juin | Moov | BKE_GONFREVIL | MOOV |  | AC242 | BOUAKE | BOUAKE | GBEKE | VALLEE-DU-BANDAMA | 1 | 12 | 3 | -5.0545 | 7.7328 | GreenField | 45 |  | 2G/3G | BTS | BKMBSC15/BKMBSC15 |  | 302 | [12 empty] | CIE |  |  |  | 38998 | 7.7328,-5.0545
2021 | Juin | Moov | BKE_RESIDENTIEL | MOOV |  | AC243 | BOUAKE | BOUAKE | GBEKE | VALLEE-DU-BANDAMA | 1 | 24 | 6 | -5.0375 | 7.7335 | RoofTop | 15 |  | 2G/3G | BTS | BKMBSC15/BKMBSC15 |  | 302 | [12 empty] | CIE |  |  |  | 38995 | 7.7335,-5.0375
2021 | Juin | Moov | BKE_NGATTAKRO | MOOV |  | AC244 | BOUAKE | BOUAKE | GBEKE | VALLEE-DU-BANDAMA | 1 | 12 | 3 | -5.0254 | 7.6503 | GreenField | 45 |  | 2G/3G | BTS | BKMBSC15/BKMBSC15 |  | 302 | [12 empty] | CIE |  |  |  | 38996 | 7.6503,-5.0254
2021 | Juin | Moov | KATIOLA | RTI |  | AC245 | KATIOLA | KATIOLA | HAMBOL | VALLEE-DU-BANDAMA | 1 | 12 | 3 | -5.0871 | 8.1349 | GreenField | 72 |  | 2G/3G | BTS | BKMBSC15/BKMBSC15 |  | 302 | [12 empty] | CIE |  |  |  | 39002 | 8.1349,-5.0871
2021 | Juin | Moov | KOR_CIT | IHS (CIT) |  | AC246 | KORHOGO | KORHOGO | PORO | SAVANES | 1 | 36 | 6 | -5.63136 | 9.45497 | GreenField | 100 |  | 2G/3G/4G | BTS | KOMBSC16/KOMBSC16 |  | 321 | [12 empty] | CIE |  |  |  | 39736 | 9.45497,-5.63136
2021 | Juin | Moov | KORHOGO_FHB | MOOV |  | AC247 | KORHOGO | KORHOGO | PORO | SAVANES | 1 | 24 | 6 | -5.62479 | 9.41894 | GreenField | 49 |  | 2G/3G/4G | BTS | KOMBSC16/KOMBSC16 |  | 321 | [12 empty] | CIE |  |  |  | 39892 | 9.41894,-5.62479
2021 | Juin | Moov | KOR_LYC_SAKANOKO | MOOV |  | AC248 | KORHOGO | KORHOGO | PORO | SAVANES | 1 | 12 | 3 | -5.65816 | 9.4547 | GreenField | 49 |  | 2G/3G | BTS | KOMBSC16/KOMBSC16 |  | 321 | [12 empty] | CIE |  |  |  | 39353 | 9.4547,-5.65816
2021 | Juin | Moov | KOR_LYC_MUNICIPAL | MOOV |  | AC249 | KORHOGO | KORHOGO | PORO | SAVANES | 1 | 12 | 3 | -5.64321 | 9.47972 | GreenField | 49 |  | 2G/3G/4G | BTS | KOMBSC16/KOMBSC16 |  | 321 | [12 empty] | CIE |  |  |  | 39348 | 9.47972,-5.64321
2021 | Juin | Moov | KOR_PETIT_PARIS | MOOV |  | AC250 | KORHOGO | KORHOGO | PORO | SAVANES | 1 | 24 | 6 | -5.61289 | 9.46013 | GreenField | 49 |  | 2G/3G | BTS | KOMBSC16/KOMBSC16 |  | 321 | [12 empty] | CIE |  |  |  | 40695 | 9.46013,-5.61289
2021 | Juin | Moov | SINEMATIALI | MOOV |  | AC251 | SINEMATIALI | SINEMATIALI | PORO | SAVANES | 1 | 24 | 6 | -5.4009 | 9.5721 | GreenField | 60 |  | 2G/3G | BTS | KOMBSC16/KOMBSC16 |  | 321 | [12 empty] | CIE |  |  |  | 39005 | 9.5721,-5.4009
2021 | Juin | Moov | FERKESSEDOUGOU | IHS (CIT) |  | AC252 | FERKESSEDOUGOU | FERKESSEDOUGOU | TCHOLOGO | SAVANES | 1 | 36 | 6 | -5.1876 | 9.5918 | GreenField | 107 |  | 2G/3G/4G | BTS | KOMBSC16/KOMBSC16 |  | 321 | [12 empty] | CIE |  |  |  | 39004 | 9.5918,-5.1876
2021 | Juin | Moov | TAFIRE | MOOV |  | AC253 | TAFIRE | TAFIRE | HAMBOL | VALLEE-DU-BANDAMA | 1 | 12 | 3 | -5.1705 | 9.0675 | GreenField | 72 |  | 2G/3G | BTS | KOMBSC16/KOMBSC16 |  | 321 | [12 empty] | CIE |  |  |  | 39744 | 9.0675,-5.1705
2021 | Juin | Moov | NAPIE | MOOV |  | AC254 | NAVINEKAHA | NAVINEKAHA | PORO | SAVANES | 1 | 12 | 3 | -5.5888 | 9.2963 | GreenField | 50 |  | 2G/3G | BTS | KOMBSC16/KOMBSC16 |  | 321 | [12 empty] | CIE |  |  |  | 39647 | 9.2963,-5.5888
2021 | Juin | Moov | SEHIZRA | IHS (CIT) |  | AC255 | SEHIZRA | SEHIZRA | MARAHOUE | MARAHOUE | 1 | 12 | 3 | -6.1008 | 6.9189 | GreenField | 84 |  | 2G/3G | BTS | DABSC13/DARNC13 |  | 262 | [12 empty] | CIE |  |  |  | 40351 | 6.9189,-6.1008
2021 | Juin | Moov | KOUAKRO_CIT | IHS (CIT) |  | AC256 | KOUAKRO | KOUAKRO | SUD-COMOE | SUD-COMOE | 1 | 24 | 3 | -3.49056 | 5.285 | GreenField | 132 |  | 2G/3G/4G | BTS | GBMBSC14/GBMBSC14 |  | 281 | [12 empty] | CIE |  |  |  | 39176 | 5.285,-3.49056
2021 | Juin | Moov | MAFERE | IHS (CIT) |  | AC257 | MAFERE | MAFERE | SUD-COMOE | SUD-COMOE | 2 | 24 | 6 | -3.02622278 | 5.415804 | GreenField | 130 |  | 2G/3G | BTS | ABBSC05/MARNC21 |  | 1053 | [12 empty] | CIE |  |  |  | 38924 | 5.415804,-3.02622278
2021 | Juin | Moov | NOE | IHS (CIT) |  | AC258 | NOE | NOE | SUD-COMOE | SUD-COMOE | 1 | 12 | 3 | -2.79832931 | 5.28999796 | GreenField | 96 |  | 2G/3G | BTS | ABBSC05/MARNC21 |  | 1053 | [12 empty] | CIE |  |  |  | 38905 | 5.28999796,-2.79832931
2021 | Juin | Moov | BOUAPE | IHS (CIT) |  | AC259 | BOUAPE | BOUAPE | MASSAN | AGNEBY | 2 | 20 | 6 | -3.81625324 | 6.26327616 | GreenField | 51 |  | 2G | BTS | ABBSC05 |  | 1051 | [12 empty] | CIE |  |  |  | 39175 | 6.26327616,-3.81625324
2021 | Juin | Moov | ANIASSUE | IHS (CIT) |  | AC260 | ANIASSUE | ANIASSUE | INDENIE-DJUABLIN | MOYEN-COMOE | 2 | 24 | 6 | -3.68308773 | 6.65858428 | GreenField | 76 |  | 2G/3G | BTS | AGBSC22/AGRNC22 |  | 1223 | [12 empty] | CIE |  |  |  | 39189 | 6.65858428,-3.68308773
2021 | Juin | Moov | SIAGO | IHS (CIT) |  | AC261 | SIAGO | SIAGO | GONTOUGO | ZANZAN | 1 | 8 | 3 | -2.95389051 | 7.93750296 | GreenField | 132 |  | 2G | BTS | AGBSC22 |  | 1221 | [12 empty] | CIE |  |  |  | 39161 | 7.93750296,-2.95389051
2021 | Juin | Moov | DIEKADIOKRO | IHS (CIT) |  | AC262 | DIEKADIOKRO | DIEKADIOKRO | MORONOU | N'ZI-COMOE | 1 | 12 | 3 | -4.4146 | 6.4934 | GreenField | 112 |  | 2G/3G | BTS | YAMBSC12/YAMBSC12 |  | 246 | [12 empty] | CIE |  |  |  | 39312 | 6.4934,-4.4146
2021 | Juin | Moov | HERMANKONO | IHS (CIT) |  | AC263 | HERMANKONO-GARO | HERMANKONO-GARO | LOH DJIBOUA | SUD-BANDAMA | 2 | 24 | 6 | -5.00889066 | 5.9272195 | GreenField | 112 |  | 2G/3G | BTS | SIBSC08/SIRNC08 |  | 1082 | [12 empty] | CIE |  |  |  | 39290 | 5.9272195,-5.00889066
2021 | Juin | Moov | DAGOUAHIO | IHS (CIT) |  | AC264 | ONAHIO | ONAHIO | NAWA | FROMAGER | 1 | 12 | 3 | -6.2478 | 5.995 | GreenField | 136 |  | 2G/3G | BTS | YAMBSC12/YAMBSC12 |  | 248 | [12 empty] | CIE |  |  |  | 39596 | 5.995,-6.2478
2021 | Juin | Moov | BOGUEDIA | IHS (CIT) |  | AC265 | BOGUEDIA | BOGUEDIA | HAUT SASSANDRA | HAUT-SASSANDRA | 1 | 12 | 3 | -6.5213 | 6.6383 | GreenField | 105 |  | 2G/3G | BTS | DABSC13/DARNC13 |  | 262 | [12 empty] | CIE |  |  |  | 39178 | 6.6383,-6.5213
2021 | Juin | Moov | KONEFLA | MOOV |  | AC266 | KONEFLA | KONEFLA | MARAHOUE | MARAHOUE | 1 | 12 | 3 | -5.5976 | 6.6554 | GreenField | 72 |  | 2G/3G | BTS | YAMBSC12/YAMBSC12 |  | 246 | [12 empty] | CIE |  |  |  | 39190 | 6.6554,-5.5976
2021 | Juin | Moov | GBALEGUHE | IHS (CIT) |  | AC267 | GBALEGUHE | GBALEGUHE | NAWA | BAS-SASSANDRA | 1 | 12 | 3 | -6.5148 | 6.2266 | GreenField | 152 |  | 2G/3G | BTS | YAMBSC12/YAMBSC12 |  | 247 | [12 empty] | CIE |  |  |  | 39277 | 6.2266,-6.5148
2021 | Juin | Moov | MEAGUI_CIT | IHS (CIT) |  | AC268 | MEAGUI | MEAGUI | NAWA | BAS-SASSANDRA | 1 | 12 | 3 | -6.5664 | 5.4005 | GreenField | 106 |  | 2G/3G | BTS | YAMBSC12/YAMBSC12 |  | 247 | [12 empty] | CIE |  |  |  | 40350 | 5.4005,-6.5664
2021 | Juin | Moov | MATHIEUKRO | IHS (CIT) |  | AC269 | MATHIEUKRO | MATHIEUKRO | SAN PEDRO | BAS-SASSANDRA | 1 | 6 | 3 | -6.49894554 | 5.0246144 | GreenField | 132 |  | 2G | BTS | YOBSC04 |  | 1071 | [12 empty] | CIE |  |  |  | 40151 | 5.0246144,-6.49894554
2021 | Juin | Moov | DASSIOKO_CIT | IHS (CIT) |  | AC270 | DASSIOKO | DASSIOKO | SAN PEDRO | SUD-BANDAMA | 1 | 8 | 3 | -5.83958027 | 5.11499759 | GreenField | 80 |  | 2G | BTS | YOBSC04 |  | 1071 | [12 empty] | CIE |  |  |  | 39336 | 5.11499759,-5.83958027
2021 | Juin | Moov | TOUPAH_CIT | IHS (CIT) |  | AC271 | TOUPAH | TOUPAH | GRANDS-PONTS | LAGUNES | 2 | 24 | 6 | -4.56127635 | 5.31200235 | GreenField | 100 |  | 2G/3G | BTS | YOBSC04/RNC11 |  | 1071 | [12 empty] | CIE |  |  |  | 39221 | 5.31200235,-4.56127635
2021 | Juin | Moov | KOTOBI | MOOV |  | AC272 | KOTOBI | KOTOBI | MORONOU | N'ZI-COMOE | 1 | 12 | 3 | -4.13352678 | 6.71352383 | GreenField | 49 |  | 2G/3G | BTS | ABBSC05/AGRNC22 |  | 1051 | [12 empty] | CIE |  |  |  | 39587 | 6.71352383,-4.13352678
2021 | Juin | Moov | MBATTO | IHS (OCI) |  | AC274 | MBATTO | MBATTO | MORONOU | N'ZI-COMOE | 1 | 12 | 3 | -4.3647 | 6.475 | GreenField | 120 |  | 2G/3G | BTS | YAMBSC12/YAMBSC12 |  | 246 | [12 empty] | CIE |  |  |  | 39599 | 6.475,-4.3647
2021 | Juin | Moov | LOLOBO | IHS (OCI) |  | AC275 | LOLOBO | LOLOBO | BELIER | LACS | 1 | 6 | 3 | -5.2683 | 6.955 | GreenField | 75 |  | 2G | BTS | YAMBSC12 |  | 245 | [12 empty] | CIE |  |  |  | 39584 | 6.955,-5.2683
2021 | Juin | Moov | SINGROBO | IHS (OCI) |  | AC277 | SINGROBO | SINGROBO | BELIER | LAGUNES | 1 | 12 | 3 | -4.90286139 | 6.07947147 | GreenField | 36 |  | 2G/3G | BTS | SIBSC08/SIRNC08 |  | 1082 | [12 empty] | CIE |  |  |  | 39211 | 6.07947147,-4.90286139
2021 | Juin | Moov | LAOGUIE | RTI |  | AC278 | LAOGUIE | LAOGUIE | MASSAN | AGNEBY | 2 | 24 | 6 | -4.16083698 | 5.96500117 | GreenField | 160 |  | 2G | BTS | ABBSC05 |  | 1052 | [12 empty] | CIE |  |  |  | 39385 | 5.96500117,-4.16083698
2021 | Juin | Moov | BEKOUEFIN | RTI |  | AC279 | BECOUEFIN | BECOUEFIN | MASSAN | AGNEBY | 1 | 10 | 3 | -3.84311459 | 6.4769997 | GreenField | 140 |  | 2G | BTS | ABBSC05 |  | 1051 | [12 empty] | CIE |  |  |  | 39192 | 6.4769997,-3.84311459
2021 | Juin | Moov | FEYASSE | RTI |  | AC280 | YAKASSE FEYASSE | YAKASSE FEYASSE | INDENIE-DJUABLIN | MOYEN-COMOE | 2 | 24 | 6 | -3.39055935 | 6.95639231 | GreenField | 56 |  | 2G/3G | BTS | AGBSC22/AGRNC22 |  | 1223 | [12 empty] | CIE |  |  |  | 39178 | 6.95639231,-3.39055935
2021 | Juin | Moov | KOUN_ABRONZO | RTI |  | AC281 | KOUN-ABRONSO | KOUN-ABRONSO | GONTOUGO | ZANZAN | 2 | 36 | 9 | -3.28888599 | 7.53722085 | GreenField | 200 |  | 2G/3G | BTS | AGBSC22/AGRNC22 |  | 1221 | [12 empty] | CIE |  |  |  | 39179 | 7.53722085,-3.28888599
2021 | Juin | Moov | BINAO_RTI | RTI |  | AC282 | BINAO | BINAO | AGNEBY-TIASSA | LAGUNES | 2 | 24 | 6 | -4.68038823 | 5.8169729 | GreenField | 140 |  | 2G | BTS | SIBSC08 |  | 1082 | [12 empty] | CIE |  |  |  | 39168 | 5.8169729,-4.68038823
2021 | Juin | Moov | DOTENZIA | RTI |  | AC283 | LOTANZIA | LOTANZIA | MARAHOUE | MARAHOUE | 1 | 8 | 3 | -5.604 | 6.9847 | GreenField | 200 |  | 2G/3G | BTS | YAMBSC12 |  | 245 | [12 empty] | CIE |  |  |  | 40394 | 6.9847,-5.604
2021 | Juin | Moov | ABOISSO_2 | IHS (CIT) |  | AC284 | ABOISSO | ABOISSO | SUD-COMOE | SUD-COMOE | 2 | 24 | 6 | -3.213479 | 5.466235 | GreenField | 60 |  | 2G/3G | BTS | ABBSC05/MARNC21 |  | 1053 | [12 empty] | CIE |  |  |  | 39638 | 5.466235,-3.213479
2021 | Juin | Moov | BODO | MOOV |  | AC285 | BODO | BODO | AGNEBY-TIASSA | LAGUNES | 1 | 8 | 3 | -4.68460006 | 5.90570355 | GreenField | 64 |  | 2G | BTS | SIBSC08 |  | 1082 | [12 empty] | CIE |  |  |  | 39609 | 5.90570355,-4.68460006
2021 | Juin | Moov | ASSANGBADJI | MOOV |  | AC286 | ASSANGBADJI | ASSANGBADJI | MASSAN | AGNEBY | 1 | 12 | 3 | -3.87963 | 6.41044 | GreenField | 60 |  | 2G/3G | BTS | ABBSC05/AORNC09 |  | 1051 | [12 empty] | CIE |  |  |  | 40796 | 6.41044,-3.87963
2021 | Juin | Moov | DANANE | MOOV |  | AC287 | DANANE | DANANE | TONKPI | MONTAGNES | 1 | 12 | 3 | -8.1499 | 7.2603 | GreenField | 49 |  | 2G/3G | BTS | DABSC13/DARNC13 |  | 261 | [12 empty] | CIE |  |  |  | 39430 | 7.2603,-8.1499
2021 | Juin | Moov | BOUNA | MOOV |  | AC288 | BOUNA | BOUNA | BOUNKANI | ZANZAN | 2 | 24 | 6 | -2.99805156 | 9.26950392 | GreenField | 50 |  | 2G/3G | BTS | AGBSC22/AGRNC22 |  | 1221 | [12 empty] | CIE |  |  |  | 39534 | 9.26950392,-2.99805156
2021 | Juin | Moov | SAMATIGUILA | MOOV |  | AC289 | SAMATIGUILA | SAMATIGUILA | KABADOUGOU | DENGUELE | 1 | 12 | 3 | -7.5642 | 9.8286 | GreenField | 50 |  | 2G/3G | BTS | KOMBSC16/KOMBSC16 |  | 322 | [12 empty] | CIE |  |  |  | 40158 | 9.8286,-7.5642
2021 | Juin | Moov | MAN | MOOV |  | AC290 | MAN | MAN | TONKPI | MONTAGNES | 1 | 25 | 6 | -7.5488 | 7.4111 | RoofTop | 18 |  | 2G/3G/4G | BTS | DABSC13/DARNC13 |  | 261 | [12 empty] | CIE |  |  |  | 39074 | 7.4111,-7.5488
2021 | Juin | Moov | DABAKALA | IHS (CIT) |  | AC291 | DABAKALA | DABAKALA | HAMBOL | VALLEE-DU-BANDAMA | 1 | 12 | 3 | -4.42695 | 8.36159 | GreenField | 42 |  | 2G/3G | BTS | BKMBSC15/BKMBSC15 |  | 302 | [12 empty] | CIE |  |  |  | 39464 | 8.36159,-4.42695
2021 | Juin | Moov | TENGRELA | IHS (CIT) |  | AC292 | TENGRELA | TENGRELA | BAGOUE | SAVANES | 1 | 12 | 3 | -6.408 | 10.483 | GreenField | 62 |  | 2G/3G | BTS | KOMBSC16/KOMBSC16 |  | 322 | [12 empty] | CIE |  |  |  | 39707 | 10.483,-6.408
2021 | Juin | Moov | OUANGOLO | IHS (CIT) |  | AC293 | OUANGOLODOUGOU | OUANGOLODOUGOU | TCHOLOGO | SAVANES | 1 | 24 | 6 | -5.1556 | 9.9709 | GreenField | 68 |  | 2G/3G/4G | BTS | KOMBSC16/KOMBSC16 |  | 321 | [12 empty] | CIE |  |  |  | 39005 | 9.9709,-5.1556
2021 | Juin | Moov | DIABO | MOOV |  | AC294 | DIABO | DIABO | GBEKE | VALLEE-DU-BANDAMA | 1 | 12 | 3 | -5.17544 | 7.78782 | GreenField | 95 |  | 2G/3G | BTS | BKMBSC15 |  | 302 | [12 empty] | CIE |  |  |  | 39631 | 7.78782,-5.17544
2021 | Juin | Moov | FRONAN | IHS (CIT) |  | AC295 | FRONAN | FRONAN | HAMBOL | VALLEE-DU-BANDAMA | 1 | 6 | 3 | -5.12667 | 8.23081 | GreenField | 64 |  | 2G | BTS | BKMBSC15 |  | 302 | [12 empty] | CIE |  |  |  | 39645 | 8.23081,-5.12667
2021 | Juin | Moov | TIENINGBOUE | IHS (CIT) |  | AC296 | TIENINGBOUE | TIENINGBOUE | BERE | ORODOUGOU | 1 | 12 | 3 | -5.72257 | 8.18131 | GreenField | 66 |  | 2G/3G | BTS | BKMBSC15/BKMBSC15 |  | 302 | [12 empty] | CIE |  |  |  | 39631 | 8.18131,-5.72257
2021 | Juin | Moov | MANKONO | IHS (CIT) |  | AC297 | MANKONO | MANKONO | BERE | ORODOUGOU | 1 | 12 | 3 | -6.18685 | 8.05022 | GreenField | 104 |  | 2G/3G/4G | BTS | BKMBSC15/BKMBSC15 |  | 302 | [12 empty] | CIE |  |  |  | 39690 | 8.05022,-6.18685
2021 | Juin | Moov | SEGUELA | IHS (CIT) |  | AC298 | SEGUELA | SEGUELA | WORODOUGOU | WORODOUGOU | 1 | 12 | 3 | -6.6692 | 7.9643 | GreenField | 84 |  | 2G/3G/4G | BTS | DABSC13/DARNC13 |  | 264 | [12 empty] | CIE |  |  |  | 39366 | 7.9643,-6.6692
2021 | Juin | Moov | VAVOUA | IHS (CIT) |  | AC299 | VAVOUA | VAVOUA | HAUT SASSANDRA | HAUT-SASSANDRA | 1 | 12 | 3 | -6.4758 | 7.3833 | GreenField | 102 |  | 2G/3G | BTS | DABSC13/DARNC13 |  | 264 | [12 empty] | CIE |  |  |  | 39362 | 7.3833,-6.4758
2021 | Juin | Moov | ZOUKOUGBEU | RTI |  | AC300 | ZOUKOUGBEU | ZOUKOUGBEU | HAUT SASSANDRA | HAUT-SASSANDRA | 1 | 12 | 3 | -6.8656 | 6.7646 | GreenField | 124 |  | 2G/3G | BTS | DABSC13/DARNC13 |  | 263 | [12 empty] | CIE |  |  |  | 39724 | 6.7646,-6.8656
2021 | Juin | Moov | BANGOLO | MOOV |  | AC301 | BANGOLO | BANGOLO | GUEMON | MONTAGNES | 1 | 12 | 3 | -7.48521 | 7.00197 | GreenField | 46 |  | 2G/3G | BTS | DABSC13/DARNC13 |  | 261 | [12 empty] | CIE |  |  |  | 39728 | 7.00197,-7.48521
2021 | Juin | Moov | BIANKOUMA | IHS (CIT) |  | AC302 | BIANKOUMA | BIANKOUMA | TONKPI | MONTAGNES | 1 | 12 | 3 | -7.61041 | 7.74564 | GreenField | 72 |  | 2G/3G | BTS | DABSC13/DARNC13 |  | 261 | [12 empty] | CIE |  |  |  | 39515 | 7.74564,-7.61041
2021 | Juin | Moov | KORO | IHS (CIT) |  | AC303 | KORO | KORO | BAFING | BAFING | 1 | 6 | 3 | -7.4561 | 8.5494 | GreenField | 68 |  | 2G | BTS | KOMBSC16 |  | 322 | [12 empty] | CIE |  |  |  | 39742 | 8.5494,-7.4561
2021 | Juin | Moov | BOROTOU | IHS (CIT) |  | AC304 | BOROTOU | BOROTOU | BAFING | BAFING | 1 | 3 | 3 | -7.4934 | 8.7318 | GreenField | 72 |  | 2G | BTS | KOMBSC16 |  | 322 | [12 empty] | CIE |  |  |  | 39743 | 8.7318,-7.4934
2021 | Juin | Moov | ODIENNE | IHS (CIT) |  | AC305 | ODIENNE | ODIENNE | KABADOUGOU | DENGUELE | 1 | 24 | 3 | -7.5621 | 9.4999 | GreenField | 116 |  | 2G/3G/4G | BTS | KOMBSC16/KOMBSC16 |  | 322 | [12 empty] | CIE |  |  |  | 39453 | 9.4999,-7.5621
2021 | Juin | Moov | ZOUAN_HOUNIEN | IHS (CIT) |  | AC306 | ZOUAN-HOUNIEN | ZOUAN-HOUNIEN | TONKPI | MONTAGNES | 1 | 12 | 3 | -8.2051 | 6.9165 | GreenField | 60 |  | 2G/3G | BTS | DABSC13/DARNC13 |  | 263 | [12 empty] | CIE |  |  |  | 39739 | 6.9165,-8.2051
2021 | Juin | Moov | TOULEPLEU | IHS (CIT) |  | AC307 | TOULEPLEU | TOULEPLEU | CAVALLY | MOYEN-CAVALLY | 1 | 6 | 3 | -8.4083 | 6.5902 | GreenField | 125 |  | 2G/3G/4G | BTS | DABSC13/YAMBSC12 |  | 263 | [12 empty] | CIE |  |  |  | 39738 | 6.5902,-8.4083
2021 | Juin | Moov | DOROPO | MOOV |  | AC308 | DOROPO | DOROPO | BOUNKANI | ZANZAN | 1 | 8 | 3 | -3.354528 | 9.80675 | GreenField | 64 |  | 2G | BTS | AGBSC22 |  | 1221 | [12 empty] | CIE |  |  |  | 41371 | 9.80675,-3.354528
2021 | Juin | Moov | NIAKARA | MOOV |  | AC309 | NIAKARAMADOUGOU | NIAKARAMADOUGOU | HAMBOL | VALLEE-DU-BANDAMA | 1 | 12 | 3 | -5.27643 | 8.6555 | GreenField | 64 |  | 2G/3G | BTS | KOMBSC16/KOMBSC16 |  | 321 | [12 empty] | CIE |  |  |  | 39645 | 8.6555,-5.27643
2021 | Juin | Moov | Elokaté | MOOV |  | AC310 | Bingerville | Bingerville | ABIDJAN | LAGUNE | 1 |  | 3 | -3.74802 | 5.29557 | GreenField | 60 |  | 2G/3G/4G | BTS |  | 0¦120¦240 |  | 2¦2¦2 |  | 50 | 149 x 71 x 51 | KATHREIN |  |  | 2G/3G | FO | 100 |  |  | CIE |  |  | FH | 43563 | 5.29557,-3.74802
2021 | Juin | Moov | BKE_BELVILLE | MOOV |  | AC311 | BOUAKE | BOUAKE | GBEKE | VALLEE-DU-BANDAMA | 1 | 24 | 6 | -4.9941 | 7.7176 | GreenField | 36 |  | 2G/3G | BTS | BKMBSC15/BKMBSC15 |  | 302 | [12 empty] | CIE |  |  |  | 39234 | 7.7176,-4.9941
2021 | Juin | Moov | MACA | MOOV |  | AC312 | ABIDJAN | YOPOUGON | ABIDJAN | LAGUNES | 1 | 24 | 6 | -4.08041715 | 5.39176747 | GreenField | 36 |  | 2G/3G | BTS | SIBSC08/SIRNC08 |  | 1082 | [12 empty] | CIE |  |  |  | 39421 | 5.39176747,-4.08041715
2021 | Juin | Moov | YOP_ZI | MOOV |  | AC313 | ABIDJAN | YOPOUGON | ABIDJAN | LAGUNES | 2 | 24 | 6 | -4.07655736 | 5.37286135 | GreenField | 30 |  | 2G/3G/4G | BTS | SIBSC08/SIRNC08 |  | 1082 | [12 empty] | CIE |  |  |  | 39422 | 5.37286135,-4.07655736
2021 | Juin | Moov | GESCO | MOOV |  | AC314 | ABIDJAN | YOPOUGON | ABIDJAN | LAGUNES | 2 | 24 | 6 | -4.10833735 | 5.36545102 | GreenField | 36 |  | 2G/3G | BTS | SIBSC08/SIRNC08 |  | 1081 | [12 empty] | CIE |  |  |  | 39885 | 5.36545102,-4.10833735
2021 | Juin | Moov | ANDOKOI | MOOV |  | AC315 | ABIDJAN | YOPOUGON | ABIDJAN | LAGUNES | 2 | 24 | 6 | -4.06838959 | 5.36737636 | GreenField | 32 |  | 2G/3G | BTS | SIBSC08/SIRNC08 |  | 1081 | [12 empty] | CIE |  |  |  | 39421 | 5.36737636,-4.06838959
2021 | Juin | Moov | GUICHANROLAIN | MOOV |  | AC316 | ABIDJAN | YOPOUGON | ABIDJAN | LAGUNES | 2 | 24 | 6 | -4.09462036 | 5.35028033 | RoofTop | 12 |  | 2G/3G | BTS | YOBSC02/SIRNC08 |  | 1043 | [12 empty] | CIE |  |  |  | 39311 | 5.35028033,-4.09462036
2021 | Juin | Moov | CELIA | MOOV |  | AC317 | ABIDJAN | YOPOUGON | ABIDJAN | LAGUNES | 2 | 24 | 6 | -4.0822455 | 5.35388409 | RoofTop | 18 |  | 2G/3G | BTS | SIBSC08/SIRNC08 |  | 1081 | [12 empty] | CIE |  |  |  | 39311 | 5.35388409,-4.0822455
2021 | Juin | Moov | SIPOREX | IHS (MTN) |  | AC318 | ABIDJAN | YOPOUGON | ABIDJAN | LAGUNES | 2 | 36 | 6 | -4.07213058 | 5.35463452 | GreenField | 30 |  | 2G/3G | BTS | SIBSC08/SIRNC08 |  | 1081 | [12 empty] | CIE |  |  |  | 39603 | 5.35463452,-4.07213058
2021 | Juin | Moov | BANCO | MOOV |  | AC319 | ABIDJAN | YOPOUGON | ABIDJAN | LAGUNES | 2 | 24 | 6 | -4.05272774 | 5.35438 | GreenField | 32 |  | 2G/3G | BTS | SIBSC08/SIRNC08 |  | 1081 | [12 empty] | CIE |  |  |  | 39436 | 5.35438,-4.05272774
2021 | Juin | Moov | PMI | MOOV |  | AC320 | ABIDJAN | YOPOUGON | ABIDJAN | LAGUNES | 2 | 24 | 6 | -4.07993 | 5.34365 | GreenField | 36 |  | 2G/3G | BTS | SIBSC08/SIRNC08 |  | 1081 | [12 empty] | CIE |  |  |  | 39371 | 5.34365,-4.07993
2021 | Juin | Moov | LAVAGE | MOOV |  | AC321 | ABIDJAN | YOPOUGON | ABIDJAN | LAGUNES | 2 | 30 | 9 | -4.07339 | 5.3392 | RoofTop | 15 |  | 2G/3G | BTS | YOBSC04/SIRNC08 |  | 1042 | [12 empty] | CIE |  |  |  | 39374 | 5.3392,-4.07339
2021 | Juin | Moov | BIRANGO | MOOV |  | AC322 | ABIDJAN | YOPOUGON | ABIDJAN | LAGUNES | 2 | 24 | 6 | -4.06672 | 5.34782386 | GreenField | 32 |  | 2G/3G | BTS | SIBSC08/SIRNC08 |  | 1081 | [12 empty] | CIE |  |  |  | 39371 | 5.34782386,-4.06672
2021 | Juin | Moov | A7 | MOOV |  | AC323 | ABIDJAN | YOPOUGON | ABIDJAN | LAGUNES | 1 | 12 | 3 | -4.0522725 | 5.34140896 | RoofTop | 12 |  | 2G/3G | BTS | YOBSC04/SIRNC08 |  | 1041 | [12 empty] | CIE |  |  |  | 39384 | 5.34140896,-4.0522725
2021 | Juin | Moov | KM17 | MOOV |  | AC324 | ADIOPODOUME | ADIOPODOUME | ABIDJAN | LAGUNES | 2 | 24 | 6 | -4.13242673 | 5.33789266 | GreenField | 42 |  | 2G/3G/4G | BTS | YOBSC02/RNC11 |  | 1043 | [12 empty] | CIE |  |  |  | 39421 | 5.33789266,-4.13242673
2021 | Juin | Moov | ACADEMIE | MOOV |  | AC325 | ABIDJAN | YOPOUGON | ABIDJAN | LAGUNES | 2 | 24 | 6 | -4.11567869 | 5.31806989 | RoofTop | 9 |  | 2G/3G | BTS | YOBSC02/RNC11 |  | 1043 | [12 empty] | CIE |  |  |  | 39324 | 5.31806989,-4.11567869
2021 | Juin | Moov | COPRIM | MOOV |  | AC326 | ABIDJAN | YOPOUGON | ABIDJAN | LAGUNES | 2 | 24 | 6 | -4.09627846 | 5.32354971 | RoofTop | 12 |  | 2G/3G | BTS | YOBSC04/SIRNC08 |  | 1043 | [12 empty] | CIE |  |  |  | 39312 | 5.32354971,-4.09627846
2021 | Juin | Moov | PALAIS | MOOV |  | AC327 | ABIDJAN | YOPOUGON | ABIDJAN | LAGUNES | 2 | 24 | 6 | -4.07283022 | 5.32103127 | RoofTop | 12 |  | 2G/3G | BTS | YOBSC04/SIRNC08 |  | 1042 | [12 empty] | CIE |  |  |  | 39407 | 5.32103127,-4.07283022
2021 | Juin | Moov | NAKOKO | MOOV |  | AC328 | ABIDJAN | YOPOUGON | ABIDJAN | LAGUNES | 2 | 20 | 6 | -4.05989318 | 5.32813589 | RoofTop | 6 |  | 2G/3G | BTS | YOBSC04/SIRNC08 |  | 1041 | [12 empty] | CIE |  |  |  | 39603 | 5.32813589,-4.05989318
2021 | Juin | Moov | TOIT_ROUGE | MOOV |  | AC329 | ABIDJAN | YOPOUGON | ABIDJAN | LAGUNES | 1 | 12 | 3 | -4.04941781 | 5.32367655 | RoofTop | 12 |  | 2G/3G | BTS | YOBSC04/SIRNC08 |  | 1041 | [12 empty] | CIE |  |  |  | 39309 | 5.32367655,-4.04941781
2021 | Juin | Moov | AZITO | MOOV |  | AC330 | ABIDJAN | YOPOUGON | ABIDJAN | LAGUNES | 1 | 12 | 3 | -4.08019268 | 5.3049365 | RoofTop | 15 |  | 2G/3G/4G | BTS | YOBSC04/SIRNC08 |  | 1042 | [12 empty] | CIE |  |  |  | 39694 | 5.3049365,-4.08019268
2021 | Juin | Moov | AGBAN_VILLAGE | MOOV |  | AC331 | ABIDJAN | ATTECOUBE | ABIDJAN | LAGUNES | 3 | 32 | 8 | -4.0329286 | 5.35992993 | RoofTop | 9 |  | 2G/3G | BTS | ABBSC06/MARNC21 |  | 1063 | [12 empty] | CIE |  |  |  | 39309 | 5.35992993,-4.0329286
2021 | Juin | Moov | LATIN | MOOV |  | AC332 | ABIDJAN | ADJAME | ABIDJAN | LAGUNES | 2 | 24 | 6 | -4.0197 | 5.3599 | GreenField | 36 |  | 2G/3G/4G | BTS | ABBSC06/MARNC21 |  | 1063 | [12 empty] | CIE |  |  |  | 39552 | 5.3599,-4.0197
2021 | Juin | Moov | DJEDA | MOOV |  | AC333 | ABIDJAN | ADJAME | ABIDJAN | LAGUNES | 1 | 12 | 3 | -4.02786 | 5.350776 | RoofTop | 6 |  | 2G/3G | BTS | ABBSC06/MARNC21 |  | 1063 | [12 empty] | CIE |  |  |  | 40722 | 5.350776,-4.02786
2021 | Juin | Moov | STIF | MOOV |  | AC334 | ABIDJAN | ADJAME | ABIDJAN | LAGUNES | 2 | 36 | 6 | -4.0203476 | 5.35399032 | RoofTop | 9 |  | 2G/3G/4G | BTS | ABBSC06/MARNC21 |  | 1063 | [12 empty] | CIE |  |  |  | 39511 | 5.35399032,-4.0203476
2021 | Juin | Moov | ATTECOUBE_EGLISE | MOOV |  | AC335 | ABIDJAN | ATTECOUBE | ABIDJAN | LAGUNES | 1 | 12 | 3 | -4.03406187 | 5.34691217 | RoofTop | 12 |  | 2G/3G | BTS | ABBSC06/MARNC21 |  | 1063 | [12 empty] | CIE |  |  |  | 39552 | 5.34691217,-4.03406187
2021 | Juin | Moov | INST | MOOV |  | AC336 | ABIDJAN | ADJAME | ABIDJAN | LAGUNES | 1 | 12 | 3 | -4.0178477 | 5.34845887 | RoofTop | 9 |  | 2G/3G | BTS | ABBSC06/MARNC21 |  | 1063 | [12 empty] | CIE |  |  |  | 39366 | 5.34845887,-4.0178477
2021 | Juin | Moov | MISSION_LIBANAISE | MOOV |  | AC337 | ABIDJAN | PLATEAU | ABIDJAN | LAGUNES | 1 | 12 | 3 | -4.02357 | 5.34025 | RoofTop | 12 |  | 2G/3G | BTS | MABSC21/MARNC21 |  | 1213 | [12 empty] | CIE |  |  |  | 39707 | 5.34025,-4.02357
2021 | Juin | Moov | SITARAIL_P | MOOV |  | AC338 | ABIDJAN | PLATEAU | ABIDJAN | LAGUNES | 2 | 24 | 6 | -4.02567323 | 5.3275788 | GreenField | 32 |  | 2G/3G/4G | BTS | MABSC21/MARNC21 |  | 1214 | [12 empty] | CIE |  |  |  | 39366 | 5.3275788,-4.02567323
2021 | Juin | Moov | STADE | MOOV |  | AC339 | ABIDJAN | PLATEAU | ABIDJAN | LAGUNES | 2 | 24 | 6 | -4.01972624 | 5.32749823 | RoofTop | 6 |  | 2G/3G/4G | BTS | MABSC21/MARNC21 |  | 1214 | [12 empty] | CIE |  |  |  | 39506 | 5.32749823,-4.01972624
2021 | Juin | Moov | CITE_RAN | MOOV |  | AC340 | ABIDJAN | PLATEAU | ABIDJAN | LAGUNES | 1 | 24 | 6 | -4.02392342 | 5.32264309 | GreenField | 36 |  | 2G/3G/4G | BTS | MABSC21/MARNC21 |  | 1214 | [12 empty] | CIE |  |  |  | 39664 | 5.32264309,-4.02392342
2021 | Juin | Moov | PLATEAU_CITEPORT | MOOV |  | AC341 | ABIDJAN | PLATEAU | ABIDJAN | LAGUNES | 2 | 24 | 6 | -4.014475 | 5.322563 | RoofTop | 9 |  | 2G/3G/4G | BTS | MABSC21/MARNC21 |  | 1214 | [12 empty] | CIE |  |  |  | 39377 | 5.322563,-4.014475
2021 | Juin | Moov | NASSA | MOOV |  | AC342 | ABIDJAN | PLATEAU | ABIDJAN | LAGUNES | 2 | 24 | 6 | -4.0164684 | 5.31641429 | RoofTop | 9 |  | 2G/3G/4G | BTS | MABSC21/MARNC21 |  | 1214 | [12 empty] | CIE |  |  |  | 39573 | 5.31641429,-4.0164684
2021 | Juin | Moov | SANTA_MARIA | MOOV |  | AC343 | ABIDJAN | COCODY | ABIDJAN | LAGUNES | 2 | 24 | 6 | -4.012315 | 5.338659 | RoofTop | 9 |  | 2G/3G | BTS | MABSC21/MARNC21 |  | 1213 | [12 empty] | CIE |  |  |  | 39743 | 5.338659,-4.012315
2021 | Juin | Moov | INSAC | MOOV |  | AC344 | ABIDJAN | COCODY | ABIDJAN | LAGUNES | 1 | 12 | 3 | -3.99690258 | 5.34877368 | RoofTop | 12 |  | 2G/3G/4G | BTS | ABBSC06/MARNC21 |  | 1063 | [12 empty] | CIE |  |  |  | 39358 | 5.34877368,-3.99690258
2021 | Juin | Moov | ALLOCODROME | MOOV |  | AC345 | ABIDJAN | COCODY | ABIDJAN | LAGUNES | 2 | 18 | 6 | -4.00014426 | 5.33882777 | RoofTop | 9 |  | 2G/3G | BTS | MABSC21/MARNC21 |  | 1213 | [12 empty] | CIE |  |  |  | 39659 | 5.33882777,-4.00014426
2021 | Juin | Moov | ANONO_EGLISE | MOOV |  | AC346 | ABIDJAN | COCODY | ABIDJAN | LAGUNES | 2 | 24 | 6 | -3.97107618 | 5.34408446 | RoofTop | 12 |  | 2G/3G/4G | BTS | ABBSC06/RNC01 |  | 1062 | [12 empty] | CIE |  |  |  | 39387 | 5.34408446,-3.97107618
2021 | Juin | Moov | ALLABRA | MOOV |  | AC347 | ABIDJAN | COCODY | ABIDJAN | LAGUNES | 1 | 6 | 3 | -3.96435581 | 5.35166594 | RoofTop | 12 |  | 2G/3G/4G | BTS | ABBSC06/RNC01 |  | 1062 | [12 empty] | CIE |  |  |  | 39609 | 5.35166594,-3.96435581
2021 | Juin | Moov | FACE_DT | IHS (MTN) |  | AC348 | ABIDJAN | COCODY | ABIDJAN | LAGUNES | 2 | 24 | 6 | -3.96133191 | 5.34545659 | GreenField | 46 |  | 2G/3G/4G | BTS | ABBSC06/RNC01 |  | 1062 | [12 empty] | CIE |  |  |  | 39630 | 5.34545659,-3.96133191
2021 | Juin | Moov | SOLBENI | MOOV |  | AC349 | ABIDJAN | COCODY | ABIDJAN | LAGUNES | 2 | 24 | 6 | -3.95818416 | 5.32917097 | GreenField | 36 |  | 2G/3G/4G | BTS | ABBSC06/RNC01 |  | 1062 | [12 empty] | CIE |  |  |  | 39582 | 5.32917097,-3.95818416