## mobile
Année | Mois | Téléphonie | Site_ID | Nom du site colloqué | cellules | N° d'identification | Localité selon l'INS | Commune ou S/P | Département | Région | Nbre de BTS/Node B/eNodeB | Nbre de TRX | Nbre de Secteurs | Latitude (format WSG 84) | Longitude (format WSG 84) | Type de pylône (Autostable, Haubané, Mat, Mural) | Hauteur du pylône par rapport au sol | Cellule_ID | Technologie | Type d'équipements (BTS, NODEB,ENODEB) | BSC/RNC_ID | Azimut | LAC | Tilt Mécanique | Tilt Electrique | Hauteur de l'antenne par rapport au sol | Dimension de l'antenne (H, W, D) (mm) | Marque de l'antenne | Puissance nominale (dbm) | Gain (dbi) | Bande de Fréquence utilisée | Type de feeder | Logueur du feeder | Diagramme de rayonnement Horizontal | Diagramme de rayonnement Vertical | Type d'alimentation (CIE, Energie solaire, GE) | Capacité nominale de trafic (HR: Erl) | Charge moyenne de trafic (Erl) | Type de transmission (FH, FO, VSAT) | Date de mise en service de la station | Point GPS (Latitude + Longitude)
2021 | Août | Orange | OCI1397 | 147_LOGEMENTS | 147_LOGEMENTS_G18-2 | OCI1397 | KOUMASSI NORD-EST 2 | KOUMASSI | ABIDJAN | DISTRICT AUTONOME D'ABIDJAN | 1 | 7 |  | -3.94153056 | 5.30797501 | Autostable |  | 96 | 2G | BTS | BSC_LUMIERE_2 | 140 | 142 | 0 | 4 | 20 | 2693/397/212 | KATHREIN | 42 | 13.8 |  | FO | 30 | 65 | 10 | CIE | 0.56359 | 77.3418 | FO | 2013-10-01 | 5.30797501,-3.94153056
2021 | Août | Orange | OCI1397 | 147_LOGEMENTS | 147_LOGEMENTS_G18-3 | OCI1397 | KOUMASSI NORD-EST 2 | KOUMASSI | ABIDJAN | DISTRICT AUTONOME D'ABIDJAN | 1 | 5 |  | -3.94153056 | 5.30797501 | Autostable |  | 97 | 2G | BTS | BSC_LUMIERE_2 | 220 | 142 | 0 | 4 | 20 | 2693/397/212 | KATHREIN | 42 | 13.8 |  | FO | 30 | 65 | 10 | CIE | 0.66568 | 51.5342 | FO | 2013-10-01 | 5.30797501,-3.94153056
2021 | Août | Orange | OCI1397 | 147_LOGEMENTS | 147_LOGEMENTS_L8-1 | OCI1397 | KOUMASSI NORD-EST 2 | KOUMASSI | ABIDJAN | DISTRICT AUTONOME D'ABIDJAN |  |  |  | -3.94153056 | 5.30797501 | Autostable |  |  | 4G | ENODE_B |  | 60 |  | 0 | 4 | 20 | 2693/397/212 | KATHREIN | 42 | 13.8 |  | FO | 30 | 65 | 10 | CIE |  |  | FO | 2013-10-01 | 5.30797501,-3.94153056
2021 | Août | Orange | OCI1397 | 147_LOGEMENTS | 147_LOGEMENTS_L8-2 | OCI1397 | KOUMASSI NORD-EST 2 | KOUMASSI | ABIDJAN | DISTRICT AUTONOME D'ABIDJAN |  |  |  | -3.94153056 | 5.30797501 | Autostable |  |  | 4G | ENODE_B |  | 140 |  | 0 | 4 | 20 | 2693/397/212 | KATHREIN | 42 | 16.4 |  | FO | 30 | 65 | 10 | CIE |  |  | FO | 2013-10-01 | 5.30797501,-3.94153056
2021 | Août | Orange | OCI1397 | 147_LOGEMENTS | 147_LOGEMENTS_L8-3 | OCI1397 | KOUMASSI NORD-EST 2 | KOUMASSI | ABIDJAN | DISTRICT AUTONOME D'ABIDJAN |  |  |  | -3.94153056 | 5.30797501 | Autostable |  |  | 4G | ENODE_B |  | 220 |  | 0 | 4 | 20 | 2693/397/212 | KATHREIN | 42 | 16.4 |  | FO | 30 | 65 | 10 | CIE |  |  | FO | 2013-10-01 | 5.30797501,-3.94153056
2021 | Août | Orange | OCI1397 | 147_LOGEMENTS | 147_LOGEMENTS_U21-11 | OCI1397 | KOUMASSI NORD-EST 2 | KOUMASSI | ABIDJAN | DISTRICT AUTONOME D'ABIDJAN |  |  |  | -3.94153056 | 5.30797501 | Autostable |  | 14971 | 3G | NODE_B | RNC_KM4_1 | 60 | 1421 | 0 | 4 | 20 | 2693/397/212 | KATHREIN | 42 | 16.4 |  | FO | 30 | 65 | 10 | CIE | 86.04 | 4.0398 | FO | 2013-10-01 | 5.30797501,-3.94153056
2021 | Août | Orange | OCI1397 | 147_LOGEMENTS | 147_LOGEMENTS_U21-12 | OCI1397 | KOUMASSI NORD-EST 2 | KOUMASSI | ABIDJAN | DISTRICT AUTONOME D'ABIDJAN |  |  |  | -3.94153056 | 5.30797501 | Autostable |  | 14974 | 3G | NODE_B | RNC_KM4_1 | 60 | 1421 | 0 | 4 | 20 | 2693/397/212 | KATHREIN | 42 | 16.4 |  | FO | 30 | 65 | 10 | CIE | 86.04 | 3.0683 | FO | 2013-10-01 | 5.30797501,-3.94153056
2021 | Août | Orange | OCI1397 | 147_LOGEMENTS | 147_LOGEMENTS_U21-13 | OCI1397 | KOUMASSI NORD-EST 2 | KOUMASSI | ABIDJAN | DISTRICT AUTONOME D'ABIDJAN |  |  |  | -3.94153056 | 5.30797501 | Autostable |  | 14977 | 3G | NODE_B | RNC_KM4_1 | 60 | 1421 | 0 | 4 | 20 | 2693/397/212 | KATHREIN | 42 | 16.4 |  | FO | 30 | 65 | 10 | CIE | 86.04 | 3.5786 | FO | 2013-10-01 | 5.30797501,-3.94153056
2021 | Août | Orange | OCI1397 | 147_LOGEMENTS | 147_LOGEMENTS_U21-21 | OCI1397 | KOUMASSI NORD-EST 2 | KOUMASSI | ABIDJAN | DISTRICT AUTONOME D'ABIDJAN |  |  |  | -3.94153056 | 5.30797501 | Autostable |  | 14972 | 3G | NODE_B | RNC_KM4_1 | 140 | 1421 | 0 | 4 | 20 | 2693/397/212 | KATHREIN | 42 | 16.4 |  | FO | 30 | 65 | 10 | CIE | 86.04 | 5.0485 | FO | 2013-10-01 | 5.30797501,-3.94153056
2021 | Août | Orange | OCI1397 | 147_LOGEMENTS | 147_LOGEMENTS_U21-22 | OCI1397 | KOUMASSI NORD-EST 2 | KOUMASSI | ABIDJAN | DISTRICT AUTONOME D'ABIDJAN |  |  |  | -3.94153056 | 5.30797501 | Autostable |  | 14975 | 3G | NODE_B | RNC_KM4_1 | 140 | 1421 | 0 | 4 | 20 | 2693/397/212 | KATHREIN | 42 | 16.4 |  | FO | 30 | 65 | 10 | CIE | 86.04 | 2.4975 | FO | 2013-10-01 | 5.30797501,-3.94153056
2021 | Août | Orange | OCI1397 | 147_LOGEMENTS | 147_LOGEMENTS_U21-23 | OCI1397 | KOUMASSI NORD-EST 2 | KOUMASSI | ABIDJAN | DISTRICT AUTONOME D'ABIDJAN |  |  |  | -3.94153056 | 5.30797501 | Autostable |  | 14978 | 3G | NODE_B | RNC_KM4_1 | 140 | 1421 | 0 | 4 | 20 | 2693/397/212 | KATHREIN | 42 | 16.4 |  | FO | 30 | 65 | 10 | CIE | 86.04 | 4.0999 | FO | 2013-10-01 | 5.30797501,-3.94153056
2021 | Août | Orange | OCI1397 | 147_LOGEMENTS | 147_LOGEMENTS_U21-31 | OCI1397 | KOUMASSI NORD-EST 2 | KOUMASSI | ABIDJAN | DISTRICT AUTONOME D'ABIDJAN |  |  |  | -3.94153056 | 5.30797501 | Autostable |  | 14973 | 3G | NODE_B | RNC_KM4_1 | 220 | 1421 | 0 | 4 | 20 | 2693/397/212 | KATHREIN | 42 | 16.4 |  | FO | 30 | 65 | 10 | CIE | 86.04 | 5.5397 | FO | 2013-10-01 | 5.30797501,-3.94153056
2021 | Août | Orange | OCI1397 | 147_LOGEMENTS | 147_LOGEMENTS_U21-32 | OCI1397 | KOUMASSI NORD-EST 2 | KOUMASSI | ABIDJAN | DISTRICT AUTONOME D'ABIDJAN |  |  |  | -3.94153056 | 5.30797501 | Autostable |  | 14976 | 3G | NODE_B | RNC_KM4_1 | 220 | 1421 | 0 | 4 | 43 | 2693/397/212 | KATHREIN | 42 | 13.9 |  | FO | 53 | 65 | 10 | CIE | 86.04 | 3.5628 | FO | 2013-10-01 | 5.30797501,-3.94153056
2021 | Août | Orange | OCI1397 | 147_LOGEMENTS | 147_LOGEMENTS_U21-33 | OCI1397 | KOUMASSI NORD-EST 2 | KOUMASSI | ABIDJAN | DISTRICT AUTONOME D'ABIDJAN |  |  |  | -3.94153056 | 5.30797501 | Autostable |  | 14979 | 3G | NODE_B | RNC_KM4_1 | 220 | 1421 | 0 | 4 | 43 | 2693/397/212 | KATHREIN | 42 | 13.9 |  | FO | 53 | 65 | 10 | CIE | 86.04 | 5.7513 | FO | 2013-10-01 | 5.30797501,-3.94153056
2021 | Août | Orange | OCI0001 | ABADJIN | ABADJIN_G18-1 | OCI0001 | ABADJIN-KOUTE | SONGON | ABIDJAN | DISTRICT AUTONOME D'ABIDJAN | 1 | 8 |  | -4.14194723 | 5.33857778 | Autostable |  | 235 | 2G | BTS | BSC_SANTE_2 | 10 | 132 | 0 | 4 | 43 | 2693/397/212 | KATHREIN | 42 | 13.9 |  | FO | 53 | 65 | 10 | CIE | 0.71646 | 89.9102 | FO | 2000-10-01 | 5.33857778,-4.14194723
2021 | Août | Orange | OCI0001 | ABADJIN | ABADJIN_G18-2 | OCI0001 | ABADJIN-KOUTE | SONGON | ABIDJAN | DISTRICT AUTONOME D'ABIDJAN | 1 | 8 |  | -4.14194723 | 5.33857778 | Autostable |  | 236 | 2G | BTS | BSC_SANTE_2 | 100 | 132 | 0 | 4 | 43 | 2693/397/212 | KATHREIN | 42 | 13.9 |  | FO | 53 | 65 | 10 | CIE | 0.46842 | 89.9102 | FO | 2000-10-01 | 5.33857778,-4.14194723
2021 | Août | Orange | OCI0001 | ABADJIN | ABADJIN_G18-3 | OCI0001 | ABADJIN-KOUTE | SONGON | ABIDJAN | DISTRICT AUTONOME D'ABIDJAN | 1 | 5 |  | -4.14194723 | 5.33857778 | Autostable |  | 237 | 2G | BTS | BSC_SANTE_2 | 100 | 132 | 0 | 4 | 43 | 2693/397/212 | KATHREIN | 42 | 13.9 |  | FO | 53 | 65 | 10 | CIE | 0.8433 | 52.4807 | FO | 2000-10-01 | 5.33857778,-4.14194723
2021 | Août | Orange | OCI0001 | ABADJIN | ABADJIN_G9-1 | OCI0001 | ABADJIN-KOUTE | SONGON | ABIDJAN | DISTRICT AUTONOME D'ABIDJAN | 1 | 6 |  | -4.14194723 | 5.33857778 | Autostable |  | 231 | 2G | BTS | BSC_SANTE_2 | 0 | 132 | 0 | 4 | 43 | 2693/397/212 | KATHREIN | 42 | 13.9 |  | FO | 53 | 65 | 10 | CIE | 0.40624 | 63.9004 | FO | 2000-10-01 | 5.33857778,-4.14194723
2021 | Août | Orange | OCI0001 | ABADJIN | ABADJIN_G9-2 | OCI0001 | ABADJIN-KOUTE | SONGON | ABIDJAN | DISTRICT AUTONOME D'ABIDJAN | 1 | 6 |  | -4.14194723 | 5.33857778 | Autostable |  | 232 | 2G | BTS | BSC_SANTE_2 | 170 | 132 | 0 | 2 | 41 | 2693/397/212 | KATHREIN | 42 | 17.200001 |  | FO | 51 | 65 | 10 | CIE | 1.7938 | 62.9448 | FO | 2000-10-01 | 5.33857778,-4.14194723
2021 | Août | Orange | OCI0001 | ABADJIN | ABADJIN_G9-3 | OCI0001 | ABADJIN-KOUTE | SONGON | ABIDJAN | DISTRICT AUTONOME D'ABIDJAN | 1 | 3 |  | -4.14194723 | 5.33857778 | Autostable |  | 233 | 2G | BTS | BSC_SANTE_2 | 280 | 132 | 0 | 2 | 41 | 2693/397/212 | KATHREIN | 42 | 17.200001 |  | FO | 51 | 65 | 10 | CIE | 0.81144 | 29.1661 | FO | 2000-10-01 | 5.33857778,-4.14194723
2021 | Août | Orange | OCI0001 | ABADJIN | ABADJIN_L23-1 | OCI0001 | ABADJIN-KOUTE | SONGON | ABIDJAN | DISTRICT AUTONOME D'ABIDJAN |  |  |  | -4.14194723 | 5.33857778 | Autostable |  |  | TDD | ENODE_B |  | 70 |  | 0 | 2 | 41 | 510/210/70 | SHENGLU | 42 | 17.200001 |  | FO | 51 | 65 | 10 | CIE |  |  | FO | 2000-10-01 | 5.33857778,-4.14194723
2021 | Août | Orange | OCI0001 | ABADJIN | ABADJIN_L23-2 | OCI0001 | ABADJIN-KOUTE | SONGON | ABIDJAN | DISTRICT AUTONOME D'ABIDJAN |  |  |  | -4.14194723 | 5.33857778 | Autostable |  |  | TDD | ENODE_B |  | 180 |  | 0 | 2 | 43 | 510/210/70 | SHENGLU | 42 | 13.8 |  | FO | 53 | 65 | 10 | CIE |  |  | FO | 2000-10-01 | 5.33857778,-4.14194723
2021 | Août | Orange | OCI0001 | ABADJIN | ABADJIN_L23-3 | OCI0001 | ABADJIN-KOUTE | SONGON | ABIDJAN | DISTRICT AUTONOME D'ABIDJAN |  |  |  | -4.14194723 | 5.33857778 | Autostable |  |  | TDD | ENODE_B |  | 290 |  | 0 | 3 | 43 | 510/210/70 | SHENGLU | 42 | 13.8 |  | FO | 53 | 65 | 10 | CIE |  |  | FO | 2000-10-01 | 5.33857778,-4.14194723
2021 | Août | Orange | OCI0001 | ABADJIN | ABADJIN_L8-1 | OCI0001 | ABADJIN-KOUTE | SONGON | ABIDJAN | DISTRICT AUTONOME D'ABIDJAN |  |  |  | -4.14194723 | 5.33857778 | Autostable |  |  | 4G | ENODE_B |  | 0 |  | 0 | 4 | 43 | 2693/397/212 | KATHREIN | 42 | 13.8 |  | FO | 53 | 65 | 10 | CIE |  |  | FO | 2000-10-01 | 5.33857778,-4.14194723
2021 | Août | Orange | OCI0001 | ABADJIN | ABADJIN_L8-2 | OCI0001 | ABADJIN-KOUTE | SONGON | ABIDJAN | DISTRICT AUTONOME D'ABIDJAN |  |  |  | -4.14194723 | 5.33857778 | Autostable |  |  | 4G | ENODE_B |  | 170 |  | 0 | 4 | 43 | 2693/397/212 | KATHREIN | 42 | 16.4 |  | FO | 53 | 65 | 10 | CIE |  |  | FO | 2000-10-01 | 5.33857778,-4.14194723
2021 | Août | Orange | OCI0001 | ABADJIN | ABADJIN_L8-3 | OCI0001 | ABADJIN-KOUTE | SONGON | ABIDJAN | DISTRICT AUTONOME D'ABIDJAN |  |  |  | -4.14194723 | 5.33857778 | Autostable |  |  | 4G | ENODE_B |  | 280 |  | 0 | 4 | 43 | 2693/397/212 | KATHREIN | 42 | 16.4 |  | FO | 53 | 65 | 10 | CIE |  |  | FO | 2000-10-01 | 5.33857778,-4.14194723
2021 | Août | Orange | OCI0001 | ABADJIN | ABADJIN_U21-11 | OCI0001 | ABADJIN-KOUTE | SONGON | ABIDJAN | DISTRICT AUTONOME D'ABIDJAN |  |  |  | -4.14194723 | 5.33857778 | Autostable |  | 14991 | 3G | NODE_B | RNC_SANTE_1 | 0 | 1381 | 0 | 4 | 43 | 2693/397/212 | KATHREIN | 42 | 16.4 |  | FO | 53 | 65 | 10 | CIE | 86.04 | 9.666 | FO | 2000-10-01 | 5.33857778,-4.14194723
2021 | Août | Orange | OCI0001 | ABADJIN | ABADJIN_U21-12 | OCI0001 | ABADJIN-KOUTE | SONGON | ABIDJAN | DISTRICT AUTONOME D'ABIDJAN |  |  |  | -4.14194723 | 5.33857778 | Autostable |  | 14994 | 3G | NODE_B | RNC_SANTE_1 | 0 | 1381 | 0 | 4 | 43 | 2693/397/212 | KATHREIN | 42 | 16.4 |  | FO | 53 | 65 | 10 | CIE | 86.04 | 8.6813 | FO | 2000-10-01 | 5.33857778,-4.14194723
2021 | Août | Orange | OCI0001 | ABADJIN | ABADJIN_U21-13 | OCI0001 | ABADJIN-KOUTE | SONGON | ABIDJAN | DISTRICT AUTONOME D'ABIDJAN |  |  |  | -4.14194723 | 5.33857778 | Autostable |  | 14997 | 3G | NODE_B | RNC_SANTE_1 | 0 | 1381 | 0 | 4 | 43 | 2693/397/212 | KATHREIN | 42 | 16.4 |  | FO | 53 | 65 | 10 | CIE | 86.04 | 6.0935 | FO | 2000-10-01 | 5.33857778,-4.14194723
2021 | Août | Orange | OCI0001 | ABADJIN | ABADJIN_U21-21 | OCI0001 | ABADJIN-KOUTE | SONGON | ABIDJAN | DISTRICT AUTONOME D'ABIDJAN |  |  |  | -4.14194723 | 5.33857778 | Autostable |  | 14992 | 3G | NODE_B | RNC_SANTE_1 | 170 | 1381 | 0 | 4 | 43 | 2693/397/212 | KATHREIN | 42 | 16.4 |  | FO | 53 | 65 | 10 | CIE | 86.04 | 4.7699 | FO | 2000-10-01 | 5.33857778,-4.14194723
2021 | Août | Orange | OCI0001 | ABADJIN | ABADJIN_U21-22 | OCI0001 | ABADJIN-KOUTE | SONGON | ABIDJAN | DISTRICT AUTONOME D'ABIDJAN |  |  |  | -4.14194723 | 5.33857778 | Autostable |  | 14995 | 3G | NODE_B | RNC_SANTE_1 | 170 | 1381 | 0 | 4 | 43 | 2693/397/212 | KATHREIN | 42 | 16.4 |  | FO | 53 | 65 | 10 | CIE | 86.04 | 3.9915 | FO | 2000-10-01 | 5.33857778,-4.14194723
2021 | Août | Orange | OCI0001 | ABADJIN | ABADJIN_U21-23 | OCI0001 | ABADJIN-KOUTE | SONGON | ABIDJAN | DISTRICT AUTONOME D'ABIDJAN |  |  |  | -4.14194723 | 5.33857778 | Autostable |  | 14998 | 3G | NODE_B | RNC_SANTE_1 | 170 | 1381 | 0 | 4 | 43 | 2693/397/212 | KATHREIN | 42 | 16.4 |  | FO | 53 | 65 | 10 | CIE | 86.04 | 3.5238 | FO | 2000-10-01 | 5.33857778,-4.14194723
2021 | Août | Orange | OCI0001 | ABADJIN | ABADJIN_U21-31 | OCI0001 | ABADJIN-KOUTE | SONGON | ABIDJAN | DISTRICT AUTONOME D'ABIDJAN |  |  |  | -4.14194723 | 5.33857778 | Autostable |  | 14993 | 3G | NODE_B | RNC_SANTE_1 | 280 | 1381 | 0 | 4 | 43 | 2693/397/212 | KATHREIN | 42 | 16.4 |  | FO | 53 | 65 | 10 | CIE | 86.04 | 14.142 | FO | 2000-10-01 | 5.33857778,-4.14194723
2021 | Août | Orange | OCI0001 | ABADJIN | ABADJIN_U21-32 | OCI0001 | ABADJIN-KOUTE | SONGON | ABIDJAN | DISTRICT AUTONOME D'ABIDJAN |  |  |  | -4.14194723 | 5.33857778 | Autostable |  | 14996 | 3G | NODE_B | RNC_SANTE_1 | 280 | 1381 | 0 | 3 | 40 | 2693/397/212 | KATHREIN | 42 | 13.9 |  | FO | 50 | 65 | 10 | CIE | 86.04 | 10.7259 | FO | 2000-10-01 | 5.33857778,-4.14194723
2021 | Août | Orange | OCI0001 | ABADJIN | ABADJIN_U21-33 | OCI0001 | ABADJIN-KOUTE | SONGON | ABIDJAN | DISTRICT AUTONOME D'ABIDJAN |  |  |  | -4.14194723 | 5.33857778 | Autostable |  | 14999 | 3G | NODE_B | RNC_SANTE_1 | 280 | 1381 | 0 | 3 | 40 | 2693/397/212 | KATHREIN | 42 | 13.9 |  | FO | 50 | 65 | 10 | CIE | 86.04 | 8.8536 | FO | 2000-10-01 | 5.33857778,-4.14194723
2021 | Août | Orange | OCI0002 | ABATA | ABATA_G18-1 | OCI0002 | ABATTA | BINGERVILLE | ABIDJAN | DISTRICT AUTONOME D'ABIDJAN | 1 | 5 |  | -3.91711000 | 5.33722000 | Autostable |  | 585 | 2G | BTS | BSC_VILLA1 | 30 | 119 | 0 | 4 | 40 | 2693/397/212 | KATHREIN | 42 | 13.9 |  | FO | 50 | 65 | 10 | CIE | 0.55111 | 51.5342 | FO | 2011-05-01 | 5.33722000,-3.91711000
2021 | Août | Orange | OCI0002 | ABATA | ABATA_G18-2 | OCI0002 | ABATTA | BINGERVILLE | ABIDJAN | DISTRICT AUTONOME D'ABIDJAN | 1 | 7 |  | -3.91711000 | 5.33722000 | Autostable |  | 586 | 2G | BTS | BSC_VILLA1 | 150 | 119 | 0 | 3 | 40 | 2693/397/212 | KATHREIN | 42 | 13.9 |  | FO | 50 | 65 | 10 | CIE | 0.55888 | 73.4904 | FO | 2011-05-01 | 5.33722000,-3.91711000
2021 | Août | Orange | OCI0002 | ABATA | ABATA_G18-3 | OCI0002 | ABATTA | BINGERVILLE | ABIDJAN | DISTRICT AUTONOME D'ABIDJAN | 1 | 6 |  | -3.91711000 | 5.33722000 | Autostable |  | 587 | 2G | BTS | BSC_VILLA1 | 250 | 119 | 0 | 3 | 40 | 2693/397/212 | KATHREIN | 42 | 13.9 |  | FO | 50 | 65 | 10 | CIE | 0.26639 | 63.9004 | FO | 2011-05-01 | 5.33722000,-3.91711000
2021 | Août | Orange | OCI0002 | ABATA | ABATA_G9-1 | OCI0002 | ABATTA | BINGERVILLE | ABIDJAN | DISTRICT AUTONOME D'ABIDJAN | 1 | 4 |  | -3.91711000 | 5.33722000 | Autostable |  | 581 | 2G | BTS | BSC_VILLA1 | 30 | 119 | 0 | 3 | 40 | 2693/397/212 | KATHREIN | 42 | 13.9 |  | FO | 50 | 65 | 10 | CIE | 0.65567 | 38.3916 | FO | 2011-05-01 | 5.33722000,-3.91711000
2021 | Août | Orange | OCI0002 | ABATA | ABATA_G9-2 | OCI0002 | ABATTA | BINGERVILLE | ABIDJAN | DISTRICT AUTONOME D'ABIDJAN | 1 | 4 |  | -3.91711000 | 5.33722000 | Autostable |  | 582 | 2G | BTS | BSC_VILLA1 | 150 | 119 | 0 | 3 | 40 | 2693/397/212 | KATHREIN | 42 | 16 |  | FO | 50 | 65 | 10 | CIE | 0.8747 | 41.1889 | FO | 2011-05-01 | 5.33722000,-3.91711000
2021 | Août | Orange | OCI0002 | ABATA | ABATA_G9-3 | OCI0002 | ABATTA | BINGERVILLE | ABIDJAN | DISTRICT AUTONOME D'ABIDJAN | 1 | 5 |  | -3.91711000 | 5.33722000 | Autostable |  | 583 | 2G | BTS | BSC_VILLA1 | 250 | 119 | 0 | 3 | 40 | 2693/397/212 | KATHREIN | 42 | 16 |  | FO | 50 | 65 | 10 | CIE | 0.33441 | 51.5342 | FO | 2011-05-01 | 5.33722000,-3.91711000
2021 | Août | Orange | OCI0002 | ABATA | ABATA_L23-1 | OCI0002 | ABATTA | BINGERVILLE | ABIDJAN | DISTRICT AUTONOME D'ABIDJAN |  |  |  | -3.91711000 | 5.33722000 | Autostable |  |  | TDD | ENODE_B |  | 30 |  | 0 | 4 | 40 | 2769/429/196 | HUAWEI | 42 | 16 |  | FO | 50 | 65 | 10 | CIE |  |  | FO | 2011-05-01 | 5.33722000,-3.91711000
2021 | Août | Orange | OCI0002 | ABATA | ABATA_L23-2 | OCI0002 | ABATTA | BINGERVILLE | ABIDJAN | DISTRICT AUTONOME D'ABIDJAN |  |  |  | -3.91711000 | 5.33722000 | Autostable |  |  | TDD | ENODE_B |  | 150 |  | 0 | 4 | 40 | 2769/429/196 | HUAWEI | 42 | 16 |  | FO | 50 | 65 | 10 | CIE |  |  | FO | 2011-05-01 | 5.33722000,-3.91711000
2021 | Août | Orange | OCI0002 | ABATA | ABATA_L23-3 | OCI0002 | ABATTA | BINGERVILLE | ABIDJAN | DISTRICT AUTONOME D'ABIDJAN |  |  |  | -3.91711000 | 5.33722000 | Autostable |  |  | TDD | ENODE_B |  | 250 |  | 0 | 4 | 40 | 2769/429/196 | HUAWEI | 42 | 16 |  | FO | 50 | 65 | 10 | CIE |  |  | FO | 2011-05-01 | 5.33722000,-3.91711000
2021 | Août | Orange | OCI0002 | ABATA | ABATA_L8-1 | OCI0002 | ABATTA | BINGERVILLE | ABIDJAN | DISTRICT AUTONOME D'ABIDJAN |  |  |  | -3.91711000 | 5.33722000 | Autostable |  |  | 4G | ENODE_B |  | 30 |  | 0 | 3 | 40 | 2693/397/212 | KATHREIN | 42 | 16 |  | FO | 50 | 65 | 10 | CIE |  |  | FO | 2011-05-01 | 5.33722000,-3.91711000
2021 | Août | Orange | OCI0002 | ABATA | ABATA_L8-2 | OCI0002 | ABATTA | BINGERVILLE | ABIDJAN | DISTRICT AUTONOME D'ABIDJAN |  |  |  | -3.91711000 | 5.33722000 | Autostable |  |  | 4G | ENODE_B |  | 150 |  | 0 | 4 | 32 | 2693/397/212 | KATHREIN | 42 | 15.4 |  | FO | 42 | 65 | 10 | CIE |  |  | FO | 2011-05-01 | 5.33722000,-3.91711000
2021 | Août | Orange | OCI0002 | ABATA | ABATA_L8-3 | OCI0002 | ABATTA | BINGERVILLE | ABIDJAN | DISTRICT AUTONOME D'ABIDJAN |  |  |  | -3.91711000 | 5.33722000 | Autostable |  |  | 4G | ENODE_B |  | 250 |  | 0 | 4 | 32 | 2693/397/212 | KATHREIN | 42 | 15.4 |  | FO | 42 | 65 | 10 | CIE |  |  | FO | 2011-05-01 | 5.33722000,-3.91711000
2021 | Août | Orange | OCI0002 | ABATA | ABATA_U21-11 | OCI0002 | ABATTA | BINGERVILLE | ABIDJAN | DISTRICT AUTONOME D'ABIDJAN |  |  |  | -3.91711000 | 5.33722000 | Autostable |  | 15001 | 3G | NODE_B | RNC_COCODY_1 | 30 | 1191 | 0 | 4 | 40 | 2693/397/212 | KATHREIN | 42 | 16.4 |  | FO | 50 | 65 | 10 | CIE | 86.04 | 7.987 | FO | 2011-05-01 | 5.33722000,-3.91711000
2021 | Août | Orange | OCI0002 | ABATA | ABATA_U21-12 | OCI0002 | ABATTA | BINGERVILLE | ABIDJAN | DISTRICT AUTONOME D'ABIDJAN |  |  |  | -3.91711000 | 5.33722000 | Autostable |  | 15004 | 3G | NODE_B | RNC_COCODY_1 | 30 | 1191 | 0 | 4 | 40 | 2693/397/212 | KATHREIN | 42 | 16.4 |  | FO | 50 | 65 | 10 | CIE | 86.04 | 6.4905 | FO | 2011-05-01 | 5.33722000,-3.91711000
2021 | Août | Orange | OCI0002 | ABATA | ABATA_U21-13 | OCI0002 | ABATTA | BINGERVILLE | ABIDJAN | DISTRICT AUTONOME D'ABIDJAN |  |  |  | -3.91711000 | 5.33722000 | Autostable |  | 15007 | 3G | NODE_B | RNC_COCODY_1 | 30 | 1191 | 0 | 4 | 40 | 2693/397/212 | KATHREIN | 42 | 16.4 |  | FO | 50 | 65 | 10 | CIE | 86.04 | 2.9401 | FO | 2011-05-01 | 5.33722000,-3.91711000
2021 | Août | Orange | OCI0002 | ABATA | ABATA_U21-21 | OCI0002 | ABATTA | BINGERVILLE | ABIDJAN | DISTRICT AUTONOME D'ABIDJAN |  |  |  | -3.91711000 | 5.33722000 | Autostable |  | 15002 | 3G | NODE_B | RNC_COCODY_1 | 150 | 1191 | 0 | 4 | 40 | 2693/397/212 | KATHREIN | 42 | 16.4 |  | FO | 50 | 65 | 10 | CIE | 86.04 | 12.3482 | FO | 2011-05-01 | 5.33722000,-3.91711000
2021 | Août | Orange | OCI0002 | ABATA | ABATA_U21-22 | OCI0002 | ABATTA | BINGERVILLE | ABIDJAN | DISTRICT AUTONOME D'ABIDJAN |  |  |  | -3.91711000 | 5.33722000 | Autostable |  | 15005 | 3G | NODE_B | RNC_COCODY_1 | 150 | 1191 | 0 | 4 | 40 | 2693/397/212 | KATHREIN | 42 | 16.4 |  | FO | 50 | 65 | 10 | CIE | 86.04 | 11.2385 | FO | 2011-05-01 | 5.33722000,-3.91711000
2021 | Août | Orange | OCI0002 | ABATA | ABATA_U21-23 | OCI0002 | ABATTA | BINGERVILLE | ABIDJAN | DISTRICT AUTONOME D'ABIDJAN |  |  |  | -3.91711000 | 5.33722000 | Autostable |  | 15008 | 3G | NODE_B | RNC_COCODY_1 | 150 | 1191 | 0 | 4 | 40 | 2693/397/212 | KATHREIN | 42 | 16.4 |  | FO | 50 | 65 | 10 | CIE | 86.04 | 6.178 | FO | 2011-05-01 | 5.33722000,-3.91711000
2021 | Août | Orange | OCI0002 | ABATA | ABATA_U21-31 | OCI0002 | ABATTA | BINGERVILLE | ABIDJAN | DISTRICT AUTONOME D'ABIDJAN |  |  |  | -3.91711000 | 5.33722000 | Autostable |  | 15003 | 3G | NODE_B | RNC_COCODY_1 | 250 | 1191 | 0 | 4 | 40 | 2693/397/212 | KATHREIN | 42 | 16.4 |  | FO | 50 | 65 | 10 | CIE | 86.04 | 4.1057 | FO | 2011-05-01 | 5.33722000,-3.91711000
2021 | Août | Orange | OCI0002 | ABATA | ABATA_U21-32 | OCI0002 | ABATTA | BINGERVILLE | ABIDJAN | DISTRICT AUTONOME D'ABIDJAN |  |  |  | -3.91711000 | 5.33722000 | Autostable |  | 15006 | 3G | NODE_B | RNC_COCODY_1 | 250 | 1191 | 0 | 4 | 30 | 2693/397/212 | KATHREIN | 42 | 11.7 |  | FO | 40 | 65 | 10 | CIE | 86.04 | 3.285 | FO | 2011-05-01 | 5.33722000,-3.91711000
2021 | Août | Orange | OCI0002 | ABATA | ABATA_U21-33 | OCI0002 | ABATTA | BINGERVILLE | ABIDJAN | DISTRICT AUTONOME D'ABIDJAN |  |  |  | -3.91711000 | 5.33722000 | Autostable |  | 15009 | 3G | NODE_B | RNC_COCODY_1 | 250 | 1191 | 0 | 4 | 30 | 2693/397/212 | KATHREIN | 42 | 11.7 |  | FO | 40 | 65 | 10 | CIE | 86.04 | 1.9417 | FO | 2011-05-01 | 5.33722000,-3.91711000
2021 | Août | Orange | OCI2506 | ABATA_SICTA | ABATA_SICTA_G18-1 | OCI2506 | ABATTA | BINGERVILLE | ABIDJAN | DISTRICT AUTONOME D'ABIDJAN | 1 | 3 |  | -3.91711000 | 5.33722000 | Autostable |  | 955 | 2G | BTS | BSC_VILLA1 | 0 | 119 | 0 | 4 | 32 | 2693/397/212 | KATHREIN | 42 | 15.4 |  | FO | 42 | 65 | 10 | CIE | 0.80935 | 29.1661 | FH + FO | 2017-12-08 | 5.33722000,-3.91711000
2021 | Août | Orange | OCI2506 | ABATA_SICTA | ABATA_SICTA_G18-2 | OCI2506 | ABATTA | BINGERVILLE | ABIDJAN | DISTRICT AUTONOME D'ABIDJAN | 1 | 3 |  | -3.91711000 | 5.33722000 | Autostable |  | 956 | 2G | BTS | BSC_VILLA1 | 120 | 119 | 0 | 3 | 32 | 2693/397/212 | KATHREIN | 42 | 15.4 |  | FO | 42 | 65 | 10 | CIE | 1.7525 | 36.5337 | FH + FO | 2017-12-08 | 5.33722000,-3.91711000
2021 | Août | Orange | OCI2506 | ABATA_SICTA | ABATA_SICTA_G18-3 | OCI2506 | ABATTA | BINGERVILLE | ABIDJAN | DISTRICT AUTONOME D'ABIDJAN | 1 | 3 |  | -3.91711000 | 5.33722000 | Autostable |  | 957 | 2G | BTS | BSC_VILLA1 | 230 | 119 | 0 | 3 | 32 | 2693/397/212 | KATHREIN | 42 | 15.4 |  | FO | 42 | 65 | 10 | CIE | 1.4304 | 25.5291 | FH + FO | 2017-12-08 | 5.33722000,-3.91711000
2021 | Août | Orange | OCI2506 | ABATA_SICTA | ABATA_SICTA_G9-1 | OCI2506 | ABATTA | BINGERVILLE | ABIDJAN | DISTRICT AUTONOME D'ABIDJAN | 1 | 3 |  | -3.91711000 | 5.33722000 | Autostable |  | 951 | 2G | BTS | BSC_VILLA1 | 0 | 119 | 0 | 3 | 32 | 2693/397/212 | KATHREIN | 42 | 15.4 |  | FO | 42 | 65 | 10 | CIE | 0.40346 | 27.3431 | FH + FO | 2017-12-08 | 5.33722000,-3.91711000
2021 | Août | Orange | OCI2506 | ABATA_SICTA | ABATA_SICTA_G9-2 | OCI2506 | ABATTA | BINGERVILLE | ABIDJAN | DISTRICT AUTONOME D'ABIDJAN | 1 | 3 |  | -3.91711000 | 5.33722000 | Autostable |  | 952 | 2G | BTS | BSC_VILLA1 | 120 | 119 | 0 | 2 | 32 | 2693/397/212 | KATHREIN | 42 | 17 |  | FO | 42 | 65 | 10 | CIE | 0.5461 | 29.1661 | FH + FO | 2017-12-08 | 5.33722000,-3.91711000
2021 | Août | Orange | OCI2506 | ABATA_SICTA | ABATA_SICTA_G9-3 | OCI2506 | ABATTA | BINGERVILLE | ABIDJAN | DISTRICT AUTONOME D'ABIDJAN | 1 | 3 |  | -3.91711000 | 5.33722000 | Autostable |  | 953 | 2G | BTS | BSC_VILLA1 | 230 | 119 | 0 | 2 | 32 | 2693/397/212 | KATHREIN | 42 | 17 |  | FO | 42 | 65 | 10 | CIE | 0.67537 | 27.3431 | FH + FO | 2017-12-08 | 5.33722000,-3.91711000
2021 | Août | Orange | OCI2506 | ABATA_SICTA | ABATA_SICTA_L26-1 | OCI2506 | ABATTA | BINGERVILLE | ABIDJAN | DISTRICT AUTONOME D'ABIDJAN |  |  |  | -3.91711000 | 5.33722000 | Autostable |  |  | 4G | ENODE_B |  | 0 |  | 0 | 2 | 32 | 2693/397/212 | KATHREIN | 42 | 17 |  | FO | 42 | 65 | 10 | CIE |  |  | FH + FO | 2017-12-08 | 5.33722000,-3.91711000
2021 | Août | Orange | OCI2506 | ABATA_SICTA | ABATA_SICTA_L26-2 | OCI2506 | ABATTA | BINGERVILLE | ABIDJAN | DISTRICT AUTONOME D'ABIDJAN |  |  |  | -3.91711000 | 5.33722000 | Autostable |  |  | 4G | ENODE_B |  | 120 |  | 0 | 4 | 32 | 2693/397/212 | KATHREIN | 42 | 17 |  | FO | 42 | 65 | 10 | CIE |  |  | FH + FO | 2017-12-08 | 5.33722000,-3.91711000
2021 | Août | Orange | OCI2506 | ABATA_SICTA | ABATA_SICTA_L26-3 | OCI2506 | ABATTA | BINGERVILLE | ABIDJAN | DISTRICT AUTONOME D'ABIDJAN |  |  |  | -3.91711000 | 5.33722000 | Autostable |  |  | 4G | ENODE_B |  | 230 |  | 0 | 5 | 32 | 2693/397/212 | KATHREIN | 42 | 17 |  | FO | 42 | 65 | 10 | CIE |  |  | FH + FO | 2017-12-08 | 5.33722000,-3.91711000
2021 | Août | Orange | OCI2506 | ABATA_SICTA | ABATA_SICTA_L8-1 | OCI2506 | ABATTA | BINGERVILLE | ABIDJAN | DISTRICT AUTONOME D'ABIDJAN |  |  |  | -3.91711000 | 5.33722000 | Autostable |  |  | 4G | ENODE_B |  | 0 |  | 0 | 6 | 32 | 2693/397/212 | KATHREIN | 42 | 17 |  | FO | 42 | 65 | 10 | CIE |  |  | FH + FO | 2017-12-08 | 5.33722000,-3.91711000
2021 | Août | Orange | OCI2506 | ABATA_SICTA | ABATA_SICTA_L8-2 | OCI2506 | ABATTA | BINGERVILLE | ABIDJAN | DISTRICT AUTONOME D'ABIDJAN |  |  |  | -3.91711000 | 5.33722000 | Autostable |  |  | 4G | ENODE_B |  | 120 |  | 0 | 4 | 32 | 2693/397/212 | KATHREIN | 42 | 17 |  | FO | 42 | 65 | 10 | CIE |  |  | FH + FO | 2017-12-08 | 5.33722000,-3.91711000
2021 | Août | Orange | OCI2506 | ABATA_SICTA | ABATA_SICTA_L8-3 | OCI2506 | ABATTA | BINGERVILLE | ABIDJAN | DISTRICT AUTONOME D'ABIDJAN |  |  |  | -3.91711000 | 5.33722000 | Autostable |  |  | 4G | ENODE_B |  | 230 |  | 0 | 4 | 32 | 2693/397/212 | KATHREIN | 42 | 17 |  | FO | 42 | 65 | 10 | CIE |  |  | FH + FO | 2017-12-08 | 5.33722000,-3.91711000
2021 | Août | Orange | OCI2506 | ABATA_SICTA | ABATA_SICTA_U21-11 | OCI2506 | ABATTA | BINGERVILLE | ABIDJAN | DISTRICT AUTONOME D'ABIDJAN |  |  |  | -3.91711000 | 5.33722000 | Autostable |  | 15021 | 3G | NODE_B | RNC_COCODY_1 | 0 | 1191 | 0 | 4 | 32 | 2693/397/212 | KATHREIN | 42 | 17 |  | FO | 42 | 65 | 10 | CIE | 86.04 | 9.8795 | FH + FO | 2017-12-08 | 5.33722000,-3.91711000
2021 | Août | Orange | OCI2506 | ABATA_SICTA | ABATA_SICTA_U21-12 | OCI2506 | ABATTA | BINGERVILLE | ABIDJAN | DISTRICT AUTONOME D'ABIDJAN |  |  |  | -3.91711000 | 5.33722000 | Autostable |  | 15024 | 3G | NODE_B | RNC_COCODY_1 | 0 | 1191 | 0 | 4 | 32 | 2693/397/212 | KATHREIN | 42 | 17 |  | FO | 42 | 65 | 10 | CIE | 86.04 | 7.5162 | FH + FO | 2017-12-08 | 5.33722000,-3.91711000
2021 | Août | Orange | OCI2506 | ABATA_SICTA | ABATA_SICTA_U21-13 | OCI2506 | ABATTA | BINGERVILLE | ABIDJAN | DISTRICT AUTONOME D'ABIDJAN |  |  |  | -3.91711000 | 5.33722000 | Autostable |  | 15027 | 3G | NODE_B | RNC_COCODY_1 | 0 | 1191 | 0 | 4 | 32 | 2693/397/212 | KATHREIN | 42 | 17 |  | FO | 42 | 65 | 10 | CIE | 86.04 | 3.8605 | FH + FO | 2017-12-08 | 5.33722000,-3.91711000
2021 | Août | Orange | OCI2506 | ABATA_SICTA | ABATA_SICTA_U21-21 | OCI2506 | ABATTA | BINGERVILLE | ABIDJAN | DISTRICT AUTONOME D'ABIDJAN |  |  |  | -3.91711000 | 5.33722000 | Autostable |  | 15022 | 3G | NODE_B | RNC_COCODY_1 | 120 | 1191 | 0 | 4 | 32 | 2693/397/212 | KATHREIN | 42 | 17 |  | FO | 42 | 65 | 10 | CIE | 86.04 | 6.5857 | FH + FO | 2017-12-08 | 5.33722000,-3.91711000
2021 | Août | Orange | OCI2506 | ABATA_SICTA | ABATA_SICTA_U21-22 | OCI2506 | ABATTA | BINGERVILLE | ABIDJAN | DISTRICT AUTONOME D'ABIDJAN |  |  |  | -3.91711000 | 5.33722000 | Autostable |  | 15025 | 3G | NODE_B | RNC_COCODY_1 | 120 | 1191 | 0 | 4 | 32 | 2693/397/212 | KATHREIN | 42 | 17 |  | FO | 42 | 65 | 10 | CIE | 86.04 | 5.1261 | FH + FO | 2017-12-08 | 5.33722000,-3.91711000
2021 | Août | Orange | OCI2506 | ABATA_SICTA | ABATA_SICTA_U21-23 | OCI2506 | ABATTA | BINGERVILLE | ABIDJAN | DISTRICT AUTONOME D'ABIDJAN |  |  |  | -3.91711000 | 5.33722000 | Autostable |  | 15028 | 3G | NODE_B | RNC_COCODY_1 | 120 | 1191 | 0 | 4 | 32 | 2693/397/212 | KATHREIN | 42 | 17 |  | FO | 42 | 65 | 10 | CIE | 86.04 | 2.723 | FH + FO | 2017-12-08 | 5.33722000,-3.91711000
2021 | Août | Orange | OCI2506 | ABATA_SICTA | ABATA_SICTA_U21-31 | OCI2506 | ABATTA | BINGERVILLE | ABIDJAN | DISTRICT AUTONOME D'ABIDJAN |  |  |  | -3.91711000 | 5.33722000 | Autostable |  | 15023 | 3G | NODE_B | RNC_COCODY_1 | 230 | 1191 | 0 | 4 | 32 | 2693/397/212 | KATHREIN | 42 | 17 |  | FO | 42 | 65 | 10 | CIE | 86.04 | 10.9377 | FH + FO | 2017-12-08 | 5.33722000,-3.91711000
2021 | Août | Orange | OCI2506 | ABATA_SICTA | ABATA_SICTA_U21-32 | OCI2506 | ABATTA | BINGERVILLE | ABIDJAN | DISTRICT AUTONOME D'ABIDJAN |  |  |  | -3.91711000 | 5.33722000 | Autostable |  | 15026 | 3G | NODE_B | RNC_COCODY_1 | 230 | 1191 | 0 | 4 | 40 | 2693/397/212 | KATHREIN | 42 | 16.4 |  | FO | 50 | 65 | 10 | CIE | 86.04 | 4.1151 | FH + FO | 2017-12-08 | 5.33722000,-3.91711000
2021 | Août | Orange | OCI2506 | ABATA_SICTA | ABATA_SICTA_U21-33 | OCI2506 | ABATTA | BINGERVILLE | ABIDJAN | DISTRICT AUTONOME D'ABIDJAN |  |  |  | -3.91711000 | 5.33722000 | Autostable |  | 15029 | 3G | NODE_B | RNC_COCODY_1 | 230 | 1191 | 0 | 4 | 40 | 2693/397/212 | KATHREIN | 42 | 16.4 |  | FO | 50 | 65 | 10 | CIE | 86.04 | 4.3627 | FH + FO | 2017-12-08 | 5.33722000,-3.91711000
2021 | Août | Orange | OCI2160 | ABATTA_NQ | ABATTA_NQ_G18-1 | OCI2160 | ABIDJAN | BINGERVILLE | ABIDJAN | DISTRICT AUTONOME D'ABIDJAN | 1 | 3 |  | -3.909822 | 5.34569 | AUTOSTABLE |  | 47125 | 2G | BTS | BSC_VILLA1 | 90 | 119 | 0 | 4 | 30 | 2693/397/212 | KATHREIN | 42 | 11.7 |  | FO | 40 | 65 | 10 | CIE | 0.035556 | 27.3431 | FO | 2017-11-17 | 5.34569,-3.909822
2021 | Août | Orange | OCI2160 | ABATTA_NQ | ABATTA_NQ_G18-2 | OCI2160 | ABIDJAN | BINGERVILLE | ABIDJAN | DISTRICT AUTONOME D'ABIDJAN | 1 | 3 |  | -3.909822 | 5.34569 | AUTOSTABLE |  | 47126 | 2G | BTS | BSC_VILLA1 | 190 | 119 | 0 | 4 | 30 | 2693/397/212 | KATHREIN | 42 | 11.7 |  | FO | 40 | 65 | 10 | CIE | 0.023162 | 27.3431 | FO | 2017-11-17 | 5.34569,-3.909822
2021 | Août | Orange | OCI2160 | ABATTA_NQ | ABATTA_NQ_G18-3 | OCI2160 | ABIDJAN | BINGERVILLE | ABIDJAN | DISTRICT AUTONOME D'ABIDJAN | 1 | 3 |  | -3.909822 | 5.34569 | AUTOSTABLE |  | 47127 | 2G | BTS | BSC_VILLA1 | 300 | 119 | 0 | 4 | 30 | 2693/397/212 | KATHREIN | 42 | 11.7 |  | FO | 40 | 65 | 10 | CIE | 0.23041 | 27.3431 | FO | 2017-11-17 | 5.34569,-3.909822
2021 | Août | Orange | OCI2160 | ABATTA_NQ | ABATTA_NQ_G9-1 | OCI2160 | ABIDJAN | BINGERVILLE | ABIDJAN | DISTRICT AUTONOME D'ABIDJAN | 1 | 3 |  | -3.909822 | 5.34569 | AUTOSTABLE |  | 47121 | 2G | BTS | BSC_VILLA1 | 90 | 119 | 0 | 4 | 30 | 2693/397/212 | KATHREIN | 42 | 11.7 |  | FO | 40 | 65 | 10 | CIE | 0.049982 | 27.3431 | FO | 2017-11-17 | 5.34569,-3.909822
2021 | Août | Orange | OCI2160 | ABATTA_NQ | ABATTA_NQ_G9-2 | OCI2160 | ABIDJAN | BINGERVILLE | ABIDJAN | DISTRICT AUTONOME D'ABIDJAN | 1 | 3 |  | -3.909822 | 5.34569 | AUTOSTABLE |  | 47122 | 2G | BTS | BSC_VILLA1 | 190 | 119 | 0 | 4 | 30 | 2693/397/212 | KATHREIN | 42 | 13.8 |  | FO | 40 | 65 | 10 | CIE | 0.032953 | 29.1661 | FO | 2017-11-17 | 5.34569,-3.909822
2021 | Août | Orange | OCI2160 | ABATTA_NQ | ABATTA_NQ_G9-3 | OCI2160 | ABIDJAN | BINGERVILLE | ABIDJAN | DISTRICT AUTONOME D'ABIDJAN | 1 | 3 |  | -3.909822 | 5.34569 | AUTOSTABLE |  | 47123 | 2G | BTS | BSC_VILLA1 | 300 | 119 | 0 | 4 | 30 | 2693/397/212 | KATHREIN | 42 | 13.8 |  | FO | 40 | 65 | 10 | CIE | 0.25824 | 27.3431 | FO | 2017-11-17 | 5.34569,-3.909822
2021 | Août | Orange | OCI2160 | ABATTA_NQ | ABATTA_NQ_L8-1 | OCI2160 | ABIDJAN | BINGERVILLE | ABIDJAN | DISTRICT AUTONOME D'ABIDJAN |  |  |  | -3.909822 | 5.34569 | AUTOSTABLE |  |  | 4G | ENODE_B |  | 90 |  | 0 | 4 | 30 | 2693/397/212 | KATHREIN | 42 | 13.8 |  | FO | 40 | 65 | 10 | CIE |  |  | FO | 2017-11-17 | 5.34569,-3.909822
2021 | Août | Orange | OCI2160 | ABATTA_NQ | ABATTA_NQ_L8-2 | OCI2160 | ABIDJAN | BINGERVILLE | ABIDJAN | DISTRICT AUTONOME D'ABIDJAN |  |  |  | -3.909822 | 5.34569 | AUTOSTABLE |  |  | 4G | ENODE_B |  | 190 |  | 0 | 4 | 30 | 2693/397/212 | KATHREIN | 42 | 16.4 |  | FO | 40 | 65 | 10 | CIE |  |  | FO | 2017-11-17 | 5.34569,-3.909822
2021 | Août | Orange | OCI2160 | ABATTA_NQ | ABATTA_NQ_L8-3 | OCI2160 | ABIDJAN | BINGERVILLE | ABIDJAN | DISTRICT AUTONOME D'ABIDJAN |  |  |  | -3.909822 | 5.34569 | AUTOSTABLE |  |  | 4G | ENODE_B |  | 300 |  | 0 | 4 | 30 | 2693/397/212 | KATHREIN | 42 | 16.4 |  | FO | 40 | 65 | 10 | CIE |  |  | FO | 2017-11-17 | 5.34569,-3.909822
2021 | Août | Orange | OCI2160 | ABATTA_NQ | ABATTA_NQ_U21-11 | OCI2160 | ABIDJAN | BINGERVILLE | ABIDJAN | DISTRICT AUTONOME D'ABIDJAN |  |  |  | -3.909822 | 5.34569 | AUTOSTABLE |  | 44561 | 3G | NODE_B | RNC_COCODY_1 | 90 | 1191 | 0 | 4 | 30 | 2693/397/212 | KATHREIN | 42 | 16.4 |  | FO | 40 | 65 | 10 | CIE | 86.04 | 0.42646 | FO | 2017-11-17 | 5.34569,-3.909822
2021 | Août | Orange | OCI2160 | ABATTA_NQ | ABATTA_NQ_U21-12 | OCI2160 | ABIDJAN | BINGERVILLE | ABIDJAN | DISTRICT AUTONOME D'ABIDJAN |  |  |  | -3.909822 | 5.34569 | AUTOSTABLE |  | 44564 | 3G | NODE_B | RNC_COCODY_1 | 90 | 1191 | 0 | 4 | 30 | 2693/397/212 | KATHREIN | 42 | 16.4 |  | FO | 40 | 65 | 10 | CIE | 86.04 | 0.61967 | FO | 2017-11-17 | 5.34569,-3.909822
2021 | Août | Orange | OCI2160 | ABATTA_NQ | ABATTA_NQ_U21-13 | OCI2160 | ABIDJAN | BINGERVILLE | ABIDJAN | DISTRICT AUTONOME D'ABIDJAN |  |  |  | -3.909822 | 5.34569 | AUTOSTABLE |  | 44567 | 3G | NODE_B | RNC_COCODY_1 | 90 | 1191 | 0 | 4 | 30 | 2693/397/212 | KATHREIN | 42 | 16.4 |  | FO | 40 | 65 | 10 | CIE | 86.04 | 0.17796 | FO | 2017-11-17 | 5.34569,-3.909822
2021 | Août | Orange | OCI2160 | ABATTA_NQ | ABATTA_NQ_U21-21 | OCI2160 | ABIDJAN | BINGERVILLE | ABIDJAN | DISTRICT AUTONOME D'ABIDJAN |  |  |  | -3.909822 | 5.34569 | AUTOSTABLE |  | 44562 | 3G | NODE_B | RNC_COCODY_1 | 190 | 1191 | 0 | 4 | 30 | 2693/397/212 | KATHREIN | 42 | 16.4 |  | FO | 40 | 65 | 10 | CIE | 86.04 | 0.13688 | FO | 2017-11-17 | 5.34569,-3.909822
2021 | Août | Orange | OCI2160 | ABATTA_NQ | ABATTA_NQ_U21-22 | OCI2160 | ABIDJAN | BINGERVILLE | ABIDJAN | DISTRICT AUTONOME D'ABIDJAN |  |  |  | -3.909822 | 5.34569 | AUTOSTABLE |  | 44565 | 3G | NODE_B | RNC_COCODY_1 | 190 | 1191 | 0 | 4 | 30 | 2693/397/212 | KATHREIN | 42 | 16.4 |  | FO | 40 | 65 | 10 | CIE | 86.04 | 0.45534 | FO | 2017-11-17 | 5.34569,-3.909822
2021 | Août | Orange | OCI2160 | ABATTA_NQ | ABATTA_NQ_U21-23 | OCI2160 | ABIDJAN | BINGERVILLE | ABIDJAN | DISTRICT AUTONOME D'ABIDJAN |  |  |  | -3.909822 | 5.34569 | AUTOSTABLE |  | 44568 | 3G | NODE_B | RNC_COCODY_1 | 190 | 1191 | 0 | 4 | 30 | 2693/397/212 | KATHREIN | 42 | 16.4 |  | FO | 40 | 65 | 10 | CIE | 86.04 | 0.1534 | FO | 2017-11-17 | 5.34569,-3.909822
2021 | Août | Orange | OCI2160 | ABATTA_NQ | ABATTA_NQ_U21-31 | OCI2160 | ABIDJAN | BINGERVILLE | ABIDJAN | DISTRICT AUTONOME D'ABIDJAN |  |  |  | -3.909822 | 5.34569 | AUTOSTABLE |  | 44563 | 3G | NODE_B | RNC_COCODY_1 | 300 | 1191 | 0 | 4 | 30 | 2693/397/212 | KATHREIN | 42 | 16.4 |  | FO | 40 | 65 | 10 | CIE | 86.04 | 3.6972 | FO | 2017-11-17 | 5.34569,-3.909822
2021 | Août | Orange | OCI2160 | ABATTA_NQ | ABATTA_NQ_U21-32 | OCI2160 | ABIDJAN | BINGERVILLE | ABIDJAN | DISTRICT AUTONOME D'ABIDJAN |  |  |  | -3.909822 | 5.34569 | AUTOSTABLE |  | 44566 | 3G | NODE_B | RNC_COCODY_1 | 300 | 1191 | 0 | 4 | 29 | 2693/397/212 | KATHREIN | 42 | 13.9 |  | FO | 39 | 65 | 10 | CIE | 86.04 | 2.8439 | FO | 2017-11-17 | 5.34569,-3.909822
2021 | Août | Orange | OCI2160 | ABATTA_NQ | ABATTA_NQ_U21-33 | OCI2160 | ABIDJAN | BINGERVILLE | ABIDJAN | DISTRICT AUTONOME D'ABIDJAN |  |  |  | -3.909822 | 5.34569 | AUTOSTABLE |  | 44569 | 3G | NODE_B | RNC_COCODY_1 | 300 | 1191 | 0 | 4 | 29 | 2693/397/212 | KATHREIN | 42 | 13.9 |  | FO | 39 | 65 | 10 | CIE | 86.04 | 1.2985 | FO | 2017-11-17 | 5.34569,-3.909822
2021 | Août | Orange | OCI0003 | ABATTOIR | ABATTOIR_G18-1 | OCI0003 | ABATTOIR 2 | PORT-BOUET | ABIDJAN | DISTRICT AUTONOME D'ABIDJAN | 1 | 5 |  | -3.96679000 | 5.26283000 | Autostable |  | 2625 | 2G | BTS | BSCLUM6 | 40 | 148 | 0 | 4 | 29 | 2693/397/212 | KATHREIN | 42 | 13.9 |  | FO | 39 | 65 | 10 | CIE | 0.28561 | 52.4807 | FO | 2007-06-01 | 5.26283000,-3.96679000
2021 | Août | Orange | OCI0003 | ABATTOIR | ABATTOIR_G18-2 | OCI0003 | ABATTOIR 2 | PORT-BOUET | ABIDJAN | DISTRICT AUTONOME D'ABIDJAN | 1 | 4 |  | -3.96679000 | 5.26283000 | Autostable |  | 2626 | 2G | BTS | BSCLUM6 | 140 | 148 | 0 | 4 | 29 | 2693/397/212 | KATHREIN | 42 | 13.9 |  | FO | 39 | 65 | 10 | CIE | 0.48607 | 40.2551 | FO | 2007-06-01 | 5.26283000,-3.96679000
2021 | Août | Orange | OCI0003 | ABATTOIR | ABATTOIR_G18-3 | OCI0003 | ABATTOIR 2 | PORT-BOUET | ABIDJAN | DISTRICT AUTONOME D'ABIDJAN | 1 | 5 |  | -3.96679000 | 5.26283000 | Autostable |  | 2627 | 2G | BTS | BSCLUM6 | 240 | 148 | 0 | 4 | 29 | 2693/397/212 | KATHREIN | 42 | 13.9 |  | FO | 39 | 65 | 10 | CIE | 0.34224 | 52.4807 | FO | 2007-06-01 | 5.26283000,-3.96679000
2021 | Août | Orange | OCI0003 | ABATTOIR | ABATTOIR_G9-1 | OCI0003 | ABATTOIR 2 | PORT-BOUET | ABIDJAN | DISTRICT AUTONOME D'ABIDJAN | 1 | 3 |  | -3.96679000 | 5.26283000 | Autostable |  | 2621 | 2G | BTS | BSCLUM6 | 240 | 148 | 0 | 4 | 29 | 2693/397/212 | KATHREIN | 42 | 13.9 |  | FO | 39 | 65 | 10 | CIE | 0.33448 | 29.1661 | FO | 2007-06-01 | 5.26283000,-3.96679000
2021 | Août | Orange | OCI0003 | ABATTOIR | ABATTOIR_G9-2 | OCI0003 | ABATTOIR 2 | PORT-BOUET | ABIDJAN | DISTRICT AUTONOME D'ABIDJAN | 1 | 3 |  | -3.96679000 | 5.26283000 | Autostable |  | 2622 | 2G | BTS | BSCLUM6 | 140 | 148 | 0 | 4 | 18 | 2693/397/212 | KATHREIN | 42 | 13.9 |  | FO | 28 | 65 | 10 | CIE | 0.29181 | 29.1661 | FO | 2007-06-01 | 5.26283000,-3.96679000
2021 | Août | Orange | OCI0003 | ABATTOIR | ABATTOIR_G9-3 | OCI0003 | ABATTOIR 2 | PORT-BOUET | ABIDJAN | DISTRICT AUTONOME D'ABIDJAN | 1 | 3 |  | -3.96679000 | 5.26283000 | Autostable |  | 2623 | 2G | BTS | BSCLUM6 | 240 | 148 | 0 | 4 | 18 | 2693/397/212 | KATHREIN | 42 | 13.9 |  | FO | 28 | 65 | 10 | CIE | 0.52684 | 27.3431 | FO | 2007-06-01 | 5.26283000,-3.96679000
2021 | Août | Orange | OCI0003 | ABATTOIR | ABATTOIR_U21-11 | OCI0003 | ABATTOIR 2 | PORT-BOUET | ABIDJAN | DISTRICT AUTONOME D'ABIDJAN |  |  |  | -3.96679000 | 5.26283000 | Autostable |  | 15041 | 3G | NODE_B | RNC_KM4_2 | 40 | 1441 | 0 | 9 | 29 | 2693/397/212 | KATHREIN | 42 | 17.4 |  | FO | 39 | 65 | 10 | CIE | 86.04 | 7.9982 | FO | 2007-06-01 | 5.26283000,-3.96679000
2021 | Août | Orange | OCI0003 | ABATTOIR | ABATTOIR_U21-12 | OCI0003 | ABATTOIR 2 | PORT-BOUET | ABIDJAN | DISTRICT AUTONOME D'ABIDJAN |  |  |  | -3.96679000 | 5.26283000 | Autostable |  | 15044 | 3G | NODE_B | RNC_KM4_2 | 40 | 1441 | 0 | 9 | 29 | 2693/397/212 | KATHREIN | 42 | 17.4 |  | FO | 39 | 65 | 10 | CIE | 86.04 | 5.0537 | FO | 2007-06-01 | 5.26283000,-3.96679000
2021 | Août | Orange | OCI0003 | ABATTOIR | ABATTOIR_U21-13 | OCI0003 | ABATTOIR 2 | PORT-BOUET | ABIDJAN | DISTRICT AUTONOME D'ABIDJAN |  |  |  | -3.96679000 | 5.26283000 | Autostable |  | 15047 | 3G | NODE_B | RNC_KM4_2 | 40 | 1441 | 0 | 9 | 29 | 2693/397/212 | KATHREIN | 42 | 17.4 |  | FO | 39 | 65 | 10 | CIE | 86.04 | 3.7608 | FO | 2007-06-01 | 5.26283000,-3.96679000
2021 | Août | Orange | OCI0003 | ABATTOIR | ABATTOIR_U21-21 | OCI0003 | ABATTOIR 2 | PORT-BOUET | ABIDJAN | DISTRICT AUTONOME D'ABIDJAN |  |  |  | -3.96679000 | 5.26283000 | Autostable |  | 15042 | 3G | NODE_B | RNC_KM4_2 | 140 | 1441 | 0 | 9 | 29 | 2693/397/212 | KATHREIN | 42 | 17.4 |  | FO | 39 | 65 | 10 | CIE | 86.04 | 4.2503 | FO | 2007-06-01 | 5.26283000,-3.96679000
2021 | Août | Orange | OCI0003 | ABATTOIR | ABATTOIR_U21-22 | OCI0003 | ABATTOIR 2 | PORT-BOUET | ABIDJAN | DISTRICT AUTONOME D'ABIDJAN |  |  |  | -3.96679000 | 5.26283000 | Autostable |  | 15045 | 3G | NODE_B | RNC_KM4_2 | 140 | 1441 | 0 | 9 | 29 | 2693/397/212 | KATHREIN | 42 | 17.4 |  | FO | 39 | 65 | 10 | CIE | 86.04 | 3.2643 | FO | 2007-06-01 | 5.26283000,-3.96679000
2021 | Août | Orange | OCI0003 | ABATTOIR | ABATTOIR_U21-23 | OCI0003 | ABATTOIR 2 | PORT-BOUET | ABIDJAN | DISTRICT AUTONOME D'ABIDJAN |  |  |  | -3.96679000 | 5.26283000 | Autostable |  | 15048 | 3G | NODE_B | RNC_KM4_2 | 140 | 1441 | 0 | 9 | 29 | 2693/397/212 | KATHREIN | 42 | 17.4 |  | FO | 39 | 65 | 10 | CIE | 86.04 | 2.7624 | FO | 2007-06-01 | 5.26283000,-3.96679000
2021 | Août | Orange | OCI0003 | ABATTOIR | ABATTOIR_U21-31 | OCI0003 | ABATTOIR 2 | PORT-BOUET | ABIDJAN | DISTRICT AUTONOME D'ABIDJAN |  |  |  | -3.96679000 | 5.26283000 | Autostable |  | 15043 | 3G | NODE_B | RNC_KM4_2 | 240 | 1441 | 0 | 9 | 29 | 2693/397/212 | KATHREIN | 42 | 17.4 |  | FO | 39 | 65 | 10 | CIE | 86.04 | 7.4072 | FO | 2007-06-01 | 5.26283000,-3.96679000
2021 | Août | Orange | OCI0003 | ABATTOIR | ABATTOIR_U21-32 | OCI0003 | ABATTOIR 2 | PORT-BOUET | ABIDJAN | DISTRICT AUTONOME D'ABIDJAN |  |  |  | -3.96679000 | 5.26283000 | Autostable |  | 15046 | 3G | NODE_B | RNC_KM4_2 | 240 | 1441 | 0 | 3 | 65 | 2693/397/212 | KATHREIN | 42 | 15.7 |  | FO | 75 | 65 | 10 | CIE | 86.04 | 5.5308 | FO | 2007-06-01 | 5.26283000,-3.96679000
2021 | Août | Orange | OCI0003 | ABATTOIR | ABATTOIR_U21-33 | OCI0003 | ABATTOIR 2 | PORT-BOUET | ABIDJAN | DISTRICT AUTONOME D'ABIDJAN |  |  |  | -3.96679000 | 5.26283000 | Autostable |  | 15049 | 3G | NODE_B | RNC_KM4_2 | 240 | 1441 | 0 | 3 | 65 | 2693/397/212 | KATHREIN | 42 | 15.7 |  | FO | 75 | 65 | 10 | CIE | 86.04 | 5.9633 | FO | 2007-06-01 | 5.26283000,-3.96679000
2021 | Août | Orange | OCI1407 | ABATTOIR_IHS | ABATTOIR_IHS_G18-1 | OCI1407 | COMMISSARIAT 3 | PORT-BOUET | ABIDJAN | DISTRICT AUTONOME D'ABIDJAN | 1 | 6 |  | -3.96943334 | 5.25739445 | Autostable |  | 2665 | 2G | BTS | BSCLUM6 | 30 | 148 | 0 | 4 | 18 | 2693/397/212 | KATHREIN | 42 | 13.9 |  | FO | 28 | 65 | 10 | CIE | 0.88943 | 62.9448 | FO | 2013-11-01 | 5.25739445,-3.96943334
2021 | Août | Orange | OCI1407 | ABATTOIR_IHS | ABATTOIR_IHS_G18-2 | OCI1407 | COMMISSARIAT 3 | PORT-BOUET | ABIDJAN | DISTRICT AUTONOME D'ABIDJAN | 1 | 5 |  | -3.96943334 | 5.25739445 | Autostable |  | 2666 | 2G | BTS | BSCLUM6 | 140 | 148 | 0 | 8 | 18 | 2693/397/212 | KATHREIN | 42 | 17.4 |  | FO | 28 | 65 | 10 | CIE | 1.1986 | 63.9004 | FO | 2013-11-01 | 5.25739445,-3.96943334
2021 | Août | Orange | OCI1407 | ABATTOIR_IHS | ABATTOIR_IHS_G18-3 | OCI1407 | COMMISSARIAT 3 | PORT-BOUET | ABIDJAN | DISTRICT AUTONOME D'ABIDJAN | 1 | 7 |  | -3.96943334 | 5.25739445 | Autostable |  | 2667 | 2G | BTS | BSCLUM6 | 260 | 148 | 0 | 8 | 18 | 2693/397/212 | KATHREIN | 42 | 16.4 |  | FO | 28 | 65 | 10 | CIE | 0.82958 | 77.3418 | FO | 2013-11-01 | 5.25739445,-3.96943334
2021 | Août | Orange | OCI1407 | ABATTOIR_IHS | ABATTOIR_IHS_U21-11 | OCI1407 | COMMISSARIAT 3 | PORT-BOUET | ABIDJAN | DISTRICT AUTONOME D'ABIDJAN |  |  |  | -3.96943334 | 5.25739445 | Autostable |  | 15061 | 3G | NODE_B | RNC_KM4_2 | 30 | 1441 | 0 | 8 | 18 | 2693/397/212 | KATHREIN | 42 | 16.4 |  | FO | 28 | 65 | 10 | CIE | 86.04 | 10.6504 | FO | 2013-11-01 | 5.25739445,-3.96943334
2021 | Août | Orange | OCI1407 | ABATTOIR_IHS | ABATTOIR_IHS_U21-12 | OCI1407 | COMMISSARIAT 3 | PORT-BOUET | ABIDJAN | DISTRICT AUTONOME D'ABIDJAN |  |  |  | -3.96943334 | 5.25739445 | Autostable |  | 15064 | 3G | NODE_B | RNC_KM4_2 | 30 | 1441 | 0 | 8 | 18 | 2693/397/212 | KATHREIN | 42 | 16.4 |  | FO | 28 | 65 | 10 | CIE | 86.04 | 5.5222 | FO | 2013-11-01 | 5.25739445,-3.96943334
2021 | Août | Orange | OCI1407 | ABATTOIR_IHS | ABATTOIR_IHS_U21-13 | OCI1407 | COMMISSARIAT 3 | PORT-BOUET | ABIDJAN | DISTRICT AUTONOME D'ABIDJAN |  |  |  | -3.96943334 | 5.25739445 | Autostable |  | 15067 | 3G | NODE_B | RNC_KM4_2 | 30 | 1441 | 0 | 8 | 18 | 2693/397/212 | KATHREIN | 42 | 16.4 |  | FO | 28 | 65 | 10 | CIE | 86.04 | 4.9916 | FO | 2013-11-01 | 5.25739445,-3.96943334
2021 | Août | Orange | OCI1407 | ABATTOIR_IHS | ABATTOIR_IHS_U21-21 | OCI1407 | COMMISSARIAT 3 | PORT-BOUET | ABIDJAN | DISTRICT AUTONOME D'ABIDJAN |  |  |  | -3.96943334 | 5.25739445 | Autostable |  | 15062 | 3G | NODE_B | RNC_KM4_2 | 140 | 1441 | 0 | 8 | 18 | 2693/397/212 | KATHREIN | 42 | 16.4 |  | FO | 28 | 65 | 10 | CIE | 86.04 | 10.8943 | FO | 2013-11-01 | 5.25739445,-3.96943334
2021 | Août | Orange | OCI1407 | ABATTOIR_IHS | ABATTOIR_IHS_U21-22 | OCI1407 | COMMISSARIAT 3 | PORT-BOUET | ABIDJAN | DISTRICT AUTONOME D'ABIDJAN |  |  |  | -3.96943334 | 5.25739445 | Autostable |  | 15065 | 3G | NODE_B | RNC_KM4_2 | 140 | 1441 | 0 | 8 | 18 | 2693/397/212 | KATHREIN | 42 | 16.4 |  | FO | 28 | 65 | 10 | CIE | 86.04 | 7.1522 | FO | 2013-11-01 | 5.25739445,-3.96943334
2021 | Août | Orange | OCI1407 | ABATTOIR_IHS | ABATTOIR_IHS_U21-23 | OCI1407 | COMMISSARIAT 3 | PORT-BOUET | ABIDJAN | DISTRICT AUTONOME D'ABIDJAN |  |  |  | -3.96943334 | 5.25739445 | Autostable |  | 15068 | 3G | NODE_B | RNC_KM4_2 | 140 | 1441 | 0 | 8 | 18 | 2693/397/212 | KATHREIN | 42 | 16.4 |  | FO | 28 | 65 | 10 | CIE | 86.04 | 6.074 | FO | 2013-11-01 | 5.25739445,-3.96943334
2021 | Août | Orange | OCI1407 | ABATTOIR_IHS | ABATTOIR_IHS_U21-31 | OCI1407 | COMMISSARIAT 3 | PORT-BOUET | ABIDJAN | DISTRICT AUTONOME D'ABIDJAN |  |  |  | -3.96943334 | 5.25739445 | Autostable |  | 15063 | 3G | NODE_B | RNC_KM4_2 | 260 | 1441 | 0 | 8 | 18 | 2693/397/212 | KATHREIN | 42 | 16.4 |  | FO | 28 | 65 | 10 | CIE | 86.04 | 6.3183 | FO | 2013-11-01 | 5.25739445,-3.96943334
2021 | Août | Orange | OCI1407 | ABATTOIR_IHS | ABATTOIR_IHS_U21-32 | OCI1407 | COMMISSARIAT 3 | PORT-BOUET | ABIDJAN | DISTRICT AUTONOME D'ABIDJAN |  |  |  | -3.96943334 | 5.25739445 | Autostable |  | 15066 | 3G | NODE_B | RNC_KM4_2 | 260 | 1441 | 0 | 9 | 29 | 2693/397/212 | KATHREIN | 42 | 17.4 |  | FO | 39 | 65 | 10 | CIE | 86.04 | 4.214 | FO | 2013-11-01 | 5.25739445,-3.96943334
2021 | Août | Orange | OCI1407 | ABATTOIR_IHS | ABATTOIR_IHS_U21-33 | OCI1407 | COMMISSARIAT 3 | PORT-BOUET | ABIDJAN | DISTRICT AUTONOME D'ABIDJAN |  |  |  | -3.96943334 | 5.25739445 | Autostable |  | 15069 | 3G | NODE_B | RNC_KM4_2 | 260 | 1441 | 0 | 9 | 29 | 2693/397/212 | KATHREIN | 42 | 17.4 |  | FO | 39 | 65 | 10 | CIE | 86.04 | 4.5572 | FO | 2013-11-01 | 5.25739445,-3.96943334
2021 | Août | Orange | OCI2161 | ABEANOU | ABEANOU_G18-1 | OCI2161 | ABEANOU | KOUADIOBLEKRO | BOCANDA | N'ZI | 1 | 4 |  | -4.23326 | 6.972805 | AUTOSTABLE |  | 51765 | 2G | BTS | BSC_BOUAKE_2 | 110 | 308 | 0 | 3 | 65 | 2693/397/212 | KATHREIN | 42 | 15.7 |  | FO | 75 | 65 | 10 | CIE | 0.10006 | 40.2551 | FH + FO | 2017-12-29 | 6.972805,-4.23326
2021 | Août | Orange | OCI2161 | ABEANOU | ABEANOU_G18-2 | OCI2161 | ABEANOU | KOUADIOBLEKRO | BOCANDA | N'ZI | 1 | 4 |  | -4.23326 | 6.972805 | AUTOSTABLE |  | 51766 | 2G | BTS | BSC_BOUAKE_2 | 210 | 308 | 0 | 2 | 65 | 2693/397/212 | KATHREIN | 42 | 15.7 |  | FO | 75 | 65 | 10 | CIE | 0.034916 | 40.2551 | FH + FO | 2017-12-29 | 6.972805,-4.23326
2021 | Août | Orange | OCI2161 | ABEANOU | ABEANOU_G18-3 | OCI2161 | ABEANOU | KOUADIOBLEKRO | BOCANDA | N'ZI | 1 | 4 |  | -4.23326 | 6.972805 | AUTOSTABLE |  | 51767 | 2G | BTS | BSC_BOUAKE_2 | 270 | 308 | 0 | 2 | 65 | 2693/397/212 | KATHREIN | 42 | 15.7 |  | FO | 75 | 65 | 10 | CIE | 0.13497 | 40.2551 | FH + FO | 2017-12-29 | 6.972805,-4.23326
2021 | Août | Orange | OCI2161 | ABEANOU | ABEANOU_G9-1 | OCI2161 | ABEANOU | KOUADIOBLEKRO | BOCANDA | N'ZI | 1 | 2 |  | -4.23326 | 6.972805 | AUTOSTABLE |  | 51761 | 2G | BTS | BSC_BOUAKE_2 | 110 | 308 | 0 | 2 | 65 | 2693/397/212 | KATHREIN | 42 | 15.7 |  | FO | 75 | 65 | 10 | CIE | 0.40855 | 16.6306 | FH + FO | 2017-12-29 | 6.972805,-4.23326
2021 | Août | Orange | OCI2161 | ABEANOU | ABEANOU_G9-2 | OCI2161 | ABEANOU | KOUADIOBLEKRO | BOCANDA | N'ZI | 1 | 2 |  | -4.23326 | 6.972805 | AUTOSTABLE |  | 51762 | 2G | BTS | BSC_BOUAKE_2 | 210 | 308 | 0 | 3 | 65 | 2693/397/212 | KATHREIN | 42 | 18.1 |  | FO | 75 | 65 | 10 | CIE | 0.045766 | 16.6306 | FH + FO | 2017-12-29 | 6.972805,-4.23326
2021 | Août | Orange | OCI2161 | ABEANOU | ABEANOU_G9-3 | OCI2161 | ABEANOU | KOUADIOBLEKRO | BOCANDA | N'ZI | 1 | 2 |  | -4.23326 | 6.972805 | AUTOSTABLE |  | 51763 | 2G | BTS | BSC_BOUAKE_2 | 270 | 308 | 0 | 3 | 65 | 2693/397/212 | KATHREIN | 42 | 18.1 |  | FO | 75 | 65 | 10 | CIE | 0.14799 | 16.6306 | FH + FO | 2017-12-29 | 6.972805,-4.23326
2021 | Août | Orange | OCI2161 | ABEANOU | ABEANOU_U21-11 | OCI2161 | ABEANOU | KOUADIOBLEKRO | BOCANDA | N'ZI |  |  |  | -4.23326 | 6.972805 | AUTOSTABLE |  | 53561 | 3G | NODE_B | RNC_BOUAKE_1 | 110 | 3071 | 0 | 3 | 65 | 2693/397/212 | KATHREIN | 42 | 18.1 |  | FO | 75 | 65 | 10 | CIE | 86.04 | 1.9493 | FH + FO | 2017-12-29 | 6.972805,-4.23326
2021 | Août | Orange | OCI2161 | ABEANOU | ABEANOU_U21-12 | OCI2161 | ABEANOU | KOUADIOBLEKRO | BOCANDA | N'ZI |  |  |  | -4.23326 | 6.972805 | AUTOSTABLE |  | 53564 | 3G | NODE_B | RNC_BOUAKE_1 | 110 | 3071 | 0 | 3 | 65 | 2693/397/212 | KATHREIN | 42 | 18.1 |  | FO | 75 | 65 | 10 | CIE | 86.04 | 1.1154 | FH + FO | 2017-12-29 | 6.972805,-4.23326
2021 | Août | Orange | OCI2161 | ABEANOU | ABEANOU_U21-21 | OCI2161 | ABEANOU | KOUADIOBLEKRO | BOCANDA | N'ZI |  |  |  | -4.23326 | 6.972805 | AUTOSTABLE |  | 53562 | 3G | NODE_B | RNC_BOUAKE_1 | 210 | 3071 | 0 | 3 | 65 | 2693/397/212 | KATHREIN | 42 | 18.1 |  | FO | 75 | 65 | 10 | CIE | 86.04 | 0.35606 | FH + FO | 2017-12-29 | 6.972805,-4.23326
2021 | Août | Orange | OCI2161 | ABEANOU | ABEANOU_U21-22 | OCI2161 | ABEANOU | KOUADIOBLEKRO | BOCANDA | N'ZI |  |  |  | -4.23326 | 6.972805 | AUTOSTABLE |  | 53565 | 3G | NODE_B | RNC_BOUAKE_1 | 210 | 3071 | 0 | 3 | 65 | 2693/397/212 | KATHREIN | 42 | 18.1 |  | FO | 75 | 65 | 10 | CIE | 86.04 | 0.29647 | FH + FO | 2017-12-29 | 6.972805,-4.23326
2021 | Août | Orange | OCI2161 | ABEANOU | ABEANOU_U21-31 | OCI2161 | ABEANOU | KOUADIOBLEKRO | BOCANDA | N'ZI |  |  |  | -4.23326 | 6.972805 | AUTOSTABLE |  | 53563 | 3G | NODE_B | RNC_BOUAKE_1 | 270 | 3071 | 0 | 4 | 28 | 2693/397/212 | KATHREIN | 42 | 15.4 |  | FO | 38 | 65 | 10 | CIE | 86.04 | 1.2596 | FH + FO | 2017-12-29 | 6.972805,-4.23326
2021 | Août | Orange | OCI2161 | ABEANOU | ABEANOU_U21-32 | OCI2161 | ABEANOU | KOUADIOBLEKRO | BOCANDA | N'ZI |  |  |  | -4.23326 | 6.972805 | AUTOSTABLE |  | 53566 | 3G | NODE_B | RNC_BOUAKE_1 | 270 | 3071 | 0 | 4 | 28 | 2693/397/212 | KATHREIN | 42 | 15.4 |  | FO | 38 | 65 | 10 | CIE | 86.04 | 0.90272 | FH + FO | 2017-12-29 | 6.972805,-4.23326
2021 | Août | Orange | OCI0004 | ABEBROUKOI | ABEBROUKOI_G18-1 | OCI0004 | AGOUETO | ABOBO | ABIDJAN | DISTRICT AUTONOME D'ABIDJAN | 1 | 5 |  | -4.06791700 | 5.45516700 | Autostable |  | 47135 | 2G | BTS | BSC_CAF_1 | 30 | 162 | 0 | 5 | 28 | 2693/397/212 | KATHREIN | 42 | 15.4 |  | FO | 38 | 65 | 10 | CIE | 0.6417 | 51.5342 | FO | 2011-05-01 | 5.45516700,-4.06791700
2021 | Août | Orange | OCI0004 | ABEBROUKOI | ABEBROUKOI_G18-2 | OCI0004 | AGOUETO | ABOBO | ABIDJAN | DISTRICT AUTONOME D'ABIDJAN | 1 | 7 |  | -4.06791700 | 5.45516700 | Autostable |  | 47136 | 2G | BTS | BSC_CAF_1 | 180 | 162 | 0 | 2 | 28 | 2693/397/212 | KATHREIN | 42 | 15.4 |  | FO | 38 | 65 | 10 | CIE | 0.68104 | 88.9409 | FO | 2011-05-01 | 5.45516700,-4.06791700
2021 | Août | Orange | OCI0004 | ABEBROUKOI | ABEBROUKOI_G18-3 | OCI0004 | AGOUETO | ABOBO | ABIDJAN | DISTRICT AUTONOME D'ABIDJAN | 1 | 7 |  | -4.06791700 | 5.45516700 | Autostable |  | 47137 | 2G | BTS | BSC_CAF_1 | 280 | 162 | 0 | 2 | 28 | 2693/397/212 | KATHREIN | 42 | 15.4 |  | FO | 38 | 65 | 10 | CIE | 0.49987 | 77.3418 | FO | 2011-05-01 | 5.45516700,-4.06791700
2021 | Août | Orange | OCI0004 | ABEBROUKOI | ABEBROUKOI_G9-1 | OCI0004 | AGOUETO | ABOBO | ABIDJAN | DISTRICT AUTONOME D'ABIDJAN | 1 | 3 |  | -4.06791700 | 5.45516700 | Autostable |  | 47131 | 2G | BTS | BSC_CAF_1 | 30 | 162 | 0 | 2 | 28 | 2693/397/212 | KATHREIN | 42 | 15.4 |  | FO | 38 | 65 | 10 | CIE | 0.30667 | 29.1661 | FO | 2011-05-01 | 5.45516700,-4.06791700
2021 | Août | Orange | OCI0004 | ABEBROUKOI | ABEBROUKOI_G9-2 | OCI0004 | AGOUETO | ABOBO | ABIDJAN | DISTRICT AUTONOME D'ABIDJAN | 1 | 3 |  | -4.06791700 | 5.45516700 | Autostable |  | 47132 | 2G | BTS | BSC_CAF_1 | 180 | 162 | 0 | 3 | 32 | 2693/397/212 | KATHREIN | 42 | 17.870001 |  | FO | 42 | 65 | 10 | CIE | 1.2538 | 29.1661 | FO | 2011-05-01 | 5.45516700,-4.06791700
2021 | Août | Orange | OCI0004 | ABEBROUKOI | ABEBROUKOI_G9-3 | OCI0004 | AGOUETO | ABOBO | ABIDJAN | DISTRICT AUTONOME D'ABIDJAN | 1 | 3 |  | -4.06791700 | 5.45516700 | Autostable |  | 47133 | 2G | BTS | BSC_CAF_1 | 280 | 162 | 0 | 3 | 32 | 2693/397/212 | KATHREIN | 42 | 17.870001 |  | FO | 42 | 65 | 10 | CIE | 0.37848 | 29.1661 | FO | 2011-05-01 | 5.45516700,-4.06791700
2021 | Août | Orange | OCI0004 | ABEBROUKOI | ABEBROUKOI_L23-1 | OCI0004 | AGOUETO | ABOBO | ABIDJAN | DISTRICT AUTONOME D'ABIDJAN |  |  |  | -4.06791700 | 5.45516700 | Autostable |  |  | TDD | ENODE_B |  | 30 |  | 0 | 4 | 32 | 2693/397/212 | KATHREIN | 42 | 17.879999 |  | FO | 42 | 65 | 10 | CIE |  |  | FO | 2011-05-01 | 5.45516700,-4.06791700
2021 | Août | Orange | OCI0004 | ABEBROUKOI | ABEBROUKOI_L23-2 | OCI0004 | AGOUETO | ABOBO | ABIDJAN | DISTRICT AUTONOME D'ABIDJAN |  |  |  | -4.06791700 | 5.45516700 | Autostable |  |  | TDD | ENODE_B |  | 180 |  | 0 | 2 | 28 | 2693/397/212 | KATHREIN | 42 | 17 |  | FO | 38 | 65 | 10 | CIE |  |  | FO | 2011-05-01 | 5.45516700,-4.06791700
2021 | Août | Orange | OCI0004 | ABEBROUKOI | ABEBROUKOI_L23-3 | OCI0004 | AGOUETO | ABOBO | ABIDJAN | DISTRICT AUTONOME D'ABIDJAN |  |  |  | -4.06791700 | 5.45516700 | Autostable |  |  | TDD | ENODE_B |  | 260 |  | 0 | 2 | 28 | 2693/397/212 | KATHREIN | 42 | 17 |  | FO | 38 | 65 | 10 | CIE |  |  | FO | 2011-05-01 | 5.45516700,-4.06791700
2021 | Août | Orange | OCI0004 | ABEBROUKOI | ABEBROUKOI_L26-1 | OCI0004 | AGOUETO | ABOBO | ABIDJAN | DISTRICT AUTONOME D'ABIDJAN |  |  |  | -4.06791700 | 5.45516700 | Autostable |  |  | 4G | ENODE_B |  | 30 |  | 0 | 2 | 28 | 2693/397/212 | KATHREIN | 42 | 17 |  | FO | 38 | 65 | 10 | CIE |  |  | FO | 2011-05-01 | 5.45516700,-4.06791700
2021 | Août | Orange | OCI0004 | ABEBROUKOI | ABEBROUKOI_L26-2 | OCI0004 | AGOUETO | ABOBO | ABIDJAN | DISTRICT AUTONOME D'ABIDJAN |  |  |  | -4.06791700 | 5.45516700 | Autostable |  |  | 4G | ENODE_B |  | 180 |  | 0 | 9 | 28 | 2693/397/212 | KATHREIN | 42 | 17 |  | FO | 38 | 65 | 10 | CIE |  |  | FO | 2011-05-01 | 5.45516700,-4.06791700
2021 | Août | Orange | OCI0004 | ABEBROUKOI | ABEBROUKOI_L26-3 | OCI0004 | AGOUETO | ABOBO | ABIDJAN | DISTRICT AUTONOME D'ABIDJAN |  |  |  | -4.06791700 | 5.45516700 | Autostable |  |  | 4G | ENODE_B |  | 280 |  | 0 | 8 | 28 | 2693/397/212 | KATHREIN | 42 | 17 |  | FO | 38 | 65 | 10 | CIE |  |  | FO | 2011-05-01 | 5.45516700,-4.06791700
2021 | Août | Orange | OCI0004 | ABEBROUKOI | ABEBROUKOI_L8-1 | OCI0004 | AGOUETO | ABOBO | ABIDJAN | DISTRICT AUTONOME D'ABIDJAN |  |  |  | -4.06791700 | 5.45516700 | Autostable |  |  | 4G | ENODE_B |  | 30 |  | 0 | 7 | 28 | 2693/397/212 | KATHREIN | 42 | 17 |  | FO | 38 | 65 | 10 | CIE |  |  | FO | 2011-05-01 | 5.45516700,-4.06791700
2021 | Août | Orange | OCI0004 | ABEBROUKOI | ABEBROUKOI_L8-2 | OCI0004 | AGOUETO | ABOBO | ABIDJAN | DISTRICT AUTONOME D'ABIDJAN |  |  |  | -4.06791700 | 5.45516700 | Autostable |  |  | 4G | ENODE_B |  | 180 |  | 0 | 3 | 28 | 2693/397/212 | KATHREIN | 42 | 17 |  | FO | 38 | 65 | 10 | CIE |  |  | FO | 2011-05-01 | 5.45516700,-4.06791700
2021 | Août | Orange | OCI0004 | ABEBROUKOI | ABEBROUKOI_L8-3 | OCI0004 | AGOUETO | ABOBO | ABIDJAN | DISTRICT AUTONOME D'ABIDJAN |  |  |  | -4.06791700 | 5.45516700 | Autostable |  |  | 4G | ENODE_B |  | 280 |  | 0 | 3 | 28 | 2693/397/212 | KATHREIN | 42 | 17 |  | FO | 38 | 65 | 10 | CIE |  |  | FO | 2011-05-01 | 5.45516700,-4.06791700
2021 | Août | Orange | OCI0004 | ABEBROUKOI | ABEBROUKOI_U21-11 | OCI0004 | AGOUETO | ABOBO | ABIDJAN | DISTRICT AUTONOME D'ABIDJAN |  |  |  | -4.06791700 | 5.45516700 | Autostable |  | 44571 | 3G | NODE_B | RNC_ABOBO_1 | 280 | 1611 | 0 | 3 | 28 | 2693/397/212 | KATHREIN | 42 | 17 |  | FO | 38 | 65 | 10 | CIE | 86.04 | 6.1226 | FO | 2011-05-01 | 5.45516700,-4.06791700
2021 | Août | Orange | OCI0004 | ABEBROUKOI | ABEBROUKOI_U21-12 | OCI0004 | AGOUETO | ABOBO | ABIDJAN | DISTRICT AUTONOME D'ABIDJAN |  |  |  | -4.06791700 | 5.45516700 | Autostable |  | 44574 | 3G | NODE_B | RNC_ABOBO_1 | 280 | 1611 | 0 | 3 | 28 | 2693/397/212 | KATHREIN | 42 | 17 |  | FO | 38 | 65 | 10 | CIE | 86.04 | 6.7557 | FO | 2011-05-01 | 5.45516700,-4.06791700
2021 | Août | Orange | OCI0004 | ABEBROUKOI | ABEBROUKOI_U21-13 | OCI0004 | AGOUETO | ABOBO | ABIDJAN | DISTRICT AUTONOME D'ABIDJAN |  |  |  | -4.06791700 | 5.45516700 | Autostable |  | 44577 | 3G | NODE_B | RNC_ABOBO_1 | 280 | 1611 | 0 | 3 | 28 | 2693/397/212 | KATHREIN | 42 | 17 |  | FO | 38 | 65 | 10 | CIE | 86.04 | 5.3227 | FO | 2011-05-01 | 5.45516700,-4.06791700
2021 | Août | Orange | OCI0004 | ABEBROUKOI | ABEBROUKOI_U21-21 | OCI0004 | AGOUETO | ABOBO | ABIDJAN | DISTRICT AUTONOME D'ABIDJAN |  |  |  | -4.06791700 | 5.45516700 | Autostable |  | 44572 | 3G | NODE_B | RNC_ABOBO_1 | 30 | 1611 | 0 | 3 | 28 | 2693/397/212 | KATHREIN | 42 | 17 |  | FO | 38 | 65 | 10 | CIE | 86.04 | 11.1221 | FO | 2011-05-01 | 5.45516700,-4.06791700
2021 | Août | Orange | OCI0004 | ABEBROUKOI | ABEBROUKOI_U21-22 | OCI0004 | AGOUETO | ABOBO | ABIDJAN | DISTRICT AUTONOME D'ABIDJAN |  |  |  | -4.06791700 | 5.45516700 | Autostable |  | 44575 | 3G | NODE_B | RNC_ABOBO_1 | 30 | 1611 | 0 | 3 | 28 | 2693/397/212 | KATHREIN | 42 | 17 |  | FO | 38 | 65 | 10 | CIE | 86.04 | 10.6167 | FO | 2011-05-01 | 5.45516700,-4.06791700
2021 | Août | Orange | OCI0004 | ABEBROUKOI | ABEBROUKOI_U21-23 | OCI0004 | AGOUETO | ABOBO | ABIDJAN | DISTRICT AUTONOME D'ABIDJAN |  |  |  | -4.06791700 | 5.45516700 | Autostable |  | 44578 | 3G | NODE_B | RNC_ABOBO_1 | 30 | 1611 | 0 | 3 | 28 | 2693/397/212 | KATHREIN | 42 | 17 |  | FO | 38 | 65 | 10 | CIE | 86.04 | 11.904 | FO | 2011-05-01 | 5.45516700,-4.06791700
2021 | Août | Orange | OCI0004 | ABEBROUKOI | ABEBROUKOI_U21-31 | OCI0004 | AGOUETO | ABOBO | ABIDJAN | DISTRICT AUTONOME D'ABIDJAN |  |  |  | -4.06791700 | 5.45516700 | Autostable |  | 44573 | 3G | NODE_B | RNC_ABOBO_1 | 180 | 1611 | 0 | 3 | 28 | 2693/397/212 | KATHREIN | 42 | 17 |  | FO | 38 | 65 | 10 | CIE | 86.04 | 6.7384 | FO | 2011-05-01 | 5.45516700,-4.06791700
2021 | Août | Orange | OCI0004 | ABEBROUKOI | ABEBROUKOI_U21-32 | OCI0004 | AGOUETO | ABOBO | ABIDJAN | DISTRICT AUTONOME D'ABIDJAN |  |  |  | -4.06791700 | 5.45516700 | Autostable |  | 44576 | 3G | NODE_B | RNC_ABOBO_1 | 180 | 1611 | 0 | 2 | 40 | 2693/397/212 | KATHREIN | 42 | 14.6 |  | FO | 50 | 65 | 10 | CIE | 86.04 | 7.7973 | FO | 2011-05-01 | 5.45516700,-4.06791700
2021 | Août | Orange | OCI0004 | ABEBROUKOI | ABEBROUKOI_U21-33 | OCI0004 | AGOUETO | ABOBO | ABIDJAN | DISTRICT AUTONOME D'ABIDJAN |  |  |  | -4.06791700 | 5.45516700 | Autostable |  | 44579 | 3G | NODE_B | RNC_ABOBO_1 | 180 | 1611 | 0 | 5 | 40 | 2693/397/212 | KATHREIN | 42 | 14.6 |  | FO | 50 | 65 | 10 | CIE | 86.04 | 7.8142 | FO | 2011-05-01 | 5.45516700,-4.06791700
2021 | Août | Orange | OCI1955 | ABENG_PLATO | ABENG_PLATO_G18-1 | OCI1955 | ABENGOUROU | ABENGOUROU | ABENGOUROU | INDENIE-DJUABLIN | 1 | 2 |  | -3.49645278 | 6.74626112 | autostable |  | 19625 | 2G | BTS | BSC_ABENGOUROU_1 | 0 | 407 | 0 | 4 | 40 | 2693/397/212 | KATHREIN | 42 | 14.6 |  | FO | 50 | 65 | 10 | CIE | 0.11632 | 15.7609 | FH + FO | 2016-06-26 | 6.74626112,-3.49645278
2021 | Août | Orange | OCI1955 | ABENG_PLATO | ABENG_PLATO_G18-2 | OCI1955 | ABENGOUROU | ABENGOUROU | ABENGOUROU | INDENIE-DJUABLIN | 1 | 4 |  | -3.49645278 | 6.74626112 | autostable |  | 19626 | 2G | BTS | BSC_ABENGOUROU_1 | 120 | 407 | 0 | 2 | 40 | 2693/397/212 | KATHREIN | 42 | 14.6 |  | FO | 50 | 65 | 10 | CIE | 0.28797 | 38.3916 | FH + FO | 2016-06-26 | 6.74626112,-3.49645278
2021 | Août | Orange | OCI1955 | ABENG_PLATO | ABENG_PLATO_G18-3 | OCI1955 | ABENGOUROU | ABENGOUROU | ABENGOUROU | INDENIE-DJUABLIN | 1 | 4 |  | -3.49645278 | 6.74626112 | autostable |  | 19627 | 2G | BTS | BSC_ABENGOUROU_1 | 260 | 407 | 0 | 2 | 40 | 2693/397/212 | KATHREIN | 42 | 14.6 |  | FO | 50 | 65 | 10 | CIE | 0.30238 | 40.2551 | FH + FO | 2016-06-26 | 6.74626112,-3.49645278
2021 | Août | Orange | OCI1955 | ABENG_PLATO | ABENG_PLATO_G9-1 | OCI1955 | ABENGOUROU | ABENGOUROU | ABENGOUROU | INDENIE-DJUABLIN | 1 | 2 |  | -3.49645278 | 6.74626112 | autostable |  | 19621 | 2G | BTS | BSC_ABENGOUROU_1 | 0 | 407 | 0 | 2 | 40 | 2693/397/212 | KATHREIN | 42 | 14.6 |  | FO | 50 | 65 | 10 | CIE | 0.52204 | 15.7609 | FH + FO | 2016-06-26 | 6.74626112,-3.49645278
2021 | Août | Orange | OCI1955 | ABENG_PLATO | ABENG_PLATO_G9-2 | OCI1955 | ABENGOUROU | ABENGOUROU | ABENGOUROU | INDENIE-DJUABLIN | 1 | 3 |  | -3.49645278 | 6.74626112 | autostable |  | 19622 | 2G | BTS | BSC_ABENGOUROU_1 | 120 | 407 | 0 | 7 | 40 | 2693/397/212 | KATHREIN | 42 | 17.200001 |  | FO | 50 | 65 | 10 | CIE | 0.32529 | 27.3431 | FH + FO | 2016-06-26 | 6.74626112,-3.49645278
2021 | Août | Orange | OCI1955 | ABENG_PLATO | ABENG_PLATO_G9-3 | OCI1955 | ABENGOUROU | ABENGOUROU | ABENGOUROU | INDENIE-DJUABLIN | 1 | 3 |  | -3.49645278 | 6.74626112 | autostable |  | 19623 | 2G | BTS | BSC_ABENGOUROU_1 | 260 | 407 | 0 | 7 | 40 | 2693/397/212 | KATHREIN | 42 | 17.200001 |  | FO | 50 | 65 | 10 | CIE | 0.4163 | 25.5291 | FH + FO | 2016-06-26 | 6.74626112,-3.49645278
2021 | Août | Orange | OCI1955 | ABENG_PLATO | ABENG_PLATO_U21-11 | OCI1955 | ABENGOUROU | ABENGOUROU | ABENGOUROU | INDENIE-DJUABLIN |  |  |  | -3.49645278 | 6.74626112 | autostable |  | 55861 | 3G | NODE_B | RNC_ABENGOUROU_1 | 0 | 4011 | 0 | 7 | 40 | 2693/397/212 | KATHREIN | 42 | 17.200001 |  | FO | 50 | 65 | 10 | CIE | 86.04 | 0.4396 | FH + FO | 2016-06-26 | 6.74626112,-3.49645278
2021 | Août | Orange | OCI1955 | ABENG_PLATO | ABENG_PLATO_U21-12 | OCI1955 | ABENGOUROU | ABENGOUROU | ABENGOUROU | INDENIE-DJUABLIN |  |  |  | -3.49645278 | 6.74626112 | autostable |  | 55864 | 3G | NODE_B | RNC_ABENGOUROU_1 | 0 | 4011 | 0 | 7 | 40 | 2693/397/212 | KATHREIN | 42 | 17.4 |  | FO | 50 | 65 | 10 | CIE | 86.04 | 0.18254 | FH + FO | 2016-06-26 | 6.74626112,-3.49645278
2021 | Août | Orange | OCI1955 | ABENG_PLATO | ABENG_PLATO_U21-13 | OCI1955 | ABENGOUROU | ABENGOUROU | ABENGOUROU | INDENIE-DJUABLIN |  |  |  | -3.49645278 | 6.74626112 | autostable |  | 55867 | 3G | NODE_B | RNC_ABENGOUROU_1 | 0 | 4011 | 0 | 7 | 40 | 2693/397/212 | KATHREIN | 42 | 17.4 |  | FO | 50 | 65 | 10 | CIE | 86.04 | 1.2613 | FH + FO | 2016-06-26 | 6.74626112,-3.49645278
2021 | Août | Orange | OCI1955 | ABENG_PLATO | ABENG_PLATO_U21-21 | OCI1955 | ABENGOUROU | ABENGOUROU | ABENGOUROU | INDENIE-DJUABLIN |  |  |  | -3.49645278 | 6.74626112 | autostable |  | 55862 | 3G | NODE_B | RNC_ABENGOUROU_1 | 120 | 4011 | 0 | 7 | 40 | 2693/397/212 | KATHREIN | 42 | 17.4 |  | FO | 50 | 65 | 10 | CIE | 86.04 | 6.0808 | FH + FO | 2016-06-26 | 6.74626112,-3.49645278
2021 | Août | Orange | OCI1955 | ABENG_PLATO | ABENG_PLATO_U21-22 | OCI1955 | ABENGOUROU | ABENGOUROU | ABENGOUROU | INDENIE-DJUABLIN |  |  |  | -3.49645278 | 6.74626112 | autostable |  | 55865 | 3G | NODE_B | RNC_ABENGOUROU_1 | 120 | 4011 | 0 | 7 | 40 | 2693/397/212 | KATHREIN | 42 | 17.1 |  | FO | 50 | 65 | 10 | CIE | 86.04 | 3.3486 | FH + FO | 2016-06-26 | 6.74626112,-3.49645278
2021 | Août | Orange | OCI1955 | ABENG_PLATO | ABENG_PLATO_U21-23 | OCI1955 | ABENGOUROU | ABENGOUROU | ABENGOUROU | INDENIE-DJUABLIN |  |  |  | -3.49645278 | 6.74626112 | autostable |  | 55868 | 3G | NODE_B | RNC_ABENGOUROU_1 | 120 | 4011 | 0 | 7 | 40 | 2693/397/212 | KATHREIN | 42 | 17.1 |  | FO | 50 | 65 | 10 | CIE | 86.04 | 5.4023 | FH + FO | 2016-06-26 | 6.74626112,-3.49645278
2021 | Août | Orange | OCI1955 | ABENG_PLATO | ABENG_PLATO_U21-31 | OCI1955 | ABENGOUROU | ABENGOUROU | ABENGOUROU | INDENIE-DJUABLIN |  |  |  | -3.49645278 | 6.74626112 | autostable |  | 55863 | 3G | NODE_B | RNC_ABENGOUROU_1 | 260 | 4011 | 0 | 7 | 40 | 2693/397/212 | KATHREIN | 42 | 17.1 |  | FO | 50 | 65 | 10 | CIE | 86.04 | 6.356 | FH + FO | 2016-06-26 | 6.74626112,-3.49645278
2021 | Août | Orange | OCI1955 | ABENG_PLATO | ABENG_PLATO_U21-32 | OCI1955 | ABENGOUROU | ABENGOUROU | ABENGOUROU | INDENIE-DJUABLIN |  |  |  | -3.49645278 | 6.74626112 | autostable |  | 55866 | 3G | NODE_B | RNC_ABENGOUROU_1 | 260 | 4011 | 0 | 1 | 25 | 2693/397/212 | KATHREIN | 42 | 15.1 |  | FO | 35 | 65 | 10 | CIE | 86.04 | 4.5897 | FH + FO | 2016-06-26 | 6.74626112,-3.49645278
2021 | Août | Orange | OCI1955 | ABENG_PLATO | ABENG_PLATO_U21-33 | OCI1955 | ABENGOUROU | ABENGOUROU | ABENGOUROU | INDENIE-DJUABLIN |  |  |  | -3.49645278 | 6.74626112 | autostable |  | 55869 | 3G | NODE_B | RNC_ABENGOUROU_1 | 260 | 4011 | 0 | 4 | 25 | 2693/397/212 | KATHREIN | 42 | 15.1 |  | FO | 35 | 65 | 10 | CIE | 86.04 | 4.3304 | FH + FO | 2016-06-26 | 6.74626112,-3.49645278
2021 | Août | Orange | OCI0005 | ABENGOUROU | ABENGOUROU_G18-1 | OCI0005 | ABENGOUROU | ABENGOUROU | ABENGOUROU | INDENIE-DJUABLIN | 1 | 8 |  | -3.49582778 | 6.72751111 | Haubané |  | 19315 | 2G | BTS | BSC_ABENGOUROU_1 | 0 | 407 | 0 | 6 | 12 | 2693/397/212 | KATHREIN | 42 | 15.4 |  | FO | 22 | 65 | 10 | CIE | 0.30695 | 88.9409 | FH + FO | 1998-11-01 | 6.72751111,-3.49582778
2021 | Août | Orange | OCI0005 | ABENGOUROU | ABENGOUROU_G18-2 | OCI0005 | ABENGOUROU | ABENGOUROU | ABENGOUROU | INDENIE-DJUABLIN | 1 | 8 |  | -3.49582778 | 6.72751111 | Haubané |  | 19316 | 2G | BTS | BSC_ABENGOUROU_1 | 120 | 407 | 0 | 6 | 12 | 2693/397/212 | KATHREIN | 42 | 15.4 |  | FO | 22 | 65 | 10 | CIE | 0.32094 | 89.9102 | FH + FO | 1998-11-01 | 6.72751111,-3.49582778
2021 | Août | Orange | OCI0005 | ABENGOUROU | ABENGOUROU_G18-3 | OCI0005 | ABENGOUROU | ABENGOUROU | ABENGOUROU | INDENIE-DJUABLIN | 1 | 8 |  | -3.49582778 | 6.72751111 | Haubané |  | 19317 | 2G | BTS | BSC_ABENGOUROU_1 | 260 | 407 | 0 | 6 | 12 | 2693/397/212 | KATHREIN | 42 | 15.4 |  | FO | 22 | 65 | 10 | CIE | 0.1972 | 88.9409 | FH + FO | 1998-11-01 | 6.72751111,-3.49582778
2021 | Août | Orange | OCI0005 | ABENGOUROU | ABENGOUROU_G9-1 | OCI0005 | ABENGOUROU | ABENGOUROU | ABENGOUROU | INDENIE-DJUABLIN | 1 | 4 |  | -3.49582778 | 6.72751111 | Haubané |  | 19311 | 2G | BTS | BSC_ABENGOUROU_1 | 0 | 407 | 0 | 6 | 12 | 2693/397/212 | KATHREIN | 42 | 15.4 |  | FO | 22 | 65 | 10 | CIE | 1.0491 | 38.3916 | FH + FO | 1998-11-01 | 6.72751111,-3.49582778
2021 | Août | Orange | OCI0005 | ABENGOUROU | ABENGOUROU_G9-2 | OCI0005 | ABENGOUROU | ABENGOUROU | ABENGOUROU | INDENIE-DJUABLIN | 1 | 4 |  | -3.49582778 | 6.72751111 | Haubané |  | 19312 | 2G | BTS | BSC_ABENGOUROU_1 | 120 | 407 | 0 | 3 | 12 | 2693/397/212 | KATHREIN | 42 | 17 |  | FO | 22 | 65 | 10 | CIE | 1.1951 | 38.3916 | FH + FO | 1998-11-01 | 6.72751111,-3.49582778
2021 | Août | Orange | OCI0005 | ABENGOUROU | ABENGOUROU_G9-3 | OCI0005 | ABENGOUROU | ABENGOUROU | ABENGOUROU | INDENIE-DJUABLIN | 1 | 4 |  | -3.49582778 | 6.72751111 | Haubané |  | 19313 | 2G | BTS | BSC_ABENGOUROU_1 | 260 | 407 | 0 | 3 | 12 | 2693/397/212 | KATHREIN | 42 | 17 |  | FO | 22 | 65 | 10 | CIE | 0.76833 | 38.3916 | FH + FO | 1998-11-01 | 6.72751111,-3.49582778
2021 | Août | Orange | OCI0005 | ABENGOUROU | ABENGOUROU_L26-1 | OCI0005 | ABENGOUROU | ABENGOUROU | ABENGOUROU | INDENIE-DJUABLIN |  |  |  | -3.49582778 | 6.72751111 | Haubané |  |  | 4G | ENODE_B |  | 340 |  | 0 | 3 | 12 | 2693/397/212 | KATHREIN | 42 | 17 |  | FO | 22 | 65 | 10 | CIE |  |  | FH + FO | 1998-11-01 | 6.72751111,-3.49582778
2021 | Août | Orange | OCI0005 | ABENGOUROU | ABENGOUROU_L26-2 | OCI0005 | ABENGOUROU | ABENGOUROU | ABENGOUROU | INDENIE-DJUABLIN |  |  |  | -3.49582778 | 6.72751111 | Haubané |  |  | 4G | ENODE_B |  | 95 |  | 0 | 4 | 12 | 2693/397/212 | KATHREIN | 42 | 17 |  | FO | 22 | 65 | 10 | CIE |  |  | FH + FO | 1998-11-01 | 6.72751111,-3.49582778
2021 | Août | Orange | OCI0005 | ABENGOUROU | ABENGOUROU_L26-3 | OCI0005 | ABENGOUROU | ABENGOUROU | ABENGOUROU | INDENIE-DJUABLIN |  |  |  | -3.49582778 | 6.72751111 | Haubané |  |  | 4G | ENODE_B |  | 230 |  | 0 | 2 | 12 | 2693/397/212 | KATHREIN | 42 | 17 |  | FO | 22 | 65 | 10 | CIE |  |  | FH + FO | 1998-11-01 | 6.72751111,-3.49582778
2021 | Août | Orange | OCI0005 | ABENGOUROU | ABENGOUROU_L8-1 | OCI0005 | ABENGOUROU | ABENGOUROU | ABENGOUROU | INDENIE-DJUABLIN |  |  |  | -3.49582778 | 6.72751111 | Haubané |  |  | 4G | ENODE_B |  | 340 |  | 0 | 2 | 12 | 2693/397/212 | KATHREIN | 42 | 17 |  | FO | 22 | 65 | 10 | CIE |  |  | FH + FO | 1998-11-01 | 6.72751111,-3.49582778
2021 | Août | Orange | OCI0005 | ABENGOUROU | ABENGOUROU_L8-2 | OCI0005 | ABENGOUROU | ABENGOUROU | ABENGOUROU | INDENIE-DJUABLIN |  |  |  | -3.49582778 | 6.72751111 | Haubané |  |  | 4G | ENODE_B |  | 95 |  | 0 | 6 | 12 | 2693/397/212 | KATHREIN | 42 | 17 |  | FO | 22 | 65 | 10 | CIE |  |  | FH + FO | 1998-11-01 | 6.72751111,-3.49582778
2021 | Août | Orange | OCI0005 | ABENGOUROU | ABENGOUROU_L8-3 | OCI0005 | ABENGOUROU | ABENGOUROU | ABENGOUROU | INDENIE-DJUABLIN |  |  |  | -3.49582778 | 6.72751111 | Haubané |  |  | 4G | ENODE_B |  | 230 |  | 0 | 6 | 12 | 2693/397/212 | KATHREIN | 42 | 17 |  | FO | 22 | 65 | 10 | CIE |  |  | FH + FO | 1998-11-01 | 6.72751111,-3.49582778
2021 | Août | Orange | OCI0005 | ABENGOUROU | ABENGOUROU_U21-11 | OCI0005 | ABENGOUROU | ABENGOUROU | ABENGOUROU | INDENIE-DJUABLIN |  |  |  | -3.49582778 | 6.72751111 | Haubané |  | 58311 | 3G | NODE_B | RNC_ABENGOUROU_1 | 95 | 4011 | 0 | 6 | 12 | 2693/397/212 | KATHREIN | 42 | 17 |  | FO | 22 | 65 | 10 | CIE | 86.04 | 9.5477 | FH + FO | 1998-11-01 | 6.72751111,-3.49582778
2021 | Août | Orange | OCI0005 | ABENGOUROU | ABENGOUROU_U21-12 | OCI0005 | ABENGOUROU | ABENGOUROU | ABENGOUROU | INDENIE-DJUABLIN |  |  |  | -3.49582778 | 6.72751111 | Haubané |  | 58314 | 3G | NODE_B | RNC_ABENGOUROU_1 | 95 | 4011 | 0 | 6 | 12 | 2693/397/212 | KATHREIN | 42 | 17 |  | FO | 22 | 65 | 10 | CIE | 86.04 | 4.76 | FH + FO | 1998-11-01 | 6.72751111,-3.49582778
2021 | Août | Orange | OCI0005 | ABENGOUROU | ABENGOUROU_U21-13 | OCI0005 | ABENGOUROU | ABENGOUROU | ABENGOUROU | INDENIE-DJUABLIN |  |  |  | -3.49582778 | 6.72751111 | Haubané |  | 58317 | 3G | NODE_B | RNC_ABENGOUROU_1 | 95 | 4011 | 0 | 6 | 12 | 2693/397/212 | KATHREIN | 42 | 17 |  | FO | 22 | 65 | 10 | CIE | 86.04 | 5.0588 | FH + FO | 1998-11-01 | 6.72751111,-3.49582778
2021 | Août | Orange | OCI0005 | ABENGOUROU | ABENGOUROU_U21-21 | OCI0005 | ABENGOUROU | ABENGOUROU | ABENGOUROU | INDENIE-DJUABLIN |  |  |  | -3.49582778 | 6.72751111 | Haubané |  | 58312 | 3G | NODE_B | RNC_ABENGOUROU_1 | 230 | 4011 | 0 | 6 | 12 | 2693/397/212 | KATHREIN | 42 | 17 |  | FO | 22 | 65 | 10 | CIE | 86.04 | 7.9409 | FH + FO | 1998-11-01 | 6.72751111,-3.49582778
2021 | Août | Orange | OCI0005 | ABENGOUROU | ABENGOUROU_U21-22 | OCI0005 | ABENGOUROU | ABENGOUROU | ABENGOUROU | INDENIE-DJUABLIN |  |  |  | -3.49582778 | 6.72751111 | Haubané |  | 58315 | 3G | NODE_B | RNC_ABENGOUROU_1 | 230 | 4011 | 0 | 6 | 12 | 2693/397/212 | KATHREIN | 42 | 17 |  | FO | 22 | 65 | 10 | CIE | 86.04 | 5.4695 | FH + FO | 1998-11-01 | 6.72751111,-3.49582778
2021 | Août | Orange | OCI0005 | ABENGOUROU | ABENGOUROU_U21-23 | OCI0005 | ABENGOUROU | ABENGOUROU | ABENGOUROU | INDENIE-DJUABLIN |  |  |  | -3.49582778 | 6.72751111 | Haubané |  | 58318 | 3G | NODE_B | RNC_ABENGOUROU_1 | 230 | 4011 | 0 | 6 | 12 | 2693/397/212 | KATHREIN | 42 | 17 |  | FO | 22 | 65 | 10 | CIE | 86.04 | 4.0619 | FH + FO | 1998-11-01 | 6.72751111,-3.49582778
2021 | Août | Orange | OCI0005 | ABENGOUROU | ABENGOUROU_U21-31 | OCI0005 | ABENGOUROU | ABENGOUROU | ABENGOUROU | INDENIE-DJUABLIN |  |  |  | -3.49582778 | 6.72751111 | Haubané |  | 58313 | 3G | NODE_B | RNC_ABENGOUROU_1 | 340 | 4011 | 0 | 6 | 12 | 2693/397/212 | KATHREIN | 42 | 17 |  | FO | 22 | 65 | 10 | CIE | 86.04 | 4.6258 | FH + FO | 1998-11-01 | 6.72751111,-3.49582778
2021 | Août | Orange | OCI0005 | ABENGOUROU | ABENGOUROU_U21-32 | OCI0005 | ABENGOUROU | ABENGOUROU | ABENGOUROU | INDENIE-DJUABLIN |  |  |  | -3.49582778 | 6.72751111 | Haubané |  | 58316 | 3G | NODE_B | RNC_ABENGOUROU_1 | 340 | 4011 | 0 | 4 | 25 | 2693/397/212 | KATHREIN | 42 | 13.9 |  | FO | 35 | 65 | 10 | CIE | 86.04 | 3.4333 | FH + FO | 1998-11-01 | 6.72751111,-3.49582778
2021 | Août | Orange | OCI0005 | ABENGOUROU | ABENGOUROU_U21-33 | OCI0005 | ABENGOUROU | ABENGOUROU | ABENGOUROU | INDENIE-DJUABLIN |  |  |  | -3.49582778 | 6.72751111 | Haubané |  | 58319 | 3G | NODE_B | RNC_ABENGOUROU_1 | 340 | 4011 | 0 | 4 | 25 | 2693/397/212 | KATHREIN | 42 | 13.9 |  | FO | 35 | 65 | 10 | CIE | 86.04 | 2.5257 | FH + FO | 1998-11-01 | 6.72751111,-3.49582778
2021 | Août | Orange | OCI0006 | ABENGOUROU_CIT | ABENGOUROU_CIT_G18-1 | OCI0006 | ABENGOUROU | ABENGOUROU | ABENGOUROU | INDENIE-DJUABLIN | 1 | 4 |  | -3.48541667 | 6.73000000 | autostable |  | 19325 | 2G | BTS | BSC_ABENGOUROU_1 | 80 | 407 | 0 | 4 | 25 | 2693/397/212 | KATHREIN | 42 | 15.1 |  | FO | 35 | 65 | 10 | CIE | 0.29043 | 38.3916 | FO | 2010-09-01 | 6.73000000,-3.48541667
2021 | Août | Orange | OCI0006 | ABENGOUROU_CIT | ABENGOUROU_CIT_G18-2 | OCI0006 | ABENGOUROU | ABENGOUROU | ABENGOUROU | INDENIE-DJUABLIN | 1 | 8 |  | -3.48541667 | 6.73000000 | autostable |  | 19326 | 2G | BTS | BSC_ABENGOUROU_1 | 170 | 407 | 0 | 2 | 25 | 2693/397/212 | KATHREIN | 42 | 15.1 |  | FO | 35 | 65 | 10 | CIE | 0.25504 | 88.9409 | FO | 2010-09-01 | 6.73000000,-3.48541667
2021 | Août | Orange | OCI0006 | ABENGOUROU_CIT | ABENGOUROU_CIT_G18-3 | OCI0006 | ABENGOUROU | ABENGOUROU | ABENGOUROU | INDENIE-DJUABLIN | 1 | 8 |  | -3.48541667 | 6.73000000 | autostable |  | 19327 | 2G | BTS | BSC_ABENGOUROU_1 | 280 | 407 | 0 | 2 | 25 | 2693/397/212 | KATHREIN | 42 | 15.1 |  | FO | 35 | 65 | 10 | CIE | 0.33287 | 88.9409 | FO | 2010-09-01 | 6.73000000,-3.48541667
2021 | Août | Orange | OCI0006 | ABENGOUROU_CIT | ABENGOUROU_CIT_G9-1 | OCI0006 | ABENGOUROU | ABENGOUROU | ABENGOUROU | INDENIE-DJUABLIN | 1 | 3 |  | -3.48541667 | 6.73000000 | autostable |  | 19321 | 2G | BTS | BSC_ABENGOUROU_1 | 40 | 407 | 0 | 2 | 25 | 2693/397/212 | KATHREIN | 42 | 15.1 |  | FO | 35 | 65 | 10 | CIE | 0.66907 | 27.3431 | FO | 2010-09-01 | 6.73000000,-3.48541667
2021 | Août | Orange | OCI0006 | ABENGOUROU_CIT | ABENGOUROU_CIT_G9-2 | OCI0006 | ABENGOUROU | ABENGOUROU | ABENGOUROU | INDENIE-DJUABLIN | 1 | 6 |  | -3.48541667 | 6.73000000 | autostable |  | 19322 | 2G | BTS | BSC_ABENGOUROU_1 | 180 | 407 | 0 | 2 | 27 | 2693/397/212 | KATHREIN | 42 | 17.200001 |  | FO | 37 | 65 | 10 | CIE | 0.53777 | 62.9448 | FO | 2010-09-01 | 6.73000000,-3.48541667
2021 | Août | Orange | OCI0006 | ABENGOUROU_CIT | ABENGOUROU_CIT_G9-3 | OCI0006 | ABENGOUROU | ABENGOUROU | ABENGOUROU | INDENIE-DJUABLIN | 1 | 6 |  | -3.48541667 | 6.73000000 | autostable |  | 19323 | 2G | BTS | BSC_ABENGOUROU_1 | 280 | 407 | 0 | 2 | 27 | 2693/397/212 | KATHREIN | 42 | 17.200001 |  | FO | 37 | 65 | 10 | CIE | 0.59619 | 62.9448 | FO | 2010-09-01 | 6.73000000,-3.48541667
2021 | Août | Orange | OCI0006 | ABENGOUROU_CIT | ABENGOUROU_CIT_L23-1 | OCI0006 | ABENGOUROU | ABENGOUROU | ABENGOUROU | INDENIE-DJUABLIN |  |  |  | -3.48541667 | 6.73000000 | autostable |  |  | TDD | ENODE_B |  | 0 |  | 0 | 2 | 27 | 510/210/70 | SHENGLU | 42 | 17.200001 |  | FO | 37 | 65 | 10 | CIE |  |  | FO | 2010-09-01 | 6.73000000,-3.48541667
2021 | Août | Orange | OCI0006 | ABENGOUROU_CIT | ABENGOUROU_CIT_L23-2 | OCI0006 | ABENGOUROU | ABENGOUROU | ABENGOUROU | INDENIE-DJUABLIN |  |  |  | -3.48541667 | 6.73000000 | autostable |  |  | TDD | ENODE_B |  | 130 |  | 0 | 3 | 25 | 510/210/70 | SHENGLU | 42 | 17 |  | FO | 35 | 65 | 10 | CIE |  |  | FO | 2010-09-01 | 6.73000000,-3.48541667
2021 | Août | Orange | OCI0006 | ABENGOUROU_CIT | ABENGOUROU_CIT_L23-3 | OCI0006 | ABENGOUROU | ABENGOUROU | ABENGOUROU | INDENIE-DJUABLIN |  |  |  | -3.48541667 | 6.73000000 | autostable |  |  | TDD | ENODE_B |  | 250 |  | 0 | 4 | 25 | 510/210/70 | SHENGLU | 42 | 17 |  | FO | 35 | 65 | 10 | CIE |  |  | FO | 2010-09-01 | 6.73000000,-3.48541667
2021 | Août | Orange | OCI0006 | ABENGOUROU_CIT | ABENGOUROU_CIT_L26-1 | OCI0006 | ABENGOUROU | ABENGOUROU | ABENGOUROU | INDENIE-DJUABLIN |  |  |  | -3.48541667 | 6.73000000 | autostable |  |  | 4G | ENODE_B |  | 80 |  | 0 | 4 | 25 | 2693/397/212 | KATHREIN | 42 | 17 |  | FO | 35 | 65 | 10 | CIE |  |  | FO | 2010-09-01 | 6.73000000,-3.48541667
2021 | Août | Orange | OCI0006 | ABENGOUROU_CIT | ABENGOUROU_CIT_L26-2 | OCI0006 | ABENGOUROU | ABENGOUROU | ABENGOUROU | INDENIE-DJUABLIN |  |  |  | -3.48541667 | 6.73000000 | autostable |  |  | 4G | ENODE_B |  | 170 |  | 0 | 2 | 25 | 2693/397/212 | KATHREIN | 42 | 16.959999 |  | FO | 35 | 65 | 10 | CIE |  |  | FO | 2010-09-01 | 6.73000000,-3.48541667
2021 | Août | Orange | OCI0006 | ABENGOUROU_CIT | ABENGOUROU_CIT_L26-3 | OCI0006 | ABENGOUROU | ABENGOUROU | ABENGOUROU | INDENIE-DJUABLIN |  |  |  | -3.48541667 | 6.73000000 | autostable |  |  | 4G | ENODE_B |  | 290 |  | 0 | 2 | 25 | 2693/397/212 | KATHREIN | 42 | 16.959999 |  | FO | 35 | 65 | 10 | CIE |  |  | FO | 2010-09-01 | 6.73000000,-3.48541667
2021 | Août | Orange | OCI0006 | ABENGOUROU_CIT | ABENGOUROU_CIT_L8-1 | OCI0006 | ABENGOUROU | ABENGOUROU | ABENGOUROU | INDENIE-DJUABLIN |  |  |  | -3.48541667 | 6.73000000 | autostable |  |  | 4G | ENODE_B |  | 80 |  | 0 | 2 | 25 | 2693/397/212 | KATHREIN | 42 | 16.959999 |  | FO | 35 | 65 | 10 | CIE |  |  | FO | 2010-09-01 | 6.73000000,-3.48541667
2021 | Août | Orange | OCI0006 | ABENGOUROU_CIT | ABENGOUROU_CIT_L8-2 | OCI0006 | ABENGOUROU | ABENGOUROU | ABENGOUROU | INDENIE-DJUABLIN |  |  |  | -3.48541667 | 6.73000000 | autostable |  |  | 4G | ENODE_B |  | 170 |  | 0 | 6 | 25 | 2693/397/212 | KATHREIN | 42 | 17.490000 |  | FO | 35 | 65 | 10 | CIE |  |  | FO | 2010-09-01 | 6.73000000,-3.48541667
2021 | Août | Orange | OCI0006 | ABENGOUROU_CIT | ABENGOUROU_CIT_L8-3 | OCI0006 | ABENGOUROU | ABENGOUROU | ABENGOUROU | INDENIE-DJUABLIN |  |  |  | -3.48541667 | 6.73000000 | autostable |  |  | 4G | ENODE_B |  | 280 |  | 0 | 6 | 25 | 2693/397/212 | KATHREIN | 42 | 17.490000 |  | FO | 35 | 65 | 10 | CIE |  |  | FO | 2010-09-01 | 6.73000000,-3.48541667
2021 | Août | Orange | OCI0006 | ABENGOUROU_CIT | ABENGOUROU_CIT_U21-11 | OCI0006 | ABENGOUROU | ABENGOUROU | ABENGOUROU | INDENIE-DJUABLIN |  |  |  | -3.48541667 | 6.73000000 | autostable |  | 58321 | 3G | NODE_B | RNC_ABENGOUROU_1 | 80 | 4011 | 0 | 6 | 25 | 2693/397/212 | KATHREIN | 42 | 17.490000 |  | FO | 35 | 65 | 10 | CIE | 86.04 | 8.4284 | FO | 2010-09-01 | 6.73000000,-3.48541667
2021 | Août | Orange | OCI0006 | ABENGOUROU_CIT | ABENGOUROU_CIT_U21-12 | OCI0006 | ABENGOUROU | ABENGOUROU | ABENGOUROU | INDENIE-DJUABLIN |  |  |  | -3.48541667 | 6.73000000 | autostable |  | 58324 | 3G | NODE_B | RNC_ABENGOUROU_1 | 80 | 4011 | 0 | 6 | 25 | 2693/397/212 | KATHREIN | 42 | 16.959999 |  | FO | 35 | 65 | 10 | CIE | 86.04 | 4.9 | FO | 2010-09-01 | 6.73000000,-3.48541667
2021 | Août | Orange | OCI0006 | ABENGOUROU_CIT | ABENGOUROU_CIT_U21-13 | OCI0006 | ABENGOUROU | ABENGOUROU | ABENGOUROU | INDENIE-DJUABLIN |  |  |  | -3.48541667 | 6.73000000 | autostable |  | 58327 | 3G | NODE_B | RNC_ABENGOUROU_1 | 80 | 4011 | 0 | 6 | 25 | 2693/397/212 | KATHREIN | 42 | 16.959999 |  | FO | 35 | 65 | 10 | CIE | 86.04 | 4.9353 | FO | 2010-09-01 | 6.73000000,-3.48541667
2021 | Août | Orange | OCI0006 | ABENGOUROU_CIT | ABENGOUROU_CIT_U21-21 | OCI0006 | ABENGOUROU | ABENGOUROU | ABENGOUROU | INDENIE-DJUABLIN |  |  |  | -3.48541667 | 6.73000000 | autostable |  | 58322 | 3G | NODE_B | RNC_ABENGOUROU_1 | 170 | 4011 | 0 | 6 | 25 | 2693/397/212 | KATHREIN | 42 | 16.959999 |  | FO | 35 | 65 | 10 | CIE | 86.04 | 5.1501 | FO | 2010-09-01 | 6.73000000,-3.48541667
2021 | Août | Orange | OCI0006 | ABENGOUROU_CIT | ABENGOUROU_CIT_U21-22 | OCI0006 | ABENGOUROU | ABENGOUROU | ABENGOUROU | INDENIE-DJUABLIN |  |  |  | -3.48541667 | 6.73000000 | autostable |  | 58325 | 3G | NODE_B | RNC_ABENGOUROU_1 | 170 | 4011 | 0 | 6 | 25 | 2693/397/212 | KATHREIN | 42 | 17.629999 |  | FO | 35 | 65 | 10 | CIE | 86.04 | 3.7909 | FO | 2010-09-01 | 6.73000000,-3.48541667
2021 | Août | Orange | OCI0006 | ABENGOUROU_CIT | ABENGOUROU_CIT_U21-23 | OCI0006 | ABENGOUROU | ABENGOUROU | ABENGOUROU | INDENIE-DJUABLIN |  |  |  | -3.48541667 | 6.73000000 | autostable |  | 58328 | 3G | NODE_B | RNC_ABENGOUROU_1 | 170 | 4011 | 0 | 6 | 25 | 2693/397/212 | KATHREIN | 42 | 17.629999 |  | FO | 35 | 65 | 10 | CIE | 86.04 | 2.9822 | FO | 2010-09-01 | 6.73000000,-3.48541667
2021 | Août | Orange | OCI0006 | ABENGOUROU_CIT | ABENGOUROU_CIT_U21-31 | OCI0006 | ABENGOUROU | ABENGOUROU | ABENGOUROU | INDENIE-DJUABLIN |  |  |  | -3.48541667 | 6.73000000 | autostable |  | 58323 | 3G | NODE_B | RNC_ABENGOUROU_1 | 280 | 4011 | 0 | 6 | 25 | 2693/397/212 | KATHREIN | 42 | 17.629999 |  | FO | 35 | 65 | 10 | CIE | 86.04 | 17.8521 | FO | 2010-09-01 | 6.73000000,-3.48541667
2021 | Août | Orange | OCI0006 | ABENGOUROU_CIT | ABENGOUROU_CIT_U21-32 | OCI0006 | ABENGOUROU | ABENGOUROU | ABENGOUROU | INDENIE-DJUABLIN |  |  |  | -3.48541667 | 6.73000000 | autostable |  | 58326 | 3G | NODE_B | RNC_ABENGOUROU_1 | 280 | 4011 | 0 | 6 | 12 | 2693/397/212 | KATHREIN | 42 | 15.4 |  | FO | 22 | 65 | 10 | CIE | 86.04 | 12.304 | FO | 2010-09-01 | 6.73000000,-3.48541667
2021 | Août | Orange | OCI0006 | ABENGOUROU_CIT | ABENGOUROU_CIT_U21-33 | OCI0006 | ABENGOUROU | ABENGOUROU | ABENGOUROU | INDENIE-DJUABLIN |  |  |  | -3.48541667 | 6.73000000 | autostable |  | 58329 | 3G | NODE_B | RNC_ABENGOUROU_1 | 280 | 4011 | 0 | 6 | 12 | 2693/397/212 | KATHREIN | 42 | 15.4 |  | FO | 22 | 65 | 10 | CIE | 86.04 | 10.6233 | FO | 2010-09-01 | 6.73000000,-3.48541667
2021 | Août | Orange | OCI0007 | ABIA_ABETI | ABIA_ABETI_G18-1 | OCI0007 | ABETY | MARCORY | ABIDJAN | DISTRICT AUTONOME D'ABIDJAN | 1 | 4 |  | -3.98148034 | 5.27498955 | Autostable |  | 2685 | 2G | BTS | BSCLUM6 | 20 | 146 | 0 | 4 | 25 | 2693/397/212 | KATHREIN | 42 | 13.9 |  | FO | 35 | 65 | 10 | CIE | 0.76443 | 40.2551 | FH + FO | 2009-09-01 | 5.27498955,-3.98148034
2021 | Août | Orange | OCI0007 | ABIA_ABETI | ABIA_ABETI_G18-2 | OCI0007 | ABETY | MARCORY | ABIDJAN | DISTRICT AUTONOME D'ABIDJAN | 1 | 6 |  | -3.98148034 | 5.27498955 | Autostable |  | 2686 | 2G | BTS | BSCLUM6 | 80 | 146 | 0 | 4 | 25 | 2693/397/212 | KATHREIN | 42 | 13.9 |  | FO | 35 | 65 | 10 | CIE | 0.078681 | 63.9004 | FH + FO | 2009-09-01 | 5.27498955,-3.98148034
2021 | Août | Orange | OCI0007 | ABIA_ABETI | ABIA_ABETI_G18-3 | OCI0007 | ABETY | MARCORY | ABIDJAN | DISTRICT AUTONOME D'ABIDJAN | 1 | 5 |  | -3.98148034 | 5.27498955 | Autostable |  | 2687 | 2G | BTS | BSCLUM6 | 140 | 146 | 0 | 4 | 25 | 2693/397/212 | KATHREIN | 42 | 13.9 |  | FO | 35 | 65 | 10 | CIE | 0.078481 | 51.5342 | FH + FO | 2009-09-01 | 5.27498955,-3.98148034
2021 | Août | Orange | OCI0007 | ABIA_ABETI | ABIA_ABETI_G9-1 | OCI0007 | ABETY | MARCORY | ABIDJAN | DISTRICT AUTONOME D'ABIDJAN | 1 | 3 |  | -3.98148034 | 5.27498955 | Autostable |  | 2681 | 2G | BTS | BSCLUM6 | 20 | 146 | 0 | 4 | 25 | 2693/397/212 | KATHREIN | 42 | 13.9 |  | FO | 35 | 65 | 10 | CIE | 0.70788 | 27.3431 | FH + FO | 2009-09-01 | 5.27498955,-3.98148034
2021 | Août | Orange | OCI0007 | ABIA_ABETI | ABIA_ABETI_G9-2 | OCI0007 | ABETY | MARCORY | ABIDJAN | DISTRICT AUTONOME D'ABIDJAN | 1 | 3 |  | -3.98148034 | 5.27498955 | Autostable |  | 2682 | 2G | BTS | BSCLUM6 | 80 | 146 | 0 | 4 | 25 | 2693/397/212 | KATHREIN | 42 | 17 |  | FO | 35 | 65 | 10 | CIE | 0.19219 | 29.1661 | FH + FO | 2009-09-01 | 5.27498955,-3.98148034
2021 | Août | Orange | OCI0007 | ABIA_ABETI | ABIA_ABETI_G9-3 | OCI0007 | ABETY | MARCORY | ABIDJAN | DISTRICT AUTONOME D'ABIDJAN | 1 | 3 |  | -3.98148034 | 5.27498955 | Autostable |  | 2683 | 2G | BTS | BSCLUM6 | 140 | 146 | 0 | 6 | 25 | 2693/397/212 | KATHREIN | 42 | 17 |  | FO | 35 | 65 | 10 | CIE | 0.4242 | 29.1661 | FH + FO | 2009-09-01 | 5.27498955,-3.98148034
2021 | Août | Orange | OCI0007 | ABIA_ABETI | ABIA_ABETI_L26-1 | OCI0007 | ABETY | MARCORY | ABIDJAN | DISTRICT AUTONOME D'ABIDJAN |  |  |  | -3.98148034 | 5.27498955 | Autostable |  |  | 4G | ENODE_B |  | 70 |  | 0 | 4 | 25 | 2693/397/212 | KATHREIN | 42 | 17 |  | FO | 35 | 65 | 10 | CIE |  |  | FH + FO | 2009-09-01 | 5.27498955,-3.98148034
2021 | Août | Orange | OCI0007 | ABIA_ABETI | ABIA_ABETI_L26-2 | OCI0007 | ABETY | MARCORY | ABIDJAN | DISTRICT AUTONOME D'ABIDJAN |  |  |  | -3.98148034 | 5.27498955 | Autostable |  |  | 4G | ENODE_B |  | 130 |  | 0 | 4 | 25 | 2693/397/212 | KATHREIN | 42 | 17 |  | FO | 35 | 65 | 10 | CIE |  |  | FH + FO | 2009-09-01 | 5.27498955,-3.98148034
2021 | Août | Orange | OCI0007 | ABIA_ABETI | ABIA_ABETI_L26-3 | OCI0007 | ABETY | MARCORY | ABIDJAN | DISTRICT AUTONOME D'ABIDJAN |  |  |  | -3.98148034 | 5.27498955 | Autostable |  |  | 4G | ENODE_B |  | 340 |  | 0 | 6 | 25 | 2693/397/212 | KATHREIN | 42 | 17 |  | FO | 35 | 65 | 10 | CIE |  |  | FH + FO | 2009-09-01 | 5.27498955,-3.98148034
2021 | Août | Orange | OCI0007 | ABIA_ABETI | ABIA_ABETI_L8-1 | OCI0007 | ABETY | MARCORY | ABIDJAN | DISTRICT AUTONOME D'ABIDJAN |  |  |  | -3.98148034 | 5.27498955 | Autostable |  |  | 4G | ENODE_B |  | 70 |  | 0 | 6 | 25 | 2693/397/212 | KATHREIN | 42 | 17 |  | FO | 35 | 65 | 10 | CIE |  |  | FH + FO | 2009-09-01 | 5.27498955,-3.98148034
2021 | Août | Orange | OCI0007 | ABIA_ABETI | ABIA_ABETI_L8-2 | OCI0007 | ABETY | MARCORY | ABIDJAN | DISTRICT AUTONOME D'ABIDJAN |  |  |  | -3.98148034 | 5.27498955 | Autostable |  |  | 4G | ENODE_B |  | 130 |  | 0 | 4 | 25 | 2693/397/212 | KATHREIN | 42 | 16.4 |  | FO | 35 | 65 | 10 | CIE |  |  | FH + FO | 2009-09-01 | 5.27498955,-3.98148034
2021 | Août | Orange | OCI0007 | ABIA_ABETI | ABIA_ABETI_L8-3 | OCI0007 | ABETY | MARCORY | ABIDJAN | DISTRICT AUTONOME D'ABIDJAN |  |  |  | -3.98148034 | 5.27498955 | Autostable |  |  | 4G | ENODE_B |  | 340 |  | 0 | 4 | 25 | 2693/397/212 | KATHREIN | 42 | 16.4 |  | FO | 35 | 65 | 10 | CIE |  |  | FH + FO | 2009-09-01 | 5.27498955,-3.98148034
2021 | Août | Orange | OCI0007 | ABIA_ABETI | ABIA_ABETI_U21-11 | OCI0007 | ABETY | MARCORY | ABIDJAN | DISTRICT AUTONOME D'ABIDJAN |  |  |  | -3.98148034 | 5.27498955 | Autostable |  | 15071 | 3G | NODE_B | RNC_KM4_2 | 70 | 1401 | 0 | 4 | 25 | 2693/397/212 | KATHREIN | 42 | 16.4 |  | FO | 35 | 65 | 10 | CIE | 86.04 | 9.3079 | FH + FO | 2009-09-01 | 5.27498955,-3.98148034
2021 | Août | Orange | OCI0007 | ABIA_ABETI | ABIA_ABETI_U21-12 | OCI0007 | ABETY | MARCORY | ABIDJAN | DISTRICT AUTONOME D'ABIDJAN |  |  |  | -3.98148034 | 5.27498955 | Autostable |  | 15074 | 3G | NODE_B | RNC_KM4_2 | 70 | 1401 | 0 | 4 | 25 | 2693/397/212 | KATHREIN | 42 | 16.4 |  | FO | 35 | 65 | 10 | CIE | 86.04 | 9.7792 | FH + FO | 2009-09-01 | 5.27498955,-3.98148034
2021 | Août | Orange | OCI0007 | ABIA_ABETI | ABIA_ABETI_U21-13 | OCI0007 | ABETY | MARCORY | ABIDJAN | DISTRICT AUTONOME D'ABIDJAN |  |  |  | -3.98148034 | 5.27498955 | Autostable |  | 15077 | 3G | NODE_B | RNC_KM4_2 | 70 | 1401 | 0 | 4 | 25 | 2693/397/212 | KATHREIN | 42 | 16.4 |  | FO | 35 | 65 | 10 | CIE | 86.04 | 11.1165 | FH + FO | 2009-09-01 | 5.27498955,-3.98148034
2021 | Août | Orange | OCI0007 | ABIA_ABETI | ABIA_ABETI_U21-21 | OCI0007 | ABETY | MARCORY | ABIDJAN | DISTRICT AUTONOME D'ABIDJAN |  |  |  | -3.98148034 | 5.27498955 | Autostable |  | 15072 | 3G | NODE_B | RNC_KM4_2 | 130 | 1401 | 0 | 4 | 25 | 2693/397/212 | KATHREIN | 42 | 16.4 |  | FO | 35 | 65 | 10 | CIE | 86.04 | 5.483 | FH + FO | 2009-09-01 | 5.27498955,-3.98148034
2021 | Août | Orange | OCI0007 | ABIA_ABETI | ABIA_ABETI_U21-22 | OCI0007 | ABETY | MARCORY | ABIDJAN | DISTRICT AUTONOME D'ABIDJAN |  |  |  | -3.98148034 | 5.27498955 | Autostable |  | 15075 | 3G | NODE_B | RNC_KM4_2 | 130 | 1401 | 0 | 4 | 25 | 2693/397/212 | KATHREIN | 42 | 16.4 |  | FO | 35 | 65 | 10 | CIE | 86.04 | 4.1428 | FH + FO | 2009-09-01 | 5.27498955,-3.98148034
2021 | Août | Orange | OCI0007 | ABIA_ABETI | ABIA_ABETI_U21-23 | OCI0007 | ABETY | MARCORY | ABIDJAN | DISTRICT AUTONOME D'ABIDJAN |  |  |  | -3.98148034 | 5.27498955 | Autostable |  | 15078 | 3G | NODE_B | RNC_KM4_2 | 130 | 1401 | 0 | 4 | 25 | 2693/397/212 | KATHREIN | 42 | 16.4 |  | FO | 35 | 65 | 10 | CIE | 86.04 | 5.7726 | FH + FO | 2009-09-01 | 5.27498955,-3.98148034
2021 | Août | Orange | OCI0007 | ABIA_ABETI | ABIA_ABETI_U21-31 | OCI0007 | ABETY | MARCORY | ABIDJAN | DISTRICT AUTONOME D'ABIDJAN |  |  |  | -3.98148034 | 5.27498955 | Autostable |  | 15073 | 3G | NODE_B | RNC_KM4_2 | 340 | 1401 | 0 | 4 | 25 | 2693/397/212 | KATHREIN | 42 | 16.4 |  | FO | 35 | 65 | 10 | CIE | 86.04 | 5.5766 | FH + FO | 2009-09-01 | 5.27498955,-3.98148034
2021 | Août | Orange | OCI0007 | ABIA_ABETI | ABIA_ABETI_U21-32 | OCI0007 | ABETY | MARCORY | ABIDJAN | DISTRICT AUTONOME D'ABIDJAN |  |  |  | -3.98148034 | 5.27498955 | Autostable |  | 15076 | 3G | NODE_B | RNC_KM4_2 | 340 | 1401 | 0 | 2 | 24 | 2693/397/212 | KATHREIN | 42 | 17.200001 |  | FO | 34 | 65 | 10 | CIE | 86.04 | 4.8558 | FH + FO | 2009-09-01 | 5.27498955,-3.98148034
2021 | Août | Orange | OCI0007 | ABIA_ABETI | ABIA_ABETI_U21-33 | OCI0007 | ABETY | MARCORY | ABIDJAN | DISTRICT AUTONOME D'ABIDJAN |  |  |  | -3.98148034 | 5.27498955 | Autostable |  | 15079 | 3G | NODE_B | RNC_KM4_2 | 340 | 1401 | 0 | 2 | 24 | 2693/397/212 | KATHREIN | 42 | 17.200001 |  | FO | 34 | 65 | 10 | CIE | 86.04 | 6.8098 | FH + FO | 2009-09-01 | 5.27498955,-3.98148034
2021 | Août | Orange | OCI0007 | ABIA_ABETI | ABIA-ABETI_L23-1 | OCI0007 | ABETY | MARCORY | ABIDJAN | DISTRICT AUTONOME D'ABIDJAN |  |  |  | -3.98148034 | 5.27498955 | Autostable |  |  | TDD | ENODE_B |  | 0 |  | 1 | 1 | 72 | 510/210/70 | SHENGLU | 42 | 15.4 |  | FO | 82 | 65 | 10 | CIE |  |  | FH + FO | 2009-09-01 | 5.27498955,-3.98148034
2021 | Août | Orange | OCI0007 | ABIA_ABETI | ABIA-ABETI_L23-2 | OCI0007 | ABETY | MARCORY | ABIDJAN | DISTRICT AUTONOME D'ABIDJAN |  |  |  | -3.98148034 | 5.27498955 | Autostable |  |  | TDD | ENODE_B |  | 90 |  | 2 | 1 | 72 | 510/210/70 | SHENGLU | 42 | 15.4 |  | FO | 82 | 65 | 10 | CIE |  |  | FH + FO | 2009-09-01 | 5.27498955,-3.98148034
2021 | Août | Orange | OCI0008 | ABIE_CIT | ABIE_CIT_G9-1 | OCI0008 | ABIE | YAKASSE ME | ADZOPE | ME | 1 | 2 |  | -3.92150000 | 5.86833333 | Haubané |  | 37841 | 2G | BTS | BSC_CAF_1 | 70 | 161 | 0 | 1 | 72 | 2693/397/212 | KATHREIN | 42 | 15.4 |  | FO | 82 | 65 | 10 | CIE | 0.36245 | 16.6306 | FH + FO | 2008-10-01 | 5.86833333,-3.92150000
2021 | Août | Orange | OCI0008 | ABIE_CIT | ABIE_CIT_G9-2 | OCI0008 | ABIE | YAKASSE ME | ADZOPE | ME | 1 | 4 |  | -3.92150000 | 5.86833333 | Haubané |  | 37842 | 2G | BTS | BSC_CAF_1 | 210 | 161 | 0 | 3 | 18 | 2693/397/212 | KATHREIN | 42 | 15.3 |  | FO | 28 | 65 | 10 | CIE | 0.5577 | 38.3916 | FH + FO | 2008-10-01 | 5.86833333,-3.92150000
2021 | Août | Orange | OCI0008 | ABIE_CIT | ABIE_CIT_G9-3 | OCI0008 | ABIE | YAKASSE ME | ADZOPE | ME | 1 | 3 |  | -3.92150000 | 5.86833333 | Haubané |  | 37843 | 2G | BTS | BSC_CAF_1 | 350 | 161 | 0 | 2 | 18 | 2693/397/212 | KATHREIN | 42 | 15.3 |  | FO | 28 | 65 | 10 | CIE | 0.93117 | 29.1661 | FH + FO | 2008-10-01 | 5.86833333,-3.92150000
2021 | Août | Orange | OCI0009 | ABOBO | ABOBO_G18-1 | OCI0009 | CENT DOUZE HECTARES | ABOBO | ABIDJAN | DISTRICT AUTONOME D'ABIDJAN | 1 | 8 |  | -4.01439625 | 5.42216415 | autostable |  | 47145 | 2G | BTS | BSC_CAF_1 | 50 | 158 | 0 | 3 | 28 | 2693/397/212 | KATHREIN | 42 | 15.4 |  | FO | 38 | 65 | 10 | CIE | 0.79124 | 85.0676 | FO | 1996-11-01 | 5.42216415,-4.01439625
2021 | Août | Orange | OCI0009 | ABOBO | ABOBO_G18-2 | OCI0009 | CENT DOUZE HECTARES | ABOBO | ABIDJAN | DISTRICT AUTONOME D'ABIDJAN | 1 | 7 |  | -4.01439625 | 5.42216415 | autostable |  | 47146 | 2G | BTS | BSC_CAF_1 | 180 | 158 | 0 | 2 | 28 | 2693/397/212 | KATHREIN | 42 | 15.4 |  | FO | 38 | 65 | 10 | CIE | 0.77871 | 88.9409 | FO | 1996-11-01 | 5.42216415,-4.01439625
2021 | Août | Orange | OCI0009 | ABOBO | ABOBO_G18-3 | OCI0009 | CENT DOUZE HECTARES | ABOBO | ABIDJAN | DISTRICT AUTONOME D'ABIDJAN | 1 | 6 |  | -4.01439625 | 5.42216415 | autostable |  | 47147 | 2G | BTS | BSC_CAF_1 | 290 | 158 | 0 | 2 | 28 | 2693/397/212 | KATHREIN | 42 | 15.4 |  | FO | 38 | 65 | 10 | CIE | 0.84241 | 87.0035 | FO | 1996-11-01 | 5.42216415,-4.01439625
2021 | Août | Orange | OCI0009 | ABOBO | ABOBO_G9-1 | OCI0009 | CENT DOUZE HECTARES | ABOBO | ABIDJAN | DISTRICT AUTONOME D'ABIDJAN | 1 | 4 |  | -4.01439625 | 5.42216415 | autostable |  | 47141 | 2G | BTS | BSC_CAF_1 | 50 | 158 | 0 | 2 | 28 | 2693/397/212 | KATHREIN | 42 | 15.4 |  | FO | 38 | 65 | 10 | CIE | 0.3108 | 35.6069 | FO | 1996-11-01 | 5.42216415,-4.01439625
2021 | Août | Orange | OCI0009 | ABOBO | ABOBO_G9-2 | OCI0009 | CENT DOUZE HECTARES | ABOBO | ABIDJAN | DISTRICT AUTONOME D'ABIDJAN | 1 | 6 |  | -4.01439625 | 5.42216415 | autostable |  | 47142 | 2G | BTS | BSC_CAF_1 | 180 | 158 | 0 | 2 | 27 | 2693/397/212 | KATHREIN | 42 | 15.340000 |  | FO | 37 | 65 | 10 | CIE | 0.20794 | 38.3916 | FO | 1996-11-01 | 5.42216415,-4.01439625
2021 | Août | Orange | OCI0009 | ABOBO | ABOBO_G9-3 | OCI0009 | CENT DOUZE HECTARES | ABOBO | ABIDJAN | DISTRICT AUTONOME D'ABIDJAN | 1 | 4 |  | -4.01439625 | 5.42216415 | autostable |  | 47143 | 2G | BTS | BSC_CAF_1 | 290 | 158 | 0 | 2 | 27 | 2693/397/212 | KATHREIN | 42 | 15.340000 |  | FO | 37 | 65 | 10 | CIE | 0.56967 | 35.6069 | FO | 1996-11-01 | 5.42216415,-4.01439625
2021 | Août | Orange | OCI0009 | ABOBO | ABOBO_L23-1 | OCI0009 | CENT DOUZE HECTARES | ABOBO | ABIDJAN | DISTRICT AUTONOME D'ABIDJAN |  |  |  | -4.01439625 | 5.42216415 | autostable |  |  | TDD | ENODE_B |  | 110 |  | 0 | 2 | 27 | 2769/429/196 | HUAWEI | 42 | 15.340000 |  | FO | 37 | 65 | 10 | CIE |  |  | FO | 1996-11-01 | 5.42216415,-4.01439625
2021 | Août | Orange | OCI0009 | ABOBO | ABOBO_L23-2 | OCI0009 | CENT DOUZE HECTARES | ABOBO | ABIDJAN | DISTRICT AUTONOME D'ABIDJAN |  |  |  | -4.01439625 | 5.42216415 | autostable |  |  | TDD | ENODE_B |  | 230 |  | 0 | 3 | 28 | 2769/429/196 | HUAWEI | 42 | 17 |  | FO | 38 | 65 | 10 | CIE |  |  | FO | 1996-11-01 | 5.42216415,-4.01439625
2021 | Août | Orange | OCI0009 | ABOBO | ABOBO_L23-3 | OCI0009 | CENT DOUZE HECTARES | ABOBO | ABIDJAN | DISTRICT AUTONOME D'ABIDJAN |  |  |  | -4.01439625 | 5.42216415 | autostable |  |  | TDD | ENODE_B |  | 330 |  | 0 | 3 | 28 | 2769/429/196 | HUAWEI | 42 | 17 |  | FO | 38 | 65 | 10 | CIE |  |  | FO | 1996-11-01 | 5.42216415,-4.01439625
2021 | Août | Orange | OCI0009 | ABOBO | ABOBO_L26-1 | OCI0009 | CENT DOUZE HECTARES | ABOBO | ABIDJAN | DISTRICT AUTONOME D'ABIDJAN |  |  |  | -4.01439625 | 5.42216415 | autostable |  |  | 4G | ENODE_B |  | 50 |  | 0 | 3 | 28 | 2693/397/212 | KATHREIN | 42 | 17 |  | FO | 38 | 65 | 10 | CIE |  |  | FO | 1996-11-01 | 5.42216415,-4.01439625
2021 | Août | Orange | OCI0009 | ABOBO | ABOBO_L26-2 | OCI0009 | CENT DOUZE HECTARES | ABOBO | ABIDJAN | DISTRICT AUTONOME D'ABIDJAN |  |  |  | -4.01439625 | 5.42216415 | autostable |  |  | 4G | ENODE_B |  | 180 |  | 0 | 4 | 28 | 2693/397/212 | KATHREIN | 42 | 17 |  | FO | 38 | 65 | 10 | CIE |  |  | FO | 1996-11-01 | 5.42216415,-4.01439625
2021 | Août | Orange | OCI0009 | ABOBO | ABOBO_L26-3 | OCI0009 | CENT DOUZE HECTARES | ABOBO | ABIDJAN | DISTRICT AUTONOME D'ABIDJAN |  |  |  | -4.01439625 | 5.42216415 | autostable |  |  | 4G | ENODE_B |  | 290 |  | 0 | 4 | 28 | 2693/397/212 | KATHREIN | 42 | 17 |  | FO | 38 | 65 | 10 | CIE |  |  | FO | 1996-11-01 | 5.42216415,-4.01439625
2021 | Août | Orange | OCI0009 | ABOBO | ABOBO_L8-1 | OCI0009 | CENT DOUZE HECTARES | ABOBO | ABIDJAN | DISTRICT AUTONOME D'ABIDJAN |  |  |  | -4.01439625 | 5.42216415 | autostable |  |  | 4G | ENODE_B |  | 50 |  | 0 | 5 | 28 | 2693/397/212 | KATHREIN | 42 | 17 |  | FO | 38 | 65 | 10 | CIE |  |  | FO | 1996-11-01 | 5.42216415,-4.01439625
2021 | Août | Orange | OCI0009 | ABOBO | ABOBO_L8-2 | OCI0009 | CENT DOUZE HECTARES | ABOBO | ABIDJAN | DISTRICT AUTONOME D'ABIDJAN |  |  |  | -4.01439625 | 5.42216415 | autostable |  |  | 4G | ENODE_B |  | 180 |  | 0 | 3 | 22 | 2693/397/212 | KATHREIN | 42 | 14.940000 |  | FO | 32 | 65 | 10 | CIE |  |  | FO | 1996-11-01 | 5.42216415,-4.01439625
2021 | Août | Orange | OCI0009 | ABOBO | ABOBO_L8-3 | OCI0009 | CENT DOUZE HECTARES | ABOBO | ABIDJAN | DISTRICT AUTONOME D'ABIDJAN |  |  |  | -4.01439625 | 5.42216415 | autostable |  |  | 4G | ENODE_B |  | 290 |  | 0 | 4 | 22 | 2693/397/212 | KATHREIN | 42 | 15.1 |  | FO | 32 | 65 | 10 | CIE |  |  | FO | 1996-11-01 | 5.42216415,-4.01439625
2021 | Août | Orange | OCI0009 | ABOBO | ABOBO_U21-11 | OCI0009 | CENT DOUZE HECTARES | ABOBO | ABIDJAN | DISTRICT AUTONOME D'ABIDJAN |  |  |  | -4.01439625 | 5.42216415 | autostable |  | 44581 | 3G | NODE_B | RNC_ABOBO_1 | 50 | 1251 | 0 | 5 | 28 | 2693/397/212 | KATHREIN | 42 | 17 |  | FO | 38 | 65 | 10 | CIE | 86.04 | 18.4227 | FO | 1996-11-01 | 5.42216415,-4.01439625
2021 | Août | Orange | OCI0009 | ABOBO | ABOBO_U21-12 | OCI0009 | CENT DOUZE HECTARES | ABOBO | ABIDJAN | DISTRICT AUTONOME D'ABIDJAN |  |  |  | -4.01439625 | 5.42216415 | autostable |  | 44584 | 3G | NODE_B | RNC_ABOBO_1 | 50 | 1251 | 0 | 5 | 28 | 2693/397/212 | KATHREIN | 42 | 17 |  | FO | 38 | 65 | 10 | CIE | 86.04 | 10.308 | FO | 1996-11-01 | 5.42216415,-4.01439625
2021 | Août | Orange | OCI0009 | ABOBO | ABOBO_U21-13 | OCI0009 | CENT DOUZE HECTARES | ABOBO | ABIDJAN | DISTRICT AUTONOME D'ABIDJAN |  |  |  | -4.01439625 | 5.42216415 | autostable |  | 44587 | 3G | NODE_B | RNC_ABOBO_1 | 50 | 1251 | 0 | 5 | 28 | 2693/397/212 | KATHREIN | 42 | 17 |  | FO | 38 | 65 | 10 | CIE | 86.04 | 9.5782 | FO | 1996-11-01 | 5.42216415,-4.01439625
2021 | Août | Orange | OCI0009 | ABOBO | ABOBO_U21-21 | OCI0009 | CENT DOUZE HECTARES | ABOBO | ABIDJAN | DISTRICT AUTONOME D'ABIDJAN |  |  |  | -4.01439625 | 5.42216415 | autostable |  | 44582 | 3G | NODE_B | RNC_ABOBO_1 | 180 | 1251 | 0 | 5 | 28 | 2693/397/212 | KATHREIN | 42 | 17 |  | FO | 38 | 65 | 10 | CIE | 86.04 | 12.0657 | FO | 1996-11-01 | 5.42216415,-4.01439625
2021 | Août | Orange | OCI0009 | ABOBO | ABOBO_U21-22 | OCI0009 | CENT DOUZE HECTARES | ABOBO | ABIDJAN | DISTRICT AUTONOME D'ABIDJAN |  |  |  | -4.01439625 | 5.42216415 | autostable |  | 44585 | 3G | NODE_B | RNC_ABOBO_1 | 180 | 1251 | 0 | 5 | 28 | 2693/397/212 | KATHREIN | 42 | 17 |  | FO | 38 | 65 | 10 | CIE | 86.04 | 9.3743 | FO | 1996-11-01 | 5.42216415,-4.01439625
2021 | Août | Orange | OCI0009 | ABOBO | ABOBO_U21-23 | OCI0009 | CENT DOUZE HECTARES | ABOBO | ABIDJAN | DISTRICT AUTONOME D'ABIDJAN |  |  |  | -4.01439625 | 5.42216415 | autostable |  | 44588 | 3G | NODE_B | RNC_ABOBO_1 | 180 | 1251 | 0 | 5 | 28 | 2693/397/212 | KATHREIN | 42 | 17 |  | FO | 38 | 65 | 10 | CIE | 86.04 | 7.1261 | FO | 1996-11-01 | 5.42216415,-4.01439625
2021 | Août | Orange | OCI0009 | ABOBO | ABOBO_U21-31 | OCI0009 | CENT DOUZE HECTARES | ABOBO | ABIDJAN | DISTRICT AUTONOME D'ABIDJAN |  |  |  | -4.01439625 | 5.42216415 | autostable |  | 44583 | 3G | NODE_B | RNC_ABOBO_1 | 290 | 1251 | 0 | 5 | 28 | 2693/397/212 | KATHREIN | 42 | 17 |  | FO | 38 | 65 | 10 | CIE | 86.04 | 27.1321 | FO | 1996-11-01 | 5.42216415,-4.01439625
2021 | Août | Orange | OCI0009 | ABOBO | ABOBO_U21-32 | OCI0009 | CENT DOUZE HECTARES | ABOBO | ABIDJAN | DISTRICT AUTONOME D'ABIDJAN |  |  |  | -4.01439625 | 5.42216415 | autostable |  | 44586 | 3G | NODE_B | RNC_ABOBO_1 | 290 | 1251 | 0 | 4 | 4 | 2693/397/212 | KATHREIN | 42 | 15.3 |  | FO | 14 | 65 | 10 | CIE | 86.04 | 15.7301 | FO | 1996-11-01 | 5.42216415,-4.01439625
2021 | Août | Orange | OCI0009 | ABOBO | ABOBO_U21-33 | OCI0009 | CENT DOUZE HECTARES | ABOBO | ABIDJAN | DISTRICT AUTONOME D'ABIDJAN |  |  |  | -4.01439625 | 5.42216415 | autostable |  | 44589 | 3G | NODE_B | RNC_ABOBO_1 | 290 | 1251 | 0 | 3 | 4 | 2693/397/212 | KATHREIN | 42 | 15.3 |  | FO | 14 | 65 | 10 | CIE | 86.04 | 13.2052 | FO | 1996-11-01 | 5.42216415,-4.01439625
2021 | Août | Orange | OCI1966 | ABOBO_4ETAGES | ABOBO_4ETAGES_G18-1 | OCI1966 | ABOBO | ABOBO | ABIDJAN | DISTRICT AUTONOME D'ABIDJAN | 1 | 4 |  | -4.00783334 | 5.44061112 | Autostable |  | 1725 | 2G | BTS | BSC_CAF_1 | 20 | 158 | 0 | 3 | 18 | 2693/397/212 | KATHREIN | 42 | 15.3 |  | FO | 28 | 65 | 10 | CIE | 1.0206 | 41.1889 | FO | 2016-06-30 | 5.44061112,-4.00783334
2021 | Août | Orange | OCI1966 | ABOBO_4ETAGES | ABOBO_4ETAGES_G18-2 | OCI1966 | ABOBO | ABOBO | ABIDJAN | DISTRICT AUTONOME D'ABIDJAN | 1 | 3 |  | -4.00783334 | 5.44061112 | Autostable |  | 1726 | 2G | BTS | BSC_CAF_1 | 170 | 158 | 0 | 0 | 18 | 2693/397/212 | KATHREIN | 42 | 15.3 |  | FO | 28 | 65 | 10 | CIE | 1.1508 | 29.1661 | FO | 2016-06-30 | 5.44061112,-4.00783334
2021 | Août | Orange | OCI1966 | ABOBO_4ETAGES | ABOBO_4ETAGES_G18-3 | OCI1966 | ABOBO | ABOBO | ABIDJAN | DISTRICT AUTONOME D'ABIDJAN | 1 | 3 |  | -4.00783334 | 5.44061112 | Autostable |  | 1727 | 2G | BTS | BSC_CAF_1 | 270 | 158 | 0 | 0 | 18 | 2693/397/212 | KATHREIN | 42 | 15.3 |  | FO | 28 | 65 | 10 | CIE | 0.85544 | 29.1661 | FO | 2016-06-30 | 5.44061112,-4.00783334
2021 | Août | Orange | OCI1966 | ABOBO_4ETAGES | ABOBO_4ETAGES_G9-1 | OCI1966 | ABOBO | ABOBO | ABIDJAN | DISTRICT AUTONOME D'ABIDJAN | 1 | 3 |  | -4.00783334 | 5.44061112 | Autostable |  | 1721 | 2G | BTS | BSC_CAF_1 | 20 | 158 | 0 | 0 | 18 | 2693/397/212 | KATHREIN | 42 | 15.3 |  | FO | 28 | 65 | 10 | CIE | 0.89163 | 29.1661 | FO | 2016-06-30 | 5.44061112,-4.00783334
2021 | Août | Orange | OCI1966 | ABOBO_4ETAGES | ABOBO_4ETAGES_G9-2 | OCI1966 | ABOBO | ABOBO | ABIDJAN | DISTRICT AUTONOME D'ABIDJAN | 1 | 3 |  | -4.00783334 | 5.44061112 | Autostable |  | 1722 | 2G | BTS | BSC_CAF_1 | 170 | 158 | 0 | 6 | 18 | 2693/397/212 | KATHREIN | 42 | 17.1 |  | FO | 28 | 65 | 10 | CIE | 0.26553 | 29.1661 | FO | 2016-06-30 | 5.44061112,-4.00783334
2021 | Août | Orange | OCI1966 | ABOBO_4ETAGES | ABOBO_4ETAGES_G9-3 | OCI1966 | ABOBO | ABOBO | ABIDJAN | DISTRICT AUTONOME D'ABIDJAN | 1 | 3 |  | -4.00783334 | 5.44061112 | Autostable |  | 1723 | 2G | BTS | BSC_CAF_1 | 270 | 158 | 0 | 6 | 18 | 2693/397/212 | KATHREIN | 42 | 17.1 |  | FO | 28 | 65 | 10 | CIE | 0.47734 | 29.1661 | FO | 2016-06-30 | 5.44061112,-4.00783334
2021 | Août | Orange | OCI1966 | ABOBO_4ETAGES | ABOBO_4ETAGES_U21-11 | OCI1966 | ABOBO | ABOBO | ABIDJAN | DISTRICT AUTONOME D'ABIDJAN |  |  |  | -4.00783334 | 5.44061112 | Autostable |  | 15731 | 3G | NODE_B | RNC_ABOBO_1 | 20 | 1251 | 0 | 6 | 18 | 2693/397/212 | KATHREIN | 42 | 17.1 |  | FO | 28 | 65 | 10 | CIE | 86.04 | 13.4481 | FO | 2016-06-30 | 5.44061112,-4.00783334
2021 | Août | Orange | OCI1966 | ABOBO_4ETAGES | ABOBO_4ETAGES_U21-12 | OCI1966 | ABOBO | ABOBO | ABIDJAN | DISTRICT AUTONOME D'ABIDJAN |  |  |  | -4.00783334 | 5.44061112 | Autostable |  | 15734 | 3G | NODE_B | RNC_ABOBO_1 | 20 | 1251 | 0 | 6 | 18 | 2693/397/212 | KATHREIN | 42 | 17.1 |  | FO | 28 | 65 | 10 | CIE | 86.04 | 9.6214 | FO | 2016-06-30 | 5.44061112,-4.00783334
2021 | Août | Orange | OCI1966 | ABOBO_4ETAGES | ABOBO_4ETAGES_U21-13 | OCI1966 | ABOBO | ABOBO | ABIDJAN | DISTRICT AUTONOME D'ABIDJAN |  |  |  | -4.00783334 | 5.44061112 | Autostable |  | 15737 | 3G | NODE_B | RNC_ABOBO_1 | 20 | 1251 | 0 | 6 | 18 | 2693/397/212 | KATHREIN | 42 | 17.1 |  | FO | 28 | 65 | 10 | CIE | 86.04 | 11.5039 | FO | 2016-06-30 | 5.44061112,-4.00783334
2021 | Août | Orange | OCI1966 | ABOBO_4ETAGES | ABOBO_4ETAGES_U21-21 | OCI1966 | ABOBO | ABOBO | ABIDJAN | DISTRICT AUTONOME D'ABIDJAN |  |  |  | -4.00783334 | 5.44061112 | Autostable |  | 15732 | 3G | NODE_B | RNC_ABOBO_1 | 170 | 1251 | 0 | 6 | 18 | 2693/397/212 | KATHREIN | 42 | 17.1 |  | FO | 28 | 65 | 10 | CIE | 86.04 | 5.8249 | FO | 2016-06-30 | 5.44061112,-4.00783334
2021 | Août | Orange | OCI1966 | ABOBO_4ETAGES | ABOBO_4ETAGES_U21-22 | OCI1966 | ABOBO | ABOBO | ABIDJAN | DISTRICT AUTONOME D'ABIDJAN |  |  |  | -4.00783334 | 5.44061112 | Autostable |  | 15735 | 3G | NODE_B | RNC_ABOBO_1 | 170 | 1251 | 0 | 6 | 18 | 2693/397/212 | KATHREIN | 42 | 17.1 |  | FO | 28 | 65 | 10 | CIE | 86.04 | 5.3214 | FO | 2016-06-30 | 5.44061112,-4.00783334
2021 | Août | Orange | OCI1966 | ABOBO_4ETAGES | ABOBO_4ETAGES_U21-23 | OCI1966 | ABOBO | ABOBO | ABIDJAN | DISTRICT AUTONOME D'ABIDJAN |  |  |  | -4.00783334 | 5.44061112 | Autostable |  | 15738 | 3G | NODE_B | RNC_ABOBO_1 | 170 | 1251 | 0 | 6 | 18 | 2693/397/212 | KATHREIN | 42 | 17.1 |  | FO | 28 | 65 | 10 | CIE | 86.04 | 6.3341 | FO | 2016-06-30 | 5.44061112,-4.00783334
2021 | Août | Orange | OCI1966 | ABOBO_4ETAGES | ABOBO_4ETAGES_U21-31 | OCI1966 | ABOBO | ABOBO | ABIDJAN | DISTRICT AUTONOME D'ABIDJAN |  |  |  | -4.00783334 | 5.44061112 | Autostable |  | 15733 | 3G | NODE_B | RNC_ABOBO_1 | 270 | 1251 | 0 | 6 | 18 | 2693/397/212 | KATHREIN | 42 | 17.1 |  | FO | 28 | 65 | 10 | CIE | 86.04 | 3.7646 | FO | 2016-06-30 | 5.44061112,-4.00783334
2021 | Août | Orange | OCI1966 | ABOBO_4ETAGES | ABOBO_4ETAGES_U21-32 | OCI1966 | ABOBO | ABOBO | ABIDJAN | DISTRICT AUTONOME D'ABIDJAN |  |  |  | -4.00783334 | 5.44061112 | Autostable |  | 15736 | 3G | NODE_B | RNC_ABOBO_1 | 270 | 1251 | 0 | 3 | 27 | 2693/397/212 | KATHREIN | 42 | 13.9 |  | FO | 37 | 65 | 10 | CIE | 86.04 | 3.5611 | FO | 2016-06-30 | 5.44061112,-4.00783334
2021 | Août | Orange | OCI1966 | ABOBO_4ETAGES | ABOBO_4ETAGES_U21-33 | OCI1966 | ABOBO | ABOBO | ABIDJAN | DISTRICT AUTONOME D'ABIDJAN |  |  |  | -4.00783334 | 5.44061112 | Autostable |  | 15739 | 3G | NODE_B | RNC_ABOBO_1 | 270 | 1251 | 0 | 3 | 27 | 2693/397/212 | KATHREIN | 42 | 13.9 |  | FO | 37 | 65 | 10 | CIE | 86.04 | 3.4498 | FO | 2016-06-30 | 5.44061112,-4.00783334
2021 | Août | Orange | OCI2162 | ABOBO_ANYAMA | ABOBO_ANYAMA_G18-1 | OCI2162 | ABIDJAN | ANYAMA | ABIDJAN | DISTRICT AUTONOME D'ABIDJAN | 1 | 3 |  | -4.045229541 | 5.469518601 | AUTOSTABLE |  | 1805 | 2G | BTS | BSC_CAF_1 | 60 | 162 | 0 | 3 | 27 | 2693/397/212 | KATHREIN | 42 | 13.9 |  | FO | 37 | 65 | 10 | CIE | 0.19372 | 29.1661 | FO | 2017-12-12 | 5.469518601,-4.045229541
2021 | Août | Orange | OCI2162 | ABOBO_ANYAMA | ABOBO_ANYAMA_G18-2 | OCI2162 | ABIDJAN | ANYAMA | ABIDJAN | DISTRICT AUTONOME D'ABIDJAN | 1 | 3 |  | -4.045229541 | 5.469518601 | AUTOSTABLE |  | 1806 | 2G | BTS | BSC_CAF_1 | 180 | 162 | 0 | 3 | 27 | 2693/397/212 | KATHREIN | 42 | 13.9 |  | FO | 37 | 65 | 10 | CIE | 0.084382 | 29.1661 | FO | 2017-12-12 | 5.469518601,-4.045229541
2021 | Août | Orange | OCI2162 | ABOBO_ANYAMA | ABOBO_ANYAMA_G18-3 | OCI2162 | ABIDJAN | ANYAMA | ABIDJAN | DISTRICT AUTONOME D'ABIDJAN | 1 | 3 |  | -4.045229541 | 5.469518601 | AUTOSTABLE |  | 1807 | 2G | BTS | BSC_CAF_1 | 300 | 162 | 0 | 2 | 27 | 2693/397/212 | KATHREIN | 42 | 13.9 |  | FO | 37 | 65 | 10 | CIE | 0.38344 | 29.1661 | FO | 2017-12-12 | 5.469518601,-4.045229541
2021 | Août | Orange | OCI2162 | ABOBO_ANYAMA | ABOBO_ANYAMA_G9-1 | OCI2162 | ABIDJAN | ANYAMA | ABIDJAN | DISTRICT AUTONOME D'ABIDJAN | 1 | 3 |  | -4.045229541 | 5.469518601 | AUTOSTABLE |  | 1801 | 2G | BTS | BSC_CAF_1 | 60 | 162 | 0 | 2 | 27 | 2693/397/212 | KATHREIN | 42 | 13.9 |  | FO | 37 | 65 | 10 | CIE | 0.24439 | 29.1661 | FO | 2017-12-12 | 5.469518601,-4.045229541
2021 | Août | Orange | OCI2162 | ABOBO_ANYAMA | ABOBO_ANYAMA_G9-2 | OCI2162 | ABIDJAN | ANYAMA | ABIDJAN | DISTRICT AUTONOME D'ABIDJAN | 1 | 3 |  | -4.045229541 | 5.469518601 | AUTOSTABLE |  | 1802 | 2G | BTS | BSC_CAF_1 | 180 | 162 | 0 | 3 | 27 | 2693/397/212 | KATHREIN | 42 | 13.8 |  | FO | 37 | 65 | 10 | CIE | 0.20115 | 29.1661 | FO | 2017-12-12 | 5.469518601,-4.045229541
2021 | Août | Orange | OCI2162 | ABOBO_ANYAMA | ABOBO_ANYAMA_G9-3 | OCI2162 | ABIDJAN | ANYAMA | ABIDJAN | DISTRICT AUTONOME D'ABIDJAN | 1 | 3 |  | -4.045229541 | 5.469518601 | AUTOSTABLE |  | 1803 | 2G | BTS | BSC_CAF_1 | 300 | 162 | 0 | 4 | 27 | 2693/397/212 | KATHREIN | 42 | 13.8 |  | FO | 37 | 65 | 10 | CIE | 0.31448 | 29.1661 | FO | 2017-12-12 | 5.469518601,-4.045229541
2021 | Août | Orange | OCI2162 | ABOBO_ANYAMA | ABOBO_ANYAMA_L8-1 | OCI2162 | ABIDJAN | ANYAMA | ABIDJAN | DISTRICT AUTONOME D'ABIDJAN |  |  |  | -4.045229541 | 5.469518601 | AUTOSTABLE |  |  | 4G | ENODE_B |  | 180 |  | 0 | 4 | 27 | 2693/397/212 | KATHREIN | 42 | 13.8 |  | FO | 37 | 65 | 10 | CIE |  |  | FO | 2017-12-12 | 5.469518601,-4.045229541
2021 | Août | Orange | OCI2162 | ABOBO_ANYAMA | ABOBO_ANYAMA_L8-2 | OCI2162 | ABIDJAN | ANYAMA | ABIDJAN | DISTRICT AUTONOME D'ABIDJAN |  |  |  | -4.045229541 | 5.469518601 | AUTOSTABLE |  |  | 4G | ENODE_B |  | 60 |  | 0 | 4 | 27 | 2693/397/212 | KATHREIN | 42 | 16.4 |  | FO | 37 | 65 | 10 | CIE |  |  | FO | 2017-12-12 | 5.469518601,-4.045229541
2021 | Août | Orange | OCI2162 | ABOBO_ANYAMA | ABOBO_ANYAMA_L8-3 | OCI2162 | ABIDJAN | ANYAMA | ABIDJAN | DISTRICT AUTONOME D'ABIDJAN |  |  |  | -4.045229541 | 5.469518601 | AUTOSTABLE |  |  | 4G | ENODE_B |  | 300 |  | 0 | 4 | 27 | 2693/397/212 | KATHREIN | 42 | 16.4 |  | FO | 37 | 65 | 10 | CIE |  |  | FO | 2017-12-12 | 5.469518601,-4.045229541
2021 | Août | Orange | OCI2162 | ABOBO_ANYAMA | ABOBO_ANYAMA_U21-11 | OCI2162 | ABIDJAN | ANYAMA | ABIDJAN | DISTRICT AUTONOME D'ABIDJAN |  |  |  | -4.045229541 | 5.469518601 | AUTOSTABLE |  | 15741 | 3G | NODE_B | RNC_ABOBO_1 | 60 | 1611 | 0 | 4 | 27 | 2693/397/212 | KATHREIN | 42 | 16.4 |  | FO | 37 | 65 | 10 | CIE | 86.04 | 0.87765 | FO | 2017-12-12 | 5.469518601,-4.045229541
2021 | Août | Orange | OCI2162 | ABOBO_ANYAMA | ABOBO_ANYAMA_U21-12 | OCI2162 | ABIDJAN | ANYAMA | ABIDJAN | DISTRICT AUTONOME D'ABIDJAN |  |  |  | -4.045229541 | 5.469518601 | AUTOSTABLE |  | 15744 | 3G | NODE_B | RNC_ABOBO_1 | 60 | 1611 | 0 | 4 | 27 | 2693/397/212 | KATHREIN | 42 | 16.4 |  | FO | 37 | 65 | 10 | CIE | 86.04 | 0.71125 | FO | 2017-12-12 | 5.469518601,-4.045229541
2021 | Août | Orange | OCI2162 | ABOBO_ANYAMA | ABOBO_ANYAMA_U21-13 | OCI2162 | ABIDJAN | ANYAMA | ABIDJAN | DISTRICT AUTONOME D'ABIDJAN |  |  |  | -4.045229541 | 5.469518601 | AUTOSTABLE |  | 15747 | 3G | NODE_B | RNC_ABOBO_1 | 60 | 1611 | 0 | 4 | 27 | 2693/397/212 | KATHREIN | 42 | 16.4 |  | FO | 37 | 65 | 10 | CIE | 86.04 | 1.3421 | FO | 2017-12-12 | 5.469518601,-4.045229541
2021 | Août | Orange | OCI2162 | ABOBO_ANYAMA | ABOBO_ANYAMA_U21-21 | OCI2162 | ABIDJAN | ANYAMA | ABIDJAN | DISTRICT AUTONOME D'ABIDJAN |  |  |  | -4.045229541 | 5.469518601 | AUTOSTABLE |  | 15742 | 3G | NODE_B | RNC_ABOBO_1 | 180 | 1611 | 0 | 4 | 27 | 2693/397/212 | KATHREIN | 42 | 16.4 |  | FO | 37 | 65 | 10 | CIE | 86.04 | 1.7617 | FO | 2017-12-12 | 5.469518601,-4.045229541
2021 | Août | Orange | OCI2162 | ABOBO_ANYAMA | ABOBO_ANYAMA_U21-22 | OCI2162 | ABIDJAN | ANYAMA | ABIDJAN | DISTRICT AUTONOME D'ABIDJAN |  |  |  | -4.045229541 | 5.469518601 | AUTOSTABLE |  | 15745 | 3G | NODE_B | RNC_ABOBO_1 | 180 | 1611 | 0 | 4 | 27 | 2693/397/212 | KATHREIN | 42 | 16.4 |  | FO | 37 | 65 | 10 | CIE | 86.04 | 1.1921 | FO | 2017-12-12 | 5.469518601,-4.045229541
2021 | Août | Orange | OCI2162 | ABOBO_ANYAMA | ABOBO_ANYAMA_U21-23 | OCI2162 | ABIDJAN | ANYAMA | ABIDJAN | DISTRICT AUTONOME D'ABIDJAN |  |  |  | -4.045229541 | 5.469518601 | AUTOSTABLE |  | 15748 | 3G | NODE_B | RNC_ABOBO_1 | 180 | 1611 | 0 | 4 | 27 | 2693/397/212 | KATHREIN | 42 | 16.4 |  | FO | 37 | 65 | 10 | CIE | 86.04 | 0.80639 | FO | 2017-12-12 | 5.469518601,-4.045229541
2021 | Août | Orange | OCI2162 | ABOBO_ANYAMA | ABOBO_ANYAMA_U21-31 | OCI2162 | ABIDJAN | ANYAMA | ABIDJAN | DISTRICT AUTONOME D'ABIDJAN |  |  |  | -4.045229541 | 5.469518601 | AUTOSTABLE |  | 15743 | 3G | NODE_B | RNC_ABOBO_1 | 300 | 1611 | 0 | 4 | 27 | 2693/397/212 | KATHREIN | 42 | 16.4 |  | FO | 37 | 65 | 10 | CIE | 86.04 | 3.5574 | FO | 2017-12-12 | 5.469518601,-4.045229541
2021 | Août | Orange | OCI2162 | ABOBO_ANYAMA | ABOBO_ANYAMA_U21-32 | OCI2162 | ABIDJAN | ANYAMA | ABIDJAN | DISTRICT AUTONOME D'ABIDJAN |  |  |  | -4.045229541 | 5.469518601 | AUTOSTABLE |  | 15746 | 3G | NODE_B | RNC_ABOBO_1 | 300 | 1611 | 0 | 3 | 27 | 2693/397/212 | KATHREIN | 42 | 13.9 |  | FO | 37 | 65 | 10 | CIE | 86.04 | 3.7865 | FO | 2017-12-12 | 5.469518601,-4.045229541
2021 | Août | Orange | OCI2162 | ABOBO_ANYAMA | ABOBO_ANYAMA_U21-33 | OCI2162 | ABIDJAN | ANYAMA | ABIDJAN | DISTRICT AUTONOME D'ABIDJAN |  |  |  | -4.045229541 | 5.469518601 | AUTOSTABLE |  | 15749 | 3G | NODE_B | RNC_ABOBO_1 | 300 | 1611 | 0 | 3 | 27 | 2693/397/212 | KATHREIN | 42 | 13.9 |  | FO | 37 | 65 | 10 | CIE | 86.04 | 2.0086 | FO | 2017-12-12 | 5.469518601,-4.045229541
2021 | Août | Orange | OCI2166 | ABOBO_ASSE | ABOBO_ASSE_G18-1 | OCI2166 | ABIDJAN | ANYAMA | ABIDJAN | DISTRICT AUTONOME D'ABIDJAN | 1 | 6 |  | -4.06964 | 5.47669 | AUTOSTABLE |  | 1825 | 2G | BTS | BSC_CAF_1 | 30 | 162 | 0 | 3 | 27 | 2693/397/212 | KATHREIN | 42 | 13.9 |  | FO | 37 | 65 | 10 | CIE | 0.22885 | 67.7293 | FH + FO | 2017-12-11 | 5.47669,-4.06964
2021 | Août | Orange | OCI2166 | ABOBO_ASSE | ABOBO_ASSE_G18-2 | OCI2166 | ABIDJAN | ANYAMA | ABIDJAN | DISTRICT AUTONOME D'ABIDJAN | 1 | 3 |  | -4.06964 | 5.47669 | AUTOSTABLE |  | 1826 | 2G | BTS | BSC_CAF_1 | 160 | 162 | 0 | 2 | 27 | 2693/397/212 | KATHREIN | 42 | 13.9 |  | FO | 37 | 65 | 10 | CIE | 0.35429 | 29.1661 | FH + FO | 2017-12-11 | 5.47669,-4.06964
2021 | Août | Orange | OCI2166 | ABOBO_ASSE | ABOBO_ASSE_G18-3 | OCI2166 | ABIDJAN | ANYAMA | ABIDJAN | DISTRICT AUTONOME D'ABIDJAN | 1 | 3 |  | -4.06964 | 5.47669 | AUTOSTABLE |  | 1827 | 2G | BTS | BSC_CAF_1 | 260 | 162 | 0 | 2 | 27 | 2693/397/212 | KATHREIN | 42 | 13.9 |  | FO | 37 | 65 | 10 | CIE | 0.12705 | 29.1661 | FH + FO | 2017-12-11 | 5.47669,-4.06964
2021 | Août | Orange | OCI2166 | ABOBO_ASSE | ABOBO_ASSE_G9-1 | OCI2166 | ABIDJAN | ANYAMA | ABIDJAN | DISTRICT AUTONOME D'ABIDJAN | 1 | 4 |  | -4.06964 | 5.47669 | AUTOSTABLE |  | 1821 | 2G | BTS | BSC_CAF_1 | 30 | 162 | 0 | 0 | 27 | 2693/397/212 | KATHREIN | 42 | 13.9 |  | FO | 37 | 65 | 10 | CIE | 0.35473 | 41.1889 | FH + FO | 2017-12-11 | 5.47669,-4.06964
2021 | Août | Orange | OCI2166 | ABOBO_ASSE | ABOBO_ASSE_G9-2 | OCI2166 | ABIDJAN | ANYAMA | ABIDJAN | DISTRICT AUTONOME D'ABIDJAN | 1 | 3 |  | -4.06964 | 5.47669 | AUTOSTABLE |  | 1822 | 2G | BTS | BSC_CAF_1 | 160 | 162 | 0 | 4 | 27 | 2693/397/212 | KATHREIN | 42 | 13.8 |  | FO | 37 | 65 | 10 | CIE | 0.2181 | 29.1661 | FH + FO | 2017-12-11 | 5.47669,-4.06964
2021 | Août | Orange | OCI2166 | ABOBO_ASSE | ABOBO_ASSE_G9-3 | OCI2166 | ABIDJAN | ANYAMA | ABIDJAN | DISTRICT AUTONOME D'ABIDJAN | 1 | 3 |  | -4.06964 | 5.47669 | AUTOSTABLE |  | 1823 | 2G | BTS | BSC_CAF_1 | 260 | 162 | 0 | 6 | 27 | 2693/397/212 | KATHREIN | 42 | 13.8 |  | FO | 37 | 65 | 10 | CIE | 0.10838 | 29.1661 | FH + FO | 2017-12-11 | 5.47669,-4.06964
2021 | Août | Orange | OCI2166 | ABOBO_ASSE | ABOBO_ASSE_L26-1 | OCI2166 | ABIDJAN | ANYAMA | ABIDJAN | DISTRICT AUTONOME D'ABIDJAN |  |  |  | -4.06964 | 5.47669 | AUTOSTABLE |  |  | 4G | ENODE_B |  | 30 |  | 0 | 4 | 27 | 2693/397/212 | KATHREIN | 42 | 13.8 |  | FO | 37 | 65 | 10 | CIE |  |  | FH + FO | 2017-12-11 | 5.47669,-4.06964
2021 | Août | Orange | OCI2166 | ABOBO_ASSE | ABOBO_ASSE_L26-2 | OCI2166 | ABIDJAN | ANYAMA | ABIDJAN | DISTRICT AUTONOME D'ABIDJAN |  |  |  | -4.06964 | 5.47669 | AUTOSTABLE |  |  | 4G | ENODE_B |  | 160 |  | 0 | 2 | 27 | 2693/397/212 | KATHREIN | 42 | 13.8 |  | FO | 37 | 65 | 10 | CIE |  |  | FH + FO | 2017-12-11 | 5.47669,-4.06964
2021 | Août | Orange | OCI2166 | ABOBO_ASSE | ABOBO_ASSE_L26-3 | OCI2166 | ABIDJAN | ANYAMA | ABIDJAN | DISTRICT AUTONOME D'ABIDJAN |  |  |  | -4.06964 | 5.47669 | AUTOSTABLE |  |  | 4G | ENODE_B |  | 260 |  | 0 | 1 | 27 | 2693/397/212 | KATHREIN | 42 | 13.8 |  | FO | 37 | 65 | 10 | CIE |  |  | FH + FO | 2017-12-11 | 5.47669,-4.06964
2021 | Août | Orange | OCI2166 | ABOBO_ASSE | ABOBO_ASSE_L8-1 | OCI2166 | ABIDJAN | ANYAMA | ABIDJAN | DISTRICT AUTONOME D'ABIDJAN |  |  |  | -4.06964 | 5.47669 | AUTOSTABLE |  |  | 4G | ENODE_B |  | 30 |  | 0 | 1 | 27 | 2693/397/212 | KATHREIN | 42 | 13.8 |  | FO | 37 | 65 | 10 | CIE |  |  | FH + FO | 2017-12-11 | 5.47669,-4.06964
2021 | Août | Orange | OCI2166 | ABOBO_ASSE | ABOBO_ASSE_L8-2 | OCI2166 | ABIDJAN | ANYAMA | ABIDJAN | DISTRICT AUTONOME D'ABIDJAN |  |  |  | -4.06964 | 5.47669 | AUTOSTABLE |  |  | 4G | ENODE_B |  | 160 |  | 0 | 3 | 27 | 2693/397/212 | KATHREIN | 42 | 16.4 |  | FO | 37 | 65 | 10 | CIE |  |  | FH + FO | 2017-12-11 | 5.47669,-4.06964
2021 | Août | Orange | OCI2166 | ABOBO_ASSE | ABOBO_ASSE_L8-3 | OCI2166 | ABIDJAN | ANYAMA | ABIDJAN | DISTRICT AUTONOME D'ABIDJAN |  |  |  | -4.06964 | 5.47669 | AUTOSTABLE |  |  | 4G | ENODE_B |  | 260 |  | 0 | 3 | 27 | 2693/397/212 | KATHREIN | 42 | 16.4 |  | FO | 37 | 65 | 10 | CIE |  |  | FH + FO | 2017-12-11 | 5.47669,-4.06964
2021 | Août | Orange | OCI2166 | ABOBO_ASSE | ABOBO_ASSE_U21-11 | OCI2166 | ABIDJAN | ANYAMA | ABIDJAN | DISTRICT AUTONOME D'ABIDJAN |  |  |  | -4.06964 | 5.47669 | AUTOSTABLE |  | 15751 | 3G | NODE_B | RNC_ABOBO_1 | 30 | 1611 | 0 | 3 | 27 | 2693/397/212 | KATHREIN | 42 | 16.4 |  | FO | 37 | 65 | 10 | CIE | 86.04 | 1.0155 | FH + FO | 2017-12-11 | 5.47669,-4.06964
2021 | Août | Orange | OCI2166 | ABOBO_ASSE | ABOBO_ASSE_U21-12 | OCI2166 | ABIDJAN | ANYAMA | ABIDJAN | DISTRICT AUTONOME D'ABIDJAN |  |  |  | -4.06964 | 5.47669 | AUTOSTABLE |  | 15754 | 3G | NODE_B | RNC_ABOBO_1 | 30 | 1611 | 0 | 3 | 27 | 2693/397/212 | KATHREIN | 42 | 16.4 |  | FO | 37 | 65 | 10 | CIE | 86.04 | 0.51568 | FH + FO | 2017-12-11 | 5.47669,-4.06964
2021 | Août | Orange | OCI2166 | ABOBO_ASSE | ABOBO_ASSE_U21-13 | OCI2166 | ABIDJAN | ANYAMA | ABIDJAN | DISTRICT AUTONOME D'ABIDJAN |  |  |  | -4.06964 | 5.47669 | AUTOSTABLE |  | 15757 | 3G | NODE_B | RNC_ABOBO_1 | 30 | 1611 | 0 | 3 | 27 | 2693/397/212 | KATHREIN | 42 | 16.4 |  | FO | 37 | 65 | 10 | CIE | 86.04 | 0.66512 | FH + FO | 2017-12-11 | 5.47669,-4.06964
2021 | Août | Orange | OCI2166 | ABOBO_ASSE | ABOBO_ASSE_U21-21 | OCI2166 | ABIDJAN | ANYAMA | ABIDJAN | DISTRICT AUTONOME D'ABIDJAN |  |  |  | -4.06964 | 5.47669 | AUTOSTABLE |  | 15752 | 3G | NODE_B | RNC_ABOBO_1 | 160 | 1611 | 0 | 3 | 27 | 2693/397/212 | KATHREIN | 42 | 16.4 |  | FO | 37 | 65 | 10 | CIE | 86.04 | 2.2595 | FH + FO | 2017-12-11 | 5.47669,-4.06964
2021 | Août | Orange | OCI2166 | ABOBO_ASSE | ABOBO_ASSE_U21-22 | OCI2166 | ABIDJAN | ANYAMA | ABIDJAN | DISTRICT AUTONOME D'ABIDJAN |  |  |  | -4.06964 | 5.47669 | AUTOSTABLE |  | 15755 | 3G | NODE_B | RNC_ABOBO_1 | 160 | 1611 | 0 | 3 | 27 | 2693/397/212 | KATHREIN | 42 | 16.4 |  | FO | 37 | 65 | 10 | CIE | 86.04 | 2.2271 | FH + FO | 2017-12-11 | 5.47669,-4.06964
2021 | Août | Orange | OCI2166 | ABOBO_ASSE | ABOBO_ASSE_U21-23 | OCI2166 | ABIDJAN | ANYAMA | ABIDJAN | DISTRICT AUTONOME D'ABIDJAN |  |  |  | -4.06964 | 5.47669 | AUTOSTABLE |  | 15758 | 3G | NODE_B | RNC_ABOBO_1 | 160 | 1611 | 0 | 3 | 27 | 2693/397/212 | KATHREIN | 42 | 16.4 |  | FO | 37 | 65 | 10 | CIE | 86.04 | 1.0279 | FH + FO | 2017-12-11 | 5.47669,-4.06964
2021 | Août | Orange | OCI2166 | ABOBO_ASSE | ABOBO_ASSE_U21-31 | OCI2166 | ABIDJAN | ANYAMA | ABIDJAN | DISTRICT AUTONOME D'ABIDJAN |  |  |  | -4.06964 | 5.47669 | AUTOSTABLE |  | 15753 | 3G | NODE_B | RNC_ABOBO_1 | 260 | 1611 | 0 | 3 | 27 | 2693/397/212 | KATHREIN | 42 | 16.4 |  | FO | 37 | 65 | 10 | CIE | 86.04 | 2.8651 | FH + FO | 2017-12-11 | 5.47669,-4.06964
2021 | Août | Orange | OCI2166 | ABOBO_ASSE | ABOBO_ASSE_U21-32 | OCI2166 | ABIDJAN | ANYAMA | ABIDJAN | DISTRICT AUTONOME D'ABIDJAN |  |  |  | -4.06964 | 5.47669 | AUTOSTABLE |  | 15756 | 3G | NODE_B | RNC_ABOBO_1 | 260 | 1611 | 0 | 4 | 29 | 2693/397/212 | KATHREIN | 42 | 15.4 |  | FO | 39 | 65 | 10 | CIE | 86.04 | 1.7958 | FH + FO | 2017-12-11 | 5.47669,-4.06964
2021 | Août | Orange | OCI2166 | ABOBO_ASSE | ABOBO_ASSE_U21-33 | OCI2166 | ABIDJAN | ANYAMA | ABIDJAN | DISTRICT AUTONOME D'ABIDJAN |  |  |  | -4.06964 | 5.47669 | AUTOSTABLE |  | 15759 | 3G | NODE_B | RNC_ABOBO_1 | 260 | 1611 | 0 | 4 | 29 | 2693/397/212 | KATHREIN | 42 | 15.4 |  | FO | 39 | 65 | 10 | CIE | 86.04 | 1.4952 | FH + FO | 2017-12-11 | 5.47669,-4.06964
2021 | Août | Orange | OCI1409 | ABOBO_BAOULE | ABOBO_BAOULE_G18-1 | OCI1409 | ANGRE | COCODY | ABIDJAN | DISTRICT AUTONOME D'ABIDJAN | 1 | 3 |  | -3.98236112 | 5.42486112 | autostable |  | 47175 | 2G | BTS | BSC_CAF_1 | 100 | 126 | 0 | 4 | 29 | 2693/397/212 | KATHREIN | 42 | 15.4 |  | FO | 39 | 65 | 10 | CIE | 0.7442 | 29.1661 | FO | 2013-11-01 | 5.42486112,-3.98236112
2021 | Août | Orange | OCI1409 | ABOBO_BAOULE | ABOBO_BAOULE_G18-2 | OCI1409 | ANGRE | COCODY | ABIDJAN | DISTRICT AUTONOME D'ABIDJAN | 1 | 5 |  | -3.98236112 | 5.42486112 | autostable |  | 47176 | 2G | BTS | BSC_CAF_1 | 210 | 126 | 0 | 3 | 29 | 2693/397/212 | KATHREIN | 42 | 15.4 |  | FO | 39 | 65 | 10 | CIE | 1.0361 | 52.4807 | FO | 2013-11-01 | 5.42486112,-3.98236112
2021 | Août | Orange | OCI1409 | ABOBO_BAOULE | ABOBO_BAOULE_G18-3 | OCI1409 | ANGRE | COCODY | ABIDJAN | DISTRICT AUTONOME D'ABIDJAN | 1 | 6 |  | -3.98236112 | 5.42486112 | autostable |  | 47177 | 2G | BTS | BSC_CAF_1 | 310 | 126 | 0 | 4 | 29 | 2693/397/212 | KATHREIN | 42 | 15.4 |  | FO | 39 | 65 | 10 | CIE | 0.80944 | 63.9004 | FO | 2013-11-01 | 5.42486112,-3.98236112
2021 | Août | Orange | OCI1409 | ABOBO_BAOULE | ABOBO_BAOULE_G9-1 | OCI1409 | ANGRE | COCODY | ABIDJAN | DISTRICT AUTONOME D'ABIDJAN | 1 | 3 |  | -3.98236112 | 5.42486112 | autostable |  | 47171 | 2G | BTS | BSC_CAF_1 | 100 | 126 | 0 | 5 | 29 | 2693/397/212 | KATHREIN | 42 | 17 |  | FO | 39 | 65 | 10 | CIE | 0.37677 | 29.1661 | FO | 2013-11-01 | 5.42486112,-3.98236112
2021 | Août | Orange | OCI1409 | ABOBO_BAOULE | ABOBO_BAOULE_G9-2 | OCI1409 | ANGRE | COCODY | ABIDJAN | DISTRICT AUTONOME D'ABIDJAN | 1 | 5 |  | -3.98236112 | 5.42486112 | autostable |  | 47172 | 2G | BTS | BSC_CAF_1 | 210 | 126 | 0 | 5 | 29 | 2693/397/212 | KATHREIN | 42 | 17 |  | FO | 39 | 65 | 10 | CIE | 0.14456 | 51.5342 | FO | 2013-11-01 | 5.42486112,-3.98236112
2021 | Août | Orange | OCI1409 | ABOBO_BAOULE | ABOBO_BAOULE_U21-11 | OCI1409 | ANGRE | COCODY | ABIDJAN | DISTRICT AUTONOME D'ABIDJAN |  |  |  | -3.98236112 | 5.42486112 | autostable |  | 44641 | 3G | NODE_B | RNC_ABOBO_1 | 100 | 1251 | 0 | 5 | 29 | 2693/397/212 | KATHREIN | 42 | 17 |  | FO | 39 | 65 | 10 | CIE | 86.04 | 4.3417 | FO | 2013-11-01 | 5.42486112,-3.98236112
2021 | Août | Orange | OCI1409 | ABOBO_BAOULE | ABOBO_BAOULE_U21-12 | OCI1409 | ANGRE | COCODY | ABIDJAN | DISTRICT AUTONOME D'ABIDJAN |  |  |  | -3.98236112 | 5.42486112 | autostable |  | 44644 | 3G | NODE_B | RNC_ABOBO_1 | 100 | 1251 | 0 | 5 | 29 | 2693/397/212 | KATHREIN | 42 | 17 |  | FO | 39 | 65 | 10 | CIE | 86.04 | 3.2852 | FO | 2013-11-01 | 5.42486112,-3.98236112
2021 | Août | Orange | OCI1409 | ABOBO_BAOULE | ABOBO_BAOULE_U21-13 | OCI1409 | ANGRE | COCODY | ABIDJAN | DISTRICT AUTONOME D'ABIDJAN |  |  |  | -3.98236112 | 5.42486112 | autostable |  | 44647 | 3G | NODE_B | RNC_ABOBO_1 | 100 | 1251 | 0 | 5 | 29 | 2693/397/212 | KATHREIN | 42 | 17 |  | FO | 39 | 65 | 10 | CIE | 86.04 | 1.9639 | FO | 2013-11-01 | 5.42486112,-3.98236112
2021 | Août | Orange | OCI1409 | ABOBO_BAOULE | ABOBO_BAOULE_U21-21 | OCI1409 | ANGRE | COCODY | ABIDJAN | DISTRICT AUTONOME D'ABIDJAN |  |  |  | -3.98236112 | 5.42486112 | autostable |  | 44642 | 3G | NODE_B | RNC_ABOBO_1 | 210 | 1251 | 0 | 5 | 29 | 2693/397/212 | KATHREIN | 42 | 17 |  | FO | 39 | 65 | 10 | CIE | 86.04 | 8.6634 | FO | 2013-11-01 | 5.42486112,-3.98236112
2021 | Août | Orange | OCI1409 | ABOBO_BAOULE | ABOBO_BAOULE_U21-22 | OCI1409 | ANGRE | COCODY | ABIDJAN | DISTRICT AUTONOME D'ABIDJAN |  |  |  | -3.98236112 | 5.42486112 | autostable |  | 44645 | 3G | NODE_B | RNC_ABOBO_1 | 210 | 1251 | 0 | 5 | 29 | 2693/397/212 | KATHREIN | 42 | 17 |  | FO | 39 | 65 | 10 | CIE | 86.04 | 7.6887 | FO | 2013-11-01 | 5.42486112,-3.98236112
2021 | Août | Orange | OCI1409 | ABOBO_BAOULE | ABOBO_BAOULE_U21-23 | OCI1409 | ANGRE | COCODY | ABIDJAN | DISTRICT AUTONOME D'ABIDJAN |  |  |  | -3.98236112 | 5.42486112 | autostable |  | 44648 | 3G | NODE_B | RNC_ABOBO_1 | 210 | 1251 | 0 | 5 | 29 | 2693/397/212 | KATHREIN | 42 | 17 |  | FO | 39 | 65 | 10 | CIE | 86.04 | 3.7309 | FO | 2013-11-01 | 5.42486112,-3.98236112
2021 | Août | Orange | OCI1409 | ABOBO_BAOULE | ABOBO_BAOULE_U21-31 | OCI1409 | ANGRE | COCODY | ABIDJAN | DISTRICT AUTONOME D'ABIDJAN |  |  |  | -3.98236112 | 5.42486112 | autostable |  | 44643 | 3G | NODE_B | RNC_ABOBO_1 | 310 | 1251 | 0 | 5 | 29 | 2693/397/212 | KATHREIN | 42 | 17 |  | FO | 39 | 65 | 10 | CIE | 86.04 | 6.3642 | FO | 2013-11-01 | 5.42486112,-3.98236112
2021 | Août | Orange | OCI1409 | ABOBO_BAOULE | ABOBO_BAOULE_U21-32 | OCI1409 | ANGRE | COCODY | ABIDJAN | DISTRICT AUTONOME D'ABIDJAN |  |  |  | -3.98236112 | 5.42486112 | autostable |  | 44646 | 3G | NODE_B | RNC_ABOBO_1 | 310 | 1251 | 0 | 2 | 27 | 2693/397/212 | KATHREIN | 42 | 13.9 |  | FO | 37 | 65 | 10 | CIE | 86.04 | 6.3863 | FO | 2013-11-01 | 5.42486112,-3.98236112
2021 | Août | Orange | OCI1409 | ABOBO_BAOULE | ABOBO_BAOULE_U21-33 | OCI1409 | ANGRE | COCODY | ABIDJAN | DISTRICT AUTONOME D'ABIDJAN |  |  |  | -3.98236112 | 5.42486112 | autostable |  | 44649 | 3G | NODE_B | RNC_ABOBO_1 | 310 | 1251 | 0 | 2 | 27 | 2693/397/212 | KATHREIN | 42 | 13.9 |  | FO | 37 | 65 | 10 | CIE | 86.04 | 2.8378 | FO | 2013-11-01 | 5.42486112,-3.98236112
2021 | Août | Orange | OCI2163 | ABOBO_BCNORD | ABOBO_BCNORD_G18-1 | OCI2163 | ABIDJAN | ABOBO | ABIDJAN | DISTRICT AUTONOME D'ABIDJAN | 1 | 3 |  | -4.020517 | 5.457575 | AUTOSTABLE |  | 2225 | 2G | BTS | BSC_CAF_1 | 80 | 162 | 0 | 3 | 27 | 2693/397/212 | KATHREIN | 42 | 13.9 |  | FO | 37 | 65 | 10 | CIE | 1.0134 | 29.1661 | FO | 2017-12-21 | 5.457575,-4.020517
2021 | Août | Orange | OCI2163 | ABOBO_BCNORD | ABOBO_BCNORD_G18-2 | OCI2163 | ABIDJAN | ABOBO | ABIDJAN | DISTRICT AUTONOME D'ABIDJAN | 1 | 3 |  | -4.020517 | 5.457575 | AUTOSTABLE |  | 2226 | 2G | BTS | BSC_CAF_1 | 200 | 162 | 0 | 2 | 27 | 2693/397/212 | KATHREIN | 42 | 13.9 |  | FO | 37 | 65 | 10 | CIE | 0.6362 | 29.1661 | FO | 2017-12-21 | 5.457575,-4.020517
2021 | Août | Orange | OCI2163 | ABOBO_BCNORD | ABOBO_BCNORD_G18-3 | OCI2163 | ABIDJAN | ABOBO | ABIDJAN | DISTRICT AUTONOME D'ABIDJAN | 1 | 3 |  | -4.020517 | 5.457575 | AUTOSTABLE |  | 2227 | 2G | BTS | BSC_CAF_1 | 290 | 162 | 0 | 2 | 27 | 2693/397/212 | KATHREIN | 42 | 13.9 |  | FO | 37 | 65 | 10 | CIE | 0.17448 | 29.1661 | FO | 2017-12-21 | 5.457575,-4.020517
2021 | Août | Orange | OCI2163 | ABOBO_BCNORD | ABOBO_BCNORD_G9-1 | OCI2163 | ABIDJAN | ABOBO | ABIDJAN | DISTRICT AUTONOME D'ABIDJAN | 1 | 4 |  | -4.020517 | 5.457575 | AUTOSTABLE |  | 2221 | 2G | BTS | BSC_CAF_1 | 80 | 162 | 0 | 2 | 27 | 2693/397/212 | KATHREIN | 42 | 13.9 |  | FO | 37 | 65 | 10 | CIE | 0.9443 | 41.1889 | FO | 2017-12-21 | 5.457575,-4.020517
2021 | Août | Orange | OCI2163 | ABOBO_BCNORD | ABOBO_BCNORD_G9-2 | OCI2163 | ABIDJAN | ABOBO | ABIDJAN | DISTRICT AUTONOME D'ABIDJAN | 1 | 3 |  | -4.020517 | 5.457575 | AUTOSTABLE |  | 2222 | 2G | BTS | BSC_CAF_1 | 200 | 162 | 0 | 3 | 27 | 2693/397/212 | KATHREIN | 42 | 13.8 |  | FO | 37 | 65 | 10 | CIE | 0.45506 | 29.1661 | FO | 2017-12-21 | 5.457575,-4.020517
2021 | Août | Orange | OCI2163 | ABOBO_BCNORD | ABOBO_BCNORD_G9-3 | OCI2163 | ABIDJAN | ABOBO | ABIDJAN | DISTRICT AUTONOME D'ABIDJAN | 1 | 3 |  | -4.020517 | 5.457575 | AUTOSTABLE |  | 2223 | 2G | BTS | BSC_CAF_1 | 290 | 162 | 0 | 3 | 27 | 2693/397/212 | KATHREIN | 42 | 13.8 |  | FO | 37 | 65 | 10 | CIE | 0.21162 | 29.1661 | FO | 2017-12-21 | 5.457575,-4.020517
2021 | Août | Orange | OCI2163 | ABOBO_BCNORD | ABOBO_BCNORD_L26-1 | OCI2163 | ABIDJAN | ABOBO | ABIDJAN | DISTRICT AUTONOME D'ABIDJAN |  |  |  | -4.020517 | 5.457575 | AUTOSTABLE |  |  | 4G | ENODE_B |  | 80 |  | 0 | 3 | 27 | 2693/397/212 | KATHREIN | 42 | 13.8 |  | FO | 37 | 65 | 10 | CIE |  |  | FO | 2017-12-21 | 5.457575,-4.020517
2021 | Août | Orange | OCI2163 | ABOBO_BCNORD | ABOBO_BCNORD_L26-2 | OCI2163 | ABIDJAN | ABOBO | ABIDJAN | DISTRICT AUTONOME D'ABIDJAN |  |  |  | -4.020517 | 5.457575 | AUTOSTABLE |  |  | 4G | ENODE_B |  | 200 |  | 0 | 4 | 27 | 2693/397/212 | KATHREIN | 42 | 13.8 |  | FO | 37 | 65 | 10 | CIE |  |  | FO | 2017-12-21 | 5.457575,-4.020517
2021 | Août | Orange | OCI2163 | ABOBO_BCNORD | ABOBO_BCNORD_L26-3 | OCI2163 | ABIDJAN | ABOBO | ABIDJAN | DISTRICT AUTONOME D'ABIDJAN |  |  |  | -4.020517 | 5.457575 | AUTOSTABLE |  |  | 4G | ENODE_B |  | 290 |  | 0 | 4 | 27 | 2693/397/212 | KATHREIN | 42 | 13.8 |  | FO | 37 | 65 | 10 | CIE |  |  | FO | 2017-12-21 | 5.457575,-4.020517
2021 | Août | Orange | OCI2163 | ABOBO_BCNORD | ABOBO_BCNORD_L8-1 | OCI2163 | ABIDJAN | ABOBO | ABIDJAN | DISTRICT AUTONOME D'ABIDJAN |  |  |  | -4.020517 | 5.457575 | AUTOSTABLE |  |  | 4G | ENODE_B |  | 80 |  | 0 | 4 | 27 | 2693/397/212 | KATHREIN | 42 | 13.8 |  | FO | 37 | 65 | 10 | CIE |  |  | FO | 2017-12-21 | 5.457575,-4.020517
2021 | Août | Orange | OCI2163 | ABOBO_BCNORD | ABOBO_BCNORD_L8-2 | OCI2163 | ABIDJAN | ABOBO | ABIDJAN | DISTRICT AUTONOME D'ABIDJAN |  |  |  | -4.020517 | 5.457575 | AUTOSTABLE |  |  | 4G | ENODE_B |  | 200 |  | 0 | 4 | 27 | 2693/397/212 | KATHREIN | 42 | 16.4 |  | FO | 37 | 65 | 10 | CIE |  |  | FO | 2017-12-21 | 5.457575,-4.020517
2021 | Août | Orange | OCI2163 | ABOBO_BCNORD | ABOBO_BCNORD_L8-3 | OCI2163 | ABIDJAN | ABOBO | ABIDJAN | DISTRICT AUTONOME D'ABIDJAN |  |  |  | -4.020517 | 5.457575 | AUTOSTABLE |  |  | 4G | ENODE_B |  | 290 |  | 0 | 4 | 27 | 2693/397/212 | KATHREIN | 42 | 16.4 |  | FO | 37 | 65 | 10 | CIE |  |  | FO | 2017-12-21 | 5.457575,-4.020517
2021 | Août | Orange | OCI2163 | ABOBO_BCNORD | ABOBO_BCNORD_U21-11 | OCI2163 | ABIDJAN | ABOBO | ABIDJAN | DISTRICT AUTONOME D'ABIDJAN |  |  |  | -4.020517 | 5.457575 | AUTOSTABLE |  | 15801 | 3G | NODE_B | RNC_ABOBO_1 | 80 | 1611 | 0 | 4 | 27 | 2693/397/212 | KATHREIN | 42 | 16.4 |  | FO | 37 | 65 | 10 | CIE | 86.04 | 3.4851 | FO | 2017-12-21 | 5.457575,-4.020517
2021 | Août | Orange | OCI2163 | ABOBO_BCNORD | ABOBO_BCNORD_U21-12 | OCI2163 | ABIDJAN | ABOBO | ABIDJAN | DISTRICT AUTONOME D'ABIDJAN |  |  |  | -4.020517 | 5.457575 | AUTOSTABLE |  | 15804 | 3G | NODE_B | RNC_ABOBO_1 | 80 | 1611 | 0 | 4 | 27 | 2693/397/212 | KATHREIN | 42 | 16.4 |  | FO | 37 | 65 | 10 | CIE | 86.04 | 3.43 | FO | 2017-12-21 | 5.457575,-4.020517
2021 | Août | Orange | OCI2163 | ABOBO_BCNORD | ABOBO_BCNORD_U21-13 | OCI2163 | ABIDJAN | ABOBO | ABIDJAN | DISTRICT AUTONOME D'ABIDJAN |  |  |  | -4.020517 | 5.457575 | AUTOSTABLE |  | 15807 | 3G | NODE_B | RNC_ABOBO_1 | 80 | 1611 | 0 | 4 | 27 | 2693/397/212 | KATHREIN | 42 | 16.4 |  | FO | 37 | 65 | 10 | CIE | 86.04 | 2.0969 | FO | 2017-12-21 | 5.457575,-4.020517
2021 | Août | Orange | OCI2163 | ABOBO_BCNORD | ABOBO_BCNORD_U21-21 | OCI2163 | ABIDJAN | ABOBO | ABIDJAN | DISTRICT AUTONOME D'ABIDJAN |  |  |  | -4.020517 | 5.457575 | AUTOSTABLE |  | 15802 | 3G | NODE_B | RNC_ABOBO_1 | 200 | 1611 | 0 | 4 | 27 | 2693/397/212 | KATHREIN | 42 | 16.4 |  | FO | 37 | 65 | 10 | CIE | 86.04 | 1.9983 | FO | 2017-12-21 | 5.457575,-4.020517
2021 | Août | Orange | OCI2163 | ABOBO_BCNORD | ABOBO_BCNORD_U21-22 | OCI2163 | ABIDJAN | ABOBO | ABIDJAN | DISTRICT AUTONOME D'ABIDJAN |  |  |  | -4.020517 | 5.457575 | AUTOSTABLE |  | 15805 | 3G | NODE_B | RNC_ABOBO_1 | 200 | 1611 | 0 | 4 | 27 | 2693/397/212 | KATHREIN | 42 | 16.4 |  | FO | 37 | 65 | 10 | CIE | 86.04 | 1.9564 | FO | 2017-12-21 | 5.457575,-4.020517
2021 | Août | Orange | OCI2163 | ABOBO_BCNORD | ABOBO_BCNORD_U21-23 | OCI2163 | ABIDJAN | ABOBO | ABIDJAN | DISTRICT AUTONOME D'ABIDJAN |  |  |  | -4.020517 | 5.457575 | AUTOSTABLE |  | 15808 | 3G | NODE_B | RNC_ABOBO_1 | 200 | 1611 | 0 | 4 | 27 | 2693/397/212 | KATHREIN | 42 | 16.4 |  | FO | 37 | 65 | 10 | CIE | 86.04 | 0.85064 | FO | 2017-12-21 | 5.457575,-4.020517
2021 | Août | Orange | OCI2163 | ABOBO_BCNORD | ABOBO_BCNORD_U21-31 | OCI2163 | ABIDJAN | ABOBO | ABIDJAN | DISTRICT AUTONOME D'ABIDJAN |  |  |  | -4.020517 | 5.457575 | AUTOSTABLE |  | 15803 | 3G | NODE_B | RNC_ABOBO_1 | 290 | 1611 | 0 | 4 | 27 | 2693/397/212 | KATHREIN | 42 | 16.4 |  | FO | 37 | 65 | 10 | CIE | 86.04 | 0.98669 | FO | 2017-12-21 | 5.457575,-4.020517
2021 | Août | Orange | OCI2163 | ABOBO_BCNORD | ABOBO_BCNORD_U21-32 | OCI2163 | ABIDJAN | ABOBO | ABIDJAN | DISTRICT AUTONOME D'ABIDJAN |  |  |  | -4.020517 | 5.457575 | AUTOSTABLE |  | 15806 | 3G | NODE_B | RNC_ABOBO_1 | 290 | 1611 | 0 | 4 | 18 | 2693/397/212 | KATHREIN | 42 | 11.7 |  | FO | 28 | 65 | 10 | CIE | 86.04 | 0.75837 | FO | 2017-12-21 | 5.457575,-4.020517
2021 | Août | Orange | OCI2163 | ABOBO_BCNORD | ABOBO_BCNORD_U21-33 | OCI2163 | ABIDJAN | ABOBO | ABIDJAN | DISTRICT AUTONOME D'ABIDJAN |  |  |  | -4.020517 | 5.457575 | AUTOSTABLE |  | 15809 | 3G | NODE_B | RNC_ABOBO_1 | 290 | 1611 | 0 | 4 | 18 | 2693/397/212 | KATHREIN | 42 | 11.7 |  | FO | 28 | 65 | 10 | CIE | 86.04 | 0.83368 | FO | 2017-12-21 | 5.457575,-4.020517
2021 | Août | Orange | OCI1967 | ABOBO_BELLEVILLE | ABOBO_BELLEVILLE_G18-1 | OCI1967 | ABOBO BAOULE | ABOBO | ABIDJAN | DISTRICT AUTONOME D'ABIDJAN | 1 | 3 |  | -3.98879900 | 5.42160051 | Autostable |  | 47185 | 2G | BTS | BSC_CAF_1 | 0 | 126 | 0 | 4 | 18 | 2693/397/212 | KATHREIN | 42 | 11.7 |  | FO | 28 | 65 | 10 | CIE | 1.1081 | 29.1661 | FO | 2017-08-01 | 5.42160051,-3.98879900
2021 | Août | Orange | OCI1967 | ABOBO_BELLEVILLE | ABOBO_BELLEVILLE_G18-2 | OCI1967 | ABOBO BAOULE | ABOBO | ABIDJAN | DISTRICT AUTONOME D'ABIDJAN | 1 | 4 |  | -3.98879900 | 5.42160051 | Autostable |  | 47186 | 2G | BTS | BSC_CAF_1 | 120 | 126 | 0 | 4 | 18 | 2693/397/212 | KATHREIN | 42 | 11.7 |  | FO | 28 | 65 | 10 | CIE | 0.98429 | 41.1889 | FO | 2017-08-01 | 5.42160051,-3.98879900
2021 | Août | Orange | OCI1967 | ABOBO_BELLEVILLE | ABOBO_BELLEVILLE_G18-3 | OCI1967 | ABOBO BAOULE | ABOBO | ABIDJAN | DISTRICT AUTONOME D'ABIDJAN | 1 | 4 |  | -3.98879900 | 5.42160051 | Autostable |  | 47187 | 2G | BTS | BSC_CAF_1 | 270 | 126 | 0 | 4 | 18 | 2693/397/212 | KATHREIN | 42 | 11.7 |  | FO | 28 | 65 | 10 | CIE | 1.2759 | 41.1889 | FO | 2017-08-01 | 5.42160051,-3.98879900
2021 | Août | Orange | OCI1967 | ABOBO_BELLEVILLE | ABOBO_BELLEVILLE_G9-1 | OCI1967 | ABOBO BAOULE | ABOBO | ABIDJAN | DISTRICT AUTONOME D'ABIDJAN | 1 | 3 |  | -3.98879900 | 5.42160051 | Autostable |  | 47181 | 2G | BTS | BSC_CAF_1 | 0 | 126 | 0 | 4 | 18 | 2693/397/212 | KATHREIN | 42 | 11.7 |  | FO | 28 | 65 | 10 | CIE | 0.38439 | 29.1661 | FO | 2017-08-01 | 5.42160051,-3.98879900
2021 | Août | Orange | OCI1967 | ABOBO_BELLEVILLE | ABOBO_BELLEVILLE_G9-2 | OCI1967 | ABOBO BAOULE | ABOBO | ABIDJAN | DISTRICT AUTONOME D'ABIDJAN | 1 | 3 |  | -3.98879900 | 5.42160051 | Autostable |  | 47182 | 2G | BTS | BSC_CAF_1 | 120 | 126 | 0 | 1 | 18 | 2693/397/212 | KATHREIN | 42 | 13.8 |  | FO | 28 | 65 | 10 | CIE | 0.38972 | 29.1661 | FO | 2017-08-01 | 5.42160051,-3.98879900
2021 | Août | Orange | OCI1967 | ABOBO_BELLEVILLE | ABOBO_BELLEVILLE_G9-3 | OCI1967 | ABOBO BAOULE | ABOBO | ABIDJAN | DISTRICT AUTONOME D'ABIDJAN | 1 | 3 |  | -3.98879900 | 5.42160051 | Autostable |  | 47183 | 2G | BTS | BSC_CAF_1 | 270 | 126 | 0 | 1 | 18 | 2693/397/212 | KATHREIN | 42 | 13.8 |  | FO | 28 | 65 | 10 | CIE | 0.66935 | 29.1661 | FO | 2017-08-01 | 5.42160051,-3.98879900
2021 | Août | Orange | OCI1967 | ABOBO_BELLEVILLE | ABOBO_BELLEVILLE_L8-1 | OCI1967 | ABOBO BAOULE | ABOBO | ABIDJAN | DISTRICT AUTONOME D'ABIDJAN |  |  |  | -3.98879900 | 5.42160051 | Autostable |  |  | 4G | ENODE_B |  | 0 |  | 0 | 1 | 18 | 2693/397/212 | KATHREIN | 42 | 13.8 |  | FO | 28 | 65 | 10 | CIE |  |  | FO | 2017-08-01 | 5.42160051,-3.98879900
2021 | Août | Orange | OCI1967 | ABOBO_BELLEVILLE | ABOBO_BELLEVILLE_L8-2 | OCI1967 | ABOBO BAOULE | ABOBO | ABIDJAN | DISTRICT AUTONOME D'ABIDJAN |  |  |  | -3.98879900 | 5.42160051 | Autostable |  |  | 4G | ENODE_B |  | 120 |  | 0 | 3 | 18 | 2693/397/212 | KATHREIN | 42 | 16.4 |  | FO | 28 | 65 | 10 | CIE |  |  | FO | 2017-08-01 | 5.42160051,-3.98879900
2021 | Août | Orange | OCI1967 | ABOBO_BELLEVILLE | ABOBO_BELLEVILLE_L8-3 | OCI1967 | ABOBO BAOULE | ABOBO | ABIDJAN | DISTRICT AUTONOME D'ABIDJAN |  |  |  | -3.98879900 | 5.42160051 | Autostable |  |  | 4G | ENODE_B |  | 270 |  | 0 | 3 | 18 | 2693/397/212 | KATHREIN | 42 | 16.4 |  | FO | 28 | 65 | 10 | CIE |  |  | FO | 2017-08-01 | 5.42160051,-3.98879900
2021 | Août | Orange | OCI1967 | ABOBO_BELLEVILLE | ABOBO_BELLEVILLE_U21-11 | OCI1967 | ABOBO BAOULE | ABOBO | ABIDJAN | DISTRICT AUTONOME D'ABIDJAN |  |  |  | -3.98879900 | 5.42160051 | Autostable |  | 44661 | 3G | NODE_B | RNC_ABOBO_1 | 0 | 1251 | 0 | 3 | 18 | 2693/397/212 | KATHREIN | 42 | 16.4 |  | FO | 28 | 65 | 10 | CIE | 86.04 | 3.9384 | FO | 2017-08-01 | 5.42160051,-3.98879900
2021 | Août | Orange | OCI1967 | ABOBO_BELLEVILLE | ABOBO_BELLEVILLE_U21-12 | OCI1967 | ABOBO BAOULE | ABOBO | ABIDJAN | DISTRICT AUTONOME D'ABIDJAN |  |  |  | -3.98879900 | 5.42160051 | Autostable |  | 44664 | 3G | NODE_B | RNC_ABOBO_1 | 0 | 1251 | 0 | 3 | 18 | 2693/397/212 | KATHREIN | 42 | 16.4 |  | FO | 28 | 65 | 10 | CIE | 86.04 | 4.4439 | FO | 2017-08-01 | 5.42160051,-3.98879900
2021 | Août | Orange | OCI1967 | ABOBO_BELLEVILLE | ABOBO_BELLEVILLE_U21-13 | OCI1967 | ABOBO BAOULE | ABOBO | ABIDJAN | DISTRICT AUTONOME D'ABIDJAN |  |  |  | -3.98879900 | 5.42160051 | Autostable |  | 44667 | 3G | NODE_B | RNC_ABOBO_1 | 0 | 1251 | 0 | 3 | 18 | 2693/397/212 | KATHREIN | 42 | 16.4 |  | FO | 28 | 65 | 10 | CIE | 86.04 | 2.5272 | FO | 2017-08-01 | 5.42160051,-3.98879900
2021 | Août | Orange | OCI1967 | ABOBO_BELLEVILLE | ABOBO_BELLEVILLE_U21-21 | OCI1967 | ABOBO BAOULE | ABOBO | ABIDJAN | DISTRICT AUTONOME D'ABIDJAN |  |  |  | -3.98879900 | 5.42160051 | Autostable |  | 44662 | 3G | NODE_B | RNC_ABOBO_1 | 120 | 1251 | 0 | 3 | 18 | 2693/397/212 | KATHREIN | 42 | 16.4 |  | FO | 28 | 65 | 10 | CIE | 86.04 | 5.835 | FO | 2017-08-01 | 5.42160051,-3.98879900
2021 | Août | Orange | OCI1967 | ABOBO_BELLEVILLE | ABOBO_BELLEVILLE_U21-22 | OCI1967 | ABOBO BAOULE | ABOBO | ABIDJAN | DISTRICT AUTONOME D'ABIDJAN |  |  |  | -3.98879900 | 5.42160051 | Autostable |  | 44665 | 3G | NODE_B | RNC_ABOBO_1 | 120 | 1251 | 0 | 3 | 18 | 2693/397/212 | KATHREIN | 42 | 16.4 |  | FO | 28 | 65 | 10 | CIE | 86.04 | 4.3673 | FO | 2017-08-01 | 5.42160051,-3.98879900
2021 | Août | Orange | OCI1967 | ABOBO_BELLEVILLE | ABOBO_BELLEVILLE_U21-23 | OCI1967 | ABOBO BAOULE | ABOBO | ABIDJAN | DISTRICT AUTONOME D'ABIDJAN |  |  |  | -3.98879900 | 5.42160051 | Autostable |  | 44668 | 3G | NODE_B | RNC_ABOBO_1 | 120 | 1251 | 0 | 3 | 18 | 2693/397/212 | KATHREIN | 42 | 16.4 |  | FO | 28 | 65 | 10 | CIE | 86.04 | 3.6241 | FO | 2017-08-01 | 5.42160051,-3.98879900
2021 | Août | Orange | OCI1967 | ABOBO_BELLEVILLE | ABOBO_BELLEVILLE_U21-31 | OCI1967 | ABOBO BAOULE | ABOBO | ABIDJAN | DISTRICT AUTONOME D'ABIDJAN |  |  |  | -3.98879900 | 5.42160051 | Autostable |  | 44663 | 3G | NODE_B | RNC_ABOBO_1 | 270 | 1251 | 0 | 3 | 18 | 2693/397/212 | KATHREIN | 42 | 16.4 |  | FO | 28 | 65 | 10 | CIE | 86.04 | 5.7842 | FO | 2017-08-01 | 5.42160051,-3.98879900
2021 | Août | Orange | OCI1967 | ABOBO_BELLEVILLE | ABOBO_BELLEVILLE_U21-32 | OCI1967 | ABOBO BAOULE | ABOBO | ABIDJAN | DISTRICT AUTONOME D'ABIDJAN |  |  |  | -3.98879900 | 5.42160051 | Autostable |  | 44666 | 3G | NODE_B | RNC_ABOBO_1 | 270 | 1251 | 0 | 4 | 24 | 2693/397/212 | KATHREIN | 42 | 13.9 |  | FO | 34 | 65 | 10 | CIE | 86.04 | 3.8007 | FO | 2017-08-01 | 5.42160051,-3.98879900
2021 | Août | Orange | OCI1967 | ABOBO_BELLEVILLE | ABOBO_BELLEVILLE_U21-33 | OCI1967 | ABOBO BAOULE | ABOBO | ABIDJAN | DISTRICT AUTONOME D'ABIDJAN |  |  |  | -3.98879900 | 5.42160051 | Autostable |  | 44669 | 3G | NODE_B | RNC_ABOBO_1 | 270 | 1251 | 0 | 4 | 24 | 2693/397/212 | KATHREIN | 42 | 13.9 |  | FO | 34 | 65 | 10 | CIE | 86.04 | 3.1306 | FO | 2017-08-01 | 5.42160051,-3.98879900
2021 | Août | Orange | OCI1458 | ABOBO_BOCABO | ABOBO_BOCABO_G18-1 | OCI1458 | SAGBE NORD | ABOBO | ABIDJAN | DISTRICT AUTONOME D'ABIDJAN | 1 | 6 |  | -4.03383334 | 5.42561112 | autostable |  | 47245 | 2G | BTS | BSC_CAF_1 | 80 | 158 | 0 | 4 | 24 | 2693/397/212 | KATHREIN | 42 | 13.9 |  | FO | 34 | 65 | 10 | CIE | 0.61458 | 63.9004 | FO | 2013-12-01 | 5.42561112,-4.03383334
2021 | Août | Orange | OCI1458 | ABOBO_BOCABO | ABOBO_BOCABO_G18-2 | OCI1458 | SAGBE NORD | ABOBO | ABIDJAN | DISTRICT AUTONOME D'ABIDJAN | 1 | 5 |  | -4.03383334 | 5.42561112 | autostable |  | 47246 | 2G | BTS | BSC_CAF_1 | 190 | 158 | 0 | 6 | 24 | 2693/397/212 | KATHREIN | 42 | 13.9 |  | FO | 34 | 65 | 10 | CIE | 0.42357 | 49.6441 | FO | 2013-12-01 | 5.42561112,-4.03383334
2021 | Août | Orange | OCI1458 | ABOBO_BOCABO | ABOBO_BOCABO_G18-3 | OCI1458 | SAGBE NORD | ABOBO | ABIDJAN | DISTRICT AUTONOME D'ABIDJAN | 1 | 6 |  | -4.03383334 | 5.42561112 | autostable |  | 47247 | 2G | BTS | BSC_CAF_1 | 290 | 158 | 0 | 6 | 24 | 2693/397/212 | KATHREIN | 42 | 13.9 |  | FO | 34 | 65 | 10 | CIE | 0.68683 | 63.9004 | FO | 2013-12-01 | 5.42561112,-4.03383334
2021 | Août | Orange | OCI1458 | ABOBO_BOCABO | ABOBO_BOCABO_G9-1 | OCI1458 | SAGBE NORD | ABOBO | ABIDJAN | DISTRICT AUTONOME D'ABIDJAN | 1 | 3 |  | -4.03383334 | 5.42561112 | autostable |  | 47241 | 2G | BTS | BSC_CAF_1 | 80 | 158 | 0 | 6 | 24 | 2693/397/212 | KATHREIN | 42 | 13.9 |  | FO | 34 | 65 | 10 | CIE | 0.52096 | 29.1661 | FO | 2013-12-01 | 5.42561112,-4.03383334
2021 | Août | Orange | OCI1458 | ABOBO_BOCABO | ABOBO_BOCABO_G9-2 | OCI1458 | SAGBE NORD | ABOBO | ABIDJAN | DISTRICT AUTONOME D'ABIDJAN | 1 | 3 |  | -4.03383334 | 5.42561112 | autostable |  | 47242 | 2G | BTS | BSC_CAF_1 | 190 | 158 | 0 | 10 | 24 | 2693/397/212 | KATHREIN | 42 | 13.8 |  | FO | 34 | 65 | 10 | CIE | 0.53258 | 29.1661 | FO | 2013-12-01 | 5.42561112,-4.03383334
2021 | Août | Orange | OCI1458 | ABOBO_BOCABO | ABOBO_BOCABO_G9-3 | OCI1458 | SAGBE NORD | ABOBO | ABIDJAN | DISTRICT AUTONOME D'ABIDJAN | 1 | 3 |  | -4.03383334 | 5.42561112 | autostable |  | 47243 | 2G | BTS | BSC_CAF_1 | 290 | 158 | 0 | 2 | 24 | 2693/397/212 | KATHREIN | 42 | 13.8 |  | FO | 34 | 65 | 10 | CIE | 0.35658 | 29.1661 | FO | 2013-12-01 | 5.42561112,-4.03383334
2021 | Août | Orange | OCI1458 | ABOBO_BOCABO | ABOBO_BOCABO_L8-1 | OCI1458 | SAGBE NORD | ABOBO | ABIDJAN | DISTRICT AUTONOME D'ABIDJAN |  |  |  | -4.03383334 | 5.42561112 | autostable |  |  | 4G | ENODE_B |  | 80 |  | 0 | 2 | 24 | 2693/397/212 | KATHREIN | 42 | 13.8 |  | FO | 34 | 65 | 10 | CIE |  |  | FO | 2013-12-01 | 5.42561112,-4.03383334
2021 | Août | Orange | OCI1458 | ABOBO_BOCABO | ABOBO_BOCABO_L8-2 | OCI1458 | SAGBE NORD | ABOBO | ABIDJAN | DISTRICT AUTONOME D'ABIDJAN |  |  |  | -4.03383334 | 5.42561112 | autostable |  |  | 4G | ENODE_B |  | 190 |  | 0 | 6 | 24 | 2693/397/212 | KATHREIN | 42 | 16.4 |  | FO | 34 | 65 | 10 | CIE |  |  | FO | 2013-12-01 | 5.42561112,-4.03383334
2021 | Août | Orange | OCI1458 | ABOBO_BOCABO | ABOBO_BOCABO_L8-3 | OCI1458 | SAGBE NORD | ABOBO | ABIDJAN | DISTRICT AUTONOME D'ABIDJAN |  |  |  | -4.03383334 | 5.42561112 | autostable |  |  | 4G | ENODE_B |  | 290 |  | 0 | 6 | 24 | 2693/397/212 | KATHREIN | 42 | 16.4 |  | FO | 34 | 65 | 10 | CIE |  |  | FO | 2013-12-01 | 5.42561112,-4.03383334
2021 | Août | Orange | OCI1458 | ABOBO_BOCABO | ABOBO_BOCABO_U21-11 | OCI1458 | SAGBE NORD | ABOBO | ABIDJAN | DISTRICT AUTONOME D'ABIDJAN |  |  |  | -4.03383334 | 5.42561112 | autostable |  | 44681 | 3G | NODE_B | RNC_ABOBO_1 | 80 | 1251 | 0 | 6 | 24 | 2693/397/212 | KATHREIN | 42 | 16.4 |  | FO | 34 | 65 | 10 | CIE | 86.04 | 6.3496 | FO | 2013-12-01 | 5.42561112,-4.03383334
2021 | Août | Orange | OCI1458 | ABOBO_BOCABO | ABOBO_BOCABO_U21-12 | OCI1458 | SAGBE NORD | ABOBO | ABIDJAN | DISTRICT AUTONOME D'ABIDJAN |  |  |  | -4.03383334 | 5.42561112 | autostable |  | 44684 | 3G | NODE_B | RNC_ABOBO_1 | 80 | 1251 | 0 | 6 | 24 | 2693/397/212 | KATHREIN | 42 | 16.4 |  | FO | 34 | 65 | 10 | CIE | 86.04 | 3.944 | FO | 2013-12-01 | 5.42561112,-4.03383334
2021 | Août | Orange | OCI1458 | ABOBO_BOCABO | ABOBO_BOCABO_U21-13 | OCI1458 | SAGBE NORD | ABOBO | ABIDJAN | DISTRICT AUTONOME D'ABIDJAN |  |  |  | -4.03383334 | 5.42561112 | autostable |  | 44687 | 3G | NODE_B | RNC_ABOBO_1 | 80 | 1251 | 0 | 6 | 24 | 2693/397/212 | KATHREIN | 42 | 16.4 |  | FO | 34 | 65 | 10 | CIE | 86.04 | 5.4157 | FO | 2013-12-01 | 5.42561112,-4.03383334
2021 | Août | Orange | OCI1458 | ABOBO_BOCABO | ABOBO_BOCABO_U21-21 | OCI1458 | SAGBE NORD | ABOBO | ABIDJAN | DISTRICT AUTONOME D'ABIDJAN |  |  |  | -4.03383334 | 5.42561112 | autostable |  | 44682 | 3G | NODE_B | RNC_ABOBO_1 | 190 | 1251 | 0 | 6 | 24 | 2693/397/212 | KATHREIN | 42 | 16.4 |  | FO | 34 | 65 | 10 | CIE | 86.04 | 4.1412 | FO | 2013-12-01 | 5.42561112,-4.03383334
2021 | Août | Orange | OCI1458 | ABOBO_BOCABO | ABOBO_BOCABO_U21-22 | OCI1458 | SAGBE NORD | ABOBO | ABIDJAN | DISTRICT AUTONOME D'ABIDJAN |  |  |  | -4.03383334 | 5.42561112 | autostable |  | 44685 | 3G | NODE_B | RNC_ABOBO_1 | 190 | 1251 | 0 | 6 | 24 | 2693/397/212 | KATHREIN | 42 | 16.4 |  | FO | 34 | 65 | 10 | CIE | 86.04 | 4.2861 | FO | 2013-12-01 | 5.42561112,-4.03383334
2021 | Août | Orange | OCI1458 | ABOBO_BOCABO | ABOBO_BOCABO_U21-23 | OCI1458 | SAGBE NORD | ABOBO | ABIDJAN | DISTRICT AUTONOME D'ABIDJAN |  |  |  | -4.03383334 | 5.42561112 | autostable |  | 44688 | 3G | NODE_B | RNC_ABOBO_1 | 190 | 1251 | 0 | 6 | 24 | 2693/397/212 | KATHREIN | 42 | 16.4 |  | FO | 34 | 65 | 10 | CIE | 86.04 | 3.8202 | FO | 2013-12-01 | 5.42561112,-4.03383334
2021 | Août | Orange | OCI1458 | ABOBO_BOCABO | ABOBO_BOCABO_U21-31 | OCI1458 | SAGBE NORD | ABOBO | ABIDJAN | DISTRICT AUTONOME D'ABIDJAN |  |  |  | -4.03383334 | 5.42561112 | autostable |  | 44683 | 3G | NODE_B | RNC_ABOBO_1 | 290 | 1251 | 0 | 6 | 24 | 2693/397/212 | KATHREIN | 42 | 16.4 |  | FO | 34 | 65 | 10 | CIE | 86.04 | 4.1909 | FO | 2013-12-01 | 5.42561112,-4.03383334
2021 | Août | Orange | OCI1458 | ABOBO_BOCABO | ABOBO_BOCABO_U21-32 | OCI1458 | SAGBE NORD | ABOBO | ABIDJAN | DISTRICT AUTONOME D'ABIDJAN |  |  |  | -4.03383334 | 5.42561112 | autostable |  | 44686 | 3G | NODE_B | RNC_ABOBO_1 | 290 | 1251 | 0 | 4 | 28 | 2693/397/212 | KATHREIN | 42 | 15.4 |  | FO | 38 | 65 | 10 | CIE | 86.04 | 5.461 | FO | 2013-12-01 | 5.42561112,-4.03383334
2021 | Août | Orange | OCI1458 | ABOBO_BOCABO | ABOBO_BOCABO_U21-33 | OCI1458 | SAGBE NORD | ABOBO | ABIDJAN | DISTRICT AUTONOME D'ABIDJAN |  |  |  | -4.03383334 | 5.42561112 | autostable |  | 44689 | 3G | NODE_B | RNC_ABOBO_1 | 290 | 1251 | 0 | 4 | 28 | 2693/397/212 | KATHREIN | 42 | 15.4 |  | FO | 38 | 65 | 10 | CIE | 86.04 | 4.3455 | FO | 2013-12-01 | 5.42561112,-4.03383334
2021 | Août | Orange | OCI1831 | ABOBO_BOISEC | ABOBO_BOISEC_G18-1 | OCI1831 | AVOCATIER N'GUESSANKOI | ABOBO | ABIDJAN | DISTRICT AUTONOME D'ABIDJAN | 1 | 5 |  | -4.03714000 | 5.45519000 | autostable |  | 2275 | 2G | BTS | BSC_CAF_1 | 40 | 162 | 0 | 7 | 28 | 2693/397/212 | KATHREIN | 42 | 15.4 |  | FO | 38 | 65 | 10 | CIE | 0.54094 | 52.4807 | FO | 2015-05-01 | 5.45519000,-4.03714000
2021 | Août | Orange | OCI1831 | ABOBO_BOISEC | ABOBO_BOISEC_G18-2 | OCI1831 | AVOCATIER N'GUESSANKOI | ABOBO | ABIDJAN | DISTRICT AUTONOME D'ABIDJAN | 1 | 6 |  | -4.03714000 | 5.45519000 | autostable |  | 2276 | 2G | BTS | BSC_CAF_1 | 180 | 162 | 0 | 4 | 28 | 2693/397/212 | KATHREIN | 42 | 15.4 |  | FO | 38 | 65 | 10 | CIE | 1.0093 | 62.9448 | FO | 2015-05-01 | 5.45519000,-4.03714000
2021 | Août | Orange | OCI1831 | ABOBO_BOISEC | ABOBO_BOISEC_G18-3 | OCI1831 | AVOCATIER N'GUESSANKOI | ABOBO | ABIDJAN | DISTRICT AUTONOME D'ABIDJAN | 1 | 4 |  | -4.03714000 | 5.45519000 | autostable |  | 2277 | 2G | BTS | BSC_CAF_1 | 280 | 162 | 0 | 4 | 28 | 2693/397/212 | KATHREIN | 42 | 15.4 |  | FO | 38 | 65 | 10 | CIE | 1.0827 | 40.2551 | FO | 2015-05-01 | 5.45519000,-4.03714000
2021 | Août | Orange | OCI1831 | ABOBO_BOISEC | ABOBO_BOISEC_G9-1 | OCI1831 | AVOCATIER N'GUESSANKOI | ABOBO | ABIDJAN | DISTRICT AUTONOME D'ABIDJAN | 1 | 3 |  | -4.03714000 | 5.45519000 | autostable |  | 2271 | 2G | BTS | BSC_CAF_1 | 40 | 162 | 0 | 7 | 28 | 2693/397/212 | KATHREIN | 42 | 15.4 |  | FO | 38 | 65 | 10 | CIE | 0.43094 | 27.3431 | FO | 2015-05-01 | 5.45519000,-4.03714000
2021 | Août | Orange | OCI1831 | ABOBO_BOISEC | ABOBO_BOISEC_G9-2 | OCI1831 | AVOCATIER N'GUESSANKOI | ABOBO | ABIDJAN | DISTRICT AUTONOME D'ABIDJAN | 1 | 3 |  | -4.03714000 | 5.45519000 | autostable |  | 2272 | 2G | BTS | BSC_CAF_1 | 180 | 162 | 0 | 3 | 28 | 2693/397/212 | KATHREIN | 42 | 17 |  | FO | 38 | 65 | 10 | CIE | 0.55688 | 25.5291 | FO | 2015-05-01 | 5.45519000,-4.03714000
2021 | Août | Orange | OCI1831 | ABOBO_BOISEC | ABOBO_BOISEC_G9-3 | OCI1831 | AVOCATIER N'GUESSANKOI | ABOBO | ABIDJAN | DISTRICT AUTONOME D'ABIDJAN | 1 | 3 |  | -4.03714000 | 5.45519000 | autostable |  | 2273 | 2G | BTS | BSC_CAF_1 | 280 | 162 | 0 | 3 | 28 | 2693/397/212 | KATHREIN | 42 | 17 |  | FO | 38 | 65 | 10 | CIE | 0.32248 | 29.1661 | FO | 2015-05-01 | 5.45519000,-4.03714000
2021 | Août | Orange | OCI1831 | ABOBO_BOISEC | ABOBO_BOISEC_L23-1 | OCI1831 | AVOCATIER N'GUESSANKOI | ABOBO | ABIDJAN | DISTRICT AUTONOME D'ABIDJAN |  |  |  | -4.03714000 | 5.45519000 | autostable |  |  | TDD | ENODE_B |  | 40 |  | 0 | 4 | 35 | 2769/429/196 | HUAWEI | 42 | 15.1 |  | FO | 45 | 65 | 10 | CIE |  |  | FO | 2015-05-01 | 5.45519000,-4.03714000
2021 | Août | Orange | OCI1831 | ABOBO_BOISEC | ABOBO_BOISEC_L23-2 | OCI1831 | AVOCATIER N'GUESSANKOI | ABOBO | ABIDJAN | DISTRICT AUTONOME D'ABIDJAN |  |  |  | -4.03714000 | 5.45519000 | autostable |  |  | TDD | ENODE_B |  | 180 |  | 0 | 2 | 42 | 2769/429/196 | HUAWEI | 42 | 15.340000 |  | FO | 52 | 65 | 10 | CIE |  |  | FO | 2015-05-01 | 5.45519000,-4.03714000
2021 | Août | Orange | OCI1831 | ABOBO_BOISEC | ABOBO_BOISEC_L23-3 | OCI1831 | AVOCATIER N'GUESSANKOI | ABOBO | ABIDJAN | DISTRICT AUTONOME D'ABIDJAN |  |  |  | -4.03714000 | 5.45519000 | autostable |  |  | TDD | ENODE_B |  | 280 |  | 0 | 2 | 42 | 2769/429/196 | HUAWEI | 42 | 15.340000 |  | FO | 52 | 65 | 10 | CIE |  |  | FO | 2015-05-01 | 5.45519000,-4.03714000
2021 | Août | Orange | OCI1831 | ABOBO_BOISEC | ABOBO_BOISEC_L26-1 | OCI1831 | AVOCATIER N'GUESSANKOI | ABOBO | ABIDJAN | DISTRICT AUTONOME D'ABIDJAN |  |  |  | -4.03714000 | 5.45519000 | autostable |  |  | 4G | ENODE_B |  | 40 |  | 0 | 3 | 28 | 2693/397/212 | KATHREIN | 42 | 17 |  | FO | 38 | 65 | 10 | CIE |  |  | FO | 2015-05-01 | 5.45519000,-4.03714000
2021 | Août | Orange | OCI1831 | ABOBO_BOISEC | ABOBO_BOISEC_L26-2 | OCI1831 | AVOCATIER N'GUESSANKOI | ABOBO | ABIDJAN | DISTRICT AUTONOME D'ABIDJAN |  |  |  | -4.03714000 | 5.45519000 | autostable |  |  | 4G | ENODE_B |  | 180 |  | 0 | 4 | 28 | 2693/397/212 | KATHREIN | 42 | 17 |  | FO | 38 | 65 | 10 | CIE |  |  | FO | 2015-05-01 | 5.45519000,-4.03714000
2021 | Août | Orange | OCI1831 | ABOBO_BOISEC | ABOBO_BOISEC_L26-3 | OCI1831 | AVOCATIER N'GUESSANKOI | ABOBO | ABIDJAN | DISTRICT AUTONOME D'ABIDJAN |  |  |  | -4.03714000 | 5.45519000 | autostable |  |  | 4G | ENODE_B |  | 280 |  | 0 | 4 | 28 | 2693/397/212 | KATHREIN | 42 | 17 |  | FO | 38 | 65 | 10 | CIE |  |  | FO | 2015-05-01 | 5.45519000,-4.03714000
2021 | Août | Orange | OCI1831 | ABOBO_BOISEC | ABOBO_BOISEC_L8-1 | OCI1831 | AVOCATIER N'GUESSANKOI | ABOBO | ABIDJAN | DISTRICT AUTONOME D'ABIDJAN |  |  |  | -4.03714000 | 5.45519000 | autostable |  |  | 4G | ENODE_B |  | 40 |  | 0 | 3 | 28 | 2693/397/212 | KATHREIN | 42 | 17 |  | FO | 38 | 65 | 10 | CIE |  |  | FO | 2015-05-01 | 5.45519000,-4.03714000
2021 | Août | Orange | OCI1831 | ABOBO_BOISEC | ABOBO_BOISEC_L8-2 | OCI1831 | AVOCATIER N'GUESSANKOI | ABOBO | ABIDJAN | DISTRICT AUTONOME D'ABIDJAN |  |  |  | -4.03714000 | 5.45519000 | autostable |  |  | 4G | ENODE_B |  | 180 |  | 0 | 6 | 28 | 2693/397/212 | KATHREIN | 42 | 17 |  | FO | 38 | 65 | 10 | CIE |  |  | FO | 2015-05-01 | 5.45519000,-4.03714000
2021 | Août | Orange | OCI1831 | ABOBO_BOISEC | ABOBO_BOISEC_L8-3 | OCI1831 | AVOCATIER N'GUESSANKOI | ABOBO | ABIDJAN | DISTRICT AUTONOME D'ABIDJAN |  |  |  | -4.03714000 | 5.45519000 | autostable |  |  | 4G | ENODE_B |  | 280 |  | 0 | 6 | 28 | 2693/397/212 | KATHREIN | 42 | 17 |  | FO | 38 | 65 | 10 | CIE |  |  | FO | 2015-05-01 | 5.45519000,-4.03714000
2021 | Août | Orange | OCI1831 | ABOBO_BOISEC | ABOBO_BOISEC_U21-11 | OCI1831 | AVOCATIER N'GUESSANKOI | ABOBO | ABIDJAN | DISTRICT AUTONOME D'ABIDJAN |  |  |  | -4.03714000 | 5.45519000 | autostable |  | 15851 | 3G | NODE_B | RNC_ABOBO_1 | 40 | 1611 | 0 | 6 | 28 | 2693/397/212 | KATHREIN | 42 | 17 |  | FO | 38 | 65 | 10 | CIE | 86.04 | 7.147 | FO | 2015-05-01 | 5.45519000,-4.03714000
2021 | Août | Orange | OCI1831 | ABOBO_BOISEC | ABOBO_BOISEC_U21-12 | OCI1831 | AVOCATIER N'GUESSANKOI | ABOBO | ABIDJAN | DISTRICT AUTONOME D'ABIDJAN |  |  |  | -4.03714000 | 5.45519000 | autostable |  | 15854 | 3G | NODE_B | RNC_ABOBO_1 | 40 | 1611 | 0 | 6 | 28 | 2693/397/212 | KATHREIN | 42 | 17 |  | FO | 38 | 65 | 10 | CIE | 86.04 | 4.2289 | FO | 2015-05-01 | 5.45519000,-4.03714000
2021 | Août | Orange | OCI1831 | ABOBO_BOISEC | ABOBO_BOISEC_U21-13 | OCI1831 | AVOCATIER N'GUESSANKOI | ABOBO | ABIDJAN | DISTRICT AUTONOME D'ABIDJAN |  |  |  | -4.03714000 | 5.45519000 | autostable |  | 15857 | 3G | NODE_B | RNC_ABOBO_1 | 40 | 1611 | 0 | 6 | 28 | 2693/397/212 | KATHREIN | 42 | 17 |  | FO | 38 | 65 | 10 | CIE | 86.04 | 2.5289 | FO | 2015-05-01 | 5.45519000,-4.03714000
2021 | Août | Orange | OCI1831 | ABOBO_BOISEC | ABOBO_BOISEC_U21-21 | OCI1831 | AVOCATIER N'GUESSANKOI | ABOBO | ABIDJAN | DISTRICT AUTONOME D'ABIDJAN |  |  |  | -4.03714000 | 5.45519000 | autostable |  | 15852 | 3G | NODE_B | RNC_ABOBO_1 | 180 | 1611 | 0 | 6 | 28 | 2693/397/212 | KATHREIN | 42 | 17 |  | FO | 38 | 65 | 10 | CIE | 86.04 | 6.1407 | FO | 2015-05-01 | 5.45519000,-4.03714000
2021 | Août | Orange | OCI1831 | ABOBO_BOISEC | ABOBO_BOISEC_U21-22 | OCI1831 | AVOCATIER N'GUESSANKOI | ABOBO | ABIDJAN | DISTRICT AUTONOME D'ABIDJAN |  |  |  | -4.03714000 | 5.45519000 | autostable |  | 15855 | 3G | NODE_B | RNC_ABOBO_1 | 180 | 1611 | 0 | 6 | 28 | 2693/397/212 | KATHREIN | 42 | 17 |  | FO | 38 | 65 | 10 | CIE | 86.04 | 6.6529 | FO | 2015-05-01 | 5.45519000,-4.03714000
2021 | Août | Orange | OCI1831 | ABOBO_BOISEC | ABOBO_BOISEC_U21-23 | OCI1831 | AVOCATIER N'GUESSANKOI | ABOBO | ABIDJAN | DISTRICT AUTONOME D'ABIDJAN |  |  |  | -4.03714000 | 5.45519000 | autostable |  | 15858 | 3G | NODE_B | RNC_ABOBO_1 | 180 | 1611 | 0 | 6 | 28 | 2693/397/212 | KATHREIN | 42 | 17 |  | FO | 38 | 65 | 10 | CIE | 86.04 | 3.6846 | FO | 2015-05-01 | 5.45519000,-4.03714000
2021 | Août | Orange | OCI1831 | ABOBO_BOISEC | ABOBO_BOISEC_U21-31 | OCI1831 | AVOCATIER N'GUESSANKOI | ABOBO | ABIDJAN | DISTRICT AUTONOME D'ABIDJAN |  |  |  | -4.03714000 | 5.45519000 | autostable |  | 15853 | 3G | NODE_B | RNC_ABOBO_1 | 280 | 1611 | 0 | 6 | 28 | 2693/397/212 | KATHREIN | 42 | 17 |  | FO | 38 | 65 | 10 | CIE | 86.04 | 3.9606 | FO | 2015-05-01 | 5.45519000,-4.03714000
2021 | Août | Orange | OCI1831 | ABOBO_BOISEC | ABOBO_BOISEC_U21-32 | OCI1831 | AVOCATIER N'GUESSANKOI | ABOBO | ABIDJAN | DISTRICT AUTONOME D'ABIDJAN |  |  |  | -4.03714000 | 5.45519000 | autostable |  | 15856 | 3G | NODE_B | RNC_ABOBO_1 | 280 | 1611 | 0 | 2 | 27 | 2693/397/212 | KATHREIN | 42 | 13.9 |  | FO | 37 | 65 | 10 | CIE | 86.04 | 4.7827 | FO | 2015-05-01 | 5.45519000,-4.03714000
2021 | Août | Orange | OCI1831 | ABOBO_BOISEC | ABOBO_BOISEC_U21-33 | OCI1831 | AVOCATIER N'GUESSANKOI | ABOBO | ABIDJAN | DISTRICT AUTONOME D'ABIDJAN |  |  |  | -4.03714000 | 5.45519000 | autostable |  | 15859 | 3G | NODE_B | RNC_ABOBO_1 | 280 | 1611 | 0 | 2 | 27 | 2693/397/212 | KATHREIN | 42 | 13.9 |  | FO | 37 | 65 | 10 | CIE | 86.04 | 2.288 | FO | 2015-05-01 | 5.45519000,-4.03714000
2021 | Août | Orange | OCI2164 | ABOBO_CARREFOUR | ABOBO_CARREFOUR_G18-1 | OCI2164 | ABIDJAN | ABOBO | ABIDJAN | DISTRICT AUTONOME D'ABIDJAN | 1 | 5 |  | -4.009886 | 5.421119 | AUTOSTABLE |  | 47285 | 2G | BTS | BSC_CAF_1 | 50 | 126 | 0 | 2 | 27 | 2693/397/212 | KATHREIN | 42 | 13.9 |  | FO | 37 | 65 | 10 | CIE | 0.62256 | 51.5342 | FO | 2017-12-27 | 5.421119,-4.009886
2021 | Août | Orange | OCI2164 | ABOBO_CARREFOUR | ABOBO_CARREFOUR_G18-2 | OCI2164 | ABIDJAN | ABOBO | ABIDJAN | DISTRICT AUTONOME D'ABIDJAN | 1 | 6 |  | -4.009886 | 5.421119 | AUTOSTABLE |  | 47286 | 2G | BTS | BSC_CAF_1 | 160 | 126 | 0 | 1 | 27 | 2693/397/212 | KATHREIN | 42 | 13.9 |  | FO | 37 | 65 | 10 | CIE | 0.69118 | 63.9004 | FO | 2017-12-27 | 5.421119,-4.009886
2021 | Août | Orange | OCI2164 | ABOBO_CARREFOUR | ABOBO_CARREFOUR_G18-3 | OCI2164 | ABIDJAN | ABOBO | ABIDJAN | DISTRICT AUTONOME D'ABIDJAN | 1 | 7 |  | -4.009886 | 5.421119 | AUTOSTABLE |  | 47287 | 2G | BTS | BSC_CAF_1 | 270 | 126 | 0 | 2 | 27 | 2693/397/212 | KATHREIN | 42 | 13.9 |  | FO | 37 | 65 | 10 | CIE | 0.67801 | 77.3418 | FO | 2017-12-27 | 5.421119,-4.009886
2021 | Août | Orange | OCI2164 | ABOBO_CARREFOUR | ABOBO_CARREFOUR_G9-1 | OCI2164 | ABIDJAN | ABOBO | ABIDJAN | DISTRICT AUTONOME D'ABIDJAN | 1 | 3 |  | -4.009886 | 5.421119 | AUTOSTABLE |  | 47281 | 2G | BTS | BSC_CAF_1 | 50 | 126 | 0 | 2 | 27 | 2693/397/212 | KATHREIN | 42 | 13.9 |  | FO | 37 | 65 | 10 | CIE | 0.4381 | 29.1661 | FO | 2017-12-27 | 5.421119,-4.009886
2021 | Août | Orange | OCI2164 | ABOBO_CARREFOUR | ABOBO_CARREFOUR_G9-2 | OCI2164 | ABIDJAN | ABOBO | ABIDJAN | DISTRICT AUTONOME D'ABIDJAN | 1 | 3 |  | -4.009886 | 5.421119 | AUTOSTABLE |  | 47282 | 2G | BTS | BSC_CAF_1 | 160 | 126 | 0 | 7 | 27 | 2693/397/212 | KATHREIN | 42 | 13.8 |  | FO | 37 | 65 | 10 | CIE | 0.20115 | 29.1661 | FO | 2017-12-27 | 5.421119,-4.009886
2021 | Août | Orange | OCI2164 | ABOBO_CARREFOUR | ABOBO_CARREFOUR_G9-3 | OCI2164 | ABIDJAN | ABOBO | ABIDJAN | DISTRICT AUTONOME D'ABIDJAN | 1 | 3 |  | -4.009886 | 5.421119 | AUTOSTABLE |  | 47283 | 2G | BTS | BSC_CAF_1 | 270 | 126 | 0 | 7 | 27 | 2693/397/212 | KATHREIN | 42 | 13.8 |  | FO | 37 | 65 | 10 | CIE | 0.28381 | 29.1661 | FO | 2017-12-27 | 5.421119,-4.009886
2021 | Août | Orange | OCI2164 | ABOBO_CARREFOUR | ABOBO_CARREFOUR_L26-1 | OCI2164 | ABIDJAN | ABOBO | ABIDJAN | DISTRICT AUTONOME D'ABIDJAN |  |  |  | -4.009886 | 5.421119 | AUTOSTABLE |  |  | 4G | ENODE_B |  | 50 |  | 0 | 7 | 27 | 2693/397/212 | KATHREIN | 42 | 13.8 |  | FO | 37 | 65 | 10 | CIE |  |  | FO | 2017-12-27 | 5.421119,-4.009886
2021 | Août | Orange | OCI2164 | ABOBO_CARREFOUR | ABOBO_CARREFOUR_L26-2 | OCI2164 | ABIDJAN | ABOBO | ABIDJAN | DISTRICT AUTONOME D'ABIDJAN |  |  |  | -4.009886 | 5.421119 | AUTOSTABLE |  |  | 4G | ENODE_B |  | 160 |  | 0 | 7 | 27 | 2693/397/212 | KATHREIN | 42 | 13.8 |  | FO | 37 | 65 | 10 | CIE |  |  | FO | 2017-12-27 | 5.421119,-4.009886
2021 | Août | Orange | OCI2164 | ABOBO_CARREFOUR | ABOBO_CARREFOUR_L26-3 | OCI2164 | ABIDJAN | ABOBO | ABIDJAN | DISTRICT AUTONOME D'ABIDJAN |  |  |  | -4.009886 | 5.421119 | AUTOSTABLE |  |  | 4G | ENODE_B |  | 270 |  | 0 | 6 | 27 | 2693/397/212 | KATHREIN | 42 | 13.8 |  | FO | 37 | 65 | 10 | CIE |  |  | FO | 2017-12-27 | 5.421119,-4.009886
2021 | Août | Orange | OCI2164 | ABOBO_CARREFOUR | ABOBO_CARREFOUR_L8-1 | OCI2164 | ABIDJAN | ABOBO | ABIDJAN | DISTRICT AUTONOME D'ABIDJAN |  |  |  | -4.009886 | 5.421119 | AUTOSTABLE |  |  | 4G | ENODE_B |  | 50 |  | 0 | 6 | 27 | 2693/397/212 | KATHREIN | 42 | 13.8 |  | FO | 37 | 65 | 10 | CIE |  |  | FO | 2017-12-27 | 5.421119,-4.009886
2021 | Août | Orange | OCI2164 | ABOBO_CARREFOUR | ABOBO_CARREFOUR_L8-2 | OCI2164 | ABIDJAN | ABOBO | ABIDJAN | DISTRICT AUTONOME D'ABIDJAN |  |  |  | -4.009886 | 5.421119 | AUTOSTABLE |  |  | 4G | ENODE_B |  | 160 |  | 0 | 4 | 27 | 2693/397/212 | KATHREIN | 42 | 16.4 |  | FO | 37 | 65 | 10 | CIE |  |  | FO | 2017-12-27 | 5.421119,-4.009886
2021 | Août | Orange | OCI2164 | ABOBO_CARREFOUR | ABOBO_CARREFOUR_L8-3 | OCI2164 | ABIDJAN | ABOBO | ABIDJAN | DISTRICT AUTONOME D'ABIDJAN |  |  |  | -4.009886 | 5.421119 | AUTOSTABLE |  |  | 4G | ENODE_B |  | 270 |  | 0 | 4 | 27 | 2693/397/212 | KATHREIN | 42 | 16.4 |  | FO | 37 | 65 | 10 | CIE |  |  | FO | 2017-12-27 | 5.421119,-4.009886
2021 | Août | Orange | OCI2164 | ABOBO_CARREFOUR | ABOBO_CARREFOUR_U21-11 | OCI2164 | ABIDJAN | ABOBO | ABIDJAN | DISTRICT AUTONOME D'ABIDJAN |  |  |  | -4.009886 | 5.421119 | AUTOSTABLE |  | 44691 | 3G | NODE_B | RNC_ABOBO_1 | 50 | 1251 | 0 | 4 | 27 | 2693/397/212 | KATHREIN | 42 | 16.4 |  | FO | 37 | 65 | 10 | CIE | 86.04 | 3.5141 | FO | 2017-12-27 | 5.421119,-4.009886
2021 | Août | Orange | OCI2164 | ABOBO_CARREFOUR | ABOBO_CARREFOUR_U21-12 | OCI2164 | ABIDJAN | ABOBO | ABIDJAN | DISTRICT AUTONOME D'ABIDJAN |  |  |  | -4.009886 | 5.421119 | AUTOSTABLE |  | 44694 | 3G | NODE_B | RNC_ABOBO_1 | 50 | 1251 | 0 | 4 | 27 | 2693/397/212 | KATHREIN | 42 | 16.4 |  | FO | 37 | 65 | 10 | CIE | 86.04 | 3.2161 | FO | 2017-12-27 | 5.421119,-4.009886
2021 | Août | Orange | OCI2164 | ABOBO_CARREFOUR | ABOBO_CARREFOUR_U21-13 | OCI2164 | ABIDJAN | ABOBO | ABIDJAN | DISTRICT AUTONOME D'ABIDJAN |  |  |  | -4.009886 | 5.421119 | AUTOSTABLE |  | 44697 | 3G | NODE_B | RNC_ABOBO_1 | 50 | 1251 | 0 | 4 | 27 | 2693/397/212 | KATHREIN | 42 | 16.4 |  | FO | 37 | 65 | 10 | CIE | 86.04 | 4.3531 | FO | 2017-12-27 | 5.421119,-4.009886
2021 | Août | Orange | OCI2164 | ABOBO_CARREFOUR | ABOBO_CARREFOUR_U21-21 | OCI2164 | ABIDJAN | ABOBO | ABIDJAN | DISTRICT AUTONOME D'ABIDJAN |  |  |  | -4.009886 | 5.421119 | AUTOSTABLE |  | 44692 | 3G | NODE_B | RNC_ABOBO_1 | 160 | 1251 | 0 | 4 | 27 | 2693/397/212 | KATHREIN | 42 | 16.4 |  | FO | 37 | 65 | 10 | CIE | 86.04 | 4.4785 | FO | 2017-12-27 | 5.421119,-4.009886
2021 | Août | Orange | OCI2164 | ABOBO_CARREFOUR | ABOBO_CARREFOUR_U21-22 | OCI2164 | ABIDJAN | ABOBO | ABIDJAN | DISTRICT AUTONOME D'ABIDJAN |  |  |  | -4.009886 | 5.421119 | AUTOSTABLE |  | 44695 | 3G | NODE_B | RNC_ABOBO_1 | 160 | 1251 | 0 | 4 | 27 | 2693/397/212 | KATHREIN | 42 | 16.4 |  | FO | 37 | 65 | 10 | CIE | 86.04 | 4.5955 | FO | 2017-12-27 | 5.421119,-4.009886
2021 | Août | Orange | OCI2164 | ABOBO_CARREFOUR | ABOBO_CARREFOUR_U21-23 | OCI2164 | ABIDJAN | ABOBO | ABIDJAN | DISTRICT AUTONOME D'ABIDJAN |  |  |  | -4.009886 | 5.421119 | AUTOSTABLE |  | 44698 | 3G | NODE_B | RNC_ABOBO_1 | 160 | 1251 | 0 | 4 | 27 | 2693/397/212 | KATHREIN | 42 | 16.4 |  | FO | 37 | 65 | 10 | CIE | 86.04 | 2.3661 | FO | 2017-12-27 | 5.421119,-4.009886
2021 | Août | Orange | OCI2164 | ABOBO_CARREFOUR | ABOBO_CARREFOUR_U21-31 | OCI2164 | ABIDJAN | ABOBO | ABIDJAN | DISTRICT AUTONOME D'ABIDJAN |  |  |  | -4.009886 | 5.421119 | AUTOSTABLE |  | 44693 | 3G | NODE_B | RNC_ABOBO_1 | 270 | 1251 | 0 | 4 | 27 | 2693/397/212 | KATHREIN | 42 | 16.4 |  | FO | 37 | 65 | 10 | CIE | 86.04 | 5.2518 | FO | 2017-12-27 | 5.421119,-4.009886
2021 | Août | Orange | OCI2164 | ABOBO_CARREFOUR | ABOBO_CARREFOUR_U21-32 | OCI2164 | ABIDJAN | ABOBO | ABIDJAN | DISTRICT AUTONOME D'ABIDJAN |  |  |  | -4.009886 | 5.421119 | AUTOSTABLE |  | 44696 | 3G | NODE_B | RNC_ABOBO_1 | 270 | 1251 | 0 | 3 | 28 | 2693/397/212 | KATHREIN | 42 | 15.4 |  | FO | 38 | 65 | 10 | CIE | 86.04 | 4.072 | FO | 2017-12-27 | 5.421119,-4.009886
2021 | Août | Orange | OCI2164 | ABOBO_CARREFOUR | ABOBO_CARREFOUR_U21-33 | OCI2164 | ABIDJAN | ABOBO | ABIDJAN | DISTRICT AUTONOME D'ABIDJAN |  |  |  | -4.009886 | 5.421119 | AUTOSTABLE |  | 44699 | 3G | NODE_B | RNC_ABOBO_1 | 270 | 1251 | 0 | 7 | 28 | 2693/397/212 | KATHREIN | 42 | 15.4 |  | FO | 38 | 65 | 10 | CIE | 86.04 | 4.5521 | FO | 2017-12-27 | 5.421119,-4.009886
2021 | Août | Orange | OCI0013 | ABOBO_MAITE | ABOBO_MAITE_L23-1 | OCI0013 | ABOBO BAOULE | ABOBO | ABIDJAN | DISTRICT AUTONOME D'ABIDJAN |  |  |  | -3.99612868 | 5.41667697 | Autostable |  |  | TDD | ENODE_B |  | 40 |  | 0 | 4 | 22 | 2769/429/196 | HUAWEI | 42 | 15.1 |  | FO | 32 | 65 | 10 | CIE |  |  | FO | 2006-11-01 | 5.41667697,-3.99612868
2021 | Août | Orange | OCI0013 | ABOBO_MAITE | ABOBO_MAITE_L23-2 | OCI0013 | ABOBO BAOULE | ABOBO | ABIDJAN | DISTRICT AUTONOME D'ABIDJAN |  |  |  | -3.99612868 | 5.41667697 | Autostable |  |  | TDD | ENODE_B |  | 160 |  | 0 | 4 | 25 | 2769/429/196 | HUAWEI | 42 | 17 |  | FO | 35 | 65 | 10 | CIE |  |  | FO | 2006-11-01 | 5.41667697,-3.99612868
2021 | Août | Orange | OCI0013 | ABOBO_MAITE | ABOBO_MAITE_L23-3 | OCI0013 | ABOBO BAOULE | ABOBO | ABIDJAN | DISTRICT AUTONOME D'ABIDJAN |  |  |  | -3.99612868 | 5.41667697 | Autostable |  |  | TDD | ENODE_B |  | 280 |  | 0 | 4 | 25 | 2769/429/196 | HUAWEI | 42 | 17 |  | FO | 35 | 65 | 10 | CIE |  |  | FO | 2006-11-01 | 5.41667697,-3.99612868
2021 | Août | Orange | OCI0013 | ABOBO_MAITE | ABOBO_MAITE_L8-1 | OCI0013 | ABOBO BAOULE | ABOBO | ABIDJAN | DISTRICT AUTONOME D'ABIDJAN |  |  |  | -3.99612868 | 5.41667697 | Autostable |  |  | 4G | ENODE_B |  | 50 |  | 0 | 5 | 25 | 2693/397/212 | KATHREIN | 42 | 17 |  | FO | 35 | 65 | 10 | CIE |  |  | FO | 2006-11-01 | 5.41667697,-3.99612868
2021 | Août | Orange | OCI0013 | ABOBO_MAITE | ABOBO_MAITE_L8-2 | OCI0013 | ABOBO BAOULE | ABOBO | ABIDJAN | DISTRICT AUTONOME D'ABIDJAN |  |  |  | -3.99612868 | 5.41667697 | Autostable |  |  | 4G | ENODE_B |  | 160 |  | 0 | 7 | 25 | 2693/397/212 | KATHREIN | 42 | 17 |  | FO | 35 | 65 | 10 | CIE |  |  | FO | 2006-11-01 | 5.41667697,-3.99612868
2021 | Août | Orange | OCI0013 | ABOBO_MAITE | ABOBO_MAITE_L8-3 | OCI0013 | ABOBO BAOULE | ABOBO | ABIDJAN | DISTRICT AUTONOME D'ABIDJAN |  |  |  | -3.99612868 | 5.41667697 | Autostable |  |  | 4G | ENODE_B |  | 290 |  | 0 | 7 | 25 | 2693/397/212 | KATHREIN | 42 | 17 |  | FO | 35 | 65 | 10 | CIE |  |  | FO | 2006-11-01 | 5.41667697,-3.99612868
2021 | Août | Orange | OCI0013 | ABOBO_MAITE | ABOBO_MAITE_U21-11 | OCI0013 | ABOBO BAOULE | ABOBO | ABIDJAN | DISTRICT AUTONOME D'ABIDJAN |  |  |  | -3.99612868 | 5.41667697 | Autostable |  | 44701 | 3G | NODE_B | RNC_ABOBO_1 | 50 | 1581 | 0 | 7 | 25 | 2693/397/212 | KATHREIN | 42 | 17 |  | FO | 35 | 65 | 10 | CIE | 86.04 | 6.8492 | FO | 2006-11-01 | 5.41667697,-3.99612868
2021 | Août | Orange | OCI0013 | ABOBO_MAITE | ABOBO_MAITE_U21-12 | OCI0013 | ABOBO BAOULE | ABOBO | ABIDJAN | DISTRICT AUTONOME D'ABIDJAN |  |  |  | -3.99612868 | 5.41667697 | Autostable |  | 44704 | 3G | NODE_B | RNC_ABOBO_1 | 50 | 1581 | 0 | 7 | 25 | 2693/397/212 | KATHREIN | 42 | 17 |  | FO | 35 | 65 | 10 | CIE | 86.04 | 6.0921 | FO | 2006-11-01 | 5.41667697,-3.99612868
2021 | Août | Orange | OCI0013 | ABOBO_MAITE | ABOBO_MAITE_U21-13 | OCI0013 | ABOBO BAOULE | ABOBO | ABIDJAN | DISTRICT AUTONOME D'ABIDJAN |  |  |  | -3.99612868 | 5.41667697 | Autostable |  | 44707 | 3G | NODE_B | RNC_ABOBO_1 | 50 | 1581 | 0 | 7 | 25 | 2693/397/212 | KATHREIN | 42 | 17 |  | FO | 35 | 65 | 10 | CIE | 86.04 | 5.3058 | FO | 2006-11-01 | 5.41667697,-3.99612868
2021 | Août | Orange | OCI0013 | ABOBO_MAITE | ABOBO_MAITE_U21-21 | OCI0013 | ABOBO BAOULE | ABOBO | ABIDJAN | DISTRICT AUTONOME D'ABIDJAN |  |  |  | -3.99612868 | 5.41667697 | Autostable |  | 44702 | 3G | NODE_B | RNC_ABOBO_1 | 160 | 1581 | 0 | 7 | 25 | 2693/397/212 | KATHREIN | 42 | 17 |  | FO | 35 | 65 | 10 | CIE | 86.04 | 8.7018 | FO | 2006-11-01 | 5.41667697,-3.99612868
2021 | Août | Orange | OCI0013 | ABOBO_MAITE | ABOBO_MAITE_U21-22 | OCI0013 | ABOBO BAOULE | ABOBO | ABIDJAN | DISTRICT AUTONOME D'ABIDJAN |  |  |  | -3.99612868 | 5.41667697 | Autostable |  | 44705 | 3G | NODE_B | RNC_ABOBO_1 | 160 | 1581 | 0 | 7 | 25 | 2693/397/212 | KATHREIN | 42 | 17 |  | FO | 35 | 65 | 10 | CIE | 86.04 | 6.8323 | FO | 2006-11-01 | 5.41667697,-3.99612868
2021 | Août | Orange | OCI0013 | ABOBO_MAITE | ABOBO_MAITE_U21-23 | OCI0013 | ABOBO BAOULE | ABOBO | ABIDJAN | DISTRICT AUTONOME D'ABIDJAN |  |  |  | -3.99612868 | 5.41667697 | Autostable |  | 44708 | 3G | NODE_B | RNC_ABOBO_1 | 160 | 1581 | 0 | 7 | 25 | 2693/397/212 | KATHREIN | 42 | 17 |  | FO | 35 | 65 | 10 | CIE | 86.04 | 3.6048 | FO | 2006-11-01 | 5.41667697,-3.99612868
2021 | Août | Orange | OCI0013 | ABOBO_MAITE | ABOBO_MAITE_U21-31 | OCI0013 | ABOBO BAOULE | ABOBO | ABIDJAN | DISTRICT AUTONOME D'ABIDJAN |  |  |  | -3.99612868 | 5.41667697 | Autostable |  | 44703 | 3G | NODE_B | RNC_ABOBO_1 | 290 | 1581 | 0 | 7 | 25 | 2693/397/212 | KATHREIN | 42 | 17 |  | FO | 35 | 65 | 10 | CIE | 86.04 | 9.3939 | FO | 2006-11-01 | 5.41667697,-3.99612868
2021 | Août | Orange | OCI0013 | ABOBO_MAITE | ABOBO_MAITE_U21-32 | OCI0013 | ABOBO BAOULE | ABOBO | ABIDJAN | DISTRICT AUTONOME D'ABIDJAN |  |  |  | -3.99612868 | 5.41667697 | Autostable |  | 44706 | 3G | NODE_B | RNC_ABOBO_1 | 290 | 1581 | 0 | 3 | 25 | 2693/397/212 | KATHREIN | 42 | 15.7 |  | FO | 35 | 65 | 10 | CIE | 86.04 | 7.2815 | FO | 2006-11-01 | 5.41667697,-3.99612868
2021 | Août | Orange | OCI0013 | ABOBO_MAITE | ABOBO_MAITE_U21-33 | OCI0013 | ABOBO BAOULE | ABOBO | ABIDJAN | DISTRICT AUTONOME D'ABIDJAN |  |  |  | -3.99612868 | 5.41667697 | Autostable |  | 44709 | 3G | NODE_B | RNC_ABOBO_1 | 290 | 1581 | 0 | 3 | 25 | 2693/397/212 | KATHREIN | 42 | 15.7 |  | FO | 35 | 65 | 10 | CIE | 86.04 | 5.2941 | FO | 2006-11-01 | 5.41667697,-3.99612868
2021 | Août | Orange | OCI0013 | ABOBO_MAITE | ABOBO-MAITE_G18-1 | OCI0013 | ABOBO BAOULE | ABOBO | ABIDJAN | DISTRICT AUTONOME D'ABIDJAN | 2 | 7 |  | -3.99612868 | 5.41667697 | Autostable |  | 47305 | 2G | BTS | BSC_CAF_1 | 50 | 126 | 0 | 3 | 25 | 2693/397/212 | KATHREIN | 42 | 15.4 |  | FO | 35 | 65 | 10 | CIE | 0.23792 | 51.5342 | FO | 2006-11-01 | 5.41667697,-3.99612868
2021 | Août | Orange | OCI0013 | ABOBO_MAITE | ABOBO-MAITE_G18-2 | OCI0013 | ABOBO BAOULE | ABOBO | ABIDJAN | DISTRICT AUTONOME D'ABIDJAN | 2 | 7 |  | -3.99612868 | 5.41667697 | Autostable |  | 47306 | 2G | BTS | BSC_CAF_1 | 160 | 126 | 0 | 2 | 25 | 2693/397/212 | KATHREIN | 42 | 14.9 |  | FO | 35 | 65 | 10 | CIE | 0.23792 | 51.5342 | FO | 2006-11-01 | 5.41667697,-3.99612868
2021 | Août | Orange | OCI0013 | ABOBO_MAITE | ABOBO-MAITE_G18-3 | OCI0013 | ABOBO BAOULE | ABOBO | ABIDJAN | DISTRICT AUTONOME D'ABIDJAN | 2 | 8 |  | -3.99612868 | 5.41667697 | Autostable |  | 47307 | 2G | BTS | BSC_CAF_1 | 290 | 126 | 0 | 2 | 25 | 2693/397/212 | KATHREIN | 42 | 14.9 |  | FO | 35 | 65 | 10 | CIE | 0.23792 | 51.5342 | FO | 2006-11-01 | 5.41667697,-3.99612868
2021 | Août | Orange | OCI0013 | ABOBO_MAITE | ABOBO-MAITE_G9-1 | OCI0013 | ABOBO BAOULE | ABOBO | ABIDJAN | DISTRICT AUTONOME D'ABIDJAN | 2 | 5 |  | -3.99612868 | 5.41667697 | Autostable |  | 47301 | 2G | BTS | BSC_CAF_1 | 50 | 126 | 0 | 2 | 25 | 2693/397/212 | KATHREIN | 42 | 14.9 |  | FO | 35 | 65 | 10 | CIE | 0.23792 | 51.5342 | FO | 2006-11-01 | 5.41667697,-3.99612868
2021 | Août | Orange | OCI0013 | ABOBO_MAITE | ABOBO-MAITE_G9-2 | OCI0013 | ABOBO BAOULE | ABOBO | ABIDJAN | DISTRICT AUTONOME D'ABIDJAN | 2 | 5 |  | -3.99612868 | 5.41667697 | Autostable |  | 47302 | 2G | BTS | BSC_CAF_1 | 160 | 126 | 0 | 3 | 25 | 2693/397/212 | KATHREIN | 42 | 15.4 |  | FO | 35 | 65 | 10 | CIE | 0.23792 | 51.5342 | FO | 2006-11-01 | 5.41667697,-3.99612868
2021 | Août | Orange | OCI0013 | ABOBO_MAITE | ABOBO-MAITE_G9-3 | OCI0013 | ABOBO BAOULE | ABOBO | ABIDJAN | DISTRICT AUTONOME D'ABIDJAN | 2 | 3 |  | -3.99612868 | 5.41667697 | Autostable |  | 47303 | 2G | BTS | BSC_CAF_1 | 290 | 126 | 0 | 3 | 25 | 2693/397/212 | KATHREIN | 42 | 15.4 |  | FO | 35 | 65 | 10 | CIE | 0.23792 | 51.5342 | FO | 2006-11-01 | 5.41667697,-3.99612868
2021 | Août | Orange | OCI0010 | ABOBO_ND | ABOBO_ND_G18-1 | OCI0010 | AKEIKOI | ABOBO | ABIDJAN | DISTRICT AUTONOME D'ABIDJAN | 1 | 8 |  | -4.02125000 | 5.44689000 | Haubané |  | 2575 | 2G | BTS | BSC_CAF_1 | 70 | 158 | 0 | 3 | 25 | 2693/397/212 | KATHREIN | 42 | 15.7 |  | FO | 35 | 65 | 10 | CIE | 0.47924 | 89.9102 | FO | 1999-08-01 | 5.44689000,-4.02125000
2021 | Août | Orange | OCI0010 | ABOBO_ND | ABOBO_ND_G18-2 | OCI0010 | AKEIKOI | ABOBO | ABIDJAN | DISTRICT AUTONOME D'ABIDJAN | 1 | 8 |  | -4.02125000 | 5.44689000 | Haubané |  | 2576 | 2G | BTS | BSC_CAF_1 | 180 | 158 | 0 | 2 | 25 | 2693/397/212 | KATHREIN | 42 | 15.7 |  | FO | 35 | 65 | 10 | CIE | 0.67953 | 87.0035 | FO | 1999-08-01 | 5.44689000,-4.02125000
2021 | Août | Orange | OCI0010 | ABOBO_ND | ABOBO_ND_G18-3 | OCI0010 | AKEIKOI | ABOBO | ABIDJAN | DISTRICT AUTONOME D'ABIDJAN | 1 | 8 |  | -4.02125000 | 5.44689000 | Haubané |  | 2577 | 2G | BTS | BSC_CAF_1 | 320 | 158 | 0 | 2 | 25 | 2693/397/212 | KATHREIN | 42 | 15.7 |  | FO | 35 | 65 | 10 | CIE | 0.64379 | 89.9102 | FO | 1999-08-01 | 5.44689000,-4.02125000
2021 | Août | Orange | OCI0010 | ABOBO_ND | ABOBO_ND_G9-1 | OCI0010 | AKEIKOI | ABOBO | ABIDJAN | DISTRICT AUTONOME D'ABIDJAN | 1 | 3 |  | -4.02125000 | 5.44689000 | Haubané |  | 2571 | 2G | BTS | BSC_CAF_1 | 70 | 158 | 0 | 3 | 25 | 2693/397/212 | KATHREIN | 42 | 15.7 |  | FO | 35 | 65 | 10 | CIE | 0.51404 | 27.3431 | FO | 1999-08-01 | 5.44689000,-4.02125000
2021 | Août | Orange | OCI0010 | ABOBO_ND | ABOBO_ND_G9-2 | OCI0010 | AKEIKOI | ABOBO | ABIDJAN | DISTRICT AUTONOME D'ABIDJAN | 1 | 4 |  | -4.02125000 | 5.44689000 | Haubané |  | 2572 | 2G | BTS | BSC_CAF_1 | 180 | 158 | 0 | 3 | 25 | 2693/397/212 | KATHREIN | 42 | 18.6 |  | FO | 35 | 65 | 10 | CIE | 0.42792 | 38.3916 | FO | 1999-08-01 | 5.44689000,-4.02125000
2021 | Août | Orange | OCI0010 | ABOBO_ND | ABOBO_ND_G9-3 | OCI0010 | AKEIKOI | ABOBO | ABIDJAN | DISTRICT AUTONOME D'ABIDJAN | 1 | 4 |  | -4.02125000 | 5.44689000 | Haubané |  | 2573 | 2G | BTS | BSC_CAF_1 | 320 | 158 | 0 | 4 | 25 | 2693/397/212 | KATHREIN | 42 | 18.6 |  | FO | 35 | 65 | 10 | CIE | 0.30969 | 40.2551 | FO | 1999-08-01 | 5.44689000,-4.02125000
2021 | Août | Orange | OCI0010 | ABOBO_ND | ABOBO_ND_L26-1 | OCI0010 | AKEIKOI | ABOBO | ABIDJAN | DISTRICT AUTONOME D'ABIDJAN |  |  |  | -4.02125000 | 5.44689000 | Haubané |  |  | 4G | ENODE_B |  | 70 |  | 0 | 3 | 25 | 2693/397/212 | KATHREIN | 42 | 18.6 |  | FO | 35 | 65 | 10 | CIE |  |  | FO | 1999-08-01 | 5.44689000,-4.02125000
2021 | Août | Orange | OCI0010 | ABOBO_ND | ABOBO_ND_L26-2 | OCI0010 | AKEIKOI | ABOBO | ABIDJAN | DISTRICT AUTONOME D'ABIDJAN |  |  |  | -4.02125000 | 5.44689000 | Haubané |  |  | 4G | ENODE_B |  | 180 |  | 0 | 10 | 25 | 2693/397/212 | KATHREIN | 42 | 18.1 |  | FO | 35 | 65 | 10 | CIE |  |  | FO | 1999-08-01 | 5.44689000,-4.02125000
2021 | Août | Orange | OCI0010 | ABOBO_ND | ABOBO_ND_L26-3 | OCI0010 | AKEIKOI | ABOBO | ABIDJAN | DISTRICT AUTONOME D'ABIDJAN |  |  |  | -4.02125000 | 5.44689000 | Haubané |  |  | 4G | ENODE_B |  | 320 |  | 0 | 10 | 25 | 2693/397/212 | KATHREIN | 42 | 18.1 |  | FO | 35 | 65 | 10 | CIE |  |  | FO | 1999-08-01 | 5.44689000,-4.02125000
2021 | Août | Orange | OCI0010 | ABOBO_ND | ABOBO_ND_U21-11 | OCI0010 | AKEIKOI | ABOBO | ABIDJAN | DISTRICT AUTONOME D'ABIDJAN |  |  |  | -4.02125000 | 5.44689000 | Haubané |  | 15911 | 3G | NODE_B | RNC_ABOBO_1 | 70 | 1611 | 0 | 10 | 25 | 2693/397/212 | KATHREIN | 42 | 18.1 |  | FO | 35 | 65 | 10 | CIE | 86.04 | 6.051 | FO | 1999-08-01 | 5.44689000,-4.02125000
2021 | Août | Orange | OCI0010 | ABOBO_ND | ABOBO_ND_U21-12 | OCI0010 | AKEIKOI | ABOBO | ABIDJAN | DISTRICT AUTONOME D'ABIDJAN |  |  |  | -4.02125000 | 5.44689000 | Haubané |  | 15914 | 3G | NODE_B | RNC_ABOBO_1 | 70 | 1611 | 0 | 10 | 25 | 2693/397/212 | KATHREIN | 42 | 18.1 |  | FO | 35 | 65 | 10 | CIE | 86.04 | 4.2554 | FO | 1999-08-01 | 5.44689000,-4.02125000
2021 | Août | Orange | OCI0010 | ABOBO_ND | ABOBO_ND_U21-13 | OCI0010 | AKEIKOI | ABOBO | ABIDJAN | DISTRICT AUTONOME D'ABIDJAN |  |  |  | -4.02125000 | 5.44689000 | Haubané |  | 15917 | 3G | NODE_B | RNC_ABOBO_1 | 70 | 1611 | 0 | 10 | 25 | 2693/397/212 | KATHREIN | 42 | 18.1 |  | FO | 35 | 65 | 10 | CIE | 86.04 | 2.7353 | FO | 1999-08-01 | 5.44689000,-4.02125000
2021 | Août | Orange | OCI0010 | ABOBO_ND | ABOBO_ND_U21-21 | OCI0010 | AKEIKOI | ABOBO | ABIDJAN | DISTRICT AUTONOME D'ABIDJAN |  |  |  | -4.02125000 | 5.44689000 | Haubané |  | 15912 | 3G | NODE_B | RNC_ABOBO_1 | 180 | 1611 | 0 | 10 | 25 | 2693/397/212 | KATHREIN | 42 | 18.1 |  | FO | 35 | 65 | 10 | CIE | 86.04 | 7.31 | FO | 1999-08-01 | 5.44689000,-4.02125000
2021 | Août | Orange | OCI0010 | ABOBO_ND | ABOBO_ND_U21-22 | OCI0010 | AKEIKOI | ABOBO | ABIDJAN | DISTRICT AUTONOME D'ABIDJAN |  |  |  | -4.02125000 | 5.44689000 | Haubané |  | 15915 | 3G | NODE_B | RNC_ABOBO_1 | 180 | 1611 | 0 | 10 | 25 | 2693/397/212 | KATHREIN | 42 | 18.1 |  | FO | 35 | 65 | 10 | CIE | 86.04 | 4.6245 | FO | 1999-08-01 | 5.44689000,-4.02125000
2021 | Août | Orange | OCI0010 | ABOBO_ND | ABOBO_ND_U21-23 | OCI0010 | AKEIKOI | ABOBO | ABIDJAN | DISTRICT AUTONOME D'ABIDJAN |  |  |  | -4.02125000 | 5.44689000 | Haubané |  | 15918 | 3G | NODE_B | RNC_ABOBO_1 | 180 | 1611 | 0 | 10 | 25 | 2693/397/212 | KATHREIN | 42 | 18.1 |  | FO | 35 | 65 | 10 | CIE | 86.04 | 4.5595 | FO | 1999-08-01 | 5.44689000,-4.02125000
2021 | Août | Orange | OCI0010 | ABOBO_ND | ABOBO_ND_U21-31 | OCI0010 | AKEIKOI | ABOBO | ABIDJAN | DISTRICT AUTONOME D'ABIDJAN |  |  |  | -4.02125000 | 5.44689000 | Haubané |  | 15913 | 3G | NODE_B | RNC_ABOBO_1 | 320 | 1611 | 0 | 10 | 25 | 2693/397/212 | KATHREIN | 42 | 18.1 |  | FO | 35 | 65 | 10 | CIE | 86.04 | 5.8389 | FO | 1999-08-01 | 5.44689000,-4.02125000
2021 | Août | Orange | OCI0010 | ABOBO_ND | ABOBO_ND_U21-32 | OCI0010 | AKEIKOI | ABOBO | ABIDJAN | DISTRICT AUTONOME D'ABIDJAN |  |  |  | -4.02125000 | 5.44689000 | Haubané |  | 15916 | 3G | NODE_B | RNC_ABOBO_1 | 320 | 1611 | 0 | 2 | 18 | 2693/397/212 | KATHREIN | 42 | 15.3 |  | FO | 28 | 65 | 10 | CIE | 86.04 | 5.1968 | FO | 1999-08-01 | 5.44689000,-4.02125000
2021 | Août | Orange | OCI0010 | ABOBO_ND | ABOBO_ND_U21-33 | OCI0010 | AKEIKOI | ABOBO | ABIDJAN | DISTRICT AUTONOME D'ABIDJAN |  |  |  | -4.02125000 | 5.44689000 | Haubané |  | 15919 | 3G | NODE_B | RNC_ABOBO_1 | 320 | 1611 | 0 | 2 | 18 | 2693/397/212 | KATHREIN | 42 | 15.3 |  | FO | 28 | 65 | 10 | CIE | 86.04 | 3.0125 | FO | 1999-08-01 | 5.44689000,-4.02125000
2021 | Août | Orange | OCI0011 | ABOBO_PLAQUE | ABOBO_PLAQ_G9-1 | OCI0011 | PLAQUE 1 et 2 | ABOBO | ABIDJAN | DISTRICT AUTONOME D'ABIDJAN | 1 | 6 |  | -4.00633333 | 5.43630556 | Haubané |  | 47321 | 2G | BTS | BSC_CAF_1 | 0 | 158 | 0 | 2 | 18 | 2693/397/212 | KATHREIN | 42 | 15.3 |  | FO | 28 | 65 | 10 | CIE | 0.3897 | 38.3916 | FO | 2001-06-01 | 5.43630556,-4.00633333
2021 | Août | Orange | OCI0011 | ABOBO_PLAQUE | ABOBO_PLAQ_G9-2 | OCI0011 | PLAQUE 1 et 2 | ABOBO | ABIDJAN | DISTRICT AUTONOME D'ABIDJAN | 1 | 3 |  | -4.00633333 | 5.43630556 | Haubané |  | 47322 | 2G | BTS | BSC_CAF_1 | 140 | 158 | 0 | 2 | 18 | 2693/397/212 | KATHREIN | 42 | 15.3 |  | FO | 28 | 65 | 10 | CIE | 0.3897 | 38.3916 | FO | 2001-06-01 | 5.43630556,-4.00633333
2021 | Août | Orange | OCI0011 | ABOBO_PLAQUE | ABOBO_PLAQ_G9-3 | OCI0011 | PLAQUE 1 et 2 | ABOBO | ABIDJAN | DISTRICT AUTONOME D'ABIDJAN | 1 | 5 |  | -4.00633333 | 5.43630556 | Haubané |  | 47323 | 2G | BTS | BSC_CAF_1 | 240 | 158 | 0 | 2 | 18 | 2693/397/212 | KATHREIN | 42 | 15.3 |  | FO | 28 | 65 | 10 | CIE | 0.3897 | 38.3916 | FO | 2001-06-01 | 5.43630556,-4.00633333
2021 | Août | Orange | OCI0011 | ABOBO_PLAQUE | ABOBO_PLAQUE_G18-1 | OCI0011 | PLAQUE 1 et 2 | ABOBO | ABIDJAN | DISTRICT AUTONOME D'ABIDJAN | 1 | 8 |  | -4.00633333 | 5.43630556 | Haubané |  | 47325 | 2G | BTS | BSC_CAF_1 | 0 | 158 | 0 | 2 | 18 | 2693/397/212 | KATHREIN | 42 | 15.3 |  | FO | 28 | 65 | 10 | CIE | 0.62234 | 88.9409 | FO | 2001-06-01 | 5.43630556,-4.00633333
2021 | Août | Orange | OCI0011 | ABOBO_PLAQUE | ABOBO_PLAQUE_G18-2 | OCI0011 | PLAQUE 1 et 2 | ABOBO | ABIDJAN | DISTRICT AUTONOME D'ABIDJAN | 1 | 6 |  | -4.00633333 | 5.43630556 | Haubané |  | 47326 | 2G | BTS | BSC_CAF_1 | 140 | 158 | 0 | 4 | 18 | 2693/397/212 | KATHREIN | 42 | 17.4 |  | FO | 28 | 65 | 10 | CIE | 0.69535 | 88.9409 | FO | 2001-06-01 | 5.43630556,-4.00633333
2021 | Août | Orange | OCI0011 | ABOBO_PLAQUE | ABOBO_PLAQUE_G18-3 | OCI0011 | PLAQUE 1 et 2 | ABOBO | ABIDJAN | DISTRICT AUTONOME D'ABIDJAN | 1 | 7 |  | -4.00633333 | 5.43630556 | Haubané |  | 47327 | 2G | BTS | BSC_CAF_1 | 240 | 158 | 0 | 4 | 18 | 2693/397/212 | KATHREIN | 42 | 17.4 |  | FO | 28 | 65 | 10 | CIE | 0.34307 | 77.3418 | FO | 2001-06-01 | 5.43630556,-4.00633333
2021 | Août | Orange | OCI0011 | ABOBO_PLAQUE | ABOBO_PLAQUE_L26-1 | OCI0011 | PLAQUE 1 et 2 | ABOBO | ABIDJAN | DISTRICT AUTONOME D'ABIDJAN |  |  |  | -4.00633333 | 5.43630556 | Haubané |  |  | 4G | ENODE_B |  | 0 |  | 0 | 4 | 18 | 2693/397/212 | KATHREIN | 42 | 17.4 |  | FO | 28 | 65 | 10 | CIE |  |  | FO | 2001-06-01 | 5.43630556,-4.00633333
2021 | Août | Orange | OCI0011 | ABOBO_PLAQUE | ABOBO_PLAQUE_L26-2 | OCI0011 | PLAQUE 1 et 2 | ABOBO | ABIDJAN | DISTRICT AUTONOME D'ABIDJAN |  |  |  | -4.00633333 | 5.43630556 | Haubané |  |  | 4G | ENODE_B |  | 140 |  | 0 | 3 | 18 | 2693/397/212 | KATHREIN | 42 | 17.4 |  | FO | 28 | 65 | 10 | CIE |  |  | FO | 2001-06-01 | 5.43630556,-4.00633333
2021 | Août | Orange | OCI0011 | ABOBO_PLAQUE | ABOBO_PLAQUE_L26-3 | OCI0011 | PLAQUE 1 et 2 | ABOBO | ABIDJAN | DISTRICT AUTONOME D'ABIDJAN |  |  |  | -4.00633333 | 5.43630556 | Haubané |  |  | 4G | ENODE_B |  | 240 |  | 0 | 3 | 18 | 2693/397/212 | KATHREIN | 42 | 17.4 |  | FO | 28 | 65 | 10 | CIE |  |  | FO | 2001-06-01 | 5.43630556,-4.00633333
2021 | Août | Orange | OCI0011 | ABOBO_PLAQUE | ABOBO_PLAQUE_U21-11 | OCI0011 | PLAQUE 1 et 2 | ABOBO | ABIDJAN | DISTRICT AUTONOME D'ABIDJAN |  |  |  | -4.00633333 | 5.43630556 | Haubané |  | 44711 | 3G | NODE_B | RNC_ABOBO_1 | 0 | 1251 | 0 | 3 | 18 | 2693/397/212 | KATHREIN | 42 | 17.4 |  | FO | 28 | 65 | 10 | CIE | 86.04 | 5.2718 | FO | 2001-06-01 | 5.43630556,-4.00633333
2021 | Août | Orange | OCI0011 | ABOBO_PLAQUE | ABOBO_PLAQUE_U21-12 | OCI0011 | PLAQUE 1 et 2 | ABOBO | ABIDJAN | DISTRICT AUTONOME D'ABIDJAN |  |  |  | -4.00633333 | 5.43630556 | Haubané |  | 44714 | 3G | NODE_B | RNC_ABOBO_1 | 0 | 1251 | 0 | 3 | 18 | 2693/397/212 | KATHREIN | 42 | 17.4 |  | FO | 28 | 65 | 10 | CIE | 86.04 | 6.1109 | FO | 2001-06-01 | 5.43630556,-4.00633333
2021 | Août | Orange | OCI0011 | ABOBO_PLAQUE | ABOBO_PLAQUE_U21-13 | OCI0011 | PLAQUE 1 et 2 | ABOBO | ABIDJAN | DISTRICT AUTONOME D'ABIDJAN |  |  |  | -4.00633333 | 5.43630556 | Haubané |  | 44717 | 3G | NODE_B | RNC_ABOBO_1 | 0 | 1251 | 0 | 3 | 18 | 2693/397/212 | KATHREIN | 42 | 17.4 |  | FO | 28 | 65 | 10 | CIE | 86.04 | 2.1309 | FO | 2001-06-01 | 5.43630556,-4.00633333
2021 | Août | Orange | OCI0011 | ABOBO_PLAQUE | ABOBO_PLAQUE_U21-21 | OCI0011 | PLAQUE 1 et 2 | ABOBO | ABIDJAN | DISTRICT AUTONOME D'ABIDJAN |  |  |  | -4.00633333 | 5.43630556 | Haubané |  | 44712 | 3G | NODE_B | RNC_ABOBO_1 | 140 | 1251 | 0 | 3 | 18 | 2693/397/212 | KATHREIN | 42 | 17.4 |  | FO | 28 | 65 | 10 | CIE | 86.04 | 7.8552 | FO | 2001-06-01 | 5.43630556,-4.00633333
2021 | Août | Orange | OCI0011 | ABOBO_PLAQUE | ABOBO_PLAQUE_U21-22 | OCI0011 | PLAQUE 1 et 2 | ABOBO | ABIDJAN | DISTRICT AUTONOME D'ABIDJAN |  |  |  | -4.00633333 | 5.43630556 | Haubané |  | 44715 | 3G | NODE_B | RNC_ABOBO_1 | 140 | 1251 | 0 | 3 | 18 | 2693/397/212 | KATHREIN | 42 | 17.4 |  | FO | 28 | 65 | 10 | CIE | 86.04 | 5.436 | FO | 2001-06-01 | 5.43630556,-4.00633333
2021 | Août | Orange | OCI0011 | ABOBO_PLAQUE | ABOBO_PLAQUE_U21-23 | OCI0011 | PLAQUE 1 et 2 | ABOBO | ABIDJAN | DISTRICT AUTONOME D'ABIDJAN |  |  |  | -4.00633333 | 5.43630556 | Haubané |  | 44718 | 3G | NODE_B | RNC_ABOBO_1 | 140 | 1251 | 0 | 3 | 18 | 2693/397/212 | KATHREIN | 42 | 17.4 |  | FO | 28 | 65 | 10 | CIE | 86.04 | 5.4178 | FO | 2001-06-01 | 5.43630556,-4.00633333
2021 | Août | Orange | OCI0011 | ABOBO_PLAQUE | ABOBO_PLAQUE_U21-31 | OCI0011 | PLAQUE 1 et 2 | ABOBO | ABIDJAN | DISTRICT AUTONOME D'ABIDJAN |  |  |  | -4.00633333 | 5.43630556 | Haubané |  | 44713 | 3G | NODE_B | RNC_ABOBO_1 | 240 | 1251 | 0 | 3 | 18 | 2693/397/212 | KATHREIN | 42 | 17.4 |  | FO | 28 | 65 | 10 | CIE | 86.04 | 12.3194 | FO | 2001-06-01 | 5.43630556,-4.00633333
2021 | Août | Orange | OCI0011 | ABOBO_PLAQUE | ABOBO_PLAQUE_U21-32 | OCI0011 | PLAQUE 1 et 2 | ABOBO | ABIDJAN | DISTRICT AUTONOME D'ABIDJAN |  |  |  | -4.00633333 | 5.43630556 | Haubané |  | 44716 | 3G | NODE_B | RNC_ABOBO_1 | 240 | 1251 | 0 | 5 | 28 | 2693/397/212 | KATHREIN | 42 | 17 |  | FO | 38 | 65 | 10 | CIE | 86.04 | 7.8644 | FO | 2001-06-01 | 5.43630556,-4.00633333
2021 | Août | Orange | OCI0011 | ABOBO_PLAQUE | ABOBO_PLAQUE_U21-33 | OCI0011 | PLAQUE 1 et 2 | ABOBO | ABIDJAN | DISTRICT AUTONOME D'ABIDJAN |  |  |  | -4.00633333 | 5.43630556 | Haubané |  | 44719 | 3G | NODE_B | RNC_ABOBO_1 | 240 | 1251 | 0 | 5 | 28 | 2693/397/212 | KATHREIN | 42 | 17 |  | FO | 38 | 65 | 10 | CIE | 86.04 | 9.2603 | FO | 2001-06-01 | 5.43630556,-4.00633333
2021 | Août | Orange | OCI0012 | ABOBO_UTB_MICRO_OD | ABOBO_UTB_G18-1 | OCI0012 | BANCO 1 et 2 | ABOBO | ABIDJAN | DISTRICT AUTONOME D'ABIDJAN | 1 | 5 |  | -4.01860957 | 5.42122543 | MAT |  | 47345 | 2G | BTS | BSC_CAF_1 | 50 | 158 | 0 | 4 | 4 | 2693/397/212 | KATHREIN | 42 | 15.3 |  | FO | 14 | 65 | 10 | CIE | 0.47665 | 51.5342 | FO | 2009-10-01 | 5.42122543,-4.01860957
2021 | Août | Orange | OCI0012 | ABOBO_UTB_MICRO_OD | ABOBO_UTB_G18-2 | OCI0012 | BANCO 1 et 2 | ABOBO | ABIDJAN | DISTRICT AUTONOME D'ABIDJAN | 1 | 5 |  | -4.01860957 | 5.42122543 | MAT |  | 47346 | 2G | BTS | BSC_CAF_1 | 180 | 158 | 0 | 3 | 4 | 2693/397/212 | KATHREIN | 42 | 15.3 |  | FO | 14 | 65 | 10 | CIE | 0.75232 | 51.5342 | FO | 2009-10-01 | 5.42122543,-4.01860957
2021 | Août | Orange | OCI0012 | ABOBO_UTB_MICRO_OD | ABOBO_UTB_G18-3 | OCI0012 | BANCO 1 et 2 | ABOBO | ABIDJAN | DISTRICT AUTONOME D'ABIDJAN | 1 | 3 |  | -4.01860957 | 5.42122543 | MAT |  | 47347 | 2G | BTS | BSC_CAF_1 | 50 | 158 | 0 | 3 | 4 | 2693/397/212 | KATHREIN | 42 | 15.3 |  | FO | 14 | 65 | 10 | CIE | 0.25905 | 29.1661 | FO | 2009-10-01 | 5.42122543,-4.01860957
2021 | Août | Orange | OCI0012 | ABOBO_UTB_MICRO_OD | ABOBO_UTB_G9-1 | OCI0012 | BANCO 1 et 2 | ABOBO | ABIDJAN | DISTRICT AUTONOME D'ABIDJAN | 1 | 3 |  | -4.01860957 | 5.42122543 | MAT |  | 47341 | 2G | BTS | BSC_CAF_1 | 50 | 158 | 0 | 3 | 4 | 2693/397/212 | KATHREIN | 42 | 15.3 |  | FO | 14 | 65 | 10 | CIE | 0.24286 | 29.1661 | FO | 2009-10-01 | 5.42122543,-4.01860957
2021 | Août | Orange | OCI0012 | ABOBO_UTB_MICRO_OD | ABOBO_UTB_G9-2 | OCI0012 | BANCO 1 et 2 | ABOBO | ABIDJAN | DISTRICT AUTONOME D'ABIDJAN | 1 | 3 |  | -4.01860957 | 5.42122543 | MAT |  | 47342 | 2G | BTS | BSC_CAF_1 | 180 | 158 | 0 | 4 | 14 | 2693/397/212 | KATHREIN | 42 | 13.9 |  | FO | 24 | 65 | 10 | CIE | 0.29715 | 29.1661 | FO | 2009-10-01 | 5.42122543,-4.01860957
2021 | Août | Orange | OCI0012 | ABOBO_UTB_MICRO_OD | ABOBO_UTB_G9-3 | OCI0012 | BANCO 1 et 2 | ABOBO | ABIDJAN | DISTRICT AUTONOME D'ABIDJAN | 1 | 3 |  | -4.01860957 | 5.42122543 | MAT |  | 47343 | 2G | BTS | BSC_CAF_1 | 270 | 158 | 0 | 4 | 14 | 2693/397/212 | KATHREIN | 42 | 13.9 |  | FO | 24 | 65 | 10 | CIE | 0.19543 | 29.1661 | FO | 2009-10-01 | 5.42122543,-4.01860957
2021 | Août | Orange | OCI1408 | ABOBODOUME | ABOBODOUME_G18-1 | OCI1408 | ABOBO DOUME VILLAGE | ATTECOUBE | ABIDJAN | DISTRICT AUTONOME D'ABIDJAN | 1 | 8 |  | -4.03783334 | 5.30975000 | Autostable |  | 2765 | 2G | BTS | BSC_SANTE_1 | 30 | 133 | 0 | 5 | 14 | 2693/397/212 | KATHREIN | 42 | 13.9 |  | FO | 24 | 65 | 10 | CIE | 0.36223 | 88.9409 | FH + FO | 2013-11-01 | 5.30975000,-4.03783334
2021 | Août | Orange | OCI1408 | ABOBODOUME | ABOBODOUME_G18-2 | OCI1408 | ABOBO DOUME VILLAGE | ATTECOUBE | ABIDJAN | DISTRICT AUTONOME D'ABIDJAN | 1 | 5 |  | -4.03783334 | 5.30975000 | Autostable |  | 2766 | 2G | BTS | BSC_SANTE_1 | 210 | 133 | 0 | 4 | 14 | 2693/397/212 | KATHREIN | 42 | 13.9 |  | FO | 24 | 65 | 10 | CIE | 0.32513 | 51.5342 | FH + FO | 2013-11-01 | 5.30975000,-4.03783334
2021 | Août | Orange | OCI1408 | ABOBODOUME | ABOBODOUME_G18-3 | OCI1408 | ABOBO DOUME VILLAGE | ATTECOUBE | ABIDJAN | DISTRICT AUTONOME D'ABIDJAN | 1 | 6 |  | -4.03783334 | 5.30975000 | Autostable |  | 2767 | 2G | BTS | BSC_SANTE_1 | 280 | 133 | 0 | 4 | 14 | 2693/397/212 | KATHREIN | 42 | 13.9 |  | FO | 24 | 65 | 10 | CIE | 0.54095 | 62.9448 | FH + FO | 2013-11-01 | 5.30975000,-4.03783334
2021 | Août | Orange | OCI1408 | ABOBODOUME | ABOBODOUME_G9-1 | OCI1408 | ABOBO DOUME VILLAGE | ATTECOUBE | ABIDJAN | DISTRICT AUTONOME D'ABIDJAN | 1 | 3 |  | -4.03783334 | 5.30975000 | Autostable |  | 2761 | 2G | BTS | BSC_SANTE_1 | 30 | 133 | 0 | 3 | 14 | 2693/397/212 | KATHREIN | 42 | 13.9 |  | FO | 24 | 65 | 10 | CIE | 0.23219 | 29.1661 | FH + FO | 2013-11-01 | 5.30975000,-4.03783334
2021 | Août | Orange | OCI1408 | ABOBODOUME | ABOBODOUME_G9-2 | OCI1408 | ABOBO DOUME VILLAGE | ATTECOUBE | ABIDJAN | DISTRICT AUTONOME D'ABIDJAN | 1 | 3 |  | -4.03783334 | 5.30975000 | Autostable |  | 2762 | 2G | BTS | BSC_SANTE_1 | 210 | 133 | 0 | 9 | 14 | 2693/397/212 | KATHREIN | 42 | 16.4 |  | FO | 24 | 65 | 10 | CIE | 0.53172 | 27.3431 | FH + FO | 2013-11-01 | 5.30975000,-4.03783334
2021 | Août | Orange | OCI1408 | ABOBODOUME | ABOBODOUME_G9-3 | OCI1408 | ABOBO DOUME VILLAGE | ATTECOUBE | ABIDJAN | DISTRICT AUTONOME D'ABIDJAN | 1 | 3 |  | -4.03783334 | 5.30975000 | Autostable |  | 2763 | 2G | BTS | BSC_SANTE_1 | 280 | 133 | 0 | 9 | 14 | 2693/397/212 | KATHREIN | 42 | 16.4 |  | FO | 24 | 65 | 10 | CIE | 0.60476 | 25.5291 | FH + FO | 2013-11-01 | 5.30975000,-4.03783334
2021 | Août | Orange | OCI1408 | ABOBODOUME | ABOBODOUME_U21-11 | OCI1408 | ABOBO DOUME VILLAGE | ATTECOUBE | ABIDJAN | DISTRICT AUTONOME D'ABIDJAN |  |  |  | -4.03783334 | 5.30975000 | Autostable |  | 15081 | 3G | NODE_B | RNC_BANCO_1 | 30 | 1301 | 0 | 9 | 14 | 2693/397/212 | KATHREIN | 42 | 16.4 |  | FO | 24 | 65 | 10 | CIE | 86.04 | 12.3579 | FH + FO | 2013-11-01 | 5.30975000,-4.03783334
2021 | Août | Orange | OCI1408 | ABOBODOUME | ABOBODOUME_U21-12 | OCI1408 | ABOBO DOUME VILLAGE | ATTECOUBE | ABIDJAN | DISTRICT AUTONOME D'ABIDJAN |  |  |  | -4.03783334 | 5.30975000 | Autostable |  | 15084 | 3G | NODE_B | RNC_BANCO_1 | 30 | 1301 | 0 | 9 | 14 | 2693/397/212 | KATHREIN | 42 | 16.4 |  | FO | 24 | 65 | 10 | CIE | 86.04 | 7.0276 | FH + FO | 2013-11-01 | 5.30975000,-4.03783334
2021 | Août | Orange | OCI1408 | ABOBODOUME | ABOBODOUME_U21-13 | OCI1408 | ABOBO DOUME VILLAGE | ATTECOUBE | ABIDJAN | DISTRICT AUTONOME D'ABIDJAN |  |  |  | -4.03783334 | 5.30975000 | Autostable |  | 15087 | 3G | NODE_B | RNC_BANCO_1 | 30 | 1301 | 0 | 9 | 14 | 2693/397/212 | KATHREIN | 42 | 16.4 |  | FO | 24 | 65 | 10 | CIE | 86.04 | 6.9243 | FH + FO | 2013-11-01 | 5.30975000,-4.03783334
2021 | Août | Orange | OCI1408 | ABOBODOUME | ABOBODOUME_U21-21 | OCI1408 | ABOBO DOUME VILLAGE | ATTECOUBE | ABIDJAN | DISTRICT AUTONOME D'ABIDJAN |  |  |  | -4.03783334 | 5.30975000 | Autostable |  | 15082 | 3G | NODE_B | RNC_BANCO_1 | 210 | 1301 | 0 | 9 | 14 | 2693/397/212 | KATHREIN | 42 | 16.4 |  | FO | 24 | 65 | 10 | CIE | 86.04 | 7.4986 | FH + FO | 2013-11-01 | 5.30975000,-4.03783334
2021 | Août | Orange | OCI1408 | ABOBODOUME | ABOBODOUME_U21-22 | OCI1408 | ABOBO DOUME VILLAGE | ATTECOUBE | ABIDJAN | DISTRICT AUTONOME D'ABIDJAN |  |  |  | -4.03783334 | 5.30975000 | Autostable |  | 15085 | 3G | NODE_B | RNC_BANCO_1 | 210 | 1301 | 0 | 9 | 14 | 2693/397/212 | KATHREIN | 42 | 16.4 |  | FO | 24 | 65 | 10 | CIE | 86.04 | 5.0516 | FH + FO | 2013-11-01 | 5.30975000,-4.03783334
2021 | Août | Orange | OCI1408 | ABOBODOUME | ABOBODOUME_U21-23 | OCI1408 | ABOBO DOUME VILLAGE | ATTECOUBE | ABIDJAN | DISTRICT AUTONOME D'ABIDJAN |  |  |  | -4.03783334 | 5.30975000 | Autostable |  | 15088 | 3G | NODE_B | RNC_BANCO_1 | 210 | 1301 | 0 | 9 | 14 | 2693/397/212 | KATHREIN | 42 | 16.4 |  | FO | 24 | 65 | 10 | CIE | 86.04 | 4.1646 | FH + FO | 2013-11-01 | 5.30975000,-4.03783334
2021 | Août | Orange | OCI1408 | ABOBODOUME | ABOBODOUME_U21-31 | OCI1408 | ABOBO DOUME VILLAGE | ATTECOUBE | ABIDJAN | DISTRICT AUTONOME D'ABIDJAN |  |  |  | -4.03783334 | 5.30975000 | Autostable |  | 15083 | 3G | NODE_B | RNC_BANCO_1 | 280 | 1301 | 0 | 9 | 14 | 2693/397/212 | KATHREIN | 42 | 16.4 |  | FO | 24 | 65 | 10 | CIE | 86.04 | 7.94 | FH + FO | 2013-11-01 | 5.30975000,-4.03783334
2021 | Août | Orange | OCI1408 | ABOBODOUME | ABOBODOUME_U21-32 | OCI1408 | ABOBO DOUME VILLAGE | ATTECOUBE | ABIDJAN | DISTRICT AUTONOME D'ABIDJAN |  |  |  | -4.03783334 | 5.30975000 | Autostable |  | 15086 | 3G | NODE_B | RNC_BANCO_1 | 280 | 1301 | 0 | 3 | 25 | 2693/397/212 | KATHREIN | 42 | 15.4 |  | FO | 35 | 65 | 10 | CIE | 86.04 | 5.8654 | FH + FO | 2013-11-01 | 5.30975000,-4.03783334
2021 | Août | Orange | OCI1408 | ABOBODOUME | ABOBODOUME_U21-33 | OCI1408 | ABOBO DOUME VILLAGE | ATTECOUBE | ABIDJAN | DISTRICT AUTONOME D'ABIDJAN |  |  |  | -4.03783334 | 5.30975000 | Autostable |  | 15089 | 3G | NODE_B | RNC_BANCO_1 | 280 | 1301 | 0 | 3 | 25 | 2693/397/212 | KATHREIN | 42 | 15.4 |  | FO | 35 | 65 | 10 | CIE | 86.04 | 5.8313 | FH + FO | 2013-11-01 | 5.30975000,-4.03783334
2021 | Août | Orange | OCI0014 | ABOBOTE | ABOBOTE_G18-1 | OCI0014 | ABOBOTE | ABOBO | ABIDJAN | DISTRICT AUTONOME D'ABIDJAN | 1 | 5 |  | -3.99729677 | 5.40798265 | Haubané |  | 47365 | 2G | BTS | BSC_CAF_1 | 80 | 127 | 0 | 3 | 25 | 2693/397/212 | KATHREIN | 42 | 15.4 |  | FO | 35 | 65 | 10 | CIE | 0.87038 | 77.3418 | FO | 2001-06-01 | 5.40798265,-3.99729677
2021 | Août | Orange | OCI0014 | ABOBOTE | ABOBOTE_G18-2 | OCI0014 | ABOBOTE | ABOBO | ABIDJAN | DISTRICT AUTONOME D'ABIDJAN | 1 | 5 |  | -3.99729677 | 5.40798265 | Haubané |  | 47366 | 2G | BTS | BSC_CAF_1 | 170 | 127 | 0 | 2 | 25 | 2693/397/212 | KATHREIN | 42 | 15.4 |  | FO | 35 | 65 | 10 | CIE | 0.94068 | 52.4807 | FO | 2001-06-01 | 5.40798265,-3.99729677
2021 | Août | Orange | OCI0014 | ABOBOTE | ABOBOTE_G18-3 | OCI0014 | ABOBOTE | ABOBO | ABIDJAN | DISTRICT AUTONOME D'ABIDJAN | 1 | 5 |  | -3.99729677 | 5.40798265 | Haubané |  | 47367 | 2G | BTS | BSC_CAF_1 | 310 | 127 | 0 | 2 | 25 | 2693/397/212 | KATHREIN | 42 | 15.4 |  | FO | 35 | 65 | 10 | CIE | 0.83356 | 52.4807 | FO | 2001-06-01 | 5.40798265,-3.99729677
2021 | Août | Orange | OCI0014 | ABOBOTE | ABOBOTE_G9-1 | OCI0014 | ABOBOTE | ABOBO | ABIDJAN | DISTRICT AUTONOME D'ABIDJAN | 1 | 5 |  | -3.99729677 | 5.40798265 | Haubané |  | 47361 | 2G | BTS | BSC_CAF_1 | 80 | 127 | 0 | 2 | 25 | 2693/397/212 | KATHREIN | 42 | 15.4 |  | FO | 35 | 65 | 10 | CIE | 0.19534 | 51.5342 | FO | 2001-06-01 | 5.40798265,-3.99729677
2021 | Août | Orange | OCI0014 | ABOBOTE | ABOBOTE_G9-2 | OCI0014 | ABOBOTE | ABOBO | ABIDJAN | DISTRICT AUTONOME D'ABIDJAN | 1 | 4 |  | -3.99729677 | 5.40798265 | Haubané |  | 47362 | 2G | BTS | BSC_CAF_1 | 170 | 127 | 0 | 3 | 25 | 2693/397/212 | KATHREIN | 42 | 17 |  | FO | 35 | 65 | 10 | CIE | 0.23253 | 41.1889 | FO | 2001-06-01 | 5.40798265,-3.99729677
2021 | Août | Orange | OCI0014 | ABOBOTE | ABOBOTE_G9-3 | OCI0014 | ABOBOTE | ABOBO | ABIDJAN | DISTRICT AUTONOME D'ABIDJAN | 1 | 4 |  | -3.99729677 | 5.40798265 | Haubané |  | 47363 | 2G | BTS | BSC_CAF_1 | 310 | 127 | 0 | 3 | 25 | 2693/397/212 | KATHREIN | 42 | 17 |  | FO | 35 | 65 | 10 | CIE | 0.25471 | 36.5337 | FO | 2001-06-01 | 5.40798265,-3.99729677
2021 | Août | Orange | OCI0014 | ABOBOTE | ABOBOTE_U21-11 | OCI0014 | ABOBOTE | ABOBO | ABIDJAN | DISTRICT AUTONOME D'ABIDJAN |  |  |  | -3.99729677 | 5.40798265 | Haubané |  | 44771 | 3G | NODE_B | RNC_ABOBO_1 | 80 | 1581 | 0 | 3 | 25 | 2693/397/212 | KATHREIN | 42 | 17 |  | FO | 35 | 65 | 10 | CIE | 86.04 | 11.1489 | FO | 2001-06-01 | 5.40798265,-3.99729677
2021 | Août | Orange | OCI0014 | ABOBOTE | ABOBOTE_U21-12 | OCI0014 | ABOBOTE | ABOBO | ABIDJAN | DISTRICT AUTONOME D'ABIDJAN |  |  |  | -3.99729677 | 5.40798265 | Haubané |  | 44774 | 3G | NODE_B | RNC_ABOBO_1 | 80 | 1581 | 0 | 3 | 25 | 2693/397/212 | KATHREIN | 42 | 17 |  | FO | 35 | 65 | 10 | CIE | 86.04 | 7.0177 | FO | 2001-06-01 | 5.40798265,-3.99729677
2021 | Août | Orange | OCI0014 | ABOBOTE | ABOBOTE_U21-13 | OCI0014 | ABOBOTE | ABOBO | ABIDJAN | DISTRICT AUTONOME D'ABIDJAN |  |  |  | -3.99729677 | 5.40798265 | Haubané |  | 44777 | 3G | NODE_B | RNC_ABOBO_1 | 80 | 1581 | 0 | 3 | 25 | 2693/397/212 | KATHREIN | 42 | 17 |  | FO | 35 | 65 | 10 | CIE | 86.04 | 7.1447 | FO | 2001-06-01 | 5.40798265,-3.99729677
2021 | Août | Orange | OCI0014 | ABOBOTE | ABOBOTE_U21-21 | OCI0014 | ABOBOTE | ABOBO | ABIDJAN | DISTRICT AUTONOME D'ABIDJAN |  |  |  | -3.99729677 | 5.40798265 | Haubané |  | 44772 | 3G | NODE_B | RNC_ABOBO_1 | 170 | 1581 | 0 | 3 | 25 | 2693/397/212 | KATHREIN | 42 | 17 |  | FO | 35 | 65 | 10 | CIE | 86.04 | 9.8871 | FO | 2001-06-01 | 5.40798265,-3.99729677
2021 | Août | Orange | OCI0014 | ABOBOTE | ABOBOTE_U21-22 | OCI0014 | ABOBOTE | ABOBO | ABIDJAN | DISTRICT AUTONOME D'ABIDJAN |  |  |  | -3.99729677 | 5.40798265 | Haubané |  | 44775 | 3G | NODE_B | RNC_ABOBO_1 | 170 | 1581 | 0 | 3 | 25 | 2693/397/212 | KATHREIN | 42 | 17 |  | FO | 35 | 65 | 10 | CIE | 86.04 | 5.7441 | FO | 2001-06-01 | 5.40798265,-3.99729677
2021 | Août | Orange | OCI0014 | ABOBOTE | ABOBOTE_U21-23 | OCI0014 | ABOBOTE | ABOBO | ABIDJAN | DISTRICT AUTONOME D'ABIDJAN |  |  |  | -3.99729677 | 5.40798265 | Haubané |  | 44778 | 3G | NODE_B | RNC_ABOBO_1 | 170 | 1581 | 0 | 3 | 25 | 2693/397/212 | KATHREIN | 42 | 17 |  | FO | 35 | 65 | 10 | CIE | 86.04 | 5.4184 | FO | 2001-06-01 | 5.40798265,-3.99729677
2021 | Août | Orange | OCI0014 | ABOBOTE | ABOBOTE_U21-31 | OCI0014 | ABOBOTE | ABOBO | ABIDJAN | DISTRICT AUTONOME D'ABIDJAN |  |  |  | -3.99729677 | 5.40798265 | Haubané |  | 44773 | 3G | NODE_B | RNC_ABOBO_1 | 310 | 1581 | 0 | 3 | 25 | 2693/397/212 | KATHREIN | 42 | 17 |  | FO | 35 | 65 | 10 | CIE | 86.04 | 5.5402 | FO | 2001-06-01 | 5.40798265,-3.99729677
2021 | Août | Orange | OCI0014 | ABOBOTE | ABOBOTE_U21-32 | OCI0014 | ABOBOTE | ABOBO | ABIDJAN | DISTRICT AUTONOME D'ABIDJAN |  |  |  | -3.99729677 | 5.40798265 | Haubané |  | 44776 | 3G | NODE_B | RNC_ABOBO_1 | 310 | 1581 | 0 | 3 | 40 | 2693/397/212 | KATHREIN | 42 | 15.4 |  | FO | 50 | 65 | 10 | CIE | 86.04 | 4.0467 | FO | 2001-06-01 | 5.40798265,-3.99729677
2021 | Août | Orange | OCI0014 | ABOBOTE | ABOBOTE_U21-33 | OCI0014 | ABOBOTE | ABOBO | ABIDJAN | DISTRICT AUTONOME D'ABIDJAN |  |  |  | -3.99729677 | 5.40798265 | Haubané |  | 44779 | 3G | NODE_B | RNC_ABOBO_1 | 310 | 1581 | 0 | 3 | 40 | 2693/397/212 | KATHREIN | 42 | 15.4 |  | FO | 50 | 65 | 10 | CIE | 86.04 | 3.4855 | FO | 2001-06-01 | 5.40798265,-3.99729677
2021 | Août | Orange | OCI0015 | ABOISSO | ABOISSO_G18-1 | OCI0015 | ABOISSO | ABOISSO | ABOISSO | SUD-COMOE | 2 | 6 |  | -3.21316667 | 5.46633334 | Haubané |  | 37145 | 2G | BTS | BSC_LUMIERE_1 | 30 | 150 | 0 | 2 | 30 | 2693/397/212 | KATHREIN | 42 | 15.9 |  | FO | 40 | 65 | 10 | CIE | 0.41132 | 63.9004 | FH + FO | 1999-07-01 | 5.46633334,-3.21316667
2021 | Août | Orange | OCI0015 | ABOISSO | ABOISSO_G18-2 | OCI0015 | ABOISSO | ABOISSO | ABOISSO | SUD-COMOE | 2 | 8 |  | -3.21316667 | 5.46633334 | Haubané |  | 37146 | 2G | BTS | BSC_LUMIERE_1 | 120 | 150 | 0 | 2 | 30 | 2693/397/212 | KATHREIN | 42 | 15.9 |  | FO | 40 | 65 | 10 | CIE | 0.22034 | 89.9102 | FH + FO | 1999-07-01 | 5.46633334,-3.21316667
2021 | Août | Orange | OCI0015 | ABOISSO | ABOISSO_G18-3 | OCI0015 | ABOISSO | ABOISSO | ABOISSO | SUD-COMOE | 2 | 4 |  | -3.21316667 | 5.46633334 | Haubané |  | 37147 | 2G | BTS | BSC_LUMIERE_1 | 265 | 150 | 0 | 2 | 30 | 2693/397/212 | KATHREIN | 42 | 15.9 |  | FO | 40 | 65 | 10 | CIE | 0.64146 | 40.2551 | FH + FO | 1999-07-01 | 5.46633334,-3.21316667
2021 | Août | Orange | OCI0015 | ABOISSO | ABOISSO_G9-1 | OCI0015 | ABOISSO | ABOISSO | ABOISSO | SUD-COMOE | 2 | 4 |  | -3.21316667 | 5.46633334 | Haubané |  | 37141 | 2G | BTS | BSC_LUMIERE_1 | 30 | 150 | 0 | 2 | 30 | 2693/397/212 | KATHREIN | 42 | 15.9 |  | FO | 40 | 65 | 10 | CIE | 0.11562 | 38.3916 | FH + FO | 1999-07-01 | 5.46633334,-3.21316667
2021 | Août | Orange | OCI0015 | ABOISSO | ABOISSO_G9-2 | OCI0015 | ABOISSO | ABOISSO | ABOISSO | SUD-COMOE | 2 | 4 |  | -3.21316667 | 5.46633334 | Haubané |  | 37142 | 2G | BTS | BSC_LUMIERE_1 | 120 | 150 | 0 | 2 | 38 | 2693/397/212 | KATHREIN | 42 | 17.200001 |  | FO | 48 | 65 | 10 | CIE | 0.15932 | 38.3916 | FH + FO | 1999-07-01 | 5.46633334,-3.21316667
2021 | Août | Orange | OCI0015 | ABOISSO | ABOISSO_G9-3 | OCI0015 | ABOISSO | ABOISSO | ABOISSO | SUD-COMOE | 2 | 4 |  | -3.21316667 | 5.46633334 | Haubané |  | 37143 | 2G | BTS | BSC_LUMIERE_1 | 265 | 150 | 0 | 2 | 38 | 2693/397/212 | KATHREIN | 42 | 17.200001 |  | FO | 48 | 65 | 10 | CIE | 0.2133 | 38.3916 | FH + FO | 1999-07-01 | 5.46633334,-3.21316667
2021 | Août | Orange | OCI0015 | ABOISSO | ABOISSO_L23-1 | OCI0015 | ABOISSO | ABOISSO | ABOISSO | SUD-COMOE |  |  |  | -3.21316667 | 5.46633334 | Haubané |  |  | TDD | ENODE_B |  | 0 |  | 0 | 2 | 38 | 510/210/70 | SHENGLU | 42 | 17.200001 |  | FO | 48 | 65 | 10 | CIE |  |  | FH + FO | 1999-07-01 | 5.46633334,-3.21316667
2021 | Août | Orange | OCI0015 | ABOISSO | ABOISSO_L23-2 | OCI0015 | ABOISSO | ABOISSO | ABOISSO | SUD-COMOE |  |  |  | -3.21316667 | 5.46633334 | Haubané |  |  | TDD | ENODE_B |  | 70 |  | 0 | 5 | 30 | 510/210/70 | SHENGLU | 42 | 16.950001 |  | FO | 40 | 65 | 10 | CIE |  |  | FH + FO | 1999-07-01 | 5.46633334,-3.21316667
2021 | Août | Orange | OCI0015 | ABOISSO | ABOISSO_L23-3 | OCI0015 | ABOISSO | ABOISSO | ABOISSO | SUD-COMOE |  |  |  | -3.21316667 | 5.46633334 | Haubané |  |  | TDD | ENODE_B |  | 180 |  | 0 | 7 | 30 | 510/210/70 | SHENGLU | 42 | 16.9 |  | FO | 40 | 65 | 10 | CIE |  |  | FH + FO | 1999-07-01 | 5.46633334,-3.21316667
2021 | Août | Orange | OCI0015 | ABOISSO | ABOISSO_L8-1 | OCI0015 | ABOISSO | ABOISSO | ABOISSO | SUD-COMOE |  |  |  | -3.21316667 | 5.46633334 | Haubané |  |  | 4G | ENODE_B |  | 0 |  | 0 | 3 | 30 | 2693/397/212 | KATHREIN | 42 | 16.959999 |  | FO | 40 | 65 | 10 | CIE |  |  | FH + FO | 1999-07-01 | 5.46633334,-3.21316667
2021 | Août | Orange | OCI0015 | ABOISSO | ABOISSO_L8-2 | OCI0015 | ABOISSO | ABOISSO | ABOISSO | SUD-COMOE |  |  |  | -3.21316667 | 5.46633334 | Haubané |  |  | 4G | ENODE_B |  | 100 |  | 0 | 0 | 44 | 2693/397/212 | KATHREIN | 42 | 14.6 |  | FO | 54 | 65 | 10 | CIE |  |  | FH + FO | 1999-07-01 | 5.46633334,-3.21316667
2021 | Août | Orange | OCI0015 | ABOISSO | ABOISSO_L8-3 | OCI0015 | ABOISSO | ABOISSO | ABOISSO | SUD-COMOE |  |  |  | -3.21316667 | 5.46633334 | Haubané |  |  | 4G | ENODE_B |  | 180 |  | 0 | 3 | 44 | 2693/397/212 | KATHREIN | 42 | 14.6 |  | FO | 54 | 65 | 10 | CIE |  |  | FH + FO | 1999-07-01 | 5.46633334,-3.21316667
2021 | Août | Orange | OCI0015 | ABOISSO | ABOISSO_U21-11 | OCI0015 | ABOISSO | ABOISSO | ABOISSO | SUD-COMOE |  |  |  | -3.21316667 | 5.46633334 | Haubané |  | 53821 | 3G | NODE_B | RNC-PortBouet_1 | 0 | 1441 | 0 | 6 | 30 | 2693/397/212 | KATHREIN | 42 | 17 |  | FO | 40 | 65 | 10 | CIE | 86.04 | 5.1845 | FH + FO | 1999-07-01 | 5.46633334,-3.21316667
2021 | Août | Orange | OCI0015 | ABOISSO | ABOISSO_U21-12 | OCI0015 | ABOISSO | ABOISSO | ABOISSO | SUD-COMOE |  |  |  | -3.21316667 | 5.46633334 | Haubané |  | 53824 | 3G | NODE_B | RNC-PortBouet_1 | 0 | 1441 | 0 | 6 | 30 | 2693/397/212 | KATHREIN | 42 | 18.590000 |  | FO | 40 | 65 | 10 | CIE | 86.04 | 3.6708 | FH + FO | 1999-07-01 | 5.46633334,-3.21316667
2021 | Août | Orange | OCI0015 | ABOISSO | ABOISSO_U21-13 | OCI0015 | ABOISSO | ABOISSO | ABOISSO | SUD-COMOE |  |  |  | -3.21316667 | 5.46633334 | Haubané |  | 53827 | 3G | NODE_B | RNC-PortBouet_1 | 0 | 1441 | 0 | 6 | 30 | 2693/397/212 | KATHREIN | 42 | 18.590000 |  | FO | 40 | 65 | 10 | CIE | 86.04 | 4.1083 | FH + FO | 1999-07-01 | 5.46633334,-3.21316667
2021 | Août | Orange | OCI0015 | ABOISSO | ABOISSO_U21-21 | OCI0015 | ABOISSO | ABOISSO | ABOISSO | SUD-COMOE |  |  |  | -3.21316667 | 5.46633334 | Haubané |  | 53822 | 3G | NODE_B | RNC-PortBouet_1 | 100 | 1441 | 0 | 6 | 30 | 2693/397/212 | KATHREIN | 42 | 17 |  | FO | 40 | 65 | 10 | CIE | 86.04 | 4.4669 | FH + FO | 1999-07-01 | 5.46633334,-3.21316667
2021 | Août | Orange | OCI0015 | ABOISSO | ABOISSO_U21-22 | OCI0015 | ABOISSO | ABOISSO | ABOISSO | SUD-COMOE |  |  |  | -3.21316667 | 5.46633334 | Haubané |  | 53825 | 3G | NODE_B | RNC-PortBouet_1 | 100 | 1441 | 0 | 6 | 30 | 2693/397/212 | KATHREIN | 42 | 18.599998 |  | FO | 40 | 65 | 10 | CIE | 86.04 | 3.3988 | FH + FO | 1999-07-01 | 5.46633334,-3.21316667
2021 | Août | Orange | OCI0015 | ABOISSO | ABOISSO_U21-23 | OCI0015 | ABOISSO | ABOISSO | ABOISSO | SUD-COMOE |  |  |  | -3.21316667 | 5.46633334 | Haubané |  | 53828 | 3G | NODE_B | RNC-PortBouet_1 | 100 | 1441 | 0 | 6 | 30 | 2693/397/212 | KATHREIN | 42 | 18.599998 |  | FO | 40 | 65 | 10 | CIE | 86.04 | 2.4961 | FH + FO | 1999-07-01 | 5.46633334,-3.21316667
2021 | Août | Orange | OCI0015 | ABOISSO | ABOISSO_U21-31 | OCI0015 | ABOISSO | ABOISSO | ABOISSO | SUD-COMOE |  |  |  | -3.21316667 | 5.46633334 | Haubané |  | 53823 | 3G | NODE_B | RNC-PortBouet_1 | 180 | 1441 | 0 | 6 | 30 | 2693/397/212 | KATHREIN | 42 | 17 |  | FO | 40 | 65 | 10 | CIE | 86.04 | 4.1435 | FH + FO | 1999-07-01 | 5.46633334,-3.21316667
2021 | Août | Orange | OCI0015 | ABOISSO | ABOISSO_U21-32 | OCI0015 | ABOISSO | ABOISSO | ABOISSO | SUD-COMOE |  |  |  | -3.21316667 | 5.46633334 | Haubané |  | 53826 | 3G | NODE_B | RNC-PortBouet_1 | 180 | 1441 | 0 | 0 | 62 | 2693/397/212 | KATHREIN | 42 | 13.4 |  | FO | 72 | 65 | 10 | CIE | 86.04 | 2.1079 | FH + FO | 1999-07-01 | 5.46633334,-3.21316667
2021 | Août | Orange | OCI0015 | ABOISSO | ABOISSO_U21-33 | OCI0015 | ABOISSO | ABOISSO | ABOISSO | SUD-COMOE |  |  |  | -3.21316667 | 5.46633334 | Haubané |  | 53829 | 3G | NODE_B | RNC-PortBouet_1 | 180 | 1441 | 0 | 0 | 62 | 2693/397/212 | KATHREIN | 42 | 13.4 |  | FO | 72 | 65 | 10 | CIE | 86.04 | 1.9826 | FH + FO | 1999-07-01 | 5.46633334,-3.21316667
2021 | Août | Orange | OCI1968 | ABOISSO_BETIABO | ABOISSO_BETIABO_G18-1 | OCI1968 | ABOISSO | ABOISSO | ABOISSO | SUD-COMOE | 1 | 3 |  | -3.19094400 | 5.47889000 | Autostable |  | 37835 | 2G | BTS | BSC_LUMIERE_1 | 30 | 150 | 0 | 3 | 40 | 2693/397/212 | KATHREIN | 42 | 15.4 |  | FO | 50 | 65 | 10 | CIE | 0.1276 | 27.3431 | FH + FO | 2017-04-24 | 5.47889000,-3.19094400
2021 | Août | Orange | OCI1968 | ABOISSO_BETIABO | ABOISSO_BETIABO_G18-2 | OCI1968 | ABOISSO | ABOISSO | ABOISSO | SUD-COMOE | 1 | 4 |  | -3.19094400 | 5.47889000 | Autostable |  | 37836 | 2G | BTS | BSC_LUMIERE_1 | 160 | 150 | 0 | 2 | 40 | 2693/397/212 | KATHREIN | 42 | 15.4 |  | FO | 50 | 65 | 10 | CIE | 0.27505 | 40.2551 | FH + FO | 2017-04-24 | 5.47889000,-3.19094400
2021 | Août | Orange | OCI1968 | ABOISSO_BETIABO | ABOISSO_BETIABO_G18-3 | OCI1968 | ABOISSO | ABOISSO | ABOISSO | SUD-COMOE | 1 | 7 |  | -3.19094400 | 5.47889000 | Autostable |  | 37837 | 2G | BTS | BSC_LUMIERE_1 | 280 | 150 | 0 | 2 | 40 | 2693/397/212 | KATHREIN | 42 | 15.4 |  | FO | 50 | 65 | 10 | CIE | 0.14833 | 77.3418 | FH + FO | 2017-04-24 | 5.47889000,-3.19094400
2021 | Août | Orange | OCI1968 | ABOISSO_BETIABO | ABOISSO_BETIABO_G9-1 | OCI1968 | ABOISSO | ABOISSO | ABOISSO | SUD-COMOE | 1 | 2 |  | -3.19094400 | 5.47889000 | Autostable |  | 37831 | 2G | BTS | BSC_LUMIERE_1 | 30 | 150 | 0 | 3 | 40 | 2693/397/212 | KATHREIN | 42 | 15.4 |  | FO | 50 | 65 | 10 | CIE | 0.43039 | 15.7609 | FH + FO | 2017-04-24 | 5.47889000,-3.19094400
2021 | Août | Orange | OCI1968 | ABOISSO_BETIABO | ABOISSO_BETIABO_G9-2 | OCI1968 | ABOISSO | ABOISSO | ABOISSO | SUD-COMOE | 1 | 3 |  | -3.19094400 | 5.47889000 | Autostable |  | 37832 | 2G | BTS | BSC_LUMIERE_1 | 160 | 150 | 0 | 4 | 40 | 2693/397/212 | KATHREIN | 42 | 17 |  | FO | 50 | 65 | 10 | CIE | 0.22186 | 27.3431 | FH + FO | 2017-04-24 | 5.47889000,-3.19094400
2021 | Août | Orange | OCI1968 | ABOISSO_BETIABO | ABOISSO_BETIABO_G9-3 | OCI1968 | ABOISSO | ABOISSO | ABOISSO | SUD-COMOE | 1 | 3 |  | -3.19094400 | 5.47889000 | Autostable |  | 37833 | 2G | BTS | BSC_LUMIERE_1 | 280 | 150 | 0 | 4 | 40 | 2693/397/212 | KATHREIN | 42 | 17 |  | FO | 50 | 65 | 10 | CIE | 0.16478 | 27.3431 | FH + FO | 2017-04-24 | 5.47889000,-3.19094400
2021 | Août | Orange | OCI1968 | ABOISSO_BETIABO | ABOISSO_BETIABO_L23-1 | OCI1968 | ABOISSO | ABOISSO | ABOISSO | SUD-COMOE |  |  |  | -3.19094400 | 5.47889000 | Autostable |  |  | TDD | ENODE_B |  | 30 |  | 0 | 5 | 40 | 2693/397/212 | KATHREIN | 42 | 17 |  | FO | 50 | 65 | 10 | CIE |  |  | FH + FO | 2017-04-24 | 5.47889000,-3.19094400
2021 | Août | Orange | OCI1968 | ABOISSO_BETIABO | ABOISSO_BETIABO_L23-2 | OCI1968 | ABOISSO | ABOISSO | ABOISSO | SUD-COMOE |  |  |  | -3.19094400 | 5.47889000 | Autostable |  |  | TDD | ENODE_B |  | 160 |  | 0 | 2 | 40 | 2693/397/212 | KATHREIN | 42 | 17 |  | FO | 50 | 65 | 10 | CIE |  |  | FH + FO | 2017-04-24 | 5.47889000,-3.19094400
2021 | Août | Orange | OCI1968 | ABOISSO_BETIABO | ABOISSO_BETIABO_L23-3 | OCI1968 | ABOISSO | ABOISSO | ABOISSO | SUD-COMOE |  |  |  | -3.19094400 | 5.47889000 | Autostable |  |  | TDD | ENODE_B |  | 280 |  | 0 | 2 | 40 | 2693/397/212 | KATHREIN | 42 | 17 |  | FO | 50 | 65 | 10 | CIE |  |  | FH + FO | 2017-04-24 | 5.47889000,-3.19094400
2021 | Août | Orange | OCI1968 | ABOISSO_BETIABO | ABOISSO_BETIABO_L8-1 | OCI1968 | ABOISSO | ABOISSO | ABOISSO | SUD-COMOE |  |  |  | -3.19094400 | 5.47889000 | Autostable |  |  | 4G | ENODE_B |  | 20 |  | 0 | 2 | 40 | 2693/397/212 | KATHREIN | 42 | 17 |  | FO | 50 | 65 | 10 | CIE |  |  | FH + FO | 2017-04-24 | 5.47889000,-3.19094400
2021 | Août | Orange | OCI1968 | ABOISSO_BETIABO | ABOISSO_BETIABO_L8-2 | OCI1968 | ABOISSO | ABOISSO | ABOISSO | SUD-COMOE |  |  |  | -3.19094400 | 5.47889000 | Autostable |  |  | 4G | ENODE_B |  | 150 |  | 0 | 4 | 40 | 2693/397/212 | KATHREIN | 42 | 17 |  | FO | 50 | 65 | 10 | CIE |  |  | FH + FO | 2017-04-24 | 5.47889000,-3.19094400
2021 | Août | Orange | OCI1968 | ABOISSO_BETIABO | ABOISSO_BETIABO_L8-3 | OCI1968 | ABOISSO | ABOISSO | ABOISSO | SUD-COMOE |  |  |  | -3.19094400 | 5.47889000 | Autostable |  |  | 4G | ENODE_B |  | 270 |  | 0 | 4 | 40 | 2693/397/212 | KATHREIN | 42 | 17 |  | FO | 50 | 65 | 10 | CIE |  |  | FH + FO | 2017-04-24 | 5.47889000,-3.19094400
2021 | Août | Orange | OCI1968 | ABOISSO_BETIABO | ABOISSO_BETIABO_U21-11 | OCI1968 | ABOISSO | ABOISSO | ABOISSO | SUD-COMOE |  |  |  | -3.19094400 | 5.47889000 | Autostable |  | 53801 | 3G | NODE_B | RNC-PortBouet_1 | 30 | 1441 | 0 | 4 | 40 | 2693/397/212 | KATHREIN | 42 | 17 |  | FO | 50 | 65 | 10 | CIE | 86.04 | 0.66724 | FH + FO | 2017-04-24 | 5.47889000,-3.19094400
2021 | Août | Orange | OCI1968 | ABOISSO_BETIABO | ABOISSO_BETIABO_U21-12 | OCI1968 | ABOISSO | ABOISSO | ABOISSO | SUD-COMOE |  |  |  | -3.19094400 | 5.47889000 | Autostable |  | 53804 | 3G | NODE_B | RNC-PortBouet_1 | 30 | 1441 | 0 | 4 | 40 | 2693/397/212 | KATHREIN | 42 | 17 |  | FO | 50 | 65 | 10 | CIE | 86.04 | 0.45545 | FH + FO | 2017-04-24 | 5.47889000,-3.19094400
2021 | Août | Orange | OCI1968 | ABOISSO_BETIABO | ABOISSO_BETIABO_U21-13 | OCI1968 | ABOISSO | ABOISSO | ABOISSO | SUD-COMOE |  |  |  | -3.19094400 | 5.47889000 | Autostable |  | 53807 | 3G | NODE_B | RNC-PortBouet_1 | 30 | 1441 | 0 | 4 | 40 | 2693/397/212 | KATHREIN | 42 | 17 |  | FO | 50 | 65 | 10 | CIE | 86.04 | 1.2059 | FH + FO | 2017-04-24 | 5.47889000,-3.19094400
2021 | Août | Orange | OCI1968 | ABOISSO_BETIABO | ABOISSO_BETIABO_U21-21 | OCI1968 | ABOISSO | ABOISSO | ABOISSO | SUD-COMOE |  |  |  | -3.19094400 | 5.47889000 | Autostable |  | 53802 | 3G | NODE_B | RNC-PortBouet_1 | 160 | 1441 | 0 | 4 | 40 | 2693/397/212 | KATHREIN | 42 | 17 |  | FO | 50 | 65 | 10 | CIE | 86.04 | 3.0878 | FH + FO | 2017-04-24 | 5.47889000,-3.19094400
2021 | Août | Orange | OCI1968 | ABOISSO_BETIABO | ABOISSO_BETIABO_U21-22 | OCI1968 | ABOISSO | ABOISSO | ABOISSO | SUD-COMOE |  |  |  | -3.19094400 | 5.47889000 | Autostable |  | 53805 | 3G | NODE_B | RNC-PortBouet_1 | 160 | 1441 | 0 | 4 | 40 | 2693/397/212 | KATHREIN | 42 | 17 |  | FO | 50 | 65 | 10 | CIE | 86.04 | 1.926 | FH + FO | 2017-04-24 | 5.47889000,-3.19094400
2021 | Août | Orange | OCI1968 | ABOISSO_BETIABO | ABOISSO_BETIABO_U21-23 | OCI1968 | ABOISSO | ABOISSO | ABOISSO | SUD-COMOE |  |  |  | -3.19094400 | 5.47889000 | Autostable |  | 53808 | 3G | NODE_B | RNC-PortBouet_1 | 160 | 1441 | 0 | 4 | 40 | 2693/397/212 | KATHREIN | 42 | 17 |  | FO | 50 | 65 | 10 | CIE | 86.04 | 2.2154 | FH + FO | 2017-04-24 | 5.47889000,-3.19094400
2021 | Août | Orange | OCI1968 | ABOISSO_BETIABO | ABOISSO_BETIABO_U21-31 | OCI1968 | ABOISSO | ABOISSO | ABOISSO | SUD-COMOE |  |  |  | -3.19094400 | 5.47889000 | Autostable |  | 53803 | 3G | NODE_B | RNC-PortBouet_1 | 280 | 1441 | 0 | 4 | 40 | 2693/397/212 | KATHREIN | 42 | 17 |  | FO | 50 | 65 | 10 | CIE | 86.04 | 2.2607 | FH + FO | 2017-04-24 | 5.47889000,-3.19094400
2021 | Août | Orange | OCI1968 | ABOISSO_BETIABO | ABOISSO_BETIABO_U21-32 | OCI1968 | ABOISSO | ABOISSO | ABOISSO | SUD-COMOE |  |  |  | -3.19094400 | 5.47889000 | Autostable |  | 53806 | 3G | NODE_B | RNC-PortBouet_1 | 280 | 1441 | 0 | 3 | 47 | 2693/397/212 | KATHREIN | 42 | 13.9 |  | FO | 57 | 65 | 10 | CIE | 86.04 | 1.165 | FH + FO | 2017-04-24 | 5.47889000,-3.19094400
2021 | Août | Orange | OCI1968 | ABOISSO_BETIABO | ABOISSO_BETIABO_U21-33 | OCI1968 | ABOISSO | ABOISSO | ABOISSO | SUD-COMOE |  |  |  | -3.19094400 | 5.47889000 | Autostable |  | 53809 | 3G | NODE_B | RNC-PortBouet_1 | 280 | 1441 | 0 | 3 | 47 | 2693/397/212 | KATHREIN | 42 | 13.9 |  | FO | 57 | 65 | 10 | CIE | 86.04 | 2.6595 | FH + FO | 2017-04-24 | 5.47889000,-3.19094400
2021 | Août | Orange | OCI2411 | ABOISSO_CENTRE | ABOISSO_CENTRE_G18-1 | OCI2411 | ABOISSO | ABOISSO | ABOISSO | SUD-COMOE | 1 | 5 |  | -3.208748 | 5.472322 | AUTOSTABLE |  | 52175 | 2G | BTS | BSC_LUMIERE_1 | 60 | 150 | 0 | 3 | 47 | 2693/397/212 | KATHREIN | 42 | 13.9 |  | FO | 57 | 65 | 10 | CIE | 0.32377 | 54.3762 | FH + FO | 2017-12-01 | 5.472322,-3.208748
2021 | Août | Orange | OCI2411 | ABOISSO_CENTRE | ABOISSO_CENTRE_G18-2 | OCI2411 | ABOISSO | ABOISSO | ABOISSO | SUD-COMOE | 1 | 5 |  | -3.208748 | 5.472322 | AUTOSTABLE |  | 52176 | 2G | BTS | BSC_LUMIERE_1 | 150 | 150 | 0 | 6 | 47 | 2693/397/212 | KATHREIN | 42 | 13.9 |  | FO | 57 | 65 | 10 | CIE | 0.61769 | 52.4807 | FH + FO | 2017-12-01 | 5.472322,-3.208748
2021 | Août | Orange | OCI2411 | ABOISSO_CENTRE | ABOISSO_CENTRE_G18-3 | OCI2411 | ABOISSO | ABOISSO | ABOISSO | SUD-COMOE | 1 | 4 |  | -3.208748 | 5.472322 | AUTOSTABLE |  | 52177 | 2G | BTS | BSC_LUMIERE_1 | 280 | 150 | 0 | 6 | 47 | 2693/397/212 | KATHREIN | 42 | 13.9 |  | FO | 57 | 65 | 10 | CIE | 0.071764 | 40.2551 | FH + FO | 2017-12-01 | 5.472322,-3.208748
2021 | Août | Orange | OCI2411 | ABOISSO_CENTRE | ABOISSO_CENTRE_G9-1 | OCI2411 | ABOISSO | ABOISSO | ABOISSO | SUD-COMOE | 1 | 3 |  | -3.208748 | 5.472322 | AUTOSTABLE |  | 52171 | 2G | BTS | BSC_LUMIERE_1 | 60 | 150 | 0 | 6 | 47 | 2693/397/212 | KATHREIN | 42 | 13.9 |  | FO | 57 | 65 | 10 | CIE | 0.39734 | 29.1661 | FH + FO | 2017-12-01 | 5.472322,-3.208748
2021 | Août | Orange | OCI2411 | ABOISSO_CENTRE | ABOISSO_CENTRE_G9-2 | OCI2411 | ABOISSO | ABOISSO | ABOISSO | SUD-COMOE | 1 | 3 |  | -3.208748 | 5.472322 | AUTOSTABLE |  | 52172 | 2G | BTS | BSC_LUMIERE_1 | 150 | 150 | 0 | 3 | 47 | 2693/397/212 | KATHREIN | 42 | 13.8 |  | FO | 57 | 65 | 10 | CIE | 0.40782 | 29.1661 | FH + FO | 2017-12-01 | 5.472322,-3.208748
2021 | Août | Orange | OCI2411 | ABOISSO_CENTRE | ABOISSO_CENTRE_G9-3 | OCI2411 | ABOISSO | ABOISSO | ABOISSO | SUD-COMOE | 1 | 2 |  | -3.208748 | 5.472322 | AUTOSTABLE |  | 52173 | 2G | BTS | BSC_LUMIERE_1 | 280 | 150 | 0 | 3 | 47 | 2693/397/212 | KATHREIN | 42 | 13.8 |  | FO | 57 | 65 | 10 | CIE | 0.28528 | 16.6306 | FH + FO | 2017-12-01 | 5.472322,-3.208748
2021 | Août | Orange | OCI2411 | ABOISSO_CENTRE | ABOISSO_CENTRE_L26-1 | OCI2411 | ABOISSO | ABOISSO | ABOISSO | SUD-COMOE |  |  |  | -3.208748 | 5.472322 | AUTOSTABLE |  |  | 4G | ENODE_B |  | 60 |  | 0 | 3 | 47 | 2693/397/212 | KATHREIN | 42 | 13.8 |  | FO | 57 | 65 | 10 | CIE |  |  | FH + FO | 2017-12-01 | 5.472322,-3.208748
2021 | Août | Orange | OCI2411 | ABOISSO_CENTRE | ABOISSO_CENTRE_L26-2 | OCI2411 | ABOISSO | ABOISSO | ABOISSO | SUD-COMOE |  |  |  | -3.208748 | 5.472322 | AUTOSTABLE |  |  | 4G | ENODE_B |  | 150 |  | 0 | 7 | 47 | 2693/397/212 | KATHREIN | 42 | 13.8 |  | FO | 57 | 65 | 10 | CIE |  |  | FH + FO | 2017-12-01 | 5.472322,-3.208748
2021 | Août | Orange | OCI2411 | ABOISSO_CENTRE | ABOISSO_CENTRE_L26-3 | OCI2411 | ABOISSO | ABOISSO | ABOISSO | SUD-COMOE |  |  |  | -3.208748 | 5.472322 | AUTOSTABLE |  |  | 4G | ENODE_B |  | 280 |  | 0 | 7 | 47 | 2693/397/212 | KATHREIN | 42 | 13.8 |  | FO | 57 | 65 | 10 | CIE |  |  | FH + FO | 2017-12-01 | 5.472322,-3.208748
2021 | Août | Orange | OCI2411 | ABOISSO_CENTRE | ABOISSO_CENTRE_L8-1 | OCI2411 | ABOISSO | ABOISSO | ABOISSO | SUD-COMOE |  |  |  | -3.208748 | 5.472322 | AUTOSTABLE |  |  | 4G | ENODE_B |  | 60 |  | 0 | 4 | 47 | 2693/397/212 | KATHREIN | 42 | 13.8 |  | FO | 57 | 65 | 10 | CIE |  |  | FH + FO | 2017-12-01 | 5.472322,-3.208748
2021 | Août | Orange | OCI2411 | ABOISSO_CENTRE | ABOISSO_CENTRE_L8-2 | OCI2411 | ABOISSO | ABOISSO | ABOISSO | SUD-COMOE |  |  |  | -3.208748 | 5.472322 | AUTOSTABLE |  |  | 4G | ENODE_B |  | 150 |  | 0 | 6 | 47 | 2693/397/212 | KATHREIN | 42 | 16.4 |  | FO | 57 | 65 | 10 | CIE |  |  | FH + FO | 2017-12-01 | 5.472322,-3.208748
2021 | Août | Orange | OCI2411 | ABOISSO_CENTRE | ABOISSO_CENTRE_L8-3 | OCI2411 | ABOISSO | ABOISSO | ABOISSO | SUD-COMOE |  |  |  | -3.208748 | 5.472322 | AUTOSTABLE |  |  | 4G | ENODE_B |  | 280 |  | 0 | 6 | 47 | 2693/397/212 | KATHREIN | 42 | 16.4 |  | FO | 57 | 65 | 10 | CIE |  |  | FH + FO | 2017-12-01 | 5.472322,-3.208748
2021 | Août | Orange | OCI2411 | ABOISSO_CENTRE | ABOISSO_CENTRE_U21-11 | OCI2411 | ABOISSO | ABOISSO | ABOISSO | SUD-COMOE |  |  |  | -3.208748 | 5.472322 | AUTOSTABLE |  | 53761 | 3G | NODE_B | RNC-PortBouet_1 | 60 | 1441 | 0 | 6 | 47 | 2693/397/212 | KATHREIN | 42 | 16.4 |  | FO | 57 | 65 | 10 | CIE | 86.04 | 4.6596 | FH + FO | 2017-12-01 | 5.472322,-3.208748
2021 | Août | Orange | OCI2411 | ABOISSO_CENTRE | ABOISSO_CENTRE_U21-12 | OCI2411 | ABOISSO | ABOISSO | ABOISSO | SUD-COMOE |  |  |  | -3.208748 | 5.472322 | AUTOSTABLE |  | 53764 | 3G | NODE_B | RNC-PortBouet_1 | 60 | 1441 | 0 | 6 | 47 | 2693/397/212 | KATHREIN | 42 | 16.4 |  | FO | 57 | 65 | 10 | CIE | 86.04 | 4.0581 | FH + FO | 2017-12-01 | 5.472322,-3.208748
2021 | Août | Orange | OCI2411 | ABOISSO_CENTRE | ABOISSO_CENTRE_U21-13 | OCI2411 | ABOISSO | ABOISSO | ABOISSO | SUD-COMOE |  |  |  | -3.208748 | 5.472322 | AUTOSTABLE |  | 53767 | 3G | NODE_B | RNC-PortBouet_1 | 60 | 1441 | 0 | 6 | 47 | 2693/397/212 | KATHREIN | 42 | 16.4 |  | FO | 57 | 65 | 10 | CIE | 86.04 | 3.2426 | FH + FO | 2017-12-01 | 5.472322,-3.208748
2021 | Août | Orange | OCI2411 | ABOISSO_CENTRE | ABOISSO_CENTRE_U21-21 | OCI2411 | ABOISSO | ABOISSO | ABOISSO | SUD-COMOE |  |  |  | -3.208748 | 5.472322 | AUTOSTABLE |  | 53762 | 3G | NODE_B | RNC-PortBouet_1 | 150 | 1441 | 0 | 6 | 47 | 2693/397/212 | KATHREIN | 42 | 16.4 |  | FO | 57 | 65 | 10 | CIE | 86.04 | 7.8222 | FH + FO | 2017-12-01 | 5.472322,-3.208748
2021 | Août | Orange | OCI2411 | ABOISSO_CENTRE | ABOISSO_CENTRE_U21-22 | OCI2411 | ABOISSO | ABOISSO | ABOISSO | SUD-COMOE |  |  |  | -3.208748 | 5.472322 | AUTOSTABLE |  | 53765 | 3G | NODE_B | RNC-PortBouet_1 | 150 | 1441 | 0 | 6 | 47 | 2693/397/212 | KATHREIN | 42 | 16.4 |  | FO | 57 | 65 | 10 | CIE | 86.04 | 5.6738 | FH + FO | 2017-12-01 | 5.472322,-3.208748
2021 | Août | Orange | OCI2411 | ABOISSO_CENTRE | ABOISSO_CENTRE_U21-23 | OCI2411 | ABOISSO | ABOISSO | ABOISSO | SUD-COMOE |  |  |  | -3.208748 | 5.472322 | AUTOSTABLE |  | 53768 | 3G | NODE_B | RNC-PortBouet_1 | 150 | 1441 | 0 | 6 | 47 | 2693/397/212 | KATHREIN | 42 | 16.4 |  | FO | 57 | 65 | 10 | CIE | 86.04 | 3.4968 | FH + FO | 2017-12-01 | 5.472322,-3.208748
2021 | Août | Orange | OCI2411 | ABOISSO_CENTRE | ABOISSO_CENTRE_U21-31 | OCI2411 | ABOISSO | ABOISSO | ABOISSO | SUD-COMOE |  |  |  | -3.208748 | 5.472322 | AUTOSTABLE |  | 53763 | 3G | NODE_B | RNC-PortBouet_1 | 280 | 1441 | 0 | 6 | 47 | 2693/397/212 | KATHREIN | 42 | 16.4 |  | FO | 57 | 65 | 10 | CIE | 86.04 | 3.8611 | FH + FO | 2017-12-01 | 5.472322,-3.208748
2021 | Août | Orange | OCI2411 | ABOISSO_CENTRE | ABOISSO_CENTRE_U21-32 | OCI2411 | ABOISSO | ABOISSO | ABOISSO | SUD-COMOE |  |  |  | -3.208748 | 5.472322 | AUTOSTABLE |  | 53766 | 3G | NODE_B | RNC-PortBouet_1 | 280 | 1441 | 0 | 0 | 55 | 2693/397/212 | KATHREIN | 42 | 11.7 |  | FO | 65 | 65 | 10 | CIE | 86.04 | 2.9491 | FH + FO | 2017-12-01 | 5.472322,-3.208748
2021 | Août | Orange | OCI2411 | ABOISSO_CENTRE | ABOISSO_CENTRE_U21-33 | OCI2411 | ABOISSO | ABOISSO | ABOISSO | SUD-COMOE |  |  |  | -3.208748 | 5.472322 | AUTOSTABLE |  | 53769 | 3G | NODE_B | RNC-PortBouet_1 | 280 | 1441 | 0 | 0 | 55 | 2693/397/212 | KATHREIN | 42 | 11.7 |  | FO | 65 | 65 | 10 | CIE | 86.04 | 2.0653 | FH + FO | 2017-12-01 | 5.472322,-3.208748
2021 | Août | Orange | OCI1196 | ABOISSO_COMOE | ABOISSO_COMOE_G9-1 | OCI1196 | ABOISSO-COMOE | ABOISSO-COMOE | ALEPE | ME | 1 | 2 |  | -3.39680556 | 5.73450000 | Haubané |  | 37171 | 2G | BTS | BSC_LUMIERE_1 | 0 | 150 | 0 | 0 | 55 | 2693/397/212 | KATHREIN | 42 | 11.7 |  | FO | 65 | 65 | 10 | CIE | 0.20611 | 16.6306 | FH + FO | 2012-03-01 | 5.73450000,-3.39680556
2021 | Août | Orange | OCI1196 | ABOISSO_COMOE | ABOISSO_COMOE_G9-2 | OCI1196 | ABOISSO-COMOE | ABOISSO-COMOE | ALEPE | ME | 1 | 2 |  | -3.39680556 | 5.73450000 | Haubané |  | 37172 | 2G | BTS | BSC_LUMIERE_1 | 190 | 150 | 0 | 6 | 55 | 2693/397/212 | KATHREIN | 42 | 17.1 |  | FO | 65 | 65 | 10 | CIE | 0.11425 | 16.6306 | FH + FO | 2012-03-01 | 5.73450000,-3.39680556
2021 | Août | Orange | OCI1196 | ABOISSO_COMOE | ABOISSO_COMOE_G9-3 | OCI1196 | ABOISSO-COMOE | ABOISSO-COMOE | ALEPE | ME | 1 | 3 |  | -3.39680556 | 5.73450000 | Haubané |  | 37173 | 2G | BTS | BSC_LUMIERE_1 | 280 | 150 | 0 | 6 | 55 | 2693/397/212 | KATHREIN | 42 | 17.1 |  | FO | 65 | 65 | 10 | CIE | 0.87395 | 25.5291 | FH + FO | 2012-03-01 | 5.73450000,-3.39680556
2021 | Août | Orange | OCI1196 | ABOISSO_COMOE | ABOISSO_COMOE_U21-11 | OCI1196 | ABOISSO-COMOE | ABOISSO-COMOE | ALEPE | ME |  |  |  | -3.39680556 | 5.73450000 | Haubané |  | 49801 | 3G | NODE_B | RNC-PortBouet_1 | 0 | 1441 | 0 | 6 | 55 | 2693/397/212 | KATHREIN | 42 | 17 |  | FO | 65 | 65 | 10 | CIE | 86.04 | 0.39146 | FH + FO | 2012-03-01 | 5.73450000,-3.39680556
2021 | Août | Orange | OCI1196 | ABOISSO_COMOE | ABOISSO_COMOE_U21-12 | OCI1196 | ABOISSO-COMOE | ABOISSO-COMOE | ALEPE | ME |  |  |  | -3.39680556 | 5.73450000 | Haubané |  | 49804 | 3G | NODE_B | RNC-PortBouet_1 | 0 | 1441 | 0 | 6 | 55 | 2693/397/212 | KATHREIN | 42 | 17.1 |  | FO | 65 | 65 | 10 | CIE | 86.04 | 0.69641 | FH + FO | 2012-03-01 | 5.73450000,-3.39680556
2021 | Août | Orange | OCI1196 | ABOISSO_COMOE | ABOISSO_COMOE_U21-13 | OCI1196 | ABOISSO-COMOE | ABOISSO-COMOE | ALEPE | ME |  |  |  | -3.39680556 | 5.73450000 | Haubané |  | 49807 | 3G | NODE_B | RNC-PortBouet_1 | 0 | 1441 | 0 | 6 | 55 | 2693/397/212 | KATHREIN | 42 | 17.1 |  | FO | 65 | 65 | 10 | CIE | 86.04 | 0.35201 | FH + FO | 2012-03-01 | 5.73450000,-3.39680556
2021 | Août | Orange | OCI1196 | ABOISSO_COMOE | ABOISSO_COMOE_U21-21 | OCI1196 | ABOISSO-COMOE | ABOISSO-COMOE | ALEPE | ME |  |  |  | -3.39680556 | 5.73450000 | Haubané |  | 49802 | 3G | NODE_B | RNC-PortBouet_1 | 190 | 1441 | 0 | 6 | 55 | 2693/397/212 | KATHREIN | 42 | 17 |  | FO | 65 | 65 | 10 | CIE | 86.04 | 0.53791 | FH + FO | 2012-03-01 | 5.73450000,-3.39680556
2021 | Août | Orange | OCI1196 | ABOISSO_COMOE | ABOISSO_COMOE_U21-22 | OCI1196 | ABOISSO-COMOE | ABOISSO-COMOE | ALEPE | ME |  |  |  | -3.39680556 | 5.73450000 | Haubané |  | 49805 | 3G | NODE_B | RNC-PortBouet_1 | 190 | 1441 | 0 | 6 | 55 | 2693/397/212 | KATHREIN | 42 | 17.1 |  | FO | 65 | 65 | 10 | CIE | 86.04 | 0.079608 | FH + FO | 2012-03-01 | 5.73450000,-3.39680556
2021 | Août | Orange | OCI1196 | ABOISSO_COMOE | ABOISSO_COMOE_U21-23 | OCI1196 | ABOISSO-COMOE | ABOISSO-COMOE | ALEPE | ME |  |  |  | -3.39680556 | 5.73450000 | Haubané |  | 49808 | 3G | NODE_B | RNC-PortBouet_1 | 190 | 1441 | 0 | 6 | 55 | 2693/397/212 | KATHREIN | 42 | 17.1 |  | FO | 65 | 65 | 10 | CIE | 86.04 | 1.2335 | FH + FO | 2012-03-01 | 5.73450000,-3.39680556
2021 | Août | Orange | OCI1196 | ABOISSO_COMOE | ABOISSO_COMOE_U21-31 | OCI1196 | ABOISSO-COMOE | ABOISSO-COMOE | ALEPE | ME |  |  |  | -3.39680556 | 5.73450000 | Haubané |  | 49803 | 3G | NODE_B | RNC-PortBouet_1 | 280 | 1441 | 0 | 6 | 55 | 2693/397/212 | KATHREIN | 42 | 17 |  | FO | 65 | 65 | 10 | CIE | 86.04 | 1.8722 | FH + FO | 2012-03-01 | 5.73450000,-3.39680556
2021 | Août | Orange | OCI1196 | ABOISSO_COMOE | ABOISSO_COMOE_U21-32 | OCI1196 | ABOISSO-COMOE | ABOISSO-COMOE | ALEPE | ME |  |  |  | -3.39680556 | 5.73450000 | Haubané |  | 49806 | 3G | NODE_B | RNC-PortBouet_1 | 280 | 1441 | 0 | 2 | 30 | 2693/397/212 | KATHREIN | 42 | 15.9 |  | FO | 40 | 65 | 10 | CIE | 86.04 | 1.7405 | FH + FO | 2012-03-01 | 5.73450000,-3.39680556
2021 | Août | Orange | OCI1196 | ABOISSO_COMOE | ABOISSO_COMOE_U21-33 | OCI1196 | ABOISSO-COMOE | ABOISSO-COMOE | ALEPE | ME |  |  |  | -3.39680556 | 5.73450000 | Haubané |  | 49809 | 3G | NODE_B | RNC-PortBouet_1 | 280 | 1441 | 0 | 2 | 30 | 2693/397/212 | KATHREIN | 42 | 15.9 |  | FO | 40 | 65 | 10 | CIE | 86.04 | 2.4872 | FH + FO | 2012-03-01 | 5.73450000,-3.39680556
2021 | Août | Orange | OCI1459 | ABOISSO_SOKOURA | ABOISSO_SOKOURA_G18-1 | OCI1459 | ABOISSO | ABOISSO | ABOISSO | SUD-COMOE | 1 | 5 |  | -3.20794445 | 5.48122223 | Autostable |  | 37185 | 2G | BTS | BSC_LUMIERE_1 | 50 | 150 | 0 | 4 | 44 | 2693/397/212 | KATHREIN | 42 | 14.6 |  | FO | 54 | 65 | 10 | CIE | 0.17701 | 51.5342 | FH + FO | 2013-12-01 | 5.48122223,-3.20794445
2021 | Août | Orange | OCI1459 | ABOISSO_SOKOURA | ABOISSO_SOKOURA_G18-2 | OCI1459 | ABOISSO | ABOISSO | ABOISSO | SUD-COMOE | 1 | 7 |  | -3.20794445 | 5.48122223 | Autostable |  | 37186 | 2G | BTS | BSC_LUMIERE_1 | 180 | 150 | 0 | 2 | 44 | 2693/397/212 | KATHREIN | 42 | 14.6 |  | FO | 54 | 65 | 10 | CIE | 0.27842 | 80.2356 | FH + FO | 2013-12-01 | 5.48122223,-3.20794445
2021 | Août | Orange | OCI1459 | ABOISSO_SOKOURA | ABOISSO_SOKOURA_G18-3 | OCI1459 | ABOISSO | ABOISSO | ABOISSO | SUD-COMOE | 1 | 3 |  | -3.20794445 | 5.48122223 | Autostable |  | 37187 | 2G | BTS | BSC_LUMIERE_1 | 310 | 150 | 0 | 4 | 44 | 2693/397/212 | KATHREIN | 42 | 14.6 |  | FO | 54 | 65 | 10 | CIE | 0.41544 | 29.1661 | FH + FO | 2013-12-01 | 5.48122223,-3.20794445
2021 | Août | Orange | OCI1459 | ABOISSO_SOKOURA | ABOISSO_SOKOURA_G9-1 | OCI1459 | ABOISSO | ABOISSO | ABOISSO | SUD-COMOE | 1 | 4 |  | -3.20794445 | 5.48122223 | Autostable |  | 37181 | 2G | BTS | BSC_LUMIERE_1 | 50 | 150 | 0 | 4 | 44 | 2693/397/212 | KATHREIN | 42 | 14.6 |  | FO | 54 | 65 | 10 | CIE | 0.37986 | 38.3916 | FH + FO | 2013-12-01 | 5.48122223,-3.20794445
2021 | Août | Orange | OCI1459 | ABOISSO_SOKOURA | ABOISSO_SOKOURA_G9-2 | OCI1459 | ABOISSO | ABOISSO | ABOISSO | SUD-COMOE | 1 | 3 |  | -3.20794445 | 5.48122223 | Autostable |  | 37182 | 2G | BTS | BSC_LUMIERE_1 | 180 | 150 | 0 | 2 | 21 | 2693/397/212 | KATHREIN | 42 | 16.959999 |  | FO | 31 | 65 | 10 | CIE | 0.35791 | 29.1661 | FH + FO | 2013-12-01 | 5.48122223,-3.20794445
2021 | Août | Orange | OCI1459 | ABOISSO_SOKOURA | ABOISSO_SOKOURA_G9-3 | OCI1459 | ABOISSO | ABOISSO | ABOISSO | SUD-COMOE | 1 | 3 |  | -3.20794445 | 5.48122223 | Autostable |  | 37183 | 2G | BTS | BSC_LUMIERE_1 | 310 | 150 | 0 | 3 | 21 | 2693/397/212 | KATHREIN | 42 | 16.959999 |  | FO | 31 | 65 | 10 | CIE | 0.37905 | 29.1661 | FH + FO | 2013-12-01 | 5.48122223,-3.20794445
2021 | Août | Orange | OCI1459 | ABOISSO_SOKOURA | ABOISSO_SOKOURA_L8-1 | OCI1459 | ABOISSO | ABOISSO | ABOISSO | SUD-COMOE |  |  |  | -3.20794445 | 5.48122223 | Autostable |  |  | 4G | ENODE_B |  | 80 |  | 0 | 3 | 21 | 2693/397/212 | KATHREIN | 42 | 16.959999 |  | FO | 31 | 65 | 10 | CIE |  |  | FH + FO | 2013-12-01 | 5.48122223,-3.20794445
2021 | Août | Orange | OCI1459 | ABOISSO_SOKOURA | ABOISSO_SOKOURA_L8-2 | OCI1459 | ABOISSO | ABOISSO | ABOISSO | SUD-COMOE |  |  |  | -3.20794445 | 5.48122223 | Autostable |  |  | 4G | ENODE_B |  | 190 |  | 0 | 8 | 44 | 2693/397/212 | KATHREIN | 42 | 17.200001 |  | FO | 54 | 65 | 10 | CIE |  |  | FH + FO | 2013-12-01 | 5.48122223,-3.20794445
2021 | Août | Orange | OCI1459 | ABOISSO_SOKOURA | ABOISSO_SOKOURA_L8-3 | OCI1459 | ABOISSO | ABOISSO | ABOISSO | SUD-COMOE |  |  |  | -3.20794445 | 5.48122223 | Autostable |  |  | 4G | ENODE_B |  | 280 |  | 0 | 8 | 44 | 2693/397/212 | KATHREIN | 42 | 17.200001 |  | FO | 54 | 65 | 10 | CIE |  |  | FH + FO | 2013-12-01 | 5.48122223,-3.20794445
2021 | Août | Orange | OCI1459 | ABOISSO_SOKOURA | ABOISSO_SOKOURA_U21-11 | OCI1459 | ABOISSO | ABOISSO | ABOISSO | SUD-COMOE |  |  |  | -3.20794445 | 5.48122223 | Autostable |  | 53811 | 3G | NODE_B | RNC-PortBouet_1 | 50 | 1441 | 0 | 8 | 44 | 2693/397/212 | KATHREIN | 42 | 17 |  | FO | 54 | 65 | 10 | CIE | 86.04 | 2.4752 | FH + FO | 2013-12-01 | 5.48122223,-3.20794445
2021 | Août | Orange | OCI1459 | ABOISSO_SOKOURA | ABOISSO_SOKOURA_U21-12 | OCI1459 | ABOISSO | ABOISSO | ABOISSO | SUD-COMOE |  |  |  | -3.20794445 | 5.48122223 | Autostable |  | 53814 | 3G | NODE_B | RNC-PortBouet_1 | 50 | 1441 | 0 | 8 | 44 | 2693/397/212 | KATHREIN | 42 | 17.200001 |  | FO | 54 | 65 | 10 | CIE | 86.04 | 1.4083 | FH + FO | 2013-12-01 | 5.48122223,-3.20794445
2021 | Août | Orange | OCI1459 | ABOISSO_SOKOURA | ABOISSO_SOKOURA_U21-13 | OCI1459 | ABOISSO | ABOISSO | ABOISSO | SUD-COMOE |  |  |  | -3.20794445 | 5.48122223 | Autostable |  | 53817 | 3G | NODE_B | RNC-PortBouet_1 | 50 | 1441 | 0 | 8 | 44 | 2693/397/212 | KATHREIN | 42 | 17.200001 |  | FO | 54 | 65 | 10 | CIE | 86.04 | 1.3302 | FH + FO | 2013-12-01 | 5.48122223,-3.20794445
2021 | Août | Orange | OCI1459 | ABOISSO_SOKOURA | ABOISSO_SOKOURA_U21-21 | OCI1459 | ABOISSO | ABOISSO | ABOISSO | SUD-COMOE |  |  |  | -3.20794445 | 5.48122223 | Autostable |  | 53812 | 3G | NODE_B | RNC-PortBouet_1 | 180 | 1441 | 0 | 8 | 44 | 2693/397/212 | KATHREIN | 42 | 17 |  | FO | 54 | 65 | 10 | CIE | 86.04 | 6.4632 | FH + FO | 2013-12-01 | 5.48122223,-3.20794445
2021 | Août | Orange | OCI1459 | ABOISSO_SOKOURA | ABOISSO_SOKOURA_U21-22 | OCI1459 | ABOISSO | ABOISSO | ABOISSO | SUD-COMOE |  |  |  | -3.20794445 | 5.48122223 | Autostable |  | 53815 | 3G | NODE_B | RNC-PortBouet_1 | 180 | 1441 | 0 | 8 | 44 | 2693/397/212 | KATHREIN | 42 | 17.4 |  | FO | 54 | 65 | 10 | CIE | 86.04 | 4.2593 | FH + FO | 2013-12-01 | 5.48122223,-3.20794445
2021 | Août | Orange | OCI1459 | ABOISSO_SOKOURA | ABOISSO_SOKOURA_U21-23 | OCI1459 | ABOISSO | ABOISSO | ABOISSO | SUD-COMOE |  |  |  | -3.20794445 | 5.48122223 | Autostable |  | 53818 | 3G | NODE_B | RNC-PortBouet_1 | 180 | 1441 | 0 | 8 | 44 | 2693/397/212 | KATHREIN | 42 | 17.4 |  | FO | 54 | 65 | 10 | CIE | 86.04 | 3.4305 | FH + FO | 2013-12-01 | 5.48122223,-3.20794445
2021 | Août | Orange | OCI1459 | ABOISSO_SOKOURA | ABOISSO_SOKOURA_U21-31 | OCI1459 | ABOISSO | ABOISSO | ABOISSO | SUD-COMOE |  |  |  | -3.20794445 | 5.48122223 | Autostable |  | 53813 | 3G | NODE_B | RNC-PortBouet_1 | 310 | 1441 | 0 | 8 | 44 | 2693/397/212 | KATHREIN | 42 | 17 |  | FO | 54 | 65 | 10 | CIE | 86.04 | 2.1608 | FH + FO | 2013-12-01 | 5.48122223,-3.20794445
2021 | Août | Orange | OCI1459 | ABOISSO_SOKOURA | ABOISSO_SOKOURA_U21-32 | OCI1459 | ABOISSO | ABOISSO | ABOISSO | SUD-COMOE |  |  |  | -3.20794445 | 5.48122223 | Autostable |  | 53816 | 3G | NODE_B | RNC-PortBouet_1 | 310 | 1441 | 0 | 5 | 47 | 2693/397/212 | KATHREIN | 42 | 13.9 |  | FO | 57 | 65 | 10 | CIE | 86.04 | 2.3915 | FH + FO | 2013-12-01 | 5.48122223,-3.20794445
2021 | Août | Orange | OCI1459 | ABOISSO_SOKOURA | ABOISSO_SOKOURA_U21-33 | OCI1459 | ABOISSO | ABOISSO | ABOISSO | SUD-COMOE |  |  |  | -3.20794445 | 5.48122223 | Autostable |  | 53819 | 3G | NODE_B | RNC-PortBouet_1 | 310 | 1441 | 0 | 6 | 47 | 2693/397/212 | KATHREIN | 42 | 13.9 |  | FO | 57 | 65 | 10 | CIE | 86.04 | 1.947 | FH + FO | 2013-12-01 | 5.48122223,-3.20794445
2021 | Août | Orange | OCI2167 | ABOISSO_TP | ABOISSO_TP_G18-1 | OCI2167 | ABOISSO | ABOISSO | ABOISSO | SUD-COMOE | 1 | 4 |  | -3.213333 | 5.45772 | AUTOSTABLE |  | 51775 | 2G | BTS | BSC_LUMIERE_1 | 20 | 150 | 0 | 5 | 47 | 2693/397/212 | KATHREIN | 42 | 13.9 |  | FO | 57 | 65 | 10 | CIE | 0.34833 | 40.2551 | FH + FO | 2017-12-04 | 5.45772,-3.213333
2021 | Août | Orange | OCI2167 | ABOISSO_TP | ABOISSO_TP_G18-2 | OCI2167 | ABOISSO | ABOISSO | ABOISSO | SUD-COMOE | 1 | 4 |  | -3.213333 | 5.45772 | AUTOSTABLE |  | 51776 | 2G | BTS | BSC_LUMIERE_1 | 130 | 150 | 0 | 6 | 47 | 2693/397/212 | KATHREIN | 42 | 13.9 |  | FO | 57 | 65 | 10 | CIE | 0.044301 | 40.2551 | FH + FO | 2017-12-04 | 5.45772,-3.213333
2021 | Août | Orange | OCI2167 | ABOISSO_TP | ABOISSO_TP_G18-3 | OCI2167 | ABOISSO | ABOISSO | ABOISSO | SUD-COMOE | 1 | 4 |  | -3.213333 | 5.45772 | AUTOSTABLE |  | 51777 | 2G | BTS | BSC_LUMIERE_1 | 230 | 150 | 0 | 4 | 47 | 2693/397/212 | KATHREIN | 42 | 13.9 |  | FO | 57 | 65 | 10 | CIE | 0.046923 | 40.2551 | FH + FO | 2017-12-04 | 5.45772,-3.213333
2021 | Août | Orange | OCI2167 | ABOISSO_TP | ABOISSO_TP_G9-1 | OCI2167 | ABOISSO | ABOISSO | ABOISSO | SUD-COMOE | 1 | 3 |  | -3.213333 | 5.45772 | AUTOSTABLE |  | 51771 | 2G | BTS | BSC_LUMIERE_1 | 20 | 150 | 0 | 5 | 47 | 2693/397/212 | KATHREIN | 42 | 13.9 |  | FO | 57 | 65 | 10 | CIE | 0.37886 | 29.1661 | FH + FO | 2017-12-04 | 5.45772,-3.213333
2021 | Août | Orange | OCI2167 | ABOISSO_TP | ABOISSO_TP_G9-2 | OCI2167 | ABOISSO | ABOISSO | ABOISSO | SUD-COMOE | 1 | 2 |  | -3.213333 | 5.45772 | AUTOSTABLE |  | 51772 | 2G | BTS | BSC_LUMIERE_1 | 130 | 150 | 0 | 3 | 47 | 2693/397/212 | KATHREIN | 42 | 13.8 |  | FO | 57 | 65 | 10 | CIE | 0.19442 | 16.6306 | FH + FO | 2017-12-04 | 5.45772,-3.213333
2021 | Août | Orange | OCI2167 | ABOISSO_TP | ABOISSO_TP_G9-3 | OCI2167 | ABOISSO | ABOISSO | ABOISSO | SUD-COMOE | 1 | 2 |  | -3.213333 | 5.45772 | AUTOSTABLE |  | 51773 | 2G | BTS | BSC_LUMIERE_1 | 230 | 150 | 0 | 3 | 47 | 2693/397/212 | KATHREIN | 42 | 13.8 |  | FO | 57 | 65 | 10 | CIE | 0.34942 | 16.6306 | FH + FO | 2017-12-04 | 5.45772,-3.213333
2021 | Août | Orange | OCI2167 | ABOISSO_TP | ABOISSO_TP_L26-1 | OCI2167 | ABOISSO | ABOISSO | ABOISSO | SUD-COMOE |  |  |  | -3.213333 | 5.45772 | AUTOSTABLE |  |  | 4G | ENODE_B |  | 20 |  | 0 | 3 | 47 | 2693/397/212 | KATHREIN | 42 | 13.8 |  | FO | 57 | 65 | 10 | CIE |  |  | FH + FO | 2017-12-04 | 5.45772,-3.213333
2021 | Août | Orange | OCI2167 | ABOISSO_TP | ABOISSO_TP_L26-2 | OCI2167 | ABOISSO | ABOISSO | ABOISSO | SUD-COMOE |  |  |  | -3.213333 | 5.45772 | AUTOSTABLE |  |  | 4G | ENODE_B |  | 130 |  | 0 | 7 | 47 | 2693/397/212 | KATHREIN | 42 | 13.8 |  | FO | 57 | 65 | 10 | CIE |  |  | FH + FO | 2017-12-04 | 5.45772,-3.213333
2021 | Août | Orange | OCI2167 | ABOISSO_TP | ABOISSO_TP_L26-3 | OCI2167 | ABOISSO | ABOISSO | ABOISSO | SUD-COMOE |  |  |  | -3.213333 | 5.45772 | AUTOSTABLE |  |  | 4G | ENODE_B |  | 230 |  | 0 | 2 | 47 | 2693/397/212 | KATHREIN | 42 | 13.8 |  | FO | 57 | 65 | 10 | CIE |  |  | FH + FO | 2017-12-04 | 5.45772,-3.213333
2021 | Août | Orange | OCI2167 | ABOISSO_TP | ABOISSO_TP_L8-1 | OCI2167 | ABOISSO | ABOISSO | ABOISSO | SUD-COMOE |  |  |  | -3.213333 | 5.45772 | AUTOSTABLE |  |  | 4G | ENODE_B |  | 20 |  | 0 | 2 | 47 | 2693/397/212 | KATHREIN | 42 | 13.8 |  | FO | 57 | 65 | 10 | CIE |  |  | FH + FO | 2017-12-04 | 5.45772,-3.213333
2021 | Août | Orange | OCI2167 | ABOISSO_TP | ABOISSO_TP_L8-2 | OCI2167 | ABOISSO | ABOISSO | ABOISSO | SUD-COMOE |  |  |  | -3.213333 | 5.45772 | AUTOSTABLE |  |  | 4G | ENODE_B |  | 130 |  | 0 | 3 | 47 | 2693/397/212 | KATHREIN | 42 | 16.4 |  | FO | 57 | 65 | 10 | CIE |  |  | FH + FO | 2017-12-04 | 5.45772,-3.213333
2021 | Août | Orange | OCI2167 | ABOISSO_TP | ABOISSO_TP_L8-3 | OCI2167 | ABOISSO | ABOISSO | ABOISSO | SUD-COMOE |  |  |  | -3.213333 | 5.45772 | AUTOSTABLE |  |  | 4G | ENODE_B |  | 230 |  | 0 | 3 | 47 | 2693/397/212 | KATHREIN | 42 | 16.4 |  | FO | 57 | 65 | 10 | CIE |  |  | FH + FO | 2017-12-04 | 5.45772,-3.213333
2021 | Août | Orange | OCI2167 | ABOISSO_TP | ABOISSO_TP_U21-11 | OCI2167 | ABOISSO | ABOISSO | ABOISSO | SUD-COMOE |  |  |  | -3.213333 | 5.45772 | AUTOSTABLE |  | 53571 | 3G | NODE_B | RNC-PortBouet_1 | 20 | 1441 | 0 | 3 | 47 | 2693/397/212 | KATHREIN | 42 | 16.4 |  | FO | 57 | 65 | 10 | CIE | 86.04 | 5.0514 | FH + FO | 2017-12-04 | 5.45772,-3.213333
2021 | Août | Orange | OCI2167 | ABOISSO_TP | ABOISSO_TP_U21-12 | OCI2167 | ABOISSO | ABOISSO | ABOISSO | SUD-COMOE |  |  |  | -3.213333 | 5.45772 | AUTOSTABLE |  | 53574 | 3G | NODE_B | RNC-PortBouet_1 | 20 | 1441 | 0 | 3 | 47 | 2693/397/212 | KATHREIN | 42 | 16.4 |  | FO | 57 | 65 | 10 | CIE | 86.04 | 2.9898 | FH + FO | 2017-12-04 | 5.45772,-3.213333
2021 | Août | Orange | OCI2167 | ABOISSO_TP | ABOISSO_TP_U21-13 | OCI2167 | ABOISSO | ABOISSO | ABOISSO | SUD-COMOE |  |  |  | -3.213333 | 5.45772 | AUTOSTABLE |  | 53577 | 3G | NODE_B | RNC-PortBouet_1 | 20 | 1441 | 0 | 3 | 47 | 2693/397/212 | KATHREIN | 42 | 16.4 |  | FO | 57 | 65 | 10 | CIE | 86.04 | 4.0477 | FH + FO | 2017-12-04 | 5.45772,-3.213333
2021 | Août | Orange | OCI2167 | ABOISSO_TP | ABOISSO_TP_U21-21 | OCI2167 | ABOISSO | ABOISSO | ABOISSO | SUD-COMOE |  |  |  | -3.213333 | 5.45772 | AUTOSTABLE |  | 53572 | 3G | NODE_B | RNC-PortBouet_1 | 130 | 1441 | 0 | 3 | 47 | 2693/397/212 | KATHREIN | 42 | 16.4 |  | FO | 57 | 65 | 10 | CIE | 86.04 | 1.8629 | FH + FO | 2017-12-04 | 5.45772,-3.213333
2021 | Août | Orange | OCI2167 | ABOISSO_TP | ABOISSO_TP_U21-22 | OCI2167 | ABOISSO | ABOISSO | ABOISSO | SUD-COMOE |  |  |  | -3.213333 | 5.45772 | AUTOSTABLE |  | 53575 | 3G | NODE_B | RNC-PortBouet_1 | 130 | 1441 | 0 | 3 | 47 | 2693/397/212 | KATHREIN | 42 | 16.4 |  | FO | 57 | 65 | 10 | CIE | 86.04 | 1.2042 | FH + FO | 2017-12-04 | 5.45772,-3.213333
2021 | Août | Orange | OCI2167 | ABOISSO_TP | ABOISSO_TP_U21-23 | OCI2167 | ABOISSO | ABOISSO | ABOISSO | SUD-COMOE |  |  |  | -3.213333 | 5.45772 | AUTOSTABLE |  | 53578 | 3G | NODE_B | RNC-PortBouet_1 | 130 | 1441 | 0 | 3 | 47 | 2693/397/212 | KATHREIN | 42 | 16.4 |  | FO | 57 | 65 | 10 | CIE | 86.04 | 0.69649 | FH + FO | 2017-12-04 | 5.45772,-3.213333
2021 | Août | Orange | OCI2167 | ABOISSO_TP | ABOISSO_TP_U21-31 | OCI2167 | ABOISSO | ABOISSO | ABOISSO | SUD-COMOE |  |  |  | -3.213333 | 5.45772 | AUTOSTABLE |  | 53573 | 3G | NODE_B | RNC-PortBouet_1 | 230 | 1441 | 0 | 3 | 47 | 2693/397/212 | KATHREIN | 42 | 16.4 |  | FO | 57 | 65 | 10 | CIE | 86.04 | 2.5893 | FH + FO | 2017-12-04 | 5.45772,-3.213333
2021 | Août | Orange | OCI2167 | ABOISSO_TP | ABOISSO_TP_U21-32 | OCI2167 | ABOISSO | ABOISSO | ABOISSO | SUD-COMOE |  |  |  | -3.213333 | 5.45772 | AUTOSTABLE |  | 53576 | 3G | NODE_B | RNC-PortBouet_1 | 230 | 1441 | 0 | 6 | 30 | 2693/397/212 | KATHREIN | 42 | 18.590000 |  | FO | 40 | 65 | 10 | CIE | 86.04 | 0.85374 | FH + FO | 2017-12-04 | 5.45772,-3.213333
2021 | Août | Orange | OCI2167 | ABOISSO_TP | ABOISSO_TP_U21-33 | OCI2167 | ABOISSO | ABOISSO | ABOISSO | SUD-COMOE |  |  |  | -3.213333 | 5.45772 | AUTOSTABLE |  | 53579 | 3G | NODE_B | RNC-PortBouet_1 | 230 | 1441 | 0 | 6 | 30 | 2693/397/212 | KATHREIN | 42 | 18.590000 |  | FO | 40 | 65 | 10 | CIE | 86.04 | 1.9062 | FH + FO | 2017-12-04 | 5.45772,-3.213333
2021 | Août | Orange | OCI0016 | ABONGOUA | ABONGOUA_G18-1 | OCI0016 | ABONGOUA | KOTOBI | ARRAH | MORONOU | 1 | 8 |  | -4.09583786 | 6.64833564 | Haubané |  | 38755 | 2G | BTS | BSC_ABENGOUROU_1 | 150 | 403 | 0 | 2 | 44 | 2693/397/212 | KATHREIN | 42 | 15.6 |  | FO | 54 | 65 | 10 | CIE | 0.10718 | 91.85 | FH + FO | 2007-07-01 | 6.64833564,-4.09583786
2021 | Août | Orange | OCI0016 | ABONGOUA | ABONGOUA_G18-2 | OCI0016 | ABONGOUA | KOTOBI | ARRAH | MORONOU | 1 | 8 |  | -4.09583786 | 6.64833564 | Haubané |  | 38756 | 2G | BTS | BSC_ABENGOUROU_1 | 275 | 403 | 0 | 3 | 44 | 2693/397/212 | KATHREIN | 42 | 15.6 |  | FO | 54 | 65 | 10 | CIE | 0.021711 | 87.0035 | FH + FO | 2007-07-01 | 6.64833564,-4.09583786
2021 | Août | Orange | OCI0016 | ABONGOUA | ABONGOUA_G18-3 | OCI0016 | ABONGOUA | KOTOBI | ARRAH | MORONOU | 1 | 8 |  | -4.09583786 | 6.64833564 | Haubané |  | 38757 | 2G | BTS | BSC_ABENGOUROU_1 | 325 | 403 | 0 | 2 | 44 | 2693/397/212 | KATHREIN | 42 | 15.6 |  | FO | 54 | 65 | 10 | CIE | 0.47955 | 87.0035 | FH + FO | 2007-07-01 | 6.64833564,-4.09583786
2021 | Août | Orange | OCI0016 | ABONGOUA | ABONGOUA_G9-1 | OCI0016 | ABONGOUA | KOTOBI | ARRAH | MORONOU | 1 | 3 |  | -4.09583786 | 6.64833564 | Haubané |  | 38751 | 2G | BTS | BSC_ABENGOUROU_1 | 0 | 403 | 0 | 2 | 44 | 2693/397/212 | KATHREIN | 42 | 15.6 |  | FO | 54 | 65 | 10 | CIE | 0.77128 | 25.5291 | FH + FO | 2007-07-01 | 6.64833564,-4.09583786
2021 | Août | Orange | OCI0016 | ABONGOUA | ABONGOUA_G9-2 | OCI0016 | ABONGOUA | KOTOBI | ARRAH | MORONOU | 1 | 2 |  | -4.09583786 | 6.64833564 | Haubané |  | 38752 | 2G | BTS | BSC_ABENGOUROU_1 | 150 | 403 | 0 | 3 | 56 | 2693/397/212 | KATHREIN | 42 | 17.430000 |  | FO | 66 | 65 | 10 | CIE | 0.67225 | 15.7609 | FH + FO | 2007-07-01 | 6.64833564,-4.09583786
2021 | Août | Orange | OCI0016 | ABONGOUA | ABONGOUA_G9-3 | OCI0016 | ABONGOUA | KOTOBI | ARRAH | MORONOU | 1 | 6 |  | -4.09583786 | 6.64833564 | Haubané |  | 38753 | 2G | BTS | BSC_ABENGOUROU_1 | 290 | 403 | 0 | 2 | 56 | 2693/397/212 | KATHREIN | 42 | 17.379999 |  | FO | 66 | 65 | 10 | CIE | 1.2396 | 62.9448 | FH + FO | 2007-07-01 | 6.64833564,-4.09583786
2021 | Août | Orange | OCI0016 | ABONGOUA | ABONGOUA_L8-1 | OCI0016 | ABONGOUA | KOTOBI | ARRAH | MORONOU |  |  |  | -4.09583786 | 6.64833564 | Haubané |  |  | 4G | ENODE_B |  | 0 |  | 0 | 2 | 56 | 2693/397/212 | KATHREIN | 42 | 17.379999 |  | FO | 66 | 65 | 10 | CIE |  |  | FH + FO | 2007-07-01 | 6.64833564,-4.09583786
2021 | Août | Orange | OCI0016 | ABONGOUA | ABONGOUA_L8-2 | OCI0016 | ABONGOUA | KOTOBI | ARRAH | MORONOU |  |  |  | -4.09583786 | 6.64833564 | Haubané |  |  | 4G | ENODE_B |  | 150 |  | 0 | 3 | 44 | 2693/397/212 | KATHREIN | 42 | 17.870001 |  | FO | 54 | 65 | 10 | CIE |  |  | FH + FO | 2007-07-01 | 6.64833564,-4.09583786
2021 | Août | Orange | OCI0016 | ABONGOUA | ABONGOUA_L8-3 | OCI0016 | ABONGOUA | KOTOBI | ARRAH | MORONOU |  |  |  | -4.09583786 | 6.64833564 | Haubané |  |  | 4G | ENODE_B |  | 290 |  | 0 | 3 | 44 | 2693/397/212 | KATHREIN | 42 | 17.870001 |  | FO | 54 | 65 | 10 | CIE |  |  | FH + FO | 2007-07-01 | 6.64833564,-4.09583786
2021 | Août | Orange | OCI0016 | ABONGOUA | ABONGOUA_U21-11 | OCI0016 | ABONGOUA | KOTOBI | ARRAH | MORONOU |  |  |  | -4.09583786 | 6.64833564 | Haubané |  | 49811 | 3G | NODE_B | RNC_ABENGOUROU_1 | 150 | 4011 | 0 | 3 | 44 | 2693/397/212 | KATHREIN | 42 | 17.850000 |  | FO | 54 | 65 | 10 | CIE | 86.04 | 1.6198 | FH + FO | 2007-07-01 | 6.64833564,-4.09583786
2021 | Août | Orange | OCI0016 | ABONGOUA | ABONGOUA_U21-12 | OCI0016 | ABONGOUA | KOTOBI | ARRAH | MORONOU |  |  |  | -4.09583786 | 6.64833564 | Haubané |  | 49814 | 3G | NODE_B | RNC_ABENGOUROU_1 | 150 | 4011 | 0 | 3 | 44 | 2693/397/212 | KATHREIN | 42 | 17.850000 |  | FO | 54 | 65 | 10 | CIE | 86.04 | 1.9713 | FH + FO | 2007-07-01 | 6.64833564,-4.09583786
2021 | Août | Orange | OCI0016 | ABONGOUA | ABONGOUA_U21-21 | OCI0016 | ABONGOUA | KOTOBI | ARRAH | MORONOU |  |  |  | -4.09583786 | 6.64833564 | Haubané |  | 49812 | 3G | NODE_B | RNC_ABENGOUROU_1 | 275 | 4011 | 0 | 3 | 44 | 2693/397/212 | KATHREIN | 42 | 17.879999 |  | FO | 54 | 65 | 10 | CIE | 86.04 | 0.6305 | FH + FO | 2007-07-01 | 6.64833564,-4.09583786
2021 | Août | Orange | OCI0016 | ABONGOUA | ABONGOUA_U21-22 | OCI0016 | ABONGOUA | KOTOBI | ARRAH | MORONOU |  |  |  | -4.09583786 | 6.64833564 | Haubané |  | 49815 | 3G | NODE_B | RNC_ABENGOUROU_1 | 275 | 4011 | 0 | 3 | 44 | 2693/397/212 | KATHREIN | 42 | 17.879999 |  | FO | 54 | 65 | 10 | CIE | 86.04 | 0.59785 | FH + FO | 2007-07-01 | 6.64833564,-4.09583786
2021 | Août | Orange | OCI0016 | ABONGOUA | ABONGOUA_U21-31 | OCI0016 | ABONGOUA | KOTOBI | ARRAH | MORONOU |  |  |  | -4.09583786 | 6.64833564 | Haubané |  | 49813 | 3G | NODE_B | RNC_ABENGOUROU_1 | 325 | 4011 | 0 | 0 | 55 | 2693/397/212 | KATHREIN | 42 | 15.2 |  | FO | 65 | 65 | 10 | CIE | 86.04 | 8.7255 | FH + FO | 2007-07-01 | 6.64833564,-4.09583786
2021 | Août | Orange | OCI0016 | ABONGOUA | ABONGOUA_U21-32 | OCI0016 | ABONGOUA | KOTOBI | ARRAH | MORONOU |  |  |  | -4.09583786 | 6.64833564 | Haubané |  | 49816 | 3G | NODE_B | RNC_ABENGOUROU_1 | 325 | 4011 | 0 | 6 | 55 | 2693/397/212 | KATHREIN | 42 | 15.2 |  | FO | 65 | 65 | 10 | CIE | 86.04 | 9.159 | FH + FO | 2007-07-01 | 6.64833564,-4.09583786
2021 | Août | Orange | OCI0017 | ABONGOUA_ATTOBROU | ABONGOUA_ATTOBROU_G9-1 | OCI0017 | ABONGOUA | ABONGOUA | YAKASSE-ATTOBROU | ME | 1 | 5 |  | -3.54872222 | 6.24708333 | Haubané |  | 37851 | 2G | BTS | BSC_ABENGOUROU_1 | 50 | 403 | 0 | 0 | 62 | 2693/397/212 | KATHREIN | 42 | 13.4 |  | FO | 72 | 65 | 10 | CIE | 1.0085 | 46.816 | FH + FO | 2010-06-01 | 6.24708333,-3.54872222
2021 | Août | Orange | OCI0017 | ABONGOUA_ATTOBROU | ABONGOUA_ATTOBROU_G9-2 | OCI0017 | ABONGOUA | ABONGOUA | YAKASSE-ATTOBROU | ME | 1 | 3 |  | -3.54872222 | 6.24708333 | Haubané |  | 37852 | 2G | BTS | BSC_ABENGOUROU_1 | 150 | 403 | 0 | 2 | 44 | 2693/397/212 | KATHREIN | 42 | 15.6 |  | FO | 54 | 65 | 10 | CIE | 1.3256 | 25.5291 | FH + FO | 2010-06-01 | 6.24708333,-3.54872222
2021 | Août | Orange | OCI0017 | ABONGOUA_ATTOBROU | ABONGOUA_ATTOBROU_G9-3 | OCI0017 | ABONGOUA | ABONGOUA | YAKASSE-ATTOBROU | ME | 1 | 2 |  | -3.54872222 | 6.24708333 | Haubané |  | 37853 | 2G | BTS | BSC_ABENGOUROU_1 | 240 | 403 | 0 | 2 | 44 | 2693/397/212 | KATHREIN | 42 | 15.6 |  | FO | 54 | 65 | 10 | CIE | 0.95779 | 16.6306 | FH + FO | 2010-06-01 | 6.24708333,-3.54872222
2021 | Août | Orange | OCI0018 | ABOUDE | ABOUDE_G9-1 | OCI0018 | ABOUDE MANDEKE | ABOUDE MANDEKE | AGBOVILLE | AGNEBY-TIASSA | 1 | 3 |  | -4.54622223 | 5.89683334 | Haubané |  | 37861 | 2G | BTS | BSC_SANTE_2 | 265 | 154 | 0 | 6 | 55 | 2693/397/212 | KATHREIN | 42 | 15.2 |  | FO | 65 | 65 | 10 | CIE | 0.34561 | 27.3431 | FH + FO | 2007-01-01 | 5.89683334,-4.54622223
2021 | Août | Orange | OCI0018 | ABOUDE | ABOUDE_G9-2 | OCI0018 | ABOUDE MANDEKE | ABOUDE MANDEKE | AGBOVILLE | AGNEBY-TIASSA | 1 | 4 |  | -4.54622223 | 5.89683334 | Haubané |  | 37862 | 2G | BTS | BSC_SANTE_2 | 0 | 154 | 0 | 6 | 55 | 2693/397/212 | KATHREIN | 42 | 17.1 |  | FO | 65 | 65 | 10 | CIE | 0.40446 | 38.3916 | FH + FO | 2007-01-01 | 5.89683334,-4.54622223
2021 | Août | Orange | OCI0018 | ABOUDE | ABOUDE_G9-3 | OCI0018 | ABOUDE MANDEKE | ABOUDE MANDEKE | AGBOVILLE | AGNEBY-TIASSA | 1 | 4 |  | -4.54622223 | 5.89683334 | Haubané |  | 37863 | 2G | BTS | BSC_SANTE_2 | 70 | 154 | 0 | 6 | 55 | 2693/397/212 | KATHREIN | 42 | 17.1 |  | FO | 65 | 65 | 10 | CIE | 0.47739 | 38.3916 | FH + FO | 2007-01-01 | 5.89683334,-4.54622223
2021 | Août | Orange | OCI0018 | ABOUDE | ABOUDE_U21-11 | OCI0018 | ABOUDE MANDEKE | ABOUDE MANDEKE | AGBOVILLE | AGNEBY-TIASSA |  |  |  | -4.54622223 | 5.89683334 | Haubané |  | 49821 | 3G | NODE_B | RNC_YAMOUSSOUKRO_1 | 0 | 8031 | 0 | 6 | 55 | 2693/397/212 | KATHREIN | 42 | 17.1 |  | FO | 65 | 65 | 10 | CIE | 86.04 | 0.51702 | FH + FO | 2007-01-01 | 5.89683334,-4.54622223
2021 | Août | Orange | OCI0018 | ABOUDE | ABOUDE_U21-12 | OCI0018 | ABOUDE MANDEKE | ABOUDE MANDEKE | AGBOVILLE | AGNEBY-TIASSA |  |  |  | -4.54622223 | 5.89683334 | Haubané |  | 49824 | 3G | NODE_B | RNC_YAMOUSSOUKRO_1 | 0 | 8031 | 0 | 6 | 55 | 2693/397/212 | KATHREIN | 42 | 17.1 |  | FO | 65 | 65 | 10 | CIE | 86.04 | 0.54727 | FH + FO | 2007-01-01 | 5.89683334,-4.54622223
2021 | Août | Orange | OCI0018 | ABOUDE | ABOUDE_U21-21 | OCI0018 | ABOUDE MANDEKE | ABOUDE MANDEKE | AGBOVILLE | AGNEBY-TIASSA |  |  |  | -4.54622223 | 5.89683334 | Haubané |  | 49822 | 3G | NODE_B | RNC_YAMOUSSOUKRO_1 | 70 | 8031 | 0 | 6 | 55 | 2693/397/212 | KATHREIN | 42 | 17.1 |  | FO | 65 | 65 | 10 | CIE | 86.04 | 1.5584 | FH + FO | 2007-01-01 | 5.89683334,-4.54622223
2021 | Août | Orange | OCI0018 | ABOUDE | ABOUDE_U21-22 | OCI0018 | ABOUDE MANDEKE | ABOUDE MANDEKE | AGBOVILLE | AGNEBY-TIASSA |  |  |  | -4.54622223 | 5.89683334 | Haubané |  | 49825 | 3G | NODE_B | RNC_YAMOUSSOUKRO_1 | 70 | 8031 | 0 | 6 | 55 | 2693/397/212 | KATHREIN | 42 | 17.1 |  | FO | 65 | 65 | 10 | CIE | 86.04 | 1.5417 | FH + FO | 2007-01-01 | 5.89683334,-4.54622223
2021 | Août | Orange | OCI0018 | ABOUDE | ABOUDE_U21-31 | OCI0018 | ABOUDE MANDEKE | ABOUDE MANDEKE | AGBOVILLE | AGNEBY-TIASSA |  |  |  | -4.54622223 | 5.89683334 | Haubané |  | 49823 | 3G | NODE_B | RNC_YAMOUSSOUKRO_1 | 265 | 8031 | 0 | 0 | 65 | 2693/397/212 | KATHREIN | 42 | 11.7 |  | FO | 75 | 65 | 10 | CIE | 86.04 | 1.2336 | FH + FO | 2007-01-01 | 5.89683334,-4.54622223
2021 | Août | Orange | OCI0018 | ABOUDE | ABOUDE_U21-32 | OCI0018 | ABOUDE MANDEKE | ABOUDE MANDEKE | AGBOVILLE | AGNEBY-TIASSA |  |  |  | -4.54622223 | 5.89683334 | Haubané |  | 49826 | 3G | NODE_B | RNC_YAMOUSSOUKRO_1 | 265 | 8031 | 0 | 0 | 65 | 2693/397/212 | KATHREIN | 42 | 11.7 |  | FO | 75 | 65 | 10 | CIE | 86.04 | 1.5555 | FH + FO | 2007-01-01 | 5.89683334,-4.54622223
2021 | Août | Orange | OCI1531 | ABOULIE | ABOULIE_G9-1 | OCI1531 | ABOULIE | KOUAOKRO | ABOISSO | SUD-COMOE | 1 | 4 |  | -2.93458334 | 5.45347223 | Haubané |  | 37191 | 2G | BTS | BSC_LUMIERE_1 | 90 | 150 | 0 | 0 | 65 | 2693/397/212 | KATHREIN | 42 | 11.7 |  | FO | 75 | 65 | 10 | CIE | 1.4694 | 38.3916 | FH + FO | 2014-01-01 | 5.45347223,-2.93458334
2021 | Août | Orange | OCI1531 | ABOULIE | ABOULIE_G9-2 | OCI1531 | ABOULIE | KOUAOKRO | ABOISSO | SUD-COMOE | 1 | 2 |  | -2.93458334 | 5.45347223 | Haubané |  | 37192 | 2G | BTS | BSC_LUMIERE_1 | 210 | 150 | 0 | 8 | 22 | 2693/397/212 | KATHREIN | 42 | 13.9 |  | FO | 32 | 65 | 10 | CIE | 0.24886 | 15.7609 | FH + FO | 2014-01-01 | 5.45347223,-2.93458334
2021 | Août | Orange | OCI1531 | ABOULIE | ABOULIE_G9-3 | OCI1531 | ABOULIE | KOUAOKRO | ABOISSO | SUD-COMOE | 1 | 2 |  | -2.93458334 | 5.45347223 | Haubané |  | 37193 | 2G | BTS | BSC_LUMIERE_1 | 300 | 150 | 0 | 4 | 22 | 2693/397/212 | KATHREIN | 42 | 13.9 |  | FO | 32 | 65 | 10 | CIE | 0.17695 | 15.7609 | FH + FO | 2014-01-01 | 5.45347223,-2.93458334
2021 | Août | Orange | OCI1787 | ABOUSSOUAN | ABOUSSOUAN_G18-1 | OCI1787 | CITE RAN | TREICHVILLE | ABIDJAN | DISTRICT AUTONOME D'ABIDJAN | 1 | 3 |  | -4.01570833 | 5.30413890 | Haubané |  | 3015 | 2G | BTS | BSC_VILLA2 | 0 | 106 | 2 | 4 | 22 | 2693/397/212 | KATHREIN | 42 | 13.9 |  | FO | 32 | 65 | 10 | CIE | 0.44334 | 27.3431 | FO | 2015-02-01 | 5.30413890,-4.01570833
2021 | Août | Orange | OCI1787 | ABOUSSOUAN | ABOUSSOUAN_G18-2 | OCI1787 | CITE RAN | TREICHVILLE | ABIDJAN | DISTRICT AUTONOME D'ABIDJAN | 1 | 5 |  | -4.01570833 | 5.30413890 | Haubané |  | 3016 | 2G | BTS | BSC_VILLA2 | 150 | 106 | 2 | 8 | 22 | 2693/397/212 | KATHREIN | 42 | 13.9 |  | FO | 32 | 65 | 10 | CIE | 0.034722 | 52.4807 | FO | 2015-02-01 | 5.30413890,-4.01570833
2021 | Août | Orange | OCI1787 | ABOUSSOUAN | ABOUSSOUAN_G18-3 | OCI1787 | CITE RAN | TREICHVILLE | ABIDJAN | DISTRICT AUTONOME D'ABIDJAN | 1 | 4 |  | -4.01570833 | 5.30413890 | Haubané |  | 3017 | 2G | BTS | BSC_VILLA2 | 250 | 106 | 2 | 6 | 22 | 2693/397/212 | KATHREIN | 42 | 13.9 |  | FO | 32 | 65 | 10 | CIE | 0.49447 | 38.3916 | FO | 2015-02-01 | 5.30413890,-4.01570833
2021 | Août | Orange | OCI1787 | ABOUSSOUAN | ABOUSSOUAN_G9-1 | OCI1787 | CITE RAN | TREICHVILLE | ABIDJAN | DISTRICT AUTONOME D'ABIDJAN | 1 | 3 |  | -4.01570833 | 5.30413890 | Haubané |  | 3011 | 2G | BTS | BSC_VILLA2 | 0 | 106 | 2 | 6 | 22 | 2693/397/212 | KATHREIN | 42 | 13.9 |  | FO | 32 | 65 | 10 | CIE | 0.48052 | 27.3431 | FO | 2015-02-01 | 5.30413890,-4.01570833
2021 | Août | Orange | OCI1787 | ABOUSSOUAN | ABOUSSOUAN_G9-2 | OCI1787 | CITE RAN | TREICHVILLE | ABIDJAN | DISTRICT AUTONOME D'ABIDJAN | 1 | 3 |  | -4.01570833 | 5.30413890 | Haubané |  | 3012 | 2G | BTS | BSC_VILLA2 | 150 | 106 | 2 | 4 | 22 | 2693/397/212 | KATHREIN | 42 | 13.8 |  | FO | 32 | 65 | 10 | CIE | 0.09265 | 27.3431 | FO | 2015-02-01 | 5.30413890,-4.01570833
2021 | Août | Orange | OCI1787 | ABOUSSOUAN | ABOUSSOUAN_G9-3 | OCI1787 | CITE RAN | TREICHVILLE | ABIDJAN | DISTRICT AUTONOME D'ABIDJAN | 1 | 3 |  | -4.01570833 | 5.30413890 | Haubané |  | 3013 | 2G | BTS | BSC_VILLA2 | 250 | 106 | 2 | 3 | 22 | 2693/397/212 | KATHREIN | 42 | 13.8 |  | FO | 32 | 65 | 10 | CIE | 0.45106 | 27.3431 | FO | 2015-02-01 | 5.30413890,-4.01570833
2021 | Août | Orange | OCI1787 | ABOUSSOUAN | ABOUSSOUAN_L26-1 | OCI1787 | CITE RAN | TREICHVILLE | ABIDJAN | DISTRICT AUTONOME D'ABIDJAN |  |  |  | -4.01570833 | 5.30413890 | Haubané |  |  | 4G | ENODE_B |  | 150 |  | 2 | 7 | 22 | 2693/397/212 | KATHREIN | 42 | 13.8 |  | FO | 32 | 65 | 10 | CIE |  |  | FO | 2015-02-01 | 5.30413890,-4.01570833
2021 | Août | Orange | OCI1787 | ABOUSSOUAN | ABOUSSOUAN_L26-2 | OCI1787 | CITE RAN | TREICHVILLE | ABIDJAN | DISTRICT AUTONOME D'ABIDJAN |  |  |  | -4.01570833 | 5.30413890 | Haubané |  |  | 4G | ENODE_B |  | 250 |  | 3 | 3 | 22 | 2693/397/212 | KATHREIN | 42 | 13.8 |  | FO | 32 | 65 | 10 | CIE |  |  | FO | 2015-02-01 | 5.30413890,-4.01570833
2021 | Août | Orange | OCI1787 | ABOUSSOUAN | ABOUSSOUAN_L26-3 | OCI1787 | CITE RAN | TREICHVILLE | ABIDJAN | DISTRICT AUTONOME D'ABIDJAN |  |  |  | -4.01570833 | 5.30413890 | Haubané |  |  | 4G | ENODE_B |  | 350 |  | 2 | 6 | 22 | 2693/397/212 | KATHREIN | 42 | 13.8 |  | FO | 32 | 65 | 10 | CIE |  |  | FO | 2015-02-01 | 5.30413890,-4.01570833
2021 | Août | Orange | OCI1787 | ABOUSSOUAN | ABOUSSOUAN_L8-1 | OCI1787 | CITE RAN | TREICHVILLE | ABIDJAN | DISTRICT AUTONOME D'ABIDJAN |  |  |  | -4.01570833 | 5.30413890 | Haubané |  |  | 4G | ENODE_B |  | 250 |  | 2 | 8 | 22 | 2693/397/212 | KATHREIN | 42 | 13.8 |  | FO | 32 | 65 | 10 | CIE |  |  | FO | 2015-02-01 | 5.30413890,-4.01570833
2021 | Août | Orange | OCI1787 | ABOUSSOUAN | ABOUSSOUAN_L8-2 | OCI1787 | CITE RAN | TREICHVILLE | ABIDJAN | DISTRICT AUTONOME D'ABIDJAN |  |  |  | -4.01570833 | 5.30413890 | Haubané |  |  | 4G | ENODE_B |  | 150 |  | 3 | 10 | 22 | 2693/397/212 | KATHREIN | 42 | 16.4 |  | FO | 32 | 65 | 10 | CIE |  |  | FO | 2015-02-01 | 5.30413890,-4.01570833
2021 | Août | Orange | OCI1787 | ABOUSSOUAN | ABOUSSOUAN_L8-3 | OCI1787 | CITE RAN | TREICHVILLE | ABIDJAN | DISTRICT AUTONOME D'ABIDJAN |  |  |  | -4.01570833 | 5.30413890 | Haubané |  |  | 4G | ENODE_B |  | 250 |  | 2 | 10 | 22 | 2693/397/212 | KATHREIN | 42 | 16.4 |  | FO | 32 | 65 | 10 | CIE |  |  | FO | 2015-02-01 | 5.30413890,-4.01570833
2021 | Août | Orange | OCI1787 | ABOUSSOUAN | ABOUSSOUAN_U21-11 | OCI1787 | CITE RAN | TREICHVILLE | ABIDJAN | DISTRICT AUTONOME D'ABIDJAN |  |  |  | -4.01570833 | 5.30413890 | Haubané |  | 15091 | 3G | NODE_B | RNC_RP_1 | 0 | 1061 | 2 | 10 | 22 | 2693/397/212 | KATHREIN | 42 | 16.4 |  | FO | 32 | 65 | 10 | CIE | 86.04 | 8.4583 | FO | 2015-02-01 | 5.30413890,-4.01570833
2021 | Août | Orange | OCI1787 | ABOUSSOUAN | ABOUSSOUAN_U21-12 | OCI1787 | CITE RAN | TREICHVILLE | ABIDJAN | DISTRICT AUTONOME D'ABIDJAN |  |  |  | -4.01570833 | 5.30413890 | Haubané |  | 15094 | 3G | NODE_B | RNC_RP_1 | 0 | 1061 | 2 | 10 | 22 | 2693/397/212 | KATHREIN | 42 | 16.4 |  | FO | 32 | 65 | 10 | CIE | 86.04 | 6.1807 | FO | 2015-02-01 | 5.30413890,-4.01570833
2021 | Août | Orange | OCI1787 | ABOUSSOUAN | ABOUSSOUAN_U21-13 | OCI1787 | CITE RAN | TREICHVILLE | ABIDJAN | DISTRICT AUTONOME D'ABIDJAN |  |  |  | -4.01570833 | 5.30413890 | Haubané |  | 15097 | 3G | NODE_B | RNC_RP_1 | 0 | 1061 | 2 | 10 | 22 | 2693/397/212 | KATHREIN | 42 | 16.4 |  | FO | 32 | 65 | 10 | CIE | 86.04 | 3.8612 | FO | 2015-02-01 | 5.30413890,-4.01570833
2021 | Août | Orange | OCI1787 | ABOUSSOUAN | ABOUSSOUAN_U21-21 | OCI1787 | CITE RAN | TREICHVILLE | ABIDJAN | DISTRICT AUTONOME D'ABIDJAN |  |  |  | -4.01570833 | 5.30413890 | Haubané |  | 15092 | 3G | NODE_B | RNC_RP_1 | 150 | 1061 | 2 | 10 | 22 | 2693/397/212 | KATHREIN | 42 | 16.4 |  | FO | 32 | 65 | 10 | CIE | 86.04 | 3.4534 | FO | 2015-02-01 | 5.30413890,-4.01570833
2021 | Août | Orange | OCI1787 | ABOUSSOUAN | ABOUSSOUAN_U21-22 | OCI1787 | CITE RAN | TREICHVILLE | ABIDJAN | DISTRICT AUTONOME D'ABIDJAN |  |  |  | -4.01570833 | 5.30413890 | Haubané |  | 15095 | 3G | NODE_B | RNC_RP_1 | 150 | 1061 | 2 | 10 | 22 | 2693/397/212 | KATHREIN | 42 | 16.4 |  | FO | 32 | 65 | 10 | CIE | 86.04 | 2.4275 | FO | 2015-02-01 | 5.30413890,-4.01570833
2021 | Août | Orange | OCI1787 | ABOUSSOUAN | ABOUSSOUAN_U21-23 | OCI1787 | CITE RAN | TREICHVILLE | ABIDJAN | DISTRICT AUTONOME D'ABIDJAN |  |  |  | -4.01570833 | 5.30413890 | Haubané |  | 15098 | 3G | NODE_B | RNC_RP_1 | 150 | 1061 | 2 | 10 | 22 | 2693/397/212 | KATHREIN | 42 | 16.4 |  | FO | 32 | 65 | 10 | CIE | 86.04 | 1.2089 | FO | 2015-02-01 | 5.30413890,-4.01570833
2021 | Août | Orange | OCI1787 | ABOUSSOUAN | ABOUSSOUAN_U21-31 | OCI1787 | CITE RAN | TREICHVILLE | ABIDJAN | DISTRICT AUTONOME D'ABIDJAN |  |  |  | -4.01570833 | 5.30413890 | Haubané |  | 15093 | 3G | NODE_B | RNC_RP_1 | 250 | 1061 | 2 | 10 | 22 | 2693/397/212 | KATHREIN | 42 | 16.4 |  | FO | 32 | 65 | 10 | CIE | 86.04 | 10.7642 | FO | 2015-02-01 | 5.30413890,-4.01570833
2021 | Août | Orange | OCI1787 | ABOUSSOUAN | ABOUSSOUAN_U21-32 | OCI1787 | CITE RAN | TREICHVILLE | ABIDJAN | DISTRICT AUTONOME D'ABIDJAN |  |  |  | -4.01570833 | 5.30413890 | Haubané |  | 15096 | 3G | NODE_B | RNC_RP_1 | 250 | 1061 | 2 | 0 | 64 | 2693/397/212 | KATHREIN | 42 | 15.2 |  | FO | 74 | 65 | 10 | CIE | 86.04 | 8.1266 | FO | 2015-02-01 | 5.30413890,-4.01570833
2021 | Août | Orange | OCI1787 | ABOUSSOUAN | ABOUSSOUAN_U21-33 | OCI1787 | CITE RAN | TREICHVILLE | ABIDJAN | DISTRICT AUTONOME D'ABIDJAN |  |  |  | -4.01570833 | 5.30413890 | Haubané |  | 15099 | 3G | NODE_B | RNC_RP_1 | 250 | 1061 | 2 | 0 | 64 | 2693/397/212 | KATHREIN | 42 | 15.2 |  | FO | 74 | 65 | 10 | CIE | 86.04 | 6.9078 | FO | 2015-02-01 | 5.30413890,-4.01570833
2021 | Août | Orange | OCI1671 | ABRADINOU | ABRADINOU_G9-1 | OCI1671 | ABRADINOU | BETTIE | BETTIE | INDENIE-DJUABLIN | 1 | 2 |  | -3.45500000 | 6.18816667 | Haubané |  | 37871 | 2G | BTS | BSC_ABENGOUROU_1 | 10 | 403 | 0 | 0 | 64 | 2693/397/212 | KATHREIN | 42 | 15.2 |  | FO | 74 | 65 | 10 | CIE | 0.57555 | 16.6306 | FH + FO | 2014-05-01 | 6.18816667,-3.45500000
2021 | Août | Orange | OCI1671 | ABRADINOU | ABRADINOU_G9-2 | OCI1671 | ABRADINOU | BETTIE | BETTIE | INDENIE-DJUABLIN | 1 | 3 |  | -3.45500000 | 6.18816667 | Haubané |  | 37872 | 2G | BTS | BSC_ABENGOUROU_1 | 180 | 403 | 0 | 2 | 48 | 2693/397/212 | KATHREIN | 42 | 15.2 |  | FO | 58 | 65 | 10 | CIE | 0.87032 | 25.5291 | FH + FO | 2014-05-01 | 6.18816667,-3.45500000
2021 | Août | Orange | OCI1671 | ABRADINOU | ABRADINOU_G9-3 | OCI1671 | ABRADINOU | BETTIE | BETTIE | INDENIE-DJUABLIN | 1 | 3 |  | -3.45500000 | 6.18816667 | Haubané |  | 37873 | 2G | BTS | BSC_ABENGOUROU_1 | 270 | 403 | 0 | 2 | 48 | 2693/397/212 | KATHREIN | 42 | 15.2 |  | FO | 58 | 65 | 10 | CIE | 0.34581 | 27.3431 | FH + FO | 2014-05-01 | 6.18816667,-3.45500000
2021 | Août | Orange | OCI1671 | ABRADINOU | ABRADINOU_U9-1 | OCI1671 | ABRADINOU | BETTIE | BETTIE | INDENIE-DJUABLIN |  |  |  | -3.45500000 | 6.18816667 | Haubané |  | 37870 | 3G | NODE_B | RNC_ABENGOUROU_1 | 10.0 | 4011 | 0 | 2 | 64 | 2696/377/169 | KATHREIN | 42 | 17.430000 |  | FO | 74 | 65 | 10 | CIE | 86.04 | 0.52663 | FH + FO | 2014-05-01 | 6.18816667,-3.45500000
2021 | Août | Orange | OCI1671 | ABRADINOU | ABRADINOU_U9-2 | OCI1671 | ABRADINOU | BETTIE | BETTIE | INDENIE-DJUABLIN |  |  |  | -3.45500000 | 6.18816667 | Haubané |  | 37878 | 3G | NODE_B | RNC_ABENGOUROU_1 | 180.0 | 4011 | 0 | 2 | 50 | 2696/377/169 | KATHREIN | 42 | 17.430000 |  | FO | 60 | 65 | 10 | CIE | 86.04 | 1.4684 | FH + FO | 2014-05-01 | 6.18816667,-3.45500000
2021 | Août | Orange | OCI1671 | ABRADINOU | ABRADINOU_U9-3 | OCI1671 | ABRADINOU | BETTIE | BETTIE | INDENIE-DJUABLIN |  |  |  | -3.45500000 | 6.18816667 | Haubané |  | 37879 | 3G | NODE_B | RNC_ABENGOUROU_1 | 270.0 | 4011 | 0 | 2 | 50 | 2696/377/169 | KATHREIN | 42 | 17.430000 |  | FO | 60 | 65 | 10 | CIE | 86.04 | 0.40887 | FH + FO | 2014-05-01 | 6.18816667,-3.45500000
2021 | Août | Orange | OCI1622 | ABRONAMOUE | ABRONAMOUE_G9-1 | OCI1622 | ABRONAMOUE | NIABLE | ABENGOUROU | INDENIE-DJUABLIN | 1 | 2 |  | -3.34166667 | 6.75322223 | Haubané |  | 37881 | 2G | BTS | BSC_ABENGOUROU_1 | 0 | 407 | 0 | 2 | 48 | 2693/397/212 | KATHREIN | 42 | 15.2 |  | FO | 58 | 65 | 10 | CIE | 0.06915 | 16.6306 | FH + FO | 2014-02-01 | 6.75322223,-3.34166667
2021 | Août | Orange | OCI1622 | ABRONAMOUE | ABRONAMOUE_G9-2 | OCI1622 | ABRONAMOUE | NIABLE | ABENGOUROU | INDENIE-DJUABLIN | 1 | 2 |  | -3.34166667 | 6.75322223 | Haubané |  | 37882 | 2G | BTS | BSC_ABENGOUROU_1 | 120 | 407 | 0 | 2 | 28 | 2693/397/212 | KATHREIN | 42 | 15.3 |  | FO | 38 | 65 | 10 | CIE | 1.0181 | 16.6306 | FH + FO | 2014-02-01 | 6.75322223,-3.34166667
2021 | Août | Orange | OCI1622 | ABRONAMOUE | ABRONAMOUE_G9-3 | OCI1622 | ABRONAMOUE | NIABLE | ABENGOUROU | INDENIE-DJUABLIN | 1 | 2 |  | -3.34166667 | 6.75322223 | Haubané |  | 37883 | 2G | BTS | BSC_ABENGOUROU_1 | 250 | 407 | 0 | 2 | 28 | 2693/397/212 | KATHREIN | 42 | 15.3 |  | FO | 38 | 65 | 10 | CIE | 0.25589 | 16.6306 | FH + FO | 2014-02-01 | 6.75322223,-3.34166667
2021 | Août | Orange | OCI0019 | ABY | ABY_MOBILE_G9-1 | OCI0019 | ABY | ADJOUAN 1 | ABOISSO | SUD-COMOE | 1 | 4 |  | -3.16919 | 5.29725 | Mobile |  | 37201 | 2G | BTS | BSC_LUMIERE_1 | 50 | 150 | 0 | 2 | 28 | 2693/397/212 | KATHREIN | 42 | 15.3 |  | FO | 38 | 65 | 10 | CIE | 0.61168 | 38.3916 | FH + FO | 2017-10-02 | 5.29725,-3.16919
2021 | Août | Orange | OCI0019 | ABY | ABY_MOBILE_G9-2 | OCI0019 | ABY | ADJOUAN 1 | ABOISSO | SUD-COMOE | 1 | 3 |  | -3.16919 | 5.29725 | Mobile |  | 37202 | 2G | BTS | BSC_LUMIERE_1 | 120 | 150 | 0 | 2 | 28 | 2693/397/212 | KATHREIN | 42 | 17.4 |  | FO | 38 | 65 | 10 | CIE | 0.61168 | 38.3916 | FH + FO | 2017-10-02 | 5.29725,-3.16919
2021 | Août | Orange | OCI0019 | ABY | ABY_MOBILE_G9-3 | OCI0019 | ABY | ADJOUAN 1 | ABOISSO | SUD-COMOE | 1 | 2 |  | -3.16919 | 5.29725 | Mobile |  | 37203 | 2G | BTS | BSC_LUMIERE_1 | 200 | 150 | 0 | 2 | 28 | 2693/397/212 | KATHREIN | 42 | 17.4 |  | FO | 38 | 65 | 10 | CIE | 0.61168 | 38.3916 | FH + FO | 2017-10-02 | 5.29725,-3.16919
2021 | Août | Orange | OCI0019 | ABY_MOBILE | ABY_MOBILE_L8-1 | OCI0019 | ABY | ADJOUAN 1 | ABOISSO | SUD-COMOE |  |  |  | -3.16919 | 5.29725 | Mobile |  |  | 4G | ENODE_B |  | 50 |  | 0 | 2 | 28 | 2693/397/212 | KATHREIN | 42 | 17.4 |  | FO | 38 | 65 | 10 | CIE |  |  | FH + FO | 2017-10-02 | 5.29725,-3.16919
2021 | Août | Orange | OCI0019 | ABY_MOBILE | ABY_MOBILE_L8-2 | OCI0019 | ABY | ADJOUAN 1 | ABOISSO | SUD-COMOE |  |  |  | -3.16919 | 5.29725 | Mobile |  |  | 4G | ENODE_B |  | 120 |  | 0 | 3 | 28 | 2693/397/212 | KATHREIN | 42 | 17 |  | FO | 38 | 65 | 10 | CIE |  |  | FH + FO | 2017-10-02 | 5.29725,-3.16919
2021 | Août | Orange | OCI0019 | ABY_MOBILE | ABY_MOBILE_L8-3 | OCI0019 | ABY | ADJOUAN 1 | ABOISSO | SUD-COMOE |  |  |  | -3.16919 | 5.29725 | Mobile |  |  | 4G | ENODE_B |  | 200 |  | 0 | 3 | 28 | 2693/397/212 | KATHREIN | 42 | 17 |  | FO | 38 | 65 | 10 | CIE |  |  | FH + FO | 2017-10-02 | 5.29725,-3.16919
2021 | Août | Orange | OCI0019 | ABY_MOBILE | ABY_MOBILE_U9-1 | OCI0019 | ABY | ADJOUAN 1 | ABOISSO | SUD-COMOE |  |  |  | -3.16919 | 5.29725 | Mobile |  | 37200 | 3G | NODE_B | RNC-PortBouet_1 | 50 | 1441 | 0 | 3 | 28 | 2693/397/212 | KATHREIN | 42 | 17 |  | FO | 38 | 65 | 10 | CIE |  |  | FH + FO | 2017-10-02 | 5.29725,-3.16919
2021 | Août | Orange | OCI0019 | ABY_MOBILE | ABY_MOBILE_U9-2 | OCI0019 | ABY | ADJOUAN 1 | ABOISSO | SUD-COMOE |  |  |  | -3.16919 | 5.29725 | Mobile |  | 37208 | 3G | NODE_B | RNC-PortBouet_1 | 120 | 1441 | 0 | 4 | 22 | 2693/397/212 | KATHREIN | 42 | 13.9 |  | FO | 32 | 65 | 10 | CIE |  |  | FH + FO | 2017-10-02 | 5.29725,-3.16919
2021 | Août | Orange | OCI0019 | ABY_MOBILE | ABY_MOBILE_U9-3 | OCI0019 | ABY | ADJOUAN 1 | ABOISSO | SUD-COMOE |  |  |  | -3.16919 | 5.29725 | Mobile |  | 37209 | 3G | NODE_B | RNC-PortBouet_1 | 200 | 1441 | 0 | 4 | 22 | 2693/397/212 | KATHREIN | 42 | 13.9 |  | FO | 32 | 65 | 10 | CIE |  |  | FH + FO | 2017-10-02 | 5.29725,-3.16919
2021 | Août | Orange | OCI0020 | ACADEMIE | ACADEMIE_G18-1 | OCI0020 | NIANGON LOKOA | YOPOUGON | ABIDJAN | DISTRICT AUTONOME D'ABIDJAN | 2 | 8 |  | -4.11100001 | 5.31805000 | Haubané |  | 4005 | 2G | BTS | BSC_SANTE_2 | 40 | 132 | 0 | 4 | 22 | 2693/397/212 | KATHREIN | 42 | 13.9 |  | FO | 32 | 65 | 10 | CIE | 0.39027 | 89.9102 | FO | 2003-07-01 | 5.31805000,-4.11100001
2021 | Août | Orange | OCI0020 | ACADEMIE | ACADEMIE_G18-2 | OCI0020 | NIANGON LOKOA | YOPOUGON | ABIDJAN | DISTRICT AUTONOME D'ABIDJAN | 2 | 8 |  | -4.11100001 | 5.31805000 | Haubané |  | 4006 | 2G | BTS | BSC_SANTE_2 | 160 | 132 | 0 | 4 | 22 | 2693/397/212 | KATHREIN | 42 | 13.9 |  | FO | 32 | 65 | 10 | CIE | 0.6656 | 89.9102 | FO | 2003-07-01 | 5.31805000,-4.11100001
2021 | Août | Orange | OCI0020 | ACADEMIE | ACADEMIE_G18-3 | OCI0020 | NIANGON LOKOA | YOPOUGON | ABIDJAN | DISTRICT AUTONOME D'ABIDJAN | 2 | 8 |  | -4.11100001 | 5.31805000 | Haubané |  | 4007 | 2G | BTS | BSC_SANTE_2 | 260 | 132 | 0 | 4 | 22 | 2693/397/212 | KATHREIN | 42 | 13.9 |  | FO | 32 | 65 | 10 | CIE | 0.70941 | 89.9102 | FO | 2003-07-01 | 5.31805000,-4.11100001
2021 | Août | Orange | OCI0020 | ACADEMIE | ACADEMIE_G9-1 | OCI0020 | NIANGON LOKOA | YOPOUGON | ABIDJAN | DISTRICT AUTONOME D'ABIDJAN | 2 | 5 |  | -4.11100001 | 5.31805000 | Haubané |  | 4001 | 2G | BTS | BSC_SANTE_2 | 40 | 132 | 0 | 4 | 22 | 2693/397/212 | KATHREIN | 42 | 13.9 |  | FO | 32 | 65 | 10 | CIE | 0.43294 | 51.5342 | FO | 2003-07-01 | 5.31805000,-4.11100001
2021 | Août | Orange | OCI0020 | ACADEMIE | ACADEMIE_G9-2 | OCI0020 | NIANGON LOKOA | YOPOUGON | ABIDJAN | DISTRICT AUTONOME D'ABIDJAN | 2 | 6 |  | -4.11100001 | 5.31805000 | Haubané |  | 4002 | 2G | BTS | BSC_SANTE_2 | 160 | 132 | 0 | 2 | 22 | 2693/397/212 | KATHREIN | 42 | 15.340000 |  | FO | 32 | 65 | 10 | CIE | 0.22144 | 63.9004 | FO | 2003-07-01 | 5.31805000,-4.11100001
2021 | Août | Orange | OCI0020 | ACADEMIE | ACADEMIE_G9-3 | OCI0020 | NIANGON LOKOA | YOPOUGON | ABIDJAN | DISTRICT AUTONOME D'ABIDJAN | 2 | 5 |  | -4.11100001 | 5.31805000 | Haubané |  | 4003 | 2G | BTS | BSC_SANTE_2 | 260 | 132 | 0 | 3 | 22 | 2693/397/212 | KATHREIN | 42 | 14.940000 |  | FO | 32 | 65 | 10 | CIE | 0.85488 | 51.5342 | FO | 2003-07-01 | 5.31805000,-4.11100001
2021 | Août | Orange | OCI0020 | ACADEMIE | ACADEMIE_L23-1 | OCI0020 | NIANGON LOKOA | YOPOUGON | ABIDJAN | DISTRICT AUTONOME D'ABIDJAN |  |  |  | -4.11100001 | 5.31805000 | Haubané |  |  | TDD | ENODE_B |  | 350 |  | 0 | 2 | 22 | 2769/429/196 | HUAWEI | 42 | 15.340000 |  | FO | 32 | 65 | 10 | CIE |  |  | FO | 2003-07-01 | 5.31805000,-4.11100001
2021 | Août | Orange | OCI0020 | ACADEMIE | ACADEMIE_L23-2 | OCI0020 | NIANGON LOKOA | YOPOUGON | ABIDJAN | DISTRICT AUTONOME D'ABIDJAN |  |  |  | -4.11100001 | 5.31805000 | Haubané |  |  | TDD | ENODE_B |  | 120 |  | 0 | 4 | 22 | 2769/429/196 | HUAWEI | 42 | 13.8 |  | FO | 32 | 65 | 10 | CIE |  |  | FO | 2003-07-01 | 5.31805000,-4.11100001
2021 | Août | Orange | OCI0020 | ACADEMIE | ACADEMIE_L23-3 | OCI0020 | NIANGON LOKOA | YOPOUGON | ABIDJAN | DISTRICT AUTONOME D'ABIDJAN |  |  |  | -4.11100001 | 5.31805000 | Haubané |  |  | TDD | ENODE_B |  | 220 |  | 0 | 4 | 22 | 2769/429/196 | HUAWEI | 42 | 13.8 |  | FO | 32 | 65 | 10 | CIE |  |  | FO | 2003-07-01 | 5.31805000,-4.11100001
2021 | Août | Orange | OCI0020 | ACADEMIE | ACADEMIE_L26-1 | OCI0020 | NIANGON LOKOA | YOPOUGON | ABIDJAN | DISTRICT AUTONOME D'ABIDJAN |  |  |  | -4.11100001 | 5.31805000 | Haubané |  |  | 4G | ENODE_B |  | 30 |  | 0 | 4 | 22 | 2693/397/212 | KATHREIN | 42 | 13.8 |  | FO | 32 | 65 | 10 | CIE |  |  | FO | 2003-07-01 | 5.31805000,-4.11100001
2021 | Août | Orange | OCI0020 | ACADEMIE | ACADEMIE_L26-2 | OCI0020 | NIANGON LOKOA | YOPOUGON | ABIDJAN | DISTRICT AUTONOME D'ABIDJAN |  |  |  | -4.11100001 | 5.31805000 | Haubané |  |  | 4G | ENODE_B |  | 150 |  | 0 | 4 | 22 | 2693/397/212 | KATHREIN | 42 | 13.8 |  | FO | 32 | 65 | 10 | CIE |  |  | FO | 2003-07-01 | 5.31805000,-4.11100001
2021 | Août | Orange | OCI0020 | ACADEMIE | ACADEMIE_L26-3 | OCI0020 | NIANGON LOKOA | YOPOUGON | ABIDJAN | DISTRICT AUTONOME D'ABIDJAN |  |  |  | -4.11100001 | 5.31805000 | Haubané |  |  | 4G | ENODE_B |  | 270 |  | 0 | 4 | 22 | 2693/397/212 | KATHREIN | 42 | 13.8 |  | FO | 32 | 65 | 10 | CIE |  |  | FO | 2003-07-01 | 5.31805000,-4.11100001
2021 | Août | Orange | OCI0020 | ACADEMIE | ACADEMIE_L8-1 | OCI0020 | NIANGON LOKOA | YOPOUGON | ABIDJAN | DISTRICT AUTONOME D'ABIDJAN |  |  |  | -4.11100001 | 5.31805000 | Haubané |  |  | 4G | ENODE_B |  | 30 |  | 0 | 4 | 22 | 2693/397/212 | KATHREIN | 42 | 13.8 |  | FO | 32 | 65 | 10 | CIE |  |  | FO | 2003-07-01 | 5.31805000,-4.11100001
2021 | Août | Orange | OCI0020 | ACADEMIE | ACADEMIE_L8-2 | OCI0020 | NIANGON LOKOA | YOPOUGON | ABIDJAN | DISTRICT AUTONOME D'ABIDJAN |  |  |  | -4.11100001 | 5.31805000 | Haubané |  |  | 4G | ENODE_B |  | 150 |  | 0 | 4 | 22 | 2693/397/212 | KATHREIN | 42 | 16.4 |  | FO | 32 | 65 | 10 | CIE |  |  | FO | 2003-07-01 | 5.31805000,-4.11100001
2021 | Août | Orange | OCI0020 | ACADEMIE | ACADEMIE_L8-3 | OCI0020 | NIANGON LOKOA | YOPOUGON | ABIDJAN | DISTRICT AUTONOME D'ABIDJAN |  |  |  | -4.11100001 | 5.31805000 | Haubané |  |  | 4G | ENODE_B |  | 270 |  | 0 | 4 | 22 | 2693/397/212 | KATHREIN | 42 | 16.4 |  | FO | 32 | 65 | 10 | CIE |  |  | FO | 2003-07-01 | 5.31805000,-4.11100001
2021 | Août | Orange | OCI0020 | ACADEMIE | ACADEMIE_U21-11 | OCI0020 | NIANGON LOKOA | YOPOUGON | ABIDJAN | DISTRICT AUTONOME D'ABIDJAN |  |  |  | -4.11100001 | 5.31805000 | Haubané |  | 15131 | 3G | NODE_B | RNC_SANTE_1 | 30 | 1381 | 0 | 4 | 22 | 2693/397/212 | KATHREIN | 42 | 16.4 |  | FO | 32 | 65 | 10 | CIE | 86.04 | 5.4325 | FO | 2003-07-01 | 5.31805000,-4.11100001
2021 | Août | Orange | OCI0020 | ACADEMIE | ACADEMIE_U21-12 | OCI0020 | NIANGON LOKOA | YOPOUGON | ABIDJAN | DISTRICT AUTONOME D'ABIDJAN |  |  |  | -4.11100001 | 5.31805000 | Haubané |  | 15134 | 3G | NODE_B | RNC_SANTE_1 | 30 | 1381 | 0 | 4 | 22 | 2693/397/212 | KATHREIN | 42 | 16.4 |  | FO | 32 | 65 | 10 | CIE | 86.04 | 3.842 | FO | 2003-07-01 | 5.31805000,-4.11100001
2021 | Août | Orange | OCI0020 | ACADEMIE | ACADEMIE_U21-13 | OCI0020 | NIANGON LOKOA | YOPOUGON | ABIDJAN | DISTRICT AUTONOME D'ABIDJAN |  |  |  | -4.11100001 | 5.31805000 | Haubané |  | 15137 | 3G | NODE_B | RNC_SANTE_1 | 30 | 1381 | 0 | 4 | 22 | 2693/397/212 | KATHREIN | 42 | 16.4 |  | FO | 32 | 65 | 10 | CIE | 86.04 | 2.9945 | FO | 2003-07-01 | 5.31805000,-4.11100001
2021 | Août | Orange | OCI0020 | ACADEMIE | ACADEMIE_U21-21 | OCI0020 | NIANGON LOKOA | YOPOUGON | ABIDJAN | DISTRICT AUTONOME D'ABIDJAN |  |  |  | -4.11100001 | 5.31805000 | Haubané |  | 15132 | 3G | NODE_B | RNC_SANTE_1 | 150 | 1381 | 0 | 4 | 22 | 2693/397/212 | KATHREIN | 42 | 16.4 |  | FO | 32 | 65 | 10 | CIE | 86.04 | 16.7327 | FO | 2003-07-01 | 5.31805000,-4.11100001
2021 | Août | Orange | OCI0020 | ACADEMIE | ACADEMIE_U21-22 | OCI0020 | NIANGON LOKOA | YOPOUGON | ABIDJAN | DISTRICT AUTONOME D'ABIDJAN |  |  |  | -4.11100001 | 5.31805000 | Haubané |  | 15135 | 3G | NODE_B | RNC_SANTE_1 | 150 | 1381 | 0 | 4 | 22 | 2693/397/212 | KATHREIN | 42 | 16.4 |  | FO | 32 | 65 | 10 | CIE | 86.04 | 10.1847 | FO | 2003-07-01 | 5.31805000,-4.11100001
2021 | Août | Orange | OCI0020 | ACADEMIE | ACADEMIE_U21-23 | OCI0020 | NIANGON LOKOA | YOPOUGON | ABIDJAN | DISTRICT AUTONOME D'ABIDJAN |  |  |  | -4.11100001 | 5.31805000 | Haubané |  | 15138 | 3G | NODE_B | RNC_SANTE_1 | 150 | 1381 | 0 | 4 | 22 | 2693/397/212 | KATHREIN | 42 | 16.4 |  | FO | 32 | 65 | 10 | CIE | 86.04 | 9.8472 | FO | 2003-07-01 | 5.31805000,-4.11100001
2021 | Août | Orange | OCI0020 | ACADEMIE | ACADEMIE_U21-31 | OCI0020 | NIANGON LOKOA | YOPOUGON | ABIDJAN | DISTRICT AUTONOME D'ABIDJAN |  |  |  | -4.11100001 | 5.31805000 | Haubané |  | 15133 | 3G | NODE_B | RNC_SANTE_1 | 270 | 1381 | 0 | 4 | 22 | 2693/397/212 | KATHREIN | 42 | 16.4 |  | FO | 32 | 65 | 10 | CIE | 86.04 | 13.33 | FO | 2003-07-01 | 5.31805000,-4.11100001
2021 | Août | Orange | OCI0020 | ACADEMIE | ACADEMIE_U21-32 | OCI0020 | NIANGON LOKOA | YOPOUGON | ABIDJAN | DISTRICT AUTONOME D'ABIDJAN |  |  |  | -4.11100001 | 5.31805000 | Haubané |  | 15136 | 3G | NODE_B | RNC_SANTE_1 | 270 | 1381 | 0 | 0 | 69 | 2693/397/212 | KATHREIN | 42 | 13.9 |  | FO | 79 | 65 | 10 | CIE | 86.04 | 9.5507 | FO | 2003-07-01 | 5.31805000,-4.11100001
2021 | Août | Orange | OCI0020 | ACADEMIE | ACADEMIE_U21-33 | OCI0020 | NIANGON LOKOA | YOPOUGON | ABIDJAN | DISTRICT AUTONOME D'ABIDJAN |  |  |  | -4.11100001 | 5.31805000 | Haubané |  | 15139 | 3G | NODE_B | RNC_SANTE_1 | 270 | 1381 | 0 | 0 | 69 | 2693/397/212 | KATHREIN | 42 | 13.9 |  | FO | 79 | 65 | 10 | CIE | 86.04 | 6.9417 | FO | 2003-07-01 | 5.31805000,-4.11100001
2021 | Août | Orange | OCI0021 | ADAHIDOUGOU | ADAHIDOUGOU_G9-1 | OCI0021 | ADAHIDOUKOU | LAUZOUA | GUITRY | LOH-DJIBOUA | 1 | 4 |  | -5.23819445 | 5.31247223 | Haubané |  | 12561 | 2G | BTS | BSC_SP_2 | 30 | 712 | 0 | 0 | 69 | 2693/397/212 | KATHREIN | 42 | 13.9 |  | FO | 79 | 65 | 10 | CIE | 0.7914 | 38.3916 | FH + FO | 2009-04-01 | 5.31247223,-5.23819445
2021 | Août | Orange | OCI0021 | ADAHIDOUGOU | ADAHIDOUGOU_G9-2 | OCI0021 | ADAHIDOUKOU | LAUZOUA | GUITRY | LOH-DJIBOUA | 1 | 3 |  | -5.23819445 | 5.31247223 | Haubané |  | 12562 | 2G | BTS | BSC_SP_2 | 110 | 712 | 0 | 2 | 69 | 2693/397/212 | KATHREIN | 42 | 17.430000 |  | FO | 79 | 65 | 10 | CIE | 1.2638 | 24.6257 | FH + FO | 2009-04-01 | 5.31247223,-5.23819445
2021 | Août | Orange | OCI0021 | ADAHIDOUGOU | ADAHIDOUGOU_G9-3 | OCI0021 | ADAHIDOUKOU | LAUZOUA | GUITRY | LOH-DJIBOUA | 1 | 4 |  | -5.23819445 | 5.31247223 | Haubané |  | 12563 | 2G | BTS | BSC_SP_2 | 260 | 712 | 0 | 2 | 69 | 2693/397/212 | KATHREIN | 42 | 17.430000 |  | FO | 79 | 65 | 10 | CIE | 0.65147 | 38.3916 | FH + FO | 2009-04-01 | 5.31247223,-5.23819445
2021 | Août | Orange | OCI0021 | ADAHIDOUGOU | ADAHIDOUGOU_U9-1 | OCI0021 | ADAHIDOUKOU | LAUZOUA | GUITRY | LOH-DJIBOUA |  |  |  | -5.23819445 | 5.31247223 | Haubané |  | 46220 | 3G | NODE_B | RNC_SAN_PEDRO_1 | 30 | 7091 | 0 | 2 | 69 | 2693/397/212 | KATHREIN | 42 | 17.430000 |  | FO | 79 | 65 | 10 | CIE |  |  | FH + FO | 2009-04-01 | 5.31247223,-5.23819445
2021 | Août | Orange | OCI0021 | ADAHIDOUGOU | ADAHIDOUGOU_U9-2 | OCI0021 | ADAHIDOUKOU | LAUZOUA | GUITRY | LOH-DJIBOUA |  |  |  | -5.23819445 | 5.31247223 | Haubané |  | 46228 | 3G | NODE_B | RNC_SAN_PEDRO_1 | 110 | 7091 | 0 | 2 | 49 | 2693/397/212 | KATHREIN | 42 | 13.9 |  | FO | 59 | 65 | 10 | CIE |  |  | FH + FO | 2009-04-01 | 5.31247223,-5.23819445
2021 | Août | Orange | OCI0021 | ADAHIDOUGOU | ADAHIDOUGOU_U9-3 | OCI0021 | ADAHIDOUKOU | LAUZOUA | GUITRY | LOH-DJIBOUA |  |  |  | -5.23819445 | 5.31247223 | Haubané |  | 46229 | 3G | NODE_B | RNC_SAN_PEDRO_1 | 260 | 7091 | 0 | 2 | 49 | 2693/397/212 | KATHREIN | 42 | 13.9 |  | FO | 59 | 65 | 10 | CIE |  |  | FH + FO | 2009-04-01 | 5.31247223,-5.23819445
2021 | Août | Orange | OCI0022 | ADAOU | ADAOU_G18-1 | OCI0022 | ADAOU | ADAOU | ABOISSO | SUD-COMOE | 1 | 4 |  | -3.26491944 | 5.42549722 | Haubané |  | 37215 | 2G | BTS | BSC_LUMIERE_1 | 10 | 150 | 0 | 2 | 49 | 2693/397/212 | KATHREIN | 42 | 13.9 |  | FO | 59 | 65 | 10 | CIE | 0.5018 | 40.2551 | FH + FO | 2003-02-01 | 5.42549722,-3.26491944
2021 | Août | Orange | OCI0022 | ADAOU | ADAOU_G18-2 | OCI0022 | ADAOU | ADAOU | ABOISSO | SUD-COMOE | 1 | 4 |  | -3.26491944 | 5.42549722 | Haubané |  | 37216 | 2G | BTS | BSC_LUMIERE_1 | 130 | 150 | 0 | 2 | 49 | 2693/397/212 | KATHREIN | 42 | 13.9 |  | FO | 59 | 65 | 10 | CIE | 0.054789 | 40.2551 | FH + FO | 2003-02-01 | 5.42549722,-3.26491944
2021 | Août | Orange | OCI0022 | ADAOU | ADAOU_G18-3 | OCI0022 | ADAOU | ADAOU | ABOISSO | SUD-COMOE | 1 | 4 |  | -3.26491944 | 5.42549722 | Haubané |  | 37217 | 2G | BTS | BSC_LUMIERE_1 | 240 | 150 | 0 | 2 | 49 | 2693/397/212 | KATHREIN | 42 | 13.9 |  | FO | 59 | 65 | 10 | CIE | 0.18314 | 40.2551 | FH + FO | 2003-02-01 | 5.42549722,-3.26491944
2021 | Août | Orange | OCI0022 | ADAOU | ADAOU_G9-1 | OCI0022 | ADAOU | ADAOU | ABOISSO | SUD-COMOE | 1 | 3 |  | -3.26491944 | 5.42549722 | Haubané |  | 37211 | 2G | BTS | BSC_LUMIERE_1 | 10 | 150 | 0 | 2 | 49 | 2693/397/212 | KATHREIN | 42 | 13.9 |  | FO | 59 | 65 | 10 | CIE | 0.55671 | 27.3431 | FH + FO | 2003-02-01 | 5.42549722,-3.26491944
2021 | Août | Orange | OCI0022 | ADAOU | ADAOU_G9-2 | OCI0022 | ADAOU | ADAOU | ABOISSO | SUD-COMOE | 1 | 3 |  | -3.26491944 | 5.42549722 | Haubané |  | 37212 | 2G | BTS | BSC_LUMIERE_1 | 130 | 150 | 0 | 2 | 49 | 2693/397/212 | KATHREIN | 42 | 13.8 |  | FO | 59 | 65 | 10 | CIE | 0.34896 | 29.1661 | FH + FO | 2003-02-01 | 5.42549722,-3.26491944
2021 | Août | Orange | OCI0022 | ADAOU | ADAOU_G9-3 | OCI0022 | ADAOU | ADAOU | ABOISSO | SUD-COMOE | 1 | 3 |  | -3.26491944 | 5.42549722 | Haubané |  | 37213 | 2G | BTS | BSC_LUMIERE_1 | 240 | 150 | 0 | 2 | 49 | 2693/397/212 | KATHREIN | 42 | 13.8 |  | FO | 59 | 65 | 10 | CIE | 0.28781 | 29.1661 | FH + FO | 2003-02-01 | 5.42549722,-3.26491944
2021 | Août | Orange | OCI0022 | ADAOU | ADAOU_L8-1 | OCI0022 | ADAOU | ADAOU | ABOISSO | SUD-COMOE |  |  |  | -3.26491944 | 5.42549722 | Haubané |  |  | 4G | ENODE_B |  | 10 |  | 0 | 2 | 49 | 2693/397/212 | KATHREIN | 42 | 13.8 |  | FO | 59 | 65 | 10 | CIE |  |  | FH + FO | 2003-02-01 | 5.42549722,-3.26491944
2021 | Août | Orange | OCI0022 | ADAOU | ADAOU_L8-2 | OCI0022 | ADAOU | ADAOU | ABOISSO | SUD-COMOE |  |  |  | -3.26491944 | 5.42549722 | Haubané |  |  | 4G | ENODE_B |  | 130 |  | 0 | 6 | 49 | 2693/397/212 | KATHREIN | 42 | 16.4 |  | FO | 59 | 65 | 10 | CIE |  |  | FH + FO | 2003-02-01 | 5.42549722,-3.26491944
2021 | Août | Orange | OCI0022 | ADAOU | ADAOU_L8-3 | OCI0022 | ADAOU | ADAOU | ABOISSO | SUD-COMOE |  |  |  | -3.26491944 | 5.42549722 | Haubané |  |  | 4G | ENODE_B |  | 240 |  | 0 | 6 | 49 | 2693/397/212 | KATHREIN | 42 | 16.4 |  | FO | 59 | 65 | 10 | CIE |  |  | FH + FO | 2003-02-01 | 5.42549722,-3.26491944
2021 | Août | Orange | OCI0022 | ADAOU | ADAOU_U21-11 | OCI0022 | ADAOU | ADAOU | ABOISSO | SUD-COMOE |  |  |  | -3.26491944 | 5.42549722 | Haubané |  | 49831 | 3G | NODE_B | RNC-PortBouet_1 | 10 | 1441 | 0 | 6 | 49 | 2693/397/212 | KATHREIN | 42 | 16.4 |  | FO | 59 | 65 | 10 | CIE | 86.04 | 2.8659 | FH + FO | 2003-02-01 | 5.42549722,-3.26491944
2021 | Août | Orange | OCI0022 | ADAOU | ADAOU_U21-12 | OCI0022 | ADAOU | ADAOU | ABOISSO | SUD-COMOE |  |  |  | -3.26491944 | 5.42549722 | Haubané |  | 49834 | 3G | NODE_B | RNC-PortBouet_1 | 10 | 1441 | 0 | 6 | 49 | 2693/397/212 | KATHREIN | 42 | 16.4 |  | FO | 59 | 65 | 10 | CIE | 86.04 | 3.5207 | FH + FO | 2003-02-01 | 5.42549722,-3.26491944
2021 | Août | Orange | OCI0022 | ADAOU | ADAOU_U21-21 | OCI0022 | ADAOU | ADAOU | ABOISSO | SUD-COMOE |  |  |  | -3.26491944 | 5.42549722 | Haubané |  | 49832 | 3G | NODE_B | RNC-PortBouet_1 | 130 | 1441 | 0 | 6 | 49 | 2693/397/212 | KATHREIN | 42 | 16.4 |  | FO | 59 | 65 | 10 | CIE | 86.04 | 0.11497 | FH + FO | 2003-02-01 | 5.42549722,-3.26491944
2021 | Août | Orange | OCI0022 | ADAOU | ADAOU_U21-22 | OCI0022 | ADAOU | ADAOU | ABOISSO | SUD-COMOE |  |  |  | -3.26491944 | 5.42549722 | Haubané |  | 49835 | 3G | NODE_B | RNC-PortBouet_1 | 130 | 1441 | 0 | 6 | 49 | 2693/397/212 | KATHREIN | 42 | 16.4 |  | FO | 59 | 65 | 10 | CIE | 86.04 | 0.067922 | FH + FO | 2003-02-01 | 5.42549722,-3.26491944
2021 | Août | Orange | OCI0022 | ADAOU | ADAOU_U21-31 | OCI0022 | ADAOU | ADAOU | ABOISSO | SUD-COMOE |  |  |  | -3.26491944 | 5.42549722 | Haubané |  | 49833 | 3G | NODE_B | RNC-PortBouet_1 | 240 | 1441 | 0 | 0 | 45 | 2693/397/212 | KATHREIN | 42 | 13.4 |  | FO | 55 | 65 | 10 | CIE | 86.04 | 2.0337 | FH + FO | 2003-02-01 | 5.42549722,-3.26491944
2021 | Août | Orange | OCI0022 | ADAOU | ADAOU_U21-32 | OCI0022 | ADAOU | ADAOU | ABOISSO | SUD-COMOE |  |  |  | -3.26491944 | 5.42549722 | Haubané |  | 49836 | 3G | NODE_B | RNC-PortBouet_1 | 240 | 1441 | 0 | 0 | 45 | 2693/397/212 | KATHREIN | 42 | 13.4 |  | FO | 55 | 65 | 10 | CIE | 86.04 | 2.402 | FH + FO | 2003-02-01 | 5.42549722,-3.26491944
2021 | Août | Orange | OCI0023 | ADDAH | ADDAH_G9-1 | OCI0023 | ADDAH | JACQUEVILLE | JACQUEVILLE | GRAND-PONTS | 1 | 3 |  | -4.64980556 | 5.17655556 | Autostable |  | 35161 | 2G | BTS | BSC_SANTE_2 | 60 | 155 | 0 | 0 | 45 | 2693/397/212 | KATHREIN | 42 | 13.4 |  | FO | 55 | 65 | 10 | CIE | 1.0983 | 27.3431 | FH + FO | 2006-12-01 | 5.17655556,-4.64980556
2021 | Août | Orange | OCI0023 | ADDAH | ADDAH_G9-2 | OCI0023 | ADDAH | JACQUEVILLE | JACQUEVILLE | GRAND-PONTS | 1 | 3 |  | -4.64980556 | 5.17655556 | Autostable |  | 35162 | 2G | BTS | BSC_SANTE_2 | 160 | 155 | 0 | 0 | 88 | 2693/397/212 | KATHREIN | 42 | 13.9 |  | FO | 98 | 65 | 10 | CIE | 0.67415 | 27.3431 | FH + FO | 2006-12-01 | 5.17655556,-4.64980556
2021 | Août | Orange | OCI0023 | ADDAH | ADDAH_G9-3 | OCI0023 | ADDAH | JACQUEVILLE | JACQUEVILLE | GRAND-PONTS | 1 | 3 |  | -4.64980556 | 5.17655556 | Autostable |  | 35163 | 2G | BTS | BSC_SANTE_2 | 295 | 155 | 0 | 0 | 88 | 2693/397/212 | KATHREIN | 42 | 13.9 |  | FO | 98 | 65 | 10 | CIE | 1.635 | 27.3431 | FH + FO | 2006-12-01 | 5.17655556,-4.64980556
2021 | Août | Orange | OCI0024 | ADEBEM | ADEBEM_G9-1 | OCI0024 | ADEBEM | SAGO | SASSANDRA | GBOKLE | 1 | 3 |  | -5.83355833 | 5.47105278 | Haubané |  | 12791 | 2G | BTS | BSC_SP_2 | 0 | 712 | 0 | 0 | 88 | 2693/397/212 | KATHREIN | 42 | 13.9 |  | FO | 98 | 65 | 10 | CIE | 0.42065 | 25.5291 | FH + FO | 2009-04-01 | 5.47105278,-5.83355833
2021 | Août | Orange | OCI0024 | ADEBEM | ADEBEM_G9-2 | OCI0024 | ADEBEM | SAGO | SASSANDRA | GBOKLE | 1 | 3 |  | -5.83355833 | 5.47105278 | Haubané |  | 12792 | 2G | BTS | BSC_SP_2 | 130 | 712 | 0 | 0 | 41 | 2693/397/212 | KATHREIN | 42 | 16.4 |  | FO | 51 | 65 | 10 | CIE | 0.19526 | 27.3431 | FH + FO | 2009-04-01 | 5.47105278,-5.83355833
2021 | Août | Orange | OCI0024 | ADEBEM | ADEBEM_G9-3 | OCI0024 | ADEBEM | SAGO | SASSANDRA | GBOKLE | 1 | 3 |  | -5.83355833 | 5.47105278 | Haubané |  | 12793 | 2G | BTS | BSC_SP_2 | 230 | 712 | 0 | 0 | 41 | 2693/397/212 | KATHREIN | 42 | 16.4 |  | FO | 51 | 65 | 10 | CIE | 0.35638 | 27.3431 | FH + FO | 2009-04-01 | 5.47105278,-5.83355833
2021 | Août | Orange | OCI0025 | ADIAKE | ADIAKE_G18-1 | OCI0025 | ADIAKE | ADIAKE | ADIAKE | SUD-COMOE | 1 | 8 |  | -3.30444445 | 5.28708334 | Autostable |  | 37225 | 2G | BTS | BSC_LUMIERE_1 | 40 | 150 | 0 | 0 | 41 | 2693/397/212 | KATHREIN | 42 | 16.4 |  | FO | 51 | 65 | 10 | CIE | 0.21288 | 93.7913 | FH + FO | 2001-07-01 | 5.28708334,-3.30444445
2021 | Août | Orange | OCI0025 | ADIAKE | ADIAKE_G18-2 | OCI0025 | ADIAKE | ADIAKE | ADIAKE | SUD-COMOE | 1 | 8 |  | -3.30444445 | 5.28708334 | Autostable |  | 37226 | 2G | BTS | BSC_LUMIERE_1 | 140 | 150 | 0 | 2 | 41 | 2693/397/212 | KATHREIN | 42 | 16.4 |  | FO | 51 | 65 | 10 | CIE | 0.49074 | 89.9102 | FH + FO | 2001-07-01 | 5.28708334,-3.30444445
2021 | Août | Orange | OCI0025 | ADIAKE | ADIAKE_G18-3 | OCI0025 | ADIAKE | ADIAKE | ADIAKE | SUD-COMOE | 1 | 7 |  | -3.30444445 | 5.28708334 | Autostable |  | 37227 | 2G | BTS | BSC_LUMIERE_1 | 290 | 150 | 0 | 2 | 41 | 2693/397/212 | KATHREIN | 42 | 16.4 |  | FO | 51 | 65 | 10 | CIE | 0.45167 | 77.3418 | FH + FO | 2001-07-01 | 5.28708334,-3.30444445
2021 | Août | Orange | OCI0025 | ADIAKE | ADIAKE_G9-1 | OCI0025 | ADIAKE | ADIAKE | ADIAKE | SUD-COMOE | 1 | 3 |  | -3.30444445 | 5.28708334 | Autostable |  | 37221 | 2G | BTS | BSC_LUMIERE_1 | 80 | 150 | 0 | 2 | 41 | 2693/397/212 | KATHREIN | 42 | 16.4 |  | FO | 51 | 65 | 10 | CIE | 0.91355 | 25.5291 | FH + FO | 2001-07-01 | 5.28708334,-3.30444445
2021 | Août | Orange | OCI0025 | ADIAKE | ADIAKE_G9-2 | OCI0025 | ADIAKE | ADIAKE | ADIAKE | SUD-COMOE | 1 | 5 |  | -3.30444445 | 5.28708334 | Autostable |  | 37222 | 2G | BTS | BSC_LUMIERE_1 | 170 | 150 | 0 | 2 | 41 | 2693/397/212 | KATHREIN | 42 | 16.959999 |  | FO | 51 | 65 | 10 | CIE | 0.65771 | 51.5342 | FH + FO | 2001-07-01 | 5.28708334,-3.30444445
2021 | Août | Orange | OCI0025 | ADIAKE | ADIAKE_G9-3 | OCI0025 | ADIAKE | ADIAKE | ADIAKE | SUD-COMOE | 1 | 5 |  | -3.30444445 | 5.28708334 | Autostable |  | 37223 | 2G | BTS | BSC_LUMIERE_1 | 300 | 150 | 0 | 2 | 41 | 2693/397/212 | KATHREIN | 42 | 16.959999 |  | FO | 51 | 65 | 10 | CIE | 0.73134 | 51.5342 | FH + FO | 2001-07-01 | 5.28708334,-3.30444445
2021 | Août | Orange | OCI0025 | ADIAKE | ADIAKE_L8-1 | OCI0025 | ADIAKE | ADIAKE | ADIAKE | SUD-COMOE |  |  |  | -3.30444445 | 5.28708334 | Autostable |  |  | 4G | ENODE_B |  | 80 |  | 0 | 2 | 41 | 2693/397/212 | KATHREIN | 42 | 16.959999 |  | FO | 51 | 65 | 10 | CIE |  |  | FH + FO | 2001-07-01 | 5.28708334,-3.30444445
2021 | Août | Orange | OCI0025 | ADIAKE | ADIAKE_L8-2 | OCI0025 | ADIAKE | ADIAKE | ADIAKE | SUD-COMOE |  |  |  | -3.30444445 | 5.28708334 | Autostable |  |  | 4G | ENODE_B |  | 170 |  | 0 | 4 | 41 | 2693/397/212 | KATHREIN | 42 | 17.1 |  | FO | 51 | 65 | 10 | CIE |  |  | FH + FO | 2001-07-01 | 5.28708334,-3.30444445
2021 | Août | Orange | OCI0025 | ADIAKE | ADIAKE_L8-3 | OCI0025 | ADIAKE | ADIAKE | ADIAKE | SUD-COMOE |  |  |  | -3.30444445 | 5.28708334 | Autostable |  |  | 4G | ENODE_B |  | 300 |  | 0 | 4 | 41 | 2693/397/212 | KATHREIN | 42 | 17.1 |  | FO | 51 | 65 | 10 | CIE |  |  | FH + FO | 2001-07-01 | 5.28708334,-3.30444445
2021 | Août | Orange | OCI0025 | ADIAKE | ADIAKE_U21-11 | OCI0025 | ADIAKE | ADIAKE | ADIAKE | SUD-COMOE |  |  |  | -3.30444445 | 5.28708334 | Autostable |  | 53831 | 3G | NODE_B | RNC-PortBouet_1 | 80 | 1441 | 0 | 4 | 41 | 2693/397/212 | KATHREIN | 42 | 17 |  | FO | 51 | 65 | 10 | CIE | 86.04 | 9.3434 | FH + FO | 2001-07-01 | 5.28708334,-3.30444445
2021 | Août | Orange | OCI0025 | ADIAKE | ADIAKE_U21-12 | OCI0025 | ADIAKE | ADIAKE | ADIAKE | SUD-COMOE |  |  |  | -3.30444445 | 5.28708334 | Autostable |  | 53834 | 3G | NODE_B | RNC-PortBouet_1 | 80 | 1441 | 0 | 4 | 41 | 2693/397/212 | KATHREIN | 42 | 17.1 |  | FO | 51 | 65 | 10 | CIE | 86.04 | 7.3728 | FH + FO | 2001-07-01 | 5.28708334,-3.30444445
2021 | Août | Orange | OCI0025 | ADIAKE | ADIAKE_U21-13 | OCI0025 | ADIAKE | ADIAKE | ADIAKE | SUD-COMOE |  |  |  | -3.30444445 | 5.28708334 | Autostable |  | 53837 | 3G | NODE_B | RNC-PortBouet_1 | 80 | 1441 | 0 | 4 | 41 | 2693/397/212 | KATHREIN | 42 | 17.1 |  | FO | 51 | 65 | 10 | CIE | 86.04 | 4.864 | FH + FO | 2001-07-01 | 5.28708334,-3.30444445
2021 | Août | Orange | OCI0025 | ADIAKE | ADIAKE_U21-21 | OCI0025 | ADIAKE | ADIAKE | ADIAKE | SUD-COMOE |  |  |  | -3.30444445 | 5.28708334 | Autostable |  | 53832 | 3G | NODE_B | RNC-PortBouet_1 | 170 | 1441 | 0 | 4 | 41 | 2693/397/212 | KATHREIN | 42 | 17 |  | FO | 51 | 65 | 10 | CIE | 86.04 | 6.2743 | FH + FO | 2001-07-01 | 5.28708334,-3.30444445
2021 | Août | Orange | OCI0025 | ADIAKE | ADIAKE_U21-22 | OCI0025 | ADIAKE | ADIAKE | ADIAKE | SUD-COMOE |  |  |  | -3.30444445 | 5.28708334 | Autostable |  | 53835 | 3G | NODE_B | RNC-PortBouet_1 | 170 | 1441 | 0 | 4 | 41 | 2693/397/212 | KATHREIN | 42 | 17.1 |  | FO | 51 | 65 | 10 | CIE | 86.04 | 4.3208 | FH + FO | 2001-07-01 | 5.28708334,-3.30444445
2021 | Août | Orange | OCI0025 | ADIAKE | ADIAKE_U21-23 | OCI0025 | ADIAKE | ADIAKE | ADIAKE | SUD-COMOE |  |  |  | -3.30444445 | 5.28708334 | Autostable |  | 53838 | 3G | NODE_B | RNC-PortBouet_1 | 170 | 1441 | 0 | 4 | 41 | 2693/397/212 | KATHREIN | 42 | 17.1 |  | FO | 51 | 65 | 10 | CIE | 86.04 | 3.8769 | FH + FO | 2001-07-01 | 5.28708334,-3.30444445
2021 | Août | Orange | OCI0025 | ADIAKE | ADIAKE_U21-31 | OCI0025 | ADIAKE | ADIAKE | ADIAKE | SUD-COMOE |  |  |  | -3.30444445 | 5.28708334 | Autostable |  | 53833 | 3G | NODE_B | RNC-PortBouet_1 | 300 | 1441 | 0 | 4 | 41 | 2693/397/212 | KATHREIN | 42 | 17 |  | FO | 51 | 65 | 10 | CIE | 86.04 | 7.6831 | FH + FO | 2001-07-01 | 5.28708334,-3.30444445
2021 | Août | Orange | OCI0025 | ADIAKE | ADIAKE_U21-32 | OCI0025 | ADIAKE | ADIAKE | ADIAKE | SUD-COMOE |  |  |  | -3.30444445 | 5.28708334 | Autostable |  | 53836 | 3G | NODE_B | RNC-PortBouet_1 | 300 | 1441 | 0 | 2 | 46 | 2693/397/212 | KATHREIN | 42 | 14.8 |  | FO | 56 | 65 | 10 | CIE | 86.04 | 5.1894 | FH + FO | 2001-07-01 | 5.28708334,-3.30444445
2021 | Août | Orange | OCI0025 | ADIAKE | ADIAKE_U21-33 | OCI0025 | ADIAKE | ADIAKE | ADIAKE | SUD-COMOE |  |  |  | -3.30444445 | 5.28708334 | Autostable |  | 53839 | 3G | NODE_B | RNC-PortBouet_1 | 300 | 1441 | 0 | 2 | 46 | 2693/397/212 | KATHREIN | 42 | 14.8 |  | FO | 56 | 65 | 10 | CIE | 86.04 | 3.1012 | FH + FO | 2001-07-01 | 5.28708334,-3.30444445
2021 | Août | Orange | OCI0026 | ADIAPOTO | ADIAPOTO_G9-1 | OCI0026 | SONGON | SONGON | ABIDJAN | DISTRICT AUTONOME D'ABIDJAN | 1 | 4 |  | -4.19446250 | 5.31777761 | Autostable |  | 30991 | 2G | BTS | BSC_SANTE_2 | 40 | 155 | 0 | 2 | 46 | 2693/397/212 | KATHREIN | 42 | 14.8 |  | FO | 56 | 65 | 10 | CIE | 0.52587 | 38.3916 | FO | 2006-11-01 | 5.31777761,-4.19446250
2021 | Août | Orange | OCI0026 | ADIAPOTO | ADIAPOTO_G9-2 | OCI0026 | SONGON | SONGON | ABIDJAN | DISTRICT AUTONOME D'ABIDJAN | 1 | 4 |  | -4.19446250 | 5.31777761 | Autostable |  | 30992 | 2G | BTS | BSC_SANTE_2 | 140 | 155 | 0 | 7 | 46 | 2693/397/212 | KATHREIN | 42 | 17.230000 |  | FO | 56 | 65 | 10 | CIE | 0.68114 | 38.3916 | FO | 2006-11-01 | 5.31777761,-4.19446250
2021 | Août | Orange | OCI0026 | ADIAPOTO | ADIAPOTO_G9-3 | OCI0026 | SONGON | SONGON | ABIDJAN | DISTRICT AUTONOME D'ABIDJAN | 1 | 4 |  | -4.19446250 | 5.31777761 | Autostable |  | 30993 | 2G | BTS | BSC_SANTE_2 | 280 | 155 | 0 | 7 | 46 | 2693/397/212 | KATHREIN | 42 | 17.230000 |  | FO | 56 | 65 | 10 | CIE | 1.177 | 38.3916 | FO | 2006-11-01 | 5.31777761,-4.19446250
2021 | Août | Orange | OCI0026 | ADIAPOTO | ADIAPOTO_U21-11 | OCI0026 | SONGON | SONGON | ABIDJAN | DISTRICT AUTONOME D'ABIDJAN |  |  |  | -4.19446250 | 5.31777761 | Autostable |  | 55611 | 3G | NODE_B | RNC_SANTE_1 | 40 | 1311 | 0 | 7 | 46 | 2693/397/212 | KATHREIN | 42 | 17.230000 |  | FO | 56 | 65 | 10 | CIE | 86.04 | 0 | FO | 2006-11-01 | 5.31777761,-4.19446250
2021 | Août | Orange | OCI0026 | ADIAPOTO | ADIAPOTO_U21-12 | OCI0026 | SONGON | SONGON | ABIDJAN | DISTRICT AUTONOME D'ABIDJAN |  |  |  | -4.19446250 | 5.31777761 | Autostable |  | 55614 | 3G | NODE_B | RNC_SANTE_1 | 40 | 1311 | 0 | 7 | 46 | 2693/397/212 | KATHREIN | 42 | 17.230000 |  | FO | 56 | 65 | 10 | CIE | 86.04 | 0 | FO | 2006-11-01 | 5.31777761,-4.19446250
2021 | Août | Orange | OCI0026 | ADIAPOTO | ADIAPOTO_U21-21 | OCI0026 | SONGON | SONGON | ABIDJAN | DISTRICT AUTONOME D'ABIDJAN |  |  |  | -4.19446250 | 5.31777761 | Autostable |  | 55612 | 3G | NODE_B | RNC_SANTE_1 | 140 | 1311 | 0 | 7 | 46 | 2693/397/212 | KATHREIN | 42 | 16.959999 |  | FO | 56 | 65 | 10 | CIE | 86.04 | 0 | FO | 2006-11-01 | 5.31777761,-4.19446250
2021 | Août | Orange | OCI0026 | ADIAPOTO | ADIAPOTO_U21-22 | OCI0026 | SONGON | SONGON | ABIDJAN | DISTRICT AUTONOME D'ABIDJAN |  |  |  | -4.19446250 | 5.31777761 | Autostable |  | 55615 | 3G | NODE_B | RNC_SANTE_1 | 140 | 1311 | 0 | 7 | 46 | 2693/397/212 | KATHREIN | 42 | 16.959999 |  | FO | 56 | 65 | 10 | CIE | 86.04 | 0 | FO | 2006-11-01 | 5.31777761,-4.19446250
2021 | Août | Orange | OCI0026 | ADIAPOTO | ADIAPOTO_U21-31 | OCI0026 | SONGON | SONGON | ABIDJAN | DISTRICT AUTONOME D'ABIDJAN |  |  |  | -4.19446250 | 5.31777761 | Autostable |  | 55613 | 3G | NODE_B | RNC_SANTE_1 | 280 | 1311 | 0 | 4 | 27 | 2693/397/212 | KATHREIN | 42 | 13.9 |  | FO | 37 | 65 | 10 | CIE | 86.04 | 0 | FO | 2006-11-01 | 5.31777761,-4.19446250
2021 | Août | Orange | OCI0026 | ADIAPOTO | ADIAPOTO_U21-32 | OCI0026 | SONGON | SONGON | ABIDJAN | DISTRICT AUTONOME D'ABIDJAN |  |  |  | -4.19446250 | 5.31777761 | Autostable |  | 55616 | 3G | NODE_B | RNC_SANTE_1 | 280 | 1311 | 0 | 4 | 27 | 2693/397/212 | KATHREIN | 42 | 13.9 |  | FO | 37 | 65 | 10 | CIE | 86.04 | 0 | FO | 2006-11-01 | 5.31777761,-4.19446250
2021 | Août | Orange | OCI2137 | ADJAHUI | ADJAHUI_G18-1 | OCI2137 | PORT-BOUET | PORT-BOUET | ABIDJAN | DISTRICT AUTONOME D'ABIDJAN | 1 | 8 |  | -3.94892600 | 5.27547700 | Autostable |  | 4045 | 2G | BTS | BSCLUM6 | 70 | 146 | 0 | 4 | 27 | 2693/397/212 | KATHREIN | 42 | 13.9 |  | FO | 37 | 65 | 10 | CIE | 1.8513 | 88.9409 | FH + FO | 2017-11-06 | 5.27547700,-3.94892600
2021 | Août | Orange | OCI2137 | ADJAHUI | ADJAHUI_G18-2 | OCI2137 | PORT-BOUET | PORT-BOUET | ABIDJAN | DISTRICT AUTONOME D'ABIDJAN | 1 | 8 |  | -3.94892600 | 5.27547700 | Autostable |  | 4046 | 2G | BTS | BSCLUM6 | 150 | 146 | 0 | 4 | 27 | 2693/397/212 | KATHREIN | 42 | 16.4 |  | FO | 37 | 65 | 10 | CIE | 0.19754 | 89.9102 | FH + FO | 2017-11-06 | 5.27547700,-3.94892600
2021 | Août | Orange | OCI2137 | ADJAHUI | ADJAHUI_G18-3 | OCI2137 | PORT-BOUET | PORT-BOUET | ABIDJAN | DISTRICT AUTONOME D'ABIDJAN | 1 | 8 |  | -3.94892600 | 5.27547700 | Autostable |  | 4047 | 2G | BTS | BSCLUM6 | 260 | 146 | 0 | 4 | 27 | 2693/397/212 | KATHREIN | 42 | 16.4 |  | FO | 37 | 65 | 10 | CIE | 1.1395 | 88.9409 | FH + FO | 2017-11-06 | 5.27547700,-3.94892600
2021 | Août | Orange | OCI2137 | ADJAHUI | ADJAHUI_U21-11 | OCI2137 | PORT-BOUET | PORT-BOUET | ABIDJAN | DISTRICT AUTONOME D'ABIDJAN |  |  |  | -3.94892600 | 5.27547700 | Autostable |  | 15141 | 3G | NODE_B | RNC_KM4_1 | 70 | 1421 | 0 | 4 | 27 | 2693/397/212 | KATHREIN | 42 | 16.4 |  | FO | 37 | 65 | 10 | CIE | 86.04 | 5.7627 | FH + FO | 2017-11-06 | 5.27547700,-3.94892600
2021 | Août | Orange | OCI2137 | ADJAHUI | ADJAHUI_U21-12 | OCI2137 | PORT-BOUET | PORT-BOUET | ABIDJAN | DISTRICT AUTONOME D'ABIDJAN |  |  |  | -3.94892600 | 5.27547700 | Autostable |  | 15144 | 3G | NODE_B | RNC_KM4_1 | 70 | 1421 | 0 | 4 | 27 | 2693/397/212 | KATHREIN | 42 | 16.4 |  | FO | 37 | 65 | 10 | CIE | 86.04 | 2.9722 | FH + FO | 2017-11-06 | 5.27547700,-3.94892600
2021 | Août | Orange | OCI2137 | ADJAHUI | ADJAHUI_U21-13 | OCI2137 | PORT-BOUET | PORT-BOUET | ABIDJAN | DISTRICT AUTONOME D'ABIDJAN |  |  |  | -3.94892600 | 5.27547700 | Autostable |  | 15147 | 3G | NODE_B | RNC_KM4_1 | 70 | 1421 | 0 | 4 | 27 | 2693/397/212 | KATHREIN | 42 | 16.4 |  | FO | 37 | 65 | 10 | CIE | 86.04 | 3.8906 | FH + FO | 2017-11-06 | 5.27547700,-3.94892600
2021 | Août | Orange | OCI2137 | ADJAHUI | ADJAHUI_U21-21 | OCI2137 | PORT-BOUET | PORT-BOUET | ABIDJAN | DISTRICT AUTONOME D'ABIDJAN |  |  |  | -3.94892600 | 5.27547700 | Autostable |  | 15142 | 3G | NODE_B | RNC_KM4_1 | 150 | 1421 | 0 | 4 | 27 | 2693/397/212 | KATHREIN | 42 | 16.4 |  | FO | 37 | 65 | 10 | CIE | 86.04 | 2.07 | FH + FO | 2017-11-06 | 5.27547700,-3.94892600
2021 | Août | Orange | OCI2137 | ADJAHUI | ADJAHUI_U21-22 | OCI2137 | PORT-BOUET | PORT-BOUET | ABIDJAN | DISTRICT AUTONOME D'ABIDJAN |  |  |  | -3.94892600 | 5.27547700 | Autostable |  | 15145 | 3G | NODE_B | RNC_KM4_1 | 150 | 1421 | 0 | 4 | 27 | 2693/397/212 | KATHREIN | 42 | 16.4 |  | FO | 37 | 65 | 10 | CIE | 86.04 | 2.768 | FH + FO | 2017-11-06 | 5.27547700,-3.94892600
2021 | Août | Orange | OCI2137 | ADJAHUI | ADJAHUI_U21-23 | OCI2137 | PORT-BOUET | PORT-BOUET | ABIDJAN | DISTRICT AUTONOME D'ABIDJAN |  |  |  | -3.94892600 | 5.27547700 | Autostable |  | 15148 | 3G | NODE_B | RNC_KM4_1 | 150 | 1421 | 0 | 4 | 27 | 2693/397/212 | KATHREIN | 42 | 16.4 |  | FO | 37 | 65 | 10 | CIE | 86.04 | 3.2288 | FH + FO | 2017-11-06 | 5.27547700,-3.94892600
2021 | Août | Orange | OCI2137 | ADJAHUI | ADJAHUI_U21-31 | OCI2137 | PORT-BOUET | PORT-BOUET | ABIDJAN | DISTRICT AUTONOME D'ABIDJAN |  |  |  | -3.94892600 | 5.27547700 | Autostable |  | 15143 | 3G | NODE_B | RNC_KM4_1 | 260 | 1421 | 0 | 4 | 27 | 2693/397/212 | KATHREIN | 42 | 16.4 |  | FO | 37 | 65 | 10 | CIE | 86.04 | 2.2837 | FH + FO | 2017-11-06 | 5.27547700,-3.94892600
2021 | Août | Orange | OCI2137 | ADJAHUI | ADJAHUI_U21-32 | OCI2137 | PORT-BOUET | PORT-BOUET | ABIDJAN | DISTRICT AUTONOME D'ABIDJAN |  |  |  | -3.94892600 | 5.27547700 | Autostable |  | 15146 | 3G | NODE_B | RNC_KM4_1 | 260 | 1421 | 0 | 4 | 28 | 2693/397/212 | KATHREIN | 42 | 11.7 |  | FO | 38 | 65 | 10 | CIE | 86.04 | 2.4062 | FH + FO | 2017-11-06 | 5.27547700,-3.94892600
2021 | Août | Orange | OCI2137 | ADJAHUI | ADJAHUI_U21-33 | OCI2137 | PORT-BOUET | PORT-BOUET | ABIDJAN | DISTRICT AUTONOME D'ABIDJAN |  |  |  | -3.94892600 | 5.27547700 | Autostable |  | 15149 | 3G | NODE_B | RNC_KM4_1 | 260 | 1421 | 0 | 4 | 28 | 2693/397/212 | KATHREIN | 42 | 11.7 |  | FO | 38 | 65 | 10 | CIE | 86.04 | 3.8422 | FH + FO | 2017-11-06 | 5.27547700,-3.94892600
2021 | Août | Orange | OCI0027 | ADJAME | ADJAME_G18-1 | OCI0027 | MAIRIE 2 | ADJAME | ABIDJAN | DISTRICT AUTONOME D'ABIDJAN | 2 | 8 |  | -4.02608056 | 5.34908056 | Haubané |  | 4065 | 2G | BTS | BSC_VILLA2 | 80 | 111 | 0 | 5 | 24 | 2693/397/212 | KATHREIN | 42 | 13.9 |  | FO | 34 | 65 | 10 | CIE | 0.27646 | 88.9409 | FO | 2000-03-01 | 5.34908056,-4.02608056
2021 | Août | Orange | OCI0027 | ADJAME | ADJAME_G18-2 | OCI0027 | MAIRIE 2 | ADJAME | ABIDJAN | DISTRICT AUTONOME D'ABIDJAN | 2 | 7 |  | -4.02608056 | 5.34908056 | Haubané |  | 4066 | 2G | BTS | BSC_VILLA2 | 200 | 111 | 0 | 4 | 24 | 2693/397/212 | KATHREIN | 42 | 13.9 |  | FO | 34 | 65 | 10 | CIE | 0.46461 | 75.4151 | FO | 2000-03-01 | 5.34908056,-4.02608056
2021 | Août | Orange | OCI0027 | ADJAME | ADJAME_G18-3 | OCI0027 | MAIRIE 2 | ADJAME | ABIDJAN | DISTRICT AUTONOME D'ABIDJAN | 2 | 5 |  | -4.02608056 | 5.34908056 | Haubané |  | 4067 | 2G | BTS | BSC_VILLA2 | 310 | 111 | 0 | 3 | 24 | 2693/397/212 | KATHREIN | 42 | 13.9 |  | FO | 34 | 65 | 10 | CIE | 0.35381 | 89.9102 | FO | 2000-03-01 | 5.34908056,-4.02608056
2021 | Août | Orange | OCI0027 | ADJAME | ADJAME_G9-1 | OCI0027 | MAIRIE 2 | ADJAME | ABIDJAN | DISTRICT AUTONOME D'ABIDJAN | 2 | 6 |  | -4.02608056 | 5.34908056 | Haubané |  | 4061 | 2G | BTS | BSC_VILLA2 | 80 | 111 | 0 | 4 | 24 | 2693/397/212 | KATHREIN | 42 | 13.9 |  | FO | 34 | 65 | 10 | CIE | 0.41506 | 63.9004 | FO | 2000-03-01 | 5.34908056,-4.02608056
2021 | Août | Orange | OCI0027 | ADJAME | ADJAME_G9-2 | OCI0027 | MAIRIE 2 | ADJAME | ABIDJAN | DISTRICT AUTONOME D'ABIDJAN | 2 | 7 |  | -4.02608056 | 5.34908056 | Haubané |  | 4062 | 2G | BTS | BSC_VILLA2 | 200 | 111 | 0 | 4 | 24 | 2693/397/212 | KATHREIN | 42 | 13.8 |  | FO | 34 | 65 | 10 | CIE | 0.42027 | 75.4151 | FO | 2000-03-01 | 5.34908056,-4.02608056
2021 | Août | Orange | OCI0027 | ADJAME | ADJAME_G9-3 | OCI0027 | MAIRIE 2 | ADJAME | ABIDJAN | DISTRICT AUTONOME D'ABIDJAN | 2 | 4 |  | -4.02608056 | 5.34908056 | Haubané |  | 4063 | 2G | BTS | BSC_VILLA2 | 310 | 111 | 0 | 4 | 24 | 2693/397/212 | KATHREIN | 42 | 13.8 |  | FO | 34 | 65 | 10 | CIE | 0.78938 | 38.3916 | FO | 2000-03-01 | 5.34908056,-4.02608056
2021 | Août | Orange | OCI0027 | ADJAME | ADJAME_L8-1 | OCI0027 | MAIRIE 2 | ADJAME | ABIDJAN | DISTRICT AUTONOME D'ABIDJAN |  |  |  | -4.02608056 | 5.34908056 | Haubané |  |  | 4G | ENODE_B |  | 80 |  | 0 | 5 | 24 | 2693/397/212 | KATHREIN | 42 | 13.8 |  | FO | 34 | 65 | 10 | CIE |  |  | FO | 2000-03-01 | 5.34908056,-4.02608056
2021 | Août | Orange | OCI0027 | ADJAME | ADJAME_L8-2 | OCI0027 | MAIRIE 2 | ADJAME | ABIDJAN | DISTRICT AUTONOME D'ABIDJAN |  |  |  | -4.02608056 | 5.34908056 | Haubané |  |  | 4G | ENODE_B |  | 200 |  | 0 | 5 | 15 | 2693/397/212 | KATHREIN | 42 | 15.7 |  | FO | 25 | 65 | 10 | CIE |  |  | FO | 2000-03-01 | 5.34908056,-4.02608056
2021 | Août | Orange | OCI0027 | ADJAME | ADJAME_L8-3 | OCI0027 | MAIRIE 2 | ADJAME | ABIDJAN | DISTRICT AUTONOME D'ABIDJAN |  |  |  | -4.02608056 | 5.34908056 | Haubané |  |  | 4G | ENODE_B |  | 310 |  | 0 | 6 | 15 | 2693/397/212 | KATHREIN | 42 | 15.7 |  | FO | 25 | 65 | 10 | CIE |  |  | FO | 2000-03-01 | 5.34908056,-4.02608056
2021 | Août | Orange | OCI0027 | ADJAME | ADJAME_U21-11 | OCI0027 | MAIRIE 2 | ADJAME | ABIDJAN | DISTRICT AUTONOME D'ABIDJAN |  |  |  | -4.02608056 | 5.34908056 | Haubané |  | 15151 | 3G | NODE_B | RNC_RP_1 | 80 | 1111 | 0 | 7 | 24 | 2693/397/212 | KATHREIN | 42 | 16.4 |  | FO | 34 | 65 | 10 | CIE | 86.04 | 8.9489 | FO | 2000-03-01 | 5.34908056,-4.02608056
2021 | Août | Orange | OCI0027 | ADJAME | ADJAME_U21-12 | OCI0027 | MAIRIE 2 | ADJAME | ABIDJAN | DISTRICT AUTONOME D'ABIDJAN |  |  |  | -4.02608056 | 5.34908056 | Haubané |  | 15154 | 3G | NODE_B | RNC_RP_1 | 80 | 1111 | 0 | 7 | 24 | 2693/397/212 | KATHREIN | 42 | 16.4 |  | FO | 34 | 65 | 10 | CIE | 86.04 | 4.2308 | FO | 2000-03-01 | 5.34908056,-4.02608056
2021 | Août | Orange | OCI0027 | ADJAME | ADJAME_U21-13 | OCI0027 | MAIRIE 2 | ADJAME | ABIDJAN | DISTRICT AUTONOME D'ABIDJAN |  |  |  | -4.02608056 | 5.34908056 | Haubané |  | 15157 | 3G | NODE_B | RNC_RP_1 | 80 | 1111 | 0 | 7 | 24 | 2693/397/212 | KATHREIN | 42 | 16.4 |  | FO | 34 | 65 | 10 | CIE | 86.04 | 3.0534 | FO | 2000-03-01 | 5.34908056,-4.02608056
2021 | Août | Orange | OCI0027 | ADJAME | ADJAME_U21-21 | OCI0027 | MAIRIE 2 | ADJAME | ABIDJAN | DISTRICT AUTONOME D'ABIDJAN |  |  |  | -4.02608056 | 5.34908056 | Haubané |  | 15152 | 3G | NODE_B | RNC_RP_1 | 200 | 1111 | 0 | 7 | 24 | 2693/397/212 | KATHREIN | 42 | 16.4 |  | FO | 34 | 65 | 10 | CIE | 86.04 | 8.1765 | FO | 2000-03-01 | 5.34908056,-4.02608056
2021 | Août | Orange | OCI0027 | ADJAME | ADJAME_U21-22 | OCI0027 | MAIRIE 2 | ADJAME | ABIDJAN | DISTRICT AUTONOME D'ABIDJAN |  |  |  | -4.02608056 | 5.34908056 | Haubané |  | 15155 | 3G | NODE_B | RNC_RP_1 | 200 | 1111 | 0 | 7 | 24 | 2693/397/212 | KATHREIN | 42 | 16.4 |  | FO | 34 | 65 | 10 | CIE | 86.04 | 5.2462 | FO | 2000-03-01 | 5.34908056,-4.02608056
2021 | Août | Orange | OCI0027 | ADJAME | ADJAME_U21-23 | OCI0027 | MAIRIE 2 | ADJAME | ABIDJAN | DISTRICT AUTONOME D'ABIDJAN |  |  |  | -4.02608056 | 5.34908056 | Haubané |  | 15158 | 3G | NODE_B | RNC_RP_1 | 200 | 1111 | 0 | 7 | 24 | 2693/397/212 | KATHREIN | 42 | 16.4 |  | FO | 34 | 65 | 10 | CIE | 86.04 | 2.9483 | FO | 2000-03-01 | 5.34908056,-4.02608056
2021 | Août | Orange | OCI0027 | ADJAME | ADJAME_U21-31 | OCI0027 | MAIRIE 2 | ADJAME | ABIDJAN | DISTRICT AUTONOME D'ABIDJAN |  |  |  | -4.02608056 | 5.34908056 | Haubané |  | 15153 | 3G | NODE_B | RNC_RP_1 | 310 | 1111 | 0 | 7 | 24 | 2693/397/212 | KATHREIN | 42 | 16.4 |  | FO | 34 | 65 | 10 | CIE | 86.04 | 5.9056 | FO | 2000-03-01 | 5.34908056,-4.02608056
2021 | Août | Orange | OCI0027 | ADJAME | ADJAME_U21-32 | OCI0027 | MAIRIE 2 | ADJAME | ABIDJAN | DISTRICT AUTONOME D'ABIDJAN |  |  |  | -4.02608056 | 5.34908056 | Haubané |  | 15156 | 3G | NODE_B | RNC_RP_1 | 310 | 1111 | 0 | 2 | 66 | 2693/397/212 | KATHREIN | 42 | 14.8 |  | FO | 76 | 65 | 10 | CIE | 86.04 | 4.4809 | FO | 2000-03-01 | 5.34908056,-4.02608056
2021 | Août | Orange | OCI0027 | ADJAME | ADJAME_U21-33 | OCI0027 | MAIRIE 2 | ADJAME | ABIDJAN | DISTRICT AUTONOME D'ABIDJAN |  |  |  | -4.02608056 | 5.34908056 | Haubané |  | 15159 | 3G | NODE_B | RNC_RP_1 | 310 | 1111 | 0 | 2 | 66 | 2693/397/212 | KATHREIN | 42 | 14.8 |  | FO | 76 | 65 | 10 | CIE | 86.04 | 1.9519 | FO | 2000-03-01 | 5.34908056,-4.02608056
2021 | Août | Orange | OCI2168 | ADJAME_APOTRES | ADJAME_APOTRES_G18-1 | OCI2168 | ABIDJAN | ADJAME | ABIDJAN | DISTRICT AUTONOME D'ABIDJAN | 1 | 8 |  | -4.0207 | 5.344323 | AUTOSTABLE |  | 4075 | 2G | BTS | BSC_VILLA2 | 60 | 115 | 0 | 4 | 28 | 2693/397/212 | KATHREIN | 42 | 11.7 |  | FO | 38 | 65 | 10 | CIE | 0.61795 | 88.9409 | FO | 2017-11-17 | 5.344323,-4.0207
2021 | Août | Orange | OCI2168 | ADJAME_APOTRES | ADJAME_APOTRES_G18-2 | OCI2168 | ABIDJAN | ADJAME | ABIDJAN | DISTRICT AUTONOME D'ABIDJAN | 1 | 7 |  | -4.0207 | 5.344323 | AUTOSTABLE |  | 4076 | 2G | BTS | BSC_VILLA2 | 190 | 115 | 0 | 3 | 28 | 2693/397/212 | KATHREIN | 42 | 11.7 |  | FO | 38 | 65 | 10 | CIE | 0.17319 | 73.4904 | FO | 2017-11-17 | 5.344323,-4.0207
2021 | Août | Orange | OCI2168 | ADJAME_APOTRES | ADJAME_APOTRES_G18-3 | OCI2168 | ABIDJAN | ADJAME | ABIDJAN | DISTRICT AUTONOME D'ABIDJAN | 1 | 8 |  | -4.0207 | 5.344323 | AUTOSTABLE |  | 4077 | 2G | BTS | BSC_VILLA2 | 310 | 115 | 0 | 3 | 28 | 2693/397/212 | KATHREIN | 42 | 11.7 |  | FO | 38 | 65 | 10 | CIE | 0.24885 | 88.9409 | FO | 2017-11-17 | 5.344323,-4.0207
2021 | Août | Orange | OCI2168 | ADJAME_APOTRES | ADJAME_APOTRES_G9-1 | OCI2168 | ABIDJAN | ADJAME | ABIDJAN | DISTRICT AUTONOME D'ABIDJAN | 1 | 2 |  | -4.0207 | 5.344323 | AUTOSTABLE |  | 4071 | 2G | BTS | BSC_VILLA2 | 60 | 115 | 0 | 3 | 28 | 2693/397/212 | KATHREIN | 42 | 11.7 |  | FO | 38 | 65 | 10 | CIE | 0.64902 | 16.6306 | FO | 2017-11-17 | 5.344323,-4.0207
2021 | Août | Orange | OCI2168 | ADJAME_APOTRES | ADJAME_APOTRES_G9-2 | OCI2168 | ABIDJAN | ADJAME | ABIDJAN | DISTRICT AUTONOME D'ABIDJAN | 1 | 2 |  | -4.0207 | 5.344323 | AUTOSTABLE |  | 4072 | 2G | BTS | BSC_VILLA2 | 190 | 115 | 0 | 4 | 28 | 2693/397/212 | KATHREIN | 42 | 13.8 |  | FO | 38 | 65 | 10 | CIE | 0.82813 | 16.6306 | FO | 2017-11-17 | 5.344323,-4.0207
2021 | Août | Orange | OCI2168 | ADJAME_APOTRES | ADJAME_APOTRES_G9-3 | OCI2168 | ABIDJAN | ADJAME | ABIDJAN | DISTRICT AUTONOME D'ABIDJAN | 1 | 2 |  | -4.0207 | 5.344323 | AUTOSTABLE |  | 4073 | 2G | BTS | BSC_VILLA2 | 310 | 115 | 0 | 4 | 28 | 2693/397/212 | KATHREIN | 42 | 13.8 |  | FO | 38 | 65 | 10 | CIE | 0.60012 | 14.036 | FO | 2017-11-17 | 5.344323,-4.0207
2021 | Août | Orange | OCI2168 | ADJAME_APOTRES | ADJAME_APOTRES_L26-1 | OCI2168 | ABIDJAN | ADJAME | ABIDJAN | DISTRICT AUTONOME D'ABIDJAN |  |  |  | -4.0207 | 5.344323 | AUTOSTABLE |  |  | 4G | ENODE_B |  | 60 |  | 0 | 6 | 28 | 2693/397/212 | KATHREIN | 42 | 13.8 |  | FO | 38 | 65 | 10 | CIE |  |  | FO | 2017-11-17 | 5.344323,-4.0207
2021 | Août | Orange | OCI2168 | ADJAME_APOTRES | ADJAME_APOTRES_L26-2 | OCI2168 | ABIDJAN | ADJAME | ABIDJAN | DISTRICT AUTONOME D'ABIDJAN |  |  |  | -4.0207 | 5.344323 | AUTOSTABLE |  |  | 4G | ENODE_B |  | 190 |  | 0 | 5 | 28 | 2693/397/212 | KATHREIN | 42 | 13.8 |  | FO | 38 | 65 | 10 | CIE |  |  | FO | 2017-11-17 | 5.344323,-4.0207
2021 | Août | Orange | OCI2168 | ADJAME_APOTRES | ADJAME_APOTRES_L26-3 | OCI2168 | ABIDJAN | ADJAME | ABIDJAN | DISTRICT AUTONOME D'ABIDJAN |  |  |  | -4.0207 | 5.344323 | AUTOSTABLE |  |  | 4G | ENODE_B |  | 310 |  | 0 | 4 | 28 | 2693/397/212 | KATHREIN | 42 | 13.8 |  | FO | 38 | 65 | 10 | CIE |  |  | FO | 2017-11-17 | 5.344323,-4.0207
2021 | Août | Orange | OCI2168 | ADJAME_APOTRES | ADJAME_APOTRES_L8-1 | OCI2168 | ABIDJAN | ADJAME | ABIDJAN | DISTRICT AUTONOME D'ABIDJAN |  |  |  | -4.0207 | 5.344323 | AUTOSTABLE |  |  | 4G | ENODE_B |  | 60 |  | 0 | 4 | 28 | 2693/397/212 | KATHREIN | 42 | 13.8 |  | FO | 38 | 65 | 10 | CIE |  |  | FO | 2017-11-17 | 5.344323,-4.0207
2021 | Août | Orange | OCI2168 | ADJAME_APOTRES | ADJAME_APOTRES_L8-2 | OCI2168 | ABIDJAN | ADJAME | ABIDJAN | DISTRICT AUTONOME D'ABIDJAN |  |  |  | -4.0207 | 5.344323 | AUTOSTABLE |  |  | 4G | ENODE_B |  | 190 |  | 0 | 4 | 28 | 2693/397/212 | KATHREIN | 42 | 16.4 |  | FO | 38 | 65 | 10 | CIE |  |  | FO | 2017-11-17 | 5.344323,-4.0207
2021 | Août | Orange | OCI2168 | ADJAME_APOTRES | ADJAME_APOTRES_L8-3 | OCI2168 | ABIDJAN | ADJAME | ABIDJAN | DISTRICT AUTONOME D'ABIDJAN |  |  |  | -4.0207 | 5.344323 | AUTOSTABLE |  |  | 4G | ENODE_B |  | 310 |  | 0 | 4 | 28 | 2693/397/212 | KATHREIN | 42 | 16.4 |  | FO | 38 | 65 | 10 | CIE |  |  | FO | 2017-11-17 | 5.344323,-4.0207
2021 | Août | Orange | OCI2168 | ADJAME_APOTRES | ADJAME_APOTRES_U21-11 | OCI2168 | ABIDJAN | ADJAME | ABIDJAN | DISTRICT AUTONOME D'ABIDJAN |  |  |  | -4.0207 | 5.344323 | AUTOSTABLE |  | 15161 | 3G | NODE_B | RNC_RP_1 | 60 | 1111 | 0 | 4 | 28 | 2693/397/212 | KATHREIN | 42 | 16.4 |  | FO | 38 | 65 | 10 | CIE | 86.04 | 4.8357 | FO | 2017-11-17 | 5.344323,-4.0207
2021 | Août | Orange | OCI2168 | ADJAME_APOTRES | ADJAME_APOTRES_U21-12 | OCI2168 | ABIDJAN | ADJAME | ABIDJAN | DISTRICT AUTONOME D'ABIDJAN |  |  |  | -4.0207 | 5.344323 | AUTOSTABLE |  | 15164 | 3G | NODE_B | RNC_RP_1 | 60 | 1111 | 0 | 4 | 28 | 2693/397/212 | KATHREIN | 42 | 16.4 |  | FO | 38 | 65 | 10 | CIE | 86.04 | 2.5904 | FO | 2017-11-17 | 5.344323,-4.0207
2021 | Août | Orange | OCI2168 | ADJAME_APOTRES | ADJAME_APOTRES_U21-13 | OCI2168 | ABIDJAN | ADJAME | ABIDJAN | DISTRICT AUTONOME D'ABIDJAN |  |  |  | -4.0207 | 5.344323 | AUTOSTABLE |  | 15167 | 3G | NODE_B | RNC_RP_1 | 60 | 1111 | 0 | 4 | 28 | 2693/397/212 | KATHREIN | 42 | 16.4 |  | FO | 38 | 65 | 10 | CIE | 86.04 | 2.3005 | FO | 2017-11-17 | 5.344323,-4.0207
2021 | Août | Orange | OCI2168 | ADJAME_APOTRES | ADJAME_APOTRES_U21-21 | OCI2168 | ABIDJAN | ADJAME | ABIDJAN | DISTRICT AUTONOME D'ABIDJAN |  |  |  | -4.0207 | 5.344323 | AUTOSTABLE |  | 15162 | 3G | NODE_B | RNC_RP_1 | 190 | 1111 | 0 | 4 | 28 | 2693/397/212 | KATHREIN | 42 | 16.4 |  | FO | 38 | 65 | 10 | CIE | 86.04 | 3.7947 | FO | 2017-11-17 | 5.344323,-4.0207
2021 | Août | Orange | OCI2168 | ADJAME_APOTRES | ADJAME_APOTRES_U21-22 | OCI2168 | ABIDJAN | ADJAME | ABIDJAN | DISTRICT AUTONOME D'ABIDJAN |  |  |  | -4.0207 | 5.344323 | AUTOSTABLE |  | 15165 | 3G | NODE_B | RNC_RP_1 | 190 | 1111 | 0 | 4 | 28 | 2693/397/212 | KATHREIN | 42 | 16.4 |  | FO | 38 | 65 | 10 | CIE | 86.04 | 3.5007 | FO | 2017-11-17 | 5.344323,-4.0207
2021 | Août | Orange | OCI2168 | ADJAME_APOTRES | ADJAME_APOTRES_U21-23 | OCI2168 | ABIDJAN | ADJAME | ABIDJAN | DISTRICT AUTONOME D'ABIDJAN |  |  |  | -4.0207 | 5.344323 | AUTOSTABLE |  | 15168 | 3G | NODE_B | RNC_RP_1 | 190 | 1111 | 0 | 4 | 28 | 2693/397/212 | KATHREIN | 42 | 16.4 |  | FO | 38 | 65 | 10 | CIE | 86.04 | 2.415 | FO | 2017-11-17 | 5.344323,-4.0207
2021 | Août | Orange | OCI2168 | ADJAME_APOTRES | ADJAME_APOTRES_U21-31 | OCI2168 | ABIDJAN | ADJAME | ABIDJAN | DISTRICT AUTONOME D'ABIDJAN |  |  |  | -4.0207 | 5.344323 | AUTOSTABLE |  | 15163 | 3G | NODE_B | RNC_RP_1 | 310 | 1111 | 0 | 4 | 28 | 2693/397/212 | KATHREIN | 42 | 16.4 |  | FO | 38 | 65 | 10 | CIE | 86.04 | 3.2165 | FO | 2017-11-17 | 5.344323,-4.0207
2021 | Août | Orange | OCI2168 | ADJAME_APOTRES | ADJAME_APOTRES_U21-32 | OCI2168 | ABIDJAN | ADJAME | ABIDJAN | DISTRICT AUTONOME D'ABIDJAN |  |  |  | -4.0207 | 5.344323 | AUTOSTABLE |  | 15166 | 3G | NODE_B | RNC_RP_1 | 310 | 1111 | 0 | 4 | 24 | 2693/397/212 | KATHREIN | 42 | 13.9 |  | FO | 34 | 65 | 10 | CIE | 86.04 | 3.2045 | FO | 2017-11-17 | 5.344323,-4.0207
2021 | Août | Orange | OCI2168 | ADJAME_APOTRES | ADJAME_APOTRES_U21-33 | OCI2168 | ABIDJAN | ADJAME | ABIDJAN | DISTRICT AUTONOME D'ABIDJAN |  |  |  | -4.0207 | 5.344323 | AUTOSTABLE |  | 15169 | 3G | NODE_B | RNC_RP_1 | 310 | 1111 | 0 | 5 | 24 | 2693/397/212 | KATHREIN | 42 | 13.9 |  | FO | 34 | 65 | 10 | CIE | 86.04 | 2.8103 | FO | 2017-11-17 | 5.344323,-4.0207
2021 | Août | Orange | OCI1729 | ADJAME_MARCHE | ADJAME_MARCHE_G18-1 | OCI1729 | MAIRIE 2 | ADJAME | ABIDJAN | DISTRICT AUTONOME D'ABIDJAN | 1 | 4 |  | -4.02680556 | 5.34611112 | Haubané |  | 4215 | 2G | BTS | BSC_VILLA2 | 80 | 111 | 0 | 6 | 15 | 2693/397/212 | KATHREIN | 42 | 15.7 |  | FO | 25 | 65 | 10 | CIE | 0.29893 | 40.2551 | FO | 2014-06-01 | 5.34611112,-4.02680556
2021 | Août | Orange | OCI1729 | ADJAME_MARCHE | ADJAME_MARCHE_G18-2 | OCI1729 | MAIRIE 2 | ADJAME | ABIDJAN | DISTRICT AUTONOME D'ABIDJAN | 1 | 6 |  | -4.02680556 | 5.34611112 | Haubané |  | 4216 | 2G | BTS | BSC_VILLA2 | 180 | 111 | 0 | 5 | 15 | 2693/397/212 | KATHREIN | 42 | 18.1 |  | FO | 25 | 65 | 10 | CIE | 0.65295 | 62.9448 | FO | 2014-06-01 | 5.34611112,-4.02680556
2021 | Août | Orange | OCI1729 | ADJAME_MARCHE | ADJAME_MARCHE_G18-3 | OCI1729 | MAIRIE 2 | ADJAME | ABIDJAN | DISTRICT AUTONOME D'ABIDJAN | 1 | 4 |  | -4.02680556 | 5.34611112 | Haubané |  | 4217 | 2G | BTS | BSC_VILLA2 | 300 | 111 | 0 | 5 | 15 | 2693/397/212 | KATHREIN | 42 | 18.1 |  | FO | 25 | 65 | 10 | CIE | 0.6686 | 36.5337 | FO | 2014-06-01 | 5.34611112,-4.02680556
2021 | Août | Orange | OCI1729 | ADJAME_MARCHE | ADJAME_MARCHE_U21-11 | OCI1729 | MAIRIE 2 | ADJAME | ABIDJAN | DISTRICT AUTONOME D'ABIDJAN |  |  |  | -4.02680556 | 5.34611112 | Haubané |  | 15171 | 3G | NODE_B | RNC_RP_1 | 80 | 1111 | 0 | 5 | 15 | 2693/397/212 | KATHREIN | 42 | 18.1 |  | FO | 25 | 65 | 10 | CIE | 86.04 | 1.9093 | FO | 2014-06-01 | 5.34611112,-4.02680556
2021 | Août | Orange | OCI1729 | ADJAME_MARCHE | ADJAME_MARCHE_U21-12 | OCI1729 | MAIRIE 2 | ADJAME | ABIDJAN | DISTRICT AUTONOME D'ABIDJAN |  |  |  | -4.02680556 | 5.34611112 | Haubané |  | 15174 | 3G | NODE_B | RNC_RP_1 | 80 | 1111 | 0 | 5 | 15 | 2693/397/212 | KATHREIN | 42 | 18.1 |  | FO | 25 | 65 | 10 | CIE | 86.04 | 1.738 | FO | 2014-06-01 | 5.34611112,-4.02680556
2021 | Août | Orange | OCI1729 | ADJAME_MARCHE | ADJAME_MARCHE_U21-13 | OCI1729 | MAIRIE 2 | ADJAME | ABIDJAN | DISTRICT AUTONOME D'ABIDJAN |  |  |  | -4.02680556 | 5.34611112 | Haubané |  | 15177 | 3G | NODE_B | RNC_RP_1 | 80 | 1111 | 0 | 5 | 15 | 2693/397/212 | KATHREIN | 42 | 18.1 |  | FO | 25 | 65 | 10 | CIE | 86.04 | 1.3729 | FO | 2014-06-01 | 5.34611112,-4.02680556
2021 | Août | Orange | OCI1729 | ADJAME_MARCHE | ADJAME_MARCHE_U21-21 | OCI1729 | MAIRIE 2 | ADJAME | ABIDJAN | DISTRICT AUTONOME D'ABIDJAN |  |  |  | -4.02680556 | 5.34611112 | Haubané |  | 15172 | 3G | NODE_B | RNC_RP_1 | 180 | 1111 | 0 | 5 | 15 | 2693/397/212 | KATHREIN | 42 | 18.1 |  | FO | 25 | 65 | 10 | CIE | 86.04 | 6.2405 | FO | 2014-06-01 | 5.34611112,-4.02680556
2021 | Août | Orange | OCI1729 | ADJAME_MARCHE | ADJAME_MARCHE_U21-22 | OCI1729 | MAIRIE 2 | ADJAME | ABIDJAN | DISTRICT AUTONOME D'ABIDJAN |  |  |  | -4.02680556 | 5.34611112 | Haubané |  | 15175 | 3G | NODE_B | RNC_RP_1 | 180 | 1111 | 0 | 5 | 15 | 2693/397/212 | KATHREIN | 42 | 18.1 |  | FO | 25 | 65 | 10 | CIE | 86.04 | 3.9537 | FO | 2014-06-01 | 5.34611112,-4.02680556
2021 | Août | Orange | OCI1729 | ADJAME_MARCHE | ADJAME_MARCHE_U21-23 | OCI1729 | MAIRIE 2 | ADJAME | ABIDJAN | DISTRICT AUTONOME D'ABIDJAN |  |  |  | -4.02680556 | 5.34611112 | Haubané |  | 15178 | 3G | NODE_B | RNC_RP_1 | 180 | 1111 | 0 | 5 | 15 | 2693/397/212 | KATHREIN | 42 | 18.1 |  | FO | 25 | 65 | 10 | CIE | 86.04 | 2.9074 | FO | 2014-06-01 | 5.34611112,-4.02680556
2021 | Août | Orange | OCI1729 | ADJAME_MARCHE | ADJAME_MARCHE_U21-31 | OCI1729 | MAIRIE 2 | ADJAME | ABIDJAN | DISTRICT AUTONOME D'ABIDJAN |  |  |  | -4.02680556 | 5.34611112 | Haubané |  | 15173 | 3G | NODE_B | RNC_RP_1 | 300 | 1111 | 0 | 5 | 15 | 2693/397/212 | KATHREIN | 42 | 18.1 |  | FO | 25 | 65 | 10 | CIE | 86.04 | 3.713 | FO | 2014-06-01 | 5.34611112,-4.02680556
2021 | Août | Orange | OCI1729 | ADJAME_MARCHE | ADJAME_MARCHE_U21-32 | OCI1729 | MAIRIE 2 | ADJAME | ABIDJAN | DISTRICT AUTONOME D'ABIDJAN |  |  |  | -4.02680556 | 5.34611112 | Haubané |  | 15176 | 3G | NODE_B | RNC_RP_1 | 300 | 1111 | 0 | 4 | 16 | 2693/397/212 | KATHREIN | 42 | 13.9 |  | FO | 26 | 65 | 10 | CIE | 86.04 | 3.879 | FO | 2014-06-01 | 5.34611112,-4.02680556
2021 | Août | Orange | OCI1729 | ADJAME_MARCHE | ADJAME_MARCHE_U21-33 | OCI1729 | MAIRIE 2 | ADJAME | ABIDJAN | DISTRICT AUTONOME D'ABIDJAN |  |  |  | -4.02680556 | 5.34611112 | Haubané |  | 15179 | 3G | NODE_B | RNC_RP_1 | 300 | 1111 | 0 | 4 | 16 | 2693/397/212 | KATHREIN | 42 | 13.9 |  | FO | 26 | 65 | 10 | CIE | 86.04 | 2.1492 | FO | 2014-06-01 | 5.34611112,-4.02680556
2021 | Août | Orange | OCI1410 | ADJAME_MOSQUEE | ADJAME_MOSQUEE_G18-1 | OCI1410 | BROMAKOTE ou PELLIE VILLE | ADJAME | ABIDJAN | DISTRICT AUTONOME D'ABIDJAN | 1 | 5 |  | -4.02752778 | 5.35269445 | Haubané |  | 4995 | 2G | BTS | BSC_VILLA2 | 30 | 111 | 0 | 4 | 16 | 2693/397/212 | KATHREIN | 42 | 13.9 |  | FO | 26 | 65 | 10 | CIE | 0.21108 | 51.5342 | FO | 2013-11-01 | 5.35269445,-4.02752778
2021 | Août | Orange | OCI1410 | ADJAME_MOSQUEE | ADJAME_MOSQUEE_G18-2 | OCI1410 | BROMAKOTE ou PELLIE VILLE | ADJAME | ABIDJAN | DISTRICT AUTONOME D'ABIDJAN | 1 | 5 |  | -4.02752778 | 5.35269445 | Haubané |  | 4996 | 2G | BTS | BSC_VILLA2 | 100 | 111 | 0 | 4 | 16 | 2693/397/212 | KATHREIN | 42 | 13.9 |  | FO | 26 | 65 | 10 | CIE | 0.15593 | 52.4807 | FO | 2013-11-01 | 5.35269445,-4.02752778
2021 | Août | Orange | OCI1410 | ADJAME_MOSQUEE | ADJAME_MOSQUEE_G18-3 | OCI1410 | BROMAKOTE ou PELLIE VILLE | ADJAME | ABIDJAN | DISTRICT AUTONOME D'ABIDJAN | 1 | 4 |  | -4.02752778 | 5.35269445 | Haubané |  | 4997 | 2G | BTS | BSC_VILLA2 | 210 | 111 | 0 | 4 | 16 | 2693/397/212 | KATHREIN | 42 | 13.9 |  | FO | 26 | 65 | 10 | CIE | 0.95304 | 38.3916 | FO | 2013-11-01 | 5.35269445,-4.02752778
2021 | Août | Orange | OCI1410 | ADJAME_MOSQUEE | ADJAME_MOSQUEE_G9-1 | OCI1410 | BROMAKOTE ou PELLIE VILLE | ADJAME | ABIDJAN | DISTRICT AUTONOME D'ABIDJAN | 1 | 3 |  | -4.02752778 | 5.35269445 | Haubané |  | 4991 | 2G | BTS | BSC_VILLA2 | 30 | 111 | 0 | 3 | 16 | 2693/397/212 | KATHREIN | 42 | 13.9 |  | FO | 26 | 65 | 10 | CIE | 0.26362 | 29.1661 | FO | 2013-11-01 | 5.35269445,-4.02752778
2021 | Août | Orange | OCI1410 | ADJAME_MOSQUEE | ADJAME_MOSQUEE_G9-2 | OCI1410 | BROMAKOTE ou PELLIE VILLE | ADJAME | ABIDJAN | DISTRICT AUTONOME D'ABIDJAN | 1 | 3 |  | -4.02752778 | 5.35269445 | Haubané |  | 4992 | 2G | BTS | BSC_VILLA2 | 100 | 111 | 0 | 5 | 16 | 2693/397/212 | KATHREIN | 42 | 16.4 |  | FO | 26 | 65 | 10 | CIE | 0.52134 | 29.1661 | FO | 2013-11-01 | 5.35269445,-4.02752778
2021 | Août | Orange | OCI1410 | ADJAME_MOSQUEE | ADJAME_MOSQUEE_G9-3 | OCI1410 | BROMAKOTE ou PELLIE VILLE | ADJAME | ABIDJAN | DISTRICT AUTONOME D'ABIDJAN | 1 | 3 |  | -4.02752778 | 5.35269445 | Haubané |  | 4993 | 2G | BTS | BSC_VILLA2 | 210 | 111 | 0 | 5 | 16 | 2693/397/212 | KATHREIN | 42 | 16.4 |  | FO | 26 | 65 | 10 | CIE | 1.3849 | 27.3431 | FO | 2013-11-01 | 5.35269445,-4.02752778
2021 | Août | Orange | OCI1410 | ADJAME_MOSQUEE | ADJAME_MOSQUEE_U21-11 | OCI1410 | BROMAKOTE ou PELLIE VILLE | ADJAME | ABIDJAN | DISTRICT AUTONOME D'ABIDJAN |  |  |  | -4.02752778 | 5.35269445 | Haubané |  | 15181 | 3G | NODE_B | RNC_RP_1 | 0 | 1111 | 0 | 5 | 16 | 2693/397/212 | KATHREIN | 42 | 16.4 |  | FO | 26 | 65 | 10 | CIE | 86.04 | 2.3935 | FO | 2013-11-01 | 5.35269445,-4.02752778
2021 | Août | Orange | OCI1410 | ADJAME_MOSQUEE | ADJAME_MOSQUEE_U21-12 | OCI1410 | BROMAKOTE ou PELLIE VILLE | ADJAME | ABIDJAN | DISTRICT AUTONOME D'ABIDJAN |  |  |  | -4.02752778 | 5.35269445 | Haubané |  | 15184 | 3G | NODE_B | RNC_RP_1 | 0 | 1111 | 0 | 5 | 16 | 2693/397/212 | KATHREIN | 42 | 16.4 |  | FO | 26 | 65 | 10 | CIE | 86.04 | 2.5676 | FO | 2013-11-01 | 5.35269445,-4.02752778
2021 | Août | Orange | OCI1410 | ADJAME_MOSQUEE | ADJAME_MOSQUEE_U21-13 | OCI1410 | BROMAKOTE ou PELLIE VILLE | ADJAME | ABIDJAN | DISTRICT AUTONOME D'ABIDJAN |  |  |  | -4.02752778 | 5.35269445 | Haubané |  | 15187 | 3G | NODE_B | RNC_RP_1 | 0 | 1111 | 0 | 5 | 16 | 2693/397/212 | KATHREIN | 42 | 16.4 |  | FO | 26 | 65 | 10 | CIE | 86.04 | 2.8564 | FO | 2013-11-01 | 5.35269445,-4.02752778
2021 | Août | Orange | OCI1410 | ADJAME_MOSQUEE | ADJAME_MOSQUEE_U21-21 | OCI1410 | BROMAKOTE ou PELLIE VILLE | ADJAME | ABIDJAN | DISTRICT AUTONOME D'ABIDJAN |  |  |  | -4.02752778 | 5.35269445 | Haubané |  | 15182 | 3G | NODE_B | RNC_RP_1 | 120 | 1111 | 0 | 5 | 16 | 2693/397/212 | KATHREIN | 42 | 16.4 |  | FO | 26 | 65 | 10 | CIE | 86.04 | 2.4033 | FO | 2013-11-01 | 5.35269445,-4.02752778
2021 | Août | Orange | OCI1410 | ADJAME_MOSQUEE | ADJAME_MOSQUEE_U21-22 | OCI1410 | BROMAKOTE ou PELLIE VILLE | ADJAME | ABIDJAN | DISTRICT AUTONOME D'ABIDJAN |  |  |  | -4.02752778 | 5.35269445 | Haubané |  | 15185 | 3G | NODE_B | RNC_RP_1 | 120 | 1111 | 0 | 5 | 16 | 2693/397/212 | KATHREIN | 42 | 16.4 |  | FO | 26 | 65 | 10 | CIE | 86.04 | 1.9582 | FO | 2013-11-01 | 5.35269445,-4.02752778
2021 | Août | Orange | OCI1410 | ADJAME_MOSQUEE | ADJAME_MOSQUEE_U21-23 | OCI1410 | BROMAKOTE ou PELLIE VILLE | ADJAME | ABIDJAN | DISTRICT AUTONOME D'ABIDJAN |  |  |  | -4.02752778 | 5.35269445 | Haubané |  | 15188 | 3G | NODE_B | RNC_RP_1 | 120 | 1111 | 0 | 5 | 16 | 2693/397/212 | KATHREIN | 42 | 16.4 |  | FO | 26 | 65 | 10 | CIE | 86.04 | 3.6412 | FO | 2013-11-01 | 5.35269445,-4.02752778
2021 | Août | Orange | OCI1410 | ADJAME_MOSQUEE | ADJAME_MOSQUEE_U21-31 | OCI1410 | BROMAKOTE ou PELLIE VILLE | ADJAME | ABIDJAN | DISTRICT AUTONOME D'ABIDJAN |  |  |  | -4.02752778 | 5.35269445 | Haubané |  | 15183 | 3G | NODE_B | RNC_RP_1 | 240 | 1111 | 0 | 5 | 16 | 2693/397/212 | KATHREIN | 42 | 16.4 |  | FO | 26 | 65 | 10 | CIE | 86.04 | 6.7241 | FO | 2013-11-01 | 5.35269445,-4.02752778
2021 | Août | Orange | OCI1410 | ADJAME_MOSQUEE | ADJAME_MOSQUEE_U21-32 | OCI1410 | BROMAKOTE ou PELLIE VILLE | ADJAME | ABIDJAN | DISTRICT AUTONOME D'ABIDJAN |  |  |  | -4.02752778 | 5.35269445 | Haubané |  | 15186 | 3G | NODE_B | RNC_RP_1 | 240 | 1111 | 0 | 7 | 24 | 2693/397/212 | KATHREIN | 42 | 16.4 |  | FO | 34 | 65 | 10 | CIE | 86.04 | 4.6431 | FO | 2013-11-01 | 5.35269445,-4.02752778
2021 | Août | Orange | OCI1410 | ADJAME_MOSQUEE | ADJAME_MOSQUEE_U21-33 | OCI1410 | BROMAKOTE ou PELLIE VILLE | ADJAME | ABIDJAN | DISTRICT AUTONOME D'ABIDJAN |  |  |  | -4.02752778 | 5.35269445 | Haubané |  | 15189 | 3G | NODE_B | RNC_RP_1 | 240 | 1111 | 0 | 7 | 24 | 2693/397/212 | KATHREIN | 42 | 16.4 |  | FO | 34 | 65 | 10 | CIE | 86.04 | 4.9322 | FO | 2013-11-01 | 5.35269445,-4.02752778
2021 | Août | Orange | OCI0028 | ADJAMENE | ADJAMENE_G18-1 | OCI0028 | ADJAMENE | GRAND-BEREBY | SAN-PEDRO | SAN-PEDRO | 1 | 5 |  | -6.84988889 | 4.76541667 | Haubané |  | 4095 | 2G | BTS | BSC_SP_1 | 70 | 704 | 0 | 2 | 66 | 2693/397/212 | KATHREIN | 42 | 14.8 |  | FO | 76 | 65 | 10 | CIE | 0.3072 | 52.4807 | FH + FO | 2008-12-01 | 4.76541667,-6.84988889
2021 | Août | Orange | OCI0028 | ADJAMENE | ADJAMENE_G18-2 | OCI0028 | ADJAMENE | GRAND-BEREBY | SAN-PEDRO | SAN-PEDRO | 1 | 3 |  | -6.84988889 | 4.76541667 | Haubané |  | 4096 | 2G | BTS | BSC_SP_1 | 270 | 704 | 0 | 2 | 66 | 2693/397/212 | KATHREIN | 42 | 14.8 |  | FO | 76 | 65 | 10 | CIE | 0.21354 | 27.3431 | FH + FO | 2008-12-01 | 4.76541667,-6.84988889
2021 | Août | Orange | OCI0028 | ADJAMENE | ADJAMENE_G18-3 | OCI0028 | ADJAMENE | GRAND-BEREBY | SAN-PEDRO | SAN-PEDRO | 1 | 3 |  | -6.84988889 | 4.76541667 | Haubané |  | 4097 | 2G | BTS | BSC_SP_1 | 335 | 704 | 0 | 2 | 66 | 2693/397/212 | KATHREIN | 42 | 14.8 |  | FO | 76 | 65 | 10 | CIE | 0.063798 | 27.3431 | FH + FO | 2008-12-01 | 4.76541667,-6.84988889
2021 | Août | Orange | OCI0028 | ADJAMENE | ADJAMENE_G9-1 | OCI0028 | ADJAMENE | GRAND-BEREBY | SAN-PEDRO | SAN-PEDRO | 1 | 4 |  | -6.84988889 | 4.76541667 | Haubané |  | 4091 | 2G | BTS | BSC_SP_1 | 70 | 704 | 0 | 2 | 66 | 2693/397/212 | KATHREIN | 42 | 14.8 |  | FO | 76 | 65 | 10 | CIE | 1.2594 | 33.758 | FH + FO | 2008-12-01 | 4.76541667,-6.84988889
2021 | Août | Orange | OCI0028 | ADJAMENE | ADJAMENE_G9-2 | OCI0028 | ADJAMENE | GRAND-BEREBY | SAN-PEDRO | SAN-PEDRO | 1 | 3 |  | -6.84988889 | 4.76541667 | Haubané |  | 4092 | 2G | BTS | BSC_SP_1 | 270 | 704 | 0 | 2 | 66 | 2693/397/212 | KATHREIN | 42 | 17.430000 |  | FO | 76 | 65 | 10 | CIE | 0.65338 | 29.1661 | FH + FO | 2008-12-01 | 4.76541667,-6.84988889
2021 | Août | Orange | OCI0028 | ADJAMENE | ADJAMENE_G9-3 | OCI0028 | ADJAMENE | GRAND-BEREBY | SAN-PEDRO | SAN-PEDRO | 1 | 3 |  | -6.84988889 | 4.76541667 | Haubané |  | 4093 | 2G | BTS | BSC_SP_1 | 335 | 704 | 0 | 2 | 66 | 2693/397/212 | KATHREIN | 42 | 17.430000 |  | FO | 76 | 65 | 10 | CIE | 0.2866 | 25.5291 | FH + FO | 2008-12-01 | 4.76541667,-6.84988889
2021 | Août | Orange | OCI0028 | ADJAMENE | ADJAMENE_U9-1 | OCI0028 | ADJAMENE | GRAND-BEREBY | SAN-PEDRO | SAN-PEDRO |  |  |  | -6.84988889 | 4.76541667 | Haubané |  | 46230 | 3G | NODE_B | RNC_SAN_PEDRO_1 | 70 | 7091 | 0 | 2 | 66 | 2693/397/212 | KATHREIN | 42 | 17.430000 |  | FO | 76 | 65 | 10 | CIE |  |  | FH + FO | 2008-12-01 | 4.76541667,-6.84988889
2021 | Août | Orange | OCI0028 | ADJAMENE | ADJAMENE_U9-2 | OCI0028 | ADJAMENE | GRAND-BEREBY | SAN-PEDRO | SAN-PEDRO |  |  |  | -6.84988889 | 4.76541667 | Haubané |  | 46238 | 3G | NODE_B | RNC_SAN_PEDRO_1 | 270 | 7091 | 0 | 2 | 46 | 2693/397/212 | KATHREIN | 42 | 15.2 |  | FO | 56 | 65 | 10 | CIE |  |  | FH + FO | 2008-12-01 | 4.76541667,-6.84988889
2021 | Août | Orange | OCI0028 | ADJAMENE | ADJAMENE_U9-3 | OCI0028 | ADJAMENE | GRAND-BEREBY | SAN-PEDRO | SAN-PEDRO |  |  |  | -6.84988889 | 4.76541667 | Haubané |  | 46239 | 3G | NODE_B | RNC_SAN_PEDRO_1 | 335 | 7091 | 0 | 2 | 46 | 2693/397/212 | KATHREIN | 42 | 15.2 |  | FO | 56 | 65 | 10 | CIE |  |  | FH + FO | 2008-12-01 | 4.76541667,-6.84988889
2021 | Août | Orange | OCI2022 | ADJEKRO | ADJEKRO_G18-1 | OCI2022 | YAOU | BONOUA | GRAND-BASSAM | SUD-COMOE | 1 | 4 |  | -3.66874445 | 5.23186112 | Autostable |  | 44675 | 2G | BTS | BSC_LUMIERE_1 | 10 | 156 | 0 | 2 | 46 | 2693/397/212 | KATHREIN | 42 | 15.2 |  | FO | 56 | 65 | 10 | CIE | 0.047319 | 38.3916 | FH + FO | 2017-03-20 | 5.23186112,-3.66874445
2021 | Août | Orange | OCI2022 | ADJEKRO | ADJEKRO_G18-2 | OCI2022 | YAOU | BONOUA | GRAND-BASSAM | SUD-COMOE | 1 | 4 |  | -3.66874445 | 5.23186112 | Autostable |  | 44676 | 2G | BTS | BSC_LUMIERE_1 | 100 | 156 | 0 | 2 | 46 | 2693/397/212 | KATHREIN | 42 | 15.2 |  | FO | 56 | 65 | 10 | CIE | 0.079155 | 38.3916 | FH + FO | 2017-03-20 | 5.23186112,-3.66874445
2021 | Août | Orange | OCI2022 | ADJEKRO | ADJEKRO_G18-3 | OCI2022 | YAOU | BONOUA | GRAND-BASSAM | SUD-COMOE | 1 | 4 |  | -3.66874445 | 5.23186112 | Autostable |  | 44677 | 2G | BTS | BSC_LUMIERE_1 | 250 | 156 | 0 | 2 | 46 | 2693/397/212 | KATHREIN | 42 | 15.2 |  | FO | 56 | 65 | 10 | CIE | 0.061645 | 38.3916 | FH + FO | 2017-03-20 | 5.23186112,-3.66874445
2021 | Août | Orange | OCI2022 | ADJEKRO | ADJEKRO_G9-1 | OCI2022 | YAOU | BONOUA | GRAND-BASSAM | SUD-COMOE | 1 | 3 |  | -3.66874445 | 5.23186112 | Autostable |  | 44671 | 2G | BTS | BSC_LUMIERE_1 | 10 | 156 | 0 | 2 | 46 | 2693/397/212 | KATHREIN | 42 | 15.2 |  | FO | 56 | 65 | 10 | CIE | 0.085132 | 27.3431 | FH + FO | 2017-03-20 | 5.23186112,-3.66874445
2021 | Août | Orange | OCI2022 | ADJEKRO | ADJEKRO_G9-2 | OCI2022 | YAOU | BONOUA | GRAND-BASSAM | SUD-COMOE | 1 | 3 |  | -3.66874445 | 5.23186112 | Autostable |  | 44672 | 2G | BTS | BSC_LUMIERE_1 | 100 | 156 | 0 | 2 | 46 | 2693/397/212 | KATHREIN | 42 | 17.670000 |  | FO | 56 | 65 | 10 | CIE | 0.3643 | 27.3431 | FH + FO | 2017-03-20 | 5.23186112,-3.66874445
2021 | Août | Orange | OCI2022 | ADJEKRO | ADJEKRO_G9-3 | OCI2022 | YAOU | BONOUA | GRAND-BASSAM | SUD-COMOE | 1 | 3 |  | -3.66874445 | 5.23186112 | Autostable |  | 44673 | 2G | BTS | BSC_LUMIERE_1 | 250 | 156 | 0 | 2 | 46 | 2693/397/212 | KATHREIN | 42 | 17.670000 |  | FO | 56 | 65 | 10 | CIE | 0.20663 | 27.3431 | FH + FO | 2017-03-20 | 5.23186112,-3.66874445
2021 | Août | Orange | OCI2022 | ADJEKRO | ADJEKRO_U21-11 | OCI2022 | YAOU | BONOUA | GRAND-BASSAM | SUD-COMOE |  |  |  | -3.66874445 | 5.23186112 | Autostable |  | 56401 | 3G | NODE_B | RNC-PortBouet_1 | 10 | 1441 | 0 | 2 | 46 | 2693/397/212 | KATHREIN | 42 | 17 |  | FO | 56 | 65 | 10 | CIE | 86.04 | 0.10689 | FH + FO | 2017-03-20 | 5.23186112,-3.66874445
2021 | Août | Orange | OCI2022 | ADJEKRO | ADJEKRO_U21-12 | OCI2022 | YAOU | BONOUA | GRAND-BASSAM | SUD-COMOE |  |  |  | -3.66874445 | 5.23186112 | Autostable |  | 56404 | 3G | NODE_B | RNC-PortBouet_1 | 10 | 1441 | 0 | 2 | 46 | 2693/397/212 | KATHREIN | 42 | 17.740000 |  | FO | 56 | 65 | 10 | CIE | 86.04 | 0.10499 | FH + FO | 2017-03-20 | 5.23186112,-3.66874445
2021 | Août | Orange | OCI2022 | ADJEKRO | ADJEKRO_U21-13 | OCI2022 | YAOU | BONOUA | GRAND-BASSAM | SUD-COMOE |  |  |  | -3.66874445 | 5.23186112 | Autostable |  | 56407 | 3G | NODE_B | RNC-PortBouet_1 | 10 | 1441 | 0 | 2 | 46 | 2693/397/212 | KATHREIN | 42 | 17.740000 |  | FO | 56 | 65 | 10 | CIE | 86.04 | 0.025814 | FH + FO | 2017-03-20 | 5.23186112,-3.66874445
2021 | Août | Orange | OCI2022 | ADJEKRO | ADJEKRO_U21-21 | OCI2022 | YAOU | BONOUA | GRAND-BASSAM | SUD-COMOE |  |  |  | -3.66874445 | 5.23186112 | Autostable |  | 56402 | 3G | NODE_B | RNC-PortBouet_1 | 100 | 1441 | 0 | 2 | 46 | 2693/397/212 | KATHREIN | 42 | 17 |  | FO | 56 | 65 | 10 | CIE | 86.04 | 3.2111 | FH + FO | 2017-03-20 | 5.23186112,-3.66874445
2021 | Août | Orange | OCI2022 | ADJEKRO | ADJEKRO_U21-22 | OCI2022 | YAOU | BONOUA | GRAND-BASSAM | SUD-COMOE |  |  |  | -3.66874445 | 5.23186112 | Autostable |  | 56405 | 3G | NODE_B | RNC-PortBouet_1 | 100 | 1441 | 0 | 2 | 46 | 2693/397/212 | KATHREIN | 42 | 17.740000 |  | FO | 56 | 65 | 10 | CIE | 86.04 | 1.2487 | FH + FO | 2017-03-20 | 5.23186112,-3.66874445
2021 | Août | Orange | OCI2022 | ADJEKRO | ADJEKRO_U21-23 | OCI2022 | YAOU | BONOUA | GRAND-BASSAM | SUD-COMOE |  |  |  | -3.66874445 | 5.23186112 | Autostable |  | 56408 | 3G | NODE_B | RNC-PortBouet_1 | 100 | 1441 | 0 | 2 | 46 | 2693/397/212 | KATHREIN | 42 | 17.740000 |  | FO | 56 | 65 | 10 | CIE | 86.04 | 1.1881 | FH + FO | 2017-03-20 | 5.23186112,-3.66874445
2021 | Août | Orange | OCI2022 | ADJEKRO | ADJEKRO_U21-31 | OCI2022 | YAOU | BONOUA | GRAND-BASSAM | SUD-COMOE |  |  |  | -3.66874445 | 5.23186112 | Autostable |  | 56403 | 3G | NODE_B | RNC-PortBouet_1 | 250 | 1441 | 0 | 2 | 46 | 2693/397/212 | KATHREIN | 42 | 17 |  | FO | 56 | 65 | 10 | CIE | 86.04 | 2.3267 | FH + FO | 2017-03-20 | 5.23186112,-3.66874445
2021 | Août | Orange | OCI2022 | ADJEKRO | ADJEKRO_U21-32 | OCI2022 | YAOU | BONOUA | GRAND-BASSAM | SUD-COMOE |  |  |  | -3.66874445 | 5.23186112 | Autostable |  | 56406 | 3G | NODE_B | RNC-PortBouet_1 | 250 | 1441 | 0 | 6 | 75 | 2693/397/212 | KATHREIN | 42 | 14.6 |  | FO | 85 | 65 | 10 | CIE | 86.04 | 1.2176 | FH + FO | 2017-03-20 | 5.23186112,-3.66874445
2021 | Août | Orange | OCI2022 | ADJEKRO | ADJEKRO_U21-33 | OCI2022 | YAOU | BONOUA | GRAND-BASSAM | SUD-COMOE |  |  |  | -3.66874445 | 5.23186112 | Autostable |  | 56409 | 3G | NODE_B | RNC-PortBouet_1 | 250 | 1441 | 0 | 6 | 75 | 2693/397/212 | KATHREIN | 42 | 14.6 |  | FO | 85 | 65 | 10 | CIE | 86.04 | 1.1938 | FH + FO | 2017-03-20 | 5.23186112,-3.66874445
2021 | Août | Orange | OCI2022 | ADJEKRO | YAOU_MOBILE_L8-1 | OCI2022 | YAOU | BONOUA | GRAND-BASSAM | SUD-COMOE |  |  |  | -3.66874445 | 5.23186112 | Autostable |  |  | 4G | ENODE_B |  | 10 |  | 0 | 5 | 46 | 2696/377/169 | KATHREIN | 42 | 16.950001 |  | FO | 56 | 65 | 10 | CIE |  |  | FH + FO | 2017-03-20 | 5.23186112,-3.66874445
2021 | Août | Orange | OCI2022 | ADJEKRO | YAOU_MOBILE_L8-2 | OCI2022 | YAOU | BONOUA | GRAND-BASSAM | SUD-COMOE |  |  |  | -3.66874445 | 5.23186112 | Autostable |  |  | 4G | ENODE_B |  | 100 |  | 0 | 0 | 40 | 2696/377/169 | KATHREIN | 42 | 14.6 |  | FO | 50 | 65 | 10 | CIE |  |  | FH + FO | 2017-03-20 | 5.23186112,-3.66874445
2021 | Août | Orange | OCI2022 | ADJEKRO | YAOU_MOBILE_L8-3 | OCI2022 | YAOU | BONOUA | GRAND-BASSAM | SUD-COMOE |  |  |  | -3.66874445 | 5.23186112 | Autostable |  |  | 4G | ENODE_B |  | 250 |  | 0 | 0 | 40 | 2696/377/169 | KATHREIN | 42 | 14.6 |  | FO | 50 | 65 | 10 | CIE |  |  | FH + FO | 2017-03-20 | 5.23186112,-3.66874445
2021 | Août | Orange | OCI2169 | ADJINTELEGRAM | ADJINTELEGRAM_G18-1 | OCI2169 | ADJIN-TELEGRAPHE | BROFODOUME | ABIDJAN | DISTRICT AUTONOME D'ABIDJAN | 1 | 4 |  | -3.849854 | 5.41366 | AUTOSTABLE |  | 375 | 2G | BTS | BSC_LUMIERE_1 | 0 | 156 | 6 | 6 | 75 | 2693/397/212 | KATHREIN | 42 | 14.6 |  | FO | 85 | 65 | 10 | CIE | 0.057054 | 41.1889 | FH + FO | 2017-12-03 | 5.41366,-3.849854
2021 | Août | Orange | OCI2169 | ADJINTELEGRAM | ADJINTELEGRAM_G18-2 | OCI2169 | ADJIN-TELEGRAPHE | BROFODOUME | ABIDJAN | DISTRICT AUTONOME D'ABIDJAN | 1 | 4 |  | -3.849854 | 5.41366 | AUTOSTABLE |  | 376 | 2G | BTS | BSC_LUMIERE_1 | 160 | 156 | 6 | 5 | 75 | 2693/397/212 | KATHREIN | 42 | 14.6 |  | FO | 85 | 65 | 10 | CIE | 0.013623 | 41.1889 | FH + FO | 2017-12-03 | 5.41366,-3.849854
2021 | Août | Orange | OCI2169 | ADJINTELEGRAM | ADJINTELEGRAM_G18-3 | OCI2169 | ADJIN-TELEGRAPHE | BROFODOUME | ABIDJAN | DISTRICT AUTONOME D'ABIDJAN | 1 | 4 |  | -3.849854 | 5.41366 | AUTOSTABLE |  | 377 | 2G | BTS | BSC_LUMIERE_1 | 250 | 156 | 6 | 5 | 75 | 2693/397/212 | KATHREIN | 42 | 14.6 |  | FO | 85 | 65 | 10 | CIE | 0.12611 | 41.1889 | FH + FO | 2017-12-03 | 5.41366,-3.849854
2021 | Août | Orange | OCI2169 | ADJINTELEGRAM | ADJINTELEGRAM_G9-1 | OCI2169 | ADJIN-TELEGRAPHE | BROFODOUME | ABIDJAN | DISTRICT AUTONOME D'ABIDJAN | 1 | 3 |  | -3.849854 | 5.41366 | AUTOSTABLE |  | 371 | 2G | BTS | BSC_LUMIERE_1 | 0 | 156 | 6 | 5 | 75 | 2693/397/212 | KATHREIN | 42 | 14.6 |  | FO | 85 | 65 | 10 | CIE | 0.12743 | 29.1661 | FH + FO | 2017-12-03 | 5.41366,-3.849854
2021 | Août | Orange | OCI2169 | ADJINTELEGRAM | ADJINTELEGRAM_G9-2 | OCI2169 | ADJIN-TELEGRAPHE | BROFODOUME | ABIDJAN | DISTRICT AUTONOME D'ABIDJAN | 1 | 3 |  | -3.849854 | 5.41366 | AUTOSTABLE |  | 372 | 2G | BTS | BSC_LUMIERE_1 | 160 | 156 | 6 | 3 | 75 | 2693/397/212 | KATHREIN | 42 | 18.1 |  | FO | 85 | 65 | 10 | CIE | 0.01181 | 29.1661 | FH + FO | 2017-12-03 | 5.41366,-3.849854
2021 | Août | Orange | OCI2169 | ADJINTELEGRAM | ADJINTELEGRAM_G9-3 | OCI2169 | ADJIN-TELEGRAPHE | BROFODOUME | ABIDJAN | DISTRICT AUTONOME D'ABIDJAN | 1 | 3 |  | -3.849854 | 5.41366 | AUTOSTABLE |  | 373 | 2G | BTS | BSC_LUMIERE_1 | 250 | 156 | 6 | 3 | 75 | 2693/397/212 | KATHREIN | 42 | 18.1 |  | FO | 85 | 65 | 10 | CIE | 0.28229 | 29.1661 | FH + FO | 2017-12-03 | 5.41366,-3.849854
2021 | Août | Orange | OCI2169 | ADJINTELEGRAM | ADJINTELEGRAM_U21-11 | OCI2169 | ADJIN-TELEGRAPHE | BROFODOUME | ABIDJAN | DISTRICT AUTONOME D'ABIDJAN |  |  |  | -3.849854 | 5.41366 | AUTOSTABLE |  | 511 | 3G | NODE_B | RNC-PortBouet_1 | 0 | 1441 | 0 | 3 | 75 | 2693/397/212 | KATHREIN | 42 | 18.1 |  | FO | 85 | 65 | 10 | CIE | 86.04 | 0.86005 | FH + FO | 2017-12-03 | 5.41366,-3.849854
2021 | Août | Orange | OCI2169 | ADJINTELEGRAM | ADJINTELEGRAM_U21-12 | OCI2169 | ADJIN-TELEGRAPHE | BROFODOUME | ABIDJAN | DISTRICT AUTONOME D'ABIDJAN |  |  |  | -3.849854 | 5.41366 | AUTOSTABLE |  | 512 | 3G | NODE_B | RNC-PortBouet_1 | 0 | 1441 | 0 | 3 | 75 | 2693/397/212 | KATHREIN | 42 | 18.1 |  | FO | 85 | 65 | 10 | CIE | 86.04 | 1.0815 | FH + FO | 2017-12-03 | 5.41366,-3.849854
2021 | Août | Orange | OCI2169 | ADJINTELEGRAM | ADJINTELEGRAM_U21-21 | OCI2169 | ADJIN-TELEGRAPHE | BROFODOUME | ABIDJAN | DISTRICT AUTONOME D'ABIDJAN |  |  |  | -3.849854 | 5.41366 | AUTOSTABLE |  | 513 | 3G | NODE_B | RNC-PortBouet_1 | 160 | 1441 | 0 | 3 | 75 | 2693/397/212 | KATHREIN | 42 | 18.1 |  | FO | 85 | 65 | 10 | CIE | 86.04 | 0.81932 | FH + FO | 2017-12-03 | 5.41366,-3.849854
2021 | Août | Orange | OCI2169 | ADJINTELEGRAM | ADJINTELEGRAM_U21-22 | OCI2169 | ADJIN-TELEGRAPHE | BROFODOUME | ABIDJAN | DISTRICT AUTONOME D'ABIDJAN |  |  |  | -3.849854 | 5.41366 | AUTOSTABLE |  | 514 | 3G | NODE_B | RNC-PortBouet_1 | 160 | 1441 | 0 | 3 | 75 | 2693/397/212 | KATHREIN | 42 | 18.1 |  | FO | 85 | 65 | 10 | CIE | 86.04 | 1.0699 | FH + FO | 2017-12-03 | 5.41366,-3.849854
2021 | Août | Orange | OCI2169 | ADJINTELEGRAM | ADJINTELEGRAM_U21-31 | OCI2169 | ADJIN-TELEGRAPHE | BROFODOUME | ABIDJAN | DISTRICT AUTONOME D'ABIDJAN |  |  |  | -3.849854 | 5.41366 | AUTOSTABLE |  | 515 | 3G | NODE_B | RNC-PortBouet_1 | 250 | 1441 | 0 | 4 | 46 | 2693/397/212 | KATHREIN | 42 | 13.9 |  | FO | 56 | 65 | 10 | CIE | 86.04 | 0.52452 | FH + FO | 2017-12-03 | 5.41366,-3.849854
2021 | Août | Orange | OCI2169 | ADJINTELEGRAM | ADJINTELEGRAM_U21-32 | OCI2169 | ADJIN-TELEGRAPHE | BROFODOUME | ABIDJAN | DISTRICT AUTONOME D'ABIDJAN |  |  |  | -3.849854 | 5.41366 | AUTOSTABLE |  | 516 | 3G | NODE_B | RNC-PortBouet_1 | 250 | 1441 | 0 | 4 | 46 | 2693/397/212 | KATHREIN | 42 | 13.9 |  | FO | 56 | 65 | 10 | CIE | 86.04 | 1.3055 | FH + FO | 2017-12-03 | 5.41366,-3.849854
2021 | Août | Orange | OCI0029 | ADJOUFFOU | ADJOUFFOU_G18-1 | OCI0029 | ANANI AMANOU | PORT-BOUET | ABIDJAN | DISTRICT AUTONOME D'ABIDJAN | 2 | 8 |  | -3.88820000 | 5.24231944 | Autostable |  | 5045 | 2G | BTS | BSC_LUMIERE_1 | 10 | 144 | 0 | 4 | 46 | 2693/397/212 | KATHREIN | 42 | 13.9 |  | FO | 56 | 65 | 10 | CIE | 1.5692 | 88.9409 | FO | 2010-02-01 | 5.24231944,-3.88820000
2021 | Août | Orange | OCI0029 | ADJOUFFOU | ADJOUFFOU_G18-2 | OCI0029 | ANANI AMANOU | PORT-BOUET | ABIDJAN | DISTRICT AUTONOME D'ABIDJAN | 2 | 8 |  | -3.88820000 | 5.24231944 | Autostable |  | 5046 | 2G | BTS | BSC_LUMIERE_1 | 210 | 144 | 0 | 4 | 46 | 2693/397/212 | KATHREIN | 42 | 13.9 |  | FO | 56 | 65 | 10 | CIE | 1.6086 | 88.9409 | FO | 2010-02-01 | 5.24231944,-3.88820000
2021 | Août | Orange | OCI0029 | ADJOUFFOU | ADJOUFFOU_G18-3 | OCI0029 | ANANI AMANOU | PORT-BOUET | ABIDJAN | DISTRICT AUTONOME D'ABIDJAN | 2 | 8 |  | -3.88820000 | 5.24231944 | Autostable |  | 5047 | 2G | BTS | BSC_LUMIERE_1 | 300 | 144 | 0 | 4 | 46 | 2693/397/212 | KATHREIN | 42 | 13.9 |  | FO | 56 | 65 | 10 | CIE | 1.738 | 87.0035 | FO | 2010-02-01 | 5.24231944,-3.88820000
2021 | Août | Orange | OCI0029 | ADJOUFFOU | ADJOUFFOU_G9-1 | OCI0029 | ANANI AMANOU | PORT-BOUET | ABIDJAN | DISTRICT AUTONOME D'ABIDJAN | 2 | 8 |  | -3.88820000 | 5.24231944 | Autostable |  | 5041 | 2G | BTS | BSC_LUMIERE_1 | 0 | 144 | 0 | 4 | 46 | 2693/397/212 | KATHREIN | 42 | 13.9 |  | FO | 56 | 65 | 10 | CIE | 1.7838 | 87.0035 | FO | 2010-02-01 | 5.24231944,-3.88820000
2021 | Août | Orange | OCI0029 | ADJOUFFOU | ADJOUFFOU_G9-2 | OCI0029 | ANANI AMANOU | PORT-BOUET | ABIDJAN | DISTRICT AUTONOME D'ABIDJAN | 2 | 8 |  | -3.88820000 | 5.24231944 | Autostable |  | 5042 | 2G | BTS | BSC_LUMIERE_1 | 100 | 144 | 0 | 4 | 36 | 2693/397/212 | KATHREIN | 42 | 15.1 |  | FO | 46 | 65 | 10 | CIE | 1.3356 | 88.9409 | FO | 2010-02-01 | 5.24231944,-3.88820000
2021 | Août | Orange | OCI0029 | ADJOUFFOU | ADJOUFFOU_G9-3 | OCI0029 | ANANI AMANOU | PORT-BOUET | ABIDJAN | DISTRICT AUTONOME D'ABIDJAN | 2 | 6 |  | -3.88820000 | 5.24231944 | Autostable |  | 5043 | 2G | BTS | BSC_LUMIERE_1 | 260 | 144 | 0 | 2 | 28 | 2693/397/212 | KATHREIN | 42 | 15.340000 |  | FO | 38 | 65 | 10 | CIE | 0.37524 | 63.9004 | FO | 2010-02-01 | 5.24231944,-3.88820000
2021 | Août | Orange | OCI0029 | ADJOUFFOU | ADJOUFFOU_L23-1 | OCI0029 | ANANI AMANOU | PORT-BOUET | ABIDJAN | DISTRICT AUTONOME D'ABIDJAN |  |  |  | -3.88820000 | 5.24231944 | Autostable |  |  | TDD | ENODE_B |  | 0 |  | 0 | 5 | 35 | 2769/429/196 | HUAWEI | 42 | 15.210000 |  | FO | 45 | 65 | 10 | CIE |  |  | FO | 2010-02-01 | 5.24231944,-3.88820000
2021 | Août | Orange | OCI0029 | ADJOUFFOU | ADJOUFFOU_L23-2 | OCI0029 | ANANI AMANOU | PORT-BOUET | ABIDJAN | DISTRICT AUTONOME D'ABIDJAN |  |  |  | -3.88820000 | 5.24231944 | Autostable |  |  | TDD | ENODE_B |  | 100 |  | 0 | 6 | 46 | 2769/429/196 | HUAWEI | 42 | 17 |  | FO | 56 | 65 | 10 | CIE |  |  | FO | 2010-02-01 | 5.24231944,-3.88820000
2021 | Août | Orange | OCI0029 | ADJOUFFOU | ADJOUFFOU_L23-3 | OCI0029 | ANANI AMANOU | PORT-BOUET | ABIDJAN | DISTRICT AUTONOME D'ABIDJAN |  |  |  | -3.88820000 | 5.24231944 | Autostable |  |  | TDD | ENODE_B |  | 260 |  | 0 | 9 | 46 | 2769/429/196 | HUAWEI | 42 | 17 |  | FO | 56 | 65 | 10 | CIE |  |  | FO | 2010-02-01 | 5.24231944,-3.88820000
2021 | Août | Orange | OCI0029 | ADJOUFFOU | ADJOUFFOU_L8-1 | OCI0029 | ANANI AMANOU | PORT-BOUET | ABIDJAN | DISTRICT AUTONOME D'ABIDJAN |  |  |  | -3.88820000 | 5.24231944 | Autostable |  |  | 4G | ENODE_B |  | 0 |  | 0 | 8 | 46 | 2693/397/212 | KATHREIN | 42 | 17 |  | FO | 56 | 65 | 10 | CIE |  |  | FO | 2010-02-01 | 5.24231944,-3.88820000
2021 | Août | Orange | OCI0029 | ADJOUFFOU | ADJOUFFOU_L8-2 | OCI0029 | ANANI AMANOU | PORT-BOUET | ABIDJAN | DISTRICT AUTONOME D'ABIDJAN |  |  |  | -3.88820000 | 5.24231944 | Autostable |  |  | 4G | ENODE_B |  | 110 |  | 0 | 9 | 46 | 2693/397/212 | KATHREIN | 42 | 16.4 |  | FO | 56 | 65 | 10 | CIE |  |  | FO | 2010-02-01 | 5.24231944,-3.88820000
2021 | Août | Orange | OCI0029 | ADJOUFFOU | ADJOUFFOU_L8-3 | OCI0029 | ANANI AMANOU | PORT-BOUET | ABIDJAN | DISTRICT AUTONOME D'ABIDJAN |  |  |  | -3.88820000 | 5.24231944 | Autostable |  |  | 4G | ENODE_B |  | 260 |  | 0 | 9 | 46 | 2693/397/212 | KATHREIN | 42 | 16.4 |  | FO | 56 | 65 | 10 | CIE |  |  | FO | 2010-02-01 | 5.24231944,-3.88820000
2021 | Août | Orange | OCI0029 | ADJOUFFOU | ADJOUFFOU_U21-11 | OCI0029 | ANANI AMANOU | PORT-BOUET | ABIDJAN | DISTRICT AUTONOME D'ABIDJAN |  |  |  | -3.88820000 | 5.24231944 | Autostable |  | 15211 | 3G | NODE_B | RNC-PortBouet_1 | 0 | 1441 | 0 | 9 | 46 | 2693/397/212 | KATHREIN | 42 | 17.700001 |  | FO | 56 | 65 | 10 | CIE | 86.04 | 9.351 | FO | 2010-02-01 | 5.24231944,-3.88820000
2021 | Août | Orange | OCI0029 | ADJOUFFOU | ADJOUFFOU_U21-12 | OCI0029 | ANANI AMANOU | PORT-BOUET | ABIDJAN | DISTRICT AUTONOME D'ABIDJAN |  |  |  | -3.88820000 | 5.24231944 | Autostable |  | 15214 | 3G | NODE_B | RNC-PortBouet_1 | 0 | 1441 | 0 | 9 | 46 | 2693/397/212 | KATHREIN | 42 | 17.740000 |  | FO | 56 | 65 | 10 | CIE | 86.04 | 7.0485 | FO | 2010-02-01 | 5.24231944,-3.88820000
2021 | Août | Orange | OCI0029 | ADJOUFFOU | ADJOUFFOU_U21-13 | OCI0029 | ANANI AMANOU | PORT-BOUET | ABIDJAN | DISTRICT AUTONOME D'ABIDJAN |  |  |  | -3.88820000 | 5.24231944 | Autostable |  | 15217 | 3G | NODE_B | RNC-PortBouet_1 | 0 | 1441 | 0 | 9 | 46 | 2693/397/212 | KATHREIN | 42 | 17.740000 |  | FO | 56 | 65 | 10 | CIE | 86.04 | 5.8505 | FO | 2010-02-01 | 5.24231944,-3.88820000
2021 | Août | Orange | OCI0029 | ADJOUFFOU | ADJOUFFOU_U21-21 | OCI0029 | ANANI AMANOU | PORT-BOUET | ABIDJAN | DISTRICT AUTONOME D'ABIDJAN |  |  |  | -3.88820000 | 5.24231944 | Autostable |  | 15212 | 3G | NODE_B | RNC-PortBouet_1 | 110 | 1441 | 0 | 9 | 46 | 2693/397/212 | KATHREIN | 42 | 17.740000 |  | FO | 56 | 65 | 10 | CIE | 86.04 | 8.6529 | FO | 2010-02-01 | 5.24231944,-3.88820000
2021 | Août | Orange | OCI0029 | ADJOUFFOU | ADJOUFFOU_U21-22 | OCI0029 | ANANI AMANOU | PORT-BOUET | ABIDJAN | DISTRICT AUTONOME D'ABIDJAN |  |  |  | -3.88820000 | 5.24231944 | Autostable |  | 15215 | 3G | NODE_B | RNC-PortBouet_1 | 110 | 1441 | 0 | 9 | 46 | 2693/397/212 | KATHREIN | 42 | 17.790001 |  | FO | 56 | 65 | 10 | CIE | 86.04 | 6.5424 | FO | 2010-02-01 | 5.24231944,-3.88820000
2021 | Août | Orange | OCI0029 | ADJOUFFOU | ADJOUFFOU_U21-23 | OCI0029 | ANANI AMANOU | PORT-BOUET | ABIDJAN | DISTRICT AUTONOME D'ABIDJAN |  |  |  | -3.88820000 | 5.24231944 | Autostable |  | 15218 | 3G | NODE_B | RNC-PortBouet_1 | 110 | 1441 | 0 | 9 | 46 | 2693/397/212 | KATHREIN | 42 | 17.790001 |  | FO | 56 | 65 | 10 | CIE | 86.04 | 5.0112 | FO | 2010-02-01 | 5.24231944,-3.88820000
2021 | Août | Orange | OCI0029 | ADJOUFFOU | ADJOUFFOU_U21-31 | OCI0029 | ANANI AMANOU | PORT-BOUET | ABIDJAN | DISTRICT AUTONOME D'ABIDJAN |  |  |  | -3.88820000 | 5.24231944 | Autostable |  | 15213 | 3G | NODE_B | RNC-PortBouet_1 | 260 | 1441 | 0 | 9 | 46 | 2693/397/212 | KATHREIN | 42 | 17.790001 |  | FO | 56 | 65 | 10 | CIE | 86.04 | 19.8971 | FO | 2010-02-01 | 5.24231944,-3.88820000
2021 | Août | Orange | OCI0029 | ADJOUFFOU | ADJOUFFOU_U21-32 | OCI0029 | ANANI AMANOU | PORT-BOUET | ABIDJAN | DISTRICT AUTONOME D'ABIDJAN |  |  |  | -3.88820000 | 5.24231944 | Autostable |  | 15216 | 3G | NODE_B | RNC-PortBouet_1 | 260 | 1441 | 0 | 2 | 52 | 2693/397/212 | KATHREIN | 42 | 15.2 |  | FO | 62 | 65 | 10 | CIE | 86.04 | 9.6947 | FO | 2010-02-01 | 5.24231944,-3.88820000
2021 | Août | Orange | OCI0029 | ADJOUFFOU | ADJOUFFOU_U21-33 | OCI0029 | ANANI AMANOU | PORT-BOUET | ABIDJAN | DISTRICT AUTONOME D'ABIDJAN |  |  |  | -3.88820000 | 5.24231944 | Autostable |  | 15219 | 3G | NODE_B | RNC-PortBouet_1 | 260 | 1441 | 0 | 4 | 52 | 2693/397/212 | KATHREIN | 42 | 15.2 |  | FO | 62 | 65 | 10 | CIE | 86.04 | 15.4482 | FO | 2010-02-01 | 5.24231944,-3.88820000
2021 | Août | Orange | OCI1532 | ADK | ADK_G18-1 | OCI1532 | COMPLEXE ADK ou CIBB BUYO | BUYO | BUYO | NAWA | 1 | 3 |  | -7.06916667 | 6.18091667 | Haubané |  | 17385 | 2G | BTS | BSC_DALOA_2 | 100 | 615 | 0 | 0 | 52 | 2693/397/212 | KATHREIN | 42 | 15.2 |  | FO | 62 | 65 | 10 | CIE | 0.044293 | 27.3431 | FH + FO | 2014-01-01 | 6.18091667,-7.06916667
2021 | Août | Orange | OCI1532 | ADK | ADK_G18-2 | OCI1532 | COMPLEXE ADK ou CIBB BUYO | BUYO | BUYO | NAWA | 1 | 5 |  | -7.06916667 | 6.18091667 | Haubané |  | 17386 | 2G | BTS | BSC_DALOA_2 | 220 | 615 | 0 | 4 | 52 | 2693/397/212 | KATHREIN | 42 | 15.2 |  | FO | 62 | 65 | 10 | CIE | 0.39612 | 52.4807 | FH + FO | 2014-01-01 | 6.18091667,-7.06916667
2021 | Août | Orange | OCI1532 | ADK | ADK_G18-3 | OCI1532 | COMPLEXE ADK ou CIBB BUYO | BUYO | BUYO | NAWA | 1 | 6 |  | -7.06916667 | 6.18091667 | Haubané |  | 17387 | 2G | BTS | BSC_DALOA_2 | 300 | 615 | 0 | 4 | 52 | 2693/397/212 | KATHREIN | 42 | 15.2 |  | FO | 62 | 65 | 10 | CIE | 0.35167 | 65.8136 | FH + FO | 2014-01-01 | 6.18091667,-7.06916667
2021 | Août | Orange | OCI1532 | ADK | ADK_G9-1 | OCI1532 | COMPLEXE ADK ou CIBB BUYO | BUYO | BUYO | NAWA | 1 | 2 |  | -7.06916667 | 6.18091667 | Haubané |  | 17381 | 2G | BTS | BSC_DALOA_2 | 100 | 615 | 0 | 4 | 52 | 2693/397/212 | KATHREIN | 42 | 15.2 |  | FO | 62 | 65 | 10 | CIE | 0.41559 | 15.7609 | FH + FO | 2014-01-01 | 6.18091667,-7.06916667
2021 | Août | Orange | OCI1532 | ADK | ADK_G9-2 | OCI1532 | COMPLEXE ADK ou CIBB BUYO | BUYO | BUYO | NAWA | 1 | 3 |  | -7.06916667 | 6.18091667 | Haubané |  | 17382 | 2G | BTS | BSC_DALOA_2 | 220 | 615 | 0 | 4 | 52 | 2693/397/212 | KATHREIN | 42 | 16.950001 |  | FO | 62 | 65 | 10 | CIE | 0.62793 | 27.3431 | FH + FO | 2014-01-01 | 6.18091667,-7.06916667
2021 | Août | Orange | OCI1532 | ADK | ADK_G9-3 | OCI1532 | COMPLEXE ADK ou CIBB BUYO | BUYO | BUYO | NAWA | 1 | 4 |  | -7.06916667 | 6.18091667 | Haubané |  | 17383 | 2G | BTS | BSC_DALOA_2 | 300 | 615 | 0 | 4 | 52 | 2693/397/212 | KATHREIN | 42 | 16.950001 |  | FO | 62 | 65 | 10 | CIE | 0.85276 | 38.3916 | FH + FO | 2014-01-01 | 6.18091667,-7.06916667
2021 | Août | Orange | OCI1532 | ADK | ADK_L8-1 | OCI1532 | COMPLEXE ADK ou CIBB BUYO | BUYO | BUYO | NAWA |  |  |  | -7.06916667 | 6.18091667 | Haubané |  |  | 4G | ENODE_B |  | 100 |  | 0 | 4 | 52 | 2693/397/212 | KATHREIN | 42 | 16.950001 |  | FO | 62 | 65 | 10 | CIE |  |  | FH + FO | 2014-01-01 | 6.18091667,-7.06916667
2021 | Août | Orange | OCI1532 | ADK | ADK_L8-2 | OCI1532 | COMPLEXE ADK ou CIBB BUYO | BUYO | BUYO | NAWA |  |  |  | -7.06916667 | 6.18091667 | Haubané |  |  | 4G | ENODE_B |  | 220 |  | 0 | 2 | 40 | 2693/397/212 | KATHREIN | 42 | 15.0 |  | FO | 50 | 65 | 10 | CIE |  |  | FH + FO | 2014-01-01 | 6.18091667,-7.06916667
2021 | Août | Orange | OCI1532 | ADK | ADK_L8-3 | OCI1532 | COMPLEXE ADK ou CIBB BUYO | BUYO | BUYO | NAWA |  |  |  | -7.06916667 | 6.18091667 | Haubané |  |  | 4G | ENODE_B |  | 300 |  | 0 | 2 | 40 | 2693/397/212 | KATHREIN | 42 | 15.0 |  | FO | 50 | 65 | 10 | CIE |  |  | FH + FO | 2014-01-01 | 6.18091667,-7.06916667
2021 | Août | Orange | OCI2068 | ADOU_KOFFIKRO | ADOU_KOFFIKRO_G9-1 | OCI2068 | ABENGOUROU | ABENGOUROU | ABENGOUROU | INDENIE-DJUABLIN | 1 | 2 |  | -3.46029700 | 6.69702500 | Autostable |  | 38731 | 2G | BTS | BSC_ABENGOUROU_1 | 0 | 407 | 0 | 2 | 40 | 2693/397/212 | KATHREIN | 42 | 15.0 |  | FO | 50 | 65 | 10 | CIE | 0.26056 | 16.6306 | FH + FO | 2017-03-06 | 6.69702500,-3.46029700
2021 | Août | Orange | OCI2068 | ADOU_KOFFIKRO | ADOU_KOFFIKRO_G9-2 | OCI2068 | ABENGOUROU | ABENGOUROU | ABENGOUROU | INDENIE-DJUABLIN | 1 | 4 |  | -3.46029700 | 6.69702500 | Autostable |  | 38732 | 2G | BTS | BSC_ABENGOUROU_1 | 120 | 407 | 0 | 4 | 22 | 2693/397/212 | KATHREIN | 42 | 13.9 |  | FO | 32 | 65 | 10 | CIE | 0.7471 | 41.1889 | FH + FO | 2017-03-06 | 6.69702500,-3.46029700
2021 | Août | Orange | OCI2068 | ADOU_KOFFIKRO | ADOU_KOFFIKRO_G9-3 | OCI2068 | ABENGOUROU | ABENGOUROU | ABENGOUROU | INDENIE-DJUABLIN | 1 | 2 |  | -3.46029700 | 6.69702500 | Autostable |  | 38733 | 2G | BTS | BSC_ABENGOUROU_1 | 240 | 407 | 0 | 4 | 22 | 2693/397/212 | KATHREIN | 42 | 13.9 |  | FO | 32 | 65 | 10 | CIE | 0.18072 | 16.6306 | FH + FO | 2017-03-06 | 6.69702500,-3.46029700
2021 | Août | Orange | OCI1239 | ADVENTIS | ADVENTIS_G18-1 | OCI1239 | NIANGON NORD | YOPOUGON | ABIDJAN | DISTRICT AUTONOME D'ABIDJAN | 1 | 8 |  | -4.10538900 | 5.32216700 | Haubané |  | 5055 | 2G | BTS | BSC_SANTE_2 | 0 | 132 | 0 | 4 | 22 | 2693/397/212 | KATHREIN | 42 | 13.9 |  | FO | 32 | 65 | 10 | CIE | 0.54527 | 91.85 | FO | 2012-06-01 | 5.32216700,-4.10538900
2021 | Août | Orange | OCI1239 | ADVENTIS | ADVENTIS_G18-2 | OCI1239 | NIANGON NORD | YOPOUGON | ABIDJAN | DISTRICT AUTONOME D'ABIDJAN | 1 | 8 |  | -4.10538900 | 5.32216700 | Haubané |  | 5056 | 2G | BTS | BSC_SANTE_2 | 140 | 132 | 0 | 4 | 22 | 2693/397/212 | KATHREIN | 42 | 13.9 |  | FO | 32 | 65 | 10 | CIE | 0.92648 | 89.9102 | FO | 2012-06-01 | 5.32216700,-4.10538900
2021 | Août | Orange | OCI1239 | ADVENTIS | ADVENTIS_G18-3 | OCI1239 | NIANGON NORD | YOPOUGON | ABIDJAN | DISTRICT AUTONOME D'ABIDJAN | 1 | 8 |  | -4.10538900 | 5.32216700 | Haubané |  | 5057 | 2G | BTS | BSC_SANTE_2 | 250 | 132 | 0 | 4 | 22 | 2693/397/212 | KATHREIN | 42 | 13.9 |  | FO | 32 | 65 | 10 | CIE | 1.114 | 89.9102 | FO | 2012-06-01 | 5.32216700,-4.10538900
2021 | Août | Orange | OCI1239 | ADVENTIS | ADVENTIS_G9-1 | OCI1239 | NIANGON NORD | YOPOUGON | ABIDJAN | DISTRICT AUTONOME D'ABIDJAN | 1 | 5 |  | -4.10538900 | 5.32216700 | Haubané |  | 5051 | 2G | BTS | BSC_SANTE_2 | 0 | 132 | 0 | 4 | 22 | 2693/397/212 | KATHREIN | 42 | 13.9 |  | FO | 32 | 65 | 10 | CIE | 0.09077 | 51.5342 | FO | 2012-06-01 | 5.32216700,-4.10538900
2021 | Août | Orange | OCI1239 | ADVENTIS | ADVENTIS_G9-2 | OCI1239 | NIANGON NORD | YOPOUGON | ABIDJAN | DISTRICT AUTONOME D'ABIDJAN | 1 | 3 |  | -4.10538900 | 5.32216700 | Haubané |  | 5052 | 2G | BTS | BSC_SANTE_2 | 140 | 132 | 0 | 5 | 24 | 2693/397/212 | KATHREIN | 42 | 17.850000 |  | FO | 34 | 65 | 10 | CIE | 0.55509 | 27.3431 | FO | 2012-06-01 | 5.32216700,-4.10538900
2021 | Août | Orange | OCI1239 | ADVENTIS | ADVENTIS_G9-3 | OCI1239 | NIANGON NORD | YOPOUGON | ABIDJAN | DISTRICT AUTONOME D'ABIDJAN | 1 | 3 |  | -4.10538900 | 5.32216700 | Haubané |  | 5053 | 2G | BTS | BSC_SANTE_2 | 250 | 132 | 0 | 4 | 24 | 2693/397/212 | KATHREIN | 42 | 17.879999 |  | FO | 34 | 65 | 10 | CIE | 1.1243 | 27.3431 | FO | 2012-06-01 | 5.32216700,-4.10538900
2021 | Août | Orange | OCI1239 | ADVENTIS | ADVENTIS_L23-1 | OCI1239 | NIANGON NORD | YOPOUGON | ABIDJAN | DISTRICT AUTONOME D'ABIDJAN |  |  |  | -4.10538900 | 5.32216700 | Haubané |  |  | TDD | ENODE_B |  | 30 |  | 0 | 4 | 24 | 2693/397/212 | KATHREIN | 42 | 17.879999 |  | FO | 34 | 65 | 10 | CIE |  |  | FO | 2012-06-01 | 5.32216700,-4.10538900
2021 | Août | Orange | OCI1239 | ADVENTIS | ADVENTIS_L23-2 | OCI1239 | NIANGON NORD | YOPOUGON | ABIDJAN | DISTRICT AUTONOME D'ABIDJAN |  |  |  | -4.10538900 | 5.32216700 | Haubané |  |  | TDD | ENODE_B |  | 160 |  | 0 | 4 | 22 | 2693/397/212 | KATHREIN | 42 | 16.4 |  | FO | 32 | 65 | 10 | CIE |  |  | FO | 2012-06-01 | 5.32216700,-4.10538900
2021 | Août | Orange | OCI1239 | ADVENTIS | ADVENTIS_L23-3 | OCI1239 | NIANGON NORD | YOPOUGON | ABIDJAN | DISTRICT AUTONOME D'ABIDJAN |  |  |  | -4.10538900 | 5.32216700 | Haubané |  |  | TDD | ENODE_B |  | 280 |  | 0 | 4 | 22 | 2693/397/212 | KATHREIN | 42 | 16.4 |  | FO | 32 | 65 | 10 | CIE |  |  | FO | 2012-06-01 | 5.32216700,-4.10538900
2021 | Août | Orange | OCI1239 | ADVENTIS | ADVENTIS_U21-11 | OCI1239 | NIANGON NORD | YOPOUGON | ABIDJAN | DISTRICT AUTONOME D'ABIDJAN |  |  |  | -4.10538900 | 5.32216700 | Haubané |  | 15221 | 3G | NODE_B | RNC_SANTE_1 | 10 | 1381 | 0 | 4 | 22 | 2693/397/212 | KATHREIN | 42 | 16.4 |  | FO | 32 | 65 | 10 | CIE | 86.04 | 7.8944 | FO | 2012-06-01 | 5.32216700,-4.10538900
2021 | Août | Orange | OCI1239 | ADVENTIS | ADVENTIS_U21-12 | OCI1239 | NIANGON NORD | YOPOUGON | ABIDJAN | DISTRICT AUTONOME D'ABIDJAN |  |  |  | -4.10538900 | 5.32216700 | Haubané |  | 15224 | 3G | NODE_B | RNC_SANTE_1 | 10 | 1381 | 0 | 4 | 22 | 2693/397/212 | KATHREIN | 42 | 16.4 |  | FO | 32 | 65 | 10 | CIE | 86.04 | 5.5597 | FO | 2012-06-01 | 5.32216700,-4.10538900
2021 | Août | Orange | OCI1239 | ADVENTIS | ADVENTIS_U21-13 | OCI1239 | NIANGON NORD | YOPOUGON | ABIDJAN | DISTRICT AUTONOME D'ABIDJAN |  |  |  | -4.10538900 | 5.32216700 | Haubané |  | 15227 | 3G | NODE_B | RNC_SANTE_1 | 10 | 1381 | 0 | 4 | 22 | 2693/397/212 | KATHREIN | 42 | 16.4 |  | FO | 32 | 65 | 10 | CIE | 86.04 | 4.2777 | FO | 2012-06-01 | 5.32216700,-4.10538900
2021 | Août | Orange | OCI1239 | ADVENTIS | ADVENTIS_U21-21 | OCI1239 | NIANGON NORD | YOPOUGON | ABIDJAN | DISTRICT AUTONOME D'ABIDJAN |  |  |  | -4.10538900 | 5.32216700 | Haubané |  | 15222 | 3G | NODE_B | RNC_SANTE_1 | 150 | 1381 | 0 | 4 | 22 | 2693/397/212 | KATHREIN | 42 | 16.4 |  | FO | 32 | 65 | 10 | CIE | 86.04 | 11.1352 | FO | 2012-06-01 | 5.32216700,-4.10538900
2021 | Août | Orange | OCI1239 | ADVENTIS | ADVENTIS_U21-22 | OCI1239 | NIANGON NORD | YOPOUGON | ABIDJAN | DISTRICT AUTONOME D'ABIDJAN |  |  |  | -4.10538900 | 5.32216700 | Haubané |  | 15225 | 3G | NODE_B | RNC_SANTE_1 | 150 | 1381 | 0 | 4 | 22 | 2693/397/212 | KATHREIN | 42 | 16.4 |  | FO | 32 | 65 | 10 | CIE | 86.04 | 6.3536 | FO | 2012-06-01 | 5.32216700,-4.10538900
2021 | Août | Orange | OCI1239 | ADVENTIS | ADVENTIS_U21-23 | OCI1239 | NIANGON NORD | YOPOUGON | ABIDJAN | DISTRICT AUTONOME D'ABIDJAN |  |  |  | -4.10538900 | 5.32216700 | Haubané |  | 15228 | 3G | NODE_B | RNC_SANTE_1 | 150 | 1381 | 0 | 4 | 22 | 2693/397/212 | KATHREIN | 42 | 16.4 |  | FO | 32 | 65 | 10 | CIE | 86.04 | 6.7075 | FO | 2012-06-01 | 5.32216700,-4.10538900
2021 | Août | Orange | OCI1239 | ADVENTIS | ADVENTIS_U21-31 | OCI1239 | NIANGON NORD | YOPOUGON | ABIDJAN | DISTRICT AUTONOME D'ABIDJAN |  |  |  | -4.10538900 | 5.32216700 | Haubané |  | 15223 | 3G | NODE_B | RNC_SANTE_1 | 230 | 1381 | 0 | 4 | 22 | 2693/397/212 | KATHREIN | 42 | 16.4 |  | FO | 32 | 65 | 10 | CIE | 86.04 | 12.5043 | FO | 2012-06-01 | 5.32216700,-4.10538900
2021 | Août | Orange | OCI1239 | ADVENTIS | ADVENTIS_U21-32 | OCI1239 | NIANGON NORD | YOPOUGON | ABIDJAN | DISTRICT AUTONOME D'ABIDJAN |  |  |  | -4.10538900 | 5.32216700 | Haubané |  | 15226 | 3G | NODE_B | RNC_SANTE_1 | 230 | 1381 | 0 | 2 | 52 | 2693/397/212 | KATHREIN | 42 | 13.9 |  | FO | 62 | 65 | 10 | CIE | 86.04 | 8.9419 | FO | 2012-06-01 | 5.32216700,-4.10538900
2021 | Août | Orange | OCI1239 | ADVENTIS | ADVENTIS_U21-33 | OCI1239 | NIANGON NORD | YOPOUGON | ABIDJAN | DISTRICT AUTONOME D'ABIDJAN |  |  |  | -4.10538900 | 5.32216700 | Haubané |  | 15229 | 3G | NODE_B | RNC_SANTE_1 | 230 | 1381 | 0 | 2 | 52 | 2693/397/212 | KATHREIN | 42 | 13.9 |  | FO | 62 | 65 | 10 | CIE | 86.04 | 8.4361 | FO | 2012-06-01 | 5.32216700,-4.10538900
2021 | Août | Orange | OCI0030 | ADZOPE_CIT | ADZOPE_CIT_G18-1 | OCI0030 | ADZOPE | ADZOPE | ADZOPE | ME | 1 | 8 |  | -3.85986111 | 6.09869444 | Autostable |  | 37895 | 2G | BTS | BSC_ABENGOUROU_1 | 0 | 403 | 0 | 2 | 52 | 2693/397/212 | KATHREIN | 42 | 13.9 |  | FO | 62 | 65 | 10 | CIE | 0.37476 | 89.9102 | FH + FO | 2002-02-01 | 6.09869444,-3.85986111
2021 | Août | Orange | OCI0030 | ADZOPE_CIT | ADZOPE_CIT_G18-2 | OCI0030 | ADZOPE | ADZOPE | ADZOPE | ME | 1 | 8 |  | -3.85986111 | 6.09869444 | Autostable |  | 37896 | 2G | BTS | BSC_ABENGOUROU_1 | 120 | 403 | 0 | 2 | 52 | 2693/397/212 | KATHREIN | 42 | 13.9 |  | FO | 62 | 65 | 10 | CIE | 0.27286 | 89.9102 | FH + FO | 2002-02-01 | 6.09869444,-3.85986111
2021 | Août | Orange | OCI0030 | ADZOPE_CIT | ADZOPE_CIT_G18-3 | OCI0030 | ADZOPE | ADZOPE | ADZOPE | ME | 1 | 7 |  | -3.85986111 | 6.09869444 | Autostable |  | 37897 | 2G | BTS | BSC_ABENGOUROU_1 | 240 | 403 | 0 | 0 | 52 | 2693/397/212 | KATHREIN | 42 | 13.9 |  | FO | 62 | 65 | 10 | CIE | 0.4414 | 77.3418 | FH + FO | 2002-02-01 | 6.09869444,-3.85986111
2021 | Août | Orange | OCI0030 | ADZOPE_CIT | ADZOPE_CIT_G9-1 | OCI0030 | ADZOPE | ADZOPE | ADZOPE | ME | 1 | 4 |  | -3.85986111 | 6.09869444 | Autostable |  | 37891 | 2G | BTS | BSC_ABENGOUROU_1 | 0 | 403 | 0 | 2 | 52 | 2693/397/212 | KATHREIN | 42 | 13.9 |  | FO | 62 | 65 | 10 | CIE | 0.61924 | 40.2551 | FH + FO | 2002-02-01 | 6.09869444,-3.85986111
2021 | Août | Orange | OCI0030 | ADZOPE_CIT | ADZOPE_CIT_G9-2 | OCI0030 | ADZOPE | ADZOPE | ADZOPE | ME | 1 | 3 |  | -3.85986111 | 6.09869444 | Autostable |  | 37892 | 2G | BTS | BSC_ABENGOUROU_1 | 120 | 403 | 0 | 6 | 52 | 2693/397/212 | KATHREIN | 42 | 13.8 |  | FO | 62 | 65 | 10 | CIE | 0.93376 | 29.1661 | FH + FO | 2002-02-01 | 6.09869444,-3.85986111
2021 | Août | Orange | OCI0030 | ADZOPE_CIT | ADZOPE_CIT_G9-3 | OCI0030 | ADZOPE | ADZOPE | ADZOPE | ME | 1 | 6 |  | -3.85986111 | 6.09869444 | Autostable |  | 37893 | 2G | BTS | BSC_ABENGOUROU_1 | 240 | 403 | 0 | 6 | 52 | 2693/397/212 | KATHREIN | 42 | 13.8 |  | FO | 62 | 65 | 10 | CIE | 0.33272 | 63.9004 | FH + FO | 2002-02-01 | 6.09869444,-3.85986111
2021 | Août | Orange | OCI0030 | ADZOPE_CIT | ADZOPE_CIT_L23-1 | OCI0030 | ADZOPE | ADZOPE | ADZOPE | ME |  |  |  | -3.85986111 | 6.09869444 | Autostable |  |  | TDD | ENODE_B |  | 80 |  | 0 | 2 | 42 | 2769/429/196 | HUAWEI | 42 | 15.340000 |  | FO | 52 | 65 | 10 | CIE |  |  | FH + FO | 2002-02-01 | 6.09869444,-3.85986111
2021 | Août | Orange | OCI0030 | ADZOPE_CIT | ADZOPE_CIT_L23-2 | OCI0030 | ADZOPE | ADZOPE | ADZOPE | ME |  |  |  | -3.85986111 | 6.09869444 | Autostable |  |  | TDD | ENODE_B |  | 220 |  | 0 | 2 | 34 | 2769/429/196 | HUAWEI | 42 | 17.200001 |  | FO | 44 | 65 | 10 | CIE |  |  | FH + FO | 2002-02-01 | 6.09869444,-3.85986111
2021 | Août | Orange | OCI0030 | ADZOPE_CIT | ADZOPE_CIT_L23-3 | OCI0030 | ADZOPE | ADZOPE | ADZOPE | ME |  |  |  | -3.85986111 | 6.09869444 | Autostable |  |  | TDD | ENODE_B |  | 330 |  | 0 | 2 | 26 | 2769/429/196 | HUAWEI | 42 | 17.200001 |  | FO | 36 | 65 | 10 | CIE |  |  | FH + FO | 2002-02-01 | 6.09869444,-3.85986111
2021 | Août | Orange | OCI0030 | ADZOPE_CIT | ADZOPE_CIT_L8-1 | OCI0030 | ADZOPE | ADZOPE | ADZOPE | ME |  |  |  | -3.85986111 | 6.09869444 | Autostable |  |  | 4G | ENODE_B |  | 0 |  | 0 | 7 | 52 | 2693/397/212 | KATHREIN | 42 | 13.8 |  | FO | 62 | 65 | 10 | CIE |  |  | FH + FO | 2002-02-01 | 6.09869444,-3.85986111
2021 | Août | Orange | OCI0030 | ADZOPE_CIT | ADZOPE_CIT_L8-2 | OCI0030 | ADZOPE | ADZOPE | ADZOPE | ME |  |  |  | -3.85986111 | 6.09869444 | Autostable |  |  | 4G | ENODE_B |  | 120 |  | 0 | 4 | 52 | 2693/397/212 | KATHREIN | 42 | 16.4 |  | FO | 62 | 65 | 10 | CIE |  |  | FH + FO | 2002-02-01 | 6.09869444,-3.85986111
2021 | Août | Orange | OCI0030 | ADZOPE_CIT | ADZOPE_CIT_L8-3 | OCI0030 | ADZOPE | ADZOPE | ADZOPE | ME |  |  |  | -3.85986111 | 6.09869444 | Autostable |  |  | 4G | ENODE_B |  | 240 |  | 0 | 4 | 52 | 2693/397/212 | KATHREIN | 42 | 16.4 |  | FO | 62 | 65 | 10 | CIE |  |  | FH + FO | 2002-02-01 | 6.09869444,-3.85986111
2021 | Août | Orange | OCI0030 | ADZOPE_CIT | ADZOPE_CIT_U21-11 | OCI0030 | ADZOPE | ADZOPE | ADZOPE | ME |  |  |  | -3.85986111 | 6.09869444 | Autostable |  | 53841 | 3G | NODE_B | RNC_ABENGOUROU_1 | 0 | 4011 | 0 | 4 | 52 | 2693/397/212 | KATHREIN | 42 | 16.4 |  | FO | 62 | 65 | 10 | CIE | 86.04 | 8.5447 | FH + FO | 2002-02-01 | 6.09869444,-3.85986111
2021 | Août | Orange | OCI0030 | ADZOPE_CIT | ADZOPE_CIT_U21-12 | OCI0030 | ADZOPE | ADZOPE | ADZOPE | ME |  |  |  | -3.85986111 | 6.09869444 | Autostable |  | 53844 | 3G | NODE_B | RNC_ABENGOUROU_1 | 0 | 4011 | 0 | 4 | 52 | 2693/397/212 | KATHREIN | 42 | 16.4 |  | FO | 62 | 65 | 10 | CIE | 86.04 | 6.5344 | FH + FO | 2002-02-01 | 6.09869444,-3.85986111
2021 | Août | Orange | OCI0030 | ADZOPE_CIT | ADZOPE_CIT_U21-13 | OCI0030 | ADZOPE | ADZOPE | ADZOPE | ME |  |  |  | -3.85986111 | 6.09869444 | Autostable |  | 53847 | 3G | NODE_B | RNC_ABENGOUROU_1 | 0 | 4011 | 0 | 4 | 52 | 2693/397/212 | KATHREIN | 42 | 16.4 |  | FO | 62 | 65 | 10 | CIE | 86.04 | 9.9685 | FH + FO | 2002-02-01 | 6.09869444,-3.85986111
2021 | Août | Orange | OCI0030 | ADZOPE_CIT | ADZOPE_CIT_U21-21 | OCI0030 | ADZOPE | ADZOPE | ADZOPE | ME |  |  |  | -3.85986111 | 6.09869444 | Autostable |  | 53842 | 3G | NODE_B | RNC_ABENGOUROU_1 | 120 | 4011 | 0 | 4 | 52 | 2693/397/212 | KATHREIN | 42 | 16.4 |  | FO | 62 | 65 | 10 | CIE | 86.04 | 7.616 | FH + FO | 2002-02-01 | 6.09869444,-3.85986111
2021 | Août | Orange | OCI0030 | ADZOPE_CIT | ADZOPE_CIT_U21-22 | OCI0030 | ADZOPE | ADZOPE | ADZOPE | ME |  |  |  | -3.85986111 | 6.09869444 | Autostable |  | 53845 | 3G | NODE_B | RNC_ABENGOUROU_1 | 120 | 4011 | 0 | 4 | 52 | 2693/397/212 | KATHREIN | 42 | 16.4 |  | FO | 62 | 65 | 10 | CIE | 86.04 | 4.8414 | FH + FO | 2002-02-01 | 6.09869444,-3.85986111
2021 | Août | Orange | OCI0030 | ADZOPE_CIT | ADZOPE_CIT_U21-23 | OCI0030 | ADZOPE | ADZOPE | ADZOPE | ME |  |  |  | -3.85986111 | 6.09869444 | Autostable |  | 53848 | 3G | NODE_B | RNC_ABENGOUROU_1 | 120 | 4011 | 0 | 4 | 52 | 2693/397/212 | KATHREIN | 42 | 16.4 |  | FO | 62 | 65 | 10 | CIE | 86.04 | 6.9397 | FH + FO | 2002-02-01 | 6.09869444,-3.85986111
2021 | Août | Orange | OCI0030 | ADZOPE_CIT | ADZOPE_CIT_U21-31 | OCI0030 | ADZOPE | ADZOPE | ADZOPE | ME |  |  |  | -3.85986111 | 6.09869444 | Autostable |  | 53843 | 3G | NODE_B | RNC_ABENGOUROU_1 | 240 | 4011 | 0 | 4 | 52 | 2693/397/212 | KATHREIN | 42 | 16.4 |  | FO | 62 | 65 | 10 | CIE | 86.04 | 5.5307 | FH + FO | 2002-02-01 | 6.09869444,-3.85986111
2021 | Août | Orange | OCI0030 | ADZOPE_CIT | ADZOPE_CIT_U21-32 | OCI0030 | ADZOPE | ADZOPE | ADZOPE | ME |  |  |  | -3.85986111 | 6.09869444 | Autostable |  | 53846 | 3G | NODE_B | RNC_ABENGOUROU_1 | 240 | 4011 | 0 | 2 | 25 | 2693/397/212 | KATHREIN | 42 | 13.9 |  | FO | 35 | 65 | 10 | CIE | 86.04 | 5.5321 | FH + FO | 2002-02-01 | 6.09869444,-3.85986111
2021 | Août | Orange | OCI0030 | ADZOPE_CIT | ADZOPE_CIT_U21-33 | OCI0030 | ADZOPE | ADZOPE | ADZOPE | ME |  |  |  | -3.85986111 | 6.09869444 | Autostable |  | 53849 | 3G | NODE_B | RNC_ABENGOUROU_1 | 240 | 4011 | 0 | 4 | 25 | 2693/397/212 | KATHREIN | 42 | 13.9 |  | FO | 35 | 65 | 10 | CIE | 86.04 | 8.3212 | FH + FO | 2002-02-01 | 6.09869444,-3.85986111
2021 | Août | Orange | OCI1997 | ADZOPE_CORRIDOR | ADZOPE_TP_G9-1 | OCI1997 | ADZOPE | ADZOPE | ADZOPE | ME | 1 | 5 |  | -3.87108334 | 6.08716667 | Autostable |  | 38721 | 2G | BTS | BSC_ABENGOUROU_1 | 60 | 403 | 0 | 0 | 43 | 2693/397/212 | KATHREIN | 42 | 14.9 |  | FO | 53 | 65 | 10 | CIE | 0.50987 | 47.7577 | FH + FO | 2016-08-17 | 6.08716667,-3.87108334
2021 | Août | Orange | OCI1997 | ADZOPE_CORRIDOR | ADZOPE_TP_G9-2 | OCI1997 | ADZOPE | ADZOPE | ADZOPE | ME | 1 | 3 |  | -3.87108334 | 6.08716667 | Autostable |  | 38722 | 2G | BTS | BSC_ABENGOUROU_1 | 200 | 403 | 0 | 0 | 43 | 2693/397/212 | KATHREIN | 42 | 13.8 |  | FO | 53 | 65 | 10 | CIE | 0.50987 | 47.7577 | FH + FO | 2016-08-17 | 6.08716667,-3.87108334
2021 | Août | Orange | OCI1997 | ADZOPE_CORRIDOR | ADZOPE_TP_G9-3 | OCI1997 | ADZOPE | ADZOPE | ADZOPE | ME | 1 | 5 |  | -3.87108334 | 6.08716667 | Autostable |  | 38723 | 2G | BTS | BSC_ABENGOUROU_1 | 320 | 403 | 0 | 0 | 43 | 2693/397/212 | KATHREIN | 42 | 13.8 |  | FO | 53 | 65 | 10 | CIE | 0.50987 | 47.7577 | FH + FO | 2016-08-17 | 6.08716667,-3.87108334
2021 | Août | Orange | OCI1997 | ADZOPE_CORRIDOR | ADZOPE_TP_L8-1 | OCI1997 | ADZOPE | ADZOPE | ADZOPE | ME |  |  |  | -3.87108334 | 6.08716667 | Autostable |  |  | 4G | ENODE_B |  | 60 |  | 0 | 0 | 43 | 2693/397/212 | KATHREIN | 42 | 13.8 |  | FO | 53 | 65 | 10 | CIE |  |  | FH + FO | 2016-08-17 | 6.08716667,-3.87108334
2021 | Août | Orange | OCI1997 | ADZOPE_CORRIDOR | ADZOPE_TP_L8-2 | OCI1997 | ADZOPE | ADZOPE | ADZOPE | ME |  |  |  | -3.87108334 | 6.08716667 | Autostable |  |  | 4G | ENODE_B |  | 200 |  | 0 | 4 | 43 | 2693/397/212 | KATHREIN | 42 | 17 |  | FO | 53 | 65 | 10 | CIE |  |  | FH + FO | 2016-08-17 | 6.08716667,-3.87108334
2021 | Août | Orange | OCI1997 | ADZOPE_CORRIDOR | ADZOPE_TP_L8-3 | OCI1997 | ADZOPE | ADZOPE | ADZOPE | ME |  |  |  | -3.87108334 | 6.08716667 | Autostable |  |  | 4G | ENODE_B |  | 320 |  | 0 | 4 | 43 | 2693/397/212 | KATHREIN | 42 | 17 |  | FO | 53 | 65 | 10 | CIE |  |  | FH + FO | 2016-08-17 | 6.08716667,-3.87108334
2021 | Août | Orange | OCI1997 | ADZOPE_CORRIDOR | ADZOPE_TP_U21-11 | OCI1997 | ADZOPE | ADZOPE | ADZOPE | ME |  |  |  | -3.87108334 | 6.08716667 | Autostable |  | 56041 | 3G | NODE_B | RNC_ABENGOUROU_1 | 60 | 4011 | 0 | 4 | 43 | 2693/397/212 | KATHREIN | 42 | 17 |  | FO | 53 | 65 | 10 | CIE | 86.04 | 0 | FH + FO | 2016-08-17 | 6.08716667,-3.87108334
2021 | Août | Orange | OCI1997 | ADZOPE_CORRIDOR | ADZOPE_TP_U21-12 | OCI1997 | ADZOPE | ADZOPE | ADZOPE | ME |  |  |  | -3.87108334 | 6.08716667 | Autostable |  | 56044 | 3G | NODE_B | RNC_ABENGOUROU_1 | 60 | 4011 | 0 | 4 | 43 | 2693/397/212 | KATHREIN | 42 | 17 |  | FO | 53 | 65 | 10 | CIE | 86.04 | 0 | FH + FO | 2016-08-17 | 6.08716667,-3.87108334
2021 | Août | Orange | OCI1997 | ADZOPE_CORRIDOR | ADZOPE_TP_U21-13 | OCI1997 | ADZOPE | ADZOPE | ADZOPE | ME |  |  |  | -3.87108334 | 6.08716667 | Autostable |  | 56047 | 3G | NODE_B | RNC_ABENGOUROU_1 | 60 | 4011 | 0 | 4 | 43 | 2693/397/212 | KATHREIN | 42 | 17 |  | FO | 53 | 65 | 10 | CIE | 86.04 | 0 | FH + FO | 2016-08-17 | 6.08716667,-3.87108334
2021 | Août | Orange | OCI1997 | ADZOPE_CORRIDOR | ADZOPE_TP_U21-21 | OCI1997 | ADZOPE | ADZOPE | ADZOPE | ME |  |  |  | -3.87108334 | 6.08716667 | Autostable |  | 56042 | 3G | NODE_B | RNC_ABENGOUROU_1 | 200 | 4011 | 0 | 4 | 43 | 2693/397/212 | KATHREIN | 42 | 17 |  | FO | 53 | 65 | 10 | CIE | 86.04 | 0 | FH + FO | 2016-08-17 | 6.08716667,-3.87108334
2021 | Août | Orange | OCI1997 | ADZOPE_CORRIDOR | ADZOPE_TP_U21-22 | OCI1997 | ADZOPE | ADZOPE | ADZOPE | ME |  |  |  | -3.87108334 | 6.08716667 | Autostable |  | 56045 | 3G | NODE_B | RNC_ABENGOUROU_1 | 200 | 4011 | 0 | 4 | 43 | 2693/397/212 | KATHREIN | 42 | 17 |  | FO | 53 | 65 | 10 | CIE | 86.04 | 0 | FH + FO | 2016-08-17 | 6.08716667,-3.87108334
2021 | Août | Orange | OCI1997 | ADZOPE_CORRIDOR | ADZOPE_TP_U21-23 | OCI1997 | ADZOPE | ADZOPE | ADZOPE | ME |  |  |  | -3.87108334 | 6.08716667 | Autostable |  | 56048 | 3G | NODE_B | RNC_ABENGOUROU_1 | 200 | 4011 | 0 | 4 | 43 | 2693/397/212 | KATHREIN | 42 | 17 |  | FO | 53 | 65 | 10 | CIE | 86.04 | 0 | FH + FO | 2016-08-17 | 6.08716667,-3.87108334
2021 | Août | Orange | OCI1997 | ADZOPE_CORRIDOR | ADZOPE_TP_U21-31 | OCI1997 | ADZOPE | ADZOPE | ADZOPE | ME |  |  |  | -3.87108334 | 6.08716667 | Autostable |  | 56043 | 3G | NODE_B | RNC_ABENGOUROU_1 | 320 | 4011 | 0 | 4 | 43 | 2693/397/212 | KATHREIN | 42 | 17 |  | FO | 53 | 65 | 10 | CIE | 86.04 | 0 | FH + FO | 2016-08-17 | 6.08716667,-3.87108334
2021 | Août | Orange | OCI1997 | ADZOPE_CORRIDOR | ADZOPE_TP_U21-32 | OCI1997 | ADZOPE | ADZOPE | ADZOPE | ME |  |  |  | -3.87108334 | 6.08716667 | Autostable |  | 56046 | 3G | NODE_B | RNC_ABENGOUROU_1 | 320 | 4011 | 0 | 4 | 11 | 2693/397/212 | KATHREIN | 42 | 13.9 |  | FO | 21 | 65 | 10 | CIE | 86.04 | 0 | FH + FO | 2016-08-17 | 6.08716667,-3.87108334
2021 | Août | Orange | OCI1997 | ADZOPE_CORRIDOR | ADZOPE_TP_U21-33 | OCI1997 | ADZOPE | ADZOPE | ADZOPE | ME |  |  |  | -3.87108334 | 6.08716667 | Autostable |  | 56049 | 3G | NODE_B | RNC_ABENGOUROU_1 | 320 | 4011 | 0 | 4 | 11 | 2693/397/212 | KATHREIN | 42 | 13.9 |  | FO | 21 | 65 | 10 | CIE | 86.04 | 0 | FH + FO | 2016-08-17 | 6.08716667,-3.87108334
2021 | Août | Orange | OCI1460 | ADZOPE_HABITAT | ADZOPE_HABITAT_G18-1 | OCI1460 | ADZOPE | ADZOPE | ADZOPE | ME | 1 | 4 |  | -3.85305556 | 6.11216667 | Autostable |  | 37905 | 2G | BTS | BSC_ABENGOUROU_1 | 140 | 403 | 0 | 6 | 25 | 2693/397/212 | KATHREIN | 42 | 13.9 |  | FO | 35 | 65 | 10 | CIE | 0.24331 | 40.2551 | FH + FO | 2013-12-01 | 6.11216667,-3.85305556
2021 | Août | Orange | OCI1460 | ADZOPE_HABITAT | ADZOPE_HABITAT_G18-2 | OCI1460 | ADZOPE | ADZOPE | ADZOPE | ME | 1 | 6 |  | -3.85305556 | 6.11216667 | Autostable |  | 37906 | 2G | BTS | BSC_ABENGOUROU_1 | 260 | 403 | 0 | 2 | 25 | 2693/397/212 | KATHREIN | 42 | 13.9 |  | FO | 35 | 65 | 10 | CIE | 0.21448 | 63.9004 | FH + FO | 2013-12-01 | 6.11216667,-3.85305556
2021 | Août | Orange | OCI1460 | ADZOPE_HABITAT | ADZOPE_HABITAT_G18-3 | OCI1460 | ADZOPE | ADZOPE | ADZOPE | ME | 1 | 5 |  | -3.85305556 | 6.11216667 | Autostable |  | 37907 | 2G | BTS | BSC_ABENGOUROU_1 | 340 | 403 | 0 | 8 | 25 | 2693/397/212 | KATHREIN | 42 | 13.9 |  | FO | 35 | 65 | 10 | CIE | 0.45202 | 52.4807 | FH + FO | 2013-12-01 | 6.11216667,-3.85305556
2021 | Août | Orange | OCI1460 | ADZOPE_HABITAT | ADZOPE_HABITAT_G9-1 | OCI1460 | ADZOPE | ADZOPE | ADZOPE | ME | 1 | 3 |  | -3.85305556 | 6.11216667 | Autostable |  | 37901 | 2G | BTS | BSC_ABENGOUROU_1 | 140 | 403 | 0 | 8 | 25 | 2693/397/212 | KATHREIN | 42 | 13.9 |  | FO | 35 | 65 | 10 | CIE | 0.24305 | 29.1661 | FH + FO | 2013-12-01 | 6.11216667,-3.85305556
2021 | Août | Orange | OCI1460 | ADZOPE_HABITAT | ADZOPE_HABITAT_G9-2 | OCI1460 | ADZOPE | ADZOPE | ADZOPE | ME | 1 | 3 |  | -3.85305556 | 6.11216667 | Autostable |  | 37902 | 2G | BTS | BSC_ABENGOUROU_1 | 260 | 403 | 0 | 2 | 29 | 2693/397/212 | KATHREIN | 42 | 17.870001 |  | FO | 39 | 65 | 10 | CIE | 0.60363 | 29.1661 | FH + FO | 2013-12-01 | 6.11216667,-3.85305556
2021 | Août | Orange | OCI1460 | ADZOPE_HABITAT | ADZOPE_HABITAT_G9-3 | OCI1460 | ADZOPE | ADZOPE | ADZOPE | ME | 1 | 3 |  | -3.85305556 | 6.11216667 | Autostable |  | 37903 | 2G | BTS | BSC_ABENGOUROU_1 | 340 | 403 | 0 | 4 | 29 | 2693/397/212 | KATHREIN | 42 | 17.879999 |  | FO | 39 | 65 | 10 | CIE | 0.65392 | 29.1661 | FH + FO | 2013-12-01 | 6.11216667,-3.85305556
2021 | Août | Orange | OCI1460 | ADZOPE_HABITAT | ADZOPE_HABITAT_L23-1 | OCI1460 | ADZOPE | ADZOPE | ADZOPE | ME |  |  |  | -3.85305556 | 6.11216667 | Autostable |  |  | TDD | ENODE_B |  | 0 |  | 0 | 5 | 29 | 2693/397/212 | KATHREIN | 42 | 17.850000 |  | FO | 39 | 65 | 10 | CIE |  |  | FH + FO | 2013-12-01 | 6.11216667,-3.85305556
2021 | Août | Orange | OCI1460 | ADZOPE_HABITAT | ADZOPE_HABITAT_L23-2 | OCI1460 | ADZOPE | ADZOPE | ADZOPE | ME |  |  |  | -3.85305556 | 6.11216667 | Autostable |  |  | TDD | ENODE_B |  | 140 |  | 0 | 4 | 25 | 2693/397/212 | KATHREIN | 42 | 16.4 |  | FO | 35 | 65 | 10 | CIE |  |  | FH + FO | 2013-12-01 | 6.11216667,-3.85305556
2021 | Août | Orange | OCI1460 | ADZOPE_HABITAT | ADZOPE_HABITAT_L23-3 | OCI1460 | ADZOPE | ADZOPE | ADZOPE | ME |  |  |  | -3.85305556 | 6.11216667 | Autostable |  |  | TDD | ENODE_B |  | 240 |  | 0 | 4 | 25 | 2693/397/212 | KATHREIN | 42 | 16.4 |  | FO | 35 | 65 | 10 | CIE |  |  | FH + FO | 2013-12-01 | 6.11216667,-3.85305556
2021 | Août | Orange | OCI1460 | ADZOPE_HABITAT | ADZOPE_HABITAT_U21-11 | OCI1460 | ADZOPE | ADZOPE | ADZOPE | ME |  |  |  | -3.85305556 | 6.11216667 | Autostable |  | 53851 | 3G | NODE_B | RNC_ABENGOUROU_1 | 140 | 4011 | 0 | 4 | 25 | 2693/397/212 | KATHREIN | 42 | 16.4 |  | FO | 35 | 65 | 10 | CIE | 86.04 | 1.5908 | FH + FO | 2013-12-01 | 6.11216667,-3.85305556
2021 | Août | Orange | OCI1460 | ADZOPE_HABITAT | ADZOPE_HABITAT_U21-12 | OCI1460 | ADZOPE | ADZOPE | ADZOPE | ME |  |  |  | -3.85305556 | 6.11216667 | Autostable |  | 53854 | 3G | NODE_B | RNC_ABENGOUROU_1 | 140 | 4011 | 0 | 4 | 25 | 2693/397/212 | KATHREIN | 42 | 16.4 |  | FO | 35 | 65 | 10 | CIE | 86.04 | 0.83902 | FH + FO | 2013-12-01 | 6.11216667,-3.85305556
2021 | Août | Orange | OCI1460 | ADZOPE_HABITAT | ADZOPE_HABITAT_U21-13 | OCI1460 | ADZOPE | ADZOPE | ADZOPE | ME |  |  |  | -3.85305556 | 6.11216667 | Autostable |  | 53857 | 3G | NODE_B | RNC_ABENGOUROU_1 | 140 | 4011 | 0 | 4 | 25 | 2693/397/212 | KATHREIN | 42 | 16.4 |  | FO | 35 | 65 | 10 | CIE | 86.04 | 1.0775 | FH + FO | 2013-12-01 | 6.11216667,-3.85305556
2021 | Août | Orange | OCI1460 | ADZOPE_HABITAT | ADZOPE_HABITAT_U21-21 | OCI1460 | ADZOPE | ADZOPE | ADZOPE | ME |  |  |  | -3.85305556 | 6.11216667 | Autostable |  | 53852 | 3G | NODE_B | RNC_ABENGOUROU_1 | 260 | 4011 | 0 | 4 | 25 | 2693/397/212 | KATHREIN | 42 | 16.4 |  | FO | 35 | 65 | 10 | CIE | 86.04 | 5.5893 | FH + FO | 2013-12-01 | 6.11216667,-3.85305556
2021 | Août | Orange | OCI1460 | ADZOPE_HABITAT | ADZOPE_HABITAT_U21-22 | OCI1460 | ADZOPE | ADZOPE | ADZOPE | ME |  |  |  | -3.85305556 | 6.11216667 | Autostable |  | 53855 | 3G | NODE_B | RNC_ABENGOUROU_1 | 260 | 4011 | 0 | 4 | 25 | 2693/397/212 | KATHREIN | 42 | 16.4 |  | FO | 35 | 65 | 10 | CIE | 86.04 | 3.5253 | FH + FO | 2013-12-01 | 6.11216667,-3.85305556
2021 | Août | Orange | OCI1460 | ADZOPE_HABITAT | ADZOPE_HABITAT_U21-23 | OCI1460 | ADZOPE | ADZOPE | ADZOPE | ME |  |  |  | -3.85305556 | 6.11216667 | Autostable |  | 53858 | 3G | NODE_B | RNC_ABENGOUROU_1 | 260 | 4011 | 0 | 4 | 25 | 2693/397/212 | KATHREIN | 42 | 16.4 |  | FO | 35 | 65 | 10 | CIE | 86.04 | 3.099 | FH + FO | 2013-12-01 | 6.11216667,-3.85305556
2021 | Août | Orange | OCI1460 | ADZOPE_HABITAT | ADZOPE_HABITAT_U21-31 | OCI1460 | ADZOPE | ADZOPE | ADZOPE | ME |  |  |  | -3.85305556 | 6.11216667 | Autostable |  | 53853 | 3G | NODE_B | RNC_ABENGOUROU_1 | 340 | 4011 | 0 | 4 | 25 | 2693/397/212 | KATHREIN | 42 | 16.4 |  | FO | 35 | 65 | 10 | CIE | 86.04 | 6.2648 | FH + FO | 2013-12-01 | 6.11216667,-3.85305556
2021 | Août | Orange | OCI1460 | ADZOPE_HABITAT | ADZOPE_HABITAT_U21-32 | OCI1460 | ADZOPE | ADZOPE | ADZOPE | ME |  |  |  | -3.85305556 | 6.11216667 | Autostable |  | 53856 | 3G | NODE_B | RNC_ABENGOUROU_1 | 340 | 4011 | 0 | 3 | 21 | 2693/397/212 | KATHREIN | 42 | 13.9 |  | FO | 31 | 65 | 10 | CIE | 86.04 | 3.9603 | FH + FO | 2013-12-01 | 6.11216667,-3.85305556
2021 | Août | Orange | OCI1460 | ADZOPE_HABITAT | ADZOPE_HABITAT_U21-33 | OCI1460 | ADZOPE | ADZOPE | ADZOPE | ME |  |  |  | -3.85305556 | 6.11216667 | Autostable |  | 53859 | 3G | NODE_B | RNC_ABENGOUROU_1 | 340 | 4011 | 0 | 3 | 21 | 2693/397/212 | KATHREIN | 42 | 13.9 |  | FO | 31 | 65 | 10 | CIE | 86.04 | 3.4166 | FH + FO | 2013-12-01 | 6.11216667,-3.85305556
2021 | Août | Orange | OCI1651 | ADZOPE_LYCEE | ADZOPE_LYCEE_G18-1 | OCI1651 | ADZOPE | ADZOPE | ADZOPE | ME | 1 | 5 |  | -3.86858334 | 6.11402778 | Autostable |  | 37915 | 2G | BTS | BSC_ABENGOUROU_1 | 80 | 403 | 0 | 3 | 21 | 2693/397/212 | KATHREIN | 42 | 13.9 |  | FO | 31 | 65 | 10 | CIE | 0.2666 | 51.5342 | FH + FO | 2014-03-01 | 6.11402778,-3.86858334
2021 | Août | Orange | OCI1651 | ADZOPE_LYCEE | ADZOPE_LYCEE_G18-2 | OCI1651 | ADZOPE | ADZOPE | ADZOPE | ME | 1 | 8 |  | -3.86858334 | 6.11402778 | Autostable |  | 37916 | 2G | BTS | BSC_ABENGOUROU_1 | 190 | 403 | 0 | 5 | 21 | 2693/397/212 | KATHREIN | 42 | 13.9 |  | FO | 31 | 65 | 10 | CIE | 0.26755 | 89.9102 | FH + FO | 2014-03-01 | 6.11402778,-3.86858334
2021 | Août | Orange | OCI1651 | ADZOPE_LYCEE | ADZOPE_LYCEE_G18-3 | OCI1651 | ADZOPE | ADZOPE | ADZOPE | ME | 1 | 7 |  | -3.86858334 | 6.11402778 | Autostable |  | 37917 | 2G | BTS | BSC_ABENGOUROU_1 | 320 | 403 | 0 | 6 | 21 | 2693/397/212 | KATHREIN | 42 | 13.9 |  | FO | 31 | 65 | 10 | CIE | 0.22413 | 79.2705 | FH + FO | 2014-03-01 | 6.11402778,-3.86858334
2021 | Août | Orange | OCI1651 | ADZOPE_LYCEE | ADZOPE_LYCEE_G9-1 | OCI1651 | ADZOPE | ADZOPE | ADZOPE | ME | 1 | 2 |  | -3.86858334 | 6.11402778 | Autostable |  | 37911 | 2G | BTS | BSC_ABENGOUROU_1 | 80 | 403 | 0 | 3 | 21 | 2693/397/212 | KATHREIN | 42 | 13.9 |  | FO | 31 | 65 | 10 | CIE | 0.89432 | 16.6306 | FH + FO | 2014-03-01 | 6.11402778,-3.86858334
2021 | Août | Orange | OCI1651 | ADZOPE_LYCEE | ADZOPE_LYCEE_G9-2 | OCI1651 | ADZOPE | ADZOPE | ADZOPE | ME | 1 | 3 |  | -3.86858334 | 6.11402778 | Autostable |  | 37912 | 2G | BTS | BSC_ABENGOUROU_1 | 190 | 403 | 0 | 6 | 21 | 2693/397/212 | KATHREIN | 42 | 16.4 |  | FO | 31 | 65 | 10 | CIE | 0.60936 | 29.1661 | FH + FO | 2014-03-01 | 6.11402778,-3.86858334
2021 | Août | Orange | OCI1651 | ADZOPE_LYCEE | ADZOPE_LYCEE_G9-3 | OCI1651 | ADZOPE | ADZOPE | ADZOPE | ME | 1 | 3 |  | -3.86858334 | 6.11402778 | Autostable |  | 37913 | 2G | BTS | BSC_ABENGOUROU_1 | 320 | 403 | 0 | 6 | 21 | 2693/397/212 | KATHREIN | 42 | 16.4 |  | FO | 31 | 65 | 10 | CIE | 0.65677 | 29.1661 | FH + FO | 2014-03-01 | 6.11402778,-3.86858334
2021 | Août | Orange | OCI1651 | ADZOPE_LYCEE | ADZOPE_LYCEE_U21-11 | OCI1651 | ADZOPE | ADZOPE | ADZOPE | ME |  |  |  | -3.86858334 | 6.11402778 | Autostable |  | 53861 | 3G | NODE_B | RNC_ABENGOUROU_1 | 80 | 4011 | 0 | 6 | 21 | 2693/397/212 | KATHREIN | 42 | 16.4 |  | FO | 31 | 65 | 10 | CIE | 86.04 | 4.2508 | FH + FO | 2014-03-01 | 6.11402778,-3.86858334
2021 | Août | Orange | OCI1651 | ADZOPE_LYCEE | ADZOPE_LYCEE_U21-12 | OCI1651 | ADZOPE | ADZOPE | ADZOPE | ME |  |  |  | -3.86858334 | 6.11402778 | Autostable |  | 53864 | 3G | NODE_B | RNC_ABENGOUROU_1 | 80 | 4011 | 0 | 6 | 21 | 2693/397/212 | KATHREIN | 42 | 16.4 |  | FO | 31 | 65 | 10 | CIE | 86.04 | 4.114 | FH + FO | 2014-03-01 | 6.11402778,-3.86858334
2021 | Août | Orange | OCI1651 | ADZOPE_LYCEE | ADZOPE_LYCEE_U21-13 | OCI1651 | ADZOPE | ADZOPE | ADZOPE | ME |  |  |  | -3.86858334 | 6.11402778 | Autostable |  | 53867 | 3G | NODE_B | RNC_ABENGOUROU_1 | 80 | 4011 | 0 | 6 | 21 | 2693/397/212 | KATHREIN | 42 | 16.4 |  | FO | 31 | 65 | 10 | CIE | 86.04 | 4.117 | FH + FO | 2014-03-01 | 6.11402778,-3.86858334
2021 | Août | Orange | OCI1651 | ADZOPE_LYCEE | ADZOPE_LYCEE_U21-21 | OCI1651 | ADZOPE | ADZOPE | ADZOPE | ME |  |  |  | -3.86858334 | 6.11402778 | Autostable |  | 53862 | 3G | NODE_B | RNC_ABENGOUROU_1 | 190 | 4011 | 0 | 6 | 21 | 2693/397/212 | KATHREIN | 42 | 16.4 |  | FO | 31 | 65 | 10 | CIE | 86.04 | 6.694 | FH + FO | 2014-03-01 | 6.11402778,-3.86858334
2021 | Août | Orange | OCI1651 | ADZOPE_LYCEE | ADZOPE_LYCEE_U21-22 | OCI1651 | ADZOPE | ADZOPE | ADZOPE | ME |  |  |  | -3.86858334 | 6.11402778 | Autostable |  | 53865 | 3G | NODE_B | RNC_ABENGOUROU_1 | 190 | 4011 | 0 | 6 | 21 | 2693/397/212 | KATHREIN | 42 | 16.4 |  | FO | 31 | 65 | 10 | CIE | 86.04 | 5.6029 | FH + FO | 2014-03-01 | 6.11402778,-3.86858334
2021 | Août | Orange | OCI1651 | ADZOPE_LYCEE | ADZOPE_LYCEE_U21-23 | OCI1651 | ADZOPE | ADZOPE | ADZOPE | ME |  |  |  | -3.86858334 | 6.11402778 | Autostable |  | 53868 | 3G | NODE_B | RNC_ABENGOUROU_1 | 190 | 4011 | 0 | 6 | 21 | 2693/397/212 | KATHREIN | 42 | 16.4 |  | FO | 31 | 65 | 10 | CIE | 86.04 | 6.8554 | FH + FO | 2014-03-01 | 6.11402778,-3.86858334
2021 | Août | Orange | OCI1651 | ADZOPE_LYCEE | ADZOPE_LYCEE_U21-31 | OCI1651 | ADZOPE | ADZOPE | ADZOPE | ME |  |  |  | -3.86858334 | 6.11402778 | Autostable |  | 53863 | 3G | NODE_B | RNC_ABENGOUROU_1 | 320 | 4011 | 0 | 6 | 21 | 2693/397/212 | KATHREIN | 42 | 16.4 |  | FO | 31 | 65 | 10 | CIE | 86.04 | 4.457 | FH + FO | 2014-03-01 | 6.11402778,-3.86858334
2021 | Août | Orange | OCI1651 | ADZOPE_LYCEE | ADZOPE_LYCEE_U21-32 | OCI1651 | ADZOPE | ADZOPE | ADZOPE | ME |  |  |  | -3.86858334 | 6.11402778 | Autostable |  | 53866 | 3G | NODE_B | RNC_ABENGOUROU_1 | 320 | 4011 | 0 | 0 | 43 | 2693/397/212 | KATHREIN | 42 | 14.9 |  | FO | 53 | 65 | 10 | CIE | 86.04 | 4.9296 | FH + FO | 2014-03-01 | 6.11402778,-3.86858334
2021 | Août | Orange | OCI1651 | ADZOPE_LYCEE | ADZOPE_LYCEE_U21-33 | OCI1651 | ADZOPE | ADZOPE | ADZOPE | ME |  |  |  | -3.86858334 | 6.11402778 | Autostable |  | 53869 | 3G | NODE_B | RNC_ABENGOUROU_1 | 320 | 4011 | 0 | 0 | 43 | 2693/397/212 | KATHREIN | 42 | 14.9 |  | FO | 53 | 65 | 10 | CIE | 86.04 | 5.3729 | FH + FO | 2014-03-01 | 6.11402778,-3.86858334
2021 | Août | Orange | OCI0031 | AERIA | AERIA_G18-1 | OCI0031 | AEROPORT | PORT-BOUET | ABIDJAN | DISTRICT AUTONOME D'ABIDJAN | 1 | 8 |  | -3.93208333 | 5.25525000 | Haubané |  | 5075 | 2G | BTS | BSC_LUMIERE_1 | 140 | 144 | 0 | 4 | 11 | 2693/397/212 | KATHREIN | 42 | 13.9 |  | FO | 21 | 65 | 10 | CIE | 0.11562 | 88.9409 | FO | 2003-04-01 | 5.25525000,-3.93208333
2021 | Août | Orange | OCI0031 | AERIA | AERIA_G18-2 | OCI0031 | AEROPORT | PORT-BOUET | ABIDJAN | DISTRICT AUTONOME D'ABIDJAN | 1 | 3 |  | -3.93208333 | 5.25525000 | Haubané |  | 5076 | 2G | BTS | BSC_LUMIERE_1 | 200 | 144 | 0 | 4 | 11 | 2693/397/212 | KATHREIN | 42 | 13.9 |  | FO | 21 | 65 | 10 | CIE | 0.17105 | 29.1661 | FO | 2003-04-01 | 5.25525000,-3.93208333
2021 | Août | Orange | OCI0031 | AERIA | AERIA_G18-3 | OCI0031 | AEROPORT | PORT-BOUET | ABIDJAN | DISTRICT AUTONOME D'ABIDJAN | 1 | 3 |  | -3.93208333 | 5.25525000 | Haubané |  | 5077 | 2G | BTS | BSC_LUMIERE_1 | 200 | 144 | 0 | 4 | 11 | 2693/397/212 | KATHREIN | 42 | 13.9 |  | FO | 21 | 65 | 10 | CIE | 0.34382 | 29.1661 | FO | 2003-04-01 | 5.25525000,-3.93208333
2021 | Août | Orange | OCI0031 | AERIA | AERIA_G9-1 | OCI0031 | AEROPORT | PORT-BOUET | ABIDJAN | DISTRICT AUTONOME D'ABIDJAN | 1 | 4 |  | -3.93208333 | 5.25525000 | Haubané |  | 5071 | 2G | BTS | BSC_LUMIERE_1 | 140 | 144 | 0 | 4 | 11 | 2693/397/212 | KATHREIN | 42 | 13.9 |  | FO | 21 | 65 | 10 | CIE | 0.14864 | 40.2551 | FO | 2003-04-01 | 5.25525000,-3.93208333
2021 | Août | Orange | OCI0031 | AERIA | AERIA_G9-2 | OCI0031 | AEROPORT | PORT-BOUET | ABIDJAN | DISTRICT AUTONOME D'ABIDJAN | 1 | 2 |  | -3.93208333 | 5.25525000 | Haubané |  | 5072 | 2G | BTS | BSC_LUMIERE_1 | 200 | 144 | 0 | 4 | 11 | 2693/397/212 | KATHREIN | 42 | 17 |  | FO | 21 | 65 | 10 | CIE | 0.57358 | 16.6306 | FO | 2003-04-01 | 5.25525000,-3.93208333
2021 | Août | Orange | OCI0031 | AERIA | AERIA_G9-3 | OCI0031 | AEROPORT | PORT-BOUET | ABIDJAN | DISTRICT AUTONOME D'ABIDJAN | 1 | 2 |  | -3.93208333 | 5.25525000 | Haubané |  | 5073 | 2G | BTS | BSC_LUMIERE_1 | 180 | 144 | 0 | 4 | 11 | 2693/397/212 | KATHREIN | 42 | 13.8 |  | FO | 21 | 65 | 10 | CIE | 0.1373 | 16.6306 | FO | 2003-04-01 | 5.25525000,-3.93208333
2021 | Août | Orange | OCI0031 | AERIA | AERIA_L8-1 | OCI0031 | AEROPORT | PORT-BOUET | ABIDJAN | DISTRICT AUTONOME D'ABIDJAN |  |  |  | -3.93208333 | 5.25525000 | Haubané |  |  | 4G | ENODE_B |  | 0 |  | 0 | 6 | 11 | 2693/397/212 | KATHREIN | 42 | 17 |  | FO | 21 | 65 | 10 | CIE |  |  | FO | 2003-04-01 | 5.25525000,-3.93208333
2021 | Août | Orange | OCI0031 | AERIA | AERIA_L8-2 | OCI0031 | AEROPORT | PORT-BOUET | ABIDJAN | DISTRICT AUTONOME D'ABIDJAN |  |  |  | -3.93208333 | 5.25525000 | Haubané |  |  | 4G | ENODE_B |  | 110 |  | 0 | 5 | 11 | 2693/397/212 | KATHREIN | 42 | 17 |  | FO | 21 | 65 | 10 | CIE |  |  | FO | 2003-04-01 | 5.25525000,-3.93208333
2021 | Août | Orange | OCI0031 | AERIA | AERIA_L8-3 | OCI0031 | AEROPORT | PORT-BOUET | ABIDJAN | DISTRICT AUTONOME D'ABIDJAN |  |  |  | -3.93208333 | 5.25525000 | Haubané |  |  | 4G | ENODE_B |  | 180 |  | 0 | 5 | 11 | 2693/397/212 | KATHREIN | 42 | 17 |  | FO | 21 | 65 | 10 | CIE |  |  | FO | 2003-04-01 | 5.25525000,-3.93208333
2021 | Août | Orange | OCI0031 | AERIA | AERIA_U21-11 | OCI0031 | AEROPORT | PORT-BOUET | ABIDJAN | DISTRICT AUTONOME D'ABIDJAN |  |  |  | -3.93208333 | 5.25525000 | Haubané |  | 15231 | 3G | NODE_B | RNC-PortBouet_1 | 0 | 1441 | 0 | 5 | 11 | 2693/397/212 | KATHREIN | 42 | 17 |  | FO | 21 | 65 | 10 | CIE | 86.04 | 11.4755 | FO | 2003-04-01 | 5.25525000,-3.93208333
2021 | Août | Orange | OCI0031 | AERIA | AERIA_U21-12 | OCI0031 | AEROPORT | PORT-BOUET | ABIDJAN | DISTRICT AUTONOME D'ABIDJAN |  |  |  | -3.93208333 | 5.25525000 | Haubané |  | 15234 | 3G | NODE_B | RNC-PortBouet_1 | 0 | 1441 | 0 | 5 | 11 | 2693/397/212 | KATHREIN | 42 | 17 |  | FO | 21 | 65 | 10 | CIE | 86.04 | 5.8866 | FO | 2003-04-01 | 5.25525000,-3.93208333
2021 | Août | Orange | OCI0031 | AERIA | AERIA_U21-13 | OCI0031 | AEROPORT | PORT-BOUET | ABIDJAN | DISTRICT AUTONOME D'ABIDJAN |  |  |  | -3.93208333 | 5.25525000 | Haubané |  | 15237 | 3G | NODE_B | RNC-PortBouet_1 | 0 | 1441 | 0 | 5 | 11 | 2693/397/212 | KATHREIN | 42 | 17 |  | FO | 21 | 65 | 10 | CIE | 86.04 | 5.8978 | FO | 2003-04-01 | 5.25525000,-3.93208333
2021 | Août | Orange | OCI0031 | AERIA | AERIA_U21-21 | OCI0031 | AEROPORT | PORT-BOUET | ABIDJAN | DISTRICT AUTONOME D'ABIDJAN |  |  |  | -3.93208333 | 5.25525000 | Haubané |  | 15232 | 3G | NODE_B | RNC-PortBouet_1 | 110 | 1441 | 0 | 5 | 11 | 2693/397/212 | KATHREIN | 42 | 17 |  | FO | 21 | 65 | 10 | CIE | 86.04 | 17.4532 | FO | 2003-04-01 | 5.25525000,-3.93208333
2021 | Août | Orange | OCI0031 | AERIA | AERIA_U21-22 | OCI0031 | AEROPORT | PORT-BOUET | ABIDJAN | DISTRICT AUTONOME D'ABIDJAN |  |  |  | -3.93208333 | 5.25525000 | Haubané |  | 15235 | 3G | NODE_B | RNC-PortBouet_1 | 110 | 1441 | 0 | 5 | 11 | 2693/397/212 | KATHREIN | 42 | 17 |  | FO | 21 | 65 | 10 | CIE | 86.04 | 8.3941 | FO | 2003-04-01 | 5.25525000,-3.93208333
2021 | Août | Orange | OCI0031 | AERIA | AERIA_U21-23 | OCI0031 | AEROPORT | PORT-BOUET | ABIDJAN | DISTRICT AUTONOME D'ABIDJAN |  |  |  | -3.93208333 | 5.25525000 | Haubané |  | 15238 | 3G | NODE_B | RNC-PortBouet_1 | 110 | 1441 | 0 | 5 | 11 | 2693/397/212 | KATHREIN | 42 | 17 |  | FO | 21 | 65 | 10 | CIE | 86.04 | 4.3885 | FO | 2003-04-01 | 5.25525000,-3.93208333
2021 | Août | Orange | OCI0031 | AERIA | AERIA_U21-31 | OCI0031 | AEROPORT | PORT-BOUET | ABIDJAN | DISTRICT AUTONOME D'ABIDJAN |  |  |  | -3.93208333 | 5.25525000 | Haubané |  | 15233 | 3G | NODE_B | RNC-PortBouet_1 | 180 | 1441 | 0 | 5 | 11 | 2693/397/212 | KATHREIN | 42 | 17 |  | FO | 21 | 65 | 10 | CIE | 86.04 | 41.3468 | FO | 2003-04-01 | 5.25525000,-3.93208333
2021 | Août | Orange | OCI0031 | AERIA | AERIA_U21-32 | OCI0031 | AEROPORT | PORT-BOUET | ABIDJAN | DISTRICT AUTONOME D'ABIDJAN |  |  |  | -3.93208333 | 5.25525000 | Haubané |  | 15236 | 3G | NODE_B | RNC-PortBouet_1 | 180 | 1441 | 0 | 0 | 5 | 2693/397/212 | KATHREIN | 42 | 7 |  | FO | 15 | 65 | 10 | CIE | 86.04 | 12.2106 | FO | 2003-04-01 | 5.25525000,-3.93208333
2021 | Août | Orange | OCI0031 | AERIA | AERIA_U21-33 | OCI0031 | AEROPORT | PORT-BOUET | ABIDJAN | DISTRICT AUTONOME D'ABIDJAN |  |  |  | -3.93208333 | 5.25525000 | Haubané |  | 15239 | 3G | NODE_B | RNC-PortBouet_1 | 180 | 1441 | 0 | 0 | 5 | 2693/397/212 | KATHREIN | 42 | 7 |  | FO | 15 | 65 | 10 | CIE | 86.04 | 12.4409 | FO | 2003-04-01 | 5.25525000,-3.93208333
2021 | Août | Orange | OCI0032 | AEROMICRO | AEROMICRO_G18-1 | OCI0032 | AEROPORT | PORT-BOUET | ABIDJAN | DISTRICT AUTONOME D'ABIDJAN | 1 | 2 |  | -3.93294892 | 5.25466699 | MAT |  | 55475 | 2G | BTS | BSCLUM6 | 0 | 144 | 0 | 2 | 27 | 2693/397/212 | KATHREIN | 42 | 15.3 |  | FO | 37 | 65 | 10 | CIE | 0 | 16.6306 | FO | 2008-08-01 | 5.25466699,-3.93294892
2021 | Août | Orange | OCI0032 | AEROMICRO | AEROMICRO_G18-2 | OCI0032 | AEROPORT | PORT-BOUET | ABIDJAN | DISTRICT AUTONOME D'ABIDJAN | 1 | 2 |  | -3.93294892 | 5.25466699 | MAT |  | 55476 | 2G | BTS | BSCLUM6 | 120 | 144 | 0 | 2 | 27 | 2693/397/212 | KATHREIN | 42 | 15.3 |  | FO | 37 | 65 | 10 | CIE | 0 | 16.6306 | FO | 2008-08-01 | 5.25466699,-3.93294892
2021 | Août | Orange | OCI0033 | AEROPORT | AEROPORT_G18-1 | OCI0033 | AEROPORT | PORT-BOUET | ABIDJAN | DISTRICT AUTONOME D'ABIDJAN | 1 | 6 |  | -3.93611111 | 5.25525000 | Haubané |  | 5085 | 2G | BTS | BSC_LUMIERE_1 | 110 | 144 | 0 | 4 | 22 | 2693/397/212 | KATHREIN | 42 | 13.9 |  | FO | 32 | 65 | 10 | CIE | 0.76951 | 63.9004 | FO | 1996-11-01 | 5.25525000,-3.93611111
2021 | Août | Orange | OCI0033 | AEROPORT | AEROPORT_G18-2 | OCI0033 | AEROPORT | PORT-BOUET | ABIDJAN | DISTRICT AUTONOME D'ABIDJAN | 1 | 4 |  | -3.93611111 | 5.25525000 | Haubané |  | 5086 | 2G | BTS | BSC_LUMIERE_1 | 170 | 144 | 0 | 4 | 22 | 2693/397/212 | KATHREIN | 42 | 13.9 |  | FO | 32 | 65 | 10 | CIE | 0.88891 | 40.2551 | FO | 1996-11-01 | 5.25525000,-3.93611111
2021 | Août | Orange | OCI0033 | AEROPORT | AEROPORT_G18-3 | OCI0033 | AEROPORT | PORT-BOUET | ABIDJAN | DISTRICT AUTONOME D'ABIDJAN | 1 | 5 |  | -3.93611111 | 5.25525000 | Haubané |  | 5087 | 2G | BTS | BSC_LUMIERE_1 | 320 | 144 | 0 | 4 | 22 | 2693/397/212 | KATHREIN | 42 | 13.9 |  | FO | 32 | 65 | 10 | CIE | 0.69772 | 52.4807 | FO | 1996-11-01 | 5.25525000,-3.93611111
2021 | Août | Orange | OCI0033 | AEROPORT | AEROPORT_G9-1 | OCI0033 | AEROPORT | PORT-BOUET | ABIDJAN | DISTRICT AUTONOME D'ABIDJAN | 1 | 6 |  | -3.93611111 | 5.25525000 | Haubané |  | 5081 | 2G | BTS | BSC_LUMIERE_1 | 110 | 144 | 0 | 4 | 22 | 2693/397/212 | KATHREIN | 42 | 13.9 |  | FO | 32 | 65 | 10 | CIE | 0.36446 | 63.9004 | FO | 1996-11-01 | 5.25525000,-3.93611111
2021 | Août | Orange | OCI0033 | AEROPORT | AEROPORT_G9-2 | OCI0033 | AEROPORT | PORT-BOUET | ABIDJAN | DISTRICT AUTONOME D'ABIDJAN | 1 | 3 |  | -3.93611111 | 5.25525000 | Haubané |  | 5082 | 2G | BTS | BSC_LUMIERE_1 | 170 | 144 | 0 | 2 | 37 | 2693/397/212 | KATHREIN | 42 | 15.3 |  | FO | 47 | 65 | 10 | CIE | 0.20172 | 29.1661 | FO | 1996-11-01 | 5.25525000,-3.93611111
2021 | Août | Orange | OCI0033 | AEROPORT | AEROPORT_G9-3 | OCI0033 | AEROPORT | PORT-BOUET | ABIDJAN | DISTRICT AUTONOME D'ABIDJAN | 1 | 4 |  | -3.93611111 | 5.25525000 | Haubané |  | 5083 | 2G | BTS | BSC_LUMIERE_1 | 320 | 144 | 0 | 3 | 37 | 2693/397/212 | KATHREIN | 42 | 15.3 |  | FO | 47 | 65 | 10 | CIE | 0.75394 | 38.3916 | FO | 1996-11-01 | 5.25525000,-3.93611111
2021 | Août | Orange | OCI0033 | AEROPORT | AEROPORT_L23-1 | OCI0033 | AEROPORT | PORT-BOUET | ABIDJAN | DISTRICT AUTONOME D'ABIDJAN |  |  |  | -3.93611111 | 5.25525000 | Haubané |  |  | TDD | ENODE_B |  | 300 |  | 0 | 2 | 32 | 510/210/70 | SHENGLU | 42 | 17.200001 |  | FO | 42 | 65 | 10 | CIE |  |  | FO | 1996-11-01 | 5.25525000,-3.93611111
2021 | Août | Orange | OCI0033 | AEROPORT | AEROPORT_L23-2 | OCI0033 | AEROPORT | PORT-BOUET | ABIDJAN | DISTRICT AUTONOME D'ABIDJAN |  |  |  | -3.93611111 | 5.25525000 | Haubané |  |  | TDD | ENODE_B |  | 100 |  | 2 | 2 | 24 | 510/210/70 | SHENGLU | 42 | 17.200001 |  | FO | 34 | 65 | 10 | CIE |  |  | FO | 1996-11-01 | 5.25525000,-3.93611111
2021 | Août | Orange | OCI0033 | AEROPORT | AEROPORT_L23-3 | OCI0033 | AEROPORT | PORT-BOUET | ABIDJAN | DISTRICT AUTONOME D'ABIDJAN |  |  |  | -3.93611111 | 5.25525000 | Haubané |  |  | TDD | ENODE_B |  | 200 |  | 0 | 2 | 24 | 510/210/70 | SHENGLU | 42 | 17.200001 |  | FO | 34 | 65 | 10 | CIE |  |  | FO | 1996-11-01 | 5.25525000,-3.93611111
2021 | Août | Orange | OCI0033 | AEROPORT | AEROPORT_L26-1 | OCI0033 | AEROPORT | PORT-BOUET | ABIDJAN | DISTRICT AUTONOME D'ABIDJAN |  |  |  | -3.93611111 | 5.25525000 | Haubané |  |  | 4G | ENODE_B |  | 45 |  | 0 | 3 | 22 | 2693/397/212 | KATHREIN | 42 | 17 |  | FO | 32 | 65 | 10 | CIE |  |  | FO | 1996-11-01 | 5.25525000,-3.93611111
2021 | Août | Orange | OCI0033 | AEROPORT | AEROPORT_L26-2 | OCI0033 | AEROPORT | PORT-BOUET | ABIDJAN | DISTRICT AUTONOME D'ABIDJAN |  |  |  | -3.93611111 | 5.25525000 | Haubané |  |  | 4G | ENODE_B |  | 165 |  | 0 | 5 | 22 | 2693/397/212 | KATHREIN | 42 | 17 |  | FO | 32 | 65 | 10 | CIE |  |  | FO | 1996-11-01 | 5.25525000,-3.93611111
2021 | Août | Orange | OCI0033 | AEROPORT | AEROPORT_L26-3 | OCI0033 | AEROPORT | PORT-BOUET | ABIDJAN | DISTRICT AUTONOME D'ABIDJAN |  |  |  | -3.93611111 | 5.25525000 | Haubané |  |  | 4G | ENODE_B |  | 290 |  | 0 | 5 | 22 | 2693/397/212 | KATHREIN | 42 | 17 |  | FO | 32 | 65 | 10 | CIE |  |  | FO | 1996-11-01 | 5.25525000,-3.93611111
2021 | Août | Orange | OCI0033 | AEROPORT | AEROPORT_L8-1 | OCI0033 | AEROPORT | PORT-BOUET | ABIDJAN | DISTRICT AUTONOME D'ABIDJAN |  |  |  | -3.93611111 | 5.25525000 | Haubané |  |  | 4G | ENODE_B |  | 45 |  | 0 | 3 | 22 | 2693/397/212 | KATHREIN | 42 | 17 |  | FO | 32 | 65 | 10 | CIE |  |  | FO | 1996-11-01 | 5.25525000,-3.93611111
2021 | Août | Orange | OCI0033 | AEROPORT | AEROPORT_L8-2 | OCI0033 | AEROPORT | PORT-BOUET | ABIDJAN | DISTRICT AUTONOME D'ABIDJAN |  |  |  | -3.93611111 | 5.25525000 | Haubané |  |  | 4G | ENODE_B |  | 165 |  | 0 | 2 | 32 | 2693/397/212 | KATHREIN | 42 | 15.3 |  | FO | 42 | 65 | 10 | CIE |  |  | FO | 1996-11-01 | 5.25525000,-3.93611111
2021 | Août | Orange | OCI0033 | AEROPORT | AEROPORT_L8-3 | OCI0033 | AEROPORT | PORT-BOUET | ABIDJAN | DISTRICT AUTONOME D'ABIDJAN |  |  |  | -3.93611111 | 5.25525000 | Haubané |  |  | 4G | ENODE_B |  | 290 |  | 0 | 2 | 32 | 2693/397/212 | KATHREIN | 42 | 15.3 |  | FO | 42 | 65 | 10 | CIE |  |  | FO | 1996-11-01 | 5.25525000,-3.93611111
2021 | Août | Orange | OCI0033 | AEROPORT | AEROPORT_U21-11 | OCI0033 | AEROPORT | PORT-BOUET | ABIDJAN | DISTRICT AUTONOME D'ABIDJAN |  |  |  | -3.93611111 | 5.25525000 | Haubané |  | 15241 | 3G | NODE_B | RNC-PortBouet_1 | 45 | 1441 | 0 | 8 | 22 | 2693/397/212 | KATHREIN | 42 | 17 |  | FO | 32 | 65 | 10 | CIE | 86.04 | 6.5166 | FO | 1996-11-01 | 5.25525000,-3.93611111
2021 | Août | Orange | OCI0033 | AEROPORT | AEROPORT_U21-12 | OCI0033 | AEROPORT | PORT-BOUET | ABIDJAN | DISTRICT AUTONOME D'ABIDJAN |  |  |  | -3.93611111 | 5.25525000 | Haubané |  | 15244 | 3G | NODE_B | RNC-PortBouet_1 | 45 | 1441 | 0 | 8 | 22 | 2693/397/212 | KATHREIN | 42 | 17 |  | FO | 32 | 65 | 10 | CIE | 86.04 | 4.2423 | FO | 1996-11-01 | 5.25525000,-3.93611111
2021 | Août | Orange | OCI0033 | AEROPORT | AEROPORT_U21-13 | OCI0033 | AEROPORT | PORT-BOUET | ABIDJAN | DISTRICT AUTONOME D'ABIDJAN |  |  |  | -3.93611111 | 5.25525000 | Haubané |  | 15247 | 3G | NODE_B | RNC-PortBouet_1 | 45 | 1441 | 0 | 8 | 22 | 2693/397/212 | KATHREIN | 42 | 17 |  | FO | 32 | 65 | 10 | CIE | 86.04 | 2.3087 | FO | 1996-11-01 | 5.25525000,-3.93611111
2021 | Août | Orange | OCI0033 | AEROPORT | AEROPORT_U21-21 | OCI0033 | AEROPORT | PORT-BOUET | ABIDJAN | DISTRICT AUTONOME D'ABIDJAN |  |  |  | -3.93611111 | 5.25525000 | Haubané |  | 15242 | 3G | NODE_B | RNC-PortBouet_1 | 165 | 1441 | 0 | 8 | 22 | 2693/397/212 | KATHREIN | 42 | 17 |  | FO | 32 | 65 | 10 | CIE | 86.04 | 9.9897 | FO | 1996-11-01 | 5.25525000,-3.93611111
2021 | Août | Orange | OCI0033 | AEROPORT | AEROPORT_U21-22 | OCI0033 | AEROPORT | PORT-BOUET | ABIDJAN | DISTRICT AUTONOME D'ABIDJAN |  |  |  | -3.93611111 | 5.25525000 | Haubané |  | 15245 | 3G | NODE_B | RNC-PortBouet_1 | 165 | 1441 | 0 | 8 | 22 | 2693/397/212 | KATHREIN | 42 | 17 |  | FO | 32 | 65 | 10 | CIE | 86.04 | 6.5726 | FO | 1996-11-01 | 5.25525000,-3.93611111
2021 | Août | Orange | OCI0033 | AEROPORT | AEROPORT_U21-23 | OCI0033 | AEROPORT | PORT-BOUET | ABIDJAN | DISTRICT AUTONOME D'ABIDJAN |  |  |  | -3.93611111 | 5.25525000 | Haubané |  | 15248 | 3G | NODE_B | RNC-PortBouet_1 | 165 | 1441 | 0 | 8 | 22 | 2693/397/212 | KATHREIN | 42 | 17 |  | FO | 32 | 65 | 10 | CIE | 86.04 | 5.7935 | FO | 1996-11-01 | 5.25525000,-3.93611111
2021 | Août | Orange | OCI0033 | AEROPORT | AEROPORT_U21-31 | OCI0033 | AEROPORT | PORT-BOUET | ABIDJAN | DISTRICT AUTONOME D'ABIDJAN |  |  |  | -3.93611111 | 5.25525000 | Haubané |  | 15243 | 3G | NODE_B | RNC-PortBouet_1 | 290 | 1441 | 0 | 8 | 22 | 2693/397/212 | KATHREIN | 42 | 17 |  | FO | 32 | 65 | 10 | CIE | 86.04 | 3.9536 | FO | 1996-11-01 | 5.25525000,-3.93611111
2021 | Août | Orange | OCI0033 | AEROPORT | AEROPORT_U21-32 | OCI0033 | AEROPORT | PORT-BOUET | ABIDJAN | DISTRICT AUTONOME D'ABIDJAN |  |  |  | -3.93611111 | 5.25525000 | Haubané |  | 15246 | 3G | NODE_B | RNC-PortBouet_1 | 290 | 1441 | 0 | 0 | 32 | 2693/397/212 | KATHREIN | 42 | 15.0 |  | FO | 42 | 65 | 10 | CIE | 86.04 | 4.1266 | FO | 1996-11-01 | 5.25525000,-3.93611111
2021 | Août | Orange | OCI0033 | AEROPORT | AEROPORT_U21-33 | OCI0033 | AEROPORT | PORT-BOUET | ABIDJAN | DISTRICT AUTONOME D'ABIDJAN |  |  |  | -3.93611111 | 5.25525000 | Haubané |  | 15249 | 3G | NODE_B | RNC-PortBouet_1 | 290 | 1441 | 0 | 0 | 32 | 2693/397/212 | KATHREIN | 42 | 15.0 |  | FO | 42 | 65 | 10 | CIE | 86.04 | 2.2202 | FO | 1996-11-01 | 5.25525000,-3.93611111
2021 | Août | Orange | OCI2076 | AEROPORT_BKE | AEROPORT_BKE_G9-1 | OCI2076 | BOUAKE | BOUAKE | BOUAKE | GBEKE | 1 | 3 |  | -5.06471700 | 7.73941400 | Autostable |  | 18811 | 2G | BTS | BSC_BOUAKE_1 | 100 | 307 | 0 | 2 | 27 | 2693/397/212 | KATHREIN | 42 | 15.3 |  | FO | 37 | 65 | 10 | CIE | 1.1819 | 27.3431 | FH + FO | 2015-10-01 | 7.73941400,-5.06471700
2021 | Août | Orange | OCI2076 | AEROPORT_BKE | AEROPORT_BKE_G9-2 | OCI2076 | BOUAKE | BOUAKE | BOUAKE | GBEKE | 1 | 4 |  | -5.06471700 | 7.73941400 | Autostable |  | 18812 | 2G | BTS | BSC_BOUAKE_1 | 230 | 307 | 0 | 4 | 27 | 2693/397/212 | KATHREIN | 42 | 17.1 |  | FO | 37 | 65 | 10 | CIE | 1.2993 | 38.3916 | FH + FO | 2015-10-01 | 7.73941400,-5.06471700
2021 | Août | Orange | OCI2076 | AEROPORT_BKE | AEROPORT_BKE_G9-3 | OCI2076 | BOUAKE | BOUAKE | BOUAKE | GBEKE | 1 | 4 |  | -5.06471700 | 7.73941400 | Autostable |  | 18813 | 2G | BTS | BSC_BOUAKE_1 | 340 | 307 | 0 | 4 | 27 | 2693/397/212 | KATHREIN | 42 | 17.1 |  | FO | 37 | 65 | 10 | CIE | 1.7365 | 40.2551 | FH + FO | 2015-10-01 | 7.73941400,-5.06471700
2021 | Août | Orange | OCI2076 | AEROPORT_BKE | AEROPORT_BKE_U21-31 | OCI2076 | BOUAKE | BOUAKE | BOUAKE | GBEKE |  |  |  | -5.06471700 | 7.73941400 | Autostable |  | 52913 | 3G | NODE_B | RNC_BOUAKE_1 | 340 | 3071 | 0 | 4 | 12 | 2693/397/212 | KATHREIN | 42 | 13.9 |  | FO | 22 | 65 | 10 | CIE | 86.04 | 1.695 | FH + FO | 2015-10-01 | 7.73941400,-5.06471700
2021 | Août | Orange | OCI2076 | AEROPORT_BKE | AEROPORT_BKE_U21-33 | OCI2076 | BOUAKE | BOUAKE | BOUAKE | GBEKE |  |  |  | -5.06471700 | 7.73941400 | Autostable |  | 52919 | 3G | NODE_B | RNC_BOUAKE_1 | 340 | 3071 | 0 | 4 | 12 | 2693/397/212 | KATHREIN | 42 | 13.9 |  | FO | 22 | 65 | 10 | CIE | 86.04 | 1.4116 | FH + FO | 2015-10-01 | 7.73941400,-5.06471700
2021 | Août | Orange | OCI1411 | AEROPORT_DHL | AEROPORT_DHL_G18-1 | OCI1411 | AEROPORT | PORT-BOUET | ABIDJAN | DISTRICT AUTONOME D'ABIDJAN | 1 | 3 |  | -3.93594445 | 5.24769445 | Autostable |  | 5105 | 2G | BTS | BSCLUM6 | 50 | 144 | 0 | 4 | 12 | 2693/397/212 | KATHREIN | 42 | 13.9 |  | FO | 22 | 65 | 10 | CIE | 0.24458 | 29.1661 | FH + FO | 2013-11-01 | 5.24769445,-3.93594445
2021 | Août | Orange | OCI1411 | AEROPORT_DHL | AEROPORT_DHL_G18-2 | OCI1411 | AEROPORT | PORT-BOUET | ABIDJAN | DISTRICT AUTONOME D'ABIDJAN | 1 | 4 |  | -3.93594445 | 5.24769445 | Autostable |  | 5106 | 2G | BTS | BSCLUM6 | 115 | 144 | 0 | 4 | 12 | 2693/397/212 | KATHREIN | 42 | 13.9 |  | FO | 22 | 65 | 10 | CIE | 0.34521 | 52.4807 | FH + FO | 2013-11-01 | 5.24769445,-3.93594445
2021 | Août | Orange | OCI1411 | AEROPORT_DHL | AEROPORT_DHL_G18-3 | OCI1411 | AEROPORT | PORT-BOUET | ABIDJAN | DISTRICT AUTONOME D'ABIDJAN | 1 | 4 |  | -3.93594445 | 5.24769445 | Autostable |  | 5107 | 2G | BTS | BSCLUM6 | 260 | 144 | 0 | 4 | 12 | 2693/397/212 | KATHREIN | 42 | 13.9 |  | FO | 22 | 65 | 10 | CIE | 0.64422 | 40.2551 | FH + FO | 2013-11-01 | 5.24769445,-3.93594445
2021 | Août | Orange | OCI1411 | AEROPORT_DHL | AEROPORT_DHL_G9-1 | OCI1411 | AEROPORT | PORT-BOUET | ABIDJAN | DISTRICT AUTONOME D'ABIDJAN | 1 | 3 |  | -3.93594445 | 5.24769445 | Autostable |  | 5101 | 2G | BTS | BSCLUM6 | 50 | 144 | 0 | 4 | 12 | 2693/397/212 | KATHREIN | 42 | 13.9 |  | FO | 22 | 65 | 10 | CIE | 0.092573 | 29.1661 | FH + FO | 2013-11-01 | 5.24769445,-3.93594445
2021 | Août | Orange | OCI1411 | AEROPORT_DHL | AEROPORT_DHL_G9-2 | OCI1411 | AEROPORT | PORT-BOUET | ABIDJAN | DISTRICT AUTONOME D'ABIDJAN | 1 | 3 |  | -3.93594445 | 5.24769445 | Autostable |  | 5102 | 2G | BTS | BSCLUM6 | 115 | 144 | 0 | 8 | 12 | 2693/397/212 | KATHREIN | 42 | 17.1 |  | FO | 22 | 65 | 10 | CIE | 0.40267 | 29.1661 | FH + FO | 2013-11-01 | 5.24769445,-3.93594445
2021 | Août | Orange | OCI1411 | AEROPORT_DHL | AEROPORT_DHL_G9-3 | OCI1411 | AEROPORT | PORT-BOUET | ABIDJAN | DISTRICT AUTONOME D'ABIDJAN | 1 | 5 |  | -3.93594445 | 5.24769445 | Autostable |  | 5103 | 2G | BTS | BSCLUM6 | 260 | 144 | 0 | 8 | 12 | 2693/397/212 | KATHREIN | 42 | 17.1 |  | FO | 22 | 65 | 10 | CIE | 0.78901 | 51.5342 | FH + FO | 2013-11-01 | 5.24769445,-3.93594445
2021 | Août | Orange | OCI1411 | AEROPORT_DHL | AEROPORT_DHL_U21-11 | OCI1411 | AEROPORT | PORT-BOUET | ABIDJAN | DISTRICT AUTONOME D'ABIDJAN |  |  |  | -3.93594445 | 5.24769445 | Autostable |  | 15251 | 3G | NODE_B | RNC_PORT_BOUET_2 | 50 | 1441 | 0 | 8 | 12 | 2693/397/212 | KATHREIN | 42 | 17.1 |  | FO | 22 | 65 | 10 | CIE | 86.04 | 6.7039 | FH + FO | 2013-11-01 | 5.24769445,-3.93594445
2021 | Août | Orange | OCI1411 | AEROPORT_DHL | AEROPORT_DHL_U21-12 | OCI1411 | AEROPORT | PORT-BOUET | ABIDJAN | DISTRICT AUTONOME D'ABIDJAN |  |  |  | -3.93594445 | 5.24769445 | Autostable |  | 15254 | 3G | NODE_B | RNC_PORT_BOUET_2 | 50 | 1441 | 0 | 8 | 12 | 2693/397/212 | KATHREIN | 42 | 17.1 |  | FO | 22 | 65 | 10 | CIE | 86.04 | 4.3269 | FH + FO | 2013-11-01 | 5.24769445,-3.93594445
2021 | Août | Orange | OCI1411 | AEROPORT_DHL | AEROPORT_DHL_U21-13 | OCI1411 | AEROPORT | PORT-BOUET | ABIDJAN | DISTRICT AUTONOME D'ABIDJAN |  |  |  | -3.93594445 | 5.24769445 | Autostable |  | 15257 | 3G | NODE_B | RNC_PORT_BOUET_2 | 50 | 1441 | 0 | 8 | 12 | 2693/397/212 | KATHREIN | 42 | 17.1 |  | FO | 22 | 65 | 10 | CIE | 86.04 | 3.5051 | FH + FO | 2013-11-01 | 5.24769445,-3.93594445
2021 | Août | Orange | OCI1411 | AEROPORT_DHL | AEROPORT_DHL_U21-21 | OCI1411 | AEROPORT | PORT-BOUET | ABIDJAN | DISTRICT AUTONOME D'ABIDJAN |  |  |  | -3.93594445 | 5.24769445 | Autostable |  | 15252 | 3G | NODE_B | RNC_PORT_BOUET_2 | 115 | 1441 | 0 | 8 | 12 | 2693/397/212 | KATHREIN | 42 | 17.1 |  | FO | 22 | 65 | 10 | CIE | 86.04 | 3.7675 | FH + FO | 2013-11-01 | 5.24769445,-3.93594445
2021 | Août | Orange | OCI1411 | AEROPORT_DHL | AEROPORT_DHL_U21-22 | OCI1411 | AEROPORT | PORT-BOUET | ABIDJAN | DISTRICT AUTONOME D'ABIDJAN |  |  |  | -3.93594445 | 5.24769445 | Autostable |  | 15255 | 3G | NODE_B | RNC_PORT_BOUET_2 | 115 | 1441 | 0 | 8 | 12 | 2693/397/212 | KATHREIN | 42 | 17.1 |  | FO | 22 | 65 | 10 | CIE | 86.04 | 2.5876 | FH + FO | 2013-11-01 | 5.24769445,-3.93594445
2021 | Août | Orange | OCI1411 | AEROPORT_DHL | AEROPORT_DHL_U21-23 | OCI1411 | AEROPORT | PORT-BOUET | ABIDJAN | DISTRICT AUTONOME D'ABIDJAN |  |  |  | -3.93594445 | 5.24769445 | Autostable |  | 15258 | 3G | NODE_B | RNC_PORT_BOUET_2 | 115 | 1441 | 0 | 8 | 12 | 2693/397/212 | KATHREIN | 42 | 17.1 |  | FO | 22 | 65 | 10 | CIE | 86.04 | 1.7208 | FH + FO | 2013-11-01 | 5.24769445,-3.93594445
2021 | Août | Orange | OCI1411 | AEROPORT_DHL | AEROPORT_DHL_U21-31 | OCI1411 | AEROPORT | PORT-BOUET | ABIDJAN | DISTRICT AUTONOME D'ABIDJAN |  |  |  | -3.93594445 | 5.24769445 | Autostable |  | 15253 | 3G | NODE_B | RNC_PORT_BOUET_2 | 260 | 1441 | 0 | 8 | 12 | 2693/397/212 | KATHREIN | 42 | 17.1 |  | FO | 22 | 65 | 10 | CIE | 86.04 | 6.1665 | FH + FO | 2013-11-01 | 5.24769445,-3.93594445
2021 | Août | Orange | OCI1411 | AEROPORT_DHL | AEROPORT_DHL_U21-32 | OCI1411 | AEROPORT | PORT-BOUET | ABIDJAN | DISTRICT AUTONOME D'ABIDJAN |  |  |  | -3.93594445 | 5.24769445 | Autostable |  | 15256 | 3G | NODE_B | RNC_PORT_BOUET_2 | 260 | 1441 | 0 | 4 | 22 | 2693/397/212 | KATHREIN | 42 | 13.9 |  | FO | 32 | 65 | 10 | CIE | 86.04 | 4.7307 | FH + FO | 2013-11-01 | 5.24769445,-3.93594445
2021 | Août | Orange | OCI1411 | AEROPORT_DHL | AEROPORT_DHL_U21-33 | OCI1411 | AEROPORT | PORT-BOUET | ABIDJAN | DISTRICT AUTONOME D'ABIDJAN |  |  |  | -3.93594445 | 5.24769445 | Autostable |  | 15259 | 3G | NODE_B | RNC_PORT_BOUET_2 | 260 | 1441 | 0 | 4 | 22 | 2693/397/212 | KATHREIN | 42 | 13.9 |  | FO | 32 | 65 | 10 | CIE | 86.04 | 2.9593 | FH + FO | 2013-11-01 | 5.24769445,-3.93594445
2021 | Août | Orange | OCI1785 | AEROPORT_KGO | AEROPORT_KGO_G9-1 | OCI1785 | KORHOGO | KORHOGO | KORHOGO | PORO | 1 | 2 |  | -5.55561945 | 9.39240000 | Autostable |  | 10671 | 2G | BTS | BSC_BOUAKE_1 | 85 | 310 | 0 | 2 | 37 | 2693/397/212 | KATHREIN | 42 | 15.3 |  | FO | 47 | 65 | 10 | CIE | 0.31194 | 15.7609 | FH + FO | 2016-02-01 | 9.39240000,-5.55561945
2021 | Août | Orange | OCI1785 | AEROPORT_KGO | AEROPORT_KGO_G9-2 | OCI1785 | KORHOGO | KORHOGO | KORHOGO | PORO | 1 | 2 |  | -5.55561945 | 9.39240000 | Autostable |  | 10672 | 2G | BTS | BSC_BOUAKE_1 | 160 | 310 | 0 | 3 | 37 | 2693/397/212 | KATHREIN | 42 | 16.959999 |  | FO | 47 | 65 | 10 | CIE | 0.14452 | 15.7609 | FH + FO | 2016-02-01 | 9.39240000,-5.55561945
2021 | Août | Orange | OCI1785 | AEROPORT_KGO | AEROPORT_KGO_G9-3 | OCI1785 | KORHOGO | KORHOGO | KORHOGO | PORO | 1 | 2 |  | -5.55561945 | 9.39240000 | Autostable |  | 10673 | 2G | BTS | BSC_BOUAKE_1 | 290 | 310 | 0 | 2 | 37 | 2693/397/212 | KATHREIN | 42 | 16.959999 |  | FO | 47 | 65 | 10 | CIE | 0.40741 | 15.7609 | FH + FO | 2016-02-01 | 9.39240000,-5.55561945
2021 | Août | Orange | OCI1785 | AEROPORT_KGO | AEROPORT_KGO_L8-1 | OCI1785 | KORHOGO | KORHOGO | KORHOGO | PORO |  |  |  | -5.55561945 | 9.39240000 | Autostable |  |  | 4G | ENODE_B |  | 85 |  | 0 | 3 | 37 | 2693/397/212 | KATHREIN | 42 | 16.959999 |  | FO | 47 | 65 | 10 | CIE |  |  | FH + FO | 2016-02-01 | 9.39240000,-5.55561945
2021 | Août | Orange | OCI1785 | AEROPORT_KGO | AEROPORT_KGO_L8-2 | OCI1785 | KORHOGO | KORHOGO | KORHOGO | PORO |  |  |  | -5.55561945 | 9.39240000 | Autostable |  |  | 4G | ENODE_B |  | 160 |  | 0 | 3 | 37 | 2693/397/212 | KATHREIN | 42 | 17.740000 |  | FO | 47 | 65 | 10 | CIE |  |  | FH + FO | 2016-02-01 | 9.39240000,-5.55561945
2021 | Août | Orange | OCI1785 | AEROPORT_KGO | AEROPORT_KGO_L8-3 | OCI1785 | KORHOGO | KORHOGO | KORHOGO | PORO |  |  |  | -5.55561945 | 9.39240000 | Autostable |  |  | 4G | ENODE_B |  | 290 |  | 0 | 3 | 37 | 2693/397/212 | KATHREIN | 42 | 17.740000 |  | FO | 47 | 65 | 10 | CIE |  |  | FH + FO | 2016-02-01 | 9.39240000,-5.55561945
2021 | Août | Orange | OCI1785 | AEROPORT_KGO | AEROPORT_KGO_U21-11 | OCI1785 | KORHOGO | KORHOGO | KORHOGO | PORO |  |  |  | -5.55561945 | 9.39240000 | Autostable |  | 52811 | 3G | NODE_B | RNC_BOUAKE_1 | 85 | 3071 | 0 | 3 | 37 | 2693/397/212 | KATHREIN | 42 | 17.740000 |  | FO | 47 | 65 | 10 | CIE | 86.04 | 0.14888 | FH + FO | 2016-02-01 | 9.39240000,-5.55561945
2021 | Août | Orange | OCI1785 | AEROPORT_KGO | AEROPORT_KGO_U21-12 | OCI1785 | KORHOGO | KORHOGO | KORHOGO | PORO |  |  |  | -5.55561945 | 9.39240000 | Autostable |  | 52814 | 3G | NODE_B | RNC_BOUAKE_1 | 85 | 3071 | 0 | 3 | 37 | 2693/397/212 | KATHREIN | 42 | 17.670000 |  | FO | 47 | 65 | 10 | CIE | 86.04 | 0.25831 | FH + FO | 2016-02-01 | 9.39240000,-5.55561945
2021 | Août | Orange | OCI1785 | AEROPORT_KGO | AEROPORT_KGO_U21-13 | OCI1785 | KORHOGO | KORHOGO | KORHOGO | PORO |  |  |  | -5.55561945 | 9.39240000 | Autostable |  | 52817 | 3G | NODE_B | RNC_BOUAKE_1 | 85 | 3071 | 0 | 3 | 37 | 2693/397/212 | KATHREIN | 42 | 17.670000 |  | FO | 47 | 65 | 10 | CIE | 86.04 | 0.43613 | FH + FO | 2016-02-01 | 9.39240000,-5.55561945
2021 | Août | Orange | OCI1785 | AEROPORT_KGO | AEROPORT_KGO_U21-21 | OCI1785 | KORHOGO | KORHOGO | KORHOGO | PORO |  |  |  | -5.55561945 | 9.39240000 | Autostable |  | 52812 | 3G | NODE_B | RNC_BOUAKE_1 | 160 | 3071 | 0 | 3 | 37 | 2693/397/212 | KATHREIN | 42 | 17.670000 |  | FO | 47 | 65 | 10 | CIE | 86.04 | 1.3061 | FH + FO | 2016-02-01 | 9.39240000,-5.55561945
2021 | Août | Orange | OCI1785 | AEROPORT_KGO | AEROPORT_KGO_U21-22 | OCI1785 | KORHOGO | KORHOGO | KORHOGO | PORO |  |  |  | -5.55561945 | 9.39240000 | Autostable |  | 52815 | 3G | NODE_B | RNC_BOUAKE_1 | 160 | 3071 | 0 | 3 | 37 | 2693/397/212 | KATHREIN | 42 | 17.740000 |  | FO | 47 | 65 | 10 | CIE | 86.04 | 0.85155 | FH + FO | 2016-02-01 | 9.39240000,-5.55561945
2021 | Août | Orange | OCI1785 | AEROPORT_KGO | AEROPORT_KGO_U21-23 | OCI1785 | KORHOGO | KORHOGO | KORHOGO | PORO |  |  |  | -5.55561945 | 9.39240000 | Autostable |  | 52818 | 3G | NODE_B | RNC_BOUAKE_1 | 160 | 3071 | 0 | 3 | 37 | 2693/397/212 | KATHREIN | 42 | 17.740000 |  | FO | 47 | 65 | 10 | CIE | 86.04 | 0.63747 | FH + FO | 2016-02-01 | 9.39240000,-5.55561945
2021 | Août | Orange | OCI1785 | AEROPORT_KGO | AEROPORT_KGO_U21-31 | OCI1785 | KORHOGO | KORHOGO | KORHOGO | PORO |  |  |  | -5.55561945 | 9.39240000 | Autostable |  | 52813 | 3G | NODE_B | RNC_BOUAKE_1 | 290 | 3071 | 0 | 3 | 37 | 2693/397/212 | KATHREIN | 42 | 17.740000 |  | FO | 47 | 65 | 10 | CIE | 86.04 | 0.42578 | FH + FO | 2016-02-01 | 9.39240000,-5.55561945
2021 | Août | Orange | OCI1785 | AEROPORT_KGO | AEROPORT_KGO_U21-32 | OCI1785 | KORHOGO | KORHOGO | KORHOGO | PORO |  |  |  | -5.55561945 | 9.39240000 | Autostable |  | 52816 | 3G | NODE_B | RNC_BOUAKE_1 | 290 | 3071 | 0 | 3 | 22 | 2693/397/212 | KATHREIN | 42 | 17 |  | FO | 32 | 65 | 10 | CIE | 86.04 | 0.37791 | FH + FO | 2016-02-01 | 9.39240000,-5.55561945
2021 | Août | Orange | OCI1785 | AEROPORT_KGO | AEROPORT_KGO_U21-33 | OCI1785 | KORHOGO | KORHOGO | KORHOGO | PORO |  |  |  | -5.55561945 | 9.39240000 | Autostable |  | 52819 | 3G | NODE_B | RNC_BOUAKE_1 | 290 | 3071 | 0 | 3 | 22 | 2693/397/212 | KATHREIN | 42 | 17 |  | FO | 32 | 65 | 10 | CIE | 86.04 | 0.97493 | FH + FO | 2016-02-01 | 9.39240000,-5.55561945
2021 | Août | Orange | OCI1233 | AEROPORT_MAN | AEROPORT_MAN_G9-1 | OCI1233 | BOGOUINE | BOGOUINE | MAN | TONKPI | 1 | 3 |  | -7.59352778 | 7.27338056 | Autostable |  | 35111 | 2G | BTS | BSC_DALOA_1 | 100 | 611 | 0 | 2 | 32 | 2693/397/212 | KATHREIN | 42 | 15.3 |  | FO | 42 | 65 | 10 | CIE | 0.18916 | 27.3431 | FH + FO | 2017-03-29 | 7.27338056,-7.59352778
2021 | Août | Orange | OCI1233 | AEROPORT_MAN | AEROPORT_MAN_G9-2 | OCI1233 | BOGOUINE | BOGOUINE | MAN | TONKPI | 1 | 3 |  | -7.59352778 | 7.27338056 | Autostable |  | 35112 | 2G | BTS | BSC_DALOA_1 | 190 | 611 | 0 | 0 | 5 | 2693/397/212 | KATHREIN | 42 | 7 |  | FO | 15 | 65 | 10 | CIE | 0.59145 | 27.3431 | FH + FO | 2017-03-29 | 7.27338056,-7.59352778
2021 | Août | Orange | OCI1233 | AEROPORT_MAN | AEROPORT_MAN_G9-3 | OCI1233 | BOGOUINE | BOGOUINE | MAN | TONKPI | 1 | 3 |  | -7.59352778 | 7.27338056 | Autostable |  | 35113 | 2G | BTS | BSC_DALOA_1 | 320 | 611 | 0 | 4 | 50 | 2693/397/212 | KATHREIN | 42 | 13.9 |  | FO | 60 | 65 | 10 | CIE | 0.28283 | 27.3431 | FH + FO | 2017-03-29 | 7.27338056,-7.59352778
2021 | Août | Orange | OCI0034 | AEROPORT_MICRO | AEROPORT_MICRO_G18-1 | OCI0034 | AEROPORT | PORT-BOUET | ABIDJAN | DISTRICT AUTONOME D'ABIDJAN | 1 | 2 |  | -3.93217365 | 5.25515659 | MAT |  | 55515 | 2G | BTS | BSCKGO1 | 0 | 144 | 0 | 4 | 50 | 2693/397/212 | KATHREIN | 42 | 13.9 |  | FO | 60 | 65 | 10 | CIE | 0 | 16.6306 | FO | 2001-09-01 | 5.25515659,-3.93217365
2021 | Août | Orange | OCI2436 | AEROPORT_ODIENNE | AEROPORT_ODIENNE_G9-1 | OCI2436 | ODIENNE | ODIENNE | ODIENNE | KABADOUGOU | 1 | 3 |  | -7.56586111 | 9.54055557 | Autostable |  | 53711 | 2G | BTS | BSC_DALOA_1 | 40 | 614 | 0 | 5 | 50 | 2693/397/212 | KATHREIN | 42 | 13.9 |  | FO | 60 | 65 | 10 | CIE | 0 | 27.3431 | FH + FO | 2018-02-26 | 9.54055557,-7.56586111
2021 | Août | Orange | OCI2436 | AEROPORT_ODIENNE | AEROPORT_ODIENNE_G9-2 | OCI2436 | ODIENNE | ODIENNE | ODIENNE | KABADOUGOU | 1 | 3 |  | -7.56586111 | 9.54055557 | Autostable |  | 53712 | 2G | BTS | BSC_DALOA_1 | 170 | 614 | 0 | 2 | 50 | 2693/397/212 | KATHREIN | 42 | 13.8 |  | FO | 60 | 65 | 10 | CIE | 0 | 27.3431 | FH + FO | 2018-02-26 | 9.54055557,-7.56586111
2021 | Août | Orange | OCI2436 | AEROPORT_ODIENNE | AEROPORT_ODIENNE_G9-3 | OCI2436 | ODIENNE | ODIENNE | ODIENNE | KABADOUGOU | 1 | 3 |  | -7.56586111 | 9.54055557 | Autostable |  | 53713 | 2G | BTS | BSC_DALOA_1 | 310 | 614 | 0 | 2 | 20 | 2693/397/212 | KATHREIN | 42 | 13.8 |  | FO | 30 | 65 | 10 | CIE | 0 | 27.3431 | FH + FO | 2018-02-26 | 9.54055557,-7.56586111
2021 | Août | Orange | OCI2436 | AEROPORT_ODIENNE | AEROPORT_ODIENNE_L8-1 | OCI2436 | ODIENNE | ODIENNE | ODIENNE | KABADOUGOU |  |  |  | -7.56586111 | 9.54055557 | Autostable |  |  | 4G | ENODE_B |  | 40 |  | 0 | 2 | 20 | 2693/397/212 | KATHREIN | 42 | 13.8 |  | FO | 30 | 65 | 10 | CIE |  |  | FH + FO | 2018-02-26 | 9.54055557,-7.56586111
2021 | Août | Orange | OCI2436 | AEROPORT_ODIENNE | AEROPORT_ODIENNE_L8-2 | OCI2436 | ODIENNE | ODIENNE | ODIENNE | KABADOUGOU |  |  |  | -7.56586111 | 9.54055557 | Autostable |  |  | 4G | ENODE_B |  | 120 |  | 0 | 3 | 50 | 2693/397/212 | KATHREIN | 42 | 16.4 |  | FO | 60 | 65 | 10 | CIE |  |  | FH + FO | 2018-02-26 | 9.54055557,-7.56586111
2021 | Août | Orange | OCI2436 | AEROPORT_ODIENNE | AEROPORT_ODIENNE_L8-3 | OCI2436 | ODIENNE | ODIENNE | ODIENNE | KABADOUGOU |  |  |  | -7.56586111 | 9.54055557 | Autostable |  |  | 4G | ENODE_B |  | 240 |  | 0 | 3 | 50 | 2693/397/212 | KATHREIN | 42 | 16.4 |  | FO | 60 | 65 | 10 | CIE |  |  | FH + FO | 2018-02-26 | 9.54055557,-7.56586111
2021 | Août | Orange | OCI2436 | AEROPORT_ODIENNE | AEROPORT_ODIENNE_U21-11 | OCI2436 | ODIENNE | ODIENNE | ODIENNE | KABADOUGOU |  |  |  | -7.56586111 | 9.54055557 | Autostable |  | 52031 | 3G | NODE_B | RNC_DALOA_1 | 40 | 6032 | 0 | 3 | 50 | 2693/397/212 | KATHREIN | 42 | 17 |  | FO | 60 | 65 | 10 | CIE | 86.04 | 0.37384 | FH + FO | 2018-02-26 | 9.54055557,-7.56586111
2021 | Août | Orange | OCI2436 | AEROPORT_ODIENNE | AEROPORT_ODIENNE_U21-12 | OCI2436 | ODIENNE | ODIENNE | ODIENNE | KABADOUGOU |  |  |  | -7.56586111 | 9.54055557 | Autostable |  | 52034 | 3G | NODE_B | RNC_DALOA_1 | 40 | 6032 | 0 | 3 | 50 | 2693/397/212 | KATHREIN | 42 | 16.4 |  | FO | 60 | 65 | 10 | CIE | 86.04 | 0.71983 | FH + FO | 2018-02-26 | 9.54055557,-7.56586111
2021 | Août | Orange | OCI2436 | AEROPORT_ODIENNE | AEROPORT_ODIENNE_U21-13 | OCI2436 | ODIENNE | ODIENNE | ODIENNE | KABADOUGOU |  |  |  | -7.56586111 | 9.54055557 | Autostable |  | 52037 | 3G | NODE_B | RNC_DALOA_1 | 40 | 6032 | 0 | 3 | 50 | 2693/397/212 | KATHREIN | 42 | 16.4 |  | FO | 60 | 65 | 10 | CIE | 86.04 | 0.90068 | FH + FO | 2018-02-26 | 9.54055557,-7.56586111
2021 | Août | Orange | OCI2436 | AEROPORT_ODIENNE | AEROPORT_ODIENNE_U21-21 | OCI2436 | ODIENNE | ODIENNE | ODIENNE | KABADOUGOU |  |  |  | -7.56586111 | 9.54055557 | Autostable |  | 52032 | 3G | NODE_B | RNC_DALOA_1 | 170 | 6032 | 0 | 3 | 50 | 2693/397/212 | KATHREIN | 42 | 17 |  | FO | 60 | 65 | 10 | CIE | 86.04 | 1.3334 | FH + FO | 2018-02-26 | 9.54055557,-7.56586111
2021 | Août | Orange | OCI2436 | AEROPORT_ODIENNE | AEROPORT_ODIENNE_U21-22 | OCI2436 | ODIENNE | ODIENNE | ODIENNE | KABADOUGOU |  |  |  | -7.56586111 | 9.54055557 | Autostable |  | 52035 | 3G | NODE_B | RNC_DALOA_1 | 170 | 6032 | 0 | 3 | 50 | 2693/397/212 | KATHREIN | 42 | 16.4 |  | FO | 60 | 65 | 10 | CIE | 86.04 | 0.86779 | FH + FO | 2018-02-26 | 9.54055557,-7.56586111
2021 | Août | Orange | OCI2436 | AEROPORT_ODIENNE | AEROPORT_ODIENNE_U21-23 | OCI2436 | ODIENNE | ODIENNE | ODIENNE | KABADOUGOU |  |  |  | -7.56586111 | 9.54055557 | Autostable |  | 52038 | 3G | NODE_B | RNC_DALOA_1 | 170 | 6032 | 0 | 3 | 50 | 2693/397/212 | KATHREIN | 42 | 16.4 |  | FO | 60 | 65 | 10 | CIE | 86.04 | 0.88554 | FH + FO | 2018-02-26 | 9.54055557,-7.56586111
2021 | Août | Orange | OCI2436 | AEROPORT_ODIENNE | AEROPORT_ODIENNE_U21-31 | OCI2436 | ODIENNE | ODIENNE | ODIENNE | KABADOUGOU |  |  |  | -7.56586111 | 9.54055557 | Autostable |  | 52033 | 3G | NODE_B | RNC_DALOA_1 | 310 | 6032 | 0 | 3 | 50 | 2693/397/212 | KATHREIN | 42 | 17 |  | FO | 60 | 65 | 10 | CIE | 86.04 | 0.078792 | FH + FO | 2018-02-26 | 9.54055557,-7.56586111
2021 | Août | Orange | OCI2436 | AEROPORT_ODIENNE | AEROPORT_ODIENNE_U21-32 | OCI2436 | ODIENNE | ODIENNE | ODIENNE | KABADOUGOU |  |  |  | -7.56586111 | 9.54055557 | Autostable |  | 52036 | 3G | NODE_B | RNC_DALOA_1 | 310 | 6032 | 0 | 8 | 22 | 2693/397/212 | KATHREIN | 42 | 17 |  | FO | 32 | 65 | 10 | CIE | 86.04 | 0.054644 | FH + FO | 2018-02-26 | 9.54055557,-7.56586111
2021 | Août | Orange | OCI2436 | AEROPORT_ODIENNE | AEROPORT_ODIENNE_U21-33 | OCI2436 | ODIENNE | ODIENNE | ODIENNE | KABADOUGOU |  |  |  | -7.56586111 | 9.54055557 | Autostable |  | 52039 | 3G | NODE_B | RNC_DALOA_1 | 310 | 6032 | 0 | 8 | 22 | 2693/397/212 | KATHREIN | 42 | 17 |  | FO | 32 | 65 | 10 | CIE | 86.04 | 0.16253 | FH + FO | 2018-02-26 | 9.54055557,-7.56586111
2021 | Août | Orange | OCI1302 | AEROPORT_YAKRO | AEROPORT_YAKRO_G18-1 | OCI1302 | YAMOUSSOUKRO | YAMOUSSOUKRO | YAMOUSSOUKRO | DISTRICT AUTONOME DE YAMOUSSOUKRO | 1 | 4 |  | -5.35450000 | 6.90297222 | Autostable |  | 20505 | 2G | BTS | BSC_YAKRO_1 | 20 | 803 | 0 | 0 | 32 | 2693/397/212 | KATHREIN | 42 | 15.0 |  | FO | 42 | 65 | 10 | CIE | 0.13345 | 40.2551 | FH + FO | 2013-01-01 | 6.90297222,-5.35450000
2021 | Août | Orange | OCI1302 | AEROPORT_YAKRO | AEROPORT_YAKRO_G18-2 | OCI1302 | YAMOUSSOUKRO | YAMOUSSOUKRO | YAMOUSSOUKRO | DISTRICT AUTONOME DE YAMOUSSOUKRO | 1 | 3 |  | -5.35450000 | 6.90297222 | Autostable |  | 20506 | 2G | BTS | BSC_YAKRO_1 | 150 | 803 | 0 | 3 | 32 | 2693/397/212 | KATHREIN | 42 | 15.0 |  | FO | 42 | 65 | 10 | CIE | 0.033295 | 25.5291 | FH + FO | 2013-01-01 | 6.90297222,-5.35450000
2021 | Août | Orange | OCI1302 | AEROPORT_YAKRO | AEROPORT_YAKRO_G18-3 | OCI1302 | YAMOUSSOUKRO | YAMOUSSOUKRO | YAMOUSSOUKRO | DISTRICT AUTONOME DE YAMOUSSOUKRO | 1 | 3 |  | -5.35450000 | 6.90297222 | Autostable |  | 20507 | 2G | BTS | BSC_YAKRO_1 | 260 | 803 | 0 | 3 | 32 | 2693/397/212 | KATHREIN | 42 | 15.0 |  | FO | 42 | 65 | 10 | CIE | 0.050185 | 27.3431 | FH + FO | 2013-01-01 | 6.90297222,-5.35450000
2021 | Août | Orange | OCI1302 | AEROPORT_YAKRO | AEROPORT_YAKRO_G9-1 | OCI1302 | YAMOUSSOUKRO | YAMOUSSOUKRO | YAMOUSSOUKRO | DISTRICT AUTONOME DE YAMOUSSOUKRO | 1 | 2 |  | -5.35450000 | 6.90297222 | Autostable |  | 20501 | 2G | BTS | BSC_YAKRO_1 | 20 | 803 | 0 | 4 | 32 | 2693/397/212 | KATHREIN | 42 | 15.0 |  | FO | 42 | 65 | 10 | CIE | 0.67289 | 16.6306 | FH + FO | 2013-01-01 | 6.90297222,-5.35450000
2021 | Août | Orange | OCI1302 | AEROPORT_YAKRO | AEROPORT_YAKRO_G9-2 | OCI1302 | YAMOUSSOUKRO | YAMOUSSOUKRO | YAMOUSSOUKRO | DISTRICT AUTONOME DE YAMOUSSOUKRO | 1 | 2 |  | -5.35450000 | 6.90297222 | Autostable |  | 20502 | 2G | BTS | BSC_YAKRO_1 | 150 | 803 | 0 | 6 | 33 | 2693/397/212 | KATHREIN | 42 | 13.8 |  | FO | 43 | 65 | 10 | CIE | 1.363 | 16.6306 | FH + FO | 2013-01-01 | 6.90297222,-5.35450000
2021 | Août | Orange | OCI1302 | AEROPORT_YAKRO | AEROPORT_YAKRO_G9-3 | OCI1302 | YAMOUSSOUKRO | YAMOUSSOUKRO | YAMOUSSOUKRO | DISTRICT AUTONOME DE YAMOUSSOUKRO | 1 | 2 |  | -5.35450000 | 6.90297222 | Autostable |  | 20503 | 2G | BTS | BSC_YAKRO_1 | 260 | 803 | 0 | 6 | 33 | 2693/397/212 | KATHREIN | 42 | 17 |  | FO | 43 | 65 | 10 | CIE | 0.082512 | 16.6306 | FH + FO | 2013-01-01 | 6.90297222,-5.35450000
2021 | Août | Orange | OCI1302 | AEROPORT_YAKRO | AEROPORT_YAKRO_L23-1 | OCI1302 | YAMOUSSOUKRO | YAMOUSSOUKRO | YAMOUSSOUKRO | DISTRICT AUTONOME DE YAMOUSSOUKRO |  |  |  | -5.35450000 | 6.90297222 | Autostable |  |  | TDD | ENODE_B |  | 20 |  | 0 | 4 | 33 | 2769/429/196 | HUAWEI | 42 | 17 |  | FO | 43 | 65 | 10 | CIE |  |  | FH + FO | 2013-01-01 | 6.90297222,-5.35450000
2021 | Août | Orange | OCI1302 | AEROPORT_YAKRO | AEROPORT_YAKRO_L23-2 | OCI1302 | YAMOUSSOUKRO | YAMOUSSOUKRO | YAMOUSSOUKRO | DISTRICT AUTONOME DE YAMOUSSOUKRO |  |  |  | -5.35450000 | 6.90297222 | Autostable |  |  | TDD | ENODE_B |  | 140 |  | 0 | 2 | 32 | 2769/429/196 | HUAWEI | 42 | 16.959999 |  | FO | 42 | 65 | 10 | CIE |  |  | FH + FO | 2013-01-01 | 6.90297222,-5.35450000
2021 | Août | Orange | OCI1302 | AEROPORT_YAKRO | AEROPORT_YAKRO_L23-3 | OCI1302 | YAMOUSSOUKRO | YAMOUSSOUKRO | YAMOUSSOUKRO | DISTRICT AUTONOME DE YAMOUSSOUKRO |  |  |  | -5.35450000 | 6.90297222 | Autostable |  |  | TDD | ENODE_B |  | 270 |  | 0 | 2 | 32 | 2769/429/196 | HUAWEI | 42 | 16.959999 |  | FO | 42 | 65 | 10 | CIE |  |  | FH + FO | 2013-01-01 | 6.90297222,-5.35450000
2021 | Août | Orange | OCI1302 | AEROPORT_YAKRO | AEROPORT_YAKRO_L8-1 | OCI1302 | YAMOUSSOUKRO | YAMOUSSOUKRO | YAMOUSSOUKRO | DISTRICT AUTONOME DE YAMOUSSOUKRO |  |  |  | -5.35450000 | 6.90297222 | Autostable |  |  | 4G | ENODE_B |  | 20 |  | 0 | 2 | 32 | 2693/397/212 | KATHREIN | 42 | 16.959999 |  | FO | 42 | 65 | 10 | CIE |  |  | FH + FO | 2013-01-01 | 6.90297222,-5.35450000
2021 | Août | Orange | OCI1302 | AEROPORT_YAKRO | AEROPORT_YAKRO_L8-2 | OCI1302 | YAMOUSSOUKRO | YAMOUSSOUKRO | YAMOUSSOUKRO | DISTRICT AUTONOME DE YAMOUSSOUKRO |  |  |  | -5.35450000 | 6.90297222 | Autostable |  |  | 4G | ENODE_B |  | 150 |  | 0 | 10 | 32 | 2693/397/212 | KATHREIN | 42 | 16.430000 |  | FO | 42 | 65 | 10 | CIE |  |  | FH + FO | 2013-01-01 | 6.90297222,-5.35450000
2021 | Août | Orange | OCI1302 | AEROPORT_YAKRO | AEROPORT_YAKRO_L8-3 | OCI1302 | YAMOUSSOUKRO | YAMOUSSOUKRO | YAMOUSSOUKRO | DISTRICT AUTONOME DE YAMOUSSOUKRO |  |  |  | -5.35450000 | 6.90297222 | Autostable |  |  | 4G | ENODE_B |  | 260 |  | 0 | 10 | 32 | 2693/397/212 | KATHREIN | 42 | 16.430000 |  | FO | 42 | 65 | 10 | CIE |  |  | FH + FO | 2013-01-01 | 6.90297222,-5.35450000
2021 | Août | Orange | OCI1302 | AEROPORT_YAKRO | AEROPORT_YAKRO_U21-11 | OCI1302 | YAMOUSSOUKRO | YAMOUSSOUKRO | YAMOUSSOUKRO | DISTRICT AUTONOME DE YAMOUSSOUKRO |  |  |  | -5.35450000 | 6.90297222 | Autostable |  | 64711 | 3G | NODE_B | RNC_YAMOUSSOUKRO_1 | 20 | 8031 | 0 | 10 | 32 | 2693/397/212 | KATHREIN | 42 | 16.430000 |  | FO | 42 | 65 | 10 | CIE | 86.04 | 0.71469 | FH + FO | 2013-01-01 | 6.90297222,-5.35450000
2021 | Août | Orange | OCI1302 | AEROPORT_YAKRO | AEROPORT_YAKRO_U21-12 | OCI1302 | YAMOUSSOUKRO | YAMOUSSOUKRO | YAMOUSSOUKRO | DISTRICT AUTONOME DE YAMOUSSOUKRO |  |  |  | -5.35450000 | 6.90297222 | Autostable |  | 64714 | 3G | NODE_B | RNC_YAMOUSSOUKRO_1 | 20 | 8031 | 0 | 10 | 32 | 2693/397/212 | KATHREIN | 42 | 17.230000 |  | FO | 42 | 65 | 10 | CIE | 86.04 | 1.0634 | FH + FO | 2013-01-01 | 6.90297222,-5.35450000
2021 | Août | Orange | OCI1302 | AEROPORT_YAKRO | AEROPORT_YAKRO_U21-13 | OCI1302 | YAMOUSSOUKRO | YAMOUSSOUKRO | YAMOUSSOUKRO | DISTRICT AUTONOME DE YAMOUSSOUKRO |  |  |  | -5.35450000 | 6.90297222 | Autostable |  | 64717 | 3G | NODE_B | RNC_YAMOUSSOUKRO_1 | 20 | 8031 | 0 | 10 | 32 | 2693/397/212 | KATHREIN | 42 | 17.230000 |  | FO | 42 | 65 | 10 | CIE | 86.04 | 0.48883 | FH + FO | 2013-01-01 | 6.90297222,-5.35450000
2021 | Août | Orange | OCI1302 | AEROPORT_YAKRO | AEROPORT_YAKRO_U21-21 | OCI1302 | YAMOUSSOUKRO | YAMOUSSOUKRO | YAMOUSSOUKRO | DISTRICT AUTONOME DE YAMOUSSOUKRO |  |  |  | -5.35450000 | 6.90297222 | Autostable |  | 64712 | 3G | NODE_B | RNC_YAMOUSSOUKRO_1 | 150 | 8031 | 0 | 10 | 32 | 2693/397/212 | KATHREIN | 42 | 17.230000 |  | FO | 42 | 65 | 10 | CIE | 86.04 | 0.76348 | FH + FO | 2013-01-01 | 6.90297222,-5.35450000
2021 | Août | Orange | OCI1302 | AEROPORT_YAKRO | AEROPORT_YAKRO_U21-22 | OCI1302 | YAMOUSSOUKRO | YAMOUSSOUKRO | YAMOUSSOUKRO | DISTRICT AUTONOME DE YAMOUSSOUKRO |  |  |  | -5.35450000 | 6.90297222 | Autostable |  | 64715 | 3G | NODE_B | RNC_YAMOUSSOUKRO_1 | 150 | 8031 | 0 | 10 | 32 | 2693/397/212 | KATHREIN | 42 | 16.430000 |  | FO | 42 | 65 | 10 | CIE | 86.04 | 1.0254 | FH + FO | 2013-01-01 | 6.90297222,-5.35450000
2021 | Août | Orange | OCI1302 | AEROPORT_YAKRO | AEROPORT_YAKRO_U21-23 | OCI1302 | YAMOUSSOUKRO | YAMOUSSOUKRO | YAMOUSSOUKRO | DISTRICT AUTONOME DE YAMOUSSOUKRO |  |  |  | -5.35450000 | 6.90297222 | Autostable |  | 64718 | 3G | NODE_B | RNC_YAMOUSSOUKRO_1 | 150 | 8031 | 0 | 10 | 32 | 2693/397/212 | KATHREIN | 42 | 16.430000 |  | FO | 42 | 65 | 10 | CIE | 86.04 | 0.50833 | FH + FO | 2013-01-01 | 6.90297222,-5.35450000
2021 | Août | Orange | OCI1302 | AEROPORT_YAKRO | AEROPORT_YAKRO_U21-31 | OCI1302 | YAMOUSSOUKRO | YAMOUSSOUKRO | YAMOUSSOUKRO | DISTRICT AUTONOME DE YAMOUSSOUKRO |  |  |  | -5.35450000 | 6.90297222 | Autostable |  | 64713 | 3G | NODE_B | RNC_YAMOUSSOUKRO_1 | 260 | 8031 | 0 | 10 | 32 | 2693/397/212 | KATHREIN | 42 | 16.430000 |  | FO | 42 | 65 | 10 | CIE | 86.04 | 1.0487 | FH + FO | 2013-01-01 | 6.90297222,-5.35450000
2021 | Août | Orange | OCI1302 | AEROPORT_YAKRO | AEROPORT_YAKRO_U21-32 | OCI1302 | YAMOUSSOUKRO | YAMOUSSOUKRO | YAMOUSSOUKRO | DISTRICT AUTONOME DE YAMOUSSOUKRO |  |  |  | -5.35450000 | 6.90297222 | Autostable |  | 64716 | 3G | NODE_B | RNC_YAMOUSSOUKRO_1 | 260 | 8031 | 0 | 10 | 32 | 2693/397/212 | KATHREIN | 42 | 17.430000 |  | FO | 42 | 65 | 10 | CIE | 86.04 | 0.47951 | FH + FO | 2013-01-01 | 6.90297222,-5.35450000
2021 | Août | Orange | OCI1302 | AEROPORT_YAKRO | AEROPORT_YAKRO_U21-33 | OCI1302 | YAMOUSSOUKRO | YAMOUSSOUKRO | YAMOUSSOUKRO | DISTRICT AUTONOME DE YAMOUSSOUKRO |  |  |  | -5.35450000 | 6.90297222 | Autostable |  | 64719 | 3G | NODE_B | RNC_YAMOUSSOUKRO_1 | 260 | 8031 | 0 | 10 | 32 | 2693/397/212 | KATHREIN | 42 | 17.430000 |  | FO | 42 | 65 | 10 | CIE | 86.04 | 0.32227 | FH + FO | 2013-01-01 | 6.90297222,-5.35450000
2021 | Août | Orange | OCI1302 | AEROPORT_YAKRO | AEROPORT_YAKRO_U9-1 | OCI1302 | YAMOUSSOUKRO | YAMOUSSOUKRO | YAMOUSSOUKRO | DISTRICT AUTONOME DE YAMOUSSOUKRO |  |  |  | -5.35450000 | 6.90297222 | Autostable |  | 20500 | 3G | NODE_B | RNC_YAMOUSSOUKRO_1 | 105 | 8031 | 0 | 10 | 32 | 2693/397/212 | KATHREIN | 42 | 17.430000 |  | FO | 42 | 65 | 10 | CIE |  |  | FH + FO | 2013-01-01 | 6.90297222,-5.35450000
2021 | Août | Orange | OCI1302 | AEROPORT_YAKRO | AEROPORT_YAKRO_U9-2 | OCI1302 | YAMOUSSOUKRO | YAMOUSSOUKRO | YAMOUSSOUKRO | DISTRICT AUTONOME DE YAMOUSSOUKRO |  |  |  | -5.35450000 | 6.90297222 | Autostable |  | 20508 | 3G | NODE_B | RNC_YAMOUSSOUKRO_1 | 215 | 8031 | 0 | 2 | 51 | 2693/397/212 | KATHREIN | 42 | 15.2 |  | FO | 61 | 65 | 10 | CIE |  |  | FH + FO | 2013-01-01 | 6.90297222,-5.35450000
2021 | Août | Orange | OCI1302 | AEROPORT_YAKRO | AEROPORT_YAKRO_U9-3 | OCI1302 | YAMOUSSOUKRO | YAMOUSSOUKRO | YAMOUSSOUKRO | DISTRICT AUTONOME DE YAMOUSSOUKRO |  |  |  | -5.35450000 | 6.90297222 | Autostable |  | 20509 | 3G | NODE_B | RNC_YAMOUSSOUKRO_1 | 350 | 8031 | 0 | 2 | 51 | 2693/397/212 | KATHREIN | 42 | 15.2 |  | FO | 61 | 65 | 10 | CIE |  |  | FH + FO | 2013-01-01 | 6.90297222,-5.35450000
2021 | Août | Orange | OCI0035 | AFFALIKRO | AFFALIKRO_G9-1 | OCI0035 | AFALLIKRO | NIABLE | ABENGOUROU | INDENIE-DJUABLIN | 1 | 2 |  | -3.37819167 | 6.64450000 | Haubané |  | 37921 | 2G | BTS | BSC_ABENGOUROU_1 | 90 | 407 | 0 | 2 | 51 | 2693/397/212 | KATHREIN | 42 | 15.2 |  | FO | 61 | 65 | 10 | CIE | 1.1563 | 16.6306 | FH + FO | 2008-03-01 | 6.64450000,-3.37819167
2021 | Août | Orange | OCI0035 | AFFALIKRO | AFFALIKRO_G9-2 | OCI0035 | AFALLIKRO | NIABLE | ABENGOUROU | INDENIE-DJUABLIN | 1 | 2 |  | -3.37819167 | 6.64450000 | Haubané |  | 37922 | 2G | BTS | BSC_ABENGOUROU_1 | 200 | 407 | 0 | 4 | 51 | 2693/397/212 | KATHREIN | 42 | 14.9 |  | FO | 61 | 65 | 10 | CIE | 0.25799 | 16.6306 | FH + FO | 2008-03-01 | 6.64450000,-3.37819167
2021 | Août | Orange | OCI0035 | AFFALIKRO | AFFALIKRO_G9-3 | OCI0035 | AFALLIKRO | NIABLE | ABENGOUROU | INDENIE-DJUABLIN | 1 | 4 |  | -3.37819167 | 6.64450000 | Haubané |  | 37923 | 2G | BTS | BSC_ABENGOUROU_1 | 300 | 407 | 0 | 3 | 51 | 2693/397/212 | KATHREIN | 42 | 14.9 |  | FO | 61 | 65 | 10 | CIE | 0.74939 | 40.2551 | FH + FO | 2008-03-01 | 6.64450000,-3.37819167
2021 | Août | Orange | OCI0036 | AFFERY | AFFERY_G9-1 | OCI0036 | AFFERY | AFFERY | AKOUPE | ME | 1 | 3 |  | -3.94950000 | 6.32458333 | Haubané |  | 37931 | 2G | BTS | BSC_ABENGOUROU_1 | 70 | 403 | 0 | 4 | 51 | 2693/397/212 | KATHREIN | 42 | 14.9 |  | FO | 61 | 65 | 10 | CIE | 0.45852 | 25.5291 | FH + FO | 2004-08-01 | 6.32458333,-3.94950000
2021 | Août | Orange | OCI0036 | AFFERY | AFFERY_G9-2 | OCI0036 | AFFERY | AFFERY | AKOUPE | ME | 1 | 4 |  | -3.94950000 | 6.32458333 | Haubané |  | 37932 | 2G | BTS | BSC_ABENGOUROU_1 | 200 | 403 | 0 | 5 | 51 | 2693/397/212 | KATHREIN | 42 | 17 |  | FO | 61 | 65 | 10 | CIE | 0.38554 | 35.6069 | FH + FO | 2004-08-01 | 6.32458333,-3.94950000
2021 | Août | Orange | OCI0036 | AFFERY | AFFERY_G9-3 | OCI0036 | AFFERY | AFFERY | AKOUPE | ME | 1 | 4 |  | -3.94950000 | 6.32458333 | Haubané |  | 37933 | 2G | BTS | BSC_ABENGOUROU_1 | 260 | 403 | 0 | 5 | 51 | 2693/397/212 | KATHREIN | 42 | 17 |  | FO | 61 | 65 | 10 | CIE | 0.23419 | 35.6069 | FH + FO | 2004-08-01 | 6.32458333,-3.94950000
2021 | Août | Orange | OCI0036 | AFFERY | AFFERY_U21-11 | OCI0036 | AFFERY | AFFERY | AKOUPE | ME |  |  |  | -3.94950000 | 6.32458333 | Haubané |  | 53871 | 3G | NODE_B | RNC_ABENGOUROU_1 | 70 | 4011 | 0 | 5 | 51 | 2693/397/212 | KATHREIN | 42 | 17 |  | FO | 61 | 65 | 10 | CIE | 86.04 | 2.3321 | FH + FO | 2004-08-01 | 6.32458333,-3.94950000
2021 | Août | Orange | OCI0036 | AFFERY | AFFERY_U21-12 | OCI0036 | AFFERY | AFFERY | AKOUPE | ME |  |  |  | -3.94950000 | 6.32458333 | Haubané |  | 53874 | 3G | NODE_B | RNC_ABENGOUROU_1 | 70 | 4011 | 0 | 5 | 51 | 2693/397/212 | KATHREIN | 42 | 17 |  | FO | 61 | 65 | 10 | CIE | 86.04 | 1.9938 | FH + FO | 2004-08-01 | 6.32458333,-3.94950000
2021 | Août | Orange | OCI0036 | AFFERY | AFFERY_U21-21 | OCI0036 | AFFERY | AFFERY | AKOUPE | ME |  |  |  | -3.94950000 | 6.32458333 | Haubané |  | 53872 | 3G | NODE_B | RNC_ABENGOUROU_1 | 200 | 4011 | 0 | 5 | 51 | 2693/397/212 | KATHREIN | 42 | 17 |  | FO | 61 | 65 | 10 | CIE | 86.04 | 3.5299 | FH + FO | 2004-08-01 | 6.32458333,-3.94950000
2021 | Août | Orange | OCI0036 | AFFERY | AFFERY_U21-22 | OCI0036 | AFFERY | AFFERY | AKOUPE | ME |  |  |  | -3.94950000 | 6.32458333 | Haubané |  | 53875 | 3G | NODE_B | RNC_ABENGOUROU_1 | 200 | 4011 | 0 | 5 | 51 | 2693/397/212 | KATHREIN | 42 | 17 |  | FO | 61 | 65 | 10 | CIE | 86.04 | 3.2692 | FH + FO | 2004-08-01 | 6.32458333,-3.94950000
2021 | Août | Orange | OCI0036 | AFFERY | AFFERY_U21-31 | OCI0036 | AFFERY | AFFERY | AKOUPE | ME |  |  |  | -3.94950000 | 6.32458333 | Haubané |  | 53873 | 3G | NODE_B | RNC_ABENGOUROU_1 | 260 | 4011 | 0 | 0 | 46 | 2693/397/212 | KATHREIN | 42 | 11.7 |  | FO | 56 | 65 | 10 | CIE | 86.04 | 3.75 | FH + FO | 2004-08-01 | 6.32458333,-3.94950000
2021 | Août | Orange | OCI0036 | AFFERY | AFFERY_U21-32 | OCI0036 | AFFERY | AFFERY | AKOUPE | ME |  |  |  | -3.94950000 | 6.32458333 | Haubané |  | 53876 | 3G | NODE_B | RNC_ABENGOUROU_1 | 260 | 4011 | 0 | 0 | 46 | 2693/397/212 | KATHREIN | 42 | 11.7 |  | FO | 56 | 65 | 10 | CIE | 86.04 | 1.7471 | FH + FO | 2004-08-01 | 6.32458333,-3.94950000
2021 | Août | Orange | OCI0037 | AFFIENOU | AFFIENOU_G9-1 | OCI0037 | AFFIENOU | KOUAOKRO | ABOISSO | SUD-COMOE | 1 | 5 |  | -2.92793889 | 5.40619167 | Autostable |  | 37231 | 2G | BTS | BSC_LUMIERE_1 | 40 | 150 | 0 | 0 | 46 | 2693/397/212 | KATHREIN | 42 | 11.7 |  | FO | 56 | 65 | 10 | CIE | 0.83019 | 51.5342 | FH + FO | 2008-05-01 | 5.40619167,-2.92793889
2021 | Août | Orange | OCI0037 | AFFIENOU | AFFIENOU_G9-2 | OCI0037 | AFFIENOU | KOUAOKRO | ABOISSO | SUD-COMOE | 1 | 3 |  | -2.92793889 | 5.40619167 | Autostable |  | 37232 | 2G | BTS | BSC_LUMIERE_1 | 140 | 150 | 0 | 0 | 52 | 2693/397/212 | KATHREIN | 42 | 17.8 |  | FO | 62 | 65 | 10 | CIE | 0.32534 | 29.1661 | FH + FO | 2008-05-01 | 5.40619167,-2.92793889
2021 | Août | Orange | OCI0037 | AFFIENOU | AFFIENOU_G9-3 | OCI0037 | AFFIENOU | KOUAOKRO | ABOISSO | SUD-COMOE | 1 | 2 |  | -2.92793889 | 5.40619167 | Autostable |  | 37233 | 2G | BTS | BSC_LUMIERE_1 | 275 | 150 | 0 | 0 | 52 | 2693/397/212 | KATHREIN | 42 | 17.8 |  | FO | 62 | 65 | 10 | CIE | 0.18206 | 16.6306 | FH + FO | 2008-05-01 | 5.40619167,-2.92793889
2021 | Août | Orange | OCI1371 | AFFOTOBO | AFFOTOBO_G18-1 | OCI1371 | AFOTOBO | BEOUMI | BEOUMI | GBEKE | 1 | 8 |  | -5.46106111 | 7.67076944 | Haubané |  | 39975 | 2G | BTS | BSC_BOUAKE_2 | 0 | 802 | 0 | 0 | 52 | 2693/397/212 | KATHREIN | 42 | 17.8 |  | FO | 62 | 65 | 10 | CIE | 0.077975 | 91.85 | FH + FO | 2013-05-02 | 7.67076944,-5.46106111
2021 | Août | Orange | OCI1371 | AFFOTOBO | AFFOTOBO_G18-2 | OCI1371 | AFOTOBO | BEOUMI | BEOUMI | GBEKE | 1 | 7 |  | -5.46106111 | 7.67076944 | Haubané |  | 39976 | 2G | BTS | BSC_BOUAKE_2 | 90 | 802 | 0 | 0 | 52 | 2693/397/212 | KATHREIN | 42 | 17.8 |  | FO | 62 | 65 | 10 | CIE | 0.17675 | 79.2705 | FH + FO | 2013-05-02 | 7.67076944,-5.46106111
2021 | Août | Orange | OCI1371 | AFFOTOBO | AFFOTOBO_G18-3 | OCI1371 | AFOTOBO | BEOUMI | BEOUMI | GBEKE | 1 | 5 |  | -5.46106111 | 7.67076944 | Haubané |  | 39977 | 2G | BTS | BSC_BOUAKE_2 | 220 | 802 | 0 | 0 | 52 | 2693/397/212 | KATHREIN | 42 | 17.8 |  | FO | 62 | 65 | 10 | CIE | 0.44587 | 51.5342 | FH + FO | 2013-05-02 | 7.67076944,-5.46106111
2021 | Août | Orange | OCI1371 | AFFOTOBO | AFFOTOBO_G9-1 | OCI1371 | AFOTOBO | BEOUMI | BEOUMI | GBEKE | 1 | 5 |  | -5.46106111 | 7.67076944 | Haubané |  | 39971 | 2G | BTS | BSC_BOUAKE_2 | 0 | 802 | 0 | 0 | 52 | 2693/397/212 | KATHREIN | 42 | 17.8 |  | FO | 62 | 65 | 10 | CIE | 1.0449 | 49.6441 | FH + FO | 2013-05-02 | 7.67076944,-5.46106111
2021 | Août | Orange | OCI1371 | AFFOTOBO | AFFOTOBO_G9-2 | OCI1371 | AFOTOBO | BEOUMI | BEOUMI | GBEKE | 1 | 4 |  | -5.46106111 | 7.67076944 | Haubané |  | 39972 | 2G | BTS | BSC_BOUAKE_2 | 85 | 802 | 0 | 6 | 69 | 2693/397/212 | KATHREIN | 42 | 16.940001 |  | FO | 79 | 65 | 10 | CIE | 1.3819 | 36.5337 | FH + FO | 2013-05-02 | 7.67076944,-5.46106111
2021 | Août | Orange | OCI1371 | AFFOTOBO | AFFOTOBO_G9-3 | OCI1371 | AFOTOBO | BEOUMI | BEOUMI | GBEKE | 1 | 4 |  | -5.46106111 | 7.67076944 | Haubané |  | 39973 | 2G | BTS | BSC_BOUAKE_2 | 270 | 802 | 0 | 4 | 69 | 2693/397/212 | KATHREIN | 42 | 16.950001 |  | FO | 79 | 65 | 10 | CIE | 1.5294 | 36.5337 | FH + FO | 2013-05-02 | 7.67076944,-5.46106111
2021 | Août | Orange | OCI1371 | AFFOTOBO | AFFOTOBO_L8-1 | OCI1371 | AFOTOBO | BEOUMI | BEOUMI | GBEKE |  |  |  | -5.46106111 | 7.67076944 | Haubané |  |  | 4G | ENODE_B |  | 0 |  | 0 | 6 | 69 | 2693/397/212 | KATHREIN | 42 | 16.940001 |  | FO | 79 | 65 | 10 | CIE |  |  | FH + FO | 2013-05-02 | 7.67076944,-5.46106111
2021 | Août | Orange | OCI1371 | AFFOTOBO | AFFOTOBO_L8-2 | OCI1371 | AFOTOBO | BEOUMI | BEOUMI | GBEKE |  |  |  | -5.46106111 | 7.67076944 | Haubané |  |  | 4G | ENODE_B |  | 85 |  | 0 | 6 | 15 | 2693/397/212 | KATHREIN | 42 | 13.9 |  | FO | 25 | 65 | 10 | CIE |  |  | FH + FO | 2013-05-02 | 7.67076944,-5.46106111
2021 | Août | Orange | OCI1371 | AFFOTOBO | AFFOTOBO_L8-3 | OCI1371 | AFOTOBO | BEOUMI | BEOUMI | GBEKE |  |  |  | -5.46106111 | 7.67076944 | Haubané |  |  | 4G | ENODE_B |  | 270 |  | 0 | 6 | 15 | 2693/397/212 | KATHREIN | 42 | 13.9 |  | FO | 25 | 65 | 10 | CIE |  |  | FH + FO | 2013-05-02 | 7.67076944,-5.46106111
2021 | Août | Orange | OCI0038 | AGBAN | AGBAN_G18-1 | OCI0038 | AGBAN | ATTECOUBE | ABIDJAN | DISTRICT AUTONOME D'ABIDJAN | 1 | 5 |  | -4.03071257 | 5.36231252 | MAT |  | 5125 | 2G | BTS | BSC_VILLA2 | 0 | 111 | 0 | 6 | 15 | 2693/397/212 | KATHREIN | 42 | 13.9 |  | FO | 25 | 65 | 10 | CIE | 0.69565 | 51.5342 | FO | 2001-02-01 | 5.36231252,-4.03071257
2021 | Août | Orange | OCI0038 | AGBAN | AGBAN_G18-2 | OCI0038 | AGBAN | ATTECOUBE | ABIDJAN | DISTRICT AUTONOME D'ABIDJAN | 1 | 5 |  | -4.03071257 | 5.36231252 | MAT |  | 5126 | 2G | BTS | BSC_VILLA2 | 150 | 111 | 0 | 6 | 15 | 2693/397/212 | KATHREIN | 42 | 13.9 |  | FO | 25 | 65 | 10 | CIE | 0.28783 | 51.5342 | FO | 2001-02-01 | 5.36231252,-4.03071257
2021 | Août | Orange | OCI0038 | AGBAN | AGBAN_G18-3 | OCI0038 | AGBAN | ATTECOUBE | ABIDJAN | DISTRICT AUTONOME D'ABIDJAN | 1 | 5 |  | -4.03071257 | 5.36231252 | MAT |  | 5127 | 2G | BTS | BSC_VILLA2 | 250 | 111 | 0 | 3 | 15 | 2693/397/212 | KATHREIN | 42 | 13.9 |  | FO | 25 | 65 | 10 | CIE | 0.53158 | 51.5342 | FO | 2001-02-01 | 5.36231252,-4.03071257
2021 | Août | Orange | OCI0038 | AGBAN | AGBAN_G9-1 | OCI0038 | AGBAN | ATTECOUBE | ABIDJAN | DISTRICT AUTONOME D'ABIDJAN | 1 | 3 |  | -4.03071257 | 5.36231252 | MAT |  | 5121 | 2G | BTS | BSC_VILLA2 | 0 | 111 | 0 | 5 | 15 | 2693/397/212 | KATHREIN | 42 | 13.9 |  | FO | 25 | 65 | 10 | CIE | 0.52668 | 29.1661 | FO | 2001-02-01 | 5.36231252,-4.03071257
2021 | Août | Orange | OCI0038 | AGBAN | AGBAN_G9-2 | OCI0038 | AGBAN | ATTECOUBE | ABIDJAN | DISTRICT AUTONOME D'ABIDJAN | 1 | 3 |  | -4.03071257 | 5.36231252 | MAT |  | 5122 | 2G | BTS | BSC_VILLA2 | 150 | 111 | 0 | 4 | 15 | 2693/397/212 | KATHREIN | 42 | 13.8 |  | FO | 25 | 65 | 10 | CIE | 0.30934 | 29.1661 | FO | 2001-02-01 | 5.36231252,-4.03071257
2021 | Août | Orange | OCI0038 | AGBAN | AGBAN_G9-3 | OCI0038 | AGBAN | ATTECOUBE | ABIDJAN | DISTRICT AUTONOME D'ABIDJAN | 1 | 4 |  | -4.03071257 | 5.36231252 | MAT |  | 5123 | 2G | BTS | BSC_VILLA2 | 250 | 111 | 0 | 4 | 15 | 2693/397/212 | KATHREIN | 42 | 13.8 |  | FO | 25 | 65 | 10 | CIE | 0.54389 | 40.2551 | FO | 2001-02-01 | 5.36231252,-4.03071257
2021 | Août | Orange | OCI0038 | AGBAN | AGBAN_L8-1 | OCI0038 | AGBAN | ATTECOUBE | ABIDJAN | DISTRICT AUTONOME D'ABIDJAN |  |  |  | -4.03071257 | 5.36231252 | MAT |  |  | 4G | ENODE_B |  | 0 |  | 0 | 4 | 15 | 2693/397/212 | KATHREIN | 42 | 13.8 |  | FO | 25 | 65 | 10 | CIE |  |  | FO | 2001-02-01 | 5.36231252,-4.03071257
2021 | Août | Orange | OCI0038 | AGBAN | AGBAN_L8-2 | OCI0038 | AGBAN | ATTECOUBE | ABIDJAN | DISTRICT AUTONOME D'ABIDJAN |  |  |  | -4.03071257 | 5.36231252 | MAT |  |  | 4G | ENODE_B |  | 160 |  | 0 | 8 | 15 | 2693/397/212 | KATHREIN | 42 | 16.4 |  | FO | 25 | 65 | 10 | CIE |  |  | FO | 2001-02-01 | 5.36231252,-4.03071257
2021 | Août | Orange | OCI0038 | AGBAN | AGBAN_L8-3 | OCI0038 | AGBAN | ATTECOUBE | ABIDJAN | DISTRICT AUTONOME D'ABIDJAN |  |  |  | -4.03071257 | 5.36231252 | MAT |  |  | 4G | ENODE_B |  | 250 |  | 0 | 8 | 15 | 2693/397/212 | KATHREIN | 42 | 16.4 |  | FO | 25 | 65 | 10 | CIE |  |  | FO | 2001-02-01 | 5.36231252,-4.03071257
2021 | Août | Orange | OCI0038 | AGBAN | AGBAN_U21-11 | OCI0038 | AGBAN | ATTECOUBE | ABIDJAN | DISTRICT AUTONOME D'ABIDJAN |  |  |  | -4.03071257 | 5.36231252 | MAT |  | 15261 | 3G | NODE_B | RNC_RP_1 | 60 | 1111 | 0 | 8 | 15 | 2693/397/212 | KATHREIN | 42 | 16.4 |  | FO | 25 | 65 | 10 | CIE | 86.04 | 5.5909 | FO | 2001-02-01 | 5.36231252,-4.03071257
2021 | Août | Orange | OCI0038 | AGBAN | AGBAN_U21-12 | OCI0038 | AGBAN | ATTECOUBE | ABIDJAN | DISTRICT AUTONOME D'ABIDJAN |  |  |  | -4.03071257 | 5.36231252 | MAT |  | 15264 | 3G | NODE_B | RNC_RP_1 | 60 | 1111 | 0 | 8 | 15 | 2693/397/212 | KATHREIN | 42 | 16.4 |  | FO | 25 | 65 | 10 | CIE | 86.04 | 4.443 | FO | 2001-02-01 | 5.36231252,-4.03071257
2021 | Août | Orange | OCI0038 | AGBAN | AGBAN_U21-13 | OCI0038 | AGBAN | ATTECOUBE | ABIDJAN | DISTRICT AUTONOME D'ABIDJAN |  |  |  | -4.03071257 | 5.36231252 | MAT |  | 15267 | 3G | NODE_B | RNC_RP_1 | 60 | 1111 | 0 | 8 | 15 | 2693/397/212 | KATHREIN | 42 | 16.4 |  | FO | 25 | 65 | 10 | CIE | 86.04 | 2.8951 | FO | 2001-02-01 | 5.36231252,-4.03071257
2021 | Août | Orange | OCI0038 | AGBAN | AGBAN_U21-21 | OCI0038 | AGBAN | ATTECOUBE | ABIDJAN | DISTRICT AUTONOME D'ABIDJAN |  |  |  | -4.03071257 | 5.36231252 | MAT |  | 15262 | 3G | NODE_B | RNC_RP_1 | 190 | 1111 | 0 | 8 | 15 | 2693/397/212 | KATHREIN | 42 | 16.4 |  | FO | 25 | 65 | 10 | CIE | 86.04 | 3.0074 | FO | 2001-02-01 | 5.36231252,-4.03071257
2021 | Août | Orange | OCI0038 | AGBAN | AGBAN_U21-22 | OCI0038 | AGBAN | ATTECOUBE | ABIDJAN | DISTRICT AUTONOME D'ABIDJAN |  |  |  | -4.03071257 | 5.36231252 | MAT |  | 15265 | 3G | NODE_B | RNC_RP_1 | 190 | 1111 | 0 | 8 | 15 | 2693/397/212 | KATHREIN | 42 | 16.4 |  | FO | 25 | 65 | 10 | CIE | 86.04 | 2.046 | FO | 2001-02-01 | 5.36231252,-4.03071257
2021 | Août | Orange | OCI0038 | AGBAN | AGBAN_U21-23 | OCI0038 | AGBAN | ATTECOUBE | ABIDJAN | DISTRICT AUTONOME D'ABIDJAN |  |  |  | -4.03071257 | 5.36231252 | MAT |  | 15268 | 3G | NODE_B | RNC_RP_1 | 190 | 1111 | 0 | 8 | 15 | 2693/397/212 | KATHREIN | 42 | 16.4 |  | FO | 25 | 65 | 10 | CIE | 86.04 | 2.2364 | FO | 2001-02-01 | 5.36231252,-4.03071257
2021 | Août | Orange | OCI0038 | AGBAN | AGBAN_U21-31 | OCI0038 | AGBAN | ATTECOUBE | ABIDJAN | DISTRICT AUTONOME D'ABIDJAN |  |  |  | -4.03071257 | 5.36231252 | MAT |  | 15263 | 3G | NODE_B | RNC_RP_1 | 270 | 1111 | 0 | 8 | 15 | 2693/397/212 | KATHREIN | 42 | 16.4 |  | FO | 25 | 65 | 10 | CIE | 86.04 | 3.3373 | FO | 2001-02-01 | 5.36231252,-4.03071257
2021 | Août | Orange | OCI0038 | AGBAN | AGBAN_U21-32 | OCI0038 | AGBAN | ATTECOUBE | ABIDJAN | DISTRICT AUTONOME D'ABIDJAN |  |  |  | -4.03071257 | 5.36231252 | MAT |  | 15266 | 3G | NODE_B | RNC_RP_1 | 270 | 1111 | 0 | 0 | 70 | 2693/397/212 | KATHREIN | 42 | 15.1 |  | FO | 80 | 65 | 10 | CIE | 86.04 | 2.1198 | FO | 2001-02-01 | 5.36231252,-4.03071257
2021 | Août | Orange | OCI0038 | AGBAN | AGBAN_U21-33 | OCI0038 | AGBAN | ATTECOUBE | ABIDJAN | DISTRICT AUTONOME D'ABIDJAN |  |  |  | -4.03071257 | 5.36231252 | MAT |  | 15269 | 3G | NODE_B | RNC_RP_1 | 270 | 1111 | 0 | 0 | 70 | 2693/397/212 | KATHREIN | 42 | 15.1 |  | FO | 80 | 65 | 10 | CIE | 86.04 | 1.5957 | FO | 2001-02-01 | 5.36231252,-4.03071257
2021 | Août | Orange | OCI1197 | AGBAOU | AGBAOU_G9-1 | OCI1197 | AGBAOU | DIDOKO | DIVO | LOH-DJIBOUA | 1 | 3 |  | -5.20781945 | 6.07905278 | Haubané |  | 22301 | 2G | BTS | BSC_YAKRO_1 | 70 | 804 | 0 | 0 | 70 | 2693/397/212 | KATHREIN | 42 | 15.1 |  | FO | 80 | 65 | 10 | CIE | 0.55938 | 25.5291 | FH + FO | 2012-03-01 | 6.07905278,-5.20781945
2021 | Août | Orange | OCI1197 | AGBAOU | AGBAOU_G9-2 | OCI1197 | AGBAOU | DIDOKO | DIVO | LOH-DJIBOUA | 1 | 3 |  | -5.20781945 | 6.07905278 | Haubané |  | 22302 | 2G | BTS | BSC_YAKRO_1 | 190 | 804 | 0 | 2 | 70 | 2693/397/212 | KATHREIN | 42 | 17.430000 |  | FO | 80 | 65 | 10 | CIE | 0.92174 | 24.6257 | FH + FO | 2012-03-01 | 6.07905278,-5.20781945
2021 | Août | Orange | OCI1197 | AGBAOU | AGBAOU_G9-3 | OCI1197 | AGBAOU | DIDOKO | DIVO | LOH-DJIBOUA | 1 | 3 |  | -5.20781945 | 6.07905278 | Haubané |  | 22303 | 2G | BTS | BSC_YAKRO_1 | 290 | 804 | 0 | 2 | 70 | 2693/397/212 | KATHREIN | 42 | 17.430000 |  | FO | 80 | 65 | 10 | CIE | 1.0023 | 24.6257 | FH + FO | 2012-03-01 | 6.07905278,-5.20781945
2021 | Août | Orange | OCI1197 | AGBAOU | AGBAOU_U9-1 | OCI1197 | AGBAOU | DIDOKO | DIVO | LOH-DJIBOUA |  |  |  | -5.20781945 | 6.07905278 | Haubané |  | 46280 | 3G | NODE_B | RNC_YAMOUSSOUKRO_1 | 70 | 8031 | 0 | 2 | 70 | 2693/397/212 | KATHREIN | 42 | 17.430000 |  | FO | 80 | 65 | 10 | CIE |  |  | FH + FO | 2012-03-01 | 6.07905278,-5.20781945
2021 | Août | Orange | OCI1197 | AGBAOU | AGBAOU_U9-2 | OCI1197 | AGBAOU | DIDOKO | DIVO | LOH-DJIBOUA |  |  |  | -5.20781945 | 6.07905278 | Haubané |  | 46288 | 3G | NODE_B | RNC_YAMOUSSOUKRO_1 | 190 | 8031 | 0 | 3 | 43 | 2693/397/212 | KATHREIN | 42 | 15.6 |  | FO | 53 | 65 | 10 | CIE |  |  | FH + FO | 2012-03-01 | 6.07905278,-5.20781945
2021 | Août | Orange | OCI1197 | AGBAOU | AGBAOU_U9-3 | OCI1197 | AGBAOU | DIDOKO | DIVO | LOH-DJIBOUA |  |  |  | -5.20781945 | 6.07905278 | Haubané |  | 46289 | 3G | NODE_B | RNC_YAMOUSSOUKRO_1 | 290 | 8031 | 0 | 3 | 43 | 2693/397/212 | KATHREIN | 42 | 15.6 |  | FO | 53 | 65 | 10 | CIE |  |  | FH + FO | 2012-03-01 | 6.07905278,-5.20781945
2021 | Août | Orange | OCI1198 | AGBOSSOU | AGBOSSOU_G18-1 | OCI1198 | AGBOSSOU | ANDE | BONGOUANOU | MORONOU | 1 | 8 |  | -4.07877778 | 6.85133333 | Haubané |  | 38765 | 2G | BTS | BSC_ABENGOUROU_1 | 30 | 403 | 0 | 3 | 43 | 2693/397/212 | KATHREIN | 42 | 15.6 |  | FO | 53 | 65 | 10 | CIE | 0.75066 | 93.7913 | FH + FO | 2012-04-01 | 6.85133333,-4.07877778
2021 | Août | Orange | OCI1198 | AGBOSSOU | AGBOSSOU_G18-2 | OCI1198 | AGBOSSOU | ANDE | BONGOUANOU | MORONOU | 1 | 8 |  | -4.07877778 | 6.85133333 | Haubané |  | 38766 | 2G | BTS | BSC_ABENGOUROU_1 | 190 | 403 | 0 | 2 | 43 | 2693/397/212 | KATHREIN | 42 | 15.6 |  | FO | 53 | 65 | 10 | CIE | 0.038134 | 82.1671 | FH + FO | 2012-04-01 | 6.85133333,-4.07877778
2021 | Août | Orange | OCI1198 | AGBOSSOU | AGBOSSOU_G18-3 | OCI1198 | AGBOSSOU | ANDE | BONGOUANOU | MORONOU | 1 | 8 |  | -4.07877778 | 6.85133333 | Haubané |  | 38767 | 2G | BTS | BSC_ABENGOUROU_1 | 345 | 403 | 0 | 2 | 43 | 2693/397/212 | KATHREIN | 42 | 15.6 |  | FO | 53 | 65 | 10 | CIE | 0.42685 | 85.0676 | FH + FO | 2012-04-01 | 6.85133333,-4.07877778
2021 | Août | Orange | OCI1198 | AGBOSSOU | AGBOSSOU_G9-1 | OCI1198 | AGBOSSOU | ANDE | BONGOUANOU | MORONOU | 1 | 5 |  | -4.07877778 | 6.85133333 | Haubané |  | 38761 | 2G | BTS | BSC_ABENGOUROU_1 | 40 | 403 | 0 | 2 | 43 | 2693/397/212 | KATHREIN | 42 | 15.6 |  | FO | 53 | 65 | 10 | CIE | 0.86125 | 51.5342 | FH + FO | 2012-04-01 | 6.85133333,-4.07877778
2021 | Août | Orange | OCI1198 | AGBOSSOU | AGBOSSOU_G9-2 | OCI1198 | AGBOSSOU | ANDE | BONGOUANOU | MORONOU | 1 | 2 |  | -4.07877778 | 6.85133333 | Haubané |  | 38762 | 2G | BTS | BSC_ABENGOUROU_1 | 100 | 403 | 0 | 2 | 65 | 2693/397/212 | KATHREIN | 42 | 17.379999 |  | FO | 75 | 65 | 10 | CIE | 0.31865 | 15.7609 | FH + FO | 2012-04-01 | 6.85133333,-4.07877778
2021 | Août | Orange | OCI1198 | AGBOSSOU | AGBOSSOU_G9-3 | OCI1198 | AGBOSSOU | ANDE | BONGOUANOU | MORONOU | 1 | 3 |  | -4.07877778 | 6.85133333 | Haubané |  | 38763 | 2G | BTS | BSC_ABENGOUROU_1 | 200 | 403 | 0 | 2 | 65 | 2693/397/212 | KATHREIN | 42 | 17.379999 |  | FO | 75 | 65 | 10 | CIE | 0.9631 | 24.6257 | FH + FO | 2012-04-01 | 6.85133333,-4.07877778
2021 | Août | Orange | OCI1198 | AGBOSSOU | AGBOSSOU_L8-1 | OCI1198 | AGBOSSOU | ANDE | BONGOUANOU | MORONOU |  |  |  | -4.07877778 | 6.85133333 | Haubané |  |  | 4G | ENODE_B |  | 40 |  | 0 | 2 | 65 | 2693/397/212 | KATHREIN | 42 | 17.379999 |  | FO | 75 | 65 | 10 | CIE |  |  | FH + FO | 2012-04-01 | 6.85133333,-4.07877778
2021 | Août | Orange | OCI1198 | AGBOSSOU | AGBOSSOU_L8-2 | OCI1198 | AGBOSSOU | ANDE | BONGOUANOU | MORONOU |  |  |  | -4.07877778 | 6.85133333 | Haubané |  |  | 4G | ENODE_B |  | 100 |  | 0 | 6 | 36 | 2693/397/212 | KATHREIN | 42 | 15.4 |  | FO | 46 | 65 | 10 | CIE |  |  | FH + FO | 2012-04-01 | 6.85133333,-4.07877778
2021 | Août | Orange | OCI1198 | AGBOSSOU | AGBOSSOU_L8-3 | OCI1198 | AGBOSSOU | ANDE | BONGOUANOU | MORONOU |  |  |  | -4.07877778 | 6.85133333 | Haubané |  |  | 4G | ENODE_B |  | 200 |  | 0 | 6 | 36 | 2693/397/212 | KATHREIN | 42 | 15.4 |  | FO | 46 | 65 | 10 | CIE |  |  | FH + FO | 2012-04-01 | 6.85133333,-4.07877778
2021 | Août | Orange | OCI0039 | AGBOVILLE | AGBOVILLE_G18-1 | OCI0039 | AGBOVILLE | AGBOVILLE | AGBOVILLE | AGNEBY-TIASSA | 1 | 7 |  | -4.21266667 | 5.93025000 | Autostable |  | 6305 | 2G | BTS | BSC_CAF_1 | 20 | 161 | 1 | 6 | 36 | 2693/397/212 | KATHREIN | 42 | 15.4 |  | FO | 46 | 65 | 10 | CIE | 0.22371 | 79.2705 | FH + FO | 2000-08-01 | 5.93025000,-4.21266667
2021 | Août | Orange | OCI0039 | AGBOVILLE | AGBOVILLE_G18-2 | OCI0039 | AGBOVILLE | AGBOVILLE | AGBOVILLE | AGNEBY-TIASSA | 1 | 8 |  | -4.21266667 | 5.93025000 | Autostable |  | 6306 | 2G | BTS | BSC_CAF_1 | 140 | 161 | 1 | 6 | 36 | 2693/397/212 | KATHREIN | 42 | 15.4 |  | FO | 46 | 65 | 10 | CIE | 0.33049 | 88.9409 | FH + FO | 2000-08-01 | 5.93025000,-4.21266667
2021 | Août | Orange | OCI0039 | AGBOVILLE | AGBOVILLE_G18-3 | OCI0039 | AGBOVILLE | AGBOVILLE | AGBOVILLE | AGNEBY-TIASSA | 1 | 6 |  | -4.21266667 | 5.93025000 | Autostable |  | 6307 | 2G | BTS | BSC_CAF_1 | 270 | 161 | 1 | 6 | 36 | 2693/397/212 | KATHREIN | 42 | 15.4 |  | FO | 46 | 65 | 10 | CIE | 0.36376 | 63.9004 | FH + FO | 2000-08-01 | 5.93025000,-4.21266667
2021 | Août | Orange | OCI0039 | AGBOVILLE | AGBOVILLE_G9-1 | OCI0039 | AGBOVILLE | AGBOVILLE | AGBOVILLE | AGNEBY-TIASSA | 1 | 4 |  | -4.21266667 | 5.93025000 | Autostable |  | 6301 | 2G | BTS | BSC_CAF_1 | 20 | 161 | 1 | 6 | 36 | 2693/397/212 | KATHREIN | 42 | 15.4 |  | FO | 46 | 65 | 10 | CIE | 0.51067 | 38.3916 | FH + FO | 2000-08-01 | 5.93025000,-4.21266667
2021 | Août | Orange | OCI0039 | AGBOVILLE | AGBOVILLE_G9-2 | OCI0039 | AGBOVILLE | AGBOVILLE | AGBOVILLE | AGNEBY-TIASSA | 1 | 4 |  | -4.21266667 | 5.93025000 | Autostable |  | 6302 | 2G | BTS | BSC_CAF_1 | 140 | 161 | 1 | 3 | 36 | 2693/397/212 | KATHREIN | 42 | 17 |  | FO | 46 | 65 | 10 | CIE | 0.74438 | 38.3916 | FH + FO | 2000-08-01 | 5.93025000,-4.21266667
2021 | Août | Orange | OCI0039 | AGBOVILLE | AGBOVILLE_G9-3 | OCI0039 | AGBOVILLE | AGBOVILLE | AGBOVILLE | AGNEBY-TIASSA | 1 | 3 |  | -4.21266667 | 5.93025000 | Autostable |  | 6303 | 2G | BTS | BSC_CAF_1 | 270 | 161 | 1 | 3 | 36 | 2693/397/212 | KATHREIN | 42 | 17 |  | FO | 46 | 65 | 10 | CIE | 1.0387 | 27.3431 | FH + FO | 2000-08-01 | 5.93025000,-4.21266667
2021 | Août | Orange | OCI0039 | AGBOVILLE | AGBOVILLE_L26-1 | OCI0039 | AGBOVILLE | AGBOVILLE | AGBOVILLE | AGNEBY-TIASSA |  |  |  | -4.21266667 | 5.93025000 | Autostable |  |  | 4G | ENODE_B |  | 80 |  | 0 | 4 | 36 | 2693/397/212 | KATHREIN | 42 | 17 |  | FO | 46 | 65 | 10 | CIE |  |  | FH + FO | 2000-08-01 | 5.93025000,-4.21266667
2021 | Août | Orange | OCI0039 | AGBOVILLE | AGBOVILLE_L26-2 | OCI0039 | AGBOVILLE | AGBOVILLE | AGBOVILLE | AGNEBY-TIASSA |  |  |  | -4.21266667 | 5.93025000 | Autostable |  |  | 4G | ENODE_B |  | 180 |  | 0 | 2 | 36 | 2693/397/212 | KATHREIN | 42 | 16.959999 |  | FO | 46 | 65 | 10 | CIE |  |  | FH + FO | 2000-08-01 | 5.93025000,-4.21266667
2021 | Août | Orange | OCI0039 | AGBOVILLE | AGBOVILLE_L26-3 | OCI0039 | AGBOVILLE | AGBOVILLE | AGBOVILLE | AGNEBY-TIASSA |  |  |  | -4.21266667 | 5.93025000 | Autostable |  |  | 4G | ENODE_B |  | 320 |  | 0 | 7 | 36 | 2693/397/212 | KATHREIN | 42 | 16.9 |  | FO | 46 | 65 | 10 | CIE |  |  | FH + FO | 2000-08-01 | 5.93025000,-4.21266667
2021 | Août | Orange | OCI0039 | AGBOVILLE | AGBOVILLE_L8-1 | OCI0039 | AGBOVILLE | AGBOVILLE | AGBOVILLE | AGNEBY-TIASSA |  |  |  | -4.21266667 | 5.93025000 | Autostable |  |  | 4G | ENODE_B |  | 80 |  | 0 | 8 | 36 | 2693/397/212 | KATHREIN | 42 | 16.850000 |  | FO | 46 | 65 | 10 | CIE |  |  | FH + FO | 2000-08-01 | 5.93025000,-4.21266667
2021 | Août | Orange | OCI0039 | AGBOVILLE | AGBOVILLE_L8-2 | OCI0039 | AGBOVILLE | AGBOVILLE | AGBOVILLE | AGNEBY-TIASSA |  |  |  | -4.21266667 | 5.93025000 | Autostable |  |  | 4G | ENODE_B |  | 180 |  | 0 | 0 | 22 | 2693/397/212 | KATHREIN | 42 | 15.0 |  | FO | 32 | 65 | 10 | CIE |  |  | FH + FO | 2000-08-01 | 5.93025000,-4.21266667
2021 | Août | Orange | OCI0039 | AGBOVILLE | AGBOVILLE_L8-3 | OCI0039 | AGBOVILLE | AGBOVILLE | AGBOVILLE | AGNEBY-TIASSA |  |  |  | -4.21266667 | 5.93025000 | Autostable |  |  | 4G | ENODE_B |  | 320 |  | 0 | 0 | 22 | 2693/397/212 | KATHREIN | 42 | 15.0 |  | FO | 32 | 65 | 10 | CIE |  |  | FH + FO | 2000-08-01 | 5.93025000,-4.21266667
2021 | Août | Orange | OCI0039 | AGBOVILLE | AGBOVILLE_U21-11 | OCI0039 | AGBOVILLE | AGBOVILLE | AGBOVILLE | AGNEBY-TIASSA |  |  |  | -4.21266667 | 5.93025000 | Autostable |  | 58651 | 3G | NODE_B | RNC_YAMOUSSOUKRO_1 | 80 | 8031 | 0 | 8 | 36 | 2693/397/212 | KATHREIN | 42 | 16.959999 |  | FO | 46 | 65 | 10 | CIE | 86.04 | 3.2057 | FH + FO | 2000-08-01 | 5.93025000,-4.21266667
2021 | Août | Orange | OCI0039 | AGBOVILLE | AGBOVILLE_U21-12 | OCI0039 | AGBOVILLE | AGBOVILLE | AGBOVILLE | AGNEBY-TIASSA |  |  |  | -4.21266667 | 5.93025000 | Autostable |  | 58654 | 3G | NODE_B | RNC_YAMOUSSOUKRO_1 | 80 | 8031 | 0 | 8 | 36 | 2693/397/212 | KATHREIN | 42 | 16.959999 |  | FO | 46 | 65 | 10 | CIE | 86.04 | 3.5838 | FH + FO | 2000-08-01 | 5.93025000,-4.21266667
2021 | Août | Orange | OCI0039 | AGBOVILLE | AGBOVILLE_U21-13 | OCI0039 | AGBOVILLE | AGBOVILLE | AGBOVILLE | AGNEBY-TIASSA |  |  |  | -4.21266667 | 5.93025000 | Autostable |  | 58657 | 3G | NODE_B | RNC_YAMOUSSOUKRO_1 | 80 | 8031 | 0 | 8 | 36 | 2693/397/212 | KATHREIN | 42 | 16.959999 |  | FO | 46 | 65 | 10 | CIE | 86.04 | 3.3253 | FH + FO | 2000-08-01 | 5.93025000,-4.21266667
2021 | Août | Orange | OCI0039 | AGBOVILLE | AGBOVILLE_U21-21 | OCI0039 | AGBOVILLE | AGBOVILLE | AGBOVILLE | AGNEBY-TIASSA |  |  |  | -4.21266667 | 5.93025000 | Autostable |  | 58652 | 3G | NODE_B | RNC_YAMOUSSOUKRO_1 | 180 | 8031 | 0 | 8 | 36 | 2693/397/212 | KATHREIN | 42 | 16.959999 |  | FO | 46 | 65 | 10 | CIE | 86.04 | 3.7266 | FH + FO | 2000-08-01 | 5.93025000,-4.21266667
2021 | Août | Orange | OCI0039 | AGBOVILLE | AGBOVILLE_U21-22 | OCI0039 | AGBOVILLE | AGBOVILLE | AGBOVILLE | AGNEBY-TIASSA |  |  |  | -4.21266667 | 5.93025000 | Autostable |  | 58655 | 3G | NODE_B | RNC_YAMOUSSOUKRO_1 | 180 | 8031 | 0 | 8 | 36 | 2693/397/212 | KATHREIN | 42 | 17.230000 |  | FO | 46 | 65 | 10 | CIE | 86.04 | 3.1737 | FH + FO | 2000-08-01 | 5.93025000,-4.21266667
2021 | Août | Orange | OCI0039 | AGBOVILLE | AGBOVILLE_U21-23 | OCI0039 | AGBOVILLE | AGBOVILLE | AGBOVILLE | AGNEBY-TIASSA |  |  |  | -4.21266667 | 5.93025000 | Autostable |  | 58658 | 3G | NODE_B | RNC_YAMOUSSOUKRO_1 | 180 | 8031 | 0 | 8 | 36 | 2693/397/212 | KATHREIN | 42 | 17.230000 |  | FO | 46 | 65 | 10 | CIE | 86.04 | 3.7625 | FH + FO | 2000-08-01 | 5.93025000,-4.21266667
2021 | Août | Orange | OCI0039 | AGBOVILLE | AGBOVILLE_U21-31 | OCI0039 | AGBOVILLE | AGBOVILLE | AGBOVILLE | AGNEBY-TIASSA |  |  |  | -4.21266667 | 5.93025000 | Autostable |  | 58653 | 3G | NODE_B | RNC_YAMOUSSOUKRO_1 | 320 | 8031 | 0 | 8 | 36 | 2693/397/212 | KATHREIN | 42 | 17.230000 |  | FO | 46 | 65 | 10 | CIE | 86.04 | 8.9077 | FH + FO | 2000-08-01 | 5.93025000,-4.21266667
2021 | Août | Orange | OCI0039 | AGBOVILLE | AGBOVILLE_U21-32 | OCI0039 | AGBOVILLE | AGBOVILLE | AGBOVILLE | AGNEBY-TIASSA |  |  |  | -4.21266667 | 5.93025000 | Autostable |  | 58656 | 3G | NODE_B | RNC_YAMOUSSOUKRO_1 | 320 | 8031 | 0 | 7 | 46 | 2693/397/212 | KATHREIN | 42 | 17 |  | FO | 56 | 65 | 10 | CIE | 86.04 | 6.9318 | FH + FO | 2000-08-01 | 5.93025000,-4.21266667
2021 | Août | Orange | OCI0039 | AGBOVILLE | AGBOVILLE_U21-33 | OCI0039 | AGBOVILLE | AGBOVILLE | AGBOVILLE | AGNEBY-TIASSA |  |  |  | -4.21266667 | 5.93025000 | Autostable |  | 58659 | 3G | NODE_B | RNC_YAMOUSSOUKRO_1 | 320 | 8031 | 0 | 7 | 46 | 2693/397/212 | KATHREIN | 42 | 17 |  | FO | 56 | 65 | 10 | CIE | 86.04 | 6.3152 | FH + FO | 2000-08-01 | 5.93025000,-4.21266667
2021 | Août | Orange | OCI1461 | AGBOVILLE_SOKOURA | AGBOVILLE_SOKOURA_G18-1 | OCI1461 | AGBOVILLE | AGBOVILLE | AGBOVILLE | AGNEBY-TIASSA | 1 | 4 |  | -4.22394445 | 5.94441667 | Autostable |  | 6345 | 2G | BTS | BSC_CAF_1 | 0 | 161 | 0 | 0 | 22 | 2693/397/212 | KATHREIN | 42 | 15.0 |  | FO | 32 | 65 | 10 | CIE | 0.23434 | 40.2551 | FH + FO | 2013-12-01 | 5.94441667,-4.22394445
2021 | Août | Orange | OCI1461 | AGBOVILLE_SOKOURA | AGBOVILLE_SOKOURA_G18-2 | OCI1461 | AGBOVILLE | AGBOVILLE | AGBOVILLE | AGNEBY-TIASSA | 1 | 4 |  | -4.22394445 | 5.94441667 | Autostable |  | 6346 | 2G | BTS | BSC_CAF_1 | 150 | 161 | 0 | 2 | 22 | 2693/397/212 | KATHREIN | 42 | 15.0 |  | FO | 32 | 65 | 10 | CIE | 0.1151 | 40.2551 | FH + FO | 2013-12-01 | 5.94441667,-4.22394445
2021 | Août | Orange | OCI1461 | AGBOVILLE_SOKOURA | AGBOVILLE_SOKOURA_G18-3 | OCI1461 | AGBOVILLE | AGBOVILLE | AGBOVILLE | AGNEBY-TIASSA | 1 | 3 |  | -4.22394445 | 5.94441667 | Autostable |  | 6347 | 2G | BTS | BSC_CAF_1 | 240 | 161 | 0 | 2 | 22 | 2693/397/212 | KATHREIN | 42 | 15.0 |  | FO | 32 | 65 | 10 | CIE | 0.18774 | 27.3431 | FH + FO | 2013-12-01 | 5.94441667,-4.22394445
2021 | Août | Orange | OCI1461 | AGBOVILLE_SOKOURA | AGBOVILLE_SOKOURA_G9-1 | OCI1461 | AGBOVILLE | AGBOVILLE | AGBOVILLE | AGNEBY-TIASSA | 1 | 3 |  | -4.22394445 | 5.94441667 | Autostable |  | 6341 | 2G | BTS | BSC_CAF_1 | 0 | 161 | 0 | 2 | 22 | 2693/397/212 | KATHREIN | 42 | 15.0 |  | FO | 32 | 65 | 10 | CIE | 0.72413 | 27.3431 | FH + FO | 2013-12-01 | 5.94441667,-4.22394445
2021 | Août | Orange | OCI1461 | AGBOVILLE_SOKOURA | AGBOVILLE_SOKOURA_G9-2 | OCI1461 | AGBOVILLE | AGBOVILLE | AGBOVILLE | AGNEBY-TIASSA | 1 | 3 |  | -4.22394445 | 5.94441667 | Autostable |  | 6342 | 2G | BTS | BSC_CAF_1 | 150 | 161 | 0 | 3 | 22 | 2693/397/212 | KATHREIN | 42 | 17 |  | FO | 32 | 65 | 10 | CIE | 0.54919 | 27.3431 | FH + FO | 2013-12-01 | 5.94441667,-4.22394445
2021 | Août | Orange | OCI1461 | AGBOVILLE_SOKOURA | AGBOVILLE_SOKOURA_G9-3 | OCI1461 | AGBOVILLE | AGBOVILLE | AGBOVILLE | AGNEBY-TIASSA | 1 | 3 |  | -4.22394445 | 5.94441667 | Autostable |  | 6343 | 2G | BTS | BSC_CAF_1 | 240 | 161 | 0 | 3 | 22 | 2693/397/212 | KATHREIN | 42 | 17 |  | FO | 32 | 65 | 10 | CIE | 0.37304 | 27.3431 | FH + FO | 2013-12-01 | 5.94441667,-4.22394445
2021 | Août | Orange | OCI1461 | AGBOVILLE_SOKOURA | AGBOVILLE_SOKOURA_L26-1 | OCI1461 | AGBOVILLE | AGBOVILLE | AGBOVILLE | AGNEBY-TIASSA |  |  |  | -4.22394445 | 5.94441667 | Autostable |  |  | 4G | ENODE_B |  | 0 |  | 0 | 4 | 22 | 2693/397/212 | KATHREIN | 42 | 17 |  | FO | 32 | 65 | 10 | CIE |  |  | FH + FO | 2013-12-01 | 5.94441667,-4.22394445
2021 | Août | Orange | OCI1461 | AGBOVILLE_SOKOURA | AGBOVILLE_SOKOURA_L26-2 | OCI1461 | AGBOVILLE | AGBOVILLE | AGBOVILLE | AGNEBY-TIASSA |  |  |  | -4.22394445 | 5.94441667 | Autostable |  |  | 4G | ENODE_B |  | 150 |  | 0 | 2 | 22 | 2693/397/212 | KATHREIN | 42 | 16.959999 |  | FO | 32 | 65 | 10 | CIE |  |  | FH + FO | 2013-12-01 | 5.94441667,-4.22394445
2021 | Août | Orange | OCI1461 | AGBOVILLE_SOKOURA | AGBOVILLE_SOKOURA_L26-3 | OCI1461 | AGBOVILLE | AGBOVILLE | AGBOVILLE | AGNEBY-TIASSA |  |  |  | -4.22394445 | 5.94441667 | Autostable |  |  | 4G | ENODE_B |  | 240 |  | 0 | 2 | 22 | 2693/397/212 | KATHREIN | 42 | 16.959999 |  | FO | 32 | 65 | 10 | CIE |  |  | FH + FO | 2013-12-01 | 5.94441667,-4.22394445
2021 | Août | Orange | OCI1461 | AGBOVILLE_SOKOURA | AGBOVILLE_SOKOURA_L8-1 | OCI1461 | AGBOVILLE | AGBOVILLE | AGBOVILLE | AGNEBY-TIASSA |  |  |  | -4.22394445 | 5.94441667 | Autostable |  |  | 4G | ENODE_B |  | 0 |  | 0 | 2 | 22 | 2693/397/212 | KATHREIN | 42 | 16.959999 |  | FO | 32 | 65 | 10 | CIE |  |  | FH + FO | 2013-12-01 | 5.94441667,-4.22394445
2021 | Août | Orange | OCI1461 | AGBOVILLE_SOKOURA | AGBOVILLE_SOKOURA_L8-2 | OCI1461 | AGBOVILLE | AGBOVILLE | AGBOVILLE | AGNEBY-TIASSA |  |  |  | -4.22394445 | 5.94441667 | Autostable |  |  | 4G | ENODE_B |  | 150 |  | 0 | 2 | 22 | 2693/397/212 | KATHREIN | 42 | 17.670000 |  | FO | 32 | 65 | 10 | CIE |  |  | FH + FO | 2013-12-01 | 5.94441667,-4.22394445
2021 | Août | Orange | OCI1461 | AGBOVILLE_SOKOURA | AGBOVILLE_SOKOURA_L8-3 | OCI1461 | AGBOVILLE | AGBOVILLE | AGBOVILLE | AGNEBY-TIASSA |  |  |  | -4.22394445 | 5.94441667 | Autostable |  |  | 4G | ENODE_B |  | 240 |  | 0 | 2 | 22 | 2693/397/212 | KATHREIN | 42 | 17.670000 |  | FO | 32 | 65 | 10 | CIE |  |  | FH + FO | 2013-12-01 | 5.94441667,-4.22394445
2021 | Août | Orange | OCI1461 | AGBOVILLE_SOKOURA | AGBOVILLE_SOKOURA_U21-11 | OCI1461 | AGBOVILLE | AGBOVILLE | AGBOVILLE | AGNEBY-TIASSA |  |  |  | -4.22394445 | 5.94441667 | Autostable |  | 58661 | 3G | NODE_B | RNC_YAMOUSSOUKRO_1 | 0 | 8031 | 0 | 2 | 22 | 2693/397/212 | KATHREIN | 42 | 17.670000 |  | FO | 32 | 65 | 10 | CIE | 86.04 | 2.1345 | FH + FO | 2013-12-01 | 5.94441667,-4.22394445
2021 | Août | Orange | OCI1461 | AGBOVILLE_SOKOURA | AGBOVILLE_SOKOURA_U21-12 | OCI1461 | AGBOVILLE | AGBOVILLE | AGBOVILLE | AGNEBY-TIASSA |  |  |  | -4.22394445 | 5.94441667 | Autostable |  | 58664 | 3G | NODE_B | RNC_YAMOUSSOUKRO_1 | 0 | 8031 | 0 | 2 | 22 | 2693/397/212 | KATHREIN | 42 | 17.490000 |  | FO | 32 | 65 | 10 | CIE | 86.04 | 2.3245 | FH + FO | 2013-12-01 | 5.94441667,-4.22394445
2021 | Août | Orange | OCI1461 | AGBOVILLE_SOKOURA | AGBOVILLE_SOKOURA_U21-13 | OCI1461 | AGBOVILLE | AGBOVILLE | AGBOVILLE | AGNEBY-TIASSA |  |  |  | -4.22394445 | 5.94441667 | Autostable |  | 58667 | 3G | NODE_B | RNC_YAMOUSSOUKRO_1 | 0 | 8031 | 0 | 2 | 22 | 2693/397/212 | KATHREIN | 42 | 17.490000 |  | FO | 32 | 65 | 10 | CIE | 86.04 | 1.479 | FH + FO | 2013-12-01 | 5.94441667,-4.22394445
2021 | Août | Orange | OCI1461 | AGBOVILLE_SOKOURA | AGBOVILLE_SOKOURA_U21-21 | OCI1461 | AGBOVILLE | AGBOVILLE | AGBOVILLE | AGNEBY-TIASSA |  |  |  | -4.22394445 | 5.94441667 | Autostable |  | 58662 | 3G | NODE_B | RNC_YAMOUSSOUKRO_1 | 150 | 8031 | 0 | 2 | 22 | 2693/397/212 | KATHREIN | 42 | 17.490000 |  | FO | 32 | 65 | 10 | CIE | 86.04 | 2.6886 | FH + FO | 2013-12-01 | 5.94441667,-4.22394445
2021 | Août | Orange | OCI1461 | AGBOVILLE_SOKOURA | AGBOVILLE_SOKOURA_U21-22 | OCI1461 | AGBOVILLE | AGBOVILLE | AGBOVILLE | AGNEBY-TIASSA |  |  |  | -4.22394445 | 5.94441667 | Autostable |  | 58665 | 3G | NODE_B | RNC_YAMOUSSOUKRO_1 | 150 | 8031 | 0 | 2 | 22 | 2693/397/212 | KATHREIN | 42 | 17.709999 |  | FO | 32 | 65 | 10 | CIE | 86.04 | 3.0041 | FH + FO | 2013-12-01 | 5.94441667,-4.22394445
2021 | Août | Orange | OCI1461 | AGBOVILLE_SOKOURA | AGBOVILLE_SOKOURA_U21-23 | OCI1461 | AGBOVILLE | AGBOVILLE | AGBOVILLE | AGNEBY-TIASSA |  |  |  | -4.22394445 | 5.94441667 | Autostable |  | 58668 | 3G | NODE_B | RNC_YAMOUSSOUKRO_1 | 150 | 8031 | 0 | 2 | 22 | 2693/397/212 | KATHREIN | 42 | 17.709999 |  | FO | 32 | 65 | 10 | CIE | 86.04 | 1.6817 | FH + FO | 2013-12-01 | 5.94441667,-4.22394445
2021 | Août | Orange | OCI1461 | AGBOVILLE_SOKOURA | AGBOVILLE_SOKOURA_U21-31 | OCI1461 | AGBOVILLE | AGBOVILLE | AGBOVILLE | AGNEBY-TIASSA |  |  |  | -4.22394445 | 5.94441667 | Autostable |  | 58663 | 3G | NODE_B | RNC_YAMOUSSOUKRO_1 | 240 | 8031 | 0 | 2 | 22 | 2693/397/212 | KATHREIN | 42 | 17.709999 |  | FO | 32 | 65 | 10 | CIE | 86.04 | 3.3751 | FH + FO | 2013-12-01 | 5.94441667,-4.22394445
2021 | Août | Orange | OCI1461 | AGBOVILLE_SOKOURA | AGBOVILLE_SOKOURA_U21-32 | OCI1461 | AGBOVILLE | AGBOVILLE | AGBOVILLE | AGNEBY-TIASSA |  |  |  | -4.22394445 | 5.94441667 | Autostable |  | 58666 | 3G | NODE_B | RNC_YAMOUSSOUKRO_1 | 240 | 8031 | 0 | 8 | 36 | 2693/397/212 | KATHREIN | 42 | 16.959999 |  | FO | 46 | 65 | 10 | CIE | 86.04 | 3.0022 | FH + FO | 2013-12-01 | 5.94441667,-4.22394445
2021 | Août | Orange | OCI1461 | AGBOVILLE_SOKOURA | AGBOVILLE_SOKOURA_U21-33 | OCI1461 | AGBOVILLE | AGBOVILLE | AGBOVILLE | AGNEBY-TIASSA |  |  |  | -4.22394445 | 5.94441667 | Autostable |  | 58669 | 3G | NODE_B | RNC_YAMOUSSOUKRO_1 | 240 | 8031 | 0 | 8 | 36 | 2693/397/212 | KATHREIN | 42 | 16.959999 |  | FO | 46 | 65 | 10 | CIE | 86.04 | 2.974 | FH + FO | 2013-12-01 | 5.94441667,-4.22394445
2021 | Août | Orange | OCI1264 | AGENCE_OCIT_BKE | AGENCE_BOUAKE_U21-11 | OCI1264 | BOUAKE | BOUAKE | BOUAKE | GBEKE |  |  |  | -5.03060834 | 7.68386667 | Autostable |  | 58721 | 3G | NODE_B | RNC_BOUAKE_1 | 50 | 3071 | 6 | 7 | 46 | 2693/397/212 | KATHREIN | 42 | 17 |  | FO | 56 | 65 | 10 | CIE | 86.04 | 0 | FH + FO | 2012-09-01 | 7.68386667,-5.03060834
2021 | Août | Orange | OCI1264 | AGENCE_OCIT_BKE | AGENCE_BOUAKE_U21-12 | OCI1264 | BOUAKE | BOUAKE | BOUAKE | GBEKE |  |  |  | -5.03060834 | 7.68386667 | Autostable |  | 58724 | 3G | NODE_B | RNC_BOUAKE_1 | 50 | 3071 | 6 | 7 | 46 | 2693/397/212 | KATHREIN | 42 | 17 |  | FO | 56 | 65 | 10 | CIE | 86.04 | 0 | FH + FO | 2012-09-01 | 7.68386667,-5.03060834
2021 | Août | Orange | OCI1264 | AGENCE_OCIT_BKE | AGENCE_BOUAKE_U21-13 | OCI1264 | BOUAKE | BOUAKE | BOUAKE | GBEKE |  |  |  | -5.03060834 | 7.68386667 | Autostable |  | 58727 | 3G | NODE_B | RNC_BOUAKE_1 | 50 | 3071 | 6 | 7 | 46 | 2693/397/212 | KATHREIN | 42 | 17 |  | FO | 56 | 65 | 10 | CIE | 86.04 | 0 | FH + FO | 2012-09-01 | 7.68386667,-5.03060834
2021 | Août | Orange | OCI1264 | AGENCE_OCIT_BKE | AGENCE_BOUAKE_U21-21 | OCI1264 | BOUAKE | BOUAKE | BOUAKE | GBEKE |  |  |  | -5.03060834 | 7.68386667 | Autostable |  | 58722 | 3G | NODE_B | RNC_BOUAKE_1 | 180 | 3071 | 6 | 7 | 46 | 2693/397/212 | KATHREIN | 42 | 17 |  | FO | 56 | 65 | 10 | CIE | 86.04 | 0 | FH + FO | 2012-09-01 | 7.68386667,-5.03060834
2021 | Août | Orange | OCI1264 | AGENCE_OCIT_BKE | AGENCE_BOUAKE_U21-22 | OCI1264 | BOUAKE | BOUAKE | BOUAKE | GBEKE |  |  |  | -5.03060834 | 7.68386667 | Autostable |  | 58725 | 3G | NODE_B | RNC_BOUAKE_1 | 180 | 3071 | 6 | 7 | 46 | 2693/397/212 | KATHREIN | 42 | 17 |  | FO | 56 | 65 | 10 | CIE | 86.04 | 0 | FH + FO | 2012-09-01 | 7.68386667,-5.03060834
2021 | Août | Orange | OCI1264 | AGENCE_OCIT_BKE | AGENCE_BOUAKE_U21-23 | OCI1264 | BOUAKE | BOUAKE | BOUAKE | GBEKE |  |  |  | -5.03060834 | 7.68386667 | Autostable |  | 58728 | 3G | NODE_B | RNC_BOUAKE_1 | 180 | 3071 | 6 | 7 | 46 | 2693/397/212 | KATHREIN | 42 | 17 |  | FO | 56 | 65 | 10 | CIE | 86.04 | 0 | FH + FO | 2012-09-01 | 7.68386667,-5.03060834
2021 | Août | Orange | OCI1264 | AGENCE_OCIT_BKE | AGENCE_BOUAKE_U21-31 | OCI1264 | BOUAKE | BOUAKE | BOUAKE | GBEKE |  |  |  | -5.03060834 | 7.68386667 | Autostable |  | 58723 | 3G | NODE_B | RNC_BOUAKE_1 | 300 | 3071 | 6 | 7 | 46 | 2693/397/212 | KATHREIN | 42 | 17 |  | FO | 56 | 65 | 10 | CIE | 86.04 | 0 | FH + FO | 2012-09-01 | 7.68386667,-5.03060834
2021 | Août | Orange | OCI1264 | AGENCE_OCIT_BKE | AGENCE_BOUAKE_U21-32 | OCI1264 | BOUAKE | BOUAKE | BOUAKE | GBEKE |  |  |  | -5.03060834 | 7.68386667 | Autostable |  | 58726 | 3G | NODE_B | RNC_BOUAKE_1 | 300 | 3071 | 6 | 6 | 46 | 2693/397/212 | KATHREIN | 42 | 15.4 |  | FO | 56 | 65 | 10 | CIE | 86.04 | 0 | FH + FO | 2012-09-01 | 7.68386667,-5.03060834
2021 | Août | Orange | OCI1264 | AGENCE_OCIT_BKE | AGENCE_BOUAKE_U21-33 | OCI1264 | BOUAKE | BOUAKE | BOUAKE | GBEKE |  |  |  | -5.03060834 | 7.68386667 | Autostable |  | 58729 | 3G | NODE_B | RNC_BOUAKE_1 | 300 | 3071 | 6 | 8 | 46 | 2693/397/212 | KATHREIN | 42 | 15.4 |  | FO | 56 | 65 | 10 | CIE | 86.04 | 0 | FH + FO | 2012-09-01 | 7.68386667,-5.03060834
2021 | Août | Orange | OCI1264 | AGENCE_OCIT_BKE | AGENCE_OCIT_BKE_G18-1 | OCI1264 | BOUAKE | BOUAKE | BOUAKE | GBEKE | 1 | 6 |  | -5.03060834 | 7.68386667 | Autostable |  | 6745 | 2G | BTS | BSC_BOUAKE_1 | 50 | 307 | 6 | 6 | 46 | 2693/397/212 | KATHREIN | 42 | 15.4 |  | FO | 56 | 65 | 10 | CIE | 0.99137 | 63.9004 | FH + FO | 2012-09-01 | 7.68386667,-5.03060834
2021 | Août | Orange | OCI1264 | AGENCE_OCIT_BKE | AGENCE_OCIT_BKE_G18-2 | OCI1264 | BOUAKE | BOUAKE | BOUAKE | GBEKE | 1 | 5 |  | -5.03060834 | 7.68386667 | Autostable |  | 6746 | 2G | BTS | BSC_BOUAKE_1 | 180 | 307 | 6 | 8 | 46 | 2693/397/212 | KATHREIN | 42 | 15.4 |  | FO | 56 | 65 | 10 | CIE | 1.0817 | 49.6441 | FH + FO | 2012-09-01 | 7.68386667,-5.03060834
2021 | Août | Orange | OCI1264 | AGENCE_OCIT_BKE | AGENCE_OCIT_BKE_G18-3 | OCI1264 | BOUAKE | BOUAKE | BOUAKE | GBEKE | 1 | 6 |  | -5.03060834 | 7.68386667 | Autostable |  | 6747 | 2G | BTS | BSC_BOUAKE_1 | 300 | 307 | 6 | 8 | 46 | 2693/397/212 | KATHREIN | 42 | 15.4 |  | FO | 56 | 65 | 10 | CIE | 0.58997 | 63.9004 | FH + FO | 2012-09-01 | 7.68386667,-5.03060834
2021 | Août | Orange | OCI1264 | AGENCE_OCIT_BKE | AGENCE_OCIT_BKE_G9-1 | OCI1264 | BOUAKE | BOUAKE | BOUAKE | GBEKE | 1 | 3 |  | -5.03060834 | 7.68386667 | Autostable |  | 6741 | 2G | BTS | BSC_BOUAKE_1 | 50 | 307 | 6 | 8 | 46 | 2693/397/212 | KATHREIN | 42 | 15.4 |  | FO | 56 | 65 | 10 | CIE | 1.08 | 27.3431 | FH + FO | 2012-09-01 | 7.68386667,-5.03060834
2021 | Août | Orange | OCI1264 | AGENCE_OCIT_BKE | AGENCE_OCIT_BKE_G9-2 | OCI1264 | BOUAKE | BOUAKE | BOUAKE | GBEKE | 1 | 3 |  | -5.03060834 | 7.68386667 | Autostable |  | 6742 | 2G | BTS | BSC_BOUAKE_1 | 180 | 307 | 6 | 9 | 46 | 2693/397/212 | KATHREIN | 42 | 17 |  | FO | 56 | 65 | 10 | CIE | 1.1453 | 27.3431 | FH + FO | 2012-09-01 | 7.68386667,-5.03060834
2021 | Août | Orange | OCI1264 | AGENCE_OCIT_BKE | AGENCE_OCIT_BKE_G9-3 | OCI1264 | BOUAKE | BOUAKE | BOUAKE | GBEKE | 1 | 3 |  | -5.03060834 | 7.68386667 | Autostable |  | 6743 | 2G | BTS | BSC_BOUAKE_1 | 300 | 307 | 6 | 6 | 46 | 2693/397/212 | KATHREIN | 42 | 17 |  | FO | 56 | 65 | 10 | CIE | 0.85772 | 25.5291 | FH + FO | 2012-09-01 | 7.68386667,-5.03060834
2021 | Août | Orange | OCI1264 | AGENCE_OCIT_BKE | AGENCE_OCIT_BKE_L26-1 | OCI1264 | BOUAKE | BOUAKE | BOUAKE | GBEKE |  |  |  | -5.03060834 | 7.68386667 | Autostable |  |  | 4G | ENODE_B |  | 50 |  | 0 | 6 | 46 | 2693/397/212 | KATHREIN | 42 | 17 |  | FO | 56 | 65 | 10 | CIE |  |  | FH + FO | 2012-09-01 | 7.68386667,-5.03060834
2021 | Août | Orange | OCI1264 | AGENCE_OCIT_BKE | AGENCE_OCIT_BKE_L26-2 | OCI1264 | BOUAKE | BOUAKE | BOUAKE | GBEKE |  |  |  | -5.03060834 | 7.68386667 | Autostable |  |  | 4G | ENODE_B |  | 180 |  | 0 | 10 | 46 | 2693/397/212 | KATHREIN | 42 | 17 |  | FO | 56 | 65 | 10 | CIE |  |  | FH + FO | 2012-09-01 | 7.68386667,-5.03060834
2021 | Août | Orange | OCI1264 | AGENCE_OCIT_BKE | AGENCE_OCIT_BKE_L26-3 | OCI1264 | BOUAKE | BOUAKE | BOUAKE | GBEKE |  |  |  | -5.03060834 | 7.68386667 | Autostable |  |  | 4G | ENODE_B |  | 300 |  | 0 | 8 | 46 | 2693/397/212 | KATHREIN | 42 | 17 |  | FO | 56 | 65 | 10 | CIE |  |  | FH + FO | 2012-09-01 | 7.68386667,-5.03060834
2021 | Août | Orange | OCI1264 | AGENCE_OCIT_BKE | AGENCE_OCIT_BKE_L8-1 | OCI1264 | BOUAKE | BOUAKE | BOUAKE | GBEKE |  |  |  | -5.03060834 | 7.68386667 | Autostable |  |  | 4G | ENODE_B |  | 50 |  | 6 | 8 | 46 | 2693/397/212 | KATHREIN | 42 | 17 |  | FO | 56 | 65 | 10 | CIE |  |  | FH + FO | 2012-09-01 | 7.68386667,-5.03060834
2021 | Août | Orange | OCI1264 | AGENCE_OCIT_BKE | AGENCE_OCIT_BKE_L8-2 | OCI1264 | BOUAKE | BOUAKE | BOUAKE | GBEKE |  |  |  | -5.03060834 | 7.68386667 | Autostable |  |  | 4G | ENODE_B |  | 180 |  | 0 | 3 | 27 | 2693/397/212 | KATHREIN | 42 | 15.4 |  | FO | 37 | 65 | 10 | CIE |  |  | FH + FO | 2012-09-01 | 7.68386667,-5.03060834
2021 | Août | Orange | OCI1264 | AGENCE_OCIT_BKE | AGENCE_OCIT_BKE_L8-3 | OCI1264 | BOUAKE | BOUAKE | BOUAKE | GBEKE |  |  |  | -5.03060834 | 7.68386667 | Autostable |  |  | 4G | ENODE_B |  | 300 |  | 0 | 3 | 27 | 2693/397/212 | KATHREIN | 42 | 15.4 |  | FO | 37 | 65 | 10 | CIE |  |  | FH + FO | 2012-09-01 | 7.68386667,-5.03060834
2021 | Août | Orange | OCI0041 | AGITEL | AGITEL_G18-1 | OCI0041 | AKOUEDO ANCIEN | COCODY | ABIDJAN | DISTRICT AUTONOME D'ABIDJAN | 1 | 7 |  | -3.95355278 | 5.36252778 | Autostable |  | 5135 | 2G | BTS | BSC_VILLA1 | 60 | 117 | 0 | 2 | 27 | 2693/397/212 | KATHREIN | 42 | 15.4 |  | FO | 37 | 65 | 10 | CIE | 0.37278 | 77.3418 | FO | 2007-06-01 | 5.36252778,-3.95355278
2021 | Août | Orange | OCI0041 | AGITEL | AGITEL_G18-2 | OCI0041 | AKOUEDO ANCIEN | COCODY | ABIDJAN | DISTRICT AUTONOME D'ABIDJAN | 1 | 5 |  | -3.95355278 | 5.36252778 | Autostable |  | 5136 | 2G | BTS | BSC_VILLA1 | 160 | 117 | 0 | 3 | 27 | 2693/397/212 | KATHREIN | 42 | 15.4 |  | FO | 37 | 65 | 10 | CIE | 0.20077 | 51.5342 | FO | 2007-06-01 | 5.36252778,-3.95355278
2021 | Août | Orange | OCI0041 | AGITEL | AGITEL_G18-3 | OCI0041 | AKOUEDO ANCIEN | COCODY | ABIDJAN | DISTRICT AUTONOME D'ABIDJAN | 1 | 6 |  | -3.95355278 | 5.36252778 | Autostable |  | 5137 | 2G | BTS | BSC_VILLA1 | 290 | 117 | 0 | 3 | 27 | 2693/397/212 | KATHREIN | 42 | 15.4 |  | FO | 37 | 65 | 10 | CIE | 0.53742 | 63.9004 | FO | 2007-06-01 | 5.36252778,-3.95355278
2021 | Août | Orange | OCI0041 | AGITEL | AGITEL_G9-1 | OCI0041 | AKOUEDO ANCIEN | COCODY | ABIDJAN | DISTRICT AUTONOME D'ABIDJAN | 1 | 3 |  | -3.95355278 | 5.36252778 | Autostable |  | 5131 | 2G | BTS | BSC_VILLA1 | 60 | 117 | 0 | 3 | 27 | 2693/397/212 | KATHREIN | 42 | 15.4 |  | FO | 37 | 65 | 10 | CIE | 0.63049 | 29.1661 | FO | 2007-06-01 | 5.36252778,-3.95355278
2021 | Août | Orange | OCI0041 | AGITEL | AGITEL_G9-2 | OCI0041 | AKOUEDO ANCIEN | COCODY | ABIDJAN | DISTRICT AUTONOME D'ABIDJAN | 1 | 2 |  | -3.95355278 | 5.36252778 | Autostable |  | 5132 | 2G | BTS | BSC_VILLA1 | 160 | 117 | 0 | 3 | 27 | 2693/397/212 | KATHREIN | 42 | 17 |  | FO | 37 | 65 | 10 | CIE | 0.43991 | 15.7609 | FO | 2007-06-01 | 5.36252778,-3.95355278
2021 | Août | Orange | OCI0041 | AGITEL | AGITEL_G9-3 | OCI0041 | AKOUEDO ANCIEN | COCODY | ABIDJAN | DISTRICT AUTONOME D'ABIDJAN | 1 | 2 |  | -3.95355278 | 5.36252778 | Autostable |  | 5133 | 2G | BTS | BSC_VILLA1 | 290 | 117 | 0 | 3 | 27 | 2693/397/212 | KATHREIN | 42 | 17 |  | FO | 37 | 65 | 10 | CIE | 1.7146 | 15.7609 | FO | 2007-06-01 | 5.36252778,-3.95355278
2021 | Août | Orange | OCI0041 | AGITEL | AGITEL_L26-1 | OCI0041 | AKOUEDO ANCIEN | COCODY | ABIDJAN | DISTRICT AUTONOME D'ABIDJAN |  |  |  | -3.95355278 | 5.36252778 | Autostable |  |  | 4G | ENODE_B |  | 60 |  | 0 | 3 | 27 | 2693/397/212 | KATHREIN | 42 | 17 |  | FO | 37 | 65 | 10 | CIE |  |  | FO | 2007-06-01 | 5.36252778,-3.95355278
2021 | Août | Orange | OCI0041 | AGITEL | AGITEL_L26-2 | OCI0041 | AKOUEDO ANCIEN | COCODY | ABIDJAN | DISTRICT AUTONOME D'ABIDJAN |  |  |  | -3.95355278 | 5.36252778 | Autostable |  |  | 4G | ENODE_B |  | 160 |  | 0 | 9 | 27 | 2693/397/212 | KATHREIN | 42 | 17 |  | FO | 37 | 65 | 10 | CIE |  |  | FO | 2007-06-01 | 5.36252778,-3.95355278
2021 | Août | Orange | OCI0041 | AGITEL | AGITEL_L26-3 | OCI0041 | AKOUEDO ANCIEN | COCODY | ABIDJAN | DISTRICT AUTONOME D'ABIDJAN |  |  |  | -3.95355278 | 5.36252778 | Autostable |  |  | 4G | ENODE_B |  | 290 |  | 0 | 9 | 27 | 2693/397/212 | KATHREIN | 42 | 17 |  | FO | 37 | 65 | 10 | CIE |  |  | FO | 2007-06-01 | 5.36252778,-3.95355278
2021 | Août | Orange | OCI0041 | AGITEL | AGITEL_L8-1 | OCI0041 | AKOUEDO ANCIEN | COCODY | ABIDJAN | DISTRICT AUTONOME D'ABIDJAN |  |  |  | -3.95355278 | 5.36252778 | Autostable |  |  | 4G | ENODE_B |  | 60 |  | 0 | 9 | 27 | 2693/397/212 | KATHREIN | 42 | 17 |  | FO | 37 | 65 | 10 | CIE |  |  | FO | 2007-06-01 | 5.36252778,-3.95355278
2021 | Août | Orange | OCI0041 | AGITEL | AGITEL_L8-2 | OCI0041 | AKOUEDO ANCIEN | COCODY | ABIDJAN | DISTRICT AUTONOME D'ABIDJAN |  |  |  | -3.95355278 | 5.36252778 | Autostable |  |  | 4G | ENODE_B |  | 160 |  | 0 | 10 | 27 | 2693/397/212 | KATHREIN | 42 | 17 |  | FO | 37 | 65 | 10 | CIE |  |  | FO | 2007-06-01 | 5.36252778,-3.95355278
2021 | Août | Orange | OCI0041 | AGITEL | AGITEL_L8-3 | OCI0041 | AKOUEDO ANCIEN | COCODY | ABIDJAN | DISTRICT AUTONOME D'ABIDJAN |  |  |  | -3.95355278 | 5.36252778 | Autostable |  |  | 4G | ENODE_B |  | 290 |  | 0 | 10 | 27 | 2693/397/212 | KATHREIN | 42 | 17 |  | FO | 37 | 65 | 10 | CIE |  |  | FO | 2007-06-01 | 5.36252778,-3.95355278
2021 | Août | Orange | OCI0041 | AGITEL | AGITEL_U21-11 | OCI0041 | AKOUEDO ANCIEN | COCODY | ABIDJAN | DISTRICT AUTONOME D'ABIDJAN |  |  |  | -3.95355278 | 5.36252778 | Autostable |  | 15271 | 3G | NODE_B | RNC_COCODY_1 | 60 | 1271 | 0 | 10 | 27 | 2693/397/212 | KATHREIN | 42 | 17 |  | FO | 37 | 65 | 10 | CIE | 86.04 | 17.5712 | FO | 2007-06-01 | 5.36252778,-3.95355278
2021 | Août | Orange | OCI0041 | AGITEL | AGITEL_U21-12 | OCI0041 | AKOUEDO ANCIEN | COCODY | ABIDJAN | DISTRICT AUTONOME D'ABIDJAN |  |  |  | -3.95355278 | 5.36252778 | Autostable |  | 15274 | 3G | NODE_B | RNC_COCODY_1 | 60 | 1271 | 0 | 10 | 27 | 2693/397/212 | KATHREIN | 42 | 17 |  | FO | 37 | 65 | 10 | CIE | 86.04 | 9.3387 | FO | 2007-06-01 | 5.36252778,-3.95355278
2021 | Août | Orange | OCI0041 | AGITEL | AGITEL_U21-13 | OCI0041 | AKOUEDO ANCIEN | COCODY | ABIDJAN | DISTRICT AUTONOME D'ABIDJAN |  |  |  | -3.95355278 | 5.36252778 | Autostable |  | 15277 | 3G | NODE_B | RNC_COCODY_1 | 60 | 1271 | 0 | 10 | 27 | 2693/397/212 | KATHREIN | 42 | 17 |  | FO | 37 | 65 | 10 | CIE | 86.04 | 7.2883 | FO | 2007-06-01 | 5.36252778,-3.95355278
2021 | Août | Orange | OCI0041 | AGITEL | AGITEL_U21-21 | OCI0041 | AKOUEDO ANCIEN | COCODY | ABIDJAN | DISTRICT AUTONOME D'ABIDJAN |  |  |  | -3.95355278 | 5.36252778 | Autostable |  | 15272 | 3G | NODE_B | RNC_COCODY_1 | 160 | 1271 | 0 | 10 | 27 | 2693/397/212 | KATHREIN | 42 | 17 |  | FO | 37 | 65 | 10 | CIE | 86.04 | 3.4033 | FO | 2007-06-01 | 5.36252778,-3.95355278
2021 | Août | Orange | OCI0041 | AGITEL | AGITEL_U21-22 | OCI0041 | AKOUEDO ANCIEN | COCODY | ABIDJAN | DISTRICT AUTONOME D'ABIDJAN |  |  |  | -3.95355278 | 5.36252778 | Autostable |  | 15275 | 3G | NODE_B | RNC_COCODY_1 | 160 | 1271 | 0 | 10 | 27 | 2693/397/212 | KATHREIN | 42 | 17 |  | FO | 37 | 65 | 10 | CIE | 86.04 | 1.868 | FO | 2007-06-01 | 5.36252778,-3.95355278
2021 | Août | Orange | OCI0041 | AGITEL | AGITEL_U21-23 | OCI0041 | AKOUEDO ANCIEN | COCODY | ABIDJAN | DISTRICT AUTONOME D'ABIDJAN |  |  |  | -3.95355278 | 5.36252778 | Autostable |  | 15278 | 3G | NODE_B | RNC_COCODY_1 | 160 | 1271 | 0 | 10 | 27 | 2693/397/212 | KATHREIN | 42 | 17 |  | FO | 37 | 65 | 10 | CIE | 86.04 | 1.0343 | FO | 2007-06-01 | 5.36252778,-3.95355278
2021 | Août | Orange | OCI0041 | AGITEL | AGITEL_U21-31 | OCI0041 | AKOUEDO ANCIEN | COCODY | ABIDJAN | DISTRICT AUTONOME D'ABIDJAN |  |  |  | -3.95355278 | 5.36252778 | Autostable |  | 15273 | 3G | NODE_B | RNC_COCODY_1 | 290 | 1271 | 0 | 10 | 27 | 2693/397/212 | KATHREIN | 42 | 17 |  | FO | 37 | 65 | 10 | CIE | 86.04 | 4.3596 | FO | 2007-06-01 | 5.36252778,-3.95355278
2021 | Août | Orange | OCI0041 | AGITEL | AGITEL_U21-32 | OCI0041 | AKOUEDO ANCIEN | COCODY | ABIDJAN | DISTRICT AUTONOME D'ABIDJAN |  |  |  | -3.95355278 | 5.36252778 | Autostable |  | 15276 | 3G | NODE_B | RNC_COCODY_1 | 290 | 1271 | 0 | 0 | 40 | 2693/397/212 | KATHREIN | 42 | 14.7 |  | FO | 50 | 65 | 10 | CIE | 86.04 | 2.7099 | FO | 2007-06-01 | 5.36252778,-3.95355278
2021 | Août | Orange | OCI0041 | AGITEL | AGITEL_U21-33 | OCI0041 | AKOUEDO ANCIEN | COCODY | ABIDJAN | DISTRICT AUTONOME D'ABIDJAN |  |  |  | -3.95355278 | 5.36252778 | Autostable |  | 15279 | 3G | NODE_B | RNC_COCODY_1 | 290 | 1271 | 0 | 0 | 40 | 2693/397/212 | KATHREIN | 42 | 14.7 |  | FO | 50 | 65 | 10 | CIE | 86.04 | 1.7604 | FO | 2007-06-01 | 5.36252778,-3.95355278
2021 | Août | Orange | OCI0042 | AGNEBY | AGNEBY_G18-1 | OCI0042 | AGBOVILLE | AGBOVILLE | AGBOVILLE | AGNEBY-TIASSA | 1 | 6 |  | -4.21802778 | 5.92838334 | Autostable |  | 6475 | 2G | BTS | BSC_CAF_1 | 70 | 161 | 0 | 0 | 40 | 2693/397/212 | KATHREIN | 42 | 14.7 |  | FO | 50 | 65 | 10 | CIE | 0.30229 | 63.9004 | FH + FO | 2006-11-01 | 5.92838334,-4.21802778
2021 | Août | Orange | OCI0042 | AGNEBY | AGNEBY_G18-2 | OCI0042 | AGBOVILLE | AGBOVILLE | AGBOVILLE | AGNEBY-TIASSA | 1 | 7 |  | -4.21802778 | 5.92838334 | Autostable |  | 6476 | 2G | BTS | BSC_CAF_1 | 160 | 161 | 0 | 0 | 40 | 2693/397/212 | KATHREIN | 42 | 14.7 |  | FO | 50 | 65 | 10 | CIE | 0.3303 | 79.2705 | FH + FO | 2006-11-01 | 5.92838334,-4.21802778
2021 | Août | Orange | OCI0042 | AGNEBY | AGNEBY_G18-3 | OCI0042 | AGBOVILLE | AGBOVILLE | AGBOVILLE | AGNEBY-TIASSA | 1 | 6 |  | -4.21802778 | 5.92838334 | Autostable |  | 6477 | 2G | BTS | BSC_CAF_1 | 330 | 161 | 0 | 0 | 40 | 2693/397/212 | KATHREIN | 42 | 14.7 |  | FO | 50 | 65 | 10 | CIE | 0.2144 | 63.9004 | FH + FO | 2006-11-01 | 5.92838334,-4.21802778
2021 | Août | Orange | OCI0042 | AGNEBY | AGNEBY_G9-1 | OCI0042 | AGBOVILLE | AGBOVILLE | AGBOVILLE | AGNEBY-TIASSA | 1 | 5 |  | -4.21802778 | 5.92838334 | Autostable |  | 6471 | 2G | BTS | BSC_CAF_1 | 120 | 161 | 0 | 0 | 40 | 2693/397/212 | KATHREIN | 42 | 14.7 |  | FO | 50 | 65 | 10 | CIE | 0.50808 | 51.5342 | FH + FO | 2006-11-01 | 5.92838334,-4.21802778
2021 | Août | Orange | OCI0042 | AGNEBY | AGNEBY_G9-2 | OCI0042 | AGBOVILLE | AGBOVILLE | AGBOVILLE | AGNEBY-TIASSA | 1 | 4 |  | -4.21802778 | 5.92838334 | Autostable |  | 6472 | 2G | BTS | BSC_CAF_1 | 190 | 161 | 0 | 6 | 40 | 2693/397/212 | KATHREIN | 42 | 14.7 |  | FO | 50 | 65 | 10 | CIE | 1.0086 | 38.3916 | FH + FO | 2006-11-01 | 5.92838334,-4.21802778
2021 | Août | Orange | OCI0042 | AGNEBY | AGNEBY_G9-3 | OCI0042 | AGBOVILLE | AGBOVILLE | AGBOVILLE | AGNEBY-TIASSA | 1 | 4 |  | -4.21802778 | 5.92838334 | Autostable |  | 6473 | 2G | BTS | BSC_CAF_1 | 330 | 161 | 0 | 6 | 40 | 2693/397/212 | KATHREIN | 42 | 14.7 |  | FO | 50 | 65 | 10 | CIE | 0.8681 | 38.3916 | FH + FO | 2006-11-01 | 5.92838334,-4.21802778
2021 | Août | Orange | OCI0042 | AGNEBY | AGNEBY_IHS_G18-1 | OCI0042 | AGBOVILLE | AGBOVILLE | AGBOVILLE | AGNEBY-TIASSA | 1 | 6 |  | -4.21802778 | 5.92838334 | Autostable |  | 42841 | 2G | BTS | BSCCAF12 | 60 | 161 | 0 | 6 | 40 | 2693/397/212 | KATHREIN | 42 | 14.7 |  | FO | 50 | 65 | 10 | CIE | 0.50808 | 51.5342 | FH + FO | 2006-11-01 | 5.92838334,-4.21802778
2021 | Août | Orange | OCI0042 | AGNEBY | AGNEBY_IHS_G18-2 | OCI0042 | AGBOVILLE | AGBOVILLE | AGBOVILLE | AGNEBY-TIASSA | 1 | 7 |  | -4.21802778 | 5.92838334 | Autostable |  | 42842 | 2G | BTS | BSCCAF12 | 150 | 161 | 0 | 8 | 40 | 2693/397/212 | KATHREIN | 42 | 14.7 |  | FO | 50 | 65 | 10 | CIE | 0.50808 | 51.5342 | FH + FO | 2006-11-01 | 5.92838334,-4.21802778
2021 | Août | Orange | OCI0042 | AGNEBY | AGNEBY_IHS_G18-3 | OCI0042 | AGBOVILLE | AGBOVILLE | AGBOVILLE | AGNEBY-TIASSA | 1 | 6 |  | -4.21802778 | 5.92838334 | Autostable |  | 42843 | 2G | BTS | BSCCAF12 | 300 | 161 | 0 | 8 | 40 | 2693/397/212 | KATHREIN | 42 | 14.7 |  | FO | 50 | 65 | 10 | CIE | 0.50808 | 51.5342 | FH + FO | 2006-11-01 | 5.92838334,-4.21802778
2021 | Août | Orange | OCI0042 | AGNEBY | AGNEBY_IHS_G9-1 | OCI0042 | AGBOVILLE | AGBOVILLE | AGBOVILLE | AGNEBY-TIASSA | 1 | 5 |  | -4.21802778 | 5.92838334 | Autostable |  | 62841 | 2G | BTS | BSCCAF12 | 60 | 161 | 0 | 8 | 40 | 2693/397/212 | KATHREIN | 42 | 14.7 |  | FO | 50 | 65 | 10 | CIE | 0.50808 | 51.5342 | FH + FO | 2006-11-01 | 5.92838334,-4.21802778
2021 | Août | Orange | OCI0042 | AGNEBY | AGNEBY_IHS_G9-2 | OCI0042 | AGBOVILLE | AGBOVILLE | AGBOVILLE | AGNEBY-TIASSA | 1 | 4 |  | -4.21802778 | 5.92838334 | Autostable |  | 62842 | 2G | BTS | BSCCAF12 | 150 | 161 | 0 | 3 | 40 | 2693/397/212 | KATHREIN | 42 | 17 |  | FO | 50 | 65 | 10 | CIE | 0.50808 | 51.5342 | FH + FO | 2006-11-01 | 5.92838334,-4.21802778
2021 | Août | Orange | OCI0042 | AGNEBY | AGNEBY_IHS_G9-3 | OCI0042 | AGBOVILLE | AGBOVILLE | AGBOVILLE | AGNEBY-TIASSA | 1 | 4 |  | -4.21802778 | 5.92838334 | Autostable |  | 62843 | 2G | BTS | BSCCAF12 | 300 | 161 | 0 | 3 | 40 | 2693/397/212 | KATHREIN | 42 | 17 |  | FO | 50 | 65 | 10 | CIE | 0.50808 | 51.5342 | FH + FO | 2006-11-01 | 5.92838334,-4.21802778
2021 | Août | Orange | OCI0042 | AGNEBY | AGNEBY_L23_1 | OCI0042 | AGBOVILLE | AGBOVILLE | AGBOVILLE | AGNEBY-TIASSA |  |  |  | -4.21802778 | 5.92838334 | Autostable |  |  | TDD | ENODE_B |  | 70 |  | 0 | 2 | 40 | 2696/377/169 | KATHREIN | 42 | 13.8 |  | FO | 50 | 65 | 10 | CIE |  |  | FH + FO | 2006-11-01 | 5.92838334,-4.21802778
2021 | Août | Orange | OCI0042 | AGNEBY | AGNEBY_L23_2 | OCI0042 | AGBOVILLE | AGBOVILLE | AGBOVILLE | AGNEBY-TIASSA |  |  |  | -4.21802778 | 5.92838334 | Autostable |  |  | TDD | ENODE_B |  | 150 |  | 0 | 2 | 14 | 2696/377/169 | KATHREIN | 42 | 17.200001 |  | FO | 24 | 65 | 10 | CIE |  |  | FH + FO | 2006-11-01 | 5.92838334,-4.21802778
2021 | Août | Orange | OCI0042 | AGNEBY | AGNEBY_L23_3 | OCI0042 | AGBOVILLE | AGBOVILLE | AGBOVILLE | AGNEBY-TIASSA |  |  |  | -4.21802778 | 5.92838334 | Autostable |  |  | TDD | ENODE_B |  | 330 |  | 0 | 2 | 14 | 2696/377/169 | KATHREIN | 42 | 17.200001 |  | FO | 24 | 65 | 10 | CIE |  |  | FH + FO | 2006-11-01 | 5.92838334,-4.21802778
2021 | Août | Orange | OCI0042 | AGNEBY | AGNEBY_L23-1 | OCI0042 | AGBOVILLE | AGBOVILLE | AGBOVILLE | AGNEBY-TIASSA |  |  |  | -4.21802778 | 5.92838334 | Autostable |  |  | TDD | ENODE_B |  | 70 |  | 0 | 3 | 40 | 2693/397/212 | KATHREIN | 42 | 17 |  | FO | 50 | 65 | 10 | CIE |  |  | FH + FO | 2006-11-01 | 5.92838334,-4.21802778
2021 | Août | Orange | OCI0042 | AGNEBY | AGNEBY_L23-2 | OCI0042 | AGBOVILLE | AGBOVILLE | AGBOVILLE | AGNEBY-TIASSA |  |  |  | -4.21802778 | 5.92838334 | Autostable |  |  | TDD | ENODE_B |  | 150 |  | 0 | 3 | 40 | 2693/397/212 | KATHREIN | 42 | 17 |  | FO | 50 | 65 | 10 | CIE |  |  | FH + FO | 2006-11-01 | 5.92838334,-4.21802778
2021 | Août | Orange | OCI0042 | AGNEBY | AGNEBY_L23-3 | OCI0042 | AGBOVILLE | AGBOVILLE | AGBOVILLE | AGNEBY-TIASSA |  |  |  | -4.21802778 | 5.92838334 | Autostable |  |  | TDD | ENODE_B |  | 330 |  | 0 | 3 | 40 | 2693/397/212 | KATHREIN | 42 | 17 |  | FO | 50 | 65 | 10 | CIE |  |  | FH + FO | 2006-11-01 | 5.92838334,-4.21802778
2021 | Août | Orange | OCI0042 | AGNEBY | AGNEBY_L26-1 | OCI0042 | AGBOVILLE | AGBOVILLE | AGBOVILLE | AGNEBY-TIASSA |  |  |  | -4.21802778 | 5.92838334 | Autostable |  |  | 4G | ENODE_B |  | 70 |  | 0 | 4 | 40 | 2693/397/212 | KATHREIN | 42 | 17 |  | FO | 50 | 65 | 10 | CIE |  |  | FH + FO | 2006-11-01 | 5.92838334,-4.21802778
2021 | Août | Orange | OCI0042 | AGNEBY | AGNEBY_L26-2 | OCI0042 | AGBOVILLE | AGBOVILLE | AGBOVILLE | AGNEBY-TIASSA |  |  |  | -4.21802778 | 5.92838334 | Autostable |  |  | 4G | ENODE_B |  | 150 |  | 0 | 8 | 40 | 2693/397/212 | KATHREIN | 42 | 17 |  | FO | 50 | 65 | 10 | CIE |  |  | FH + FO | 2006-11-01 | 5.92838334,-4.21802778
2021 | Août | Orange | OCI0042 | AGNEBY | AGNEBY_L26-3 | OCI0042 | AGBOVILLE | AGBOVILLE | AGBOVILLE | AGNEBY-TIASSA |  |  |  | -4.21802778 | 5.92838334 | Autostable |  |  | 4G | ENODE_B |  | 330 |  | 0 | 3 | 40 | 2693/397/212 | KATHREIN | 42 | 17 |  | FO | 50 | 65 | 10 | CIE |  |  | FH + FO | 2006-11-01 | 5.92838334,-4.21802778
2021 | Août | Orange | OCI0042 | AGNEBY | AGNEBY_L8-1 | OCI0042 | AGBOVILLE | AGBOVILLE | AGBOVILLE | AGNEBY-TIASSA |  |  |  | -4.21802778 | 5.92838334 | Autostable |  |  | 4G | ENODE_B |  | 70 |  | 0 | 3 | 40 | 2693/397/212 | KATHREIN | 42 | 17 |  | FO | 50 | 65 | 10 | CIE |  |  | FH + FO | 2006-11-01 | 5.92838334,-4.21802778
2021 | Août | Orange | OCI0042 | AGNEBY | AGNEBY_L8-2 | OCI0042 | AGBOVILLE | AGBOVILLE | AGBOVILLE | AGNEBY-TIASSA |  |  |  | -4.21802778 | 5.92838334 | Autostable |  |  | 4G | ENODE_B |  | 150 |  | 0 | 9 | 40 | 2693/397/212 | KATHREIN | 42 | 17 |  | FO | 50 | 65 | 10 | CIE |  |  | FH + FO | 2006-11-01 | 5.92838334,-4.21802778
2021 | Août | Orange | OCI0042 | AGNEBY | AGNEBY_L8-3 | OCI0042 | AGBOVILLE | AGBOVILLE | AGBOVILLE | AGNEBY-TIASSA |  |  |  | -4.21802778 | 5.92838334 | Autostable |  |  | 4G | ENODE_B |  | 330 |  | 0 | 9 | 40 | 2693/397/212 | KATHREIN | 42 | 17 |  | FO | 50 | 65 | 10 | CIE |  |  | FH + FO | 2006-11-01 | 5.92838334,-4.21802778
2021 | Août | Orange | OCI0042 | AGNEBY | AGNEBY_U21-11 | OCI0042 | AGBOVILLE | AGBOVILLE | AGBOVILLE | AGNEBY-TIASSA |  |  |  | -4.21802778 | 5.92838334 | Autostable |  | 58671 | 3G | NODE_B | RNC_YAMOUSSOUKRO_1 | 70 | 8031 | 0 | 9 | 40 | 2693/397/212 | KATHREIN | 42 | 17 |  | FO | 50 | 65 | 10 | CIE | 86.04 | 7.3103 | FH + FO | 2006-11-01 | 5.92838334,-4.21802778
2021 | Août | Orange | OCI0042 | AGNEBY | AGNEBY_U21-12 | OCI0042 | AGBOVILLE | AGBOVILLE | AGBOVILLE | AGNEBY-TIASSA |  |  |  | -4.21802778 | 5.92838334 | Autostable |  | 58674 | 3G | NODE_B | RNC_YAMOUSSOUKRO_1 | 70 | 8031 | 0 | 9 | 40 | 2693/397/212 | KATHREIN | 42 | 17 |  | FO | 50 | 65 | 10 | CIE | 86.04 | 6.5913 | FH + FO | 2006-11-01 | 5.92838334,-4.21802778
2021 | Août | Orange | OCI0042 | AGNEBY | AGNEBY_U21-13 | OCI0042 | AGBOVILLE | AGBOVILLE | AGBOVILLE | AGNEBY-TIASSA |  |  |  | -4.21802778 | 5.92838334 | Autostable |  | 58677 | 3G | NODE_B | RNC_YAMOUSSOUKRO_1 | 70 | 8031 | 0 | 9 | 40 | 2693/397/212 | KATHREIN | 42 | 17 |  | FO | 50 | 65 | 10 | CIE | 86.04 | 6.14 | FH + FO | 2006-11-01 | 5.92838334,-4.21802778
2021 | Août | Orange | OCI0042 | AGNEBY | AGNEBY_U21-21 | OCI0042 | AGBOVILLE | AGBOVILLE | AGBOVILLE | AGNEBY-TIASSA |  |  |  | -4.21802778 | 5.92838334 | Autostable |  | 58672 | 3G | NODE_B | RNC_YAMOUSSOUKRO_1 | 170 | 8031 | 0 | 9 | 40 | 2693/397/212 | KATHREIN | 42 | 17 |  | FO | 50 | 65 | 10 | CIE | 86.04 | 8.5454 | FH + FO | 2006-11-01 | 5.92838334,-4.21802778
2021 | Août | Orange | OCI0042 | AGNEBY | AGNEBY_U21-22 | OCI0042 | AGBOVILLE | AGBOVILLE | AGBOVILLE | AGNEBY-TIASSA |  |  |  | -4.21802778 | 5.92838334 | Autostable |  | 58675 | 3G | NODE_B | RNC_YAMOUSSOUKRO_1 | 170 | 8031 | 0 | 9 | 40 | 2693/397/212 | KATHREIN | 42 | 17 |  | FO | 50 | 65 | 10 | CIE | 86.04 | 8.4061 | FH + FO | 2006-11-01 | 5.92838334,-4.21802778
2021 | Août | Orange | OCI0042 | AGNEBY | AGNEBY_U21-23 | OCI0042 | AGBOVILLE | AGBOVILLE | AGBOVILLE | AGNEBY-TIASSA |  |  |  | -4.21802778 | 5.92838334 | Autostable |  | 58678 | 3G | NODE_B | RNC_YAMOUSSOUKRO_1 | 170 | 8031 | 0 | 9 | 40 | 2693/397/212 | KATHREIN | 42 | 17 |  | FO | 50 | 65 | 10 | CIE | 86.04 | 7.1502 | FH + FO | 2006-11-01 | 5.92838334,-4.21802778
2021 | Août | Orange | OCI0042 | AGNEBY | AGNEBY_U21-31 | OCI0042 | AGBOVILLE | AGBOVILLE | AGBOVILLE | AGNEBY-TIASSA |  |  |  | -4.21802778 | 5.92838334 | Autostable |  | 58673 | 3G | NODE_B | RNC_YAMOUSSOUKRO_1 | 330 | 8031 | 0 | 9 | 40 | 2693/397/212 | KATHREIN | 42 | 17 |  | FO | 50 | 65 | 10 | CIE | 86.04 | 10.1858 | FH + FO | 2006-11-01 | 5.92838334,-4.21802778
2021 | Août | Orange | OCI0042 | AGNEBY | AGNEBY_U21-32 | OCI0042 | AGBOVILLE | AGBOVILLE | AGBOVILLE | AGNEBY-TIASSA |  |  |  | -4.21802778 | 5.92838334 | Autostable |  | 58676 | 3G | NODE_B | RNC_YAMOUSSOUKRO_1 | 330 | 8031 | 0 | 1 | 69 | 2693/397/212 | KATHREIN | 42 | 15.4 |  | FO | 79 | 65 | 10 | CIE | 86.04 | 8.4046 | FH + FO | 2006-11-01 | 5.92838334,-4.21802778
2021 | Août | Orange | OCI0042 | AGNEBY | AGNEBY_U21-33 | OCI0042 | AGBOVILLE | AGBOVILLE | AGBOVILLE | AGNEBY-TIASSA |  |  |  | -4.21802778 | 5.92838334 | Autostable |  | 58679 | 3G | NODE_B | RNC_YAMOUSSOUKRO_1 | 330 | 8031 | 0 | 1 | 69 | 2693/397/212 | KATHREIN | 42 | 15.4 |  | FO | 79 | 65 | 10 | CIE | 86.04 | 9.4734 | FH + FO | 2006-11-01 | 5.92838334,-4.21802778
2021 | Août | Orange | OCI0043 | AGNIAN | AGNIAN_G9-1 | OCI0043 | AGNIA | M'BATTO | M'BATTO | MORONOU | 1 | 5 |  | -4.48822223 | 6.50122223 | Autostable |  | 37941 | 2G | BTS | BSC_ABENGOUROU_1 | 100 | 403 | 0 | 1 | 69 | 2693/397/212 | KATHREIN | 42 | 15.4 |  | FO | 79 | 65 | 10 | CIE | 0.44635 | 47.7577 | FH + FO | 2007-02-01 | 6.50122223,-4.48822223
2021 | Août | Orange | OCI0043 | AGNIAN | AGNIAN_G9-2 | OCI0043 | AGNIA | M'BATTO | M'BATTO | MORONOU | 1 | 4 |  | -4.48822223 | 6.50122223 | Autostable |  | 37942 | 2G | BTS | BSC_ABENGOUROU_1 | 280 | 403 | 0 | 2 | 69 | 2693/397/212 | KATHREIN | 42 | 17.4 |  | FO | 79 | 65 | 10 | CIE | 0.46107 | 36.5337 | FH + FO | 2007-02-01 | 6.50122223,-4.48822223
2021 | Août | Orange | OCI0043 | AGNIAN | AGNIAN_G9-3 | OCI0043 | AGNIA | M'BATTO | M'BATTO | MORONOU | 1 | 3 |  | -4.48822223 | 6.50122223 | Autostable |  | 37943 | 2G | BTS | BSC_ABENGOUROU_1 | 340 | 403 | 0 | 2 | 69 | 2693/397/212 | KATHREIN | 42 | 17.4 |  | FO | 79 | 65 | 10 | CIE | 0.59801 | 25.5291 | FH + FO | 2007-02-01 | 6.50122223,-4.48822223
2021 | Août | Orange | OCI0043 | AGNIAN | AGNIAN_L8-1 | OCI0043 | AGNIA | M'BATTO | M'BATTO | MORONOU |  |  |  | -4.48822223 | 6.50122223 | Autostable |  |  | 4G | ENODE_B |  | 100 |  | 0 | 2 | 69 | 2693/397/212 | KATHREIN | 42 | 17.4 |  | FO | 79 | 65 | 10 | CIE |  |  | FH + FO | 2007-02-01 | 6.50122223,-4.48822223
2021 | Août | Orange | OCI0043 | AGNIAN | AGNIAN_L8-2 | OCI0043 | AGNIA | M'BATTO | M'BATTO | MORONOU |  |  |  | -4.48822223 | 6.50122223 | Autostable |  |  | 4G | ENODE_B |  | 280 |  | 0 | 3 | 69 | 2693/397/212 | KATHREIN | 42 | 17 |  | FO | 79 | 65 | 10 | CIE |  |  | FH + FO | 2007-02-01 | 6.50122223,-4.48822223
2021 | Août | Orange | OCI0043 | AGNIAN | AGNIAN_L8-3 | OCI0043 | AGNIA | M'BATTO | M'BATTO | MORONOU |  |  |  | -4.48822223 | 6.50122223 | Autostable |  |  | 4G | ENODE_B |  | 340 |  | 0 | 3 | 69 | 2693/397/212 | KATHREIN | 42 | 17 |  | FO | 79 | 65 | 10 | CIE |  |  | FH + FO | 2007-02-01 | 6.50122223,-4.48822223
2021 | Août | Orange | OCI0043 | AGNIAN | AGNIAN_U21-11 | OCI0043 | AGNIA | M'BATTO | M'BATTO | MORONOU |  |  |  | -4.48822223 | 6.50122223 | Autostable |  | 171 | 3G | NODE_B | RNC_YAMOUSSOUKRO_1 | 100 | 8031 | 0 | 3 | 69 | 2693/397/212 | KATHREIN | 42 | 17 |  | FO | 79 | 65 | 10 | CIE | 86.04 | 2.3109 | FH + FO | 2007-02-01 | 6.50122223,-4.48822223
2021 | Août | Orange | OCI0043 | AGNIAN | AGNIAN_U21-12 | OCI0043 | AGNIA | M'BATTO | M'BATTO | MORONOU |  |  |  | -4.48822223 | 6.50122223 | Autostable |  | 174 | 3G | NODE_B | RNC_YAMOUSSOUKRO_1 | 100 | 8031 | 0 | 3 | 69 | 2693/397/212 | KATHREIN | 42 | 17 |  | FO | 79 | 65 | 10 | CIE | 86.04 | 0.72411 | FH + FO | 2007-02-01 | 6.50122223,-4.48822223
2021 | Août | Orange | OCI0043 | AGNIAN | AGNIAN_U21-21 | OCI0043 | AGNIA | M'BATTO | M'BATTO | MORONOU |  |  |  | -4.48822223 | 6.50122223 | Autostable |  | 172 | 3G | NODE_B | RNC_YAMOUSSOUKRO_1 | 280 | 8031 | 0 | 3 | 69 | 2693/397/212 | KATHREIN | 42 | 17 |  | FO | 79 | 65 | 10 | CIE | 86.04 | 1.5862 | FH + FO | 2007-02-01 | 6.50122223,-4.48822223
2021 | Août | Orange | OCI0043 | AGNIAN | AGNIAN_U21-22 | OCI0043 | AGNIA | M'BATTO | M'BATTO | MORONOU |  |  |  | -4.48822223 | 6.50122223 | Autostable |  | 175 | 3G | NODE_B | RNC_YAMOUSSOUKRO_1 | 280 | 8031 | 0 | 3 | 69 | 2693/397/212 | KATHREIN | 42 | 17 |  | FO | 79 | 65 | 10 | CIE | 86.04 | 1.5799 | FH + FO | 2007-02-01 | 6.50122223,-4.48822223
2021 | Août | Orange | OCI0043 | AGNIAN | AGNIAN_U21-31 | OCI0043 | AGNIA | M'BATTO | M'BATTO | MORONOU |  |  |  | -4.48822223 | 6.50122223 | Autostable |  | 173 | 3G | NODE_B | RNC_YAMOUSSOUKRO_1 | 340 | 8031 | 0 | 4 | 46 | 2693/397/212 | KATHREIN | 42 | 15.4 |  | FO | 56 | 65 | 10 | CIE | 86.04 | 1.4407 | FH + FO | 2007-02-01 | 6.50122223,-4.48822223
2021 | Août | Orange | OCI0043 | AGNIAN | AGNIAN_U21-32 | OCI0043 | AGNIA | M'BATTO | M'BATTO | MORONOU |  |  |  | -4.48822223 | 6.50122223 | Autostable |  | 176 | 3G | NODE_B | RNC_YAMOUSSOUKRO_1 | 340 | 8031 | 0 | 3 | 46 | 2693/397/212 | KATHREIN | 42 | 15.4 |  | FO | 56 | 65 | 10 | CIE | 86.04 | 1.383 | FH + FO | 2007-02-01 | 6.50122223,-4.48822223
2021 | Août | Orange | OCI1788 | AGNIB_LIBERTE | AGNIB_LIBERTE_G18-1 | OCI1788 | AGNIBILEKRO | AGNIBILEKRO | AGNIBILEKRO | INDENIE-DJUABLIN | 1 | 7 |  | -3.20686112 | 7.13275001 | autostable |  | 38785 | 2G | BTS | BSC_ABENGOUROU_1 | 60 | 407 | 0 | 3 | 46 | 2693/397/212 | KATHREIN | 42 | 15.4 |  | FO | 56 | 65 | 10 | CIE | 0.75795 | 70.6073 | FH + FO | 2015-02-01 | 7.13275001,-3.20686112
2021 | Août | Orange | OCI1788 | AGNIB_LIBERTE | AGNIB_LIBERTE_G18-2 | OCI1788 | AGNIBILEKRO | AGNIBILEKRO | AGNIBILEKRO | INDENIE-DJUABLIN | 1 | 8 |  | -3.20686112 | 7.13275001 | autostable |  | 38786 | 2G | BTS | BSC_ABENGOUROU_1 | 190 | 407 | 0 | 2 | 46 | 2693/397/212 | KATHREIN | 42 | 15.4 |  | FO | 56 | 65 | 10 | CIE | 0.29035 | 89.9102 | FH + FO | 2015-02-01 | 7.13275001,-3.20686112
2021 | Août | Orange | OCI1788 | AGNIB_LIBERTE | AGNIB_LIBERTE_G18-3 | OCI1788 | AGNIBILEKRO | AGNIBILEKRO | AGNIBILEKRO | INDENIE-DJUABLIN | 1 | 5 |  | -3.20686112 | 7.13275001 | autostable |  | 38787 | 2G | BTS | BSC_ABENGOUROU_1 | 290 | 407 | 0 | 3 | 46 | 2693/397/212 | KATHREIN | 42 | 15.4 |  | FO | 56 | 65 | 10 | CIE | 0.57438 | 51.5342 | FH + FO | 2015-02-01 | 7.13275001,-3.20686112
2021 | Août | Orange | OCI1788 | AGNIB_LIBERTE | AGNIB_LIBERTE_G9-1 | OCI1788 | AGNIBILEKRO | AGNIBILEKRO | AGNIBILEKRO | INDENIE-DJUABLIN | 1 | 3 |  | -3.20686112 | 7.13275001 | autostable |  | 38781 | 2G | BTS | BSC_ABENGOUROU_1 | 60 | 407 | 0 | 2 | 46 | 2693/397/212 | KATHREIN | 42 | 15.4 |  | FO | 56 | 65 | 10 | CIE | 0.51811 | 27.3431 | FH + FO | 2015-02-01 | 7.13275001,-3.20686112
2021 | Août | Orange | OCI1788 | AGNIB_LIBERTE | AGNIB_LIBERTE_G9-2 | OCI1788 | AGNIBILEKRO | AGNIBILEKRO | AGNIBILEKRO | INDENIE-DJUABLIN | 1 | 4 |  | -3.20686112 | 7.13275001 | autostable |  | 38782 | 2G | BTS | BSC_ABENGOUROU_1 | 190 | 407 | 0 | 2 | 46 | 2693/397/212 | KATHREIN | 42 | 17 |  | FO | 56 | 65 | 10 | CIE | 0.60213 | 40.2551 | FH + FO | 2015-02-01 | 7.13275001,-3.20686112
2021 | Août | Orange | OCI1788 | AGNIB_LIBERTE | AGNIB_LIBERTE_G9-3 | OCI1788 | AGNIBILEKRO | AGNIBILEKRO | AGNIBILEKRO | INDENIE-DJUABLIN | 1 | 4 |  | -3.20686112 | 7.13275001 | autostable |  | 38783 | 2G | BTS | BSC_ABENGOUROU_1 | 290 | 407 | 0 | 3 | 46 | 2693/397/212 | KATHREIN | 42 | 17 |  | FO | 56 | 65 | 10 | CIE | 0.78985 | 38.3916 | FH + FO | 2015-02-01 | 7.13275001,-3.20686112
2021 | Août | Orange | OCI1788 | AGNIB_LIBERTE | AGNIB_LIBERTE_L8-1 | OCI1788 | AGNIBILEKRO | AGNIBILEKRO | AGNIBILEKRO | INDENIE-DJUABLIN |  |  |  | -3.20686112 | 7.13275001 | autostable |  |  | 4G | ENODE_B |  | 60 |  | 0 | 2 | 46 | 2693/397/212 | KATHREIN | 42 | 17 |  | FO | 56 | 65 | 10 | CIE |  |  | FH + FO | 2015-02-01 | 7.13275001,-3.20686112
2021 | Août | Orange | OCI1788 | AGNIB_LIBERTE | AGNIB_LIBERTE_L8-2 | OCI1788 | AGNIBILEKRO | AGNIBILEKRO | AGNIBILEKRO | INDENIE-DJUABLIN |  |  |  | -3.20686112 | 7.13275001 | autostable |  |  | 4G | ENODE_B |  | 190 |  | 0 | 3 | 46 | 2693/397/212 | KATHREIN | 42 | 17 |  | FO | 56 | 65 | 10 | CIE |  |  | FH + FO | 2015-02-01 | 7.13275001,-3.20686112
2021 | Août | Orange | OCI1788 | AGNIB_LIBERTE | AGNIB_LIBERTE_L8-3 | OCI1788 | AGNIBILEKRO | AGNIBILEKRO | AGNIBILEKRO | INDENIE-DJUABLIN |  |  |  | -3.20686112 | 7.13275001 | autostable |  |  | 4G | ENODE_B |  | 290 |  | 0 | 3 | 46 | 2693/397/212 | KATHREIN | 42 | 17 |  | FO | 56 | 65 | 10 | CIE |  |  | FH + FO | 2015-02-01 | 7.13275001,-3.20686112
2021 | Août | Orange | OCI1788 | AGNIB_LIBERTE | AGNIB_LIBERTE_U21-11 | OCI1788 | AGNIBILEKRO | AGNIBILEKRO | AGNIBILEKRO | INDENIE-DJUABLIN |  |  |  | -3.20686112 | 7.13275001 | autostable |  | 48621 | 3G | NODE_B | RNC_ABENGOUROU_1 | 60 | 4011 | 0 | 3 | 46 | 2693/397/212 | KATHREIN | 42 | 17 |  | FO | 56 | 65 | 10 | CIE | 86.04 | 10.2905 | FH + FO | 2015-02-01 | 7.13275001,-3.20686112
2021 | Août | Orange | OCI1788 | AGNIB_LIBERTE | AGNIB_LIBERTE_U21-12 | OCI1788 | AGNIBILEKRO | AGNIBILEKRO | AGNIBILEKRO | INDENIE-DJUABLIN |  |  |  | -3.20686112 | 7.13275001 | autostable |  | 48624 | 3G | NODE_B | RNC_ABENGOUROU_1 | 60 | 4011 | 0 | 3 | 46 | 2693/397/212 | KATHREIN | 42 | 17 |  | FO | 56 | 65 | 10 | CIE | 86.04 | 9.9509 | FH + FO | 2015-02-01 | 7.13275001,-3.20686112
2021 | Août | Orange | OCI1788 | AGNIB_LIBERTE | AGNIB_LIBERTE_U21-13 | OCI1788 | AGNIBILEKRO | AGNIBILEKRO | AGNIBILEKRO | INDENIE-DJUABLIN |  |  |  | -3.20686112 | 7.13275001 | autostable |  | 48627 | 3G | NODE_B | RNC_ABENGOUROU_1 | 60 | 4011 | 0 | 3 | 46 | 2693/397/212 | KATHREIN | 42 | 17 |  | FO | 56 | 65 | 10 | CIE | 86.04 | 6.7528 | FH + FO | 2015-02-01 | 7.13275001,-3.20686112
2021 | Août | Orange | OCI1788 | AGNIB_LIBERTE | AGNIB_LIBERTE_U21-21 | OCI1788 | AGNIBILEKRO | AGNIBILEKRO | AGNIBILEKRO | INDENIE-DJUABLIN |  |  |  | -3.20686112 | 7.13275001 | autostable |  | 48622 | 3G | NODE_B | RNC_ABENGOUROU_1 | 190 | 4011 | 0 | 3 | 46 | 2693/397/212 | KATHREIN | 42 | 17 |  | FO | 56 | 65 | 10 | CIE | 86.04 | 6.197 | FH + FO | 2015-02-01 | 7.13275001,-3.20686112
2021 | Août | Orange | OCI1788 | AGNIB_LIBERTE | AGNIB_LIBERTE_U21-22 | OCI1788 | AGNIBILEKRO | AGNIBILEKRO | AGNIBILEKRO | INDENIE-DJUABLIN |  |  |  | -3.20686112 | 7.13275001 | autostable |  | 48625 | 3G | NODE_B | RNC_ABENGOUROU_1 | 190 | 4011 | 0 | 3 | 46 | 2693/397/212 | KATHREIN | 42 | 17 |  | FO | 56 | 65 | 10 | CIE | 86.04 | 4.7233 | FH + FO | 2015-02-01 | 7.13275001,-3.20686112
2021 | Août | Orange | OCI1788 | AGNIB_LIBERTE | AGNIB_LIBERTE_U21-23 | OCI1788 | AGNIBILEKRO | AGNIBILEKRO | AGNIBILEKRO | INDENIE-DJUABLIN |  |  |  | -3.20686112 | 7.13275001 | autostable |  | 48628 | 3G | NODE_B | RNC_ABENGOUROU_1 | 190 | 4011 | 0 | 3 | 46 | 2693/397/212 | KATHREIN | 42 | 17 |  | FO | 56 | 65 | 10 | CIE | 86.04 | 4.2754 | FH + FO | 2015-02-01 | 7.13275001,-3.20686112
2021 | Août | Orange | OCI1788 | AGNIB_LIBERTE | AGNIB_LIBERTE_U21-31 | OCI1788 | AGNIBILEKRO | AGNIBILEKRO | AGNIBILEKRO | INDENIE-DJUABLIN |  |  |  | -3.20686112 | 7.13275001 | autostable |  | 48623 | 3G | NODE_B | RNC_ABENGOUROU_1 | 290 | 4011 | 0 | 3 | 46 | 2693/397/212 | KATHREIN | 42 | 17 |  | FO | 56 | 65 | 10 | CIE | 86.04 | 5.0809 | FH + FO | 2015-02-01 | 7.13275001,-3.20686112
2021 | Août | Orange | OCI1788 | AGNIB_LIBERTE | AGNIB_LIBERTE_U21-32 | OCI1788 | AGNIBILEKRO | AGNIBILEKRO | AGNIBILEKRO | INDENIE-DJUABLIN |  |  |  | -3.20686112 | 7.13275001 | autostable |  | 48626 | 3G | NODE_B | RNC_ABENGOUROU_1 | 290 | 4011 | 0 | 3 | 34 | 2693/397/212 | KATHREIN | 42 | 15.4 |  | FO | 44 | 65 | 10 | CIE | 86.04 | 5.2181 | FH + FO | 2015-02-01 | 7.13275001,-3.20686112
2021 | Août | Orange | OCI1788 | AGNIB_LIBERTE | AGNIB_LIBERTE_U21-33 | OCI1788 | AGNIBILEKRO | AGNIBILEKRO | AGNIBILEKRO | INDENIE-DJUABLIN |  |  |  | -3.20686112 | 7.13275001 | autostable |  | 48629 | 3G | NODE_B | RNC_ABENGOUROU_1 | 290 | 4011 | 0 | 3 | 34 | 2693/397/212 | KATHREIN | 42 | 15.4 |  | FO | 44 | 65 | 10 | CIE | 86.04 | 3.1082 | FH + FO | 2015-02-01 | 7.13275001,-3.20686112
2021 | Août | Orange | OCI0044 | AGNIBILEKRO | AGNIBILEKRO_G18-1 | OCI0044 | AGNIBILEKRO | AGNIBILEKRO | AGNIBILEKRO | INDENIE-DJUABLIN | 2 | 8 |  | -3.20113889 | 7.12644445 | Haubané |  | 38775 | 2G | BTS | BSC_ABENGOUROU_1 | 40 | 407 | 0 | 3 | 34 | 2693/397/212 | KATHREIN | 42 | 15.4 |  | FO | 44 | 65 | 10 | CIE | 0.54818 | 88.9409 | FH + FO | 2000-09-01 | 7.12644445,-3.20113889
2021 | Août | Orange | OCI0044 | AGNIBILEKRO | AGNIBILEKRO_G18-2 | OCI0044 | AGNIBILEKRO | AGNIBILEKRO | AGNIBILEKRO | INDENIE-DJUABLIN | 2 | 8 |  | -3.20113889 | 7.12644445 | Haubané |  | 38776 | 2G | BTS | BSC_ABENGOUROU_1 | 180 | 407 | 0 | 2 | 34 | 2693/397/212 | KATHREIN | 42 | 15.4 |  | FO | 44 | 65 | 10 | CIE | 0.3184 | 89.9102 | FH + FO | 2000-09-01 | 7.12644445,-3.20113889
2021 | Août | Orange | OCI0044 | AGNIBILEKRO | AGNIBILEKRO_G18-3 | OCI0044 | AGNIBILEKRO | AGNIBILEKRO | AGNIBILEKRO | INDENIE-DJUABLIN | 2 | 8 |  | -3.20113889 | 7.12644445 | Haubané |  | 38777 | 2G | BTS | BSC_ABENGOUROU_1 | 310 | 407 | 0 | 2 | 34 | 2693/397/212 | KATHREIN | 42 | 15.4 |  | FO | 44 | 65 | 10 | CIE | 0.60234 | 88.9409 | FH + FO | 2000-09-01 | 7.12644445,-3.20113889
2021 | Août | Orange | OCI0044 | AGNIBILEKRO | AGNIBILEKRO_G9-1 | OCI0044 | AGNIBILEKRO | AGNIBILEKRO | AGNIBILEKRO | INDENIE-DJUABLIN | 2 | 4 |  | -3.20113889 | 7.12644445 | Haubané |  | 38771 | 2G | BTS | BSC_ABENGOUROU_1 | 40 | 407 | 0 | 2 | 34 | 2693/397/212 | KATHREIN | 42 | 15.4 |  | FO | 44 | 65 | 10 | CIE | 0.667 | 40.2551 | FH + FO | 2000-09-01 | 7.12644445,-3.20113889
2021 | Août | Orange | OCI0044 | AGNIBILEKRO | AGNIBILEKRO_G9-2 | OCI0044 | AGNIBILEKRO | AGNIBILEKRO | AGNIBILEKRO | INDENIE-DJUABLIN | 2 | 4 |  | -3.20113889 | 7.12644445 | Haubané |  | 38772 | 2G | BTS | BSC_ABENGOUROU_1 | 180 | 407 | 0 | 3 | 34 | 2693/397/212 | KATHREIN | 42 | 17.870001 |  | FO | 44 | 65 | 10 | CIE | 0.557 | 40.2551 | FH + FO | 2000-09-01 | 7.12644445,-3.20113889
2021 | Août | Orange | OCI0044 | AGNIBILEKRO | AGNIBILEKRO_G9-3 | OCI0044 | AGNIBILEKRO | AGNIBILEKRO | AGNIBILEKRO | INDENIE-DJUABLIN | 2 | 4 |  | -3.20113889 | 7.12644445 | Haubané |  | 38773 | 2G | BTS | BSC_ABENGOUROU_1 | 310 | 407 | 0 | 3 | 34 | 2693/397/212 | KATHREIN | 42 | 17.870001 |  | FO | 44 | 65 | 10 | CIE | 0.6506 | 38.3916 | FH + FO | 2000-09-01 | 7.12644445,-3.20113889
2021 | Août | Orange | OCI0044 | AGNIBILEKRO | AGNIBILEKRO_L23-1 | OCI0044 | AGNIBILEKRO | AGNIBILEKRO | AGNIBILEKRO | INDENIE-DJUABLIN |  |  |  | -3.20113889 | 7.12644445 | Haubané |  |  | TDD | ENODE_B |  | 50 |  | 0 | 3 | 34 | 2693/397/212 | KATHREIN | 42 | 17.870001 |  | FO | 44 | 65 | 10 | CIE |  |  | FH + FO | 2000-09-01 | 7.12644445,-3.20113889
2021 | Août | Orange | OCI0044 | AGNIBILEKRO | AGNIBILEKRO_L23-2 | OCI0044 | AGNIBILEKRO | AGNIBILEKRO | AGNIBILEKRO | INDENIE-DJUABLIN |  |  |  | -3.20113889 | 7.12644445 | Haubané |  |  | TDD | ENODE_B |  | 200 |  | 0 | 2 | 34 | 2693/397/212 | KATHREIN | 42 | 17 |  | FO | 44 | 65 | 10 | CIE |  |  | FH + FO | 2000-09-01 | 7.12644445,-3.20113889
2021 | Août | Orange | OCI0044 | AGNIBILEKRO | AGNIBILEKRO_L23-3 | OCI0044 | AGNIBILEKRO | AGNIBILEKRO | AGNIBILEKRO | INDENIE-DJUABLIN |  |  |  | -3.20113889 | 7.12644445 | Haubané |  |  | TDD | ENODE_B |  | 300 |  | 0 | 2 | 34 | 2693/397/212 | KATHREIN | 42 | 17 |  | FO | 44 | 65 | 10 | CIE |  |  | FH + FO | 2000-09-01 | 7.12644445,-3.20113889
2021 | Août | Orange | OCI0044 | AGNIBILEKRO | AGNIBILEKRO_L8-1 | OCI0044 | AGNIBILEKRO | AGNIBILEKRO | AGNIBILEKRO | INDENIE-DJUABLIN |  |  |  | -3.20113889 | 7.12644445 | Haubané |  |  | 4G | ENODE_B |  | 40 |  | 0 | 2 | 34 | 2693/397/212 | KATHREIN | 42 | 17 |  | FO | 44 | 65 | 10 | CIE |  |  | FH + FO | 2000-09-01 | 7.12644445,-3.20113889
2021 | Août | Orange | OCI0044 | AGNIBILEKRO | AGNIBILEKRO_L8-2 | OCI0044 | AGNIBILEKRO | AGNIBILEKRO | AGNIBILEKRO | INDENIE-DJUABLIN |  |  |  | -3.20113889 | 7.12644445 | Haubané |  |  | 4G | ENODE_B |  | 180 |  | 0 | 3 | 34 | 2693/397/212 | KATHREIN | 42 | 17 |  | FO | 44 | 65 | 10 | CIE |  |  | FH + FO | 2000-09-01 | 7.12644445,-3.20113889
2021 | Août | Orange | OCI0044 | AGNIBILEKRO | AGNIBILEKRO_L8-3 | OCI0044 | AGNIBILEKRO | AGNIBILEKRO | AGNIBILEKRO | INDENIE-DJUABLIN |  |  |  | -3.20113889 | 7.12644445 | Haubané |  |  | 4G | ENODE_B |  | 310 |  | 0 | 3 | 34 | 2693/397/212 | KATHREIN | 42 | 17 |  | FO | 44 | 65 | 10 | CIE |  |  | FH + FO | 2000-09-01 | 7.12644445,-3.20113889
2021 | Août | Orange | OCI0044 | AGNIBILEKRO | AGNIBILEKRO_U21-11 | OCI0044 | AGNIBILEKRO | AGNIBILEKRO | AGNIBILEKRO | INDENIE-DJUABLIN |  |  |  | -3.20113889 | 7.12644445 | Haubané |  | 48631 | 3G | NODE_B | RNC_ABENGOUROU_1 | 40 | 4011 | 0 | 3 | 34 | 2693/397/212 | KATHREIN | 42 | 17 |  | FO | 44 | 65 | 10 | CIE | 86.04 | 10.0992 | FH + FO | 2000-09-01 | 7.12644445,-3.20113889
2021 | Août | Orange | OCI0044 | AGNIBILEKRO | AGNIBILEKRO_U21-12 | OCI0044 | AGNIBILEKRO | AGNIBILEKRO | AGNIBILEKRO | INDENIE-DJUABLIN |  |  |  | -3.20113889 | 7.12644445 | Haubané |  | 48634 | 3G | NODE_B | RNC_ABENGOUROU_1 | 40 | 4011 | 0 | 3 | 34 | 2693/397/212 | KATHREIN | 42 | 17 |  | FO | 44 | 65 | 10 | CIE | 86.04 | 8.0624 | FH + FO | 2000-09-01 | 7.12644445,-3.20113889
2021 | Août | Orange | OCI0044 | AGNIBILEKRO | AGNIBILEKRO_U21-13 | OCI0044 | AGNIBILEKRO | AGNIBILEKRO | AGNIBILEKRO | INDENIE-DJUABLIN |  |  |  | -3.20113889 | 7.12644445 | Haubané |  | 48637 | 3G | NODE_B | RNC_ABENGOUROU_1 | 40 | 4011 | 0 | 3 | 34 | 2693/397/212 | KATHREIN | 42 | 17 |  | FO | 44 | 65 | 10 | CIE | 86.04 | 7.078 | FH + FO | 2000-09-01 | 7.12644445,-3.20113889
2021 | Août | Orange | OCI0044 | AGNIBILEKRO | AGNIBILEKRO_U21-21 | OCI0044 | AGNIBILEKRO | AGNIBILEKRO | AGNIBILEKRO | INDENIE-DJUABLIN |  |  |  | -3.20113889 | 7.12644445 | Haubané |  | 48632 | 3G | NODE_B | RNC_ABENGOUROU_1 | 180 | 4011 | 0 | 3 | 34 | 2693/397/212 | KATHREIN | 42 | 17 |  | FO | 44 | 65 | 10 | CIE | 86.04 | 10.4645 | FH + FO | 2000-09-01 | 7.12644445,-3.20113889
2021 | Août | Orange | OCI0044 | AGNIBILEKRO | AGNIBILEKRO_U21-22 | OCI0044 | AGNIBILEKRO | AGNIBILEKRO | AGNIBILEKRO | INDENIE-DJUABLIN |  |  |  | -3.20113889 | 7.12644445 | Haubané |  | 48635 | 3G | NODE_B | RNC_ABENGOUROU_1 | 180 | 4011 | 0 | 3 | 34 | 2693/397/212 | KATHREIN | 42 | 17 |  | FO | 44 | 65 | 10 | CIE | 86.04 | 6.7284 | FH + FO | 2000-09-01 | 7.12644445,-3.20113889
2021 | Août | Orange | OCI0044 | AGNIBILEKRO | AGNIBILEKRO_U21-23 | OCI0044 | AGNIBILEKRO | AGNIBILEKRO | AGNIBILEKRO | INDENIE-DJUABLIN |  |  |  | -3.20113889 | 7.12644445 | Haubané |  | 48638 | 3G | NODE_B | RNC_ABENGOUROU_1 | 180 | 4011 | 0 | 3 | 34 | 2693/397/212 | KATHREIN | 42 | 17 |  | FO | 44 | 65 | 10 | CIE | 86.04 | 7.3675 | FH + FO | 2000-09-01 | 7.12644445,-3.20113889
2021 | Août | Orange | OCI0044 | AGNIBILEKRO | AGNIBILEKRO_U21-31 | OCI0044 | AGNIBILEKRO | AGNIBILEKRO | AGNIBILEKRO | INDENIE-DJUABLIN |  |  |  | -3.20113889 | 7.12644445 | Haubané |  | 48633 | 3G | NODE_B | RNC_ABENGOUROU_1 | 310 | 4011 | 0 | 3 | 34 | 2693/397/212 | KATHREIN | 42 | 17 |  | FO | 44 | 65 | 10 | CIE | 86.04 | 12.8421 | FH + FO | 2000-09-01 | 7.12644445,-3.20113889
2021 | Août | Orange | OCI0044 | AGNIBILEKRO | AGNIBILEKRO_U21-32 | OCI0044 | AGNIBILEKRO | AGNIBILEKRO | AGNIBILEKRO | INDENIE-DJUABLIN |  |  |  | -3.20113889 | 7.12644445 | Haubané |  | 48636 | 3G | NODE_B | RNC_ABENGOUROU_1 | 310 | 4011 | 0 | 4 | 43 | 2693/397/212 | KATHREIN | 42 | 14.6 |  | FO | 53 | 65 | 10 | CIE | 86.04 | 10.0735 | FH + FO | 2000-09-01 | 7.12644445,-3.20113889
2021 | Août | Orange | OCI0044 | AGNIBILEKRO | AGNIBILEKRO_U21-33 | OCI0044 | AGNIBILEKRO | AGNIBILEKRO | AGNIBILEKRO | INDENIE-DJUABLIN |  |  |  | -3.20113889 | 7.12644445 | Haubané |  | 48639 | 3G | NODE_B | RNC_ABENGOUROU_1 | 310 | 4011 | 0 | 2 | 43 | 2693/397/212 | KATHREIN | 42 | 14.6 |  | FO | 53 | 65 | 10 | CIE | 86.04 | 8.9135 | FH + FO | 2000-09-01 | 7.12644445,-3.20113889
2021 | Août | Orange | OCI1462 | AGNIKRO | AGNIKRO_G18-1 | OCI1462 | ABENGOUROU | ABENGOUROU | ABENGOUROU | INDENIE-DJUABLIN | 1 | 8 |  | -3.48047223 | 6.71816667 | Autostable |  | 19335 | 2G | BTS | BSC_ABENGOUROU_1 | 30 | 407 | 0 | 3 | 43 | 2693/397/212 | KATHREIN | 42 | 14.6 |  | FO | 53 | 65 | 10 | CIE | 0.17227 | 88.9409 | FH + FO | 2013-12-01 | 6.71816667,-3.48047223
2021 | Août | Orange | OCI1462 | AGNIKRO | AGNIKRO_G18-2 | OCI1462 | ABENGOUROU | ABENGOUROU | ABENGOUROU | INDENIE-DJUABLIN | 1 | 2 |  | -3.48047223 | 6.71816667 | Autostable |  | 19336 | 2G | BTS | BSC_ABENGOUROU_1 | 140 | 407 | 0 | 5 | 43 | 2693/397/212 | KATHREIN | 42 | 14.6 |  | FO | 53 | 65 | 10 | CIE | 0.078958 | 15.7609 | FH + FO | 2013-12-01 | 6.71816667,-3.48047223
2021 | Août | Orange | OCI1462 | AGNIKRO | AGNIKRO_G18-3 | OCI1462 | ABENGOUROU | ABENGOUROU | ABENGOUROU | INDENIE-DJUABLIN | 1 | 4 |  | -3.48047223 | 6.71816667 | Autostable |  | 19337 | 2G | BTS | BSC_ABENGOUROU_1 | 270 | 407 | 0 | 2 | 43 | 2693/397/212 | KATHREIN | 42 | 14.6 |  | FO | 53 | 65 | 10 | CIE | 0.13656 | 36.5337 | FH + FO | 2013-12-01 | 6.71816667,-3.48047223
2021 | Août | Orange | OCI1462 | AGNIKRO | AGNIKRO_G9-1 | OCI1462 | ABENGOUROU | ABENGOUROU | ABENGOUROU | INDENIE-DJUABLIN | 1 | 3 |  | -3.48047223 | 6.71816667 | Autostable |  | 19331 | 2G | BTS | BSC_ABENGOUROU_1 | 30 | 407 | 0 | 6 | 43 | 2693/397/212 | KATHREIN | 42 | 14.6 |  | FO | 53 | 65 | 10 | CIE | 0.73764 | 27.3431 | FH + FO | 2013-12-01 | 6.71816667,-3.48047223
2021 | Août | Orange | OCI1462 | AGNIKRO | AGNIKRO_G9-2 | OCI1462 | ABENGOUROU | ABENGOUROU | ABENGOUROU | INDENIE-DJUABLIN | 1 | 2 |  | -3.48047223 | 6.71816667 | Autostable |  | 19332 | 2G | BTS | BSC_ABENGOUROU_1 | 140 | 407 | 0 | 2 | 43 | 2693/397/212 | KATHREIN | 42 | 16.959999 |  | FO | 53 | 65 | 10 | CIE | 0.12866 | 15.7609 | FH + FO | 2013-12-01 | 6.71816667,-3.48047223
2021 | Août | Orange | OCI1462 | AGNIKRO | AGNIKRO_G9-3 | OCI1462 | ABENGOUROU | ABENGOUROU | ABENGOUROU | INDENIE-DJUABLIN | 1 | 2 |  | -3.48047223 | 6.71816667 | Autostable |  | 19333 | 2G | BTS | BSC_ABENGOUROU_1 | 270 | 407 | 0 | 2 | 43 | 2693/397/212 | KATHREIN | 42 | 16.959999 |  | FO | 53 | 65 | 10 | CIE | 0.33134 | 15.7609 | FH + FO | 2013-12-01 | 6.71816667,-3.48047223
2021 | Août | Orange | OCI1462 | AGNIKRO | AGNIKRO_L8-1 | OCI1462 | ABENGOUROU | ABENGOUROU | ABENGOUROU | INDENIE-DJUABLIN |  |  |  | -3.48047223 | 6.71816667 | Autostable |  |  | 4G | ENODE_B |  | 30 |  | 0 | 2 | 43 | 2693/397/212 | KATHREIN | 42 | 16.959999 |  | FO | 53 | 65 | 10 | CIE |  |  | FH + FO | 2013-12-01 | 6.71816667,-3.48047223
2021 | Août | Orange | OCI1462 | AGNIKRO | AGNIKRO_L8-2 | OCI1462 | ABENGOUROU | ABENGOUROU | ABENGOUROU | INDENIE-DJUABLIN |  |  |  | -3.48047223 | 6.71816667 | Autostable |  |  | 4G | ENODE_B |  | 140 |  | 0 | 6 | 43 | 2693/397/212 | KATHREIN | 42 | 17.1 |  | FO | 53 | 65 | 10 | CIE |  |  | FH + FO | 2013-12-01 | 6.71816667,-3.48047223
2021 | Août | Orange | OCI1462 | AGNIKRO | AGNIKRO_L8-3 | OCI1462 | ABENGOUROU | ABENGOUROU | ABENGOUROU | INDENIE-DJUABLIN |  |  |  | -3.48047223 | 6.71816667 | Autostable |  |  | 4G | ENODE_B |  | 270 |  | 0 | 6 | 43 | 2693/397/212 | KATHREIN | 42 | 17.1 |  | FO | 53 | 65 | 10 | CIE |  |  | FH + FO | 2013-12-01 | 6.71816667,-3.48047223
2021 | Août | Orange | OCI1462 | AGNIKRO | AGNIKRO_U21-11 | OCI1462 | ABENGOUROU | ABENGOUROU | ABENGOUROU | INDENIE-DJUABLIN |  |  |  | -3.48047223 | 6.71816667 | Autostable |  | 58331 | 3G | NODE_B | RNC_ABENGOUROU_1 | 30 | 4011 | 0 | 6 | 43 | 2693/397/212 | KATHREIN | 42 | 17.1 |  | FO | 53 | 65 | 10 | CIE | 86.04 | 6.1582 | FH + FO | 2013-12-01 | 6.71816667,-3.48047223
2021 | Août | Orange | OCI1462 | AGNIKRO | AGNIKRO_U21-12 | OCI1462 | ABENGOUROU | ABENGOUROU | ABENGOUROU | INDENIE-DJUABLIN |  |  |  | -3.48047223 | 6.71816667 | Autostable |  | 58334 | 3G | NODE_B | RNC_ABENGOUROU_1 | 30 | 4011 | 0 | 6 | 43 | 2693/397/212 | KATHREIN | 42 | 17.1 |  | FO | 53 | 65 | 10 | CIE | 86.04 | 5.8538 | FH + FO | 2013-12-01 | 6.71816667,-3.48047223
2021 | Août | Orange | OCI1462 | AGNIKRO | AGNIKRO_U21-13 | OCI1462 | ABENGOUROU | ABENGOUROU | ABENGOUROU | INDENIE-DJUABLIN |  |  |  | -3.48047223 | 6.71816667 | Autostable |  | 58337 | 3G | NODE_B | RNC_ABENGOUROU_1 | 30 | 4011 | 0 | 6 | 43 | 2693/397/212 | KATHREIN | 42 | 17.1 |  | FO | 53 | 65 | 10 | CIE | 86.04 | 5.6061 | FH + FO | 2013-12-01 | 6.71816667,-3.48047223
2021 | Août | Orange | OCI1462 | AGNIKRO | AGNIKRO_U21-21 | OCI1462 | ABENGOUROU | ABENGOUROU | ABENGOUROU | INDENIE-DJUABLIN |  |  |  | -3.48047223 | 6.71816667 | Autostable |  | 58332 | 3G | NODE_B | RNC_ABENGOUROU_1 | 140 | 4011 | 0 | 6 | 43 | 2693/397/212 | KATHREIN | 42 | 17.1 |  | FO | 53 | 65 | 10 | CIE | 86.04 | 2.0014 | FH + FO | 2013-12-01 | 6.71816667,-3.48047223
2021 | Août | Orange | OCI1462 | AGNIKRO | AGNIKRO_U21-22 | OCI1462 | ABENGOUROU | ABENGOUROU | ABENGOUROU | INDENIE-DJUABLIN |  |  |  | -3.48047223 | 6.71816667 | Autostable |  | 58335 | 3G | NODE_B | RNC_ABENGOUROU_1 | 140 | 4011 | 0 | 6 | 43 | 2693/397/212 | KATHREIN | 42 | 17.1 |  | FO | 53 | 65 | 10 | CIE | 86.04 | 0.89544 | FH + FO | 2013-12-01 | 6.71816667,-3.48047223
2021 | Août | Orange | OCI1462 | AGNIKRO | AGNIKRO_U21-23 | OCI1462 | ABENGOUROU | ABENGOUROU | ABENGOUROU | INDENIE-DJUABLIN |  |  |  | -3.48047223 | 6.71816667 | Autostable |  | 58338 | 3G | NODE_B | RNC_ABENGOUROU_1 | 140 | 4011 | 0 | 6 | 43 | 2693/397/212 | KATHREIN | 42 | 17.1 |  | FO | 53 | 65 | 10 | CIE | 86.04 | 0.65147 | FH + FO | 2013-12-01 | 6.71816667,-3.48047223
2021 | Août | Orange | OCI1462 | AGNIKRO | AGNIKRO_U21-31 | OCI1462 | ABENGOUROU | ABENGOUROU | ABENGOUROU | INDENIE-DJUABLIN |  |  |  | -3.48047223 | 6.71816667 | Autostable |  | 58333 | 3G | NODE_B | RNC_ABENGOUROU_1 | 270 | 4011 | 0 | 6 | 43 | 2693/397/212 | KATHREIN | 42 | 17.1 |  | FO | 53 | 65 | 10 | CIE | 86.04 | 2.8195 | FH + FO | 2013-12-01 | 6.71816667,-3.48047223
2021 | Août | Orange | OCI1462 | AGNIKRO | AGNIKRO_U21-32 | OCI1462 | ABENGOUROU | ABENGOUROU | ABENGOUROU | INDENIE-DJUABLIN |  |  |  | -3.48047223 | 6.71816667 | Autostable |  | 58336 | 3G | NODE_B | RNC_ABENGOUROU_1 | 270 | 4011 | 0 | 0 | 52 | 2693/397/212 | KATHREIN | 42 | 15.2 |  | FO | 62 | 65 | 10 | CIE | 86.04 | 1.5935 | FH + FO | 2013-12-01 | 6.71816667,-3.48047223
2021 | Août | Orange | OCI1462 | AGNIKRO | AGNIKRO_U21-33 | OCI1462 | ABENGOUROU | ABENGOUROU | ABENGOUROU | INDENIE-DJUABLIN |  |  |  | -3.48047223 | 6.71816667 | Autostable |  | 58339 | 3G | NODE_B | RNC_ABENGOUROU_1 | 270 | 4011 | 0 | 0 | 52 | 2693/397/212 | KATHREIN | 42 | 15.2 |  | FO | 62 | 65 | 10 | CIE | 86.04 | 1.5924 | FH + FO | 2013-12-01 | 6.71816667,-3.48047223
2021 | Août | Orange | OCI1498 | AGNIMANGBO | AGNIMANGBO_G9-1 | OCI1498 | AGNIMANGBO | LOPOU | DABOU | GRAND-PONTS | 1 | 2 |  | -4.57783334 | 5.46902778 | Haubané |  | 36431 | 2G | BTS | BSC_SANTE_2 | 80 | 155 | 0 | 0 | 52 | 2693/397/212 | KATHREIN | 42 | 15.2 |  | FO | 62 | 65 | 10 | CIE | 1.2866 | 15.7609 | FH + FO | 2013-12-01 | 5.46902778,-4.57783334
2021 | Août | Orange | OCI1498 | AGNIMANGBO | AGNIMANGBO_G9-2 | OCI1498 | AGNIMANGBO | LOPOU | DABOU | GRAND-PONTS | 1 | 3 |  | -4.57783334 | 5.46902778 | Haubané |  | 36432 | 2G | BTS | BSC_SANTE_2 | 210 | 155 | 0 | 3 | 65 | 2693/397/212 | KATHREIN | 42 | 15.7 |  | FO | 75 | 65 | 10 | CIE | 0.56646 | 27.3431 | FH + FO | 2013-12-01 | 5.46902778,-4.57783334
2021 | Août | Orange | OCI1498 | AGNIMANGBO | AGNIMANGBO_G9-3 | OCI1498 | AGNIMANGBO | LOPOU | DABOU | GRAND-PONTS | 1 | 4 |  | -4.57783334 | 5.46902778 | Haubané |  | 36433 | 2G | BTS | BSC_SANTE_2 | 300 | 155 | 0 | 3 | 65 | 2693/397/212 | KATHREIN | 42 | 15.7 |  | FO | 75 | 65 | 10 | CIE | 0.37291 | 38.3916 | FH + FO | 2013-12-01 | 5.46902778,-4.57783334
2021 | Août | Orange | OCI2170 | AGNISSANKOI | AGNISSANKOI_G18-1 | OCI2170 | GRAND MEDJI | DINGUIRA | ALEPE | ME | 1 | 4 |  | -3.921992 | 5.650997 | AUTOSTABLE |  | 51805 | 2G | BTS | BSC_CAF_1 | 40 | 161 | 0 | 3 | 65 | 2693/397/212 | KATHREIN | 42 | 15.7 |  | FO | 75 | 65 | 10 | CIE | 0.012559 | 40.2551 | FH + FO | 2017-12-27 | 5.650997,-3.921992
2021 | Août | Orange | OCI2170 | AGNISSANKOI | AGNISSANKOI_G18-2 | OCI2170 | GRAND MEDJI | DINGUIRA | ALEPE | ME | 1 | 4 |  | -3.921992 | 5.650997 | AUTOSTABLE |  | 51806 | 2G | BTS | BSC_CAF_1 | 220 | 161 | 0 | 1 | 65 | 2693/397/212 | KATHREIN | 42 | 15.7 |  | FO | 75 | 65 | 10 | CIE | 0.039884 | 40.2551 | FH + FO | 2017-12-27 | 5.650997,-3.921992
2021 | Août | Orange | OCI2170 | AGNISSANKOI | AGNISSANKOI_G18-3 | OCI2170 | GRAND MEDJI | DINGUIRA | ALEPE | ME | 1 | 4 |  | -3.921992 | 5.650997 | AUTOSTABLE |  | 51807 | 2G | BTS | BSC_CAF_1 | 310 | 161 | 0 | 1 | 65 | 2693/397/212 | KATHREIN | 42 | 15.7 |  | FO | 75 | 65 | 10 | CIE | 0.10356 | 36.5337 | FH + FO | 2017-12-27 | 5.650997,-3.921992
2021 | Août | Orange | OCI2170 | AGNISSANKOI | AGNISSANKOI_G9-1 | OCI2170 | GRAND MEDJI | DINGUIRA | ALEPE | ME | 1 | 3 |  | -3.921992 | 5.650997 | AUTOSTABLE |  | 51801 | 2G | BTS | BSC_CAF_1 | 40 | 161 | 0 | 1 | 65 | 2693/397/212 | KATHREIN | 42 | 15.7 |  | FO | 75 | 65 | 10 | CIE | 0.076601 | 25.5291 | FH + FO | 2017-12-27 | 5.650997,-3.921992
2021 | Août | Orange | OCI2170 | AGNISSANKOI | AGNISSANKOI_G9-2 | OCI2170 | GRAND MEDJI | DINGUIRA | ALEPE | ME | 1 | 3 |  | -3.921992 | 5.650997 | AUTOSTABLE |  | 51802 | 2G | BTS | BSC_CAF_1 | 220 | 161 | 0 | 3 | 65 | 2693/397/212 | KATHREIN | 42 | 18.1 |  | FO | 75 | 65 | 10 | CIE | 0.042477 | 29.1661 | FH + FO | 2017-12-27 | 5.650997,-3.921992
2021 | Août | Orange | OCI2170 | AGNISSANKOI | AGNISSANKOI_G9-3 | OCI2170 | GRAND MEDJI | DINGUIRA | ALEPE | ME | 1 | 3 |  | -3.921992 | 5.650997 | AUTOSTABLE |  | 51803 | 2G | BTS | BSC_CAF_1 | 310 | 161 | 0 | 3 | 65 | 2693/397/212 | KATHREIN | 42 | 18.1 |  | FO | 75 | 65 | 10 | CIE | 0.16819 | 29.1661 | FH + FO | 2017-12-27 | 5.650997,-3.921992
2021 | Août | Orange | OCI2170 | AGNISSANKOI | AGNISSANKOI_U21-11 | OCI2170 | GRAND MEDJI | DINGUIRA | ALEPE | ME |  |  |  | -3.921992 | 5.650997 | AUTOSTABLE |  | 53611 | 3G | NODE_B | RNC_ABOBO_1 | 40 | 1611 | 0 | 3 | 65 | 2693/397/212 | KATHREIN | 42 | 18.1 |  | FO | 75 | 65 | 10 | CIE | 86.04 | 0.0041972 | FH + FO | 2017-12-27 | 5.650997,-3.921992
2021 | Août | Orange | OCI2170 | AGNISSANKOI | AGNISSANKOI_U21-12 | OCI2170 | GRAND MEDJI | DINGUIRA | ALEPE | ME |  |  |  | -3.921992 | 5.650997 | AUTOSTABLE |  | 53614 | 3G | NODE_B | RNC_ABOBO_1 | 40 | 1611 | 0 | 3 | 65 | 2693/397/212 | KATHREIN | 42 | 18.1 |  | FO | 75 | 65 | 10 | CIE | 86.04 | 0.11334 | FH + FO | 2017-12-27 | 5.650997,-3.921992
2021 | Août | Orange | OCI2170 | AGNISSANKOI | AGNISSANKOI_U21-21 | OCI2170 | GRAND MEDJI | DINGUIRA | ALEPE | ME |  |  |  | -3.921992 | 5.650997 | AUTOSTABLE |  | 53612 | 3G | NODE_B | RNC_ABOBO_1 | 220 | 1611 | 0 | 3 | 65 | 2693/397/212 | KATHREIN | 42 | 18.1 |  | FO | 75 | 65 | 10 | CIE | 86.04 | 0.50494 | FH + FO | 2017-12-27 | 5.650997,-3.921992
2021 | Août | Orange | OCI2170 | AGNISSANKOI | AGNISSANKOI_U21-22 | OCI2170 | GRAND MEDJI | DINGUIRA | ALEPE | ME |  |  |  | -3.921992 | 5.650997 | AUTOSTABLE |  | 53615 | 3G | NODE_B | RNC_ABOBO_1 | 220 | 1611 | 0 | 3 | 65 | 2693/397/212 | KATHREIN | 42 | 18.1 |  | FO | 75 | 65 | 10 | CIE | 86.04 | 1.1879 | FH + FO | 2017-12-27 | 5.650997,-3.921992
2021 | Août | Orange | OCI2170 | AGNISSANKOI | AGNISSANKOI_U21-31 | OCI2170 | GRAND MEDJI | DINGUIRA | ALEPE | ME |  |  |  | -3.921992 | 5.650997 | AUTOSTABLE |  | 53613 | 3G | NODE_B | RNC_ABOBO_1 | 310 | 1611 | 0 | 6 | 61 | 2693/397/212 | KATHREIN | 42 | 15.3 |  | FO | 71 | 65 | 10 | CIE | 86.04 | 0.37219 | FH + FO | 2017-12-27 | 5.650997,-3.921992
2021 | Août | Orange | OCI2170 | AGNISSANKOI | AGNISSANKOI_U21-32 | OCI2170 | GRAND MEDJI | DINGUIRA | ALEPE | ME |  |  |  | -3.921992 | 5.650997 | AUTOSTABLE |  | 53616 | 3G | NODE_B | RNC_ABOBO_1 | 310 | 1611 | 0 | 6 | 61 | 2693/397/212 | KATHREIN | 42 | 15.3 |  | FO | 71 | 65 | 10 | CIE | 86.04 | 0.34168 | FH + FO | 2017-12-27 | 5.650997,-3.921992
2021 | Août | Orange | OCI0045 | AGOU | AGOU_G9-1 | OCI0045 | AGOU | AGOU | ADZOPE | ME | 1 | 3 |  | -3.94969444 | 5.98675000 | Haubané |  | 37951 | 2G | BTS | BSC_ABENGOUROU_1 | 40 | 403 | 0 | 6 | 61 | 2693/397/212 | KATHREIN | 42 | 15.3 |  | FO | 71 | 65 | 10 | CIE | 0.44591 | 29.1661 | FH + FO | 2004-07-01 | 5.98675000,-3.94969444
2021 | Août | Orange | OCI0045 | AGOU | AGOU_G9-2 | OCI0045 | AGOU | AGOU | ADZOPE | ME | 1 | 5 |  | -3.94969444 | 5.98675000 | Haubané |  | 37952 | 2G | BTS | BSC_ABENGOUROU_1 | 170 | 403 | 0 | 2 | 61 | 2693/397/212 | KATHREIN | 42 | 17.4 |  | FO | 71 | 65 | 10 | CIE | 0.43387 | 51.5342 | FH + FO | 2004-07-01 | 5.98675000,-3.94969444
2021 | Août | Orange | OCI0045 | AGOU | AGOU_G9-3 | OCI0045 | AGOU | AGOU | ADZOPE | ME | 1 | 2 |  | -3.94969444 | 5.98675000 | Haubané |  | 37953 | 2G | BTS | BSC_ABENGOUROU_1 | 270 | 403 | 0 | 2 | 61 | 2693/397/212 | KATHREIN | 42 | 17.4 |  | FO | 71 | 65 | 10 | CIE | 0.97545 | 16.6306 | FH + FO | 2004-07-01 | 5.98675000,-3.94969444
2021 | Août | Orange | OCI0045 | AGOU | AGOU_L8-1 | OCI0045 | AGOU | AGOU | ADZOPE | ME |  |  |  | -3.94969444 | 5.98675000 | Haubané |  |  | 4G | ENODE_B |  | 40 |  | 0 | 2 | 61 | 2693/397/212 | KATHREIN | 42 | 17.4 |  | FO | 71 | 65 | 10 | CIE |  |  | FH + FO | 2004-07-01 | 5.98675000,-3.94969444
2021 | Août | Orange | OCI0045 | AGOU | AGOU_L8-2 | OCI0045 | AGOU | AGOU | ADZOPE | ME |  |  |  | -3.94969444 | 5.98675000 | Haubané |  |  | 4G | ENODE_B |  | 170 |  | 0 | 1 | 61 | 2693/397/212 | KATHREIN | 42 | 17.4 |  | FO | 71 | 65 | 10 | CIE |  |  | FH + FO | 2004-07-01 | 5.98675000,-3.94969444
2021 | Août | Orange | OCI0045 | AGOU | AGOU_L8-3 | OCI0045 | AGOU | AGOU | ADZOPE | ME |  |  |  | -3.94969444 | 5.98675000 | Haubané |  |  | 4G | ENODE_B |  | 270 |  | 0 | 1 | 61 | 2693/397/212 | KATHREIN | 42 | 17.4 |  | FO | 71 | 65 | 10 | CIE |  |  | FH + FO | 2004-07-01 | 5.98675000,-3.94969444
2021 | Août | Orange | OCI0045 | AGOU | AGOU_U21-11 | OCI0045 | AGOU | AGOU | ADZOPE | ME |  |  |  | -3.94969444 | 5.98675000 | Haubané |  | 49841 | 3G | NODE_B | RNC_ABENGOUROU_1 | 40 | 4011 | 0 | 1 | 61 | 2693/397/212 | KATHREIN | 42 | 17.4 |  | FO | 71 | 65 | 10 | CIE | 86.04 | 2.5372 | FH + FO | 2004-07-01 | 5.98675000,-3.94969444
2021 | Août | Orange | OCI0045 | AGOU | AGOU_U21-12 | OCI0045 | AGOU | AGOU | ADZOPE | ME |  |  |  | -3.94969444 | 5.98675000 | Haubané |  | 49844 | 3G | NODE_B | RNC_ABENGOUROU_1 | 40 | 4011 | 0 | 1 | 61 | 2693/397/212 | KATHREIN | 42 | 17.4 |  | FO | 71 | 65 | 10 | CIE | 86.04 | 3.4567 | FH + FO | 2004-07-01 | 5.98675000,-3.94969444
2021 | Août | Orange | OCI0045 | AGOU | AGOU_U21-13 | OCI0045 | AGOU | AGOU | ADZOPE | ME |  |  |  | -3.94969444 | 5.98675000 | Haubané |  | 49847 | 3G | NODE_B | RNC_ABENGOUROU_1 | 40 | 4011 | 0 | 1 | 61 | 2693/397/212 | KATHREIN | 42 | 17.4 |  | FO | 71 | 65 | 10 | CIE | 86.04 | 2.1854 | FH + FO | 2004-07-01 | 5.98675000,-3.94969444
2021 | Août | Orange | OCI0045 | AGOU | AGOU_U21-21 | OCI0045 | AGOU | AGOU | ADZOPE | ME |  |  |  | -3.94969444 | 5.98675000 | Haubané |  | 49842 | 3G | NODE_B | RNC_ABENGOUROU_1 | 170 | 4011 | 0 | 1 | 61 | 2693/397/212 | KATHREIN | 42 | 17.4 |  | FO | 71 | 65 | 10 | CIE | 86.04 | 3.5719 | FH + FO | 2004-07-01 | 5.98675000,-3.94969444
2021 | Août | Orange | OCI0045 | AGOU | AGOU_U21-22 | OCI0045 | AGOU | AGOU | ADZOPE | ME |  |  |  | -3.94969444 | 5.98675000 | Haubané |  | 49845 | 3G | NODE_B | RNC_ABENGOUROU_1 | 170 | 4011 | 0 | 1 | 61 | 2693/397/212 | KATHREIN | 42 | 17.4 |  | FO | 71 | 65 | 10 | CIE | 86.04 | 4.1287 | FH + FO | 2004-07-01 | 5.98675000,-3.94969444
2021 | Août | Orange | OCI0045 | AGOU | AGOU_U21-23 | OCI0045 | AGOU | AGOU | ADZOPE | ME |  |  |  | -3.94969444 | 5.98675000 | Haubané |  | 49848 | 3G | NODE_B | RNC_ABENGOUROU_1 | 170 | 4011 | 0 | 1 | 61 | 2693/397/212 | KATHREIN | 42 | 17.4 |  | FO | 71 | 65 | 10 | CIE | 86.04 | 2.8633 | FH + FO | 2004-07-01 | 5.98675000,-3.94969444
2021 | Août | Orange | OCI0045 | AGOU | AGOU_U21-31 | OCI0045 | AGOU | AGOU | ADZOPE | ME |  |  |  | -3.94969444 | 5.98675000 | Haubané |  | 49843 | 3G | NODE_B | RNC_ABENGOUROU_1 | 270 | 4011 | 0 | 1 | 61 | 2693/397/212 | KATHREIN | 42 | 17.4 |  | FO | 71 | 65 | 10 | CIE | 86.04 | 0.31252 | FH + FO | 2004-07-01 | 5.98675000,-3.94969444
2021 | Août | Orange | OCI0045 | AGOU | AGOU_U21-32 | OCI0045 | AGOU | AGOU | ADZOPE | ME |  |  |  | -3.94969444 | 5.98675000 | Haubané |  | 49846 | 3G | NODE_B | RNC_ABENGOUROU_1 | 270 | 4011 | 0 | 0 | 65 | 2693/397/212 | KATHREIN | 42 | 13.4 |  | FO | 75 | 65 | 10 | CIE | 86.04 | 0.26798 | FH + FO | 2004-07-01 | 5.98675000,-3.94969444
2021 | Août | Orange | OCI0045 | AGOU | AGOU_U21-33 | OCI0045 | AGOU | AGOU | ADZOPE | ME |  |  |  | -3.94969444 | 5.98675000 | Haubané |  | 49849 | 3G | NODE_B | RNC_ABENGOUROU_1 | 270 | 4011 | 0 | 0 | 65 | 2693/397/212 | KATHREIN | 42 | 13.4 |  | FO | 75 | 65 | 10 | CIE | 86.04 | 0.63131 | FH + FO | 2004-07-01 | 5.98675000,-3.94969444
2021 | Août | Orange | OCI0046 | AHEOUA | AHEOUA_G9-1 | OCI0046 | AHEOUA | AKOUPE | AKOUPE | ME | 1 | 3 |  | -3.86202778 | 6.35783333 | Haubané |  | 37961 | 2G | BTS | BSC_ABENGOUROU_1 | 0 | 403 | 0 | 0 | 65 | 2693/397/212 | KATHREIN | 42 | 13.4 |  | FO | 75 | 65 | 10 | CIE | 0.58017 | 25.5291 | FH + FO | 2011-05-01 | 6.35783333,-3.86202778
2021 | Août | Orange | OCI0046 | AHEOUA | AHEOUA_G9-2 | OCI0046 | AHEOUA | AKOUPE | AKOUPE | ME | 1 | 4 |  | -3.86202778 | 6.35783333 | Haubané |  | 37962 | 2G | BTS | BSC_ABENGOUROU_1 | 150 | 403 | 0 | 0 | 48 | 2693/397/212 | KATHREIN | 42 | 15.2 |  | FO | 58 | 65 | 10 | CIE | 1.0117 | 36.5337 | FH + FO | 2011-05-01 | 6.35783333,-3.86202778
2021 | Août | Orange | OCI0046 | AHEOUA | AHEOUA_G9-3 | OCI0046 | AHEOUA | AKOUPE | AKOUPE | ME | 1 | 3 |  | -3.86202778 | 6.35783333 | Haubané |  | 37963 | 2G | BTS | BSC_ABENGOUROU_1 | 260 | 403 | 0 | 0 | 48 | 2693/397/212 | KATHREIN | 42 | 15.2 |  | FO | 58 | 65 | 10 | CIE | 0.67439 | 25.5291 | FH + FO | 2011-05-01 | 6.35783333,-3.86202778
2021 | Août | Orange | OCI0047 | AHEREMOU | AHEREMOU_G9-1 | OCI0047 | AHEREMOU 1 | PACOBO | TAABO | AGNEBY-TIASSA | 1 | 3 |  | -4.92894167 | 6.25155556 | Haubané |  | 37971 | 2G | BTS | BSC_YAKRO_1 | 60 | 807 | 0 | 0 | 64 | 2693/397/212 | KATHREIN | 42 | 15.2 |  | FO | 74 | 65 | 10 | CIE | 1.195 | 27.3431 | FH + FO | 2002-04-01 | 6.25155556,-4.92894167
2021 | Août | Orange | OCI0047 | AHEREMOU | AHEREMOU_G9-2 | OCI0047 | AHEREMOU 1 | PACOBO | TAABO | AGNEBY-TIASSA | 1 | 3 |  | -4.92894167 | 6.25155556 | Haubané |  | 37972 | 2G | BTS | BSC_YAKRO_1 | 210 | 807 | 0 | 0 | 64 | 2693/397/212 | KATHREIN | 42 | 17.299999 |  | FO | 74 | 65 | 10 | CIE | 0.09204 | 27.3431 | FH + FO | 2002-04-01 | 6.25155556,-4.92894167
2021 | Août | Orange | OCI0047 | AHEREMOU | AHEREMOU_G9-3 | OCI0047 | AHEREMOU 1 | PACOBO | TAABO | AGNEBY-TIASSA | 1 | 5 |  | -4.92894167 | 6.25155556 | Haubané |  | 37973 | 2G | BTS | BSC_YAKRO_1 | 300 | 807 | 0 | 0 | 66 | 2693/397/212 | KATHREIN | 42 | 17.299999 |  | FO | 76 | 65 | 10 | CIE | 0.43261 | 51.5342 | FH + FO | 2002-04-01 | 6.25155556,-4.92894167
2021 | Août | Orange | OCI0047 | AHEREMOU | AHEREMOU_L8-1 | OCI0047 | AHEREMOU 1 | PACOBO | TAABO | AGNEBY-TIASSA |  |  |  | -4.92894167 | 6.25155556 | Haubané |  |  | 4G | ENODE_B |  | 60 |  | 0 | 0 | 64 | 2693/397/212 | KATHREIN | 42 | 17.299999 |  | FO | 74 | 65 | 10 | CIE |  |  | FH + FO | 2002-04-01 | 6.25155556,-4.92894167
2021 | Août | Orange | OCI0047 | AHEREMOU | AHEREMOU_L8-2 | OCI0047 | AHEREMOU 1 | PACOBO | TAABO | AGNEBY-TIASSA |  |  |  | -4.92894167 | 6.25155556 | Haubané |  |  | 4G | ENODE_B |  | 210 |  | 0 | 0 | 61 | 2693/397/212 | KATHREIN | 42 | 13.4 |  | FO | 71 | 65 | 10 | CIE |  |  | FH + FO | 2002-04-01 | 6.25155556,-4.92894167
2021 | Août | Orange | OCI0047 | AHEREMOU | AHEREMOU_L8-3 | OCI0047 | AHEREMOU 1 | PACOBO | TAABO | AGNEBY-TIASSA |  |  |  | -4.92894167 | 6.25155556 | Haubané |  |  | 4G | ENODE_B |  | 300 |  | 0 | 0 | 61 | 2693/397/212 | KATHREIN | 42 | 13.4 |  | FO | 71 | 65 | 10 | CIE |  |  | FH + FO | 2002-04-01 | 6.25155556,-4.92894167
2021 | Août | Orange | OCI1303 | AHEREMOU_ADJEKRO | AHEREMOU_ADJEKRO_G9-1 | OCI1303 | AHEREMOU 2 | TAABO | TAABO | AGNEBY-TIASSA | 1 | 4 |  | -4.93308333 | 6.21813889 | Haubané |  | 37981 | 2G | BTS | BSC_YAKRO_1 | 80 | 807 | 0 | 0 | 48 | 2693/397/212 | KATHREIN | 42 | 15.2 |  | FO | 58 | 65 | 10 | CIE | 0.56363 | 40.2551 | FH + FO | 2013-01-01 | 6.21813889,-4.93308333
2021 | Août | Orange | OCI1303 | AHEREMOU_ADJEKRO | AHEREMOU_ADJEKRO_G9-2 | OCI1303 | AHEREMOU 2 | TAABO | TAABO | AGNEBY-TIASSA | 1 | 3 |  | -4.93308333 | 6.21813889 | Haubané |  | 37982 | 2G | BTS | BSC_YAKRO_1 | 195 | 807 | 0 | 0 | 48 | 2693/397/212 | KATHREIN | 42 | 17.299999 |  | FO | 58 | 65 | 10 | CIE | 0.25677 | 29.1661 | FH + FO | 2013-01-01 | 6.21813889,-4.93308333
2021 | Août | Orange | OCI1303 | AHEREMOU_ADJEKRO | AHEREMOU_ADJEKRO_G9-3 | OCI1303 | AHEREMOU 2 | TAABO | TAABO | AGNEBY-TIASSA | 1 | 3 |  | -4.93308333 | 6.21813889 | Haubané |  | 37983 | 2G | BTS | BSC_YAKRO_1 | 330 | 807 | 0 | 0 | 48 | 2693/397/212 | KATHREIN | 42 | 17.299999 |  | FO | 58 | 65 | 10 | CIE | 0.19622 | 29.1661 | FH + FO | 2013-01-01 | 6.21813889,-4.93308333
2021 | Août | Orange | OCI1303 | AHEREMOU_ADJEKRO | AHEREMOU_ADJEKRO_L8-1 | OCI1303 | AHEREMOU 2 | TAABO | TAABO | AGNEBY-TIASSA |  |  |  | -4.93308333 | 6.21813889 | Haubané |  |  | 4G | ENODE_B |  | 80 |  | 0 | 0 | 48 | 2693/397/212 | KATHREIN | 42 | 17.299999 |  | FO | 58 | 65 | 10 | CIE |  |  | FH + FO | 2013-01-01 | 6.21813889,-4.93308333
2021 | Août | Orange | OCI1303 | AHEREMOU_ADJEKRO | AHEREMOU_ADJEKRO_L8-2 | OCI1303 | AHEREMOU 2 | TAABO | TAABO | AGNEBY-TIASSA |  |  |  | -4.93308333 | 6.21813889 | Haubané |  |  | 4G | ENODE_B |  | 195 |  | 0 | 0 | 64 | 2693/397/212 | KATHREIN | 42 | 15.2 |  | FO | 74 | 65 | 10 | CIE |  |  | FH + FO | 2013-01-01 | 6.21813889,-4.93308333
2021 | Août | Orange | OCI1303 | AHEREMOU_ADJEKRO | AHEREMOU_ADJEKRO_L8-3 | OCI1303 | AHEREMOU 2 | TAABO | TAABO | AGNEBY-TIASSA |  |  |  | -4.93308333 | 6.21813889 | Haubané |  |  | 4G | ENODE_B |  | 330 |  | 0 | 0 | 64 | 2693/397/212 | KATHREIN | 42 | 15.2 |  | FO | 74 | 65 | 10 | CIE |  |  | FH + FO | 2013-01-01 | 6.21813889,-4.93308333
2021 | Août | Orange | OCI0048 | AHIZABRE | AHIZABRE_G9-1 | OCI0048 | AHIZABRE | GAGNOA | GAGNOA | GOH | 1 | 2 |  | -6.09402778 | 6.04888889 | Haubané |  | 5891 | 2G | BTS | BSC_SP_2 | 45 | 605 | 2 | 0 | 61 | 2693/397/212 | KATHREIN | 42 | 13.4 |  | FO | 71 | 65 | 10 | CIE | 0.67214 | 15.7609 | FH + FO | 2008-10-01 | 6.04888889,-6.09402778
2021 | Août | Orange | OCI0048 | AHIZABRE | AHIZABRE_G9-2 | OCI0048 | AHIZABRE | GAGNOA | GAGNOA | GOH | 1 | 4 |  | -6.09402778 | 6.04888889 | Haubané |  | 5892 | 2G | BTS | BSC_SP_2 | 160 | 605 | 2 | 3 | 54 | 2693/397/212 | KATHREIN | 42 | 15.7 |  | FO | 64 | 65 | 10 | CIE | 0.50042 | 40.2551 | FH + FO | 2008-10-01 | 6.04888889,-6.09402778
2021 | Août | Orange | OCI0048 | AHIZABRE | AHIZABRE_G9-3 | OCI0048 | AHIZABRE | GAGNOA | GAGNOA | GOH | 1 | 3 |  | -6.09402778 | 6.04888889 | Haubané |  | 5893 | 2G | BTS | BSC_SP_2 | 265 | 605 | 2 | 3 | 54 | 2693/397/212 | KATHREIN | 42 | 15.7 |  | FO | 64 | 65 | 10 | CIE | 0.24178 | 27.3431 | FH + FO | 2008-10-01 | 6.04888889,-6.09402778
2021 | Août | Orange | OCI1274 | AHOKOI | AHOKOI_G9-1 | OCI1274 | AHOKOI | YAKASSE-ATTOBROU | YAKASSE-ATTOBROU | ME | 1 | 3 |  | -3.74572222 | 6.14883333 | Haubané |  | 37991 | 2G | BTS | BSC_ABENGOUROU_1 | 50 | 403 | 0 | 3 | 54 | 2693/397/212 | KATHREIN | 42 | 15.7 |  | FO | 64 | 65 | 10 | CIE | 0.35442 | 29.1661 | FH + FO | 2012-10-01 | 6.14883333,-3.74572222
2021 | Août | Orange | OCI1274 | AHOKOI | AHOKOI_G9-2 | OCI1274 | AHOKOI | YAKASSE-ATTOBROU | YAKASSE-ATTOBROU | ME | 1 | 2 |  | -3.74572222 | 6.14883333 | Haubané |  | 37992 | 2G | BTS | BSC_ABENGOUROU_1 | 150 | 403 | 0 | 0 | 30 | 2693/397/212 | KATHREIN | 42 | 14.6 |  | FO | 40 | 65 | 10 | CIE | 0.39206 | 16.6306 | FH + FO | 2012-10-01 | 6.14883333,-3.74572222
2021 | Août | Orange | OCI1274 | AHOKOI | AHOKOI_G9-3 | OCI1274 | AHOKOI | YAKASSE-ATTOBROU | YAKASSE-ATTOBROU | ME | 1 | 2 |  | -3.74572222 | 6.14883333 | Haubané |  | 37993 | 2G | BTS | BSC_ABENGOUROU_1 | 260 | 403 | 0 | 0 | 30 | 2693/397/212 | KATHREIN | 42 | 14.6 |  | FO | 40 | 65 | 10 | CIE | 0.092868 | 16.6306 | FH + FO | 2012-10-01 | 6.14883333,-3.74572222
2021 | Août | Orange | OCI1822 | AHONDO | AHONDO_G9-1 | OCI1822 | AHONDO | TAABO | TAABO | AGNEBY-TIASSA | 1 | 6 |  | -5.14608334 | 6.30627778 | Autostable |  | 38001 | 2G | BTS | BSC_YAKRO_1 | 50 | 807 | 0 | 0 | 30 | 2693/397/212 | KATHREIN | 42 | 14.6 |  | FO | 40 | 65 | 10 | CIE | 0.54889 | 62.9448 | FH + FO | 2015-03-01 | 6.30627778,-5.14608334
2021 | Août | Orange | OCI1822 | AHONDO | AHONDO_G9-2 | OCI1822 | AHONDO | TAABO | TAABO | AGNEBY-TIASSA | 1 | 5 |  | -5.14608334 | 6.30627778 | Autostable |  | 38002 | 2G | BTS | BSC_YAKRO_1 | 160 | 807 | 0 | 2 | 63 | 2693/397/212 | KATHREIN | 42 | 16.959999 |  | FO | 73 | 65 | 10 | CIE | 0.54257 | 51.5342 | FH + FO | 2015-03-01 | 6.30627778,-5.14608334
2021 | Août | Orange | OCI1822 | AHONDO | AHONDO_G9-3 | OCI1822 | AHONDO | TAABO | TAABO | AGNEBY-TIASSA | 1 | 7 |  | -5.14608334 | 6.30627778 | Autostable |  | 38003 | 2G | BTS | BSC_YAKRO_1 | 320 | 807 | 0 | 2 | 63 | 2693/397/212 | KATHREIN | 42 | 16.959999 |  | FO | 73 | 65 | 10 | CIE | 0.74366 | 75.4151 | FH + FO | 2015-03-01 | 6.30627778,-5.14608334
2021 | Août | Orange | OCI1822 | AHONDO | AHONDO_L8-1 | OCI1822 | AHONDO | TAABO | TAABO | AGNEBY-TIASSA |  |  |  | -5.14608334 | 6.30627778 | Autostable |  |  | 4G | ENODE_B |  | 50 |  | 0 | 0 | 55 | 2693/397/212 | KATHREIN | 42 | 15.1 |  | FO | 65 | 65 | 10 | CIE |  |  | FH + FO | 2015-03-01 | 6.30627778,-5.14608334
2021 | Août | Orange | OCI1822 | AHONDO | AHONDO_L8-2 | OCI1822 | AHONDO | TAABO | TAABO | AGNEBY-TIASSA |  |  |  | -5.14608334 | 6.30627778 | Autostable |  |  | 4G | ENODE_B |  | 160 |  | 0 | 0 | 55 | 2693/397/212 | KATHREIN | 42 | 15.1 |  | FO | 65 | 65 | 10 | CIE |  |  | FH + FO | 2015-03-01 | 6.30627778,-5.14608334
2021 | Août | Orange | OCI0049 | AHOUANOU | AHOUANOU_G9-1 | OCI0049 | AHOUANOU | AHOUANOU | GRAND-LAHOU | GRAND-PONTS | 1 | 4 |  | -4.86180556 | 5.51166667 | Haubané |  | 36441 | 2G | BTS | BSC_SANTE_2 | 100 | 155 | 0 | 0 | 55 | 2693/397/212 | KATHREIN | 42 | 15.1 |  | FO | 65 | 65 | 10 | CIE | 0.52569 | 36.5337 | FH + FO | 2010-05-01 | 5.51166667,-4.86180556
2021 | Août | Orange | OCI0049 | AHOUANOU | AHOUANOU_G9-2 | OCI0049 | AHOUANOU | AHOUANOU | GRAND-LAHOU | GRAND-PONTS | 1 | 5 |  | -4.86180556 | 5.51166667 | Haubané |  | 36442 | 2G | BTS | BSC_SANTE_2 | 220 | 155 | 0 | 6 | 55 | 2693/397/212 | KATHREIN | 42 | 17.1 |  | FO | 65 | 65 | 10 | CIE | 0.46668 | 51.5342 | FH + FO | 2010-05-01 | 5.51166667,-4.86180556
2021 | Août | Orange | OCI0049 | AHOUANOU | AHOUANOU_G9-3 | OCI0049 | AHOUANOU | AHOUANOU | GRAND-LAHOU | GRAND-PONTS | 1 | 4 |  | -4.86180556 | 5.51166667 | Haubané |  | 36443 | 2G | BTS | BSC_SANTE_2 | 330 | 155 | 0 | 6 | 55 | 2693/397/212 | KATHREIN | 42 | 17.1 |  | FO | 65 | 65 | 10 | CIE | 0.4949 | 38.3916 | FH + FO | 2010-05-01 | 5.51166667,-4.86180556
2021 | Août | Orange | OCI0049 | AHOUANOU | AHOUANOU_U21-11 | OCI0049 | AHOUANOU | AHOUANOU | GRAND-LAHOU | GRAND-PONTS |  |  |  | -4.86180556 | 5.51166667 | Haubané |  | 49851 | 3G | NODE_B | RNC_YAMOUSSOUKRO_1 | 100 | 8031 | 0 | 6 | 55 | 2693/397/212 | KATHREIN | 42 | 17.1 |  | FO | 65 | 65 | 10 | CIE | 86.04 | 2.4516 | FH + FO | 2010-05-01 | 5.51166667,-4.86180556
2021 | Août | Orange | OCI0049 | AHOUANOU | AHOUANOU_U21-12 | OCI0049 | AHOUANOU | AHOUANOU | GRAND-LAHOU | GRAND-PONTS |  |  |  | -4.86180556 | 5.51166667 | Haubané |  | 49854 | 3G | NODE_B | RNC_YAMOUSSOUKRO_1 | 100 | 8031 | 0 | 6 | 55 | 2693/397/212 | KATHREIN | 42 | 17.1 |  | FO | 65 | 65 | 10 | CIE | 86.04 | 2.2403 | FH + FO | 2010-05-01 | 5.51166667,-4.86180556
2021 | Août | Orange | OCI0049 | AHOUANOU | AHOUANOU_U21-21 | OCI0049 | AHOUANOU | AHOUANOU | GRAND-LAHOU | GRAND-PONTS |  |  |  | -4.86180556 | 5.51166667 | Haubané |  | 49852 | 3G | NODE_B | RNC_YAMOUSSOUKRO_1 | 220 | 8031 | 0 | 6 | 55 | 2693/397/212 | KATHREIN | 42 | 17.1 |  | FO | 65 | 65 | 10 | CIE | 86.04 | 1.8989 | FH + FO | 2010-05-01 | 5.51166667,-4.86180556
2021 | Août | Orange | OCI0049 | AHOUANOU | AHOUANOU_U21-22 | OCI0049 | AHOUANOU | AHOUANOU | GRAND-LAHOU | GRAND-PONTS |  |  |  | -4.86180556 | 5.51166667 | Haubané |  | 49855 | 3G | NODE_B | RNC_YAMOUSSOUKRO_1 | 220 | 8031 | 0 | 6 | 55 | 2693/397/212 | KATHREIN | 42 | 17.1 |  | FO | 65 | 65 | 10 | CIE | 86.04 | 1.684 | FH + FO | 2010-05-01 | 5.51166667,-4.86180556
2021 | Août | Orange | OCI0049 | AHOUANOU | AHOUANOU_U21-31 | OCI0049 | AHOUANOU | AHOUANOU | GRAND-LAHOU | GRAND-PONTS |  |  |  | -4.86180556 | 5.51166667 | Haubané |  | 49853 | 3G | NODE_B | RNC_YAMOUSSOUKRO_1 | 330 | 8031 | 0 | 0 | 68 | 2693/397/212 | KATHREIN | 42 | 14.6 |  | FO | 78 | 65 | 10 | CIE | 86.04 | 0.39605 | FH + FO | 2010-05-01 | 5.51166667,-4.86180556
2021 | Août | Orange | OCI0049 | AHOUANOU | AHOUANOU_U21-32 | OCI0049 | AHOUANOU | AHOUANOU | GRAND-LAHOU | GRAND-PONTS |  |  |  | -4.86180556 | 5.51166667 | Haubané |  | 49856 | 3G | NODE_B | RNC_YAMOUSSOUKRO_1 | 330 | 8031 | 0 | 0 | 68 | 2693/397/212 | KATHREIN | 42 | 14.6 |  | FO | 78 | 65 | 10 | CIE | 86.04 | 1.2254 | FH + FO | 2010-05-01 | 5.51166667,-4.86180556
2021 | Août | Orange | OCI0050 | AHOUGNAFOUTOU | AHOUGNAFOUTOU_G18-1 | OCI0050 | YRASSUENOU | LANGUIBONOU | BOTRO | GBEKE | 2 | 6 |  | -5.31897222 | 7.68705556 | Haubané |  | 39985 | 2G | BTS | BSC_BOUAKE_2 | 0 | 802 | 0 | 0 | 68 | 2693/397/212 | KATHREIN | 42 | 14.6 |  | FO | 78 | 65 | 10 | CIE | 0.12383 | 65.8136 | FH + FO | 2011-10-01 | 7.68705556,-5.31897222
2021 | Août | Orange | OCI0050 | AHOUGNAFOUTOU | AHOUGNAFOUTOU_G18-2 | OCI0050 | YRASSUENOU | LANGUIBONOU | BOTRO | GBEKE | 2 | 5 |  | -5.31897222 | 7.68705556 | Haubané |  | 39986 | 2G | BTS | BSC_BOUAKE_2 | 80 | 802 | 0 | 0 | 68 | 2693/397/212 | KATHREIN | 42 | 14.6 |  | FO | 78 | 65 | 10 | CIE | 0.085322 | 52.4807 | FH + FO | 2011-10-01 | 7.68705556,-5.31897222
2021 | Août | Orange | OCI0050 | AHOUGNAFOUTOU | AHOUGNAFOUTOU_G18-3 | OCI0050 | YRASSUENOU | LANGUIBONOU | BOTRO | GBEKE | 2 | 4 |  | -5.31897222 | 7.68705556 | Haubané |  | 39987 | 2G | BTS | BSC_BOUAKE_2 | 250 | 802 | 0 | 0 | 68 | 2693/397/212 | KATHREIN | 42 | 14.6 |  | FO | 78 | 65 | 10 | CIE | 0.33274 | 40.2551 | FH + FO | 2011-10-01 | 7.68705556,-5.31897222
2021 | Août | Orange | OCI0050 | AHOUGNAFOUTOU | AHOUGNAFOUTOU_G9-1 | OCI0050 | YRASSUENOU | LANGUIBONOU | BOTRO | GBEKE | 2 | 3 |  | -5.31897222 | 7.68705556 | Haubané |  | 39981 | 2G | BTS | BSC_BOUAKE_2 | 60 | 802 | 0 | 0 | 68 | 2693/397/212 | KATHREIN | 42 | 14.6 |  | FO | 78 | 65 | 10 | CIE | 1.4963 | 25.5291 | FH + FO | 2011-10-01 | 7.68705556,-5.31897222
2021 | Août | Orange | OCI0050 | AHOUGNAFOUTOU | AHOUGNAFOUTOU_G9-2 | OCI0050 | YRASSUENOU | LANGUIBONOU | BOTRO | GBEKE | 2 | 4 |  | -5.31897222 | 7.68705556 | Haubané |  | 39982 | 2G | BTS | BSC_BOUAKE_2 | 160 | 802 | 0 | 6 | 43 | 2693/397/212 | KATHREIN | 42 | 15.4 |  | FO | 53 | 65 | 10 | CIE | 1.0873 | 36.5337 | FH + FO | 2011-10-01 | 7.68705556,-5.31897222
2021 | Août | Orange | OCI0050 | AHOUGNAFOUTOU | AHOUGNAFOUTOU_G9-3 | OCI0050 | YRASSUENOU | LANGUIBONOU | BOTRO | GBEKE | 2 | 4 |  | -5.31897222 | 7.68705556 | Haubané |  | 39983 | 2G | BTS | BSC_BOUAKE_2 | 275 | 802 | 0 | 6 | 43 | 2693/397/212 | KATHREIN | 42 | 15.4 |  | FO | 53 | 65 | 10 | CIE | 1.1364 | 38.3916 | FH + FO | 2011-10-01 | 7.68705556,-5.31897222
2021 | Août | Orange | OCI0050 | AHOUGNAFOUTOU | AHOUGNAFOUTOU_U9-1 | OCI0050 | YRASSUENOU | LANGUIBONOU | BOTRO | GBEKE |  |  |  | -5.31897222 | 7.68705556 | Haubané |  | 39980 | 3G | NODE_B | RNC_BOUAKE_1 | 60.0 | 3071 | 0 | 2 | 57 | 2696/377/169 | KATHREIN | 42 | 17.430000 |  | FO | 67 | 65 | 10 | CIE | 86.04 | 1.857 | FH + FO | 2011-10-01 | 7.68705556,-5.31897222
2021 | Août | Orange | OCI0050 | AHOUGNAFOUTOU | AHOUGNAFOUTOU_U9-2 | OCI0050 | YRASSUENOU | LANGUIBONOU | BOTRO | GBEKE |  |  |  | -5.31897222 | 7.68705556 | Haubané |  | 39988 | 3G | NODE_B | RNC_BOUAKE_1 | 160.0 | 3071 | 0 | 2 | 72 | 2696/377/169 | KATHREIN | 42 | 13.8 |  | FO | 82 | 65 | 10 | CIE | 86.04 | 1.2478 | FH + FO | 2011-10-01 | 7.68705556,-5.31897222
2021 | Août | Orange | OCI0050 | AHOUGNAFOUTOU | AHOUGNAFOUTOU_U9-3 | OCI0050 | YRASSUENOU | LANGUIBONOU | BOTRO | GBEKE |  |  |  | -5.31897222 | 7.68705556 | Haubané |  | 39989 | 3G | NODE_B | RNC_BOUAKE_1 | 275.0 | 3071 | 0 | 2 | 72 | 2696/377/169 | KATHREIN | 42 | 13.8 |  | FO | 82 | 65 | 10 | CIE | 86.04 | 1.3429 | FH + FO | 2011-10-01 | 7.68705556,-5.31897222
2021 | Août | Orange | OCI0051 | AHOUGNANSSOU | AHOUGNANSSOU_G18-1 | OCI0051 | BOUAKE | BOUAKE | BOUAKE | GBEKE | 2 | 8 |  | -5.05680889 | 7.68038854 | Autostable |  | 6775 | 2G | BTS | BSC_BOUAKE_1 | 80 | 307 | 0 | 3 | 43 | 2693/397/212 | KATHREIN | 42 | 15.4 |  | FO | 53 | 65 | 10 | CIE | 0.71474 | 89.9102 | FH + FO | 2001-05-01 | 7.68038854,-5.05680889
2021 | Août | Orange | OCI0051 | AHOUGNANSSOU | AHOUGNANSSOU_G18-2 | OCI0051 | BOUAKE | BOUAKE | BOUAKE | GBEKE | 2 | 8 |  | -5.05680889 | 7.68038854 | Autostable |  | 6776 | 2G | BTS | BSC_BOUAKE_1 | 210 | 307 | 0 | 2 | 43 | 2693/397/212 | KATHREIN | 42 | 15.4 |  | FO | 53 | 65 | 10 | CIE | 0.85266 | 89.9102 | FH + FO | 2001-05-01 | 7.68038854,-5.05680889
2021 | Août | Orange | OCI0051 | AHOUGNANSSOU | AHOUGNANSSOU_G18-3 | OCI0051 | BOUAKE | BOUAKE | BOUAKE | GBEKE | 2 | 8 |  | -5.05680889 | 7.68038854 | Autostable |  | 6777 | 2G | BTS | BSC_BOUAKE_1 | 330 | 307 | 0 | 8 | 43 | 2693/397/212 | KATHREIN | 42 | 15.4 |  | FO | 53 | 65 | 10 | CIE | 0.54554 | 89.9102 | FH + FO | 2001-05-01 | 7.68038854,-5.05680889
2021 | Août | Orange | OCI0051 | AHOUGNANSSOU | AHOUGNANSSOU_G9-1 | OCI0051 | BOUAKE | BOUAKE | BOUAKE | GBEKE | 2 | 6 |  | -5.05680889 | 7.68038854 | Autostable |  | 6771 | 2G | BTS | BSC_BOUAKE_1 | 80 | 307 | 0 | 8 | 43 | 2693/397/212 | KATHREIN | 42 | 15.4 |  | FO | 53 | 65 | 10 | CIE | 1.1802 | 63.9004 | FH + FO | 2001-05-01 | 7.68038854,-5.05680889
2021 | Août | Orange | OCI0051 | AHOUGNANSSOU | AHOUGNANSSOU_G9-2 | OCI0051 | BOUAKE | BOUAKE | BOUAKE | GBEKE | 2 | 6 |  | -5.05680889 | 7.68038854 | Autostable |  | 6772 | 2G | BTS | BSC_BOUAKE_1 | 210 | 307 | 0 | 2 | 33 | 2693/397/212 | KATHREIN | 42 | 15.340000 |  | FO | 43 | 65 | 10 | CIE | 0.939 | 63.9004 | FH + FO | 2001-05-01 | 7.68038854,-5.05680889
2021 | Août | Orange | OCI0051 | AHOUGNANSSOU | AHOUGNANSSOU_G9-3 | OCI0051 | BOUAKE | BOUAKE | BOUAKE | GBEKE | 2 | 6 |  | -5.05680889 | 7.68038854 | Autostable |  | 6773 | 2G | BTS | BSC_BOUAKE_1 | 330 | 307 | 0 | 2 | 33 | 2693/397/212 | KATHREIN | 42 | 15.340000 |  | FO | 43 | 65 | 10 | CIE | 0.66135 | 63.9004 | FH + FO | 2001-05-01 | 7.68038854,-5.05680889
2021 | Août | Orange | OCI0051 | AHOUGNANSSOU | AHOUGNANSSOU_L23-1 | OCI0051 | BOUAKE | BOUAKE | BOUAKE | GBEKE |  |  |  | -5.05680889 | 7.68038854 | Autostable |  |  | TDD | ENODE_B |  | 90 |  | 0 | 2 | 33 | 2769/429/196 | HUAWEI | 42 | 15.340000 |  | FO | 43 | 65 | 10 | CIE |  |  | FH + FO | 2001-05-01 | 7.68038854,-5.05680889
2021 | Août | Orange | OCI0051 | AHOUGNANSSOU | AHOUGNANSSOU_L23-2 | OCI0051 | BOUAKE | BOUAKE | BOUAKE | GBEKE |  |  |  | -5.05680889 | 7.68038854 | Autostable |  |  | TDD | ENODE_B |  | 200 |  | 0 | 9 | 43 | 2769/429/196 | HUAWEI | 42 | 17 |  | FO | 53 | 65 | 10 | CIE |  |  | FH + FO | 2001-05-01 | 7.68038854,-5.05680889
2021 | Août | Orange | OCI0051 | AHOUGNANSSOU | AHOUGNANSSOU_L23-3 | OCI0051 | BOUAKE | BOUAKE | BOUAKE | GBEKE |  |  |  | -5.05680889 | 7.68038854 | Autostable |  |  | TDD | ENODE_B |  | 350 |  | 2 | 7 | 43 | 2769/429/196 | HUAWEI | 42 | 17 |  | FO | 53 | 65 | 10 | CIE |  |  | FH + FO | 2001-05-01 | 7.68038854,-5.05680889
2021 | Août | Orange | OCI0051 | AHOUGNANSSOU | AHOUGNANSSOU_L26-1 | OCI0051 | BOUAKE | BOUAKE | BOUAKE | GBEKE |  |  |  | -5.05680889 | 7.68038854 | Autostable |  |  | 4G | ENODE_B |  | 80 |  | 0 | 8 | 43 | 2693/397/212 | KATHREIN | 42 | 17 |  | FO | 53 | 65 | 10 | CIE |  |  | FH + FO | 2001-05-01 | 7.68038854,-5.05680889
2021 | Août | Orange | OCI0051 | AHOUGNANSSOU | AHOUGNANSSOU_L26-2 | OCI0051 | BOUAKE | BOUAKE | BOUAKE | GBEKE |  |  |  | -5.05680889 | 7.68038854 | Autostable |  |  | 4G | ENODE_B |  | 210 |  | 0 | 10 | 43 | 2693/397/212 | KATHREIN | 42 | 17 |  | FO | 53 | 65 | 10 | CIE |  |  | FH + FO | 2001-05-01 | 7.68038854,-5.05680889
2021 | Août | Orange | OCI0051 | AHOUGNANSSOU | AHOUGNANSSOU_L26-3 | OCI0051 | BOUAKE | BOUAKE | BOUAKE | GBEKE |  |  |  | -5.05680889 | 7.68038854 | Autostable |  |  | 4G | ENODE_B |  | 330 |  | 0 | 8 | 43 | 2693/397/212 | KATHREIN | 42 | 17 |  | FO | 53 | 65 | 10 | CIE |  |  | FH + FO | 2001-05-01 | 7.68038854,-5.05680889
2021 | Août | Orange | OCI0051 | AHOUGNANSSOU | AHOUGNANSSOU_L8-1 | OCI0051 | BOUAKE | BOUAKE | BOUAKE | GBEKE |  |  |  | -5.05680889 | 7.68038854 | Autostable |  |  | 4G | ENODE_B |  | 80 |  | 0 | 8 | 43 | 2693/397/212 | KATHREIN | 42 | 17 |  | FO | 53 | 65 | 10 | CIE |  |  | FH + FO | 2001-05-01 | 7.68038854,-5.05680889
2021 | Août | Orange | OCI0051 | AHOUGNANSSOU | AHOUGNANSSOU_L8-2 | OCI0051 | BOUAKE | BOUAKE | BOUAKE | GBEKE |  |  |  | -5.05680889 | 7.68038854 | Autostable |  |  | 4G | ENODE_B |  | 210 |  | 0 | 6 | 43 | 2693/397/212 | KATHREIN | 42 | 17 |  | FO | 53 | 65 | 10 | CIE |  |  | FH + FO | 2001-05-01 | 7.68038854,-5.05680889
2021 | Août | Orange | OCI0051 | AHOUGNANSSOU | AHOUGNANSSOU_L8-3 | OCI0051 | BOUAKE | BOUAKE | BOUAKE | GBEKE |  |  |  | -5.05680889 | 7.68038854 | Autostable |  |  | 4G | ENODE_B |  | 330 |  | 0 | 6 | 43 | 2693/397/212 | KATHREIN | 42 | 17 |  | FO | 53 | 65 | 10 | CIE |  |  | FH + FO | 2001-05-01 | 7.68038854,-5.05680889
2021 | Août | Orange | OCI0051 | AHOUGNANSSOU | AHOUGNANSSOU_U21-11 | OCI0051 | BOUAKE | BOUAKE | BOUAKE | GBEKE |  |  |  | -5.05680889 | 7.68038854 | Autostable |  | 58731 | 3G | NODE_B | RNC_BOUAKE_1 | 80 | 3071 | 0 | 6 | 43 | 2693/397/212 | KATHREIN | 42 | 17 |  | FO | 53 | 65 | 10 | CIE | 86.04 | 7.6584 | FH + FO | 2001-05-01 | 7.68038854,-5.05680889
2021 | Août | Orange | OCI0051 | AHOUGNANSSOU | AHOUGNANSSOU_U21-12 | OCI0051 | BOUAKE | BOUAKE | BOUAKE | GBEKE |  |  |  | -5.05680889 | 7.68038854 | Autostable |  | 58734 | 3G | NODE_B | RNC_BOUAKE_1 | 80 | 3071 | 0 | 6 | 43 | 2693/397/212 | KATHREIN | 42 | 17 |  | FO | 53 | 65 | 10 | CIE | 86.04 | 7.109 | FH + FO | 2001-05-01 | 7.68038854,-5.05680889
2021 | Août | Orange | OCI0051 | AHOUGNANSSOU | AHOUGNANSSOU_U21-13 | OCI0051 | BOUAKE | BOUAKE | BOUAKE | GBEKE |  |  |  | -5.05680889 | 7.68038854 | Autostable |  | 58737 | 3G | NODE_B | RNC_BOUAKE_1 | 80 | 3071 | 0 | 6 | 43 | 2693/397/212 | KATHREIN | 42 | 17 |  | FO | 53 | 65 | 10 | CIE | 86.04 | 7.8429 | FH + FO | 2001-05-01 | 7.68038854,-5.05680889
2021 | Août | Orange | OCI0051 | AHOUGNANSSOU | AHOUGNANSSOU_U21-21 | OCI0051 | BOUAKE | BOUAKE | BOUAKE | GBEKE |  |  |  | -5.05680889 | 7.68038854 | Autostable |  | 58732 | 3G | NODE_B | RNC_BOUAKE_1 | 210 | 3071 | 0 | 6 | 43 | 2693/397/212 | KATHREIN | 42 | 17 |  | FO | 53 | 65 | 10 | CIE | 86.04 | 5.507 | FH + FO | 2001-05-01 | 7.68038854,-5.05680889
2021 | Août | Orange | OCI0051 | AHOUGNANSSOU | AHOUGNANSSOU_U21-22 | OCI0051 | BOUAKE | BOUAKE | BOUAKE | GBEKE |  |  |  | -5.05680889 | 7.68038854 | Autostable |  | 58735 | 3G | NODE_B | RNC_BOUAKE_1 | 210 | 3071 | 0 | 6 | 43 | 2693/397/212 | KATHREIN | 42 | 17 |  | FO | 53 | 65 | 10 | CIE | 86.04 | 5.8792 | FH + FO | 2001-05-01 | 7.68038854,-5.05680889
2021 | Août | Orange | OCI0051 | AHOUGNANSSOU | AHOUGNANSSOU_U21-23 | OCI0051 | BOUAKE | BOUAKE | BOUAKE | GBEKE |  |  |  | -5.05680889 | 7.68038854 | Autostable |  | 58738 | 3G | NODE_B | RNC_BOUAKE_1 | 210 | 3071 | 0 | 6 | 43 | 2693/397/212 | KATHREIN | 42 | 17 |  | FO | 53 | 65 | 10 | CIE | 86.04 | 4.9488 | FH + FO | 2001-05-01 | 7.68038854,-5.05680889
2021 | Août | Orange | OCI0051 | AHOUGNANSSOU | AHOUGNANSSOU_U21-31 | OCI0051 | BOUAKE | BOUAKE | BOUAKE | GBEKE |  |  |  | -5.05680889 | 7.68038854 | Autostable |  | 58733 | 3G | NODE_B | RNC_BOUAKE_1 | 330 | 3071 | 0 | 6 | 43 | 2693/397/212 | KATHREIN | 42 | 17 |  | FO | 53 | 65 | 10 | CIE | 86.04 | 7.6632 | FH + FO | 2001-05-01 | 7.68038854,-5.05680889
2021 | Août | Orange | OCI0051 | AHOUGNANSSOU | AHOUGNANSSOU_U21-32 | OCI0051 | BOUAKE | BOUAKE | BOUAKE | GBEKE |  |  |  | -5.05680889 | 7.68038854 | Autostable |  | 58736 | 3G | NODE_B | RNC_BOUAKE_1 | 330 | 3071 | 0 | 1 | 33 | 2693/397/212 | KATHREIN | 42 | 11.7 |  | FO | 43 | 65 | 10 | CIE | 86.04 | 7.5681 | FH + FO | 2001-05-01 | 7.68038854,-5.05680889
2021 | Août | Orange | OCI0051 | AHOUGNANSSOU | AHOUGNANSSOU_U21-33 | OCI0051 | BOUAKE | BOUAKE | BOUAKE | GBEKE |  |  |  | -5.05680889 | 7.68038854 | Autostable |  | 58739 | 3G | NODE_B | RNC_BOUAKE_1 | 330 | 3071 | 0 | 1 | 33 | 2693/397/212 | KATHREIN | 42 | 15.4 |  | FO | 43 | 65 | 10 | CIE | 86.04 | 6.8731 | FH + FO | 2001-05-01 | 7.68038854,-5.05680889
2021 | Août | Orange | OCI0052 | AHOUTOUE | AHOUTOUE_NEW_G9-1 | OCI0052 | AHOUTOUE | ALEPE | ALEPE | ME | 1 | 3 |  | -3.803226 | 5.47385833 | Autostable |  | 37241 | 2G | BTS | BSC_LUMIERE_1 | 110 | 156 | 0 | 9 | 11 | 2693/397/212 | KATHREIN | 42 | 13.9 |  | FO | 21 | 65 | 10 | CIE | 0.27524 | 29.1661 | FH + FO | 2007-08-01 | 5.47385833, -3.803226
2021 | Août | Orange | OCI0052 | AHOUTOUE | AHOUTOUE_NEW_G9-3 | OCI0052 | AHOUTOUE | ALEPE | ALEPE | ME | 1 | 4 |  | -3.803226 | 5.47385833 | Autostable |  | 37243 | 2G | BTS | BSC_LUMIERE_1 | 330 | 156 | 0 | 8 | 11 | 2693/397/212 | KATHREIN | 42 | 13.9 |  | FO | 21 | 65 | 10 | CIE | 0.27524 | 29.1661 | FH + FO | 2007-08-01 | 5.47385833, -3.803226
2021 | Août | Orange | OCI1368 | AIP | AIP_G18-1 | OCI1368 | STADE | PLATEAU | ABIDJAN | DISTRICT AUTONOME D'ABIDJAN | 1 | 3 |  | -4.01566667 | 5.32447223 | Haubané |  | 5185 | 2G | BTS | BSC_VILLA2 | 130 | 115 | 0 | 10 | 11 | 2693/397/212 | KATHREIN | 42 | 13.9 |  | FO | 21 | 65 | 10 | CIE | 0.256 | 29.1661 | FO | 2013-04-01 | 5.32447223,-4.01566667
2021 | Août | Orange | OCI1368 | AIP | AIP_G18-2 | OCI1368 | STADE | PLATEAU | ABIDJAN | DISTRICT AUTONOME D'ABIDJAN | 1 | 3 |  | -4.01566667 | 5.32447223 | Haubané |  | 5186 | 2G | BTS | BSC_VILLA2 | 260 | 115 | 0 | 4 | 11 | 2693/397/212 | KATHREIN | 42 | 13.8 |  | FO | 21 | 65 | 10 | CIE | 0.74018 | 29.1661 | FO | 2013-04-01 | 5.32447223,-4.01566667
2021 | Août | Orange | OCI1368 | AIP | AIP_G18-3 | OCI1368 | STADE | PLATEAU | ABIDJAN | DISTRICT AUTONOME D'ABIDJAN | 1 | 3 |  | -4.01566667 | 5.32447223 | Haubané |  | 5187 | 2G | BTS | BSC_VILLA2 | 340 | 115 | 0 | 4 | 11 | 2693/397/212 | KATHREIN | 42 | 13.8 |  | FO | 21 | 65 | 10 | CIE | 0.21981 | 29.1661 | FO | 2013-04-01 | 5.32447223,-4.01566667
2021 | Août | Orange | OCI1368 | AIP | AIP_U21-11 | OCI1368 | STADE | PLATEAU | ABIDJAN | DISTRICT AUTONOME D'ABIDJAN |  |  |  | -4.01566667 | 5.32447223 | Haubané |  | 15291 | 3G | NODE_B | RNC_RP_1 | 130 | 1061 | 0 | 4 | 11 | 2693/397/212 | KATHREIN | 42 | 13.8 |  | FO | 21 | 65 | 10 | CIE | 86.04 | 3.7694 | FO | 2013-04-01 | 5.32447223,-4.01566667
2021 | Août | Orange | OCI1368 | AIP | AIP_U21-12 | OCI1368 | STADE | PLATEAU | ABIDJAN | DISTRICT AUTONOME D'ABIDJAN |  |  |  | -4.01566667 | 5.32447223 | Haubané |  | 15294 | 3G | NODE_B | RNC_RP_1 | 130 | 1061 | 0 | 4 | 11 | 2693/397/212 | KATHREIN | 42 | 13.8 |  | FO | 21 | 65 | 10 | CIE | 86.04 | 3.2113 | FO | 2013-04-01 | 5.32447223,-4.01566667
2021 | Août | Orange | OCI1368 | AIP | AIP_U21-13 | OCI1368 | STADE | PLATEAU | ABIDJAN | DISTRICT AUTONOME D'ABIDJAN |  |  |  | -4.01566667 | 5.32447223 | Haubané |  | 15297 | 3G | NODE_B | RNC_RP_1 | 130 | 1061 | 0 | 4 | 11 | 2693/397/212 | KATHREIN | 42 | 13.8 |  | FO | 21 | 65 | 10 | CIE | 86.04 | 2.4878 | FO | 2013-04-01 | 5.32447223,-4.01566667
2021 | Août | Orange | OCI1368 | AIP | AIP_U21-21 | OCI1368 | STADE | PLATEAU | ABIDJAN | DISTRICT AUTONOME D'ABIDJAN |  |  |  | -4.01566667 | 5.32447223 | Haubané |  | 15292 | 3G | NODE_B | RNC_RP_1 | 260 | 1061 | 0 | 4 | 11 | 2693/397/212 | KATHREIN | 42 | 13.8 |  | FO | 21 | 65 | 10 | CIE | 86.04 | 16.5632 | FO | 2013-04-01 | 5.32447223,-4.01566667
2021 | Août | Orange | OCI1368 | AIP | AIP_U21-22 | OCI1368 | STADE | PLATEAU | ABIDJAN | DISTRICT AUTONOME D'ABIDJAN |  |  |  | -4.01566667 | 5.32447223 | Haubané |  | 15295 | 3G | NODE_B | RNC_RP_1 | 260 | 1061 | 0 | 4 | 11 | 2693/397/212 | KATHREIN | 42 | 16 |  | FO | 21 | 65 | 10 | CIE | 86.04 | 13.8505 | FO | 2013-04-01 | 5.32447223,-4.01566667
2021 | Août | Orange | OCI1368 | AIP | AIP_U21-23 | OCI1368 | STADE | PLATEAU | ABIDJAN | DISTRICT AUTONOME D'ABIDJAN |  |  |  | -4.01566667 | 5.32447223 | Haubané |  | 15298 | 3G | NODE_B | RNC_RP_1 | 260 | 1061 | 0 | 4 | 11 | 2693/397/212 | KATHREIN | 42 | 16 |  | FO | 21 | 65 | 10 | CIE | 86.04 | 11.7623 | FO | 2013-04-01 | 5.32447223,-4.01566667
2021 | Août | Orange | OCI1368 | AIP | AIP_U21-31 | OCI1368 | STADE | PLATEAU | ABIDJAN | DISTRICT AUTONOME D'ABIDJAN |  |  |  | -4.01566667 | 5.32447223 | Haubané |  | 15293 | 3G | NODE_B | RNC_RP_1 | 340 | 1061 | 0 | 4 | 11 | 2693/397/212 | KATHREIN | 42 | 16 |  | FO | 21 | 65 | 10 | CIE | 86.04 | 3.0127 | FO | 2013-04-01 | 5.32447223,-4.01566667
2021 | Août | Orange | OCI1368 | AIP | AIP_U21-32 | OCI1368 | STADE | PLATEAU | ABIDJAN | DISTRICT AUTONOME D'ABIDJAN |  |  |  | -4.01566667 | 5.32447223 | Haubané |  | 15296 | 3G | NODE_B | RNC_RP_1 | 340 | 1061 | 0 | 3 | 43 | 2693/397/212 | KATHREIN | 42 | 15.4 |  | FO | 53 | 65 | 10 | CIE | 86.04 | 2.4074 | FO | 2013-04-01 | 5.32447223,-4.01566667
2021 | Août | Orange | OCI1368 | AIP | AIP_U21-33 | OCI1368 | STADE | PLATEAU | ABIDJAN | DISTRICT AUTONOME D'ABIDJAN |  |  |  | -4.01566667 | 5.32447223 | Haubané |  | 15299 | 3G | NODE_B | RNC_RP_1 | 340 | 1061 | 0 | 3 | 43 | 2693/397/212 | KATHREIN | 42 | 15.4 |  | FO | 53 | 65 | 10 | CIE | 86.04 | 1.8099 | FO | 2013-04-01 | 5.32447223,-4.01566667
2021 | Août | Orange | OCI0053 | AIRFRANCE | AIRFRANCE_G18-1 | OCI0053 | BOUAKE | BOUAKE | BOUAKE | GBEKE | 1 | 8 |  | -5.02016935 | 7.66269890 | Autostable |  | 6845 | 2G | BTS | BSC_BOUAKE_1 | 80 | 307 | 0 | 3 | 43 | 2693/397/212 | KATHREIN | 42 | 15.4 |  | FO | 53 | 65 | 10 | CIE | 0.23425 | 89.9102 | FH + FO | 2001-05-01 | 7.66269890,-5.02016935
2021 | Août | Orange | OCI0053 | AIRFRANCE | AIRFRANCE_G18-2 | OCI0053 | BOUAKE | BOUAKE | BOUAKE | GBEKE | 1 | 8 |  | -5.02016935 | 7.66269890 | Autostable |  | 6846 | 2G | BTS | BSC_BOUAKE_1 | 210 | 307 | 0 | 3 | 43 | 2693/397/212 | KATHREIN | 42 | 15.4 |  | FO | 53 | 65 | 10 | CIE | 0.26553 | 91.85 | FH + FO | 2001-05-01 | 7.66269890,-5.02016935
2021 | Août | Orange | OCI0053 | AIRFRANCE | AIRFRANCE_G18-3 | OCI0053 | BOUAKE | BOUAKE | BOUAKE | GBEKE | 1 | 5 |  | -5.02016935 | 7.66269890 | Autostable |  | 6847 | 2G | BTS | BSC_BOUAKE_1 | 330 | 307 | 0 | 3 | 43 | 2693/397/212 | KATHREIN | 42 | 15.4 |  | FO | 53 | 65 | 10 | CIE | 0.2818 | 51.5342 | FH + FO | 2001-05-01 | 7.66269890,-5.02016935
2021 | Août | Orange | OCI0053 | AIRFRANCE | AIRFRANCE_G9-1 | OCI0053 | BOUAKE | BOUAKE | BOUAKE | GBEKE | 1 | 4 |  | -5.02016935 | 7.66269890 | Autostable |  | 6841 | 2G | BTS | BSC_BOUAKE_1 | 80 | 307 | 0 | 2 | 43 | 2693/397/212 | KATHREIN | 42 | 15.4 |  | FO | 53 | 65 | 10 | CIE | 1.0917 | 38.3916 | FH + FO | 2001-05-01 | 7.66269890,-5.02016935
2021 | Août | Orange | OCI0053 | AIRFRANCE | AIRFRANCE_G9-2 | OCI0053 | BOUAKE | BOUAKE | BOUAKE | GBEKE | 1 | 5 |  | -5.02016935 | 7.66269890 | Autostable |  | 6842 | 2G | BTS | BSC_BOUAKE_1 | 210 | 307 | 0 | 2 | 35 | 2693/397/212 | KATHREIN | 42 | 15.340000 |  | FO | 45 | 65 | 10 | CIE | 1.0797 | 49.6441 | FH + FO | 2001-05-01 | 7.66269890,-5.02016935
2021 | Août | Orange | OCI0053 | AIRFRANCE | AIRFRANCE_G9-3 | OCI0053 | BOUAKE | BOUAKE | BOUAKE | GBEKE | 1 | 4 |  | -5.02016935 | 7.66269890 | Autostable |  | 6843 | 2G | BTS | BSC_BOUAKE_1 | 330 | 307 | 0 | 2 | 35 | 2693/397/212 | KATHREIN | 42 | 15.340000 |  | FO | 45 | 65 | 10 | CIE | 0.7245 | 38.3916 | FH + FO | 2001-05-01 | 7.66269890,-5.02016935
2021 | Août | Orange | OCI0053 | AIRFRANCE | AIRFRANCE_L23-1 | OCI0053 | BOUAKE | BOUAKE | BOUAKE | GBEKE |  |  |  | -5.02016935 | 7.66269890 | Autostable |  |  | TDD | ENODE_B |  | 80 |  | 0 | 2 | 35 | 2769/429/196 | HUAWEI | 42 | 15.340000 |  | FO | 45 | 65 | 10 | CIE |  |  | FH + FO | 2001-05-01 | 7.66269890,-5.02016935
2021 | Août | Orange | OCI0053 | AIRFRANCE | AIRFRANCE_L23-2 | OCI0053 | BOUAKE | BOUAKE | BOUAKE | GBEKE |  |  |  | -5.02016935 | 7.66269890 | Autostable |  |  | TDD | ENODE_B |  | 200 |  | 0 | 8 | 43 | 2769/429/196 | HUAWEI | 42 | 17 |  | FO | 53 | 65 | 10 | CIE |  |  | FH + FO | 2001-05-01 | 7.66269890,-5.02016935
2021 | Août | Orange | OCI0053 | AIRFRANCE | AIRFRANCE_L23-3 | OCI0053 | BOUAKE | BOUAKE | BOUAKE | GBEKE |  |  |  | -5.02016935 | 7.66269890 | Autostable |  |  | TDD | ENODE_B |  | 300 |  | 4 | 6 | 43 | 2769/429/196 | HUAWEI | 42 | 17 |  | FO | 53 | 65 | 10 | CIE |  |  | FH + FO | 2001-05-01 | 7.66269890,-5.02016935
2021 | Août | Orange | OCI0053 | AIRFRANCE | AIRFRANCE_L26-1 | OCI0053 | BOUAKE | BOUAKE | BOUAKE | GBEKE |  |  |  | -5.02016935 | 7.66269890 | Autostable |  |  | 4G | ENODE_B |  | 80 |  | 0 | 8 | 43 | 2693/397/212 | KATHREIN | 42 | 17 |  | FO | 53 | 65 | 10 | CIE |  |  | FH + FO | 2001-05-01 | 7.66269890,-5.02016935
2021 | Août | Orange | OCI0053 | AIRFRANCE | AIRFRANCE_L26-2 | OCI0053 | BOUAKE | BOUAKE | BOUAKE | GBEKE |  |  |  | -5.02016935 | 7.66269890 | Autostable |  |  | 4G | ENODE_B |  | 210 |  | 0 | 6 | 43 | 2693/397/212 | KATHREIN | 42 | 17 |  | FO | 53 | 65 | 10 | CIE |  |  | FH + FO | 2001-05-01 | 7.66269890,-5.02016935
2021 | Août | Orange | OCI0053 | AIRFRANCE | AIRFRANCE_L26-3 | OCI0053 | BOUAKE | BOUAKE | BOUAKE | GBEKE |  |  |  | -5.02016935 | 7.66269890 | Autostable |  |  | 4G | ENODE_B |  | 330 |  | 0 | 6 | 43 | 2693/397/212 | KATHREIN | 42 | 17 |  | FO | 53 | 65 | 10 | CIE |  |  | FH + FO | 2001-05-01 | 7.66269890,-5.02016935
2021 | Août | Orange | OCI0053 | AIRFRANCE | AIRFRANCE_L8-1 | OCI0053 | BOUAKE | BOUAKE | BOUAKE | GBEKE |  |  |  | -5.02016935 | 7.66269890 | Autostable |  |  | 4G | ENODE_B |  | 80 |  | 0 | 6 | 43 | 2693/397/212 | KATHREIN | 42 | 17 |  | FO | 53 | 65 | 10 | CIE |  |  | FH + FO | 2001-05-01 | 7.66269890,-5.02016935
2021 | Août | Orange | OCI0053 | AIRFRANCE | AIRFRANCE_L8-2 | OCI0053 | BOUAKE | BOUAKE | BOUAKE | GBEKE |  |  |  | -5.02016935 | 7.66269890 | Autostable |  |  | 4G | ENODE_B |  | 210 |  | 0 | 6 | 43 | 2693/397/212 | KATHREIN | 42 | 17 |  | FO | 53 | 65 | 10 | CIE |  |  | FH + FO | 2001-05-01 | 7.66269890,-5.02016935
2021 | Août | Orange | OCI0053 | AIRFRANCE | AIRFRANCE_L8-3 | OCI0053 | BOUAKE | BOUAKE | BOUAKE | GBEKE |  |  |  | -5.02016935 | 7.66269890 | Autostable |  |  | 4G | ENODE_B |  | 330 |  | 0 | 6 | 43 | 2693/397/212 | KATHREIN | 42 | 17 |  | FO | 53 | 65 | 10 | CIE |  |  | FH + FO | 2001-05-01 | 7.66269890,-5.02016935
2021 | Août | Orange | OCI0053 | AIRFRANCE | AIRFRANCE_U21-11 | OCI0053 | BOUAKE | BOUAKE | BOUAKE | GBEKE |  |  |  | -5.02016935 | 7.66269890 | Autostable |  | 58741 | 3G | NODE_B | RNC_BOUAKE_1 | 80 | 3071 | 0 | 6 | 43 | 2693/397/212 | KATHREIN | 42 | 17 |  | FO | 53 | 65 | 10 | CIE | 86.04 | 6.2545 | FH + FO | 2001-05-01 | 7.66269890,-5.02016935
2021 | Août | Orange | OCI0053 | AIRFRANCE | AIRFRANCE_U21-12 | OCI0053 | BOUAKE | BOUAKE | BOUAKE | GBEKE |  |  |  | -5.02016935 | 7.66269890 | Autostable |  | 58744 | 3G | NODE_B | RNC_BOUAKE_1 | 80 | 3071 | 0 | 6 | 43 | 2693/397/212 | KATHREIN | 42 | 17 |  | FO | 53 | 65 | 10 | CIE | 86.04 | 5.6517 | FH + FO | 2001-05-01 | 7.66269890,-5.02016935
2021 | Août | Orange | OCI0053 | AIRFRANCE | AIRFRANCE_U21-13 | OCI0053 | BOUAKE | BOUAKE | BOUAKE | GBEKE |  |  |  | -5.02016935 | 7.66269890 | Autostable |  | 58747 | 3G | NODE_B | RNC_BOUAKE_1 | 80 | 3071 | 0 | 6 | 43 | 2693/397/212 | KATHREIN | 42 | 17 |  | FO | 53 | 65 | 10 | CIE | 86.04 | 7.0375 | FH + FO | 2001-05-01 | 7.66269890,-5.02016935
2021 | Août | Orange | OCI0053 | AIRFRANCE | AIRFRANCE_U21-21 | OCI0053 | BOUAKE | BOUAKE | BOUAKE | GBEKE |  |  |  | -5.02016935 | 7.66269890 | Autostable |  | 58742 | 3G | NODE_B | RNC_BOUAKE_1 | 210 | 3071 | 0 | 6 | 43 | 2693/397/212 | KATHREIN | 42 | 17 |  | FO | 53 | 65 | 10 | CIE | 86.04 | 9.3218 | FH + FO | 2001-05-01 | 7.66269890,-5.02016935
2021 | Août | Orange | OCI0053 | AIRFRANCE | AIRFRANCE_U21-22 | OCI0053 | BOUAKE | BOUAKE | BOUAKE | GBEKE |  |  |  | -5.02016935 | 7.66269890 | Autostable |  | 58745 | 3G | NODE_B | RNC_BOUAKE_1 | 210 | 3071 | 0 | 6 | 43 | 2693/397/212 | KATHREIN | 42 | 17 |  | FO | 53 | 65 | 10 | CIE | 86.04 | 6.5057 | FH + FO | 2001-05-01 | 7.66269890,-5.02016935
2021 | Août | Orange | OCI0053 | AIRFRANCE | AIRFRANCE_U21-23 | OCI0053 | BOUAKE | BOUAKE | BOUAKE | GBEKE |  |  |  | -5.02016935 | 7.66269890 | Autostable |  | 58748 | 3G | NODE_B | RNC_BOUAKE_1 | 210 | 3071 | 0 | 6 | 43 | 2693/397/212 | KATHREIN | 42 | 17 |  | FO | 53 | 65 | 10 | CIE | 86.04 | 0.0086556 | FH + FO | 2001-05-01 | 7.66269890,-5.02016935
2021 | Août | Orange | OCI0053 | AIRFRANCE | AIRFRANCE_U21-31 | OCI0053 | BOUAKE | BOUAKE | BOUAKE | GBEKE |  |  |  | -5.02016935 | 7.66269890 | Autostable |  | 58743 | 3G | NODE_B | RNC_BOUAKE_1 | 330 | 3071 | 0 | 6 | 43 | 2693/397/212 | KATHREIN | 42 | 17 |  | FO | 53 | 65 | 10 | CIE | 86.04 | 3.6923 | FH + FO | 2001-05-01 | 7.66269890,-5.02016935
2021 | Août | Orange | OCI0053 | AIRFRANCE | AIRFRANCE_U21-32 | OCI0053 | BOUAKE | BOUAKE | BOUAKE | GBEKE |  |  |  | -5.02016935 | 7.66269890 | Autostable |  | 58746 | 3G | NODE_B | RNC_BOUAKE_1 | 330 | 3071 | 0 | 4 | 15 | 2693/397/212 | KATHREIN | 42 | 13.9 |  | FO | 25 | 65 | 10 | CIE | 86.04 | 2.5071 | FH + FO | 2001-05-01 | 7.66269890,-5.02016935
2021 | Août | Orange | OCI0053 | AIRFRANCE | AIRFRANCE_U21-33 | OCI0053 | BOUAKE | BOUAKE | BOUAKE | GBEKE |  |  |  | -5.02016935 | 7.66269890 | Autostable |  | 58749 | 3G | NODE_B | RNC_BOUAKE_1 | 330 | 3071 | 0 | 4 | 15 | 2693/397/212 | KATHREIN | 42 | 13.9 |  | FO | 25 | 65 | 10 | CIE | 86.04 | 2.1269 | FH + FO | 2001-05-01 | 7.66269890,-5.02016935
2021 | Août | Orange | OCI0054 | AJAVON | AJAVON_G18-1 | OCI0054 | GRAND MARCHE | KOUMASSI | ABIDJAN | DISTRICT AUTONOME D'ABIDJAN | 1 | 4 |  | -3.95859167 | 5.29007500 | MAT |  | 5195 | 2G | BTS | BSC_LUMIERE_2 | 40 | 142 | 0 | 4 | 15 | 2693/397/212 | KATHREIN | 42 | 13.9 |  | FO | 25 | 65 | 10 | CIE | 0.35634 | 40.2551 | FO | 2005-10-01 | 5.29007500,-3.95859167
2021 | Août | Orange | OCI0054 | AJAVON | AJAVON_G18-2 | OCI0054 | GRAND MARCHE | KOUMASSI | ABIDJAN | DISTRICT AUTONOME D'ABIDJAN | 1 | 8 |  | -3.95859167 | 5.29007500 | MAT |  | 5196 | 2G | BTS | BSC_LUMIERE_2 | 140 | 142 | 0 | 4 | 15 | 2693/397/212 | KATHREIN | 42 | 13.9 |  | FO | 25 | 65 | 10 | CIE | 0.29651 | 88.9409 | FO | 2005-10-01 | 5.29007500,-3.95859167
2021 | Août | Orange | OCI0054 | AJAVON | AJAVON_G18-3 | OCI0054 | GRAND MARCHE | KOUMASSI | ABIDJAN | DISTRICT AUTONOME D'ABIDJAN | 1 | 7 |  | -3.95859167 | 5.29007500 | MAT |  | 5197 | 2G | BTS | BSC_LUMIERE_2 | 260 | 142 | 0 | 4 | 15 | 2693/397/212 | KATHREIN | 42 | 13.9 |  | FO | 25 | 65 | 10 | CIE | 0.27188 | 77.3418 | FO | 2005-10-01 | 5.29007500,-3.95859167
2021 | Août | Orange | OCI0054 | AJAVON | AJAVON_G9-1 | OCI0054 | GRAND MARCHE | KOUMASSI | ABIDJAN | DISTRICT AUTONOME D'ABIDJAN | 1 | 3 |  | -3.95859167 | 5.29007500 | MAT |  | 5191 | 2G | BTS | BSC_LUMIERE_2 | 40 | 142 | 0 | 4 | 15 | 2693/397/212 | KATHREIN | 42 | 13.9 |  | FO | 25 | 65 | 10 | CIE | 0.20438 | 29.1661 | FO | 2005-10-01 | 5.29007500,-3.95859167
2021 | Août | Orange | OCI0054 | AJAVON | AJAVON_G9-2 | OCI0054 | GRAND MARCHE | KOUMASSI | ABIDJAN | DISTRICT AUTONOME D'ABIDJAN | 1 | 5 |  | -3.95859167 | 5.29007500 | MAT |  | 5192 | 2G | BTS | BSC_LUMIERE_2 | 140 | 142 | 0 | 2 | 15 | 2693/397/212 | KATHREIN | 42 | 15.340000 |  | FO | 25 | 65 | 10 | CIE | 0.16106 | 51.5342 | FO | 2005-10-01 | 5.29007500,-3.95859167
2021 | Août | Orange | OCI0054 | AJAVON | AJAVON_G9-3 | OCI0054 | GRAND MARCHE | KOUMASSI | ABIDJAN | DISTRICT AUTONOME D'ABIDJAN | 1 | 3 |  | -3.95859167 | 5.29007500 | MAT |  | 5193 | 2G | BTS | BSC_LUMIERE_2 | 260 | 142 | 0 | 2 | 15 | 2693/397/212 | KATHREIN | 42 | 15.340000 |  | FO | 25 | 65 | 10 | CIE | 0.48915 | 29.1661 | FO | 2005-10-01 | 5.29007500,-3.95859167
2021 | Août | Orange | OCI0054 | AJAVON | AJAVON_L23-1 | OCI0054 | GRAND MARCHE | KOUMASSI | ABIDJAN | DISTRICT AUTONOME D'ABIDJAN |  |  |  | -3.95859167 | 5.29007500 | MAT |  |  | TDD | ENODE_B |  | 0 |  | 0 | 4 | 15 | 2769/429/196 | HUAWEI | 42 | 15.1 |  | FO | 25 | 65 | 10 | CIE |  |  | FO | 2005-10-01 | 5.29007500,-3.95859167
2021 | Août | Orange | OCI0054 | AJAVON | AJAVON_L23-2 | OCI0054 | GRAND MARCHE | KOUMASSI | ABIDJAN | DISTRICT AUTONOME D'ABIDJAN |  |  |  | -3.95859167 | 5.29007500 | MAT |  |  | TDD | ENODE_B |  | 140 |  | 0 | 4 | 15 | 2769/429/196 | HUAWEI | 42 | 17.799999 |  | FO | 25 | 65 | 10 | CIE |  |  | FO | 2005-10-01 | 5.29007500,-3.95859167
2021 | Août | Orange | OCI0054 | AJAVON | AJAVON_L23-3 | OCI0054 | GRAND MARCHE | KOUMASSI | ABIDJAN | DISTRICT AUTONOME D'ABIDJAN |  |  |  | -3.95859167 | 5.29007500 | MAT |  |  | TDD | ENODE_B |  | 250 |  | 0 | 4 | 15 | 2769/429/196 | HUAWEI | 42 | 17.799999 |  | FO | 25 | 65 | 10 | CIE |  |  | FO | 2005-10-01 | 5.29007500,-3.95859167
2021 | Août | Orange | OCI0054 | AJAVON | AJAVON_L26-1 | OCI0054 | GRAND MARCHE | KOUMASSI | ABIDJAN | DISTRICT AUTONOME D'ABIDJAN |  |  |  | -3.95859167 | 5.29007500 | MAT |  |  | 4G | ENODE_B |  | 50 |  | 0 | 4 | 15 | 2693/397/212 | KATHREIN | 42 | 17.799999 |  | FO | 25 | 65 | 10 | CIE |  |  | FO | 2005-10-01 | 5.29007500,-3.95859167
2021 | Août | Orange | OCI0054 | AJAVON | AJAVON_L26-2 | OCI0054 | GRAND MARCHE | KOUMASSI | ABIDJAN | DISTRICT AUTONOME D'ABIDJAN |  |  |  | -3.95859167 | 5.29007500 | MAT |  |  | 4G | ENODE_B |  | 160 |  | 0 | 3 | 15 | 2693/397/212 | KATHREIN | 42 | 16.680000 |  | FO | 25 | 65 | 10 | CIE |  |  | FO | 2005-10-01 | 5.29007500,-3.95859167
2021 | Août | Orange | OCI0054 | AJAVON | AJAVON_L26-3 | OCI0054 | GRAND MARCHE | KOUMASSI | ABIDJAN | DISTRICT AUTONOME D'ABIDJAN |  |  |  | -3.95859167 | 5.29007500 | MAT |  |  | 4G | ENODE_B |  | 255 |  | 0 | 3 | 15 | 2693/397/212 | KATHREIN | 42 | 16.680000 |  | FO | 25 | 65 | 10 | CIE |  |  | FO | 2005-10-01 | 5.29007500,-3.95859167
2021 | Août | Orange | OCI0054 | AJAVON | AJAVON_L8-1 | OCI0054 | GRAND MARCHE | KOUMASSI | ABIDJAN | DISTRICT AUTONOME D'ABIDJAN |  |  |  | -3.95859167 | 5.29007500 | MAT |  |  | 4G | ENODE_B |  | 35 |  | 0 | 3 | 15 | 2693/397/212 | KATHREIN | 42 | 16.680000 |  | FO | 25 | 65 | 10 | CIE |  |  | FO | 2005-10-01 | 5.29007500,-3.95859167
2021 | Août | Orange | OCI0054 | AJAVON | AJAVON_L8-2 | OCI0054 | GRAND MARCHE | KOUMASSI | ABIDJAN | DISTRICT AUTONOME D'ABIDJAN |  |  |  | -3.95859167 | 5.29007500 | MAT |  |  | 4G | ENODE_B |  | 140 |  | 1 | 4 | 15 | 2693/397/212 | KATHREIN | 42 | 18.459999 |  | FO | 25 | 65 | 10 | CIE |  |  | FO | 2005-10-01 | 5.29007500,-3.95859167
2021 | Août | Orange | OCI0054 | AJAVON | AJAVON_L8-3 | OCI0054 | GRAND MARCHE | KOUMASSI | ABIDJAN | DISTRICT AUTONOME D'ABIDJAN |  |  |  | -3.95859167 | 5.29007500 | MAT |  |  | 4G | ENODE_B |  | 270 |  | 1 | 4 | 15 | 2693/397/212 | KATHREIN | 42 | 18.459999 |  | FO | 25 | 65 | 10 | CIE |  |  | FO | 2005-10-01 | 5.29007500,-3.95859167
2021 | Août | Orange | OCI0054 | AJAVON | AJAVON_U21-11 | OCI0054 | GRAND MARCHE | KOUMASSI | ABIDJAN | DISTRICT AUTONOME D'ABIDJAN |  |  |  | -3.95859167 | 5.29007500 | MAT |  | 15301 | 3G | NODE_B | RNC_KM4_1 | 35 | 1421 | 0 | 4 | 15 | 2693/397/212 | KATHREIN | 42 | 18.459999 |  | FO | 25 | 65 | 10 | CIE | 86.04 | 6.1651 | FO | 2005-10-01 | 5.29007500,-3.95859167
2021 | Août | Orange | OCI0054 | AJAVON | AJAVON_U21-12 | OCI0054 | GRAND MARCHE | KOUMASSI | ABIDJAN | DISTRICT AUTONOME D'ABIDJAN |  |  |  | -3.95859167 | 5.29007500 | MAT |  | 15304 | 3G | NODE_B | RNC_KM4_1 | 35 | 1421 | 0 | 4 | 15 | 2693/397/212 | KATHREIN | 42 | 18.260000 |  | FO | 25 | 65 | 10 | CIE | 86.04 | 5.449 | FO | 2005-10-01 | 5.29007500,-3.95859167
2021 | Août | Orange | OCI0054 | AJAVON | AJAVON_U21-13 | OCI0054 | GRAND MARCHE | KOUMASSI | ABIDJAN | DISTRICT AUTONOME D'ABIDJAN |  |  |  | -3.95859167 | 5.29007500 | MAT |  | 15307 | 3G | NODE_B | RNC_KM4_1 | 35 | 1421 | 0 | 4 | 15 | 2693/397/212 | KATHREIN | 42 | 18.260000 |  | FO | 25 | 65 | 10 | CIE | 86.04 | 3.6282 | FO | 2005-10-01 | 5.29007500,-3.95859167
2021 | Août | Orange | OCI0054 | AJAVON | AJAVON_U21-21 | OCI0054 | GRAND MARCHE | KOUMASSI | ABIDJAN | DISTRICT AUTONOME D'ABIDJAN |  |  |  | -3.95859167 | 5.29007500 | MAT |  | 15302 | 3G | NODE_B | RNC_KM4_1 | 140 | 1421 | 0 | 4 | 15 | 2693/397/212 | KATHREIN | 42 | 18.260000 |  | FO | 25 | 65 | 10 | CIE | 86.04 | 6.4158 | FO | 2005-10-01 | 5.29007500,-3.95859167
2021 | Août | Orange | OCI0054 | AJAVON | AJAVON_U21-22 | OCI0054 | GRAND MARCHE | KOUMASSI | ABIDJAN | DISTRICT AUTONOME D'ABIDJAN |  |  |  | -3.95859167 | 5.29007500 | MAT |  | 15305 | 3G | NODE_B | RNC_KM4_1 | 140 | 1421 | 0 | 4 | 15 | 2693/397/212 | KATHREIN | 42 | 17.830000 |  | FO | 25 | 65 | 10 | CIE | 86.04 | 5.1317 | FO | 2005-10-01 | 5.29007500,-3.95859167
2021 | Août | Orange | OCI0054 | AJAVON | AJAVON_U21-23 | OCI0054 | GRAND MARCHE | KOUMASSI | ABIDJAN | DISTRICT AUTONOME D'ABIDJAN |  |  |  | -3.95859167 | 5.29007500 | MAT |  | 15308 | 3G | NODE_B | RNC_KM4_1 | 140 | 1421 | 0 | 4 | 15 | 2693/397/212 | KATHREIN | 42 | 17.830000 |  | FO | 25 | 65 | 10 | CIE | 86.04 | 5.6235 | FO | 2005-10-01 | 5.29007500,-3.95859167
2021 | Août | Orange | OCI0054 | AJAVON | AJAVON_U21-31 | OCI0054 | GRAND MARCHE | KOUMASSI | ABIDJAN | DISTRICT AUTONOME D'ABIDJAN |  |  |  | -3.95859167 | 5.29007500 | MAT |  | 15303 | 3G | NODE_B | RNC_KM4_1 | 270 | 1421 | 0 | 4 | 15 | 2693/397/212 | KATHREIN | 42 | 17.830000 |  | FO | 25 | 65 | 10 | CIE | 86.04 | 5.3916 | FO | 2005-10-01 | 5.29007500,-3.95859167
2021 | Août | Orange | OCI0054 | AJAVON | AJAVON_U21-32 | OCI0054 | GRAND MARCHE | KOUMASSI | ABIDJAN | DISTRICT AUTONOME D'ABIDJAN |  |  |  | -3.95859167 | 5.29007500 | MAT |  | 15306 | 3G | NODE_B | RNC_KM4_1 | 270 | 1421 | 0 | 3 | 46 | 2693/397/212 | KATHREIN | 42 | 15.7 |  | FO | 56 | 65 | 10 | CIE | 86.04 | 4.8783 | FO | 2005-10-01 | 5.29007500,-3.95859167
2021 | Août | Orange | OCI0054 | AJAVON | AJAVON_U21-33 | OCI0054 | GRAND MARCHE | KOUMASSI | ABIDJAN | DISTRICT AUTONOME D'ABIDJAN |  |  |  | -3.95859167 | 5.29007500 | MAT |  | 15309 | 3G | NODE_B | RNC_KM4_1 | 270 | 1421 | 0 | 3 | 46 | 2693/397/212 | KATHREIN | 42 | 15.7 |  | FO | 56 | 65 | 10 | CIE | 86.04 | 3.0857 | FO | 2005-10-01 | 5.29007500,-3.95859167
2021 | Août | Orange | OCI2171 | AKA_CHANTIER | AKA_CHANTIER_G18-1 | OCI2171 | AMOAKRO | AYAME | ABOISSO | SUD-COMOE | 1 | 4 |  | -3.329515 | 5.676922 | AUTOSTABLE |  | 51815 | 2G | BTS | BSC_LUMIERE_1 | 50 | 150 | 0 | 3 | 46 | 2693/397/212 | KATHREIN | 42 | 15.7 |  | FO | 56 | 65 | 10 | CIE | 0.021391 | 40.2551 | FH + FO | 2017-12-27 | 5.676922,-3.329515
2021 | Août | Orange | OCI2171 | AKA_CHANTIER | AKA_CHANTIER_G18-2 | OCI2171 | AMOAKRO | AYAME | ABOISSO | SUD-COMOE | 1 | 4 |  | -3.329515 | 5.676922 | AUTOSTABLE |  | 51816 | 2G | BTS | BSC_LUMIERE_1 | 150 | 150 | 0 | 1 | 46 | 2693/397/212 | KATHREIN | 42 | 15.7 |  | FO | 56 | 65 | 10 | CIE | 0.024152 | 40.2551 | FH + FO | 2017-12-27 | 5.676922,-3.329515
2021 | Août | Orange | OCI2171 | AKA_CHANTIER | AKA_CHANTIER_G18-3 | OCI2171 | AMOAKRO | AYAME | ABOISSO | SUD-COMOE | 1 | 4 |  | -3.329515 | 5.676922 | AUTOSTABLE |  | 51817 | 2G | BTS | BSC_LUMIERE_1 | 260 | 150 | 0 | 1 | 46 | 2693/397/212 | KATHREIN | 42 | 15.7 |  | FO | 56 | 65 | 10 | CIE | 0.0048573 | 40.2551 | FH + FO | 2017-12-27 | 5.676922,-3.329515
2021 | Août | Orange | OCI2171 | AKA_CHANTIER | AKA_CHANTIER_G9-1 | OCI2171 | AMOAKRO | AYAME | ABOISSO | SUD-COMOE | 1 | 2 |  | -3.329515 | 5.676922 | AUTOSTABLE |  | 51811 | 2G | BTS | BSC_LUMIERE_1 | 50 | 150 | 0 | 1 | 46 | 2693/397/212 | KATHREIN | 42 | 15.7 |  | FO | 56 | 65 | 10 | CIE | 0.16168 | 16.6306 | FH + FO | 2017-12-27 | 5.676922,-3.329515
2021 | Août | Orange | OCI2171 | AKA_CHANTIER | AKA_CHANTIER_G9-2 | OCI2171 | AMOAKRO | AYAME | ABOISSO | SUD-COMOE | 1 | 2 |  | -3.329515 | 5.676922 | AUTOSTABLE |  | 51812 | 2G | BTS | BSC_LUMIERE_1 | 150 | 150 | 0 | 3 | 46 | 2693/397/212 | KATHREIN | 42 | 17 |  | FO | 56 | 65 | 10 | CIE | 0.07082 | 16.6306 | FH + FO | 2017-12-27 | 5.676922,-3.329515
2021 | Août | Orange | OCI2171 | AKA_CHANTIER | AKA_CHANTIER_G9-3 | OCI2171 | AMOAKRO | AYAME | ABOISSO | SUD-COMOE | 1 | 2 |  | -3.329515 | 5.676922 | AUTOSTABLE |  | 51813 | 2G | BTS | BSC_LUMIERE_1 | 260 | 150 | 0 | 3 | 46 | 2693/397/212 | KATHREIN | 42 | 17 |  | FO | 56 | 65 | 10 | CIE | 0.1393 | 16.6306 | FH + FO | 2017-12-27 | 5.676922,-3.329515
2021 | Août | Orange | OCI2171 | AKACHANTIER | AKA_CHANTIER_U21-11 | OCI2171 | AMOAKRO | AYAME | ABOISSO | SUD-COMOE |  |  |  | -3.329515 | 5.676922 | AUTOSTABLE |  | 53621 | 3G | NODE_B | RNC-PortBouet_1 | 50 | 1441 | 0 | 3 | 46 | 2693/397/212 | KATHREIN | 42 | 17 |  | FO | 56 | 65 | 10 | CIE | 86.04 | 0 | FH + FO | 2017-12-27 | 5.676922,-3.329515
2021 | Août | Orange | OCI2171 | AKACHANTIER | AKA_CHANTIER_U21-12 | OCI2171 | AMOAKRO | AYAME | ABOISSO | SUD-COMOE |  |  |  | -3.329515 | 5.676922 | AUTOSTABLE |  | 53624 | 3G | NODE_B | RNC-PortBouet_1 | 50 | 1441 | 0 | 3 | 46 | 2693/397/212 | KATHREIN | 42 | 17 |  | FO | 56 | 65 | 10 | CIE | 86.04 | 0 | FH + FO | 2017-12-27 | 5.676922,-3.329515
2021 | Août | Orange | OCI2171 | AKACHANTIER | AKA_CHANTIER_U21-21 | OCI2171 | AMOAKRO | AYAME | ABOISSO | SUD-COMOE |  |  |  | -3.329515 | 5.676922 | AUTOSTABLE |  | 53622 | 3G | NODE_B | RNC-PortBouet_1 | 150 | 1441 | 0 | 3 | 46 | 2693/397/212 | KATHREIN | 42 | 17 |  | FO | 56 | 65 | 10 | CIE | 86.04 | 0 | FH + FO | 2017-12-27 | 5.676922,-3.329515
2021 | Août | Orange | OCI2171 | AKACHANTIER | AKA_CHANTIER_U21-22 | OCI2171 | AMOAKRO | AYAME | ABOISSO | SUD-COMOE |  |  |  | -3.329515 | 5.676922 | AUTOSTABLE |  | 53625 | 3G | NODE_B | RNC-PortBouet_1 | 150 | 1441 | 0 | 3 | 46 | 2693/397/212 | KATHREIN | 42 | 17 |  | FO | 56 | 65 | 10 | CIE | 86.04 | 0 | FH + FO | 2017-12-27 | 5.676922,-3.329515
2021 | Août | Orange | OCI2171 | AKACHANTIER | AKA_CHANTIER_U21-31 | OCI2171 | AMOAKRO | AYAME | ABOISSO | SUD-COMOE |  |  |  | -3.329515 | 5.676922 | AUTOSTABLE |  | 53623 | 3G | NODE_B | RNC-PortBouet_1 | 260 | 1441 | 0 | 3 | 74 | 2693/397/212 | KATHREIN | 42 | 15.7 |  | FO | 84 | 65 | 10 | CIE | 86.04 | 0 | FH + FO | 2017-12-27 | 5.676922,-3.329515
2021 | Août | Orange | OCI2171 | AKACHANTIER | AKA_CHANTIER_U21-32 | OCI2171 | AMOAKRO | AYAME | ABOISSO | SUD-COMOE |  |  |  | -3.329515 | 5.676922 | AUTOSTABLE |  | 53626 | 3G | NODE_B | RNC-PortBouet_1 | 260 | 1441 | 0 | 3 | 74 | 2693/397/212 | KATHREIN | 42 | 15.7 |  | FO | 84 | 65 | 10 | CIE | 86.04 | 0 | FH + FO | 2017-12-27 | 5.676922,-3.329515
2021 | Août | Orange | OCI2172 | AKAKRO | AKAKRO_G18-1 | OCI2172 | DAGBEGO | SASSANDRA | SASSANDRA | GBOKLE | 1 | 4 |  | -5.95214 | 5.05742 | AUTOSTABLE |  | 51825 | 2G | BTS | BSC_SP_2 | 0 | 712 | 0 | 3 | 74 | 2693/397/212 | KATHREIN | 42 | 15.7 |  | FO | 84 | 65 | 10 | CIE | 0.10806 | 40.2551 | FH + FO | 2018-05-03 | 5.05742,-5.95214
2021 | Août | Orange | OCI2172 | AKAKRO | AKAKRO_G18-2 | OCI2172 | DAGBEGO | SASSANDRA | SASSANDRA | GBOKLE | 1 | 4 |  | -5.95214 | 5.05742 | AUTOSTABLE |  | 51826 | 2G | BTS | BSC_SP_2 | 80 | 712 | 0 | 1 | 74 | 2693/397/212 | KATHREIN | 42 | 15.7 |  | FO | 84 | 65 | 10 | CIE | 0.092 | 36.5337 | FH + FO | 2018-05-03 | 5.05742,-5.95214
2021 | Août | Orange | OCI2172 | AKAKRO | AKAKRO_G18-3 | OCI2172 | DAGBEGO | SASSANDRA | SASSANDRA | GBOKLE | 1 | 4 |  | -5.95214 | 5.05742 | AUTOSTABLE |  | 51827 | 2G | BTS | BSC_SP_2 | 230 | 712 | 0 | 1 | 74 | 2693/397/212 | KATHREIN | 42 | 15.7 |  | FO | 84 | 65 | 10 | CIE | 0.052857 | 40.2551 | FH + FO | 2018-05-03 | 5.05742,-5.95214
2021 | Août | Orange | OCI2172 | AKAKRO | AKAKRO_G9-1 | OCI2172 | DAGBEGO | SASSANDRA | SASSANDRA | GBOKLE | 1 | 3 |  | -5.95214 | 5.05742 | AUTOSTABLE |  | 51821 | 2G | BTS | BSC_SP_2 | 0 | 712 | 0 | 2 | 70 | 2693/397/212 | KATHREIN | 42 | 15.0 |  | FO | 80 | 65 | 10 | CIE | 0.73068 | 29.1661 | FH + FO | 2018-05-03 | 5.05742,-5.95214
2021 | Août | Orange | OCI2172 | AKAKRO | AKAKRO_G9-2 | OCI2172 | DAGBEGO | SASSANDRA | SASSANDRA | GBOKLE | 1 | 3 |  | -5.95214 | 5.05742 | AUTOSTABLE |  | 51822 | 2G | BTS | BSC_SP_2 | 80 | 712 | 0 | 2 | 70 | 2693/397/212 | KATHREIN | 42 | 15.0 |  | FO | 80 | 65 | 10 | CIE | 0.10381 | 29.1661 | FH + FO | 2018-05-03 | 5.05742,-5.95214
2021 | Août | Orange | OCI1253 | AKANDJE | AKANDJE_G9-1 | OCI1253 | AKANDJE | BINGERVILLE | ABIDJAN | DISTRICT AUTONOME D'ABIDJAN | 1 | 3 |  | -3.89841667 | 5.41525000 | Haubané |  | 5201 | 2G | BTS | BSC_VILLA1 | 0 | 118 | 6 | 2 | 70 | 2693/397/212 | KATHREIN | 42 | 15.0 |  | FO | 80 | 65 | 10 | CIE | 0.34763 | 29.1661 | FH + FO | 2012-07-01 | 5.41525000,-3.89841667
2021 | Août | Orange | OCI1253 | AKANDJE | AKANDJE_G9-2 | OCI1253 | AKANDJE | BINGERVILLE | ABIDJAN | DISTRICT AUTONOME D'ABIDJAN | 1 | 3 |  | -3.89841667 | 5.41525000 | Haubané |  | 5202 | 2G | BTS | BSC_VILLA1 | 110 | 118 | 6 | 4 | 70 | 2693/397/212 | KATHREIN | 42 | 17.709999 |  | FO | 80 | 65 | 10 | CIE | 0.25772 | 29.1661 | FH + FO | 2012-07-01 | 5.41525000,-3.89841667
2021 | Août | Orange | OCI1253 | AKANDJE | AKANDJE_G9-3 | OCI1253 | AKANDJE | BINGERVILLE | ABIDJAN | DISTRICT AUTONOME D'ABIDJAN | 1 | 3 |  | -3.89841667 | 5.41525000 | Haubané |  | 5203 | 2G | BTS | BSC_VILLA1 | 270 | 118 | 6 | 4 | 70 | 2693/397/212 | KATHREIN | 42 | 17.709999 |  | FO | 80 | 65 | 10 | CIE | 0.25134 | 29.1661 | FH + FO | 2012-07-01 | 5.41525000,-3.89841667
2021 | Août | Orange | OCI1253 | AKANDJE | AKANDJE_U21-11 | OCI1253 | AKANDJE | BINGERVILLE | ABIDJAN | DISTRICT AUTONOME D'ABIDJAN |  |  |  | -3.89841667 | 5.41525000 | Haubané |  | 15311 | 3G | NODE_B | RNC_COCODY_1 | 0 | 1191 | 6 | 4 | 70 | 2693/397/212 | KATHREIN | 42 | 17.709999 |  | FO | 80 | 65 | 10 | CIE | 86.04 | 0.84738 | FH + FO | 2012-07-01 | 5.41525000,-3.89841667
2021 | Août | Orange | OCI1253 | AKANDJE | AKANDJE_U21-12 | OCI1253 | AKANDJE | BINGERVILLE | ABIDJAN | DISTRICT AUTONOME D'ABIDJAN |  |  |  | -3.89841667 | 5.41525000 | Haubané |  | 15314 | 3G | NODE_B | RNC_COCODY_1 | 0 | 1191 | 6 | 4 | 70 | 2693/397/212 | KATHREIN | 42 | 17.709999 |  | FO | 80 | 65 | 10 | CIE | 86.04 | 0.60812 | FH + FO | 2012-07-01 | 5.41525000,-3.89841667
2021 | Août | Orange | OCI1253 | AKANDJE | AKANDJE_U21-13 | OCI1253 | AKANDJE | BINGERVILLE | ABIDJAN | DISTRICT AUTONOME D'ABIDJAN |  |  |  | -3.89841667 | 5.41525000 | Haubané |  | 15317 | 3G | NODE_B | RNC_COCODY_1 | 110 | 1191 | 6 | 4 | 70 | 2693/397/212 | KATHREIN | 42 | 17.709999 |  | FO | 80 | 65 | 10 | CIE | 86.04 | 0.37118 | FH + FO | 2012-07-01 | 5.41525000,-3.89841667
2021 | Août | Orange | OCI1253 | AKANDJE | AKANDJE_U21-21 | OCI1253 | AKANDJE | BINGERVILLE | ABIDJAN | DISTRICT AUTONOME D'ABIDJAN |  |  |  | -3.89841667 | 5.41525000 | Haubané |  | 15312 | 3G | NODE_B | RNC_COCODY_1 | 110 | 1191 | 6 | 4 | 70 | 2693/397/212 | KATHREIN | 42 | 17.709999 |  | FO | 80 | 65 | 10 | CIE | 86.04 | 0.53374 | FH + FO | 2012-07-01 | 5.41525000,-3.89841667
2021 | Août | Orange | OCI1253 | AKANDJE | AKANDJE_U21-22 | OCI1253 | AKANDJE | BINGERVILLE | ABIDJAN | DISTRICT AUTONOME D'ABIDJAN |  |  |  | -3.89841667 | 5.41525000 | Haubané |  | 15315 | 3G | NODE_B | RNC_COCODY_1 | 270 | 1191 | 6 | 4 | 70 | 2693/397/212 | KATHREIN | 42 | 17 |  | FO | 80 | 65 | 10 | CIE | 86.04 | 1.191 | FH + FO | 2012-07-01 | 5.41525000,-3.89841667
2021 | Août | Orange | OCI1253 | AKANDJE | AKANDJE_U21-23 | OCI1253 | AKANDJE | BINGERVILLE | ABIDJAN | DISTRICT AUTONOME D'ABIDJAN |  |  |  | -3.89841667 | 5.41525000 | Haubané |  | 15318 | 3G | NODE_B | RNC_COCODY_1 | 270 | 1191 | 6 | 4 | 70 | 2693/397/212 | KATHREIN | 42 | 17 |  | FO | 80 | 65 | 10 | CIE | 86.04 | 1.2467 | FH + FO | 2012-07-01 | 5.41525000,-3.89841667
2021 | Août | Orange | OCI1253 | AKANDJE | AKANDJE_U21-31 | OCI1253 | AKANDJE | BINGERVILLE | ABIDJAN | DISTRICT AUTONOME D'ABIDJAN |  |  |  | -3.89841667 | 5.41525000 | Haubané |  | 15313 | 3G | NODE_B | RNC_COCODY_1 | 0 | 1191 | 6 | 4 | 70 | 2693/397/212 | KATHREIN | 42 | 17 |  | FO | 80 | 65 | 10 | CIE | 86.04 | 0.20649 | FH + FO | 2012-07-01 | 5.41525000,-3.89841667
2021 | Août | Orange | OCI1253 | AKANDJE | AKANDJE_U21-32 | OCI1253 | AKANDJE | BINGERVILLE | ABIDJAN | DISTRICT AUTONOME D'ABIDJAN |  |  |  | -3.89841667 | 5.41525000 | Haubané |  | 15316 | 3G | NODE_B | RNC_COCODY_1 | 0 | 1191 | 6 | 0 | 30 | 2693/397/212 | KATHREIN | 42 | 15.1 |  | FO | 40 | 65 | 10 | CIE | 86.04 | 0.075017 | FH + FO | 2012-07-01 | 5.41525000,-3.89841667
2021 | Août | Orange | OCI1253 | AKANDJE | AKANDJE_U21-33 | OCI1253 | AKANDJE | BINGERVILLE | ABIDJAN | DISTRICT AUTONOME D'ABIDJAN |  |  |  | -3.89841667 | 5.41525000 | Haubané |  | 15319 | 3G | NODE_B | RNC_COCODY_1 | 0 | 1191 | 6 | 0 | 30 | 2693/397/212 | KATHREIN | 42 | 15.1 |  | FO | 40 | 65 | 10 | CIE | 86.04 | 0.22468 | FH + FO | 2012-07-01 | 5.41525000,-3.89841667
2021 | Août | Orange | OCI0055 | AKATI | AKATI_G9-1 | OCI0055 | AKATI | EBILASSOKRO | ABENGOUROU | INDENIE-DJUABLIN | 1 | 2 |  | -3.20605556 | 6.40358333 | Haubané |  | 38011 | 2G | BTS | BSC_ABENGOUROU_1 | 70 | 403 | 0 | 6 | 20 | 2693/397/212 | KATHREIN | 42 | 15.1 |  | FO | 30 | 65 | 10 | CIE | 0.75163 | 16.6306 | FH + FO | 2012-04-01 | 6.40358333,-3.20605556
2021 | Août | Orange | OCI0055 | AKATI | AKATI_G9-2 | OCI0055 | AKATI | EBILASSOKRO | ABENGOUROU | INDENIE-DJUABLIN | 1 | 3 |  | -3.20605556 | 6.40358333 | Haubané |  | 38012 | 2G | BTS | BSC_ABENGOUROU_1 | 200 | 403 | 0 | 6 | 20 | 2693/397/212 | KATHREIN | 42 | 15.1 |  | FO | 30 | 65 | 10 | CIE | 0.36674 | 27.3431 | FH + FO | 2012-04-01 | 6.40358333,-3.20605556
2021 | Août | Orange | OCI1823 | AKEBLE | AKEBLE_G18-1 | OCI1823 | ANONO | COCODY | ABIDJAN | DISTRICT AUTONOME D'ABIDJAN | 1 | 3 |  | -3.97293889 | 5.33736112 | Autostable |  | 5215 | 2G | BTS | BSC_VILLA1 | 100 | 117 | 0 | 6 | 20 | 2693/397/212 | KATHREIN | 42 | 15.1 |  | FO | 30 | 65 | 10 | CIE | 0.62153 | 29.1661 | FO | 2015-03-01 | 5.33736112,-3.97293889
2021 | Août | Orange | OCI1823 | AKEBLE | AKEBLE_G18-2 | OCI1823 | ANONO | COCODY | ABIDJAN | DISTRICT AUTONOME D'ABIDJAN | 1 | 3 |  | -3.97293889 | 5.33736112 | Autostable |  | 5216 | 2G | BTS | BSC_VILLA1 | 190 | 117 | 0 | 4 | 20 | 2693/397/212 | KATHREIN | 42 | 17 |  | FO | 30 | 65 | 10 | CIE | 0.38037 | 29.1661 | FO | 2015-03-01 | 5.33736112,-3.97293889
2021 | Août | Orange | OCI1823 | AKEBLE | AKEBLE_G18-3 | OCI1823 | ANONO | COCODY | ABIDJAN | DISTRICT AUTONOME D'ABIDJAN | 1 | 3 |  | -3.97293889 | 5.33736112 | Autostable |  | 5217 | 2G | BTS | BSC_VILLA1 | 260 | 117 | 0 | 4 | 20 | 2693/397/212 | KATHREIN | 42 | 17 |  | FO | 30 | 65 | 10 | CIE | 0.76188 | 29.1661 | FO | 2015-03-01 | 5.33736112,-3.97293889
2021 | Août | Orange | OCI1823 | AKEBLE | AKEBLE_G9-1 | OCI1823 | ANONO | COCODY | ABIDJAN | DISTRICT AUTONOME D'ABIDJAN | 1 | 3 |  | -3.97293889 | 5.33736112 | Autostable |  | 5211 | 2G | BTS | BSC_VILLA1 | 100 | 117 | 0 | 7 | 20 | 2693/397/212 | KATHREIN | 42 | 15.1 |  | FO | 30 | 65 | 10 | CIE | 0.18343 | 29.1661 | FO | 2015-03-01 | 5.33736112,-3.97293889
2021 | Août | Orange | OCI1823 | AKEBLE | AKEBLE_G9-2 | OCI1823 | ANONO | COCODY | ABIDJAN | DISTRICT AUTONOME D'ABIDJAN | 1 | 3 |  | -3.97293889 | 5.33736112 | Autostable |  | 5212 | 2G | BTS | BSC_VILLA1 | 190 | 117 | 0 | 3 | 22 | 2693/397/212 | KATHREIN | 42 | 17.870001 |  | FO | 32 | 65 | 10 | CIE | 0.19353 | 29.1661 | FO | 2015-03-01 | 5.33736112,-3.97293889
2021 | Août | Orange | OCI1823 | AKEBLE | AKEBLE_G9-3 | OCI1823 | ANONO | COCODY | ABIDJAN | DISTRICT AUTONOME D'ABIDJAN | 1 | 4 |  | -3.97293889 | 5.33736112 | Autostable |  | 5213 | 2G | BTS | BSC_VILLA1 | 260 | 117 | 0 | 3 | 22 | 2693/397/212 | KATHREIN | 42 | 17.870001 |  | FO | 32 | 65 | 10 | CIE | 0.44715 | 40.2551 | FO | 2015-03-01 | 5.33736112,-3.97293889
2021 | Août | Orange | OCI1823 | AKEBLE | AKEBLE_U21-11 | OCI1823 | ANONO | COCODY | ABIDJAN | DISTRICT AUTONOME D'ABIDJAN |  |  |  | -3.97293889 | 5.33736112 | Autostable |  | 15321 | 3G | NODE_B | RNC_COCODY_1 | 100 | 1101 | 0 | 4 | 20 | 2693/397/212 | KATHREIN | 42 | 17 |  | FO | 30 | 65 | 10 | CIE | 86.04 | 3.6815 | FO | 2015-03-01 | 5.33736112,-3.97293889
2021 | Août | Orange | OCI1823 | AKEBLE | AKEBLE_U21-12 | OCI1823 | ANONO | COCODY | ABIDJAN | DISTRICT AUTONOME D'ABIDJAN |  |  |  | -3.97293889 | 5.33736112 | Autostable |  | 15324 | 3G | NODE_B | RNC_COCODY_1 | 100 | 1101 | 0 | 4 | 20 | 2693/397/212 | KATHREIN | 42 | 17 |  | FO | 30 | 65 | 10 | CIE | 86.04 | 3.8406 | FO | 2015-03-01 | 5.33736112,-3.97293889
2021 | Août | Orange | OCI1823 | AKEBLE | AKEBLE_U21-13 | OCI1823 | ANONO | COCODY | ABIDJAN | DISTRICT AUTONOME D'ABIDJAN |  |  |  | -3.97293889 | 5.33736112 | Autostable |  | 15327 | 3G | NODE_B | RNC_COCODY_1 | 100 | 1101 | 0 | 4 | 20 | 2693/397/212 | KATHREIN | 42 | 17 |  | FO | 30 | 65 | 10 | CIE | 86.04 | 2.4288 | FO | 2015-03-01 | 5.33736112,-3.97293889
2021 | Août | Orange | OCI1823 | AKEBLE | AKEBLE_U21-21 | OCI1823 | ANONO | COCODY | ABIDJAN | DISTRICT AUTONOME D'ABIDJAN |  |  |  | -3.97293889 | 5.33736112 | Autostable |  | 15322 | 3G | NODE_B | RNC_COCODY_1 | 190 | 1101 | 0 | 4 | 20 | 2693/397/212 | KATHREIN | 42 | 17 |  | FO | 30 | 65 | 10 | CIE | 86.04 | 3.0754 | FO | 2015-03-01 | 5.33736112,-3.97293889
2021 | Août | Orange | OCI1823 | AKEBLE | AKEBLE_U21-22 | OCI1823 | ANONO | COCODY | ABIDJAN | DISTRICT AUTONOME D'ABIDJAN |  |  |  | -3.97293889 | 5.33736112 | Autostable |  | 15325 | 3G | NODE_B | RNC_COCODY_1 | 190 | 1101 | 0 | 4 | 20 | 2693/397/212 | KATHREIN | 42 | 17 |  | FO | 30 | 65 | 10 | CIE | 86.04 | 2.0498 | FO | 2015-03-01 | 5.33736112,-3.97293889
2021 | Août | Orange | OCI1823 | AKEBLE | AKEBLE_U21-23 | OCI1823 | ANONO | COCODY | ABIDJAN | DISTRICT AUTONOME D'ABIDJAN |  |  |  | -3.97293889 | 5.33736112 | Autostable |  | 15328 | 3G | NODE_B | RNC_COCODY_1 | 190 | 1101 | 0 | 4 | 20 | 2693/397/212 | KATHREIN | 42 | 17 |  | FO | 30 | 65 | 10 | CIE | 86.04 | 2.4968 | FO | 2015-03-01 | 5.33736112,-3.97293889
2021 | Août | Orange | OCI1823 | AKEBLE | AKEBLE_U21-31 | OCI1823 | ANONO | COCODY | ABIDJAN | DISTRICT AUTONOME D'ABIDJAN |  |  |  | -3.97293889 | 5.33736112 | Autostable |  | 15323 | 3G | NODE_B | RNC_COCODY_1 | 280 | 1101 | 0 | 4 | 20 | 2693/397/212 | KATHREIN | 42 | 17 |  | FO | 30 | 65 | 10 | CIE | 86.04 | 14.3766 | FO | 2015-03-01 | 5.33736112,-3.97293889
2021 | Août | Orange | OCI1823 | AKEBLE | AKEBLE_U21-32 | OCI1823 | ANONO | COCODY | ABIDJAN | DISTRICT AUTONOME D'ABIDJAN |  |  |  | -3.97293889 | 5.33736112 | Autostable |  | 15326 | 3G | NODE_B | RNC_COCODY_1 | 280 | 1101 | 0 | 7 | 20 | 2693/397/212 | KATHREIN | 42 | 15.1 |  | FO | 30 | 65 | 10 | CIE | 86.04 | 10.697 | FO | 2015-03-01 | 5.33736112,-3.97293889
2021 | Août | Orange | OCI1823 | AKEBLE | AKEBLE_U21-33 | OCI1823 | ANONO | COCODY | ABIDJAN | DISTRICT AUTONOME D'ABIDJAN |  |  |  | -3.97293889 | 5.33736112 | Autostable |  | 15329 | 3G | NODE_B | RNC_COCODY_1 | 280 | 1101 | 0 | 7 | 20 | 2693/397/212 | KATHREIN | 42 | 15.1 |  | FO | 30 | 65 | 10 | CIE | 86.04 | 9.1323 | FO | 2015-03-01 | 5.33736112,-3.97293889
2021 | Août | Orange | OCI0056 | AKEIKOI | AKEIKOI_G18-1 | OCI0056 | AKEIKOI | ABOBO | ABIDJAN | DISTRICT AUTONOME D'ABIDJAN | 2 | 8 |  | -4.01159000 | 5.45212000 | Haubané |  | 5145 | 2G | BTS | BSC_CAF_1 | 90 | 158 | 0 | 9 | 28 | 2693/397/212 | KATHREIN | 42 | 15.4 |  | FO | 38 | 65 | 10 | CIE | 0.74075 | 88.9409 | FO | 2004-01-01 | 5.45212000,-4.01159000
2021 | Août | Orange | OCI0056 | AKEIKOI | AKEIKOI_G18-2 | OCI0056 | AKEIKOI | ABOBO | ABIDJAN | DISTRICT AUTONOME D'ABIDJAN | 2 | 8 |  | -4.01159000 | 5.45212000 | Haubané |  | 5146 | 2G | BTS | BSC_CAF_1 | 200 | 158 | 0 | 2 | 28 | 2693/397/212 | KATHREIN | 42 | 15.4 |  | FO | 38 | 65 | 10 | CIE | 0.5779 | 88.9409 | FO | 2004-01-01 | 5.45212000,-4.01159000
2021 | Août | Orange | OCI0056 | AKEIKOI | AKEIKOI_G18-3 | OCI0056 | AKEIKOI | ABOBO | ABIDJAN | DISTRICT AUTONOME D'ABIDJAN | 2 | 8 |  | -4.01159000 | 5.45212000 | Haubané |  | 5147 | 2G | BTS | BSC_CAF_1 | 340 | 158 | 0 | 2 | 28 | 2693/397/212 | KATHREIN | 42 | 15.4 |  | FO | 38 | 65 | 10 | CIE | 0.64948 | 88.9409 | FO | 2004-01-01 | 5.45212000,-4.01159000
2021 | Août | Orange | OCI0056 | AKEIKOI | AKEIKOI_G9-1 | OCI0056 | AKEIKOI | ABOBO | ABIDJAN | DISTRICT AUTONOME D'ABIDJAN | 2 | 8 |  | -4.01159000 | 5.45212000 | Haubané |  | 5141 | 2G | BTS | BSC_CAF_1 | 90 | 158 | 0 | 2 | 28 | 2693/397/212 | KATHREIN | 42 | 15.4 |  | FO | 38 | 65 | 10 | CIE | 0.80012 | 89.9102 | FO | 2004-01-01 | 5.45212000,-4.01159000
2021 | Août | Orange | OCI0056 | AKEIKOI | AKEIKOI_G9-2 | OCI0056 | AKEIKOI | ABOBO | ABIDJAN | DISTRICT AUTONOME D'ABIDJAN | 2 | 7 |  | -4.01159000 | 5.45212000 | Haubané |  | 5142 | 2G | BTS | BSC_CAF_1 | 200 | 158 | 0 | 2 | 20 | 2693/397/212 | KATHREIN | 42 | 15.340000 |  | FO | 30 | 65 | 10 | CIE | 0.38245 | 79.2705 | FO | 2004-01-01 | 5.45212000,-4.01159000
2021 | Août | Orange | OCI0056 | AKEIKOI | AKEIKOI_G9-3 | OCI0056 | AKEIKOI | ABOBO | ABIDJAN | DISTRICT AUTONOME D'ABIDJAN | 2 | 6 |  | -4.01159000 | 5.45212000 | Haubané |  | 5143 | 2G | BTS | BSC_CAF_1 | 340 | 158 | 0 | 2 | 20 | 2693/397/212 | KATHREIN | 42 | 15.340000 |  | FO | 30 | 65 | 10 | CIE | 0.60711 | 63.9004 | FO | 2004-01-01 | 5.45212000,-4.01159000
2021 | Août | Orange | OCI0056 | AKEIKOI | AKEIKOI_L23-1 | OCI0056 | AKEIKOI | ABOBO | ABIDJAN | DISTRICT AUTONOME D'ABIDJAN |  |  |  | -4.01159000 | 5.45212000 | Haubané |  |  | TDD | ENODE_B |  | 340 |  | 0 | 2 | 20 | 2769/429/196 | HUAWEI | 42 | 15.340000 |  | FO | 30 | 65 | 10 | CIE |  |  | FO | 2004-01-01 | 5.45212000,-4.01159000
2021 | Août | Orange | OCI0056 | AKEIKOI | AKEIKOI_L23-2 | OCI0056 | AKEIKOI | ABOBO | ABIDJAN | DISTRICT AUTONOME D'ABIDJAN |  |  |  | -4.01159000 | 5.45212000 | Haubané |  |  | TDD | ENODE_B |  | 90 |  | 0 | 3 | 28 | 2769/429/196 | HUAWEI | 42 | 17 |  | FO | 38 | 65 | 10 | CIE |  |  | FO | 2004-01-01 | 5.45212000,-4.01159000
2021 | Août | Orange | OCI0056 | AKEIKOI | AKEIKOI_L23-3 | OCI0056 | AKEIKOI | ABOBO | ABIDJAN | DISTRICT AUTONOME D'ABIDJAN |  |  |  | -4.01159000 | 5.45212000 | Haubané |  |  | TDD | ENODE_B |  | 240 |  | 0 | 3 | 28 | 2769/429/196 | HUAWEI | 42 | 17 |  | FO | 38 | 65 | 10 | CIE |  |  | FO | 2004-01-01 | 5.45212000,-4.01159000
2021 | Août | Orange | OCI0056 | AKEIKOI | AKEIKOI_L26-1 | OCI0056 | AKEIKOI | ABOBO | ABIDJAN | DISTRICT AUTONOME D'ABIDJAN |  |  |  | -4.01159000 | 5.45212000 | Haubané |  |  | 4G | ENODE_B |  | 90 |  | 0 | 3 | 28 | 2693/397/212 | KATHREIN | 42 | 17 |  | FO | 38 | 65 | 10 | CIE |  |  | FO | 2004-01-01 | 5.45212000,-4.01159000
2021 | Août | Orange | OCI0056 | AKEIKOI | AKEIKOI_L26-2 | OCI0056 | AKEIKOI | ABOBO | ABIDJAN | DISTRICT AUTONOME D'ABIDJAN |  |  |  | -4.01159000 | 5.45212000 | Haubané |  |  | 4G | ENODE_B |  | 200 |  | 0 | 3 | 28 | 2693/397/212 | KATHREIN | 42 | 17 |  | FO | 38 | 65 | 10 | CIE |  |  | FO | 2004-01-01 | 5.45212000,-4.01159000
2021 | Août | Orange | OCI0056 | AKEIKOI | AKEIKOI_L26-3 | OCI0056 | AKEIKOI | ABOBO | ABIDJAN | DISTRICT AUTONOME D'ABIDJAN |  |  |  | -4.01159000 | 5.45212000 | Haubané |  |  | 4G | ENODE_B |  | 340 |  | 0 | 3 | 28 | 2693/397/212 | KATHREIN | 42 | 17 |  | FO | 38 | 65 | 10 | CIE |  |  | FO | 2004-01-01 | 5.45212000,-4.01159000
2021 | Août | Orange | OCI0056 | AKEIKOI | AKEIKOI_L8-1 | OCI0056 | AKEIKOI | ABOBO | ABIDJAN | DISTRICT AUTONOME D'ABIDJAN |  |  |  | -4.01159000 | 5.45212000 | Haubané |  |  | 4G | ENODE_B |  | 90 |  | 0 | 5 | 28 | 2693/397/212 | KATHREIN | 42 | 17 |  | FO | 38 | 65 | 10 | CIE |  |  | FO | 2004-01-01 | 5.45212000,-4.01159000
2021 | Août | Orange | OCI0056 | AKEIKOI | AKEIKOI_L8-2 | OCI0056 | AKEIKOI | ABOBO | ABIDJAN | DISTRICT AUTONOME D'ABIDJAN |  |  |  | -4.01159000 | 5.45212000 | Haubané |  |  | 4G | ENODE_B |  | 200 |  | 0 | 5 | 28 | 2693/397/212 | KATHREIN | 42 | 17 |  | FO | 38 | 65 | 10 | CIE |  |  | FO | 2004-01-01 | 5.45212000,-4.01159000
2021 | Août | Orange | OCI0056 | AKEIKOI | AKEIKOI_L8-3 | OCI0056 | AKEIKOI | ABOBO | ABIDJAN | DISTRICT AUTONOME D'ABIDJAN |  |  |  | -4.01159000 | 5.45212000 | Haubané |  |  | 4G | ENODE_B |  | 340 |  | 0 | 5 | 28 | 2693/397/212 | KATHREIN | 42 | 17 |  | FO | 38 | 65 | 10 | CIE |  |  | FO | 2004-01-01 | 5.45212000,-4.01159000
2021 | Août | Orange | OCI0056 | AKEIKOI | AKEIKOI_U21-11 | OCI0056 | AKEIKOI | ABOBO | ABIDJAN | DISTRICT AUTONOME D'ABIDJAN |  |  |  | -4.01159000 | 5.45212000 | Haubané |  | 16291 | 3G | NODE_B | RNC_ABOBO_1 | 90 | 1611 | 0 | 5 | 28 | 2693/397/212 | KATHREIN | 42 | 17 |  | FO | 38 | 65 | 10 | CIE | 86.04 | 10.1828 | FO | 2004-01-01 | 5.45212000,-4.01159000
2021 | Août | Orange | OCI0056 | AKEIKOI | AKEIKOI_U21-12 | OCI0056 | AKEIKOI | ABOBO | ABIDJAN | DISTRICT AUTONOME D'ABIDJAN |  |  |  | -4.01159000 | 5.45212000 | Haubané |  | 16294 | 3G | NODE_B | RNC_ABOBO_1 | 90 | 1611 | 0 | 5 | 28 | 2693/397/212 | KATHREIN | 42 | 17 |  | FO | 38 | 65 | 10 | CIE | 86.04 | 10.3634 | FO | 2004-01-01 | 5.45212000,-4.01159000
2021 | Août | Orange | OCI0056 | AKEIKOI | AKEIKOI_U21-13 | OCI0056 | AKEIKOI | ABOBO | ABIDJAN | DISTRICT AUTONOME D'ABIDJAN |  |  |  | -4.01159000 | 5.45212000 | Haubané |  | 16297 | 3G | NODE_B | RNC_ABOBO_1 | 90 | 1611 | 0 | 5 | 28 | 2693/397/212 | KATHREIN | 42 | 17 |  | FO | 38 | 65 | 10 | CIE | 86.04 | 5.4814 | FO | 2004-01-01 | 5.45212000,-4.01159000
2021 | Août | Orange | OCI0056 | AKEIKOI | AKEIKOI_U21-21 | OCI0056 | AKEIKOI | ABOBO | ABIDJAN | DISTRICT AUTONOME D'ABIDJAN |  |  |  | -4.01159000 | 5.45212000 | Haubané |  | 16292 | 3G | NODE_B | RNC_ABOBO_1 | 200 | 1611 | 0 | 5 | 28 | 2693/397/212 | KATHREIN | 42 | 17 |  | FO | 38 | 65 | 10 | CIE | 86.04 | 10.1875 | FO | 2004-01-01 | 5.45212000,-4.01159000
2021 | Août | Orange | OCI0056 | AKEIKOI | AKEIKOI_U21-22 | OCI0056 | AKEIKOI | ABOBO | ABIDJAN | DISTRICT AUTONOME D'ABIDJAN |  |  |  | -4.01159000 | 5.45212000 | Haubané |  | 16295 | 3G | NODE_B | RNC_ABOBO_1 | 200 | 1611 | 0 | 5 | 28 | 2693/397/212 | KATHREIN | 42 | 17 |  | FO | 38 | 65 | 10 | CIE | 86.04 | 7.8402 | FO | 2004-01-01 | 5.45212000,-4.01159000
2021 | Août | Orange | OCI0056 | AKEIKOI | AKEIKOI_U21-23 | OCI0056 | AKEIKOI | ABOBO | ABIDJAN | DISTRICT AUTONOME D'ABIDJAN |  |  |  | -4.01159000 | 5.45212000 | Haubané |  | 16298 | 3G | NODE_B | RNC_ABOBO_1 | 200 | 1611 | 0 | 5 | 28 | 2693/397/212 | KATHREIN | 42 | 17 |  | FO | 38 | 65 | 10 | CIE | 86.04 | 9.1005 | FO | 2004-01-01 | 5.45212000,-4.01159000
2021 | Août | Orange | OCI0056 | AKEIKOI | AKEIKOI_U21-31 | OCI0056 | AKEIKOI | ABOBO | ABIDJAN | DISTRICT AUTONOME D'ABIDJAN |  |  |  | -4.01159000 | 5.45212000 | Haubané |  | 16293 | 3G | NODE_B | RNC_ABOBO_1 | 340 | 1611 | 0 | 5 | 28 | 2693/397/212 | KATHREIN | 42 | 17 |  | FO | 38 | 65 | 10 | CIE | 86.04 | 11.087 | FO | 2004-01-01 | 5.45212000,-4.01159000
2021 | Août | Orange | OCI0056 | AKEIKOI | AKEIKOI_U21-32 | OCI0056 | AKEIKOI | ABOBO | ABIDJAN | DISTRICT AUTONOME D'ABIDJAN |  |  |  | -4.01159000 | 5.45212000 | Haubané |  | 16296 | 3G | NODE_B | RNC_ABOBO_1 | 340 | 1611 | 0 | 2 | 70 | 2693/397/212 | KATHREIN | 42 | 15.2 |  | FO | 80 | 65 | 10 | CIE | 86.04 | 9.3726 | FO | 2004-01-01 | 5.45212000,-4.01159000
2021 | Août | Orange | OCI0056 | AKEIKOI | AKEIKOI_U21-33 | OCI0056 | AKEIKOI | ABOBO | ABIDJAN | DISTRICT AUTONOME D'ABIDJAN |  |  |  | -4.01159000 | 5.45212000 | Haubané |  | 16299 | 3G | NODE_B | RNC_ABOBO_1 | 340 | 1611 | 0 | 2 | 70 | 2693/397/212 | KATHREIN | 42 | 15.2 |  | FO | 80 | 65 | 10 | CIE | 86.04 | 9.7594 | FO | 2004-01-01 | 5.45212000,-4.01159000
2021 | Août | Orange | OCI1969 | AKEIKOI_DJIBI | AKEIKOI_DJIBI_2300-1 | OCI1969 | DJIBI | ABOBO | ABIDJAN | DISTRICT AUTONOME D'ABIDJAN |  |  |  | -4.00106374 | 5.45380815 | Autostable |  |  | TDD | ENODE_B |  | 90 |  | 0 | 3 | 22 | 2693/397/212 | KATHREIN | 42 | 17.870001 |  | FO | 32 | 65 | 10 | CIE |  |  | FO | 2016-07-19 | 5.45380815,-4.00106374
2021 | Août | Orange | OCI1969 | AKEIKOI_DJIBI | AKEIKOI_DJIBI_2300-2 | OCI1969 | DJIBI | ABOBO | ABIDJAN | DISTRICT AUTONOME D'ABIDJAN |  |  |  | -4.00106374 | 5.45380815 | Autostable |  |  | TDD | ENODE_B |  | 200 |  | 0 | 4 | 28 | 2693/397/212 | KATHREIN | 42 | 13.9 |  | FO | 38 | 65 | 10 | CIE |  |  | FO | 2016-07-19 | 5.45380815,-4.00106374
2021 | Août | Orange | OCI1969 | AKEIKOI_DJIBI | AKEIKOI_DJIBI_2300-3 | OCI1969 | DJIBI | ABOBO | ABIDJAN | DISTRICT AUTONOME D'ABIDJAN |  |  |  | -4.00106374 | 5.45380815 | Autostable |  |  | TDD | ENODE_B |  | 320 |  | 0 | 4 | 28 | 2693/397/212 | KATHREIN | 42 | 13.9 |  | FO | 38 | 65 | 10 | CIE |  |  | FO | 2016-07-19 | 5.45380815,-4.00106374
2021 | Août | Orange | OCI1969 | AKEIKOI_DJIBI | AKEIKOI_DJIBI_G18-1 | OCI1969 | DJIBI | ABOBO | ABIDJAN | DISTRICT AUTONOME D'ABIDJAN | 1 | 3 |  | -4.00106374 | 5.45380815 | Autostable |  | 5155 | 2G | BTS | BSC_CAF_1 | 30 | 158 | 0 | 4 | 28 | 2693/397/212 | KATHREIN | 42 | 13.9 |  | FO | 38 | 65 | 10 | CIE | 0.48953 | 29.1661 | FO | 2016-07-19 | 5.45380815,-4.00106374
2021 | Août | Orange | OCI1969 | AKEIKOI_DJIBI | AKEIKOI_DJIBI_G18-2 | OCI1969 | DJIBI | ABOBO | ABIDJAN | DISTRICT AUTONOME D'ABIDJAN | 1 | 3 |  | -4.00106374 | 5.45380815 | Autostable |  | 5156 | 2G | BTS | BSC_CAF_1 | 140 | 158 | 0 | 4 | 28 | 2693/397/212 | KATHREIN | 42 | 13.9 |  | FO | 38 | 65 | 10 | CIE | 0.99832 | 29.1661 | FO | 2016-07-19 | 5.45380815,-4.00106374
2021 | Août | Orange | OCI1969 | AKEIKOI_DJIBI | AKEIKOI_DJIBI_G18-3 | OCI1969 | DJIBI | ABOBO | ABIDJAN | DISTRICT AUTONOME D'ABIDJAN | 1 | 6 |  | -4.00106374 | 5.45380815 | Autostable |  | 5157 | 2G | BTS | BSC_CAF_1 | 290 | 158 | 0 | 2 | 28 | 2693/397/212 | KATHREIN | 42 | 13.9 |  | FO | 38 | 65 | 10 | CIE | 1.1715 | 65.8136 | FO | 2016-07-19 | 5.45380815,-4.00106374
2021 | Août | Orange | OCI1969 | AKEIKOI_DJIBI | AKEIKOI_DJIBI_G9-1 | OCI1969 | DJIBI | ABOBO | ABIDJAN | DISTRICT AUTONOME D'ABIDJAN | 1 | 3 |  | -4.00106374 | 5.45380815 | Autostable |  | 5151 | 2G | BTS | BSC_CAF_1 | 30 | 158 | 0 | 3 | 28 | 2693/397/212 | KATHREIN | 42 | 13.9 |  | FO | 38 | 65 | 10 | CIE | 0.3261 | 29.1661 | FO | 2016-07-19 | 5.45380815,-4.00106374
2021 | Août | Orange | OCI1969 | AKEIKOI_DJIBI | AKEIKOI_DJIBI_G9-2 | OCI1969 | DJIBI | ABOBO | ABIDJAN | DISTRICT AUTONOME D'ABIDJAN | 1 | 3 |  | -4.00106374 | 5.45380815 | Autostable |  | 5152 | 2G | BTS | BSC_CAF_1 | 140 | 158 | 0 | 2 | 28 | 2693/397/212 | KATHREIN | 42 | 13.8 |  | FO | 38 | 65 | 10 | CIE | 0.34686 | 29.1661 | FO | 2016-07-19 | 5.45380815,-4.00106374
2021 | Août | Orange | OCI1969 | AKEIKOI_DJIBI | AKEIKOI_DJIBI_G9-3 | OCI1969 | DJIBI | ABOBO | ABIDJAN | DISTRICT AUTONOME D'ABIDJAN | 1 | 4 |  | -4.00106374 | 5.45380815 | Autostable |  | 5153 | 2G | BTS | BSC_CAF_1 | 290 | 158 | 0 | 2 | 28 | 2693/397/212 | KATHREIN | 42 | 13.8 |  | FO | 38 | 65 | 10 | CIE | 1.1118 | 40.2551 | FO | 2016-07-19 | 5.45380815,-4.00106374
2021 | Août | Orange | OCI1969 | AKEIKOI_DJIBI | AKEIKOI_DJIBI_L26-1 | OCI1969 | DJIBI | ABOBO | ABIDJAN | DISTRICT AUTONOME D'ABIDJAN |  |  |  | -4.00106374 | 5.45380815 | Autostable |  |  | 4G | ENODE_B |  | 30 |  | 0 | 2 | 28 | 2693/397/212 | KATHREIN | 42 | 13.8 |  | FO | 38 | 65 | 10 | CIE |  |  | FO | 2016-07-19 | 5.45380815,-4.00106374
2021 | Août | Orange | OCI1969 | AKEIKOI_DJIBI | AKEIKOI_DJIBI_L26-2 | OCI1969 | DJIBI | ABOBO | ABIDJAN | DISTRICT AUTONOME D'ABIDJAN |  |  |  | -4.00106374 | 5.45380815 | Autostable |  |  | 4G | ENODE_B |  | 140 |  | 0 | 4 | 28 | 2693/397/212 | KATHREIN | 42 | 13.8 |  | FO | 38 | 65 | 10 | CIE |  |  | FO | 2016-07-19 | 5.45380815,-4.00106374
2021 | Août | Orange | OCI1969 | AKEIKOI_DJIBI | AKEIKOI_DJIBI_L26-3 | OCI1969 | DJIBI | ABOBO | ABIDJAN | DISTRICT AUTONOME D'ABIDJAN |  |  |  | -4.00106374 | 5.45380815 | Autostable |  |  | 4G | ENODE_B |  | 290 |  | 0 | 9 | 28 | 2693/397/212 | KATHREIN | 42 | 13.8 |  | FO | 38 | 65 | 10 | CIE |  |  | FO | 2016-07-19 | 5.45380815,-4.00106374
2021 | Août | Orange | OCI1969 | AKEIKOI_DJIBI | AKEIKOI_DJIBI_L8-1 | OCI1969 | DJIBI | ABOBO | ABIDJAN | DISTRICT AUTONOME D'ABIDJAN |  |  |  | -4.00106374 | 5.45380815 | Autostable |  |  | 4G | ENODE_B |  | 30 |  | 0 | 9 | 28 | 2693/397/212 | KATHREIN | 42 | 13.8 |  | FO | 38 | 65 | 10 | CIE |  |  | FO | 2016-07-19 | 5.45380815,-4.00106374
2021 | Août | Orange | OCI1969 | AKEIKOI_DJIBI | AKEIKOI_DJIBI_L8-2 | OCI1969 | DJIBI | ABOBO | ABIDJAN | DISTRICT AUTONOME D'ABIDJAN |  |  |  | -4.00106374 | 5.45380815 | Autostable |  |  | 4G | ENODE_B |  | 140 |  | 0 | 4 | 28 | 2693/397/212 | KATHREIN | 42 | 16.4 |  | FO | 38 | 65 | 10 | CIE |  |  | FO | 2016-07-19 | 5.45380815,-4.00106374
2021 | Août | Orange | OCI1969 | AKEIKOI_DJIBI | AKEIKOI_DJIBI_L8-3 | OCI1969 | DJIBI | ABOBO | ABIDJAN | DISTRICT AUTONOME D'ABIDJAN |  |  |  | -4.00106374 | 5.45380815 | Autostable |  |  | 4G | ENODE_B |  | 290 |  | 0 | 4 | 28 | 2693/397/212 | KATHREIN | 42 | 16.4 |  | FO | 38 | 65 | 10 | CIE |  |  | FO | 2016-07-19 | 5.45380815,-4.00106374
2021 | Août | Orange | OCI1969 | AKEIKOI_DJIBI | AKEIKOI_DJIBI_U21-11 | OCI1969 | DJIBI | ABOBO | ABIDJAN | DISTRICT AUTONOME D'ABIDJAN |  |  |  | -4.00106374 | 5.45380815 | Autostable |  | 16311 | 3G | NODE_B | RNC_ABOBO_1 | 30 | 1251 | 0 | 4 | 28 | 2693/397/212 | KATHREIN | 42 | 16.4 |  | FO | 38 | 65 | 10 | CIE | 86.04 | 3.1291 | FO | 2016-07-19 | 5.45380815,-4.00106374
2021 | Août | Orange | OCI1969 | AKEIKOI_DJIBI | AKEIKOI_DJIBI_U21-12 | OCI1969 | DJIBI | ABOBO | ABIDJAN | DISTRICT AUTONOME D'ABIDJAN |  |  |  | -4.00106374 | 5.45380815 | Autostable |  | 16314 | 3G | NODE_B | RNC_ABOBO_1 | 30 | 1251 | 0 | 4 | 28 | 2693/397/212 | KATHREIN | 42 | 16.4 |  | FO | 38 | 65 | 10 | CIE | 86.04 | 1.9968 | FO | 2016-07-19 | 5.45380815,-4.00106374
2021 | Août | Orange | OCI1969 | AKEIKOI_DJIBI | AKEIKOI_DJIBI_U21-13 | OCI1969 | DJIBI | ABOBO | ABIDJAN | DISTRICT AUTONOME D'ABIDJAN |  |  |  | -4.00106374 | 5.45380815 | Autostable |  | 16317 | 3G | NODE_B | RNC_ABOBO_1 | 30 | 1251 | 0 | 4 | 28 | 2693/397/212 | KATHREIN | 42 | 16.4 |  | FO | 38 | 65 | 10 | CIE | 86.04 | 1.4805 | FO | 2016-07-19 | 5.45380815,-4.00106374
2021 | Août | Orange | OCI1969 | AKEIKOI_DJIBI | AKEIKOI_DJIBI_U21-21 | OCI1969 | DJIBI | ABOBO | ABIDJAN | DISTRICT AUTONOME D'ABIDJAN |  |  |  | -4.00106374 | 5.45380815 | Autostable |  | 16312 | 3G | NODE_B | RNC_ABOBO_1 | 140 | 1251 | 0 | 4 | 28 | 2693/397/212 | KATHREIN | 42 | 16.4 |  | FO | 38 | 65 | 10 | CIE | 86.04 | 2.9379 | FO | 2016-07-19 | 5.45380815,-4.00106374
2021 | Août | Orange | OCI1969 | AKEIKOI_DJIBI | AKEIKOI_DJIBI_U21-22 | OCI1969 | DJIBI | ABOBO | ABIDJAN | DISTRICT AUTONOME D'ABIDJAN |  |  |  | -4.00106374 | 5.45380815 | Autostable |  | 16315 | 3G | NODE_B | RNC_ABOBO_1 | 140 | 1251 | 0 | 4 | 28 | 2693/397/212 | KATHREIN | 42 | 16.4 |  | FO | 38 | 65 | 10 | CIE | 86.04 | 3.1119 | FO | 2016-07-19 | 5.45380815,-4.00106374
2021 | Août | Orange | OCI1969 | AKEIKOI_DJIBI | AKEIKOI_DJIBI_U21-23 | OCI1969 | DJIBI | ABOBO | ABIDJAN | DISTRICT AUTONOME D'ABIDJAN |  |  |  | -4.00106374 | 5.45380815 | Autostable |  | 16318 | 3G | NODE_B | RNC_ABOBO_1 | 140 | 1251 | 0 | 4 | 28 | 2693/397/212 | KATHREIN | 42 | 16.4 |  | FO | 38 | 65 | 10 | CIE | 86.04 | 2.7352 | FO | 2016-07-19 | 5.45380815,-4.00106374
2021 | Août | Orange | OCI1969 | AKEIKOI_DJIBI | AKEIKOI_DJIBI_U21-31 | OCI1969 | DJIBI | ABOBO | ABIDJAN | DISTRICT AUTONOME D'ABIDJAN |  |  |  | -4.00106374 | 5.45380815 | Autostable |  | 16313 | 3G | NODE_B | RNC_ABOBO_1 | 290 | 1251 | 0 | 4 | 28 | 2693/397/212 | KATHREIN | 42 | 16.4 |  | FO | 38 | 65 | 10 | CIE | 86.04 | 7.0716 | FO | 2016-07-19 | 5.45380815,-4.00106374
2021 | Août | Orange | OCI1969 | AKEIKOI_DJIBI | AKEIKOI_DJIBI_U21-32 | OCI1969 | DJIBI | ABOBO | ABIDJAN | DISTRICT AUTONOME D'ABIDJAN |  |  |  | -4.00106374 | 5.45380815 | Autostable |  | 16316 | 3G | NODE_B | RNC_ABOBO_1 | 290 | 1251 | 0 | 7 | 28 | 2693/397/212 | KATHREIN | 42 | 15.4 |  | FO | 38 | 65 | 10 | CIE | 86.04 | 4.7134 | FO | 2016-07-19 | 5.45380815,-4.00106374
2021 | Août | Orange | OCI1969 | AKEIKOI_DJIBI | AKEIKOI_DJIBI_U21-33 | OCI1969 | DJIBI | ABOBO | ABIDJAN | DISTRICT AUTONOME D'ABIDJAN |  |  |  | -4.00106374 | 5.45380815 | Autostable |  | 16319 | 3G | NODE_B | RNC_ABOBO_1 | 290 | 1251 | 0 | 9 | 28 | 2693/397/212 | KATHREIN | 42 | 15.4 |  | FO | 38 | 65 | 10 | CIE | 86.04 | 4.0667 | FO | 2016-07-19 | 5.45380815,-4.00106374
2021 | Août | Orange | OCI1707 | AKEKRO | AKEKRO_G18-1 | OCI1707 | VODELOBLY | ZAGNE | GUIGLO | CAVALLY | 1 | 8 |  | -7.60308334 | 6.17536112 | Haubané |  | 18755 | 2G | BTS | BSC_DALOA_2 | 0 | 604 | 0 | 2 | 70 | 2693/397/212 | KATHREIN | 42 | 15.2 |  | FO | 80 | 65 | 10 | CIE | 0.33987 | 91.85 | FH + FO | 2014-05-01 | 6.17536112,-7.60308334
2021 | Août | Orange | OCI1707 | AKEKRO | AKEKRO_G18-2 | OCI1707 | VODELOBLY | ZAGNE | GUIGLO | CAVALLY | 1 | 5 |  | -7.60308334 | 6.17536112 | Haubané |  | 18756 | 2G | BTS | BSC_DALOA_2 | 140 | 604 | 0 | 6 | 70 | 2693/397/212 | KATHREIN | 42 | 15.2 |  | FO | 80 | 65 | 10 | CIE | 0.34595 | 52.4807 | FH + FO | 2014-05-01 | 6.17536112,-7.60308334
2021 | Août | Orange | OCI1707 | AKEKRO | AKEKRO_G18-3 | OCI1707 | VODELOBLY | ZAGNE | GUIGLO | CAVALLY | 1 | 5 |  | -7.60308334 | 6.17536112 | Haubané |  | 18757 | 2G | BTS | BSC_DALOA_2 | 250 | 604 | 0 | 4 | 70 | 2693/397/212 | KATHREIN | 42 | 15.2 |  | FO | 80 | 65 | 10 | CIE | 0.16514 | 52.4807 | FH + FO | 2014-05-01 | 6.17536112,-7.60308334
2021 | Août | Orange | OCI1707 | AKEKRO | AKEKRO_G9-1 | OCI1707 | VODELOBLY | ZAGNE | GUIGLO | CAVALLY | 1 | 3 |  | -7.60308334 | 6.17536112 | Haubané |  | 18751 | 2G | BTS | BSC_DALOA_2 | 0 | 604 | 0 | 6 | 70 | 2693/397/212 | KATHREIN | 42 | 15.2 |  | FO | 80 | 65 | 10 | CIE | 1.3629 | 25.5291 | FH + FO | 2014-05-01 | 6.17536112,-7.60308334
2021 | Août | Orange | OCI1707 | AKEKRO | AKEKRO_G9-2 | OCI1707 | VODELOBLY | ZAGNE | GUIGLO | CAVALLY | 1 | 3 |  | -7.60308334 | 6.17536112 | Haubané |  | 18752 | 2G | BTS | BSC_DALOA_2 | 140 | 604 | 0 | 6 | 70 | 2693/397/212 | KATHREIN | 42 | 16.940001 |  | FO | 80 | 65 | 10 | CIE | 1.3949 | 25.5291 | FH + FO | 2014-05-01 | 6.17536112,-7.60308334
2021 | Août | Orange | OCI1707 | AKEKRO | AKEKRO_G9-3 | OCI1707 | VODELOBLY | ZAGNE | GUIGLO | CAVALLY | 1 | 3 |  | -7.60308334 | 6.17536112 | Haubané |  | 18753 | 2G | BTS | BSC_DALOA_2 | 250 | 604 | 0 | 4 | 70 | 2693/397/212 | KATHREIN | 42 | 16.950001 |  | FO | 80 | 65 | 10 | CIE | 1.7621 | 25.5291 | FH + FO | 2014-05-01 | 6.17536112,-7.60308334
2021 | Août | Orange | OCI1707 | AKEKRO | AKEKRO_L8-1 | OCI1707 | VODELOBLY | ZAGNE | GUIGLO | CAVALLY |  |  |  | -7.60308334 | 6.17536112 | Haubané |  |  | 4G | ENODE_B |  | 0 |  | 0 | 6 | 70 | 2693/397/212 | KATHREIN | 42 | 16.940001 |  | FO | 80 | 65 | 10 | CIE |  |  | FH + FO | 2014-05-01 | 6.17536112,-7.60308334
2021 | Août | Orange | OCI1707 | AKEKRO | AKEKRO_L8-2 | OCI1707 | VODELOBLY | ZAGNE | GUIGLO | CAVALLY |  |  |  | -7.60308334 | 6.17536112 | Haubané |  |  | 4G | ENODE_B |  | 140 |  | 0 | 4 | 70 | 2693/397/212 | KATHREIN | 42 | 16.950001 |  | FO | 80 | 65 | 10 | CIE |  |  | FH + FO | 2014-05-01 | 6.17536112,-7.60308334
2021 | Août | Orange | OCI1707 | AKEKRO | AKEKRO_L8-3 | OCI1707 | VODELOBLY | ZAGNE | GUIGLO | CAVALLY |  |  |  | -7.60308334 | 6.17536112 | Haubané |  |  | 4G | ENODE_B |  | 250 |  | 0 | 4 | 70 | 2693/397/212 | KATHREIN | 42 | 16.950001 |  | FO | 80 | 65 | 10 | CIE |  |  | FH + FO | 2014-05-01 | 6.17536112,-7.60308334
2021 | Août | Orange | OCI1707 | AKEKRO | AKEKRO_U21-11 | OCI1707 | VODELOBLY | ZAGNE | GUIGLO | CAVALLY |  |  |  | -7.60308334 | 6.17536112 | Haubané |  | 46181 | 3G | NODE_B | RNC_DALOA_1 | 0 | 6032 | 0 | 4 | 70 | 2693/397/212 | KATHREIN | 42 | 16.950001 |  | FO | 80 | 65 | 10 | CIE | 86.04 | 3.2401 | FH + FO | 2014-05-01 | 6.17536112,-7.60308334
2021 | Août | Orange | OCI1707 | AKEKRO | AKEKRO_U21-12 | OCI1707 | VODELOBLY | ZAGNE | GUIGLO | CAVALLY |  |  |  | -7.60308334 | 6.17536112 | Haubané |  | 46184 | 3G | NODE_B | RNC_DALOA_1 | 0 | 6032 | 0 | 4 | 70 | 2693/397/212 | KATHREIN | 42 | 16.950001 |  | FO | 80 | 65 | 10 | CIE | 86.04 | 2.7971 | FH + FO | 2014-05-01 | 6.17536112,-7.60308334
2021 | Août | Orange | OCI1707 | AKEKRO | AKEKRO_U21-21 | OCI1707 | VODELOBLY | ZAGNE | GUIGLO | CAVALLY |  |  |  | -7.60308334 | 6.17536112 | Haubané |  | 46182 | 3G | NODE_B | RNC_DALOA_1 | 140 | 6032 | 0 | 4 | 70 | 2693/397/212 | KATHREIN | 42 | 16.950001 |  | FO | 80 | 65 | 10 | CIE | 86.04 | 0.83388 | FH + FO | 2014-05-01 | 6.17536112,-7.60308334
2021 | Août | Orange | OCI1707 | AKEKRO | AKEKRO_U21-22 | OCI1707 | VODELOBLY | ZAGNE | GUIGLO | CAVALLY |  |  |  | -7.60308334 | 6.17536112 | Haubané |  | 46185 | 3G | NODE_B | RNC_DALOA_1 | 140 | 6032 | 0 | 4 | 70 | 2693/397/212 | KATHREIN | 42 | 16.950001 |  | FO | 80 | 65 | 10 | CIE | 86.04 | 2.8305 | FH + FO | 2014-05-01 | 6.17536112,-7.60308334
2021 | Août | Orange | OCI1707 | AKEKRO | AKEKRO_U21-31 | OCI1707 | VODELOBLY | ZAGNE | GUIGLO | CAVALLY |  |  |  | -7.60308334 | 6.17536112 | Haubané |  | 46183 | 3G | NODE_B | RNC_DALOA_1 | 250 | 6032 | 0 | 4 | 29 | 2693/397/212 | KATHREIN | 42 | 13.9 |  | FO | 39 | 65 | 10 | CIE | 86.04 | 0.21673 | FH + FO | 2014-05-01 | 6.17536112,-7.60308334
2021 | Août | Orange | OCI1707 | AKEKRO | AKEKRO_U21-32 | OCI1707 | VODELOBLY | ZAGNE | GUIGLO | CAVALLY |  |  |  | -7.60308334 | 6.17536112 | Haubané |  | 46186 | 3G | NODE_B | RNC_DALOA_1 | 250 | 6032 | 0 | 5 | 29 | 2693/397/212 | KATHREIN | 42 | 13.9 |  | FO | 39 | 65 | 10 | CIE | 86.04 | 0.31875 | FH + FO | 2014-05-01 | 6.17536112,-7.60308334
2021 | Août | Orange | OCI0057 | AKELIE | AKELIE_G18-1 | OCI0057 | LOCODJORO | ATTECOUBE | ABIDJAN | DISTRICT AUTONOME D'ABIDJAN | 1 | 8 |  | -4.03828056 | 5.32836112 | Autostable |  | 5235 | 2G | BTS | BSC_SANTE_1 | 175 | 133 | 0 | 4 | 29 | 2693/397/212 | KATHREIN | 42 | 13.9 |  | FO | 39 | 65 | 10 | CIE | 0.99399 | 89.9102 | FO | 2007-07-01 | 5.32836112,-4.03828056
2021 | Août | Orange | OCI0057 | AKELIE | AKELIE_G18-2 | OCI0057 | LOCODJORO | ATTECOUBE | ABIDJAN | DISTRICT AUTONOME D'ABIDJAN | 1 | 8 |  | -4.03828056 | 5.32836112 | Autostable |  | 5236 | 2G | BTS | BSC_SANTE_1 | 260 | 133 | 0 | 4 | 29 | 2693/397/212 | KATHREIN | 42 | 13.9 |  | FO | 39 | 65 | 10 | CIE | 0.8325 | 89.9102 | FO | 2007-07-01 | 5.32836112,-4.03828056
2021 | Août | Orange | OCI0057 | AKELIE | AKELIE_G18-3 | OCI0057 | LOCODJORO | ATTECOUBE | ABIDJAN | DISTRICT AUTONOME D'ABIDJAN | 1 | 8 |  | -4.03828056 | 5.32836112 | Autostable |  | 5237 | 2G | BTS | BSC_SANTE_1 | 350 | 133 | 0 | 4 | 29 | 2693/397/212 | KATHREIN | 42 | 13.9 |  | FO | 39 | 65 | 10 | CIE | 0.63713 | 88.9409 | FO | 2007-07-01 | 5.32836112,-4.03828056
2021 | Août | Orange | OCI0057 | AKELIE | AKELIE_G9-1 | OCI0057 | LOCODJORO | ATTECOUBE | ABIDJAN | DISTRICT AUTONOME D'ABIDJAN | 1 | 4 |  | -4.03828056 | 5.32836112 | Autostable |  | 5231 | 2G | BTS | BSC_SANTE_1 | 175 | 133 | 0 | 4 | 29 | 2693/397/212 | KATHREIN | 42 | 13.9 |  | FO | 39 | 65 | 10 | CIE | 0.44453 | 40.2551 | FO | 2007-07-01 | 5.32836112,-4.03828056
2021 | Août | Orange | OCI0057 | AKELIE | AKELIE_G9-2 | OCI0057 | LOCODJORO | ATTECOUBE | ABIDJAN | DISTRICT AUTONOME D'ABIDJAN | 1 | 4 |  | -4.03828056 | 5.32836112 | Autostable |  | 5232 | 2G | BTS | BSC_SANTE_1 | 260 | 133 | 0 | 2 | 21 | 2693/397/212 | KATHREIN | 42 | 15.340000 |  | FO | 31 | 65 | 10 | CIE | 0.50488 | 38.3916 | FO | 2007-07-01 | 5.32836112,-4.03828056
2021 | Août | Orange | OCI0057 | AKELIE | AKELIE_G9-3 | OCI0057 | LOCODJORO | ATTECOUBE | ABIDJAN | DISTRICT AUTONOME D'ABIDJAN | 1 | 4 |  | -4.03828056 | 5.32836112 | Autostable |  | 5233 | 2G | BTS | BSC_SANTE_1 | 350 | 133 | 0 | 2 | 21 | 2693/397/212 | KATHREIN | 42 | 15.340000 |  | FO | 31 | 65 | 10 | CIE | 0.51795 | 40.2551 | FO | 2007-07-01 | 5.32836112,-4.03828056
2021 | Août | Orange | OCI0057 | AKELIE | AKELIE_L23-1 | OCI0057 | LOCODJORO | ATTECOUBE | ABIDJAN | DISTRICT AUTONOME D'ABIDJAN |  |  |  | -4.03828056 | 5.32836112 | Autostable |  |  | TDD | ENODE_B |  | 180 |  | 0 | 2 | 21 | 2769/429/196 | HUAWEI | 42 | 15.340000 |  | FO | 31 | 65 | 10 | CIE |  |  | FO | 2007-07-01 | 5.32836112,-4.03828056
2021 | Août | Orange | OCI0057 | AKELIE | AKELIE_L23-2 | OCI0057 | LOCODJORO | ATTECOUBE | ABIDJAN | DISTRICT AUTONOME D'ABIDJAN |  |  |  | -4.03828056 | 5.32836112 | Autostable |  |  | TDD | ENODE_B |  | 275 |  | 0 | 4 | 29 | 2769/429/196 | HUAWEI | 42 | 13.8 |  | FO | 39 | 65 | 10 | CIE |  |  | FO | 2007-07-01 | 5.32836112,-4.03828056
2021 | Août | Orange | OCI0057 | AKELIE | AKELIE_L23-3 | OCI0057 | LOCODJORO | ATTECOUBE | ABIDJAN | DISTRICT AUTONOME D'ABIDJAN |  |  |  | -4.03828056 | 5.32836112 | Autostable |  |  | TDD | ENODE_B |  | 330 |  | 0 | 6 | 29 | 2769/429/196 | HUAWEI | 42 | 13.8 |  | FO | 39 | 65 | 10 | CIE |  |  | FO | 2007-07-01 | 5.32836112,-4.03828056
2021 | Août | Orange | OCI0057 | AKELIE | AKELIE_L26-1 | OCI0057 | LOCODJORO | ATTECOUBE | ABIDJAN | DISTRICT AUTONOME D'ABIDJAN |  |  |  | -4.03828056 | 5.32836112 | Autostable |  |  | 4G | ENODE_B |  | 170 |  | 0 | 5 | 29 | 2693/397/212 | KATHREIN | 42 | 13.8 |  | FO | 39 | 65 | 10 | CIE |  |  | FO | 2007-07-01 | 5.32836112,-4.03828056
2021 | Août | Orange | OCI0057 | AKELIE | AKELIE_L26-2 | OCI0057 | LOCODJORO | ATTECOUBE | ABIDJAN | DISTRICT AUTONOME D'ABIDJAN |  |  |  | -4.03828056 | 5.32836112 | Autostable |  |  | 4G | ENODE_B |  | 240 |  | 0 | 5 | 29 | 2693/397/212 | KATHREIN | 42 | 13.8 |  | FO | 39 | 65 | 10 | CIE |  |  | FO | 2007-07-01 | 5.32836112,-4.03828056
2021 | Août | Orange | OCI0057 | AKELIE | AKELIE_L26-3 | OCI0057 | LOCODJORO | ATTECOUBE | ABIDJAN | DISTRICT AUTONOME D'ABIDJAN |  |  |  | -4.03828056 | 5.32836112 | Autostable |  |  | 4G | ENODE_B |  | 310 |  | 0 | 4 | 29 | 2693/397/212 | KATHREIN | 42 | 13.8 |  | FO | 39 | 65 | 10 | CIE |  |  | FO | 2007-07-01 | 5.32836112,-4.03828056
2021 | Août | Orange | OCI0057 | AKELIE | AKELIE_L8-1 | OCI0057 | LOCODJORO | ATTECOUBE | ABIDJAN | DISTRICT AUTONOME D'ABIDJAN |  |  |  | -4.03828056 | 5.32836112 | Autostable |  |  | 4G | ENODE_B |  | 170 |  | 0 | 4 | 29 | 2693/397/212 | KATHREIN | 42 | 13.8 |  | FO | 39 | 65 | 10 | CIE |  |  | FO | 2007-07-01 | 5.32836112,-4.03828056
2021 | Août | Orange | OCI0057 | AKELIE | AKELIE_L8-2 | OCI0057 | LOCODJORO | ATTECOUBE | ABIDJAN | DISTRICT AUTONOME D'ABIDJAN |  |  |  | -4.03828056 | 5.32836112 | Autostable |  |  | 4G | ENODE_B |  | 240 |  | 0 | 4 | 29 | 2693/397/212 | KATHREIN | 42 | 16.4 |  | FO | 39 | 65 | 10 | CIE |  |  | FO | 2007-07-01 | 5.32836112,-4.03828056
2021 | Août | Orange | OCI0057 | AKELIE | AKELIE_L8-3 | OCI0057 | LOCODJORO | ATTECOUBE | ABIDJAN | DISTRICT AUTONOME D'ABIDJAN |  |  |  | -4.03828056 | 5.32836112 | Autostable |  |  | 4G | ENODE_B |  | 310 |  | 0 | 4 | 29 | 2693/397/212 | KATHREIN | 42 | 16.4 |  | FO | 39 | 65 | 10 | CIE |  |  | FO | 2007-07-01 | 5.32836112,-4.03828056
2021 | Août | Orange | OCI0057 | AKELIE | AKELIE_U21-11 | OCI0057 | LOCODJORO | ATTECOUBE | ABIDJAN | DISTRICT AUTONOME D'ABIDJAN |  |  |  | -4.03828056 | 5.32836112 | Autostable |  | 15341 | 3G | NODE_B | RNC_BANCO_1 | 170 | 1301 | 0 | 4 | 29 | 2693/397/212 | KATHREIN | 42 | 16.4 |  | FO | 39 | 65 | 10 | CIE | 86.04 | 6.1614 | FO | 2007-07-01 | 5.32836112,-4.03828056
2021 | Août | Orange | OCI0057 | AKELIE | AKELIE_U21-12 | OCI0057 | LOCODJORO | ATTECOUBE | ABIDJAN | DISTRICT AUTONOME D'ABIDJAN |  |  |  | -4.03828056 | 5.32836112 | Autostable |  | 15344 | 3G | NODE_B | RNC_BANCO_1 | 170 | 1301 | 0 | 4 | 29 | 2693/397/212 | KATHREIN | 42 | 16.4 |  | FO | 39 | 65 | 10 | CIE | 86.04 | 5.5344 | FO | 2007-07-01 | 5.32836112,-4.03828056
2021 | Août | Orange | OCI0057 | AKELIE | AKELIE_U21-13 | OCI0057 | LOCODJORO | ATTECOUBE | ABIDJAN | DISTRICT AUTONOME D'ABIDJAN |  |  |  | -4.03828056 | 5.32836112 | Autostable |  | 15347 | 3G | NODE_B | RNC_BANCO_1 | 170 | 1301 | 0 | 4 | 29 | 2693/397/212 | KATHREIN | 42 | 16.4 |  | FO | 39 | 65 | 10 | CIE | 86.04 | 3.6534 | FO | 2007-07-01 | 5.32836112,-4.03828056
2021 | Août | Orange | OCI0057 | AKELIE | AKELIE_U21-21 | OCI0057 | LOCODJORO | ATTECOUBE | ABIDJAN | DISTRICT AUTONOME D'ABIDJAN |  |  |  | -4.03828056 | 5.32836112 | Autostable |  | 15342 | 3G | NODE_B | RNC_BANCO_1 | 240 | 1301 | 0 | 4 | 29 | 2693/397/212 | KATHREIN | 42 | 16.4 |  | FO | 39 | 65 | 10 | CIE | 86.04 | 7.6359 | FO | 2007-07-01 | 5.32836112,-4.03828056
2021 | Août | Orange | OCI0057 | AKELIE | AKELIE_U21-22 | OCI0057 | LOCODJORO | ATTECOUBE | ABIDJAN | DISTRICT AUTONOME D'ABIDJAN |  |  |  | -4.03828056 | 5.32836112 | Autostable |  | 15345 | 3G | NODE_B | RNC_BANCO_1 | 240 | 1301 | 0 | 4 | 29 | 2693/397/212 | KATHREIN | 42 | 16.4 |  | FO | 39 | 65 | 10 | CIE | 86.04 | 4.1569 | FO | 2007-07-01 | 5.32836112,-4.03828056
2021 | Août | Orange | OCI0057 | AKELIE | AKELIE_U21-23 | OCI0057 | LOCODJORO | ATTECOUBE | ABIDJAN | DISTRICT AUTONOME D'ABIDJAN |  |  |  | -4.03828056 | 5.32836112 | Autostable |  | 15348 | 3G | NODE_B | RNC_BANCO_1 | 240 | 1301 | 0 | 4 | 29 | 2693/397/212 | KATHREIN | 42 | 16.4 |  | FO | 39 | 65 | 10 | CIE | 86.04 | 4.2721 | FO | 2007-07-01 | 5.32836112,-4.03828056
2021 | Août | Orange | OCI0057 | AKELIE | AKELIE_U21-31 | OCI0057 | LOCODJORO | ATTECOUBE | ABIDJAN | DISTRICT AUTONOME D'ABIDJAN |  |  |  | -4.03828056 | 5.32836112 | Autostable |  | 15343 | 3G | NODE_B | RNC_BANCO_1 | 310 | 1301 | 0 | 4 | 29 | 2693/397/212 | KATHREIN | 42 | 16.4 |  | FO | 39 | 65 | 10 | CIE | 86.04 | 9.825 | FO | 2007-07-01 | 5.32836112,-4.03828056
2021 | Août | Orange | OCI0057 | AKELIE | AKELIE_U21-32 | OCI0057 | LOCODJORO | ATTECOUBE | ABIDJAN | DISTRICT AUTONOME D'ABIDJAN |  |  |  | -4.03828056 | 5.32836112 | Autostable |  | 15346 | 3G | NODE_B | RNC_BANCO_1 | 310 | 1301 | 0 | 2 | 65 | 2693/397/212 | KATHREIN | 42 | 15.3 |  | FO | 75 | 65 | 10 | CIE | 86.04 | 7.1162 | FO | 2007-07-01 | 5.32836112,-4.03828056
2021 | Août | Orange | OCI0057 | AKELIE | AKELIE_U21-33 | OCI0057 | LOCODJORO | ATTECOUBE | ABIDJAN | DISTRICT AUTONOME D'ABIDJAN |  |  |  | -4.03828056 | 5.32836112 | Autostable |  | 15349 | 3G | NODE_B | RNC_BANCO_1 | 310 | 1301 | 0 | 2 | 65 | 2693/397/212 | KATHREIN | 42 | 15.3 |  | FO | 75 | 65 | 10 | CIE | 86.04 | 6.4855 | FO | 2007-07-01 | 5.32836112,-4.03828056
2021 | Août | Orange | OCI0058 | AKOBOISSUE | AKOBOISSUE_G9-1 | OCI0058 | AKOBOISSUE | AKOBOISSUE | AGNIBILEKRO | INDENIE-DJUABLIN | 1 | 3 |  | -3.23536240 | 6.96541416 | Autostable |  | 38791 | 2G | BTS | BSC_ABENGOUROU_1 | 100 | 407 | 0 | 2 | 65 | 2693/397/212 | KATHREIN | 42 | 15.3 |  | FO | 75 | 65 | 10 | CIE | 0.34764 | 27.3431 | FH + FO | 2008-11-01 | 6.96541416,-3.23536240
2021 | Août | Orange | OCI0058 | AKOBOISSUE | AKOBOISSUE_G9-2 | OCI0058 | AKOBOISSUE | AKOBOISSUE | AGNIBILEKRO | INDENIE-DJUABLIN | 1 | 2 |  | -3.23536240 | 6.96541416 | Autostable |  | 38792 | 2G | BTS | BSC_ABENGOUROU_1 | 190 | 407 | 0 | 3 | 65 | 2693/397/212 | KATHREIN | 42 | 17.740000 |  | FO | 75 | 65 | 10 | CIE | 0.040087 | 16.6306 | FH + FO | 2008-11-01 | 6.96541416,-3.23536240
2021 | Août | Orange | OCI0058 | AKOBOISSUE | AKOBOISSUE_G9-3 | OCI0058 | AKOBOISSUE | AKOBOISSUE | AGNIBILEKRO | INDENIE-DJUABLIN | 1 | 2 |  | -3.23536240 | 6.96541416 | Autostable |  | 38793 | 2G | BTS | BSC_ABENGOUROU_1 | 340 | 407 | 0 | 3 | 65 | 2693/397/212 | KATHREIN | 42 | 17.740000 |  | FO | 75 | 65 | 10 | CIE | 0.25837 | 15.7609 | FH + FO | 2008-11-01 | 6.96541416,-3.23536240
2021 | Août | Orange | OCI0058 | AKOBOISSUE | AKOBOISSUE_U21-11 | OCI0058 | AKOBOISSUE | AKOBOISSUE | AGNIBILEKRO | INDENIE-DJUABLIN |  |  |  | -3.23536240 | 6.96541416 | Autostable |  | 49861 | 3G | NODE_B | RNC_ABENGOUROU_1 | 100 | 4011 | 0 | 3 | 65 | 2693/397/212 | KATHREIN | 42 | 17.740000 |  | FO | 75 | 65 | 10 | CIE | 86.04 | 0.96597 | FH + FO | 2008-11-01 | 6.96541416,-3.23536240
2021 | Août | Orange | OCI0058 | AKOBOISSUE | AKOBOISSUE_U21-12 | OCI0058 | AKOBOISSUE | AKOBOISSUE | AGNIBILEKRO | INDENIE-DJUABLIN |  |  |  | -3.23536240 | 6.96541416 | Autostable |  | 49864 | 3G | NODE_B | RNC_ABENGOUROU_1 | 100 | 4011 | 0 | 3 | 65 | 2693/397/212 | KATHREIN | 42 | 17.740000 |  | FO | 75 | 65 | 10 | CIE | 86.04 | 1.0131 | FH + FO | 2008-11-01 | 6.96541416,-3.23536240
2021 | Août | Orange | OCI0058 | AKOBOISSUE | AKOBOISSUE_U21-21 | OCI0058 | AKOBOISSUE | AKOBOISSUE | AGNIBILEKRO | INDENIE-DJUABLIN |  |  |  | -3.23536240 | 6.96541416 | Autostable |  | 49862 | 3G | NODE_B | RNC_ABENGOUROU_1 | 190 | 4011 | 0 | 3 | 65 | 2693/397/212 | KATHREIN | 42 | 17.709999 |  | FO | 75 | 65 | 10 | CIE | 86.04 | 0.36743 | FH + FO | 2008-11-01 | 6.96541416,-3.23536240
2021 | Août | Orange | OCI0058 | AKOBOISSUE | AKOBOISSUE_U21-22 | OCI0058 | AKOBOISSUE | AKOBOISSUE | AGNIBILEKRO | INDENIE-DJUABLIN |  |  |  | -3.23536240 | 6.96541416 | Autostable |  | 49865 | 3G | NODE_B | RNC_ABENGOUROU_1 | 190 | 4011 | 0 | 3 | 65 | 2693/397/212 | KATHREIN | 42 | 17.709999 |  | FO | 75 | 65 | 10 | CIE | 86.04 | 0.18471 | FH + FO | 2008-11-01 | 6.96541416,-3.23536240
2021 | Août | Orange | OCI0058 | AKOBOISSUE | AKOBOISSUE_U21-31 | OCI0058 | AKOBOISSUE | AKOBOISSUE | AGNIBILEKRO | INDENIE-DJUABLIN |  |  |  | -3.23536240 | 6.96541416 | Autostable |  | 49863 | 3G | NODE_B | RNC_ABENGOUROU_1 | 340 | 4011 | 0 | 0 | 42 | 2693/397/212 | KATHREIN | 42 | 17.8 |  | FO | 52 | 65 | 10 | CIE | 86.04 | 0.72047 | FH + FO | 2008-11-01 | 6.96541416,-3.23536240
2021 | Août | Orange | OCI0058 | AKOBOISSUE | AKOBOISSUE_U21-32 | OCI0058 | AKOBOISSUE | AKOBOISSUE | AGNIBILEKRO | INDENIE-DJUABLIN |  |  |  | -3.23536240 | 6.96541416 | Autostable |  | 49866 | 3G | NODE_B | RNC_ABENGOUROU_1 | 340 | 4011 | 0 | 0 | 42 | 2693/397/212 | KATHREIN | 42 | 17.8 |  | FO | 52 | 65 | 10 | CIE | 86.04 | 0.90126 | FH + FO | 2008-11-01 | 6.96541416,-3.23536240
2021 | Août | Orange | OCI0059 | AKOI_NDENOU | AKOI_NDENOU_G18-1 | OCI0059 | AKOI N'DENOU | TIEBISSOU | TIEBISSOU | BELIER | 1 | 7 |  | -5.07497222 | 7.23858333 | Haubané |  | 38805 | 2G | BTS | BSC_BOUAKE_2 | 60 | 802 | 0 | 0 | 42 | 2693/397/212 | KATHREIN | 42 | 17.8 |  | FO | 52 | 65 | 10 | CIE | 0.1382 | 77.3418 | FH + FO | 2010-07-01 | 7.23858333,-5.07497222
2021 | Août | Orange | OCI0059 | AKOI_NDENOU | AKOI_NDENOU_G18-2 | OCI0059 | AKOI N'DENOU | TIEBISSOU | TIEBISSOU | BELIER | 1 | 5 |  | -5.07497222 | 7.23858333 | Haubané |  | 38806 | 2G | BTS | BSC_BOUAKE_2 | 125 | 802 | 0 | 0 | 42 | 2693/397/212 | KATHREIN | 42 | 17.8 |  | FO | 52 | 65 | 10 | CIE | 0.30767 | 51.5342 | FH + FO | 2010-07-01 | 7.23858333,-5.07497222
2021 | Août | Orange | OCI0059 | AKOI_NDENOU | AKOI_NDENOU_G18-3 | OCI0059 | AKOI N'DENOU | TIEBISSOU | TIEBISSOU | BELIER | 1 | 4 |  | -5.07497222 | 7.23858333 | Haubané |  | 38807 | 2G | BTS | BSC_BOUAKE_2 | 265 | 802 | 0 | 0 | 42 | 2693/397/212 | KATHREIN | 42 | 17.8 |  | FO | 52 | 65 | 10 | CIE | 0.11649 | 38.3916 | FH + FO | 2010-07-01 | 7.23858333,-5.07497222
2021 | Août | Orange | OCI0059 | AKOI_NDENOU | AKOI_NDENOU_G9-1 | OCI0059 | AKOI N'DENOU | TIEBISSOU | TIEBISSOU | BELIER | 1 | 4 |  | -5.07497222 | 7.23858333 | Haubané |  | 38801 | 2G | BTS | BSC_BOUAKE_2 | 60 | 802 | 0 | 0 | 42 | 2693/397/212 | KATHREIN | 42 | 17.8 |  | FO | 52 | 65 | 10 | CIE | 1.3199 | 36.5337 | FH + FO | 2010-07-01 | 7.23858333,-5.07497222
2021 | Août | Orange | OCI0059 | AKOI_NDENOU | AKOI_NDENOU_G9-2 | OCI0059 | AKOI N'DENOU | TIEBISSOU | TIEBISSOU | BELIER | 1 | 3 |  | -5.07497222 | 7.23858333 | Haubané |  | 38802 | 2G | BTS | BSC_BOUAKE_2 | 180 | 802 | 0 | 3 | 42 | 2693/397/212 | KATHREIN | 42 | 17.740000 |  | FO | 52 | 65 | 10 | CIE | 1.2096 | 25.5291 | FH + FO | 2010-07-01 | 7.23858333,-5.07497222
2021 | Août | Orange | OCI0059 | AKOI_NDENOU | AKOI_NDENOU_G9-3 | OCI0059 | AKOI N'DENOU | TIEBISSOU | TIEBISSOU | BELIER | 1 | 4 |  | -5.07497222 | 7.23858333 | Haubané |  | 38803 | 2G | BTS | BSC_BOUAKE_2 | 270 | 802 | 0 | 3 | 42 | 2693/397/212 | KATHREIN | 42 | 17.740000 |  | FO | 52 | 65 | 10 | CIE | 0.52248 | 38.3916 | FH + FO | 2010-07-01 | 7.23858333,-5.07497222
2021 | Août | Orange | OCI0059 | AKOI_NDENOU | AKOI_NDENOU_U21-11 | OCI0059 | AKOI N'DENOU | TIEBISSOU | TIEBISSOU | BELIER |  |  |  | -5.07497222 | 7.23858333 | Haubané |  | 60261 | 3G | NODE_B | RNC_BOUAKE_1 | 60 | 3071 | 0 | 3 | 42 | 2693/397/212 | KATHREIN | 42 | 17.670000 |  | FO | 52 | 65 | 10 | CIE | 86.04 | 0.67078 | FH + FO | 2010-07-01 | 7.23858333,-5.07497222
2021 | Août | Orange | OCI0059 | AKOI_NDENOU | AKOI_NDENOU_U21-12 | OCI0059 | AKOI N'DENOU | TIEBISSOU | TIEBISSOU | BELIER |  |  |  | -5.07497222 | 7.23858333 | Haubané |  | 60264 | 3G | NODE_B | RNC_BOUAKE_1 | 60 | 3071 | 0 | 3 | 42 | 2693/397/212 | KATHREIN | 42 | 17.670000 |  | FO | 52 | 65 | 10 | CIE | 86.04 | 0.87355 | FH + FO | 2010-07-01 | 7.23858333,-5.07497222
2021 | Août | Orange | OCI0059 | AKOI_NDENOU | AKOI_NDENOU_U21-21 | OCI0059 | AKOI N'DENOU | TIEBISSOU | TIEBISSOU | BELIER |  |  |  | -5.07497222 | 7.23858333 | Haubané |  | 60262 | 3G | NODE_B | RNC_BOUAKE_1 | 125 | 3071 | 0 | 3 | 42 | 2693/397/212 | KATHREIN | 42 | 17.670000 |  | FO | 52 | 65 | 10 | CIE | 86.04 | 1.8535 | FH + FO | 2010-07-01 | 7.23858333,-5.07497222
2021 | Août | Orange | OCI0059 | AKOI_NDENOU | AKOI_NDENOU_U21-22 | OCI0059 | AKOI N'DENOU | TIEBISSOU | TIEBISSOU | BELIER |  |  |  | -5.07497222 | 7.23858333 | Haubané |  | 60265 | 3G | NODE_B | RNC_BOUAKE_1 | 125 | 3071 | 0 | 3 | 42 | 2693/397/212 | KATHREIN | 42 | 17.670000 |  | FO | 52 | 65 | 10 | CIE | 86.04 | 2.4566 | FH + FO | 2010-07-01 | 7.23858333,-5.07497222
2021 | Août | Orange | OCI0059 | AKOI_NDENOU | AKOI_NDENOU_U21-31 | OCI0059 | AKOI N'DENOU | TIEBISSOU | TIEBISSOU | BELIER |  |  |  | -5.07497222 | 7.23858333 | Haubané |  | 60263 | 3G | NODE_B | RNC_BOUAKE_1 | 265 | 3071 | 0 | 2 | 47 | 2693/397/212 | KATHREIN | 42 | 15.3 |  | FO | 57 | 65 | 10 | CIE | 86.04 | 0.29523 | FH + FO | 2010-07-01 | 7.23858333,-5.07497222
2021 | Août | Orange | OCI0059 | AKOI_NDENOU | AKOI_NDENOU_U21-32 | OCI0059 | AKOI N'DENOU | TIEBISSOU | TIEBISSOU | BELIER |  |  |  | -5.07497222 | 7.23858333 | Haubané |  | 60266 | 3G | NODE_B | RNC_BOUAKE_1 | 265 | 3071 | 0 | 2 | 47 | 2693/397/212 | KATHREIN | 42 | 15.3 |  | FO | 57 | 65 | 10 | CIE | 86.04 | 0.18089 | FH + FO | 2010-07-01 | 7.23858333,-5.07497222
2021 | Août | Orange | OCI1336 | AKOIKRO | AKOIKRO_G9-1 | OCI1336 | ABENGOUROU | ABENGOUROU | ABENGOUROU | INDENIE-DJUABLIN | 1 | 3 |  | -3.50898611 | 6.75912222 | Autostable |  | 19341 | 2G | BTS | BSC_ABENGOUROU_1 | 0 | 407 | 0 | 2 | 47 | 2693/397/212 | KATHREIN | 42 | 15.3 |  | FO | 57 | 65 | 10 | CIE | 1.3749 | 24.6257 | FH + FO | 2013-03-02 | 6.75912222,-3.50898611
2021 | Août | Orange | OCI1336 | AKOIKRO | AKOIKRO_G9-2 | OCI1336 | ABENGOUROU | ABENGOUROU | ABENGOUROU | INDENIE-DJUABLIN | 1 | 3 |  | -3.50898611 | 6.75912222 | Autostable |  | 19342 | 2G | BTS | BSC_ABENGOUROU_1 | 120 | 407 | 0 | 6 | 47 | 2693/397/212 | KATHREIN | 42 | 17.1 |  | FO | 57 | 65 | 10 | CIE | 0.96713 | 27.3431 | FH + FO | 2013-03-02 | 6.75912222,-3.50898611
2021 | Août | Orange | OCI1336 | AKOIKRO | AKOIKRO_G9-3 | OCI1336 | ABENGOUROU | ABENGOUROU | ABENGOUROU | INDENIE-DJUABLIN | 1 | 3 |  | -3.50898611 | 6.75912222 | Autostable |  | 19343 | 2G | BTS | BSC_ABENGOUROU_1 | 200 | 407 | 0 | 6 | 47 | 2693/397/212 | KATHREIN | 42 | 17.1 |  | FO | 57 | 65 | 10 | CIE | 0.90933 | 25.5291 | FH + FO | 2013-03-02 | 6.75912222,-3.50898611
2021 | Août | Orange | OCI1336 | AKOIKRO | AKOIKRO_U21-11 | OCI1336 | ABENGOUROU | ABENGOUROU | ABENGOUROU | INDENIE-DJUABLIN |  |  |  | -3.50898611 | 6.75912222 | Autostable |  | 58341 | 3G | NODE_B | RNC_ABENGOUROU_1 | 0 | 4011 | 0 | 6 | 47 | 2693/397/212 | KATHREIN | 42 | 17.1 |  | FO | 57 | 65 | 10 | CIE | 86.04 | 1.562 | FH + FO | 2013-03-02 | 6.75912222,-3.50898611
2021 | Août | Orange | OCI1336 | AKOIKRO | AKOIKRO_U21-12 | OCI1336 | ABENGOUROU | ABENGOUROU | ABENGOUROU | INDENIE-DJUABLIN |  |  |  | -3.50898611 | 6.75912222 | Autostable |  | 58344 | 3G | NODE_B | RNC_ABENGOUROU_1 | 0 | 4011 | 0 | 6 | 47 | 2693/397/212 | KATHREIN | 42 | 17.1 |  | FO | 57 | 65 | 10 | CIE | 86.04 | 1.0603 | FH + FO | 2013-03-02 | 6.75912222,-3.50898611
2021 | Août | Orange | OCI1336 | AKOIKRO | AKOIKRO_U21-13 | OCI1336 | ABENGOUROU | ABENGOUROU | ABENGOUROU | INDENIE-DJUABLIN |  |  |  | -3.50898611 | 6.75912222 | Autostable |  | 58347 | 3G | NODE_B | RNC_ABENGOUROU_1 | 0 | 4011 | 0 | 6 | 47 | 2693/397/212 | KATHREIN | 42 | 17.1 |  | FO | 57 | 65 | 10 | CIE | 86.04 | 1.2123 | FH + FO | 2013-03-02 | 6.75912222,-3.50898611
2021 | Août | Orange | OCI1336 | AKOIKRO | AKOIKRO_U21-21 | OCI1336 | ABENGOUROU | ABENGOUROU | ABENGOUROU | INDENIE-DJUABLIN |  |  |  | -3.50898611 | 6.75912222 | Autostable |  | 58342 | 3G | NODE_B | RNC_ABENGOUROU_1 | 120 | 4011 | 0 | 6 | 47 | 2693/397/212 | KATHREIN | 42 | 17.1 |  | FO | 57 | 65 | 10 | CIE | 86.04 | 3.5334 | FH + FO | 2013-03-02 | 6.75912222,-3.50898611
2021 | Août | Orange | OCI1336 | AKOIKRO | AKOIKRO_U21-22 | OCI1336 | ABENGOUROU | ABENGOUROU | ABENGOUROU | INDENIE-DJUABLIN |  |  |  | -3.50898611 | 6.75912222 | Autostable |  | 58345 | 3G | NODE_B | RNC_ABENGOUROU_1 | 120 | 4011 | 0 | 6 | 47 | 2693/397/212 | KATHREIN | 42 | 17.1 |  | FO | 57 | 65 | 10 | CIE | 86.04 | 1.385 | FH + FO | 2013-03-02 | 6.75912222,-3.50898611
2021 | Août | Orange | OCI1336 | AKOIKRO | AKOIKRO_U21-23 | OCI1336 | ABENGOUROU | ABENGOUROU | ABENGOUROU | INDENIE-DJUABLIN |  |  |  | -3.50898611 | 6.75912222 | Autostable |  | 58348 | 3G | NODE_B | RNC_ABENGOUROU_1 | 120 | 4011 | 0 | 6 | 47 | 2693/397/212 | KATHREIN | 42 | 17.1 |  | FO | 57 | 65 | 10 | CIE | 86.04 | 1.1774 | FH + FO | 2013-03-02 | 6.75912222,-3.50898611
2021 | Août | Orange | OCI1336 | AKOIKRO | AKOIKRO_U21-31 | OCI1336 | ABENGOUROU | ABENGOUROU | ABENGOUROU | INDENIE-DJUABLIN |  |  |  | -3.50898611 | 6.75912222 | Autostable |  | 58343 | 3G | NODE_B | RNC_ABENGOUROU_1 | 200 | 4011 | 0 | 6 | 47 | 2693/397/212 | KATHREIN | 42 | 17.1 |  | FO | 57 | 65 | 10 | CIE | 86.04 | 6.299 | FH + FO | 2013-03-02 | 6.75912222,-3.50898611
2021 | Août | Orange | OCI1336 | AKOIKRO | AKOIKRO_U21-32 | OCI1336 | ABENGOUROU | ABENGOUROU | ABENGOUROU | INDENIE-DJUABLIN |  |  |  | -3.50898611 | 6.75912222 | Autostable |  | 58346 | 3G | NODE_B | RNC_ABENGOUROU_1 | 200 | 4011 | 0 | 4 | 45 | 2693/397/212 | KATHREIN | 42 | 15.3 |  | FO | 55 | 65 | 10 | CIE | 86.04 | 4.5234 | FH + FO | 2013-03-02 | 6.75912222,-3.50898611
2021 | Août | Orange | OCI1336 | AKOIKRO | AKOIKRO_U21-33 | OCI1336 | ABENGOUROU | ABENGOUROU | ABENGOUROU | INDENIE-DJUABLIN |  |  |  | -3.50898611 | 6.75912222 | Autostable |  | 58349 | 3G | NODE_B | RNC_ABENGOUROU_1 | 200 | 4011 | 0 | 4 | 45 | 2693/397/212 | KATHREIN | 42 | 15.3 |  | FO | 55 | 65 | 10 | CIE | 86.04 | 3.9923 | FH + FO | 2013-03-02 | 6.75912222,-3.50898611
2021 | Août | Orange | OCI1495 | AKOMIENBLA2 | AKOMIENBLA2_G18-1 | OCI1495 | KOUMASSI NORD-EST 1 | KOUMASSI | ABIDJAN | DISTRICT AUTONOME D'ABIDJAN | 1 | 8 |  | -3.94905556 | 5.31000001 | MAT |  | 5245 | 2G | BTS | BSCLUM5 | 150 | 142 | 0 | 4 | 45 | 2693/397/212 | KATHREIN | 42 | 15.3 |  | FO | 55 | 65 | 10 | CIE | 0.4488 | 88.9409 | FH + FO | 2013-12-01 | 5.31000001,-3.94905556
2021 | Août | Orange | OCI1495 | AKOMIENBLA2 | AKOMIENBLA2_G18-2 | OCI1495 | KOUMASSI NORD-EST 1 | KOUMASSI | ABIDJAN | DISTRICT AUTONOME D'ABIDJAN | 1 | 8 |  | -3.94905556 | 5.31000001 | MAT |  | 5246 | 2G | BTS | BSCLUM5 | 240 | 142 | 0 | 4 | 45 | 2693/397/212 | KATHREIN | 42 | 17.4 |  | FO | 55 | 65 | 10 | CIE | 0.25023 | 88.9409 | FH + FO | 2013-12-01 | 5.31000001,-3.94905556
2021 | Août | Orange | OCI1495 | AKOMIENBLA2 | AKOMIENBLA2_G18-3 | OCI1495 | KOUMASSI NORD-EST 1 | KOUMASSI | ABIDJAN | DISTRICT AUTONOME D'ABIDJAN | 1 | 7 |  | -3.94905556 | 5.31000001 | MAT |  | 5247 | 2G | BTS | BSCLUM5 | 320 | 142 | 0 | 4 | 45 | 2693/397/212 | KATHREIN | 42 | 17.4 |  | FO | 55 | 65 | 10 | CIE | 0.38782 | 77.3418 | FH + FO | 2013-12-01 | 5.31000001,-3.94905556
2021 | Août | Orange | OCI1495 | AKOMIENBLA2 | AKOMIENBLA2_U21-11 | OCI1495 | KOUMASSI NORD-EST 1 | KOUMASSI | ABIDJAN | DISTRICT AUTONOME D'ABIDJAN |  |  |  | -3.94905556 | 5.31000001 | MAT |  | 15351 | 3G | NODE_B | RNC_KM4_1 | 150 | 1421 | 5 | 4 | 45 | 2693/397/212 | KATHREIN | 42 | 17.4 |  | FO | 55 | 65 | 10 | CIE | 86.04 | 4.2967 | FH + FO | 2013-12-01 | 5.31000001,-3.94905556
2021 | Août | Orange | OCI1495 | AKOMIENBLA2 | AKOMIENBLA2_U21-12 | OCI1495 | KOUMASSI NORD-EST 1 | KOUMASSI | ABIDJAN | DISTRICT AUTONOME D'ABIDJAN |  |  |  | -3.94905556 | 5.31000001 | MAT |  | 15354 | 3G | NODE_B | RNC_KM4_1 | 150 | 1421 | 5 | 4 | 45 | 2693/397/212 | KATHREIN | 42 | 17.4 |  | FO | 55 | 65 | 10 | CIE | 86.04 | 4.157 | FH + FO | 2013-12-01 | 5.31000001,-3.94905556
2021 | Août | Orange | OCI1495 | AKOMIENBLA2 | AKOMIENBLA2_U21-13 | OCI1495 | KOUMASSI NORD-EST 1 | KOUMASSI | ABIDJAN | DISTRICT AUTONOME D'ABIDJAN |  |  |  | -3.94905556 | 5.31000001 | MAT |  | 15357 | 3G | NODE_B | RNC_KM4_1 | 150 | 1421 | 5 | 4 | 45 | 2693/397/212 | KATHREIN | 42 | 17.4 |  | FO | 55 | 65 | 10 | CIE | 86.04 | 2.3862 | FH + FO | 2013-12-01 | 5.31000001,-3.94905556
2021 | Août | Orange | OCI1495 | AKOMIENBLA2 | AKOMIENBLA2_U21-21 | OCI1495 | KOUMASSI NORD-EST 1 | KOUMASSI | ABIDJAN | DISTRICT AUTONOME D'ABIDJAN |  |  |  | -3.94905556 | 5.31000001 | MAT |  | 15352 | 3G | NODE_B | RNC_KM4_1 | 240 | 1421 | 5 | 4 | 45 | 2693/397/212 | KATHREIN | 42 | 17.4 |  | FO | 55 | 65 | 10 | CIE | 86.04 | 2.7549 | FH + FO | 2013-12-01 | 5.31000001,-3.94905556
2021 | Août | Orange | OCI1495 | AKOMIENBLA2 | AKOMIENBLA2_U21-22 | OCI1495 | KOUMASSI NORD-EST 1 | KOUMASSI | ABIDJAN | DISTRICT AUTONOME D'ABIDJAN |  |  |  | -3.94905556 | 5.31000001 | MAT |  | 15355 | 3G | NODE_B | RNC_KM4_1 | 240 | 1421 | 5 | 4 | 45 | 2693/397/212 | KATHREIN | 42 | 17.4 |  | FO | 55 | 65 | 10 | CIE | 86.04 | 5.6883 | FH + FO | 2013-12-01 | 5.31000001,-3.94905556
2021 | Août | Orange | OCI1495 | AKOMIENBLA2 | AKOMIENBLA2_U21-23 | OCI1495 | KOUMASSI NORD-EST 1 | KOUMASSI | ABIDJAN | DISTRICT AUTONOME D'ABIDJAN |  |  |  | -3.94905556 | 5.31000001 | MAT |  | 15358 | 3G | NODE_B | RNC_KM4_1 | 240 | 1421 | 5 | 4 | 45 | 2693/397/212 | KATHREIN | 42 | 17.4 |  | FO | 55 | 65 | 10 | CIE | 86.04 | 1.6406 | FH + FO | 2013-12-01 | 5.31000001,-3.94905556
2021 | Août | Orange | OCI1495 | AKOMIENBLA2 | AKOMIENBLA2_U21-31 | OCI1495 | KOUMASSI NORD-EST 1 | KOUMASSI | ABIDJAN | DISTRICT AUTONOME D'ABIDJAN |  |  |  | -3.94905556 | 5.31000001 | MAT |  | 15353 | 3G | NODE_B | RNC_KM4_1 | 320 | 1421 | 5 | 4 | 45 | 2693/397/212 | KATHREIN | 42 | 17.4 |  | FO | 55 | 65 | 10 | CIE | 86.04 | 4.466 | FH + FO | 2013-12-01 | 5.31000001,-3.94905556
2021 | Août | Orange | OCI1495 | AKOMIENBLA2 | AKOMIENBLA2_U21-32 | OCI1495 | KOUMASSI NORD-EST 1 | KOUMASSI | ABIDJAN | DISTRICT AUTONOME D'ABIDJAN |  |  |  | -3.94905556 | 5.31000001 | MAT |  | 15356 | 3G | NODE_B | RNC_KM4_1 | 320 | 1421 | 5 | 0 | 43 | 2693/397/212 | KATHREIN | 42 | 14.6 |  | FO | 53 | 65 | 10 | CIE | 86.04 | 3.6952 | FH + FO | 2013-12-01 | 5.31000001,-3.94905556
2021 | Août | Orange | OCI1495 | AKOMIENBLA2 | AKOMIENBLA2_U21-33 | OCI1495 | KOUMASSI NORD-EST 1 | KOUMASSI | ABIDJAN | DISTRICT AUTONOME D'ABIDJAN |  |  |  | -3.94905556 | 5.31000001 | MAT |  | 15359 | 3G | NODE_B | RNC_KM4_1 | 320 | 1421 | 5 | 0 | 43 | 2693/397/212 | KATHREIN | 42 | 14.6 |  | FO | 53 | 65 | 10 | CIE | 86.04 | 3.9319 | FH + FO | 2013-12-01 | 5.31000001,-3.94905556
2021 | Août | Orange | OCI0060 | AKOUEBONZI | AKOUEBONZI_G18-1 | OCI0060 | YAMOUSSOUKRO | YAMOUSSOUKRO | YAMOUSSOUKRO | DISTRICT AUTONOME DE YAMOUSSOUKRO | 1 | 5 |  | -5.33513525 | 6.83596806 | Autostable |  | 20515 | 2G | BTS | BSC_YAKRO_1 | 100 | 803 | 0 | 0 | 43 | 2693/397/212 | KATHREIN | 42 | 14.6 |  | FO | 53 | 65 | 10 | CIE | 0.13027 | 54.3762 | FH + FO | 2005-07-01 | 6.83596806,-5.33513525
2021 | Août | Orange | OCI0060 | AKOUEBONZI | AKOUEBONZI_G18-2 | OCI0060 | YAMOUSSOUKRO | YAMOUSSOUKRO | YAMOUSSOUKRO | DISTRICT AUTONOME DE YAMOUSSOUKRO | 1 | 3 |  | -5.33513525 | 6.83596806 | Autostable |  | 20516 | 2G | BTS | BSC_YAKRO_1 | 190 | 803 | 0 | 2 | 43 | 2693/397/212 | KATHREIN | 42 | 14.6 |  | FO | 53 | 65 | 10 | CIE | 0.17067 | 27.3431 | FH + FO | 2005-07-01 | 6.83596806,-5.33513525
2021 | Août | Orange | OCI0060 | AKOUEBONZI | AKOUEBONZI_G18-3 | OCI0060 | YAMOUSSOUKRO | YAMOUSSOUKRO | YAMOUSSOUKRO | DISTRICT AUTONOME DE YAMOUSSOUKRO | 1 | 4 |  | -5.33513525 | 6.83596806 | Autostable |  | 20517 | 2G | BTS | BSC_YAKRO_1 | 270 | 803 | 0 | 2 | 43 | 2693/397/212 | KATHREIN | 42 | 14.6 |  | FO | 53 | 65 | 10 | CIE | 0.90928 | 40.2551 | FH + FO | 2005-07-01 | 6.83596806,-5.33513525
2021 | Août | Orange | OCI0060 | AKOUEBONZI | AKOUEBONZI_G9-1 | OCI0060 | YAMOUSSOUKRO | YAMOUSSOUKRO | YAMOUSSOUKRO | DISTRICT AUTONOME DE YAMOUSSOUKRO | 1 | 2 |  | -5.33513525 | 6.83596806 | Autostable |  | 20511 | 2G | BTS | BSC_YAKRO_1 | 100 | 803 | 0 | 2 | 43 | 2693/397/212 | KATHREIN | 42 | 14.6 |  | FO | 53 | 65 | 10 | CIE | 1.6502 | 16.6306 | FH + FO | 2005-07-01 | 6.83596806,-5.33513525
2021 | Août | Orange | OCI0060 | AKOUEBONZI | AKOUEBONZI_G9-2 | OCI0060 | YAMOUSSOUKRO | YAMOUSSOUKRO | YAMOUSSOUKRO | DISTRICT AUTONOME DE YAMOUSSOUKRO | 1 | 3 |  | -5.33513525 | 6.83596806 | Autostable |  | 20512 | 2G | BTS | BSC_YAKRO_1 | 190 | 803 | 0 | 2 | 41 | 2693/397/212 | KATHREIN | 42 | 17.200001 |  | FO | 51 | 65 | 10 | CIE | 1.2519 | 27.3431 | FH + FO | 2005-07-01 | 6.83596806,-5.33513525
2021 | Août | Orange | OCI0060 | AKOUEBONZI | AKOUEBONZI_G9-3 | OCI0060 | YAMOUSSOUKRO | YAMOUSSOUKRO | YAMOUSSOUKRO | DISTRICT AUTONOME DE YAMOUSSOUKRO | 1 | 2 |  | -5.33513525 | 6.83596806 | Autostable |  | 20513 | 2G | BTS | BSC_YAKRO_1 | 270 | 803 | 0 | 2 | 41 | 2693/397/212 | KATHREIN | 42 | 17.200001 |  | FO | 51 | 65 | 10 | CIE | 0.80468 | 15.7609 | FH + FO | 2005-07-01 | 6.83596806,-5.33513525
2021 | Août | Orange | OCI0060 | AKOUEBONZI | AKOUEBONZI_L23-1 | OCI0060 | YAMOUSSOUKRO | YAMOUSSOUKRO | YAMOUSSOUKRO | DISTRICT AUTONOME DE YAMOUSSOUKRO |  |  |  | -5.33513525 | 6.83596806 | Autostable |  |  | TDD | ENODE_B |  | 75 |  | 0 | 2 | 41 | 510/210/70 | SHENGLU | 42 | 17.200001 |  | FO | 51 | 65 | 10 | CIE |  |  | FH + FO | 2005-07-01 | 6.83596806,-5.33513525
2021 | Août | Orange | OCI0060 | AKOUEBONZI | AKOUEBONZI_L23-2 | OCI0060 | YAMOUSSOUKRO | YAMOUSSOUKRO | YAMOUSSOUKRO | DISTRICT AUTONOME DE YAMOUSSOUKRO |  |  |  | -5.33513525 | 6.83596806 | Autostable |  |  | TDD | ENODE_B |  | 190 |  | 0 | 4 | 43 | 510/210/70 | SHENGLU | 42 | 17.1 |  | FO | 53 | 65 | 10 | CIE |  |  | FH + FO | 2005-07-01 | 6.83596806,-5.33513525
2021 | Août | Orange | OCI0060 | AKOUEBONZI | AKOUEBONZI_L23-3 | OCI0060 | YAMOUSSOUKRO | YAMOUSSOUKRO | YAMOUSSOUKRO | DISTRICT AUTONOME DE YAMOUSSOUKRO |  |  |  | -5.33513525 | 6.83596806 | Autostable |  |  | TDD | ENODE_B |  | 270 |  | 0 | 4 | 43 | 510/210/70 | SHENGLU | 42 | 17.1 |  | FO | 53 | 65 | 10 | CIE |  |  | FH + FO | 2005-07-01 | 6.83596806,-5.33513525
2021 | Août | Orange | OCI0060 | AKOUEBONZI | AKOUEBONZI_U21-11 | OCI0060 | YAMOUSSOUKRO | YAMOUSSOUKRO | YAMOUSSOUKRO | DISTRICT AUTONOME DE YAMOUSSOUKRO |  |  |  | -5.33513525 | 6.83596806 | Autostable |  | 56751 | 3G | NODE_B | RNC_YAMOUSSOUKRO_1 | 100 | 8031 | 0 | 4 | 43 | 2693/397/212 | KATHREIN | 42 | 17.1 |  | FO | 53 | 65 | 10 | CIE | 86.04 | 3.7549 | FH + FO | 2005-07-01 | 6.83596806,-5.33513525
2021 | Août | Orange | OCI0060 | AKOUEBONZI | AKOUEBONZI_U21-12 | OCI0060 | YAMOUSSOUKRO | YAMOUSSOUKRO | YAMOUSSOUKRO | DISTRICT AUTONOME DE YAMOUSSOUKRO |  |  |  | -5.33513525 | 6.83596806 | Autostable |  | 56754 | 3G | NODE_B | RNC_YAMOUSSOUKRO_1 | 100 | 8031 | 0 | 4 | 43 | 2693/397/212 | KATHREIN | 42 | 17.1 |  | FO | 53 | 65 | 10 | CIE | 86.04 | 3.0451 | FH + FO | 2005-07-01 | 6.83596806,-5.33513525
2021 | Août | Orange | OCI0060 | AKOUEBONZI | AKOUEBONZI_U21-21 | OCI0060 | YAMOUSSOUKRO | YAMOUSSOUKRO | YAMOUSSOUKRO | DISTRICT AUTONOME DE YAMOUSSOUKRO |  |  |  | -5.33513525 | 6.83596806 | Autostable |  | 56752 | 3G | NODE_B | RNC_YAMOUSSOUKRO_1 | 190 | 8031 | 0 | 4 | 43 | 2693/397/212 | KATHREIN | 42 | 17.1 |  | FO | 53 | 65 | 10 | CIE | 86.04 | 2.9087 | FH + FO | 2005-07-01 | 6.83596806,-5.33513525
2021 | Août | Orange | OCI0060 | AKOUEBONZI | AKOUEBONZI_U21-22 | OCI0060 | YAMOUSSOUKRO | YAMOUSSOUKRO | YAMOUSSOUKRO | DISTRICT AUTONOME DE YAMOUSSOUKRO |  |  |  | -5.33513525 | 6.83596806 | Autostable |  | 56755 | 3G | NODE_B | RNC_YAMOUSSOUKRO_1 | 190 | 8031 | 0 | 4 | 43 | 2693/397/212 | KATHREIN | 42 | 17.1 |  | FO | 53 | 65 | 10 | CIE | 86.04 | 2.797 | FH + FO | 2005-07-01 | 6.83596806,-5.33513525
2021 | Août | Orange | OCI0060 | AKOUEBONZI | AKOUEBONZI_U21-31 | OCI0060 | YAMOUSSOUKRO | YAMOUSSOUKRO | YAMOUSSOUKRO | DISTRICT AUTONOME DE YAMOUSSOUKRO |  |  |  | -5.33513525 | 6.83596806 | Autostable |  | 56753 | 3G | NODE_B | RNC_YAMOUSSOUKRO_1 | 270 | 8031 | 0 | 5 | 25 | 2693/397/212 | KATHREIN | 42 | 15.4 |  | FO | 35 | 65 | 10 | CIE | 86.04 | 2.933 | FH + FO | 2005-07-01 | 6.83596806,-5.33513525
2021 | Août | Orange | OCI0060 | AKOUEBONZI | AKOUEBONZI_U21-32 | OCI0060 | YAMOUSSOUKRO | YAMOUSSOUKRO | YAMOUSSOUKRO | DISTRICT AUTONOME DE YAMOUSSOUKRO |  |  |  | -5.33513525 | 6.83596806 | Autostable |  | 56756 | 3G | NODE_B | RNC_YAMOUSSOUKRO_1 | 270 | 8031 | 0 | 5 | 25 | 2693/397/212 | KATHREIN | 42 | 15.4 |  | FO | 35 | 65 | 10 | CIE | 86.04 | 2.1625 | FH + FO | 2005-07-01 | 6.83596806,-5.33513525
2021 | Août | Orange | OCI0061 | AKOUEDO | AKOUEDO_G18-1 | OCI0061 | AKOUEDO VILLAGE | COCODY | ABIDJAN | DISTRICT AUTONOME D'ABIDJAN | 1 | 8 |  | -3.94038000 | 5.35122000 | Autostable |  | 5255 | 2G | BTS | BSC_VILLA1 | 30 | 119 | 0 | 4 | 25 | 2693/397/212 | KATHREIN | 42 | 15.4 |  | FO | 35 | 65 | 10 | CIE | 0.67261 | 88.9409 | FO | 2004-08-01 | 5.35122000,-3.94038000
2021 | Août | Orange | OCI0061 | AKOUEDO | AKOUEDO_G18-2 | OCI0061 | AKOUEDO VILLAGE | COCODY | ABIDJAN | DISTRICT AUTONOME D'ABIDJAN | 1 | 8 |  | -3.94038000 | 5.35122000 | Autostable |  | 5256 | 2G | BTS | BSC_VILLA1 | 200 | 119 | 0 | 3 | 25 | 2693/397/212 | KATHREIN | 42 | 15.4 |  | FO | 35 | 65 | 10 | CIE | 0.31289 | 87.0035 | FO | 2004-08-01 | 5.35122000,-3.94038000
2021 | Août | Orange | OCI0061 | AKOUEDO | AKOUEDO_G18-3 | OCI0061 | AKOUEDO VILLAGE | COCODY | ABIDJAN | DISTRICT AUTONOME D'ABIDJAN | 1 | 8 |  | -3.94038000 | 5.35122000 | Autostable |  | 5257 | 2G | BTS | BSC_VILLA1 | 290 | 119 | 0 | 4 | 25 | 2693/397/212 | KATHREIN | 42 | 15.4 |  | FO | 35 | 65 | 10 | CIE | 0.57027 | 91.85 | FO | 2004-08-01 | 5.35122000,-3.94038000
2021 | Août | Orange | OCI0061 | AKOUEDO | AKOUEDO_G9-1 | OCI0061 | AKOUEDO VILLAGE | COCODY | ABIDJAN | DISTRICT AUTONOME D'ABIDJAN | 1 | 4 |  | -3.94038000 | 5.35122000 | Autostable |  | 5251 | 2G | BTS | BSC_VILLA1 | 30 | 119 | 0 | 3 | 25 | 2693/397/212 | KATHREIN | 42 | 15.4 |  | FO | 35 | 65 | 10 | CIE | 0.74483 | 40.2551 | FO | 2004-08-01 | 5.35122000,-3.94038000
2021 | Août | Orange | OCI0061 | AKOUEDO | AKOUEDO_G9-2 | OCI0061 | AKOUEDO VILLAGE | COCODY | ABIDJAN | DISTRICT AUTONOME D'ABIDJAN | 1 | 3 |  | -3.94038000 | 5.35122000 | Autostable |  | 5252 | 2G | BTS | BSC_VILLA1 | 200 | 119 | 0 | 2 | 28 | 2693/397/212 | KATHREIN | 42 | 17.200001 |  | FO | 38 | 65 | 10 | CIE | 0.67548 | 25.5291 | FO | 2004-08-01 | 5.35122000,-3.94038000
2021 | Août | Orange | OCI0061 | AKOUEDO | AKOUEDO_G9-3 | OCI0061 | AKOUEDO VILLAGE | COCODY | ABIDJAN | DISTRICT AUTONOME D'ABIDJAN | 1 | 4 |  | -3.94038000 | 5.35122000 | Autostable |  | 5253 | 2G | BTS | BSC_VILLA1 | 290 | 119 | 0 | 2 | 28 | 2693/397/212 | KATHREIN | 42 | 17.200001 |  | FO | 38 | 65 | 10 | CIE | 0.53782 | 40.2551 | FO | 2004-08-01 | 5.35122000,-3.94038000
2021 | Août | Orange | OCI0061 | AKOUEDO | AKOUEDO_L23-1 | OCI0061 | AKOUEDO VILLAGE | COCODY | ABIDJAN | DISTRICT AUTONOME D'ABIDJAN |  |  |  | -3.94038000 | 5.35122000 | Autostable |  |  | TDD | ENODE_B |  | 0 |  | 0 | 2 | 28 | 510/210/70 | SHENGLU | 42 | 17.200001 |  | FO | 38 | 65 | 10 | CIE |  |  | FO | 2004-08-01 | 5.35122000,-3.94038000
2021 | Août | Orange | OCI0061 | AKOUEDO | AKOUEDO_L23-2 | OCI0061 | AKOUEDO VILLAGE | COCODY | ABIDJAN | DISTRICT AUTONOME D'ABIDJAN |  |  |  | -3.94038000 | 5.35122000 | Autostable |  |  | TDD | ENODE_B |  | 100 |  | 0 | 3 | 25 | 510/210/70 | SHENGLU | 42 | 17 |  | FO | 35 | 65 | 10 | CIE |  |  | FO | 2004-08-01 | 5.35122000,-3.94038000
2021 | Août | Orange | OCI0061 | AKOUEDO | AKOUEDO_L23-3 | OCI0061 | AKOUEDO VILLAGE | COCODY | ABIDJAN | DISTRICT AUTONOME D'ABIDJAN |  |  |  | -3.94038000 | 5.35122000 | Autostable |  |  | TDD | ENODE_B |  | 240 |  | 2 | 3 | 25 | 510/210/70 | SHENGLU | 42 | 17 |  | FO | 35 | 65 | 10 | CIE |  |  | FO | 2004-08-01 | 5.35122000,-3.94038000
2021 | Août | Orange | OCI0061 | AKOUEDO | AKOUEDO_L26-1 | OCI0061 | AKOUEDO VILLAGE | COCODY | ABIDJAN | DISTRICT AUTONOME D'ABIDJAN |  |  |  | -3.94038000 | 5.35122000 | Autostable |  |  | 4G | ENODE_B |  | 30 |  | 0 | 3 | 25 | 2693/397/212 | KATHREIN | 42 | 17 |  | FO | 35 | 65 | 10 | CIE |  |  | FO | 2004-08-01 | 5.35122000,-3.94038000
2021 | Août | Orange | OCI0061 | AKOUEDO | AKOUEDO_L26-2 | OCI0061 | AKOUEDO VILLAGE | COCODY | ABIDJAN | DISTRICT AUTONOME D'ABIDJAN |  |  |  | -3.94038000 | 5.35122000 | Autostable |  |  | 4G | ENODE_B |  | 200 |  | 0 | 3 | 25 | 2693/397/212 | KATHREIN | 42 | 17 |  | FO | 35 | 65 | 10 | CIE |  |  | FO | 2004-08-01 | 5.35122000,-3.94038000
2021 | Août | Orange | OCI0061 | AKOUEDO | AKOUEDO_L26-3 | OCI0061 | AKOUEDO VILLAGE | COCODY | ABIDJAN | DISTRICT AUTONOME D'ABIDJAN |  |  |  | -3.94038000 | 5.35122000 | Autostable |  |  | 4G | ENODE_B |  | 290 |  | 0 | 3 | 25 | 2693/397/212 | KATHREIN | 42 | 17 |  | FO | 35 | 65 | 10 | CIE |  |  | FO | 2004-08-01 | 5.35122000,-3.94038000
2021 | Août | Orange | OCI0061 | AKOUEDO | AKOUEDO_L8-1 | OCI0061 | AKOUEDO VILLAGE | COCODY | ABIDJAN | DISTRICT AUTONOME D'ABIDJAN |  |  |  | -3.94038000 | 5.35122000 | Autostable |  |  | 4G | ENODE_B |  | 30 |  | 0 | 3 | 25 | 2693/397/212 | KATHREIN | 42 | 17 |  | FO | 35 | 65 | 10 | CIE |  |  | FO | 2004-08-01 | 5.35122000,-3.94038000
2021 | Août | Orange | OCI0061 | AKOUEDO | AKOUEDO_L8-2 | OCI0061 | AKOUEDO VILLAGE | COCODY | ABIDJAN | DISTRICT AUTONOME D'ABIDJAN |  |  |  | -3.94038000 | 5.35122000 | Autostable |  |  | 4G | ENODE_B |  | 200 |  | 0 | 6 | 25 | 2693/397/212 | KATHREIN | 42 | 17 |  | FO | 35 | 65 | 10 | CIE |  |  | FO | 2004-08-01 | 5.35122000,-3.94038000
2021 | Août | Orange | OCI0061 | AKOUEDO | AKOUEDO_L8-3 | OCI0061 | AKOUEDO VILLAGE | COCODY | ABIDJAN | DISTRICT AUTONOME D'ABIDJAN |  |  |  | -3.94038000 | 5.35122000 | Autostable |  |  | 4G | ENODE_B |  | 290 |  | 0 | 6 | 25 | 2693/397/212 | KATHREIN | 42 | 17 |  | FO | 35 | 65 | 10 | CIE |  |  | FO | 2004-08-01 | 5.35122000,-3.94038000
2021 | Août | Orange | OCI0061 | AKOUEDO | AKOUEDO_U21-11 | OCI0061 | AKOUEDO VILLAGE | COCODY | ABIDJAN | DISTRICT AUTONOME D'ABIDJAN |  |  |  | -3.94038000 | 5.35122000 | Autostable |  | 15361 | 3G | NODE_B | RNC_COCODY_1 | 30 | 1191 | 0 | 6 | 25 | 2693/397/212 | KATHREIN | 42 | 17 |  | FO | 35 | 65 | 10 | CIE | 86.04 | 12.734 | FO | 2004-08-01 | 5.35122000,-3.94038000
2021 | Août | Orange | OCI0061 | AKOUEDO | AKOUEDO_U21-12 | OCI0061 | AKOUEDO VILLAGE | COCODY | ABIDJAN | DISTRICT AUTONOME D'ABIDJAN |  |  |  | -3.94038000 | 5.35122000 | Autostable |  | 15364 | 3G | NODE_B | RNC_COCODY_1 | 30 | 1191 | 0 | 6 | 25 | 2693/397/212 | KATHREIN | 42 | 17 |  | FO | 35 | 65 | 10 | CIE | 86.04 | 8.627 | FO | 2004-08-01 | 5.35122000,-3.94038000
2021 | Août | Orange | OCI0061 | AKOUEDO | AKOUEDO_U21-13 | OCI0061 | AKOUEDO VILLAGE | COCODY | ABIDJAN | DISTRICT AUTONOME D'ABIDJAN |  |  |  | -3.94038000 | 5.35122000 | Autostable |  | 15367 | 3G | NODE_B | RNC_COCODY_1 | 30 | 1191 | 0 | 6 | 25 | 2693/397/212 | KATHREIN | 42 | 17 |  | FO | 35 | 65 | 10 | CIE | 86.04 | 6.9332 | FO | 2004-08-01 | 5.35122000,-3.94038000
2021 | Août | Orange | OCI0061 | AKOUEDO | AKOUEDO_U21-21 | OCI0061 | AKOUEDO VILLAGE | COCODY | ABIDJAN | DISTRICT AUTONOME D'ABIDJAN |  |  |  | -3.94038000 | 5.35122000 | Autostable |  | 15362 | 3G | NODE_B | RNC_COCODY_1 | 200 | 1191 | 0 | 6 | 25 | 2693/397/212 | KATHREIN | 42 | 17 |  | FO | 35 | 65 | 10 | CIE | 86.04 | 6.7538 | FO | 2004-08-01 | 5.35122000,-3.94038000
2021 | Août | Orange | OCI0061 | AKOUEDO | AKOUEDO_U21-22 | OCI0061 | AKOUEDO VILLAGE | COCODY | ABIDJAN | DISTRICT AUTONOME D'ABIDJAN |  |  |  | -3.94038000 | 5.35122000 | Autostable |  | 15365 | 3G | NODE_B | RNC_COCODY_1 | 200 | 1191 | 0 | 6 | 25 | 2693/397/212 | KATHREIN | 42 | 17 |  | FO | 35 | 65 | 10 | CIE | 86.04 | 3.9444 | FO | 2004-08-01 | 5.35122000,-3.94038000
2021 | Août | Orange | OCI0061 | AKOUEDO | AKOUEDO_U21-23 | OCI0061 | AKOUEDO VILLAGE | COCODY | ABIDJAN | DISTRICT AUTONOME D'ABIDJAN |  |  |  | -3.94038000 | 5.35122000 | Autostable |  | 15368 | 3G | NODE_B | RNC_COCODY_1 | 200 | 1191 | 0 | 6 | 25 | 2693/397/212 | KATHREIN | 42 | 17 |  | FO | 35 | 65 | 10 | CIE | 86.04 | 3.0798 | FO | 2004-08-01 | 5.35122000,-3.94038000
2021 | Août | Orange | OCI0061 | AKOUEDO | AKOUEDO_U21-31 | OCI0061 | AKOUEDO VILLAGE | COCODY | ABIDJAN | DISTRICT AUTONOME D'ABIDJAN |  |  |  | -3.94038000 | 5.35122000 | Autostable |  | 15363 | 3G | NODE_B | RNC_COCODY_1 | 290 | 1191 | 0 | 6 | 25 | 2693/397/212 | KATHREIN | 42 | 17 |  | FO | 35 | 65 | 10 | CIE | 86.04 | 8.9662 | FO | 2004-08-01 | 5.35122000,-3.94038000
2021 | Août | Orange | OCI0061 | AKOUEDO | AKOUEDO_U21-32 | OCI0061 | AKOUEDO VILLAGE | COCODY | ABIDJAN | DISTRICT AUTONOME D'ABIDJAN |  |  |  | -3.94038000 | 5.35122000 | Autostable |  | 15366 | 3G | NODE_B | RNC_COCODY_1 | 290 | 1191 | 0 | 0 | 60 | 2693/397/212 | KATHREIN | 42 | 13.4 |  | FO | 70 | 65 | 10 | CIE | 86.04 | 6.3273 | FO | 2004-08-01 | 5.35122000,-3.94038000
2021 | Août | Orange | OCI0061 | AKOUEDO | AKOUEDO_U21-33 | OCI0061 | AKOUEDO VILLAGE | COCODY | ABIDJAN | DISTRICT AUTONOME D'ABIDJAN |  |  |  | -3.94038000 | 5.35122000 | Autostable |  | 15369 | 3G | NODE_B | RNC_COCODY_1 | 290 | 1191 | 0 | 0 | 60 | 2693/397/212 | KATHREIN | 42 | 13.4 |  | FO | 70 | 65 | 10 | CIE | 86.04 | 5.4382 | FO | 2004-08-01 | 5.35122000,-3.94038000
2021 | Août | Orange | OCI0062 | AKOUFLA | AKOUFLA_G9-1 | OCI0062 | AKROUFLA | OUME | OUME | GOH | 1 | 3 |  | -5.49204167 | 6.34442778 | Haubané |  | 26521 | 2G | BTS | BSC_YAKRO_1 | 60 | 804 | 0 | 0 | 60 | 2693/397/212 | KATHREIN | 42 | 13.4 |  | FO | 70 | 65 | 10 | CIE | 0.32326 | 27.3431 | FH + FO | 2009-03-01 | 6.34442778,-5.49204167
2021 | Août | Orange | OCI0062 | AKOUFLA | AKOUFLA_G9-2 | OCI0062 | AKROUFLA | OUME | OUME | GOH | 1 | 4 |  | -5.49204167 | 6.34442778 | Haubané |  | 26522 | 2G | BTS | BSC_YAKRO_1 | 160 | 804 | 0 | 0 | 49 | 2693/397/212 | KATHREIN | 42 | 11.7 |  | FO | 59 | 65 | 10 | CIE | 0.23269 | 38.3916 | FH + FO | 2009-03-01 | 6.34442778,-5.49204167
2021 | Août | Orange | OCI0062 | AKOUFLA | AKOUFLA_G9-3 | OCI0062 | AKROUFLA | OUME | OUME | GOH | 1 | 6 |  | -5.49204167 | 6.34442778 | Haubané |  | 26523 | 2G | BTS | BSC_YAKRO_1 | 270 | 804 | 0 | 0 | 49 | 2693/397/212 | KATHREIN | 42 | 11.7 |  | FO | 59 | 65 | 10 | CIE | 0.52463 | 62.9448 | FH + FO | 2009-03-01 | 6.34442778,-5.49204167
2021 | Août | Orange | OCI1652 | AKOUNOUGBE | AKOUNOUGBE_G9-1 | OCI1652 | AKOUNOUGBE | ETUEBOUE | DAOUKRO | IFFOU | 1 | 2 |  | -3.17319445 | 5.18902778 | Haubané |  | 37251 | 2G | BTS | BSC_LUMIERE_1 | 30 | 150 | 0 | 0 | 49 | 2693/397/212 | KATHREIN | 42 | 11.7 |  | FO | 59 | 65 | 10 | CIE | 0.29764 | 16.6306 | FH + FO | 2014-03-01 | 5.18902778,-3.17319445
2021 | Août | Orange | OCI1652 | AKOUNOUGBE | AKOUNOUGBE_G9-2 | OCI1652 | AKOUNOUGBE | ETUEBOUE | DAOUKRO | IFFOU | 1 | 2 |  | -3.17319445 | 5.18902778 | Haubané |  | 37252 | 2G | BTS | BSC_LUMIERE_1 | 140 | 150 | 0 | 0 | 29 | 2693/397/212 | KATHREIN | 42 | 16.4 |  | FO | 39 | 65 | 10 | CIE | 0.54284 | 16.6306 | FH + FO | 2014-03-01 | 5.18902778,-3.17319445
2021 | Août | Orange | OCI1652 | AKOUNOUGBE | AKOUNOUGBE_G9-3 | OCI1652 | AKOUNOUGBE | ETUEBOUE | DAOUKRO | IFFOU | 1 | 3 |  | -3.17319445 | 5.18902778 | Haubané |  | 37253 | 2G | BTS | BSC_LUMIERE_1 | 220 | 150 | 0 | 0 | 29 | 2693/397/212 | KATHREIN | 42 | 16.4 |  | FO | 39 | 65 | 10 | CIE | 1.7731 | 29.1661 | FH + FO | 2014-03-01 | 5.18902778,-3.17319445
2021 | Août | Orange | OCI0063 | AKOUPE | AKOUPE_G18-1 | OCI0063 | AKOUPE | AKOUPE | AKOUPE | ME | 1 | 4 |  | -3.88622778 | 6.38080278 | Haubané |  | 38025 | 2G | BTS | BSC_ABENGOUROU_1 | 0 | 403 | 0 | 0 | 29 | 2693/397/212 | KATHREIN | 42 | 16.4 |  | FO | 39 | 65 | 10 | CIE | 0.12642 | 40.2551 | FH + FO | 2000-09-01 | 6.38080278,-3.88622778
2021 | Août | Orange | OCI0063 | AKOUPE | AKOUPE_G18-2 | OCI0063 | AKOUPE | AKOUPE | AKOUPE | ME | 1 | 4 |  | -3.88622778 | 6.38080278 | Haubané |  | 38026 | 2G | BTS | BSC_ABENGOUROU_1 | 110 | 403 | 0 | 0 | 29 | 2693/397/212 | KATHREIN | 42 | 16.4 |  | FO | 39 | 65 | 10 | CIE | 0.26293 | 38.3916 | FH + FO | 2000-09-01 | 6.38080278,-3.88622778
2021 | Août | Orange | OCI0063 | AKOUPE | AKOUPE_G18-3 | OCI0063 | AKOUPE | AKOUPE | AKOUPE | ME | 1 | 2 |  | -3.88622778 | 6.38080278 | Haubané |  | 38027 | 2G | BTS | BSC_ABENGOUROU_1 | 280 | 403 | 0 | 0 | 29 | 2693/397/212 | KATHREIN | 42 | 16.4 |  | FO | 39 | 65 | 10 | CIE | 0.30499 | 16.6306 | FH + FO | 2000-09-01 | 6.38080278,-3.88622778
2021 | Août | Orange | OCI0063 | AKOUPE | AKOUPE_G9-1 | OCI0063 | AKOUPE | AKOUPE | AKOUPE | ME | 1 | 3 |  | -3.88622778 | 6.38080278 | Haubané |  | 38021 | 2G | BTS | BSC_ABENGOUROU_1 | 0 | 403 | 0 | 0 | 29 | 2693/397/212 | KATHREIN | 42 | 16.4 |  | FO | 39 | 65 | 10 | CIE | 1.7219 | 29.1661 | FH + FO | 2000-09-01 | 6.38080278,-3.88622778
2021 | Août | Orange | OCI0063 | AKOUPE | AKOUPE_G9-2 | OCI0063 | AKOUPE | AKOUPE | AKOUPE | ME | 1 | 4 |  | -3.88622778 | 6.38080278 | Haubané |  | 38022 | 2G | BTS | BSC_ABENGOUROU_1 | 140 | 403 | 0 | 3 | 42 | 2693/397/212 | KATHREIN | 42 | 17 |  | FO | 52 | 65 | 10 | CIE | 0.59454 | 40.2551 | FH + FO | 2000-09-01 | 6.38080278,-3.88622778
2021 | Août | Orange | OCI0063 | AKOUPE | AKOUPE_G9-3 | OCI0063 | AKOUPE | AKOUPE | AKOUPE | ME | 1 | 3 |  | -3.88622778 | 6.38080278 | Haubané |  | 38023 | 2G | BTS | BSC_ABENGOUROU_1 | 230 | 403 | 0 | 2 | 42 | 2693/397/212 | KATHREIN | 42 | 17 |  | FO | 52 | 65 | 10 | CIE | 0.96745 | 29.1661 | FH + FO | 2000-09-01 | 6.38080278,-3.88622778
2021 | Août | Orange | OCI0063 | AKOUPE | AKOUPE_L8-1 | OCI0063 | AKOUPE | AKOUPE | AKOUPE | ME |  |  |  | -3.88622778 | 6.38080278 | Haubané |  |  | 4G | ENODE_B |  | 20 |  | 0 | 2 | 42 | 2693/397/212 | KATHREIN | 42 | 17 |  | FO | 52 | 65 | 10 | CIE |  |  | FH + FO | 2000-09-01 | 6.38080278,-3.88622778
2021 | Août | Orange | OCI0063 | AKOUPE | AKOUPE_L8-2 | OCI0063 | AKOUPE | AKOUPE | AKOUPE | ME |  |  |  | -3.88622778 | 6.38080278 | Haubané |  |  | 4G | ENODE_B |  | 190 |  | 0 | 4 | 29 | 2693/397/212 | KATHREIN | 42 | 18.1 |  | FO | 39 | 65 | 10 | CIE |  |  | FH + FO | 2000-09-01 | 6.38080278,-3.88622778
2021 | Août | Orange | OCI0063 | AKOUPE | AKOUPE_L8-3 | OCI0063 | AKOUPE | AKOUPE | AKOUPE | ME |  |  |  | -3.88622778 | 6.38080278 | Haubané |  |  | 4G | ENODE_B |  | 270 |  | 0 | 4 | 29 | 2693/397/212 | KATHREIN | 42 | 18.1 |  | FO | 39 | 65 | 10 | CIE |  |  | FH + FO | 2000-09-01 | 6.38080278,-3.88622778
2021 | Août | Orange | OCI0063 | AKOUPE | AKOUPE_U21-11 | OCI0063 | AKOUPE | AKOUPE | AKOUPE | ME |  |  |  | -3.88622778 | 6.38080278 | Haubané |  | 48641 | 3G | NODE_B | RNC_ABENGOUROU_1 | 0 | 4011 | 0 | 4 | 29 | 2693/397/212 | KATHREIN | 42 | 17 |  | FO | 39 | 65 | 10 | CIE | 86.04 | 7.8951 | FH + FO | 2000-09-01 | 6.38080278,-3.88622778
2021 | Août | Orange | OCI0063 | AKOUPE | AKOUPE_U21-12 | OCI0063 | AKOUPE | AKOUPE | AKOUPE | ME |  |  |  | -3.88622778 | 6.38080278 | Haubané |  | 48644 | 3G | NODE_B | RNC_ABENGOUROU_1 | 0 | 4011 | 0 | 4 | 29 | 2693/397/212 | KATHREIN | 42 | 18.1 |  | FO | 39 | 65 | 10 | CIE | 86.04 | 8.3288 | FH + FO | 2000-09-01 | 6.38080278,-3.88622778
2021 | Août | Orange | OCI0063 | AKOUPE | AKOUPE_U21-13 | OCI0063 | AKOUPE | AKOUPE | AKOUPE | ME |  |  |  | -3.88622778 | 6.38080278 | Haubané |  | 48647 | 3G | NODE_B | RNC_ABENGOUROU_1 | 20 | 4011 | 0 | 4 | 29 | 2693/397/212 | KATHREIN | 42 | 18.1 |  | FO | 39 | 65 | 10 | CIE | 86.04 | 9.3477 | FH + FO | 2000-09-01 | 6.38080278,-3.88622778
2021 | Août | Orange | OCI0063 | AKOUPE | AKOUPE_U21-21 | OCI0063 | AKOUPE | AKOUPE | AKOUPE | ME |  |  |  | -3.88622778 | 6.38080278 | Haubané |  | 48642 | 3G | NODE_B | RNC_ABENGOUROU_1 | 110 | 4011 | 0 | 4 | 29 | 2693/397/212 | KATHREIN | 42 | 17 |  | FO | 39 | 65 | 10 | CIE | 86.04 | 4.5034 | FH + FO | 2000-09-01 | 6.38080278,-3.88622778
2021 | Août | Orange | OCI0063 | AKOUPE | AKOUPE_U21-22 | OCI0063 | AKOUPE | AKOUPE | AKOUPE | ME |  |  |  | -3.88622778 | 6.38080278 | Haubané |  | 48645 | 3G | NODE_B | RNC_ABENGOUROU_1 | 110 | 4011 | 0 | 4 | 29 | 2693/397/212 | KATHREIN | 42 | 18.1 |  | FO | 39 | 65 | 10 | CIE | 86.04 | 3.8314 | FH + FO | 2000-09-01 | 6.38080278,-3.88622778
2021 | Août | Orange | OCI0063 | AKOUPE | AKOUPE_U21-23 | OCI0063 | AKOUPE | AKOUPE | AKOUPE | ME |  |  |  | -3.88622778 | 6.38080278 | Haubané |  | 48648 | 3G | NODE_B | RNC_ABENGOUROU_1 | 190 | 4011 | 0 | 4 | 29 | 2693/397/212 | KATHREIN | 42 | 18.1 |  | FO | 39 | 65 | 10 | CIE | 86.04 | 4.298 | FH + FO | 2000-09-01 | 6.38080278,-3.88622778
2021 | Août | Orange | OCI0063 | AKOUPE | AKOUPE_U21-31 | OCI0063 | AKOUPE | AKOUPE | AKOUPE | ME |  |  |  | -3.88622778 | 6.38080278 | Haubané |  | 48643 | 3G | NODE_B | RNC_ABENGOUROU_1 | 280 | 4011 | 0 | 4 | 29 | 2693/397/212 | KATHREIN | 42 | 17 |  | FO | 39 | 65 | 10 | CIE | 86.04 | 6.5056 | FH + FO | 2000-09-01 | 6.38080278,-3.88622778
2021 | Août | Orange | OCI0063 | AKOUPE | AKOUPE_U21-32 | OCI0063 | AKOUPE | AKOUPE | AKOUPE | ME |  |  |  | -3.88622778 | 6.38080278 | Haubané |  | 48646 | 3G | NODE_B | RNC_ABENGOUROU_1 | 280 | 4011 | 0 | 0 | 62 | 2693/397/212 | KATHREIN | 42 | 13.4 |  | FO | 72 | 65 | 10 | CIE | 86.04 | 3.9965 | FH + FO | 2000-09-01 | 6.38080278,-3.88622778
2021 | Août | Orange | OCI0063 | AKOUPE | AKOUPE_U21-33 | OCI0063 | AKOUPE | AKOUPE | AKOUPE | ME |  |  |  | -3.88622778 | 6.38080278 | Haubané |  | 48649 | 3G | NODE_B | RNC_ABENGOUROU_1 | 270 | 4011 | 0 | 0 | 62 | 2693/397/212 | KATHREIN | 42 | 13.4 |  | FO | 72 | 65 | 10 | CIE | 86.04 | 4.2272 | FH + FO | 2000-09-01 | 6.38080278,-3.88622778
2021 | Août | Orange | OCI0064 | AKOVIEBO | AKOVIEBO_G9-1 | OCI0064 | AKOWUEBO OU TOS | N'DOUFFOUKANKRO | BOUAFLE | MARAHOUE | 1 | 4 |  | -5.87352778 | 6.94610000 | Haubané |  | 35121 | 2G | BTS | BSC_BOUAKE_2 | 20 | 811 | 0 | 0 | 62 | 2693/397/212 | KATHREIN | 42 | 13.4 |  | FO | 72 | 65 | 10 | CIE | 0.53614 | 38.3916 | FH + FO | 2010-07-01 | 6.94610000,-5.87352778
2021 | Août | Orange | OCI0064 | AKOVIEBO | AKOVIEBO_G9-2 | OCI0064 | AKOWUEBO OU TOS | N'DOUFFOUKANKRO | BOUAFLE | MARAHOUE | 1 | 4 |  | -5.87352778 | 6.94610000 | Haubané |  | 35122 | 2G | BTS | BSC_BOUAKE_2 | 175 | 811 | 0 | 0 | 67 | 2693/397/212 | KATHREIN | 42 | 15.2 |  | FO | 77 | 65 | 10 | CIE | 0.68618 | 38.3916 | FH + FO | 2010-07-01 | 6.94610000,-5.87352778
2021 | Août | Orange | OCI0064 | AKOVIEBO | AKOVIEBO_G9-3 | OCI0064 | AKOWUEBO OU TOS | N'DOUFFOUKANKRO | BOUAFLE | MARAHOUE | 1 | 3 |  | -5.87352778 | 6.94610000 | Haubané |  | 35123 | 2G | BTS | BSC_BOUAKE_2 | 270 | 811 | 0 | 0 | 67 | 2693/397/212 | KATHREIN | 42 | 15.2 |  | FO | 77 | 65 | 10 | CIE | 0.37852 | 27.3431 | FH + FO | 2010-07-01 | 6.94610000,-5.87352778
2021 | Août | Orange | OCI1786 | AKPASSANOU | AKPASSANOU_G9-1 | OCI1786 | AKPASSANOU | AKPASSANOU | DAOUKRO | GONTOUGO | 1 | 3 |  | -4.44822223 | 7.35363889 | Autostable |  | 38811 | 2G | BTS | BSC_BOUAKE_2 | 30 | 308 | 0 | 0 | 67 | 2693/397/212 | KATHREIN | 42 | 15.2 |  | FO | 77 | 65 | 10 | CIE | 0.07477 | 27.3431 | FH + FO | 2015-02-01 | 7.35363889,-4.44822223
2021 | Août | Orange | OCI1786 | AKPASSANOU | AKPASSANOU_G9-2 | OCI1786 | AKPASSANOU | AKPASSANOU | DAOUKRO | GONTOUGO | 1 | 4 |  | -4.44822223 | 7.35363889 | Autostable |  | 38812 | 2G | BTS | BSC_BOUAKE_2 | 170 | 308 | 0 | 1 | 36 | 2693/397/212 | KATHREIN | 42 | 15.7 |  | FO | 46 | 65 | 10 | CIE | 0.74607 | 38.3916 | FH + FO | 2015-02-01 | 7.35363889,-4.44822223
2021 | Août | Orange | OCI1786 | AKPASSANOU | AKPASSANOU_G9-3 | OCI1786 | AKPASSANOU | AKPASSANOU | DAOUKRO | GONTOUGO | 1 | 4 |  | -4.44822223 | 7.35363889 | Autostable |  | 38813 | 2G | BTS | BSC_BOUAKE_2 | 260 | 308 | 0 | 1 | 36 | 2693/397/212 | KATHREIN | 42 | 15.7 |  | FO | 46 | 65 | 10 | CIE | 0.26279 | 38.3916 | FH + FO | 2015-02-01 | 7.35363889,-4.44822223
2021 | Août | Orange | OCI1786 | AKPASSANOU | AKPASSANOU_U9-1 | OCI1786 | AKPASSANOU | AKPASSANOU | DAOUKRO | GONTOUGO |  |  |  | -4.44822223 | 7.35363889 | Autostable |  | 38810 | 3G | NODE_B | RNC_BOUAKE_1 | 95.0 | 3071 | 0 | 2 | 55 | 2696/377/169 | KATHREIN | 42 | 17.430000 |  | FO | 65 | 65 | 10 | CIE | 86.04 | 0.10801 | FH + FO | 2015-02-01 | 7.35363889,-4.44822223
2021 | Août | Orange | OCI1786 | AKPASSANOU | AKPASSANOU_U9-2 | OCI1786 | AKPASSANOU | AKPASSANOU | DAOUKRO | GONTOUGO |  |  |  | -4.44822223 | 7.35363889 | Autostable |  | 38818 | 3G | NODE_B | RNC_BOUAKE_1 | 170.0 | 3071 | 0 | 2 | 54 | 2696/377/169 | KATHREIN | 42 | 17.430000 |  | FO | 64 | 65 | 10 | CIE | 86.04 | 0.55241 | FH + FO | 2015-02-01 | 7.35363889,-4.44822223
2021 | Août | Orange | OCI1786 | AKPASSANOU | AKPASSANOU_U9-3 | OCI1786 | AKPASSANOU | AKPASSANOU | DAOUKRO | GONTOUGO |  |  |  | -4.44822223 | 7.35363889 | Autostable |  | 38819 | 3G | NODE_B | RNC_BOUAKE_1 | 260.0 | 3071 | 0 | 2 | 54 | 2696/377/169 | KATHREIN | 42 | 17.430000 |  | FO | 64 | 65 | 10 | CIE | 86.04 | 1.1419 | FH + FO | 2015-02-01 | 7.35363889,-4.44822223
2021 | Août | Orange | OCI2003 | AKPESSEKRO | AKPESSEKRO_G9-1 | OCI2003 | AKPESSEKRO | YAMOUSSOUKRO | YAMOUSSOUKRO | DISTRICT AUTONOME DE YAMOUSSOUKRO | 1 | 2 |  | -5.30313000 | 6.73472000 | Autostable |  | 35181 | 2G | BTS | BSC_YAKRO_1 | 70 | 803 | 0 | 1 | 36 | 2693/397/212 | KATHREIN | 42 | 15.7 |  | FO | 46 | 65 | 10 | CIE | 0.73771 | 15.7609 | FH + FO | 2016-11-24 | 6.73472000,-5.30313000
2021 | Août | Orange | OCI2003 | AKPESSEKRO | AKPESSEKRO_G9-2 | OCI2003 | AKPESSEKRO | YAMOUSSOUKRO | YAMOUSSOUKRO | DISTRICT AUTONOME DE YAMOUSSOUKRO | 1 | 4 |  | -5.30313000 | 6.73472000 | Autostable |  | 35182 | 2G | BTS | BSC_YAKRO_1 | 210 | 803 | 0 | 3 | 75 | 2693/397/212 | KATHREIN | 42 | 15.7 |  | FO | 85 | 65 | 10 | CIE | 1.7012 | 36.5337 | FH + FO | 2016-11-24 | 6.73472000,-5.30313000
2021 | Août | Orange | OCI2003 | AKPESSEKRO | AKPESSEKRO_G9-3 | OCI2003 | AKPESSEKRO | YAMOUSSOUKRO | YAMOUSSOUKRO | DISTRICT AUTONOME DE YAMOUSSOUKRO | 1 | 4 |  | -5.30313000 | 6.73472000 | Autostable |  | 35183 | 2G | BTS | BSC_YAKRO_1 | 320 | 803 | 0 | 3 | 75 | 2693/397/212 | KATHREIN | 42 | 15.7 |  | FO | 85 | 65 | 10 | CIE | 1.0256 | 38.3916 | FH + FO | 2016-11-24 | 6.73472000,-5.30313000
2021 | Août | Orange | OCI2173 | AKPOUE_BOUE | AKPOUE_BOUE_G18-1 | OCI2173 | AKPOUE-BOUE | M'BAHIAKRO | M'BAHIAKRO | IFFOU | 1 | 4 |  | -4.14333 | 7.44222 | AUTOSTABLE |  | 51835 | 2G | BTS | BSC_ABENGOUROU_1 | 0 | 407 | 0 | 3 | 75 | 2693/397/212 | KATHREIN | 42 | 15.7 |  | FO | 85 | 65 | 10 | CIE | 0.020839 | 40.2551 | FH + FO | 2018-01-09 | 7.44222,-4.14333
2021 | Août | Orange | OCI2173 | AKPOUE_BOUE | AKPOUE_BOUE_G18-2 | OCI2173 | AKPOUE-BOUE | M'BAHIAKRO | M'BAHIAKRO | IFFOU | 1 | 4 |  | -4.14333 | 7.44222 | AUTOSTABLE |  | 51836 | 2G | BTS | BSC_ABENGOUROU_1 | 110 | 407 | 0 | 1 | 75 | 2693/397/212 | KATHREIN | 42 | 15.7 |  | FO | 85 | 65 | 10 | CIE | 0.073559 | 40.2551 | FH + FO | 2018-01-09 | 7.44222,-4.14333
2021 | Août | Orange | OCI2173 | AKPOUE_BOUE | AKPOUE_BOUE_G18-3 | OCI2173 | AKPOUE-BOUE | M'BAHIAKRO | M'BAHIAKRO | IFFOU | 1 | 4 |  | -4.14333 | 7.44222 | AUTOSTABLE |  | 51837 | 2G | BTS | BSC_ABENGOUROU_1 | 270 | 407 | 0 | 1 | 75 | 2693/397/212 | KATHREIN | 42 | 15.7 |  | FO | 85 | 65 | 10 | CIE | 0.030776 | 40.2551 | FH + FO | 2018-01-09 | 7.44222,-4.14333
2021 | Août | Orange | OCI2173 | AKPOUE_BOUE | AKPOUE_BOUE_G9-1 | OCI2173 | AKPOUE-BOUE | M'BAHIAKRO | M'BAHIAKRO | IFFOU | 1 | 2 |  | -4.14333 | 7.44222 | AUTOSTABLE |  | 51831 | 2G | BTS | BSC_ABENGOUROU_1 | 0 | 407 | 0 | 1 | 75 | 2693/397/212 | KATHREIN | 42 | 15.7 |  | FO | 85 | 65 | 10 | CIE | 0.56312 | 16.6306 | FH + FO | 2018-01-09 | 7.44222,-4.14333
2021 | Août | Orange | OCI2173 | AKPOUE_BOUE | AKPOUE_BOUE_G9-2 | OCI2173 | AKPOUE-BOUE | M'BAHIAKRO | M'BAHIAKRO | IFFOU | 1 | 2 |  | -4.14333 | 7.44222 | AUTOSTABLE |  | 51832 | 2G | BTS | BSC_ABENGOUROU_1 | 110 | 407 | 0 | 3 | 75 | 2693/397/212 | KATHREIN | 42 | 18.1 |  | FO | 85 | 65 | 10 | CIE | 0.048104 | 16.6306 | FH + FO | 2018-01-09 | 7.44222,-4.14333
2021 | Août | Orange | OCI2173 | AKPOUE_BOUE | AKPOUE_BOUE_G9-3 | OCI2173 | AKPOUE-BOUE | M'BAHIAKRO | M'BAHIAKRO | IFFOU | 1 | 2 |  | -4.14333 | 7.44222 | AUTOSTABLE |  | 51833 | 2G | BTS | BSC_ABENGOUROU_1 | 270 | 407 | 0 | 3 | 75 | 2693/397/212 | KATHREIN | 42 | 18.1 |  | FO | 85 | 65 | 10 | CIE | 0.36379 | 16.6306 | FH + FO | 2018-01-09 | 7.44222,-4.14333
2021 | Août | Orange | OCI2173 | AKPOUE_BOUE | AKPOUE_BOUE_U21-11 | OCI2173 | AKPOUE-BOUE | M'BAHIAKRO | M'BAHIAKRO | IFFOU |  |  |  | -4.14333 | 7.44222 | AUTOSTABLE |  | 56481 | 3G | NODE_B | RNC_BOUAKE_1 | 0 | 3071 | 0 | 3 | 75 | 2693/397/212 | KATHREIN | 42 | 18.1 |  | FO | 85 | 65 | 10 | CIE | 86.04 | 0.0601 | FH + FO | 2018-01-09 | 7.44222,-4.14333
2021 | Août | Orange | OCI2173 | AKPOUE_BOUE | AKPOUE_BOUE_U21-12 | OCI2173 | AKPOUE-BOUE | M'BAHIAKRO | M'BAHIAKRO | IFFOU |  |  |  | -4.14333 | 7.44222 | AUTOSTABLE |  | 56484 | 3G | NODE_B | RNC_BOUAKE_1 | 0 | 3071 | 0 | 3 | 75 | 2693/397/212 | KATHREIN | 42 | 18.1 |  | FO | 85 | 65 | 10 | CIE | 86.04 | 0.031003 | FH + FO | 2018-01-09 | 7.44222,-4.14333
2021 | Août | Orange | OCI2173 | AKPOUE_BOUE | AKPOUE_BOUE_U21-21 | OCI2173 | AKPOUE-BOUE | M'BAHIAKRO | M'BAHIAKRO | IFFOU |  |  |  | -4.14333 | 7.44222 | AUTOSTABLE |  | 56482 | 3G | NODE_B | RNC_BOUAKE_1 | 110 | 3071 | 0 | 3 | 75 | 2693/397/212 | KATHREIN | 42 | 18.1 |  | FO | 85 | 65 | 10 | CIE | 86.04 | 0.11417 | FH + FO | 2018-01-09 | 7.44222,-4.14333
2021 | Août | Orange | OCI2173 | AKPOUE_BOUE | AKPOUE_BOUE_U21-22 | OCI2173 | AKPOUE-BOUE | M'BAHIAKRO | M'BAHIAKRO | IFFOU |  |  |  | -4.14333 | 7.44222 | AUTOSTABLE |  | 56485 | 3G | NODE_B | RNC_BOUAKE_1 | 110 | 3071 | 0 | 3 | 75 | 2693/397/212 | KATHREIN | 42 | 18.1 |  | FO | 85 | 65 | 10 | CIE | 86.04 | 0.15894 | FH + FO | 2018-01-09 | 7.44222,-4.14333
2021 | Août | Orange | OCI2173 | AKPOUE_BOUE | AKPOUE_BOUE_U21-31 | OCI2173 | AKPOUE-BOUE | M'BAHIAKRO | M'BAHIAKRO | IFFOU |  |  |  | -4.14333 | 7.44222 | AUTOSTABLE |  | 56483 | 3G | NODE_B | RNC_BOUAKE_1 | 270 | 3071 | 0 | 0 | 52 | 2693/397/212 | KATHREIN | 42 | 13.4 |  | FO | 62 | 65 | 10 | CIE | 86.04 | 0.10957 | FH + FO | 2018-01-09 | 7.44222,-4.14333
2021 | Août | Orange | OCI2173 | AKPOUE_BOUE | AKPOUE_BOUE_U21-32 | OCI2173 | AKPOUE-BOUE | M'BAHIAKRO | M'BAHIAKRO | IFFOU |  |  |  | -4.14333 | 7.44222 | AUTOSTABLE |  | 56486 | 3G | NODE_B | RNC_BOUAKE_1 | 270 | 3071 | 0 | 0 | 52 | 2693/397/212 | KATHREIN | 42 | 13.4 |  | FO | 62 | 65 | 10 | CIE | 86.04 | 0.20585 | FH + FO | 2018-01-09 | 7.44222,-4.14333
2021 | Août | Orange | OCI0065 | AKRADIO | AKRADIO_G9-1 | OCI0065 | AKRADIO | DABOU | DABOU | GRAND-PONTS | 1 | 3 |  | -4.35945000 | 5.43278056 | Haubané |  | 36451 | 2G | BTS | BSC_SANTE_2 | 50 | 155 | 0 | 0 | 52 | 2693/397/212 | KATHREIN | 42 | 13.4 |  | FO | 62 | 65 | 10 | CIE | 1.689 | 27.3431 | FH + FO | 2007-10-01 | 5.43278056,-4.35945000
2021 | Août | Orange | OCI0065 | AKRADIO | AKRADIO_G9-2 | OCI0065 | AKRADIO | DABOU | DABOU | GRAND-PONTS | 1 | 5 |  | -4.35945000 | 5.43278056 | Haubané |  | 36452 | 2G | BTS | BSC_SANTE_2 | 220 | 155 | 0 | 3 | 52 | 2693/397/212 | KATHREIN | 42 | 15.7 |  | FO | 62 | 65 | 10 | CIE | 0.29495 | 51.5342 | FH + FO | 2007-10-01 | 5.43278056,-4.35945000
2021 | Août | Orange | OCI0065 | AKRADIO | AKRADIO_G9-3 | OCI0065 | AKRADIO | DABOU | DABOU | GRAND-PONTS | 1 | 4 |  | -4.35945000 | 5.43278056 | Haubané |  | 36453 | 2G | BTS | BSC_SANTE_2 | 300 | 155 | 0 | 3 | 52 | 2693/397/212 | KATHREIN | 42 | 15.7 |  | FO | 62 | 65 | 10 | CIE | 0.81239 | 38.3916 | FH + FO | 2007-10-01 | 5.43278056,-4.35945000
2021 | Août | Orange | OCI1708 | AKREBI | AKREBI_G18-1 | OCI1708 | AKREBY | BETTIE | BETTIE | INDENIE-DJUABLIN | 1 | 4 |  | -3.38355556 | 6.14094445 | Haubané |  | 38035 | 2G | BTS | BSC_ABENGOUROU_1 | 40 | 403 | 0 | 3 | 52 | 2693/397/212 | KATHREIN | 42 | 15.7 |  | FO | 62 | 65 | 10 | CIE | 0.076319 | 40.2551 | FH + FO | 2014-05-01 | 6.14094445,-3.38355556
2021 | Août | Orange | OCI1708 | AKREBI | AKREBI_G18-2 | OCI1708 | AKREBY | BETTIE | BETTIE | INDENIE-DJUABLIN | 1 | 4 |  | -3.38355556 | 6.14094445 | Haubané |  | 38036 | 2G | BTS | BSC_ABENGOUROU_1 | 200 | 403 | 0 | 1 | 52 | 2693/397/212 | KATHREIN | 42 | 15.7 |  | FO | 62 | 65 | 10 | CIE | 0.030638 | 40.2551 | FH + FO | 2014-05-01 | 6.14094445,-3.38355556
2021 | Août | Orange | OCI1708 | AKREBI | AKREBI_G18-3 | OCI1708 | AKREBY | BETTIE | BETTIE | INDENIE-DJUABLIN | 1 | 4 |  | -3.38355556 | 6.14094445 | Haubané |  | 38037 | 2G | BTS | BSC_ABENGOUROU_1 | 300 | 403 | 0 | 1 | 52 | 2693/397/212 | KATHREIN | 42 | 15.7 |  | FO | 62 | 65 | 10 | CIE | 1.3744 | 40.2551 | FH + FO | 2014-05-01 | 6.14094445,-3.38355556
2021 | Août | Orange | OCI1708 | AKREBI | AKREBI_G9-1 | OCI1708 | AKREBY | BETTIE | BETTIE | INDENIE-DJUABLIN | 1 | 3 |  | -3.38355556 | 6.14094445 | Haubané |  | 38031 | 2G | BTS | BSC_ABENGOUROU_1 | 40 | 403 | 0 | 1 | 52 | 2693/397/212 | KATHREIN | 42 | 15.7 |  | FO | 62 | 65 | 10 | CIE | 0.76371 | 29.1661 | FH + FO | 2014-05-01 | 6.14094445,-3.38355556
2021 | Août | Orange | OCI1708 | AKREBI | AKREBI_G9-2 | OCI1708 | AKREBY | BETTIE | BETTIE | INDENIE-DJUABLIN | 1 | 2 |  | -3.38355556 | 6.14094445 | Haubané |  | 38032 | 2G | BTS | BSC_ABENGOUROU_1 | 200 | 403 | 0 | 0 | 68 | 2693/397/212 | KATHREIN | 42 | 11.7 |  | FO | 78 | 65 | 10 | CIE | 0.29186 | 15.7609 | FH + FO | 2014-05-01 | 6.14094445,-3.38355556
2021 | Août | Orange | OCI1708 | AKREBI | AKREBI_G9-3 | OCI1708 | AKREBY | BETTIE | BETTIE | INDENIE-DJUABLIN | 1 | 3 |  | -3.38355556 | 6.14094445 | Haubané |  | 38033 | 2G | BTS | BSC_ABENGOUROU_1 | 300 | 403 | 0 | 0 | 68 | 2693/397/212 | KATHREIN | 42 | 11.7 |  | FO | 78 | 65 | 10 | CIE | 0.61411 | 25.5291 | FH + FO | 2014-05-01 | 6.14094445,-3.38355556
2021 | Août | Orange | OCI0066 | AKRESSI | AKRESSI_G9-1 | OCI0066 | AKRESSI | AYAME | ABOISSO | SUD-COMOE | 1 | 2 |  | -3.07216667 | 5.66488889 | Haubané |  | 37261 | 2G | BTS | BSC_LUMIERE_1 | 90 | 150 | 0 | 0 | 68 | 2693/397/212 | KATHREIN | 42 | 11.7 |  | FO | 78 | 65 | 10 | CIE | 0.10823 | 16.6306 | FH + FO | 2011-10-01 | 5.66488889,-3.07216667
2021 | Août | Orange | OCI0066 | AKRESSI | AKRESSI_G9-2 | OCI0066 | AKRESSI | AYAME | ABOISSO | SUD-COMOE | 1 | 2 |  | -3.07216667 | 5.66488889 | Haubané |  | 37262 | 2G | BTS | BSC_LUMIERE_1 | 200 | 150 | 0 | 0 | 60 | 2693/397/212 | KATHREIN | 42 | 13.4 |  | FO | 70 | 65 | 10 | CIE | 0.45666 | 16.6306 | FH + FO | 2011-10-01 | 5.66488889,-3.07216667
2021 | Août | Orange | OCI0066 | AKRESSI | AKRESSI_G9-3 | OCI0066 | AKRESSI | AYAME | ABOISSO | SUD-COMOE | 1 | 3 |  | -3.07216667 | 5.66488889 | Haubané |  | 37263 | 2G | BTS | BSC_LUMIERE_1 | 330 | 150 | 0 | 0 | 60 | 2693/397/212 | KATHREIN | 42 | 13.4 |  | FO | 70 | 65 | 10 | CIE | 0.58516 | 27.3431 | FH + FO | 2011-10-01 | 5.66488889,-3.07216667
2021 | Août | Orange | OCI0067 | AKRIDOULADE | AKRIDOULADE_G9-1 | OCI0067 | AKRIDOU-LADDE | GOUDOUKO | LAKOTA | LOH-DJIBOUA | 1 | 2 |  | -5.60599722 | 5.63577778 | Haubané |  | 12401 | 2G | BTS | BSC_SP_2 | 60 | 157 | 0 | 0 | 60 | 2693/397/212 | KATHREIN | 42 | 13.4 |  | FO | 70 | 65 | 10 | CIE | 0.29644 | 15.7609 | FH + FO | 2007-06-01 | 5.63577778,-5.60599722
2021 | Août | Orange | OCI0067 | AKRIDOULADE | AKRIDOULADE_G9-2 | OCI0067 | AKRIDOU-LADDE | GOUDOUKO | LAKOTA | LOH-DJIBOUA | 1 | 2 |  | -5.60599722 | 5.63577778 | Haubané |  | 12402 | 2G | BTS | BSC_SP_2 | 180 | 157 | 0 | 2 | 60 | 2693/397/212 | KATHREIN | 42 | 17.629999 |  | FO | 70 | 65 | 10 | CIE | 0.53355 | 14.036 | FH + FO | 2007-06-01 | 5.63577778,-5.60599722
2021 | Août | Orange | OCI0067 | AKRIDOULADE | AKRIDOULADE_G9-3 | OCI0067 | AKRIDOU-LADDE | GOUDOUKO | LAKOTA | LOH-DJIBOUA | 1 | 3 |  | -5.60599722 | 5.63577778 | Haubané |  | 12403 | 2G | BTS | BSC_SP_2 | 300 | 157 | 0 | 2 | 60 | 2693/397/212 | KATHREIN | 42 | 17.629999 |  | FO | 70 | 65 | 10 | CIE | 0.66552 | 24.6257 | FH + FO | 2007-06-01 | 5.63577778,-5.60599722
2021 | Août | Orange | OCI0067 | AKRIDOULADE | AKRIDOULADE_U21-11 | OCI0067 | AKRIDOU-LADDE | GOUDOUKO | LAKOTA | LOH-DJIBOUA |  |  |  | -5.60599722 | 5.63577778 | Haubané |  | 59881 | 3G | NODE_B | RNC_SAN_PEDRO_1 | 60 | 7091 | 0 | 2 | 60 | 2693/397/212 | KATHREIN | 42 | 17.629999 |  | FO | 70 | 65 | 10 | CIE | 86.04 | 0.39098 | FH + FO | 2007-06-01 | 5.63577778,-5.60599722
2021 | Août | Orange | OCI0067 | AKRIDOULADE | AKRIDOULADE_U21-12 | OCI0067 | AKRIDOU-LADDE | GOUDOUKO | LAKOTA | LOH-DJIBOUA |  |  |  | -5.60599722 | 5.63577778 | Haubané |  | 59884 | 3G | NODE_B | RNC_SAN_PEDRO_1 | 60 | 7091 | 0 | 2 | 60 | 2693/397/212 | KATHREIN | 42 | 17.629999 |  | FO | 70 | 65 | 10 | CIE | 86.04 | 0.64128 | FH + FO | 2007-06-01 | 5.63577778,-5.60599722
2021 | Août | Orange | OCI0067 | AKRIDOULADE | AKRIDOULADE_U21-21 | OCI0067 | AKRIDOU-LADDE | GOUDOUKO | LAKOTA | LOH-DJIBOUA |  |  |  | -5.60599722 | 5.63577778 | Haubané |  | 59882 | 3G | NODE_B | RNC_SAN_PEDRO_1 | 180 | 7091 | 0 | 2 | 60 | 2693/397/212 | KATHREIN | 42 | 17.709999 |  | FO | 70 | 65 | 10 | CIE | 86.04 | 0.22339 | FH + FO | 2007-06-01 | 5.63577778,-5.60599722
2021 | Août | Orange | OCI0067 | AKRIDOULADE | AKRIDOULADE_U21-22 | OCI0067 | AKRIDOU-LADDE | GOUDOUKO | LAKOTA | LOH-DJIBOUA |  |  |  | -5.60599722 | 5.63577778 | Haubané |  | 59885 | 3G | NODE_B | RNC_SAN_PEDRO_1 | 180 | 7091 | 0 | 2 | 60 | 2693/397/212 | KATHREIN | 42 | 17.709999 |  | FO | 70 | 65 | 10 | CIE | 86.04 | 0.1705 | FH + FO | 2007-06-01 | 5.63577778,-5.60599722
2021 | Août | Orange | OCI0067 | AKRIDOULADE | AKRIDOULADE_U21-31 | OCI0067 | AKRIDOU-LADDE | GOUDOUKO | LAKOTA | LOH-DJIBOUA |  |  |  | -5.60599722 | 5.63577778 | Haubané |  | 59883 | 3G | NODE_B | RNC_SAN_PEDRO_1 | 300 | 7091 | 0 | 2 | 60 | 2693/397/212 | KATHREIN | 42 | 17.430000 |  | FO | 70 | 65 | 10 | CIE | 86.04 | 1.5467 | FH + FO | 2007-06-01 | 5.63577778,-5.60599722
2021 | Août | Orange | OCI0067 | AKRIDOULADE | AKRIDOULADE_U21-32 | OCI0067 | AKRIDOU-LADDE | GOUDOUKO | LAKOTA | LOH-DJIBOUA |  |  |  | -5.60599722 | 5.63577778 | Haubané |  | 59886 | 3G | NODE_B | RNC_SAN_PEDRO_1 | 300 | 7091 | 0 | 2 | 60 | 2693/397/212 | KATHREIN | 42 | 17.430000 |  | FO | 70 | 65 | 10 | CIE | 86.04 | 3.0029 | FH + FO | 2007-06-01 | 5.63577778,-5.60599722
2021 | Août | Orange | OCI0067 | AKRIDOULADE | AKRIDOULADE_U9-1 | OCI0067 | AKRIDOU-LADDE | GOUDOUKO | LAKOTA | LOH-DJIBOUA |  |  |  | -5.60599722 | 5.63577778 | Haubané |  | 12400 | 3G | NODE_B | RNC_SAN_PEDRO_1 | 60 | 7091 | 0 | 2 | 60 | 2693/397/212 | KATHREIN | 42 | 17.430000 |  | FO | 70 | 65 | 10 | CIE |  |  | FH + FO | 2007-06-01 | 5.63577778,-5.60599722
2021 | Août | Orange | OCI0067 | AKRIDOULADE | AKRIDOULADE_U9-2 | OCI0067 | AKRIDOU-LADDE | GOUDOUKO | LAKOTA | LOH-DJIBOUA |  |  |  | -5.60599722 | 5.63577778 | Haubané |  | 12408 | 3G | NODE_B | RNC_SAN_PEDRO_1 | 180 | 7091 | 0 | 1 | 56 | 2693/397/212 | KATHREIN | 42 | 15.4 |  | FO | 66 | 65 | 10 | CIE |  |  | FH + FO | 2007-06-01 | 5.63577778,-5.60599722
2021 | Août | Orange | OCI0067 | AKRIDOULADE | AKRIDOULADE_U9-3 | OCI0067 | AKRIDOU-LADDE | GOUDOUKO | LAKOTA | LOH-DJIBOUA |  |  |  | -5.60599722 | 5.63577778 | Haubané |  | 12409 | 3G | NODE_B | RNC_SAN_PEDRO_1 | 300 | 7091 | 0 | 1 | 56 | 2693/397/212 | KATHREIN | 42 | 15.4 |  | FO | 66 | 65 | 10 | CIE |  |  | FH + FO | 2007-06-01 | 5.63577778,-5.60599722
2021 | Août | Orange | OCI0068 | AKROU | AKROU_G9-1 | OCI0068 | AKROU | JACQUEVILLE | JACQUEVILLE | GRAND-PONTS | 1 | 3 |  | -4.35584514 | 5.21141156 | Autostable |  | 36461 | 2G | BTS | BSC_SANTE_2 | 0 | 155 | 0 | 1 | 56 | 2693/397/212 | KATHREIN | 42 | 15.4 |  | FO | 66 | 65 | 10 | CIE | 0.93643 | 25.5291 | FH + FO | 2007-11-01 | 5.21141156,-4.35584514
2021 | Août | Orange | OCI0068 | AKROU | AKROU_G9-2 | OCI0068 | AKROU | JACQUEVILLE | JACQUEVILLE | GRAND-PONTS | 1 | 4 |  | -4.35584514 | 5.21141156 | Autostable |  | 36462 | 2G | BTS | BSC_SANTE_2 | 90 | 155 | 0 | 2 | 56 | 2693/397/212 | KATHREIN | 42 | 17.4 |  | FO | 66 | 65 | 10 | CIE | 0.43065 | 36.5337 | FH + FO | 2007-11-01 | 5.21141156,-4.35584514
2021 | Août | Orange | OCI0068 | AKROU | AKROU_G9-3 | OCI0068 | AKROU | JACQUEVILLE | JACQUEVILLE | GRAND-PONTS | 1 | 5 |  | -4.35584514 | 5.21141156 | Autostable |  | 36463 | 2G | BTS | BSC_SANTE_2 | 260 | 155 | 0 | 2 | 56 | 2693/397/212 | KATHREIN | 42 | 17.4 |  | FO | 66 | 65 | 10 | CIE | 0.14958 | 52.4807 | FH + FO | 2007-11-01 | 5.21141156,-4.35584514
2021 | Août | Orange | OCI0068 | AKROU | AKROU_L8-1 | OCI0068 | AKROU | JACQUEVILLE | JACQUEVILLE | GRAND-PONTS |  |  |  | -4.35584514 | 5.21141156 | Autostable |  |  | 4G | ENODE_B |  | 0 |  | 0 | 2 | 56 | 2693/397/212 | KATHREIN | 42 | 17.4 |  | FO | 66 | 65 | 10 | CIE |  |  | FH + FO | 2007-11-01 | 5.21141156,-4.35584514
2021 | Août | Orange | OCI0068 | AKROU | AKROU_L8-2 | OCI0068 | AKROU | JACQUEVILLE | JACQUEVILLE | GRAND-PONTS |  |  |  | -4.35584514 | 5.21141156 | Autostable |  |  | 4G | ENODE_B |  | 90 |  | 0 | 4 | 56 | 2693/397/212 | KATHREIN | 42 | 18.1 |  | FO | 66 | 65 | 10 | CIE |  |  | FH + FO | 2007-11-01 | 5.21141156,-4.35584514
2021 | Août | Orange | OCI0068 | AKROU | AKROU_L8-3 | OCI0068 | AKROU | JACQUEVILLE | JACQUEVILLE | GRAND-PONTS |  |  |  | -4.35584514 | 5.21141156 | Autostable |  |  | 4G | ENODE_B |  | 260 |  | 0 | 4 | 56 | 2693/397/212 | KATHREIN | 42 | 18.1 |  | FO | 66 | 65 | 10 | CIE |  |  | FH + FO | 2007-11-01 | 5.21141156,-4.35584514
2021 | Août | Orange | OCI0068 | AKROU | AKROU_U21-11 | OCI0068 | AKROU | JACQUEVILLE | JACQUEVILLE | GRAND-PONTS |  |  |  | -4.35584514 | 5.21141156 | Autostable |  | 56411 | 3G | NODE_B | RNC_SANTE_1 | 0 | 1311 | 0 | 4 | 56 | 2693/397/212 | KATHREIN | 42 | 18.1 |  | FO | 66 | 65 | 10 | CIE | 86.04 | 2.022 | FH + FO | 2007-11-01 | 5.21141156,-4.35584514
2021 | Août | Orange | OCI0068 | AKROU | AKROU_U21-12 | OCI0068 | AKROU | JACQUEVILLE | JACQUEVILLE | GRAND-PONTS |  |  |  | -4.35584514 | 5.21141156 | Autostable |  | 56414 | 3G | NODE_B | RNC_SANTE_1 | 0 | 1311 | 0 | 4 | 56 | 2693/397/212 | KATHREIN | 42 | 18.1 |  | FO | 66 | 65 | 10 | CIE | 86.04 | 1.8362 | FH + FO | 2007-11-01 | 5.21141156,-4.35584514
2021 | Août | Orange | OCI0068 | AKROU | AKROU_U21-21 | OCI0068 | AKROU | JACQUEVILLE | JACQUEVILLE | GRAND-PONTS |  |  |  | -4.35584514 | 5.21141156 | Autostable |  | 56412 | 3G | NODE_B | RNC_SANTE_1 | 90 | 1311 | 0 | 4 | 56 | 2693/397/212 | KATHREIN | 42 | 18.1 |  | FO | 66 | 65 | 10 | CIE | 86.04 | 3.507 | FH + FO | 2007-11-01 | 5.21141156,-4.35584514
2021 | Août | Orange | OCI0068 | AKROU | AKROU_U21-22 | OCI0068 | AKROU | JACQUEVILLE | JACQUEVILLE | GRAND-PONTS |  |  |  | -4.35584514 | 5.21141156 | Autostable |  | 56415 | 3G | NODE_B | RNC_SANTE_1 | 90 | 1311 | 0 | 4 | 56 | 2693/397/212 | KATHREIN | 42 | 18.1 |  | FO | 66 | 65 | 10 | CIE | 86.04 | 2.9615 | FH + FO | 2007-11-01 | 5.21141156,-4.35584514
2021 | Août | Orange | OCI0068 | AKROU | AKROU_U21-31 | OCI0068 | AKROU | JACQUEVILLE | JACQUEVILLE | GRAND-PONTS |  |  |  | -4.35584514 | 5.21141156 | Autostable |  | 56413 | 3G | NODE_B | RNC_SANTE_1 | 260 | 1311 | 0 | 4 | 12 | 2693/397/212 | KATHREIN | 42 | 13.9 |  | FO | 22 | 65 | 10 | CIE | 86.04 | 0.74896 | FH + FO | 2007-11-01 | 5.21141156,-4.35584514
2021 | Août | Orange | OCI0068 | AKROU | AKROU_U21-32 | OCI0068 | AKROU | JACQUEVILLE | JACQUEVILLE | GRAND-PONTS |  |  |  | -4.35584514 | 5.21141156 | Autostable |  | 56416 | 3G | NODE_B | RNC_SANTE_1 | 260 | 1311 | 0 | 4 | 12 | 2693/397/212 | KATHREIN | 42 | 13.9 |  | FO | 22 | 65 | 10 | CIE | 86.04 | 0.71384 | FH + FO | 2007-11-01 | 5.21141156,-4.35584514
2021 | Août | Orange | OCI0069 | AKWABA | AKWABA_G18-1 | OCI0069 | MOUSSAKRO | PORT-BOUET | ABIDJAN | DISTRICT AUTONOME D'ABIDJAN | 1 | 5 |  | -3.96142086 | 5.26886105 | Haubané |  | 5265 | 2G | BTS | BSC_LUMIERE_2 | 140 | 146 | 0 | 4 | 12 | 2693/397/212 | KATHREIN | 42 | 13.9 |  | FO | 22 | 65 | 10 | CIE | 0.25398 | 51.5342 | FO | 2005-06-01 | 5.26886105,-3.96142086
2021 | Août | Orange | OCI0069 | AKWABA | AKWABA_G18-2 | OCI0069 | MOUSSAKRO | PORT-BOUET | ABIDJAN | DISTRICT AUTONOME D'ABIDJAN | 1 | 4 |  | -3.96142086 | 5.26886105 | Haubané |  | 5266 | 2G | BTS | BSC_LUMIERE_2 | 210 | 146 | 0 | 4 | 12 | 2693/397/212 | KATHREIN | 42 | 13.9 |  | FO | 22 | 65 | 10 | CIE | 0.18935 | 40.2551 | FO | 2005-06-01 | 5.26886105,-3.96142086
2021 | Août | Orange | OCI0069 | AKWABA | AKWABA_G18-3 | OCI0069 | MOUSSAKRO | PORT-BOUET | ABIDJAN | DISTRICT AUTONOME D'ABIDJAN | 1 | 5 |  | -3.96142086 | 5.26886105 | Haubané |  | 5267 | 2G | BTS | BSC_LUMIERE_2 | 320 | 146 | 0 | 4 | 12 | 2693/397/212 | KATHREIN | 42 | 13.9 |  | FO | 22 | 65 | 10 | CIE | 0.6023 | 51.5342 | FO | 2005-06-01 | 5.26886105,-3.96142086
2021 | Août | Orange | OCI0069 | AKWABA | AKWABA_G9-1 | OCI0069 | MOUSSAKRO | PORT-BOUET | ABIDJAN | DISTRICT AUTONOME D'ABIDJAN | 1 | 2 |  | -3.96142086 | 5.26886105 | Haubané |  | 5261 | 2G | BTS | BSC_LUMIERE_2 | 140 | 146 | 0 | 4 | 12 | 2693/397/212 | KATHREIN | 42 | 13.9 |  | FO | 22 | 65 | 10 | CIE | 0.20374 | 15.7609 | FO | 2005-06-01 | 5.26886105,-3.96142086
2021 | Août | Orange | OCI0069 | AKWABA | AKWABA_G9-2 | OCI0069 | MOUSSAKRO | PORT-BOUET | ABIDJAN | DISTRICT AUTONOME D'ABIDJAN | 1 | 2 |  | -3.96142086 | 5.26886105 | Haubané |  | 5262 | 2G | BTS | BSC_LUMIERE_2 | 210 | 146 | 0 | 3 | 12 | 2693/397/212 | KATHREIN | 42 | 17 |  | FO | 22 | 65 | 10 | CIE | 0.075163 | 16.6306 | FO | 2005-06-01 | 5.26886105,-3.96142086
2021 | Août | Orange | OCI0069 | AKWABA | AKWABA_G9-3 | OCI0069 | MOUSSAKRO | PORT-BOUET | ABIDJAN | DISTRICT AUTONOME D'ABIDJAN | 1 | 3 |  | -3.96142086 | 5.26886105 | Haubané |  | 5263 | 2G | BTS | BSC_LUMIERE_2 | 320 | 146 | 0 | 3 | 12 | 2693/397/212 | KATHREIN | 42 | 17 |  | FO | 22 | 65 | 10 | CIE | 0.20858 | 29.1661 | FO | 2005-06-01 | 5.26886105,-3.96142086
2021 | Août | Orange | OCI0069 | AKWABA | AKWABA_L26-1 | OCI0069 | MOUSSAKRO | PORT-BOUET | ABIDJAN | DISTRICT AUTONOME D'ABIDJAN |  |  |  | -3.96142086 | 5.26886105 | Haubané |  |  | 4G | ENODE_B |  | 130 |  | 0 | 3 | 12 | 2693/397/212 | KATHREIN | 42 | 17 |  | FO | 22 | 65 | 10 | CIE |  |  | FO | 2005-06-01 | 5.26886105,-3.96142086
2021 | Août | Orange | OCI0069 | AKWABA | AKWABA_L26-2 | OCI0069 | MOUSSAKRO | PORT-BOUET | ABIDJAN | DISTRICT AUTONOME D'ABIDJAN |  |  |  | -3.96142086 | 5.26886105 | Haubané |  |  | 4G | ENODE_B |  | 220 |  | 0 | 3 | 12 | 2693/397/212 | KATHREIN | 42 | 17 |  | FO | 22 | 65 | 10 | CIE |  |  | FO | 2005-06-01 | 5.26886105,-3.96142086
2021 | Août | Orange | OCI0069 | AKWABA | AKWABA_L26-3 | OCI0069 | MOUSSAKRO | PORT-BOUET | ABIDJAN | DISTRICT AUTONOME D'ABIDJAN |  |  |  | -3.96142086 | 5.26886105 | Haubané |  |  | 4G | ENODE_B |  | 300 |  | 0 | 3 | 12 | 2693/397/212 | KATHREIN | 42 | 17 |  | FO | 22 | 65 | 10 | CIE |  |  | FO | 2005-06-01 | 5.26886105,-3.96142086
2021 | Août | Orange | OCI0069 | AKWABA | AKWABA_L8-1 | OCI0069 | MOUSSAKRO | PORT-BOUET | ABIDJAN | DISTRICT AUTONOME D'ABIDJAN |  |  |  | -3.96142086 | 5.26886105 | Haubané |  |  | 4G | ENODE_B |  | 130 |  | 0 | 3 | 12 | 2693/397/212 | KATHREIN | 42 | 17 |  | FO | 22 | 65 | 10 | CIE |  |  | FO | 2005-06-01 | 5.26886105,-3.96142086
2021 | Août | Orange | OCI0069 | AKWABA | AKWABA_L8-2 | OCI0069 | MOUSSAKRO | PORT-BOUET | ABIDJAN | DISTRICT AUTONOME D'ABIDJAN |  |  |  | -3.96142086 | 5.26886105 | Haubané |  |  | 4G | ENODE_B |  | 220 |  | 0 | 7 | 12 | 2693/397/212 | KATHREIN | 42 | 17 |  | FO | 22 | 65 | 10 | CIE |  |  | FO | 2005-06-01 | 5.26886105,-3.96142086
2021 | Août | Orange | OCI0069 | AKWABA | AKWABA_L8-3 | OCI0069 | MOUSSAKRO | PORT-BOUET | ABIDJAN | DISTRICT AUTONOME D'ABIDJAN |  |  |  | -3.96142086 | 5.26886105 | Haubané |  |  | 4G | ENODE_B |  | 300 |  | 0 | 7 | 12 | 2693/397/212 | KATHREIN | 42 | 17 |  | FO | 22 | 65 | 10 | CIE |  |  | FO | 2005-06-01 | 5.26886105,-3.96142086
2021 | Août | Orange | OCI0069 | AKWABA | AKWABA_U21-11 | OCI0069 | MOUSSAKRO | PORT-BOUET | ABIDJAN | DISTRICT AUTONOME D'ABIDJAN |  |  |  | -3.96142086 | 5.26886105 | Haubané |  | 15371 | 3G | NODE_B | RNC-PortBouet_1 | 130 | 1441 | 0 | 7 | 12 | 2693/397/212 | KATHREIN | 42 | 17 |  | FO | 22 | 65 | 10 | CIE | 86.04 | 3.2893 | FO | 2005-06-01 | 5.26886105,-3.96142086
2021 | Août | Orange | OCI0069 | AKWABA | AKWABA_U21-12 | OCI0069 | MOUSSAKRO | PORT-BOUET | ABIDJAN | DISTRICT AUTONOME D'ABIDJAN |  |  |  | -3.96142086 | 5.26886105 | Haubané |  | 15374 | 3G | NODE_B | RNC-PortBouet_1 | 130 | 1441 | 0 | 7 | 12 | 2693/397/212 | KATHREIN | 42 | 17 |  | FO | 22 | 65 | 10 | CIE | 86.04 | 2.0107 | FO | 2005-06-01 | 5.26886105,-3.96142086
2021 | Août | Orange | OCI0069 | AKWABA | AKWABA_U21-13 | OCI0069 | MOUSSAKRO | PORT-BOUET | ABIDJAN | DISTRICT AUTONOME D'ABIDJAN |  |  |  | -3.96142086 | 5.26886105 | Haubané |  | 15377 | 3G | NODE_B | RNC-PortBouet_1 | 130 | 1441 | 0 | 7 | 12 | 2693/397/212 | KATHREIN | 42 | 17 |  | FO | 22 | 65 | 10 | CIE | 86.04 | 1.4257 | FO | 2005-06-01 | 5.26886105,-3.96142086
2021 | Août | Orange | OCI0069 | AKWABA | AKWABA_U21-21 | OCI0069 | MOUSSAKRO | PORT-BOUET | ABIDJAN | DISTRICT AUTONOME D'ABIDJAN |  |  |  | -3.96142086 | 5.26886105 | Haubané |  | 15372 | 3G | NODE_B | RNC-PortBouet_1 | 220 | 1441 | 0 | 7 | 12 | 2693/397/212 | KATHREIN | 42 | 17 |  | FO | 22 | 65 | 10 | CIE | 86.04 | 3.0861 | FO | 2005-06-01 | 5.26886105,-3.96142086
2021 | Août | Orange | OCI0069 | AKWABA | AKWABA_U21-22 | OCI0069 | MOUSSAKRO | PORT-BOUET | ABIDJAN | DISTRICT AUTONOME D'ABIDJAN |  |  |  | -3.96142086 | 5.26886105 | Haubané |  | 15375 | 3G | NODE_B | RNC-PortBouet_1 | 220 | 1441 | 0 | 7 | 12 | 2693/397/212 | KATHREIN | 42 | 17 |  | FO | 22 | 65 | 10 | CIE | 86.04 | 2.0852 | FO | 2005-06-01 | 5.26886105,-3.96142086
2021 | Août | Orange | OCI0069 | AKWABA | AKWABA_U21-23 | OCI0069 | MOUSSAKRO | PORT-BOUET | ABIDJAN | DISTRICT AUTONOME D'ABIDJAN |  |  |  | -3.96142086 | 5.26886105 | Haubané |  | 15378 | 3G | NODE_B | RNC-PortBouet_1 | 220 | 1441 | 0 | 7 | 12 | 2693/397/212 | KATHREIN | 42 | 17 |  | FO | 22 | 65 | 10 | CIE | 86.04 | 1.57 | FO | 2005-06-01 | 5.26886105,-3.96142086
2021 | Août | Orange | OCI0069 | AKWABA | AKWABA_U21-31 | OCI0069 | MOUSSAKRO | PORT-BOUET | ABIDJAN | DISTRICT AUTONOME D'ABIDJAN |  |  |  | -3.96142086 | 5.26886105 | Haubané |  | 15373 | 3G | NODE_B | RNC-PortBouet_1 | 300 | 1441 | 0 | 7 | 12 | 2693/397/212 | KATHREIN | 42 | 17 |  | FO | 22 | 65 | 10 | CIE | 86.04 | 5.1937 | FO | 2005-06-01 | 5.26886105,-3.96142086
2021 | Août | Orange | OCI0069 | AKWABA | AKWABA_U21-32 | OCI0069 | MOUSSAKRO | PORT-BOUET | ABIDJAN | DISTRICT AUTONOME D'ABIDJAN |  |  |  | -3.96142086 | 5.26886105 | Haubané |  | 15376 | 3G | NODE_B | RNC-PortBouet_1 | 300 | 1441 | 0 | 2 | 31 | 2693/397/212 | KATHREIN | 42 | 13.9 |  | FO | 41 | 65 | 10 | CIE | 86.04 | 3.7743 | FO | 2005-06-01 | 5.26886105,-3.96142086
2021 | Août | Orange | OCI0069 | AKWABA | AKWABA_U21-33 | OCI0069 | MOUSSAKRO | PORT-BOUET | ABIDJAN | DISTRICT AUTONOME D'ABIDJAN |  |  |  | -3.96142086 | 5.26886105 | Haubané |  | 15379 | 3G | NODE_B | RNC-PortBouet_1 | 300 | 1441 | 0 | 2 | 31 | 2693/397/212 | KATHREIN | 42 | 13.9 |  | FO | 41 | 65 | 10 | CIE | 86.04 | 2.3733 | FO | 2005-06-01 | 5.26886105,-3.96142086
2021 | Août | Orange | OCI2174 | ALADGE | ALADGE_G18-1 | OCI2174 | ABIDJAN | COCODY | ABIDJAN | DISTRICT AUTONOME D'ABIDJAN | 1 | 7 |  | -3.982609 | 5.418653 | AUTOSTABLE |  | 47445 | 2G | BTS | BSC_CAF_1 | 40 | 126 | 0 | 2 | 31 | 2693/397/212 | KATHREIN | 42 | 13.9 |  | FO | 41 | 65 | 10 | CIE | 0.65848 | 77.3418 | FO | 2017-11-14 | 5.418653,-3.982609
2021 | Août | Orange | OCI2174 | ALADGE | ALADGE_G18-2 | OCI2174 | ABIDJAN | COCODY | ABIDJAN | DISTRICT AUTONOME D'ABIDJAN | 1 | 6 |  | -3.982609 | 5.418653 | AUTOSTABLE |  | 47446 | 2G | BTS | BSC_CAF_1 | 150 | 126 | 0 | 3 | 31 | 2693/397/212 | KATHREIN | 42 | 13.9 |  | FO | 41 | 65 | 10 | CIE | 0.90348 | 65.8136 | FO | 2017-11-14 | 5.418653,-3.982609
2021 | Août | Orange | OCI2174 | ALADGE | ALADGE_G18-3 | OCI2174 | ABIDJAN | COCODY | ABIDJAN | DISTRICT AUTONOME D'ABIDJAN | 1 | 4 |  | -3.982609 | 5.418653 | AUTOSTABLE |  | 47447 | 2G | BTS | BSC_CAF_1 | 240 | 126 | 0 | 3 | 31 | 2693/397/212 | KATHREIN | 42 | 13.9 |  | FO | 41 | 65 | 10 | CIE | 1.0645 | 40.2551 | FO | 2017-11-14 | 5.418653,-3.982609
2021 | Août | Orange | OCI2174 | ALADGE | ALADGE_G9-1 | OCI2174 | ABIDJAN | COCODY | ABIDJAN | DISTRICT AUTONOME D'ABIDJAN | 1 | 3 |  | -3.982609 | 5.418653 | AUTOSTABLE |  | 47441 | 2G | BTS | BSC_CAF_1 | 40 | 126 | 0 | 4 | 31 | 2693/397/212 | KATHREIN | 42 | 13.9 |  | FO | 41 | 65 | 10 | CIE | 0.7607 | 27.3431 | FO | 2017-11-14 | 5.418653,-3.982609
2021 | Août | Orange | OCI2174 | ALADGE | ALADGE_G9-2 | OCI2174 | ABIDJAN | COCODY | ABIDJAN | DISTRICT AUTONOME D'ABIDJAN | 1 | 3 |  | -3.982609 | 5.418653 | AUTOSTABLE |  | 47442 | 2G | BTS | BSC_CAF_1 | 150 | 126 | 0 | 3 | 31 | 2693/397/212 | KATHREIN | 42 | 13.8 |  | FO | 41 | 65 | 10 | CIE | 0.52554 | 25.5291 | FO | 2017-11-14 | 5.418653,-3.982609
2021 | Août | Orange | OCI2174 | ALADGE | ALADGE_G9-3 | OCI2174 | ABIDJAN | COCODY | ABIDJAN | DISTRICT AUTONOME D'ABIDJAN | 1 | 3 |  | -3.982609 | 5.418653 | AUTOSTABLE |  | 47443 | 2G | BTS | BSC_CAF_1 | 240 | 126 | 0 | 4 | 31 | 2693/397/212 | KATHREIN | 42 | 13.8 |  | FO | 41 | 65 | 10 | CIE | 0.44629 | 29.1661 | FO | 2017-11-14 | 5.418653,-3.982609
2021 | Août | Orange | OCI2174 | ALADGE | ALADGE_L26-1 | OCI2174 | ABIDJAN | COCODY | ABIDJAN | DISTRICT AUTONOME D'ABIDJAN |  |  |  | -3.982609 | 5.418653 | AUTOSTABLE |  |  | 4G | ENODE_B |  | 40 |  | 0 | 3 | 31 | 2693/397/212 | KATHREIN | 42 | 13.8 |  | FO | 41 | 65 | 10 | CIE |  |  | FO | 2017-11-14 | 5.418653,-3.982609
2021 | Août | Orange | OCI2174 | ALADGE | ALADGE_L26-2 | OCI2174 | ABIDJAN | COCODY | ABIDJAN | DISTRICT AUTONOME D'ABIDJAN |  |  |  | -3.982609 | 5.418653 | AUTOSTABLE |  |  | 4G | ENODE_B |  | 150 |  | 0 | 4 | 31 | 2693/397/212 | KATHREIN | 42 | 13.8 |  | FO | 41 | 65 | 10 | CIE |  |  | FO | 2017-11-14 | 5.418653,-3.982609
2021 | Août | Orange | OCI2174 | ALADGE | ALADGE_L26-3 | OCI2174 | ABIDJAN | COCODY | ABIDJAN | DISTRICT AUTONOME D'ABIDJAN |  |  |  | -3.982609 | 5.418653 | AUTOSTABLE |  |  | 4G | ENODE_B |  | 240 |  | 0 | 5 | 31 | 2693/397/212 | KATHREIN | 42 | 13.8 |  | FO | 41 | 65 | 10 | CIE |  |  | FO | 2017-11-14 | 5.418653,-3.982609
2021 | Août | Orange | OCI2174 | ALADGE | ALADGE_L8-1 | OCI2174 | ABIDJAN | COCODY | ABIDJAN | DISTRICT AUTONOME D'ABIDJAN |  |  |  | -3.982609 | 5.418653 | AUTOSTABLE |  |  | 4G | ENODE_B |  | 40 |  | 0 | 6 | 31 | 2693/397/212 | KATHREIN | 42 | 13.8 |  | FO | 41 | 65 | 10 | CIE |  |  | FO | 2017-11-14 | 5.418653,-3.982609
2021 | Août | Orange | OCI2174 | ALADGE | ALADGE_L8-2 | OCI2174 | ABIDJAN | COCODY | ABIDJAN | DISTRICT AUTONOME D'ABIDJAN |  |  |  | -3.982609 | 5.418653 | AUTOSTABLE |  |  | 4G | ENODE_B |  | 150 |  | 0 | 3 | 31 | 2693/397/212 | KATHREIN | 42 | 16.4 |  | FO | 41 | 65 | 10 | CIE |  |  | FO | 2017-11-14 | 5.418653,-3.982609
2021 | Août | Orange | OCI2174 | ALADGE | ALADGE_L8-3 | OCI2174 | ABIDJAN | COCODY | ABIDJAN | DISTRICT AUTONOME D'ABIDJAN |  |  |  | -3.982609 | 5.418653 | AUTOSTABLE |  |  | 4G | ENODE_B |  | 240 |  | 0 | 3 | 31 | 2693/397/212 | KATHREIN | 42 | 16.4 |  | FO | 41 | 65 | 10 | CIE |  |  | FO | 2017-11-14 | 5.418653,-3.982609
2021 | Août | Orange | OCI2174 | ALADGE | ALADGE_U21-11 | OCI2174 | ABIDJAN | COCODY | ABIDJAN | DISTRICT AUTONOME D'ABIDJAN |  |  |  | -3.982609 | 5.418653 | AUTOSTABLE |  | 44781 | 3G | NODE_B | RNC_ABOBO_1 | 40 | 1581 | 0 | 3 | 31 | 2693/397/212 | KATHREIN | 42 | 16.4 |  | FO | 41 | 65 | 10 | CIE | 86.04 | 6.8544 | FO | 2017-11-14 | 5.418653,-3.982609
2021 | Août | Orange | OCI2174 | ALADGE | ALADGE_U21-12 | OCI2174 | ABIDJAN | COCODY | ABIDJAN | DISTRICT AUTONOME D'ABIDJAN |  |  |  | -3.982609 | 5.418653 | AUTOSTABLE |  | 44784 | 3G | NODE_B | RNC_ABOBO_1 | 40 | 1581 | 0 | 3 | 31 | 2693/397/212 | KATHREIN | 42 | 16.4 |  | FO | 41 | 65 | 10 | CIE | 86.04 | 5.8181 | FO | 2017-11-14 | 5.418653,-3.982609
2021 | Août | Orange | OCI2174 | ALADGE | ALADGE_U21-13 | OCI2174 | ABIDJAN | COCODY | ABIDJAN | DISTRICT AUTONOME D'ABIDJAN |  |  |  | -3.982609 | 5.418653 | AUTOSTABLE |  | 44787 | 3G | NODE_B | RNC_ABOBO_1 | 40 | 1581 | 0 | 3 | 31 | 2693/397/212 | KATHREIN | 42 | 16.4 |  | FO | 41 | 65 | 10 | CIE | 86.04 | 5.0198 | FO | 2017-11-14 | 5.418653,-3.982609
2021 | Août | Orange | OCI2174 | ALADGE | ALADGE_U21-21 | OCI2174 | ABIDJAN | COCODY | ABIDJAN | DISTRICT AUTONOME D'ABIDJAN |  |  |  | -3.982609 | 5.418653 | AUTOSTABLE |  | 44782 | 3G | NODE_B | RNC_ABOBO_1 | 150 | 1581 | 0 | 3 | 31 | 2693/397/212 | KATHREIN | 42 | 16.4 |  | FO | 41 | 65 | 10 | CIE | 86.04 | 8.3657 | FO | 2017-11-14 | 5.418653,-3.982609
2021 | Août | Orange | OCI2174 | ALADGE | ALADGE_U21-22 | OCI2174 | ABIDJAN | COCODY | ABIDJAN | DISTRICT AUTONOME D'ABIDJAN |  |  |  | -3.982609 | 5.418653 | AUTOSTABLE |  | 44785 | 3G | NODE_B | RNC_ABOBO_1 | 150 | 1581 | 0 | 3 | 31 | 2693/397/212 | KATHREIN | 42 | 16.4 |  | FO | 41 | 65 | 10 | CIE | 86.04 | 7.0373 | FO | 2017-11-14 | 5.418653,-3.982609
2021 | Août | Orange | OCI2174 | ALADGE | ALADGE_U21-23 | OCI2174 | ABIDJAN | COCODY | ABIDJAN | DISTRICT AUTONOME D'ABIDJAN |  |  |  | -3.982609 | 5.418653 | AUTOSTABLE |  | 44788 | 3G | NODE_B | RNC_ABOBO_1 | 150 | 1581 | 0 | 3 | 31 | 2693/397/212 | KATHREIN | 42 | 16.4 |  | FO | 41 | 65 | 10 | CIE | 86.04 | 4.399 | FO | 2017-11-14 | 5.418653,-3.982609
2021 | Août | Orange | OCI2174 | ALADGE | ALADGE_U21-31 | OCI2174 | ABIDJAN | COCODY | ABIDJAN | DISTRICT AUTONOME D'ABIDJAN |  |  |  | -3.982609 | 5.418653 | AUTOSTABLE |  | 44783 | 3G | NODE_B | RNC_ABOBO_1 | 240 | 1581 | 0 | 3 | 31 | 2693/397/212 | KATHREIN | 42 | 16.4 |  | FO | 41 | 65 | 10 | CIE | 86.04 | 6.3618 | FO | 2017-11-14 | 5.418653,-3.982609
2021 | Août | Orange | OCI2174 | ALADGE | ALADGE_U21-32 | OCI2174 | ABIDJAN | COCODY | ABIDJAN | DISTRICT AUTONOME D'ABIDJAN |  |  |  | -3.982609 | 5.418653 | AUTOSTABLE |  | 44786 | 3G | NODE_B | RNC_ABOBO_1 | 240 | 1581 | 0 | 6 | 40 | 2693/397/212 | KATHREIN | 42 | 11.7 |  | FO | 50 | 65 | 10 | CIE | 86.04 | 4.6576 | FO | 2017-11-14 | 5.418653,-3.982609
2021 | Août | Orange | OCI2174 | ALADGE | ALADGE_U21-33 | OCI2174 | ABIDJAN | COCODY | ABIDJAN | DISTRICT AUTONOME D'ABIDJAN |  |  |  | -3.982609 | 5.418653 | AUTOSTABLE |  | 44789 | 3G | NODE_B | RNC_ABOBO_1 | 240 | 1581 | 0 | 6 | 40 | 2693/397/212 | KATHREIN | 42 | 11.7 |  | FO | 50 | 65 | 10 | CIE | 86.04 | 3.8208 | FO | 2017-11-14 | 5.418653,-3.982609
2021 | Août | Orange | OCI0070 | ALEPE | ALEPE_G9-1 | OCI0070 | ALEPE | ALEPE | ALEPE | ME | 1 | 3 |  | -3.66079167 | 5.50168056 | Autostable |  | 37271 | 2G | BTS | BSC_LUMIERE_1 | 50 | 156 | 0 | 6 | 40 | 2693/397/212 | KATHREIN | 42 | 11.7 |  | FO | 50 | 65 | 10 | CIE | 0.55791 | 29.1661 | FH + FO | 2006-11-01 | 5.50168056,-3.66079167
2021 | Août | Orange | OCI0070 | ALEPE | ALEPE_G9-2 | OCI0070 | ALEPE | ALEPE | ALEPE | ME | 1 | 5 |  | -3.66079167 | 5.50168056 | Autostable |  | 37272 | 2G | BTS | BSC_LUMIERE_1 | 180 | 156 | 0 | 2 | 40 | 2693/397/212 | KATHREIN | 42 | 16.959999 |  | FO | 50 | 65 | 10 | CIE | 0.86656 | 40.2551 | FH + FO | 2006-11-01 | 5.50168056,-3.66079167
2021 | Août | Orange | OCI0070 | ALEPE | ALEPE_G9-3 | OCI0070 | ALEPE | ALEPE | ALEPE | ME | 1 | 5 |  | -3.66079167 | 5.50168056 | Autostable |  | 37273 | 2G | BTS | BSC_LUMIERE_1 | 300 | 156 | 0 | 2 | 40 | 2693/397/212 | KATHREIN | 42 | 16.959999 |  | FO | 50 | 65 | 10 | CIE | 0.77295 | 51.5342 | FH + FO | 2006-11-01 | 5.50168056,-3.66079167
2021 | Août | Orange | OCI0070 | ALEPE | ALEPE_L8-1 | OCI0070 | ALEPE | ALEPE | ALEPE | ME |  |  |  | -3.66079167 | 5.50168056 | Autostable |  |  | 4G | ENODE_B |  | 150 |  | 0 | 2 | 40 | 2693/397/212 | KATHREIN | 42 | 16.959999 |  | FO | 50 | 65 | 10 | CIE |  |  | FH + FO | 2006-11-01 | 5.50168056,-3.66079167
2021 | Août | Orange | OCI0070 | ALEPE | ALEPE_L8-2 | OCI0070 | ALEPE | ALEPE | ALEPE | ME |  |  |  | -3.66079167 | 5.50168056 | Autostable |  |  | 4G | ENODE_B |  | 210 |  | 0 | 5 | 40 | 2693/397/212 | KATHREIN | 42 | 17.850000 |  | FO | 50 | 65 | 10 | CIE |  |  | FH + FO | 2006-11-01 | 5.50168056,-3.66079167
2021 | Août | Orange | OCI0070 | ALEPE | ALEPE_L8-3 | OCI0070 | ALEPE | ALEPE | ALEPE | ME |  |  |  | -3.66079167 | 5.50168056 | Autostable |  |  | 4G | ENODE_B |  | 270 |  | 0 | 5 | 40 | 2693/397/212 | KATHREIN | 42 | 17.850000 |  | FO | 50 | 65 | 10 | CIE |  |  | FH + FO | 2006-11-01 | 5.50168056,-3.66079167
2021 | Août | Orange | OCI0070 | ALEPE | ALEPE_U21-11 | OCI0070 | ALEPE | ALEPE | ALEPE | ME |  |  |  | -3.66079167 | 5.50168056 | Autostable |  | 48661 | 3G | NODE_B | RNC-PortBouet_1 | 150 | 1441 | 0 | 5 | 40 | 2693/397/212 | KATHREIN | 42 | 17.850000 |  | FO | 50 | 65 | 10 | CIE | 86.04 | 2.5106 | FH + FO | 2006-11-01 | 5.50168056,-3.66079167
2021 | Août | Orange | OCI0070 | ALEPE | ALEPE_U21-12 | OCI0070 | ALEPE | ALEPE | ALEPE | ME |  |  |  | -3.66079167 | 5.50168056 | Autostable |  | 48664 | 3G | NODE_B | RNC-PortBouet_1 | 150 | 1441 | 0 | 5 | 40 | 2693/397/212 | KATHREIN | 42 | 17.850000 |  | FO | 50 | 65 | 10 | CIE | 86.04 | 2.8282 | FH + FO | 2006-11-01 | 5.50168056,-3.66079167
2021 | Août | Orange | OCI0070 | ALEPE | ALEPE_U21-21 | OCI0070 | ALEPE | ALEPE | ALEPE | ME |  |  |  | -3.66079167 | 5.50168056 | Autostable |  | 48662 | 3G | NODE_B | RNC-PortBouet_1 | 210 | 1441 | 0 | 5 | 40 | 2693/397/212 | KATHREIN | 42 | 17.850000 |  | FO | 50 | 65 | 10 | CIE | 86.04 | 5.1426 | FH + FO | 2006-11-01 | 5.50168056,-3.66079167
2021 | Août | Orange | OCI0070 | ALEPE | ALEPE_U21-22 | OCI0070 | ALEPE | ALEPE | ALEPE | ME |  |  |  | -3.66079167 | 5.50168056 | Autostable |  | 48665 | 3G | NODE_B | RNC-PortBouet_1 | 210 | 1441 | 0 | 5 | 40 | 2693/397/212 | KATHREIN | 42 | 17.850000 |  | FO | 50 | 65 | 10 | CIE | 86.04 | 6.355 | FH + FO | 2006-11-01 | 5.50168056,-3.66079167
2021 | Août | Orange | OCI0070 | ALEPE | ALEPE_U21-31 | OCI0070 | ALEPE | ALEPE | ALEPE | ME |  |  |  | -3.66079167 | 5.50168056 | Autostable |  | 48663 | 3G | NODE_B | RNC-PortBouet_1 | 270 | 1441 | 0 | 2 | 37 | 2693/397/212 | KATHREIN | 42 | 14.0 |  | FO | 47 | 65 | 10 | CIE | 86.04 | 10.6007 | FH + FO | 2006-11-01 | 5.50168056,-3.66079167
2021 | Août | Orange | OCI0070 | ALEPE | ALEPE_U21-32 | OCI0070 | ALEPE | ALEPE | ALEPE | ME |  |  |  | -3.66079167 | 5.50168056 | Autostable |  | 48666 | 3G | NODE_B | RNC-PortBouet_1 | 270 | 1441 | 0 | 3 | 37 | 2693/397/212 | KATHREIN | 42 | 14.0 |  | FO | 47 | 65 | 10 | CIE | 86.04 | 8.5725 | FH + FO | 2006-11-01 | 5.50168056,-3.66079167
2021 | Août | Orange | OCI0071 | ALERIA | ALERIA_G9-1 | OCI0071 | GRAND-BASSAM | GRAND-BASSAM | GRAND-BASSAM | SUD-COMOE | 1 | 4 |  | -3.83049315 | 5.22391193 | Autostable |  | 36931 | 2G | BTS | BSC_LUMIERE_1 | 80 | 144 | 0 | 3 | 37 | 2693/397/212 | KATHREIN | 42 | 14.0 |  | FO | 47 | 65 | 10 | CIE | 0.21605 | 38.3916 | FH + FO | 2017-07-25 | 5.22391193,-3.83049315
2021 | Août | Orange | OCI0071 | ALERIA | ALERIA_G9-2 | OCI0071 | GRAND-BASSAM | GRAND-BASSAM | GRAND-BASSAM | SUD-COMOE | 1 | 4 |  | -3.83049315 | 5.22391193 | Autostable |  | 36932 | 2G | BTS | BSC_LUMIERE_1 | 150 | 144 | 0 | 5 | 37 | 2693/397/212 | KATHREIN | 42 | 15.580000 |  | FO | 47 | 65 | 10 | CIE | 0.36278 | 38.3916 | FH + FO | 2017-07-25 | 5.22391193,-3.83049315
2021 | Août | Orange | OCI0071 | ALERIA | ALERIA_G9-3 | OCI0071 | GRAND-BASSAM | GRAND-BASSAM | GRAND-BASSAM | SUD-COMOE | 1 | 4 |  | -3.83049315 | 5.22391193 | Autostable |  | 36933 | 2G | BTS | BSC_LUMIERE_1 | 270 | 144 | 0 | 5 | 37 | 2693/397/212 | KATHREIN | 42 | 15.580000 |  | FO | 47 | 65 | 10 | CIE | 1.1217 | 38.3916 | FH + FO | 2017-07-25 | 5.22391193,-3.83049315
2021 | Août | Orange | OCI0071 | ALERIA | ALERIA_L8-1 | OCI0071 | GRAND-BASSAM | GRAND-BASSAM | GRAND-BASSAM | SUD-COMOE |  |  |  | -3.83049315 | 5.22391193 | Autostable |  |  | 4G | ENODE_B |  | 80 |  | 0 | 5 | 37 | 2693/397/212 | KATHREIN | 42 | 15.580000 |  | FO | 47 | 65 | 10 | CIE |  |  | FH + FO | 2017-07-25 | 5.22391193,-3.83049315
2021 | Août | Orange | OCI0071 | ALERIA | ALERIA_L8-2 | OCI0071 | GRAND-BASSAM | GRAND-BASSAM | GRAND-BASSAM | SUD-COMOE |  |  |  | -3.83049315 | 5.22391193 | Autostable |  |  | 4G | ENODE_B |  | 150 |  | 0 | 3 | 37 | 2693/397/212 | KATHREIN | 42 | 18.680000 |  | FO | 47 | 65 | 10 | CIE |  |  | FH + FO | 2017-07-25 | 5.22391193,-3.83049315
2021 | Août | Orange | OCI0071 | ALERIA | ALERIA_L8-3 | OCI0071 | GRAND-BASSAM | GRAND-BASSAM | GRAND-BASSAM | SUD-COMOE |  |  |  | -3.83049315 | 5.22391193 | Autostable |  |  | 4G | ENODE_B |  | 270 |  | 0 | 3 | 37 | 2693/397/212 | KATHREIN | 42 | 18.680000 |  | FO | 47 | 65 | 10 | CIE |  |  | FH + FO | 2017-07-25 | 5.22391193,-3.83049315
2021 | Août | Orange | OCI0071 | ALERIA | ALERIA_U21-11 | OCI0071 | GRAND-BASSAM | GRAND-BASSAM | GRAND-BASSAM | SUD-COMOE |  |  |  | -3.83049315 | 5.22391193 | Autostable |  | 55221 | 3G | NODE_B | RNC-PortBouet_1 | 80 | 1441 | 0 | 3 | 37 | 2693/397/212 | KATHREIN | 42 | 18.680000 |  | FO | 47 | 65 | 10 | CIE | 86.04 | 3.9546 | FH + FO | 2017-07-25 | 5.22391193,-3.83049315
2021 | Août | Orange | OCI0071 | ALERIA | ALERIA_U21-12 | OCI0071 | GRAND-BASSAM | GRAND-BASSAM | GRAND-BASSAM | SUD-COMOE |  |  |  | -3.83049315 | 5.22391193 | Autostable |  | 55224 | 3G | NODE_B | RNC-PortBouet_1 | 80 | 1441 | 0 | 3 | 37 | 2693/397/212 | KATHREIN | 42 | 18.680000 |  | FO | 47 | 65 | 10 | CIE | 86.04 | 2.2641 | FH + FO | 2017-07-25 | 5.22391193,-3.83049315
2021 | Août | Orange | OCI0071 | ALERIA | ALERIA_U21-13 | OCI0071 | GRAND-BASSAM | GRAND-BASSAM | GRAND-BASSAM | SUD-COMOE |  |  |  | -3.83049315 | 5.22391193 | Autostable |  | 55227 | 3G | NODE_B | RNC-PortBouet_1 | 80 | 1441 | 0 | 3 | 37 | 2693/397/212 | KATHREIN | 42 | 18.680000 |  | FO | 47 | 65 | 10 | CIE | 86.04 | 2.0346 | FH + FO | 2017-07-25 | 5.22391193,-3.83049315
2021 | Août | Orange | OCI0071 | ALERIA | ALERIA_U21-21 | OCI0071 | GRAND-BASSAM | GRAND-BASSAM | GRAND-BASSAM | SUD-COMOE |  |  |  | -3.83049315 | 5.22391193 | Autostable |  | 55222 | 3G | NODE_B | RNC-PortBouet_1 | 150 | 1441 | 0 | 3 | 37 | 2693/397/212 | KATHREIN | 42 | 18.680000 |  | FO | 47 | 65 | 10 | CIE | 86.04 | 2.2394 | FH + FO | 2017-07-25 | 5.22391193,-3.83049315
2021 | Août | Orange | OCI0071 | ALERIA | ALERIA_U21-22 | OCI0071 | GRAND-BASSAM | GRAND-BASSAM | GRAND-BASSAM | SUD-COMOE |  |  |  | -3.83049315 | 5.22391193 | Autostable |  | 55225 | 3G | NODE_B | RNC-PortBouet_1 | 150 | 1441 | 0 | 3 | 37 | 2693/397/212 | KATHREIN | 42 | 18.680000 |  | FO | 47 | 65 | 10 | CIE | 86.04 | 1.5158 | FH + FO | 2017-07-25 | 5.22391193,-3.83049315
2021 | Août | Orange | OCI0071 | ALERIA | ALERIA_U21-23 | OCI0071 | GRAND-BASSAM | GRAND-BASSAM | GRAND-BASSAM | SUD-COMOE |  |  |  | -3.83049315 | 5.22391193 | Autostable |  | 55228 | 3G | NODE_B | RNC-PortBouet_1 | 150 | 1441 | 0 | 3 | 37 | 2693/397/212 | KATHREIN | 42 | 18.680000 |  | FO | 47 | 65 | 10 | CIE | 86.04 | 1.0069 | FH + FO | 2017-07-25 | 5.22391193,-3.83049315
2021 | Août | Orange | OCI0071 | ALERIA | ALERIA_U21-31 | OCI0071 | GRAND-BASSAM | GRAND-BASSAM | GRAND-BASSAM | SUD-COMOE |  |  |  | -3.83049315 | 5.22391193 | Autostable |  | 55223 | 3G | NODE_B | RNC-PortBouet_1 | 270 | 1441 | 0 | 3 | 37 | 2693/397/212 | KATHREIN | 42 | 18.680000 |  | FO | 47 | 65 | 10 | CIE | 86.04 | 6.0371 | FH + FO | 2017-07-25 | 5.22391193,-3.83049315
2021 | Août | Orange | OCI0071 | ALERIA | ALERIA_U21-32 | OCI0071 | GRAND-BASSAM | GRAND-BASSAM | GRAND-BASSAM | SUD-COMOE |  |  |  | -3.83049315 | 5.22391193 | Autostable |  | 55226 | 3G | NODE_B | RNC-PortBouet_1 | 270 | 1441 | 0 | 2 | 23 | 2693/397/212 | KATHREIN | 42 | 14.9 |  | FO | 33 | 65 | 10 | CIE | 86.04 | 5.2588 | FH + FO | 2017-07-25 | 5.22391193,-3.83049315
2021 | Août | Orange | OCI0071 | ALERIA | ALERIA_U21-33 | OCI0071 | GRAND-BASSAM | GRAND-BASSAM | GRAND-BASSAM | SUD-COMOE |  |  |  | -3.83049315 | 5.22391193 | Autostable |  | 55229 | 3G | NODE_B | RNC-PortBouet_1 | 270 | 1441 | 0 | 2 | 23 | 2693/397/212 | KATHREIN | 42 | 14.9 |  | FO | 33 | 65 | 10 | CIE | 86.04 | 5.9548 | FH + FO | 2017-07-25 | 5.22391193,-3.83049315
2021 | Août | Orange | OCI1473 | ALFITYA | ALFITYA_G18-1 | OCI1473 | BOUAKE | BOUAKE | BOUAKE | GBEKE | 1 | 7 |  | -5.01283334 | 7.72217778 | Autostable |  | 6855 | 2G | BTS | BSC_BOUAKE_1 | 80 | 307 | 0 | 2 | 23 | 2693/397/212 | KATHREIN | 42 | 14.9 |  | FO | 33 | 65 | 10 | CIE | 0.68698 | 75.4151 | FH + FO | 2013-12-01 | 7.72217778,-5.01283334
2021 | Août | Orange | OCI1473 | ALFITYA | ALFITYA_G18-2 | OCI1473 | BOUAKE | BOUAKE | BOUAKE | GBEKE | 1 | 4 |  | -5.01283334 | 7.72217778 | Autostable |  | 6856 | 2G | BTS | BSC_BOUAKE_1 | 145 | 307 | 0 | 2 | 23 | 2693/397/212 | KATHREIN | 42 | 14.9 |  | FO | 33 | 65 | 10 | CIE | 0.66367 | 36.5337 | FH + FO | 2013-12-01 | 7.72217778,-5.01283334
2021 | Août | Orange | OCI1473 | ALFITYA | ALFITYA_G18-3 | OCI1473 | BOUAKE | BOUAKE | BOUAKE | GBEKE | 1 | 4 |  | -5.01283334 | 7.72217778 | Autostable |  | 6857 | 2G | BTS | BSC_BOUAKE_1 | 230 | 307 | 0 | 2 | 23 | 2693/397/212 | KATHREIN | 42 | 14.9 |  | FO | 33 | 65 | 10 | CIE | 0.64564 | 36.5337 | FH + FO | 2013-12-01 | 7.72217778,-5.01283334
2021 | Août | Orange | OCI1473 | ALFITYA | ALFITYA_G9-1 | OCI1473 | BOUAKE | BOUAKE | BOUAKE | GBEKE | 1 | 4 |  | -5.01283334 | 7.72217778 | Autostable |  | 6851 | 2G | BTS | BSC_BOUAKE_1 | 80 | 307 | 0 | 2 | 23 | 2693/397/212 | KATHREIN | 42 | 14.9 |  | FO | 33 | 65 | 10 | CIE | 0.75878 | 40.2551 | FH + FO | 2013-12-01 | 7.72217778,-5.01283334
2021 | Août | Orange | OCI1473 | ALFITYA | ALFITYA_G9-2 | OCI1473 | BOUAKE | BOUAKE | BOUAKE | GBEKE | 1 | 3 |  | -5.01283334 | 7.72217778 | Autostable |  | 6852 | 2G | BTS | BSC_BOUAKE_1 | 145 | 307 | 0 | 4 | 23 | 2693/397/212 | KATHREIN | 42 | 17 |  | FO | 33 | 65 | 10 | CIE | 0.19537 | 24.6257 | FH + FO | 2013-12-01 | 7.72217778,-5.01283334
2021 | Août | Orange | OCI1473 | ALFITYA | ALFITYA_G9-3 | OCI1473 | BOUAKE | BOUAKE | BOUAKE | GBEKE | 1 | 3 |  | -5.01283334 | 7.72217778 | Autostable |  | 6853 | 2G | BTS | BSC_BOUAKE_1 | 230 | 307 | 0 | 4 | 23 | 2693/397/212 | KATHREIN | 42 | 17 |  | FO | 33 | 65 | 10 | CIE | 0.21793 | 24.6257 | FH + FO | 2013-12-01 | 7.72217778,-5.01283334
2021 | Août | Orange | OCI1473 | ALFITYA | ALFITYA_U21-11 | OCI1473 | BOUAKE | BOUAKE | BOUAKE | GBEKE |  |  |  | -5.01283334 | 7.72217778 | Autostable |  | 58751 | 3G | NODE_B | RNC_BOUAKE_1 | 80 | 3071 | 0 | 4 | 23 | 2693/397/212 | KATHREIN | 42 | 17 |  | FO | 33 | 65 | 10 | CIE | 86.04 | 4.0538 | FH + FO | 2013-12-01 | 7.72217778,-5.01283334
2021 | Août | Orange | OCI1473 | ALFITYA | ALFITYA_U21-12 | OCI1473 | BOUAKE | BOUAKE | BOUAKE | GBEKE |  |  |  | -5.01283334 | 7.72217778 | Autostable |  | 58754 | 3G | NODE_B | RNC_BOUAKE_1 | 80 | 3071 | 0 | 4 | 23 | 2693/397/212 | KATHREIN | 42 | 17 |  | FO | 33 | 65 | 10 | CIE | 86.04 | 3.2827 | FH + FO | 2013-12-01 | 7.72217778,-5.01283334
2021 | Août | Orange | OCI1473 | ALFITYA | ALFITYA_U21-13 | OCI1473 | BOUAKE | BOUAKE | BOUAKE | GBEKE |  |  |  | -5.01283334 | 7.72217778 | Autostable |  | 58757 | 3G | NODE_B | RNC_BOUAKE_1 | 80 | 3071 | 0 | 4 | 23 | 2693/397/212 | KATHREIN | 42 | 17 |  | FO | 33 | 65 | 10 | CIE | 86.04 | 2.772 | FH + FO | 2013-12-01 | 7.72217778,-5.01283334
2021 | Août | Orange | OCI1473 | ALFITYA | ALFITYA_U21-21 | OCI1473 | BOUAKE | BOUAKE | BOUAKE | GBEKE |  |  |  | -5.01283334 | 7.72217778 | Autostable |  | 58752 | 3G | NODE_B | RNC_BOUAKE_1 | 145 | 3071 | 0 | 4 | 23 | 2693/397/212 | KATHREIN | 42 | 17 |  | FO | 33 | 65 | 10 | CIE | 86.04 | 2.0041 | FH + FO | 2013-12-01 | 7.72217778,-5.01283334
2021 | Août | Orange | OCI1473 | ALFITYA | ALFITYA_U21-22 | OCI1473 | BOUAKE | BOUAKE | BOUAKE | GBEKE |  |  |  | -5.01283334 | 7.72217778 | Autostable |  | 58755 | 3G | NODE_B | RNC_BOUAKE_1 | 145 | 3071 | 0 | 4 | 23 | 2693/397/212 | KATHREIN | 42 | 17 |  | FO | 33 | 65 | 10 | CIE | 86.04 | 1.9946 | FH + FO | 2013-12-01 | 7.72217778,-5.01283334
2021 | Août | Orange | OCI1473 | ALFITYA | ALFITYA_U21-23 | OCI1473 | BOUAKE | BOUAKE | BOUAKE | GBEKE |  |  |  | -5.01283334 | 7.72217778 | Autostable |  | 58758 | 3G | NODE_B | RNC_BOUAKE_1 | 145 | 3071 | 0 | 4 | 23 | 2693/397/212 | KATHREIN | 42 | 17 |  | FO | 33 | 65 | 10 | CIE | 86.04 | 1.309 | FH + FO | 2013-12-01 | 7.72217778,-5.01283334
2021 | Août | Orange | OCI1473 | ALFITYA | ALFITYA_U21-31 | OCI1473 | BOUAKE | BOUAKE | BOUAKE | GBEKE |  |  |  | -5.01283334 | 7.72217778 | Autostable |  | 58753 | 3G | NODE_B | RNC_BOUAKE_1 | 230 | 3071 | 0 | 4 | 23 | 2693/397/212 | KATHREIN | 42 | 17 |  | FO | 33 | 65 | 10 | CIE | 86.04 | 1.5235 | FH + FO | 2013-12-01 | 7.72217778,-5.01283334
2021 | Août | Orange | OCI1473 | ALFITYA | ALFITYA_U21-32 | OCI1473 | BOUAKE | BOUAKE | BOUAKE | GBEKE |  |  |  | -5.01283334 | 7.72217778 | Autostable |  | 58756 | 3G | NODE_B | RNC_BOUAKE_1 | 230 | 3071 | 0 | 0 | 45 | 2693/397/212 | KATHREIN | 42 | 14.6 |  | FO | 55 | 65 | 10 | CIE | 86.04 | 1.1585 | FH + FO | 2013-12-01 | 7.72217778,-5.01283334
2021 | Août | Orange | OCI1473 | ALFITYA | ALFITYA_U21-33 | OCI1473 | BOUAKE | BOUAKE | BOUAKE | GBEKE |  |  |  | -5.01283334 | 7.72217778 | Autostable |  | 58759 | 3G | NODE_B | RNC_BOUAKE_1 | 230 | 3071 | 0 | 0 | 45 | 2693/397/212 | KATHREIN | 42 | 14.6 |  | FO | 55 | 65 | 10 | CIE | 86.04 | 1.4404 | FH + FO | 2013-12-01 | 7.72217778,-5.01283334
2021 | Août | Orange | OCI1534 | ALIANCE | ALIANCE_G18-1 | OCI1534 | SEGUELA | SEGUELA | SEGUELA | WORODOUGOU | 1 | 2 |  | -6.68488889 | 7.95713889 | Autostable |  | 31935 | 2G | BTS | BSC_DALOA_1 | 80 | 608 | 0 | 0 | 45 | 2693/397/212 | KATHREIN | 42 | 14.6 |  | FO | 55 | 65 | 10 | CIE | 0.31231 | 15.7609 | FH + FO | 2014-01-01 | 7.95713889,-6.68488889
2021 | Août | Orange | OCI1534 | ALIANCE | ALIANCE_G18-2 | OCI1534 | SEGUELA | SEGUELA | SEGUELA | WORODOUGOU | 1 | 3 |  | -6.68488889 | 7.95713889 | Autostable |  | 31936 | 2G | BTS | BSC_DALOA_1 | 170 | 608 | 0 | 6 | 45 | 2693/397/212 | KATHREIN | 42 | 14.6 |  | FO | 55 | 65 | 10 | CIE | 0.34764 | 27.3431 | FH + FO | 2014-01-01 | 7.95713889,-6.68488889
2021 | Août | Orange | OCI1534 | ALIANCE | ALIANCE_G18-3 | OCI1534 | SEGUELA | SEGUELA | SEGUELA | WORODOUGOU | 1 | 5 |  | -6.68488889 | 7.95713889 | Autostable |  | 31937 | 2G | BTS | BSC_DALOA_1 | 330 | 608 | 0 | 6 | 45 | 2693/397/212 | KATHREIN | 42 | 14.6 |  | FO | 55 | 65 | 10 | CIE | 0.33742 | 51.5342 | FH + FO | 2014-01-01 | 7.95713889,-6.68488889
2021 | Août | Orange | OCI1534 | ALIANCE | ALIANCE_G9-1 | OCI1534 | SEGUELA | SEGUELA | SEGUELA | WORODOUGOU | 1 | 4 |  | -6.68488889 | 7.95713889 | Autostable |  | 31931 | 2G | BTS | BSC_DALOA_1 | 80 | 608 | 0 | 6 | 45 | 2693/397/212 | KATHREIN | 42 | 14.6 |  | FO | 55 | 65 | 10 | CIE | 0.65404 | 36.5337 | FH + FO | 2014-01-01 | 7.95713889,-6.68488889
2021 | Août | Orange | OCI1534 | ALIANCE | ALIANCE_G9-2 | OCI1534 | SEGUELA | SEGUELA | SEGUELA | WORODOUGOU | 1 | 3 |  | -6.68488889 | 7.95713889 | Autostable |  | 31932 | 2G | BTS | BSC_DALOA_1 | 170 | 608 | 0 | 5 | 45 | 2693/397/212 | KATHREIN | 42 | 16.950001 |  | FO | 55 | 65 | 10 | CIE | 0.38453 | 25.5291 | FH + FO | 2014-01-01 | 7.95713889,-6.68488889
2021 | Août | Orange | OCI1534 | ALIANCE | ALIANCE_G9-3 | OCI1534 | SEGUELA | SEGUELA | SEGUELA | WORODOUGOU | 1 | 3 |  | -6.68488889 | 7.95713889 | Autostable |  | 31933 | 2G | BTS | BSC_DALOA_1 | 330 | 608 | 0 | 6 | 45 | 2693/397/212 | KATHREIN | 42 | 16.940001 |  | FO | 55 | 65 | 10 | CIE | 0.59874 | 24.6257 | FH + FO | 2014-01-01 | 7.95713889,-6.68488889
2021 | Août | Orange | OCI1534 | ALIANCE | ALIANCE_L8-1 | OCI1534 | SEGUELA | SEGUELA | SEGUELA | WORODOUGOU |  |  |  | -6.68488889 | 7.95713889 | Autostable |  |  | 4G | ENODE_B |  | 80 |  | 0 | 4 | 45 | 2693/397/212 | KATHREIN | 42 | 16.950001 |  | FO | 55 | 65 | 10 | CIE |  |  | FH + FO | 2014-01-01 | 7.95713889,-6.68488889
2021 | Août | Orange | OCI1534 | ALIANCE | ALIANCE_L8-2 | OCI1534 | SEGUELA | SEGUELA | SEGUELA | WORODOUGOU |  |  |  | -6.68488889 | 7.95713889 | Autostable |  |  | 4G | ENODE_B |  | 170 |  | 0 | 3 | 45 | 2693/397/212 | KATHREIN | 42 | 17.1 |  | FO | 55 | 65 | 10 | CIE |  |  | FH + FO | 2014-01-01 | 7.95713889,-6.68488889
2021 | Août | Orange | OCI1534 | ALIANCE | ALIANCE_L8-3 | OCI1534 | SEGUELA | SEGUELA | SEGUELA | WORODOUGOU |  |  |  | -6.68488889 | 7.95713889 | Autostable |  |  | 4G | ENODE_B |  | 330 |  | 0 | 3 | 45 | 2693/397/212 | KATHREIN | 42 | 17.1 |  | FO | 55 | 65 | 10 | CIE |  |  | FH + FO | 2014-01-01 | 7.95713889,-6.68488889
2021 | Août | Orange | OCI1534 | ALIANCE | ALIANCE_U21-11 | OCI1534 | SEGUELA | SEGUELA | SEGUELA | WORODOUGOU |  |  |  | -6.68488889 | 7.95713889 | Autostable |  | 63891 | 3G | NODE_B | RNC_DALOA_1 | 80 | 6032 | 0 | 3 | 45 | 2693/397/212 | KATHREIN | 42 | 17.1 |  | FO | 55 | 65 | 10 | CIE | 86.04 | 8.4646 | FH + FO | 2014-01-01 | 7.95713889,-6.68488889
2021 | Août | Orange | OCI1534 | ALIANCE | ALIANCE_U21-12 | OCI1534 | SEGUELA | SEGUELA | SEGUELA | WORODOUGOU |  |  |  | -6.68488889 | 7.95713889 | Autostable |  | 63894 | 3G | NODE_B | RNC_DALOA_1 | 80 | 6032 | 0 | 3 | 45 | 2693/397/212 | KATHREIN | 42 | 17.1 |  | FO | 55 | 65 | 10 | CIE | 86.04 | 5.9653 | FH + FO | 2014-01-01 | 7.95713889,-6.68488889
2021 | Août | Orange | OCI1534 | ALIANCE | ALIANCE_U21-13 | OCI1534 | SEGUELA | SEGUELA | SEGUELA | WORODOUGOU |  |  |  | -6.68488889 | 7.95713889 | Autostable |  | 63897 | 3G | NODE_B | RNC_DALOA_1 | 80 | 6032 | 0 | 3 | 45 | 2693/397/212 | KATHREIN | 42 | 17.1 |  | FO | 55 | 65 | 10 | CIE | 86.04 | 7.6753 | FH + FO | 2014-01-01 | 7.95713889,-6.68488889
2021 | Août | Orange | OCI1534 | ALIANCE | ALIANCE_U21-21 | OCI1534 | SEGUELA | SEGUELA | SEGUELA | WORODOUGOU |  |  |  | -6.68488889 | 7.95713889 | Autostable |  | 63892 | 3G | NODE_B | RNC_DALOA_1 | 170 | 6032 | 0 | 3 | 45 | 2693/397/212 | KATHREIN | 42 | 17.1 |  | FO | 55 | 65 | 10 | CIE | 86.04 | 6.1309 | FH + FO | 2014-01-01 | 7.95713889,-6.68488889
2021 | Août | Orange | OCI1534 | ALIANCE | ALIANCE_U21-22 | OCI1534 | SEGUELA | SEGUELA | SEGUELA | WORODOUGOU |  |  |  | -6.68488889 | 7.95713889 | Autostable |  | 63895 | 3G | NODE_B | RNC_DALOA_1 | 170 | 6032 | 0 | 3 | 45 | 2693/397/212 | KATHREIN | 42 | 17.1 |  | FO | 55 | 65 | 10 | CIE | 86.04 | 4.4837 | FH + FO | 2014-01-01 | 7.95713889,-6.68488889
2021 | Août | Orange | OCI1534 | ALIANCE | ALIANCE_U21-23 | OCI1534 | SEGUELA | SEGUELA | SEGUELA | WORODOUGOU |  |  |  | -6.68488889 | 7.95713889 | Autostable |  | 63898 | 3G | NODE_B | RNC_DALOA_1 | 170 | 6032 | 0 | 3 | 45 | 2693/397/212 | KATHREIN | 42 | 17.1 |  | FO | 55 | 65 | 10 | CIE | 86.04 | 4.1073 | FH + FO | 2014-01-01 | 7.95713889,-6.68488889
2021 | Août | Orange | OCI1534 | ALIANCE | ALIANCE_U21-31 | OCI1534 | SEGUELA | SEGUELA | SEGUELA | WORODOUGOU |  |  |  | -6.68488889 | 7.95713889 | Autostable |  | 63893 | 3G | NODE_B | RNC_DALOA_1 | 330 | 6032 | 0 | 3 | 45 | 2693/397/212 | KATHREIN | 42 | 17.1 |  | FO | 55 | 65 | 10 | CIE | 86.04 | 4.4305 | FH + FO | 2014-01-01 | 7.95713889,-6.68488889
2021 | Août | Orange | OCI1534 | ALIANCE | ALIANCE_U21-32 | OCI1534 | SEGUELA | SEGUELA | SEGUELA | WORODOUGOU |  |  |  | -6.68488889 | 7.95713889 | Autostable |  | 63896 | 3G | NODE_B | RNC_DALOA_1 | 330 | 6032 | 0 | 3 | 28 | 2693/397/212 | KATHREIN | 42 | 13.9 |  | FO | 38 | 65 | 10 | CIE | 86.04 | 3.1857 | FH + FO | 2014-01-01 | 7.95713889,-6.68488889
2021 | Août | Orange | OCI1534 | ALIANCE | ALIANCE_U21-33 | OCI1534 | SEGUELA | SEGUELA | SEGUELA | WORODOUGOU |  |  |  | -6.68488889 | 7.95713889 | Autostable |  | 63899 | 3G | NODE_B | RNC_DALOA_1 | 330 | 6032 | 0 | 2 | 28 | 2693/397/212 | KATHREIN | 42 | 13.9 |  | FO | 38 | 65 | 10 | CIE | 86.04 | 2.7022 | FH + FO | 2014-01-01 | 7.95713889,-6.68488889
2021 | Août | Orange | OCI0072 | ALLABRA | ALLABRA_G18-1 | OCI0072 | COPRACI COPRIM | COCODY | ABIDJAN | DISTRICT AUTONOME D'ABIDJAN | 1 | 4 |  | -3.96261667 | 5.35002779 | Autostable |  | 5295 | 2G | BTS | BSC_VILLA1 | 60 | 117 | 0 | 2 | 28 | 2693/397/212 | KATHREIN | 42 | 13.9 |  | FO | 38 | 65 | 10 | CIE | 0.16216 | 40.2551 | FO | 2006-06-01 | 5.35002779,-3.96261667
2021 | Août | Orange | OCI0072 | ALLABRA | ALLABRA_G18-2 | OCI0072 | COPRACI COPRIM | COCODY | ABIDJAN | DISTRICT AUTONOME D'ABIDJAN | 1 | 3 |  | -3.96261667 | 5.35002779 | Autostable |  | 5296 | 2G | BTS | BSC_VILLA1 | 180 | 117 | 0 | 2 | 28 | 2693/397/212 | KATHREIN | 42 | 13.9 |  | FO | 38 | 65 | 10 | CIE | 0.34622 | 27.3431 | FO | 2006-06-01 | 5.35002779,-3.96261667
2021 | Août | Orange | OCI0072 | ALLABRA | ALLABRA_G18-3 | OCI0072 | COPRACI COPRIM | COCODY | ABIDJAN | DISTRICT AUTONOME D'ABIDJAN | 1 | 3 |  | -3.96261667 | 5.35002779 | Autostable |  | 5297 | 2G | BTS | BSC_VILLA1 | 300 | 117 | 0 | 2 | 28 | 2693/397/212 | KATHREIN | 42 | 13.9 |  | FO | 38 | 65 | 10 | CIE | 0.32204 | 27.3431 | FO | 2006-06-01 | 5.35002779,-3.96261667
2021 | Août | Orange | OCI0072 | ALLABRA | ALLABRA_G9-1 | OCI0072 | COPRACI COPRIM | COCODY | ABIDJAN | DISTRICT AUTONOME D'ABIDJAN | 1 | 4 |  | -3.96261667 | 5.35002779 | Autostable |  | 5291 | 2G | BTS | BSC_VILLA1 | 60 | 117 | 0 | 2 | 28 | 2693/397/212 | KATHREIN | 42 | 13.9 |  | FO | 38 | 65 | 10 | CIE | 0.32404 | 40.2551 | FO | 2006-06-01 | 5.35002779,-3.96261667
2021 | Août | Orange | OCI0072 | ALLABRA | ALLABRA_G9-2 | OCI0072 | COPRACI COPRIM | COCODY | ABIDJAN | DISTRICT AUTONOME D'ABIDJAN | 1 | 3 |  | -3.96261667 | 5.35002779 | Autostable |  | 5292 | 2G | BTS | BSC_VILLA1 | 180 | 117 | 0 | 9 | 28 | 2693/397/212 | KATHREIN | 42 | 13.8 |  | FO | 38 | 65 | 10 | CIE | 0.094072 | 27.3431 | FO | 2006-06-01 | 5.35002779,-3.96261667
2021 | Août | Orange | OCI0072 | ALLABRA | ALLABRA_G9-3 | OCI0072 | COPRACI COPRIM | COCODY | ABIDJAN | DISTRICT AUTONOME D'ABIDJAN | 1 | 3 |  | -3.96261667 | 5.35002779 | Autostable |  | 5293 | 2G | BTS | BSC_VILLA1 | 300 | 117 | 0 | 8 | 21 | 2693/397/212 | KATHREIN | 42 | 13.8 |  | FO | 31 | 65 | 10 | CIE | 0.56992 | 27.3431 | FO | 2006-06-01 | 5.35002779,-3.96261667
2021 | Août | Orange | OCI0072 | ALLABRA | ALLABRA_L8-1 | OCI0072 | COPRACI COPRIM | COCODY | ABIDJAN | DISTRICT AUTONOME D'ABIDJAN |  |  |  | -3.96261667 | 5.35002779 | Autostable |  |  | 4G | ENODE_B |  | 60 |  | 0 | 7 | 28 | 2693/397/212 | KATHREIN | 42 | 13.8 |  | FO | 38 | 65 | 10 | CIE |  |  | FO | 2006-06-01 | 5.35002779,-3.96261667
2021 | Août | Orange | OCI0072 | ALLABRA | ALLABRA_L8-2 | OCI0072 | COPRACI COPRIM | COCODY | ABIDJAN | DISTRICT AUTONOME D'ABIDJAN |  |  |  | -3.96261667 | 5.35002779 | Autostable |  |  | 4G | ENODE_B |  | 180 |  | 0 | 2 | 28 | 2693/397/212 | KATHREIN | 42 | 16.4 |  | FO | 38 | 65 | 10 | CIE |  |  | FO | 2006-06-01 | 5.35002779,-3.96261667
2021 | Août | Orange | OCI0072 | ALLABRA | ALLABRA_L8-3 | OCI0072 | COPRACI COPRIM | COCODY | ABIDJAN | DISTRICT AUTONOME D'ABIDJAN |  |  |  | -3.96261667 | 5.35002779 | Autostable |  |  | 4G | ENODE_B |  | 300 |  | 0 | 2 | 28 | 2693/397/212 | KATHREIN | 42 | 16.4 |  | FO | 38 | 65 | 10 | CIE |  |  | FO | 2006-06-01 | 5.35002779,-3.96261667
2021 | Août | Orange | OCI0072 | ALLABRA | ALLABRA_U21-11 | OCI0072 | COPRACI COPRIM | COCODY | ABIDJAN | DISTRICT AUTONOME D'ABIDJAN |  |  |  | -3.96261667 | 5.35002779 | Autostable |  | 15381 | 3G | NODE_B | RNC_COCODY_1 | 60 | 1271 | 0 | 2 | 28 | 2693/397/212 | KATHREIN | 42 | 16.4 |  | FO | 38 | 65 | 10 | CIE | 86.04 | 4.478 | FO | 2006-06-01 | 5.35002779,-3.96261667
2021 | Août | Orange | OCI0072 | ALLABRA | ALLABRA_U21-12 | OCI0072 | COPRACI COPRIM | COCODY | ABIDJAN | DISTRICT AUTONOME D'ABIDJAN |  |  |  | -3.96261667 | 5.35002779 | Autostable |  | 15384 | 3G | NODE_B | RNC_COCODY_1 | 60 | 1271 | 0 | 2 | 28 | 2693/397/212 | KATHREIN | 42 | 16.4 |  | FO | 38 | 65 | 10 | CIE | 86.04 | 2.7629 | FO | 2006-06-01 | 5.35002779,-3.96261667
2021 | Août | Orange | OCI0072 | ALLABRA | ALLABRA_U21-13 | OCI0072 | COPRACI COPRIM | COCODY | ABIDJAN | DISTRICT AUTONOME D'ABIDJAN |  |  |  | -3.96261667 | 5.35002779 | Autostable |  | 15387 | 3G | NODE_B | RNC_COCODY_1 | 60 | 1271 | 0 | 2 | 28 | 2693/397/212 | KATHREIN | 42 | 16.4 |  | FO | 38 | 65 | 10 | CIE | 86.04 | 1.9486 | FO | 2006-06-01 | 5.35002779,-3.96261667
2021 | Août | Orange | OCI0072 | ALLABRA | ALLABRA_U21-21 | OCI0072 | COPRACI COPRIM | COCODY | ABIDJAN | DISTRICT AUTONOME D'ABIDJAN |  |  |  | -3.96261667 | 5.35002779 | Autostable |  | 15382 | 3G | NODE_B | RNC_COCODY_1 | 180 | 1271 | 0 | 2 | 28 | 2693/397/212 | KATHREIN | 42 | 16.4 |  | FO | 38 | 65 | 10 | CIE | 86.04 | 2.764 | FO | 2006-06-01 | 5.35002779,-3.96261667
2021 | Août | Orange | OCI0072 | ALLABRA | ALLABRA_U21-22 | OCI0072 | COPRACI COPRIM | COCODY | ABIDJAN | DISTRICT AUTONOME D'ABIDJAN |  |  |  | -3.96261667 | 5.35002779 | Autostable |  | 15385 | 3G | NODE_B | RNC_COCODY_1 | 180 | 1271 | 0 | 2 | 28 | 2693/397/212 | KATHREIN | 42 | 16.4 |  | FO | 38 | 65 | 10 | CIE | 86.04 | 2.3221 | FO | 2006-06-01 | 5.35002779,-3.96261667
2021 | Août | Orange | OCI0072 | ALLABRA | ALLABRA_U21-23 | OCI0072 | COPRACI COPRIM | COCODY | ABIDJAN | DISTRICT AUTONOME D'ABIDJAN |  |  |  | -3.96261667 | 5.35002779 | Autostable |  | 15388 | 3G | NODE_B | RNC_COCODY_1 | 180 | 1271 | 0 | 2 | 28 | 2693/397/212 | KATHREIN | 42 | 16.4 |  | FO | 38 | 65 | 10 | CIE | 86.04 | 2.4568 | FO | 2006-06-01 | 5.35002779,-3.96261667
2021 | Août | Orange | OCI0072 | ALLABRA | ALLABRA_U21-31 | OCI0072 | COPRACI COPRIM | COCODY | ABIDJAN | DISTRICT AUTONOME D'ABIDJAN |  |  |  | -3.96261667 | 5.35002779 | Autostable |  | 15383 | 3G | NODE_B | RNC_COCODY_1 | 300 | 1271 | 0 | 2 | 28 | 2693/397/212 | KATHREIN | 42 | 16.4 |  | FO | 38 | 65 | 10 | CIE | 86.04 | 2.5486 | FO | 2006-06-01 | 5.35002779,-3.96261667
2021 | Août | Orange | OCI0072 | ALLABRA | ALLABRA_U21-32 | OCI0072 | COPRACI COPRIM | COCODY | ABIDJAN | DISTRICT AUTONOME D'ABIDJAN |  |  |  | -3.96261667 | 5.35002779 | Autostable |  | 15386 | 3G | NODE_B | RNC_COCODY_1 | 300 | 1271 | 0 | 0 | 50 | 2693/397/212 | KATHREIN | 42 | 13.4 |  | FO | 60 | 65 | 10 | CIE | 86.04 | 2.098 | FO | 2006-06-01 | 5.35002779,-3.96261667
2021 | Août | Orange | OCI0072 | ALLABRA | ALLABRA_U21-33 | OCI0072 | COPRACI COPRIM | COCODY | ABIDJAN | DISTRICT AUTONOME D'ABIDJAN |  |  |  | -3.96261667 | 5.35002779 | Autostable |  | 15389 | 3G | NODE_B | RNC_COCODY_1 | 300 | 1271 | 0 | 0 | 50 | 2693/397/212 | KATHREIN | 42 | 13.4 |  | FO | 60 | 65 | 10 | CIE | 86.04 | 2.1546 | FO | 2006-06-01 | 5.35002779,-3.96261667
2021 | Août | Orange | OCI0073 | ALLAKRO | ALLAKRO_G9-1 | OCI0073 | ALLAKRO | NOE | TIAPOUM | SUD-COMOE | 1 | 2 |  | -2.90219444 | 5.28422222 | Haubané |  | 37281 | 2G | BTS | BSC_LUMIERE_1 | 0 | 150 | 0 | 0 | 75 | 2693/397/212 | KATHREIN | 42 | 11.7 |  | FO | 85 | 65 | 10 | CIE | 0.2482 | 16.6306 | FH + FO | 2009-04-01 | 5.28422222,-2.90219444
2021 | Août | Orange | OCI0073 | ALLAKRO | ALLAKRO_G9-2 | OCI0073 | ALLAKRO | NOE | TIAPOUM | SUD-COMOE | 1 | 2 |  | -2.90219444 | 5.28422222 | Haubané |  | 37282 | 2G | BTS | BSC_LUMIERE_1 | 70 | 150 | 0 | 3 | 75 | 2693/397/212 | KATHREIN | 42 | 15.7 |  | FO | 85 | 65 | 10 | CIE | 0.44229 | 16.6306 | FH + FO | 2009-04-01 | 5.28422222,-2.90219444
2021 | Août | Orange | OCI0073 | ALLAKRO | ALLAKRO_G9-3 | OCI0073 | ALLAKRO | NOE | TIAPOUM | SUD-COMOE | 1 | 3 |  | -2.90219444 | 5.28422222 | Haubané |  | 37283 | 2G | BTS | BSC_LUMIERE_1 | 275 | 150 | 0 | 3 | 75 | 2693/397/212 | KATHREIN | 42 | 15.7 |  | FO | 85 | 65 | 10 | CIE | 0.56281 | 27.3431 | FH + FO | 2009-04-01 | 5.28422222,-2.90219444
2021 | Août | Orange | OCI0074 | ALLAKRO_BOUAKE | ALLAKRO_BOUAKE_G9-1 | OCI0074 | FORO FORO DJIGBE | BOUAKE | BOUAKE | GBEKE | 1 | 3 |  | -5.05644444 | 7.93708333 | Haubané |  | 39991 | 2G | BTS | BSC_BOUAKE_1 | 0 | 309 | 0 | 0 | 50 | 2693/397/212 | KATHREIN | 42 | 13.4 |  | FO | 60 | 65 | 10 | CIE | 0 | 25.5291 | FH + FO | 2010-08-01 | 7.93708333,-5.05644444
2021 | Août | Orange | OCI0074 | ALLAKRO_BOUAKE | ALLAKRO_BOUAKE_G9-2 | OCI0074 | FORO FORO DJIGBE | BOUAKE | BOUAKE | GBEKE | 1 | 3 |  | -5.05644444 | 7.93708333 | Haubané |  | 39992 | 2G | BTS | BSC_BOUAKE_1 | 180 | 309 | 0 | 0 | 75 | 2693/397/212 | KATHREIN | 42 | 11.7 |  | FO | 85 | 65 | 10 | CIE | 0.90337 | 24.6257 | FH + FO | 2010-08-01 | 7.93708333,-5.05644444
2021 | Août | Orange | OCI0074 | ALLAKRO_BOUAKE | ALLAKRO_BOUAKE_G9-3 | OCI0074 | FORO FORO DJIGBE | BOUAKE | BOUAKE | GBEKE | 1 | 3 |  | -5.05644444 | 7.93708333 | Haubané |  | 39993 | 2G | BTS | BSC_BOUAKE_1 | 270 | 309 | 0 | 0 | 75 | 2693/397/212 | KATHREIN | 42 | 11.7 |  | FO | 85 | 65 | 10 | CIE | 0.48764 | 25.5291 | FH + FO | 2010-08-01 | 7.93708333,-5.05644444
2021 | Août | Orange | OCI2175 | ALLANY | ALLANY_G18-1 | OCI2175 | ALLANY | CECHI | AGBOVILLE | AGNEBY-TIASSA | 1 | 4 |  | -4.33583 | 6.135 | AUTOSTABLE |  | 51845 | 2G | BTS | BSC_CAF_1 | 80 | 161 | 0 | 3 | 75 | 2693/397/212 | KATHREIN | 42 | 15.7 |  | FO | 85 | 65 | 10 | CIE | 0 | 40.2551 | FH + FO | 2018-01-08 | 6.135,-4.33583
2021 | Août | Orange | OCI2175 | ALLANY | ALLANY_G18-2 | OCI2175 | ALLANY | CECHI | AGBOVILLE | AGNEBY-TIASSA | 1 | 4 |  | -4.33583 | 6.135 | AUTOSTABLE |  | 51846 | 2G | BTS | BSC_CAF_1 | 190 | 161 | 0 | 1 | 75 | 2693/397/212 | KATHREIN | 42 | 15.7 |  | FO | 85 | 65 | 10 | CIE | 0 | 40.2551 | FH + FO | 2018-01-08 | 6.135,-4.33583
2021 | Août | Orange | OCI2175 | ALLANY | ALLANY_G18-3 | OCI2175 | ALLANY | CECHI | AGBOVILLE | AGNEBY-TIASSA | 1 | 4 |  | -4.33583 | 6.135 | AUTOSTABLE |  | 51847 | 2G | BTS | BSC_CAF_1 | 290 | 161 | 0 | 1 | 75 | 2693/397/212 | KATHREIN | 42 | 15.7 |  | FO | 85 | 65 | 10 | CIE | 0 | 40.2551 | FH + FO | 2018-01-08 | 6.135,-4.33583
2021 | Août | Orange | OCI2175 | ALLANY | ALLANY_G9-1 | OCI2175 | ALLANY | CECHI | AGBOVILLE | AGNEBY-TIASSA | 1 | 3 |  | -4.33583 | 6.135 | AUTOSTABLE |  | 51841 | 2G | BTS | BSC_CAF_1 | 80 | 161 | 0 | 1 | 75 | 2693/397/212 | KATHREIN | 42 | 15.7 |  | FO | 85 | 65 | 10 | CIE | 0 | 29.1661 | FH + FO | 2018-01-08 | 6.135,-4.33583
2021 | Août | Orange | OCI2175 | ALLANY | ALLANY_G9-2 | OCI2175 | ALLANY | CECHI | AGBOVILLE | AGNEBY-TIASSA | 1 | 3 |  | -4.33583 | 6.135 | AUTOSTABLE |  | 51842 | 2G | BTS | BSC_CAF_1 | 190 | 161 | 0 | 3 | 75 | 2693/397/212 | KATHREIN | 42 | 18.1 |  | FO | 85 | 65 | 10 | CIE | 0 | 29.1661 | FH + FO | 2018-01-08 | 6.135,-4.33583
2021 | Août | Orange | OCI2175 | ALLANY | ALLANY_G9-3 | OCI2175 | ALLANY | CECHI | AGBOVILLE | AGNEBY-TIASSA | 1 | 3 |  | -4.33583 | 6.135 | AUTOSTABLE |  | 51843 | 2G | BTS | BSC_CAF_1 | 290 | 161 | 0 | 3 | 75 | 2693/397/212 | KATHREIN | 42 | 18.1 |  | FO | 85 | 65 | 10 | CIE | 0 | 29.1661 | FH + FO | 2018-01-08 | 6.135,-4.33583
2021 | Août | Orange | OCI2175 | ALLANY | ALLANY_U21-11 | OCI2175 | ALLANY | CECHI | AGBOVILLE | AGNEBY-TIASSA |  |  |  | -4.33583 | 6.135 | AUTOSTABLE |  | 53631 | 3G | NODE_B | RNC_YAMOUSSOUKRO_1 | 80 | 8031 | 0 | 3 | 75 | 2693/397/212 | KATHREIN | 42 | 18.1 |  | FO | 85 | 65 | 10 | CIE | 86.04 | 0.69046 | FH + FO | 2018-01-08 | 6.135,-4.33583
2021 | Août | Orange | OCI2175 | ALLANY | ALLANY_U21-12 | OCI2175 | ALLANY | CECHI | AGBOVILLE | AGNEBY-TIASSA |  |  |  | -4.33583 | 6.135 | AUTOSTABLE |  | 53634 | 3G | NODE_B | RNC_YAMOUSSOUKRO_1 | 80 | 8031 | 0 | 3 | 75 | 2693/397/212 | KATHREIN | 42 | 18.1 |  | FO | 85 | 65 | 10 | CIE | 86.04 | 1.4351 | FH + FO | 2018-01-08 | 6.135,-4.33583
2021 | Août | Orange | OCI2175 | ALLANY | ALLANY_U21-21 | OCI2175 | ALLANY | CECHI | AGBOVILLE | AGNEBY-TIASSA |  |  |  | -4.33583 | 6.135 | AUTOSTABLE |  | 53632 | 3G | NODE_B | RNC_YAMOUSSOUKRO_1 | 190 | 8031 | 0 | 3 | 75 | 2693/397/212 | KATHREIN | 42 | 18.1 |  | FO | 85 | 65 | 10 | CIE | 86.04 | 0.17312 | FH + FO | 2018-01-08 | 6.135,-4.33583
2021 | Août | Orange | OCI2175 | ALLANY | ALLANY_U21-22 | OCI2175 | ALLANY | CECHI | AGBOVILLE | AGNEBY-TIASSA |  |  |  | -4.33583 | 6.135 | AUTOSTABLE |  | 53635 | 3G | NODE_B | RNC_YAMOUSSOUKRO_1 | 190 | 8031 | 0 | 3 | 75 | 2693/397/212 | KATHREIN | 42 | 18.1 |  | FO | 85 | 65 | 10 | CIE | 86.04 | 0.080261 | FH + FO | 2018-01-08 | 6.135,-4.33583
2021 | Août | Orange | OCI2175 | ALLANY | ALLANY_U21-31 | OCI2175 | ALLANY | CECHI | AGBOVILLE | AGNEBY-TIASSA |  |  |  | -4.33583 | 6.135 | AUTOSTABLE |  | 53633 | 3G | NODE_B | RNC_YAMOUSSOUKRO_1 | 290 | 8031 | 0 | 0 | 75 | 2693/397/212 | KATHREIN | 42 | 11.7 |  | FO | 85 | 65 | 10 | CIE | 86.04 | 0.27626 | FH + FO | 2018-01-08 | 6.135,-4.33583
2021 | Août | Orange | OCI2175 | ALLANY | ALLANY_U21-32 | OCI2175 | ALLANY | CECHI | AGBOVILLE | AGNEBY-TIASSA |  |  |  | -4.33583 | 6.135 | AUTOSTABLE |  | 53636 | 3G | NODE_B | RNC_YAMOUSSOUKRO_1 | 290 | 8031 | 0 | 0 | 75 | 2693/397/212 | KATHREIN | 42 | 11.7 |  | FO | 85 | 65 | 10 | CIE | 86.04 | 0.11436 | FH + FO | 2018-01-08 | 6.135,-4.33583
2021 | Août | Orange | OCI2176 | ALLEKRAN | ALLEKRAN_G18-1 | OCI2176 | GOURGUI | BOUAFLE | BOUAFLE | MARAHOUE | 1 | 4 |  | -5.59667 | 6.91806 | AUTOSTABLE |  | 51855 | 2G | BTS | BSC_YAKRO_1 | 20 | 804 | 0 | 0 | 75 | 2693/397/212 | KATHREIN | 42 | 11.7 |  | FO | 85 | 65 | 10 | CIE | 0.052995 | 40.2551 | FH + FO | 2017-12-01 | 6.91806,-5.59667
2021 | Août | Orange | OCI2176 | ALLEKRAN | ALLEKRAN_G18-2 | OCI2176 | GOURGUI | BOUAFLE | BOUAFLE | MARAHOUE | 1 | 4 |  | -5.59667 | 6.91806 | AUTOSTABLE |  | 51856 | 2G | BTS | BSC_YAKRO_1 | 85 | 804 | 0 | 2 | 75 | 2693/397/212 | KATHREIN | 42 | 11.7 |  | FO | 85 | 65 | 10 | CIE | 0.038642 | 40.2551 | FH + FO | 2017-12-01 | 6.91806,-5.59667
2021 | Août | Orange | OCI2176 | ALLEKRAN | ALLEKRAN_G18-3 | OCI2176 | GOURGUI | BOUAFLE | BOUAFLE | MARAHOUE | 1 | 4 |  | -5.59667 | 6.91806 | AUTOSTABLE |  | 51857 | 2G | BTS | BSC_YAKRO_1 | 280 | 804 | 0 | 2 | 75 | 2693/397/212 | KATHREIN | 42 | 11.7 |  | FO | 85 | 65 | 10 | CIE | 0.10861 | 40.2551 | FH + FO | 2017-12-01 | 6.91806,-5.59667
2021 | Août | Orange | OCI2176 | ALLEKRAN | ALLEKRAN_G9-1 | OCI2176 | GOURGUI | BOUAFLE | BOUAFLE | MARAHOUE | 1 | 2 |  | -5.59667 | 6.91806 | AUTOSTABLE |  | 51851 | 2G | BTS | BSC_YAKRO_1 | 20 | 804 | 0 | 2 | 75 | 2693/397/212 | KATHREIN | 42 | 11.7 |  | FO | 85 | 65 | 10 | CIE | 0.1707 | 16.6306 | FH + FO | 2017-12-01 | 6.91806,-5.59667
2021 | Août | Orange | OCI2176 | ALLEKRAN | ALLEKRAN_G9-2 | OCI2176 | GOURGUI | BOUAFLE | BOUAFLE | MARAHOUE | 1 | 3 |  | -5.59667 | 6.91806 | AUTOSTABLE |  | 51852 | 2G | BTS | BSC_YAKRO_1 | 85 | 804 | 0 | 7 | 75 | 2693/397/212 | KATHREIN | 42 | 13.8 |  | FO | 85 | 65 | 10 | CIE | 1.2871 | 29.1661 | FH + FO | 2017-12-01 | 6.91806,-5.59667
2021 | Août | Orange | OCI2176 | ALLEKRAN | ALLEKRAN_G9-3 | OCI2176 | GOURGUI | BOUAFLE | BOUAFLE | MARAHOUE | 1 | 2 |  | -5.59667 | 6.91806 | AUTOSTABLE |  | 51853 | 2G | BTS | BSC_YAKRO_1 | 280 | 804 | 0 | 3 | 75 | 2693/397/212 | KATHREIN | 42 | 13.8 |  | FO | 85 | 65 | 10 | CIE | 0.8423 | 16.6306 | FH + FO | 2017-12-01 | 6.91806,-5.59667
2021 | Août | Orange | OCI2176 | ALLEKRAN | ALLEKRAN_L8-1 | OCI2176 | GOURGUI | BOUAFLE | BOUAFLE | MARAHOUE |  |  |  | -5.59667 | 6.91806 | AUTOSTABLE |  |  | 4G | ENODE_B |  | 20 |  | 0 | 5 | 75 | 2693/397/212 | KATHREIN | 42 | 13.8 |  | FO | 85 | 65 | 10 | CIE |  |  | FH + FO | 2017-12-01 | 6.91806,-5.59667
2021 | Août | Orange | OCI2176 | ALLEKRAN | ALLEKRAN_L8-2 | OCI2176 | GOURGUI | BOUAFLE | BOUAFLE | MARAHOUE |  |  |  | -5.59667 | 6.91806 | AUTOSTABLE |  |  | 4G | ENODE_B |  | 85 |  | 0 | 4 | 75 | 2693/397/212 | KATHREIN | 42 | 16.4 |  | FO | 85 | 65 | 10 | CIE |  |  | FH + FO | 2017-12-01 | 6.91806,-5.59667
2021 | Août | Orange | OCI2176 | ALLEKRAN | ALLEKRAN_L8-3 | OCI2176 | GOURGUI | BOUAFLE | BOUAFLE | MARAHOUE |  |  |  | -5.59667 | 6.91806 | AUTOSTABLE |  |  | 4G | ENODE_B |  | 280 |  | 0 | 4 | 75 | 2693/397/212 | KATHREIN | 42 | 16.4 |  | FO | 85 | 65 | 10 | CIE |  |  | FH + FO | 2017-12-01 | 6.91806,-5.59667
2021 | Août | Orange | OCI2176 | ALLEKRAN | ALLEKRAN_U21-11 | OCI2176 | GOURGUI | BOUAFLE | BOUAFLE | MARAHOUE |  |  |  | -5.59667 | 6.91806 | AUTOSTABLE |  | 53641 | 3G | NODE_B | RNC_YAMOUSSOUKRO_1 | 20 | 8031 | 0 | 4 | 75 | 2693/397/212 | KATHREIN | 42 | 16.4 |  | FO | 85 | 65 | 10 | CIE | 86.04 | 0.321 | FH + FO | 2017-12-01 | 6.91806,-5.59667
2021 | Août | Orange | OCI2176 | ALLEKRAN | ALLEKRAN_U21-12 | OCI2176 | GOURGUI | BOUAFLE | BOUAFLE | MARAHOUE |  |  |  | -5.59667 | 6.91806 | AUTOSTABLE |  | 53644 | 3G | NODE_B | RNC_YAMOUSSOUKRO_1 | 20 | 8031 | 0 | 4 | 75 | 2693/397/212 | KATHREIN | 42 | 16.4 |  | FO | 85 | 65 | 10 | CIE | 86.04 | 0.2506 | FH + FO | 2017-12-01 | 6.91806,-5.59667
2021 | Août | Orange | OCI2176 | ALLEKRAN | ALLEKRAN_U21-21 | OCI2176 | GOURGUI | BOUAFLE | BOUAFLE | MARAHOUE |  |  |  | -5.59667 | 6.91806 | AUTOSTABLE |  | 53642 | 3G | NODE_B | RNC_YAMOUSSOUKRO_1 | 85 | 8031 | 0 | 4 | 75 | 2693/397/212 | KATHREIN | 42 | 16.4 |  | FO | 85 | 65 | 10 | CIE | 86.04 | 2.3431 | FH + FO | 2017-12-01 | 6.91806,-5.59667
2021 | Août | Orange | OCI2176 | ALLEKRAN | ALLEKRAN_U21-22 | OCI2176 | GOURGUI | BOUAFLE | BOUAFLE | MARAHOUE |  |  |  | -5.59667 | 6.91806 | AUTOSTABLE |  | 53645 | 3G | NODE_B | RNC_YAMOUSSOUKRO_1 | 85 | 8031 | 0 | 4 | 75 | 2693/397/212 | KATHREIN | 42 | 16.4 |  | FO | 85 | 65 | 10 | CIE | 86.04 | 1.6721 | FH + FO | 2017-12-01 | 6.91806,-5.59667
2021 | Août | Orange | OCI2176 | ALLEKRAN | ALLEKRAN_U21-31 | OCI2176 | GOURGUI | BOUAFLE | BOUAFLE | MARAHOUE |  |  |  | -5.59667 | 6.91806 | AUTOSTABLE |  | 53643 | 3G | NODE_B | RNC_YAMOUSSOUKRO_1 | 280 | 8031 | 0 | 4 | 26 | 2693/397/212 | KATHREIN | 42 | 13.9 |  | FO | 36 | 65 | 10 | CIE | 86.04 | 1.8474 | FH + FO | 2017-12-01 | 6.91806,-5.59667
2021 | Août | Orange | OCI2176 | ALLEKRAN | ALLEKRAN_U21-32 | OCI2176 | GOURGUI | BOUAFLE | BOUAFLE | MARAHOUE |  |  |  | -5.59667 | 6.91806 | AUTOSTABLE |  | 53646 | 3G | NODE_B | RNC_YAMOUSSOUKRO_1 | 280 | 8031 | 0 | 4 | 26 | 2693/397/212 | KATHREIN | 42 | 13.9 |  | FO | 36 | 65 | 10 | CIE | 86.04 | 1.6556 | FH + FO | 2017-12-01 | 6.91806,-5.59667
2021 | Août | Orange | OCI0075 | ALLEY | ALLEY_G18-1 | OCI0075 | CAMP MILITAIRE | YOPOUGON | ABIDJAN | DISTRICT AUTONOME D'ABIDJAN | 1 | 8 |  | -4.06872600 | 5.32699900 | Autostable |  | 5315 | 2G | BTS | BSC_SANTE_1 | 20 | 135 | 0 | 4 | 26 | 2693/397/212 | KATHREIN | 42 | 13.9 |  | FO | 36 | 65 | 10 | CIE | 0.67473 | 88.9409 | FO | 2008-09-01 | 5.32699900,-4.06872600
2021 | Août | Orange | OCI0075 | ALLEY | ALLEY_G18-2 | OCI0075 | CAMP MILITAIRE | YOPOUGON | ABIDJAN | DISTRICT AUTONOME D'ABIDJAN | 1 | 8 |  | -4.06872600 | 5.32699900 | Autostable |  | 5316 | 2G | BTS | BSC_SANTE_1 | 160 | 135 | 0 | 4 | 26 | 2693/397/212 | KATHREIN | 42 | 13.9 |  | FO | 36 | 65 | 10 | CIE | 0.9281 | 88.9409 | FO | 2008-09-01 | 5.32699900,-4.06872600
2021 | Août | Orange | OCI0075 | ALLEY | ALLEY_G18-3 | OCI0075 | CAMP MILITAIRE | YOPOUGON | ABIDJAN | DISTRICT AUTONOME D'ABIDJAN | 1 | 6 |  | -4.06872600 | 5.32699900 | Autostable |  | 5317 | 2G | BTS | BSC_SANTE_1 | 260 | 135 | 0 | 4 | 26 | 2693/397/212 | KATHREIN | 42 | 13.9 |  | FO | 36 | 65 | 10 | CIE | 0.81884 | 63.9004 | FO | 2008-09-01 | 5.32699900,-4.06872600
2021 | Août | Orange | OCI0075 | ALLEY | ALLEY_G9-1 | OCI0075 | CAMP MILITAIRE | YOPOUGON | ABIDJAN | DISTRICT AUTONOME D'ABIDJAN | 1 | 4 |  | -4.06872600 | 5.32699900 | Autostable |  | 5311 | 2G | BTS | BSC_SANTE_1 | 20 | 135 | 0 | 4 | 26 | 2693/397/212 | KATHREIN | 42 | 13.9 |  | FO | 36 | 65 | 10 | CIE | 0.80951 | 40.2551 | FO | 2008-09-01 | 5.32699900,-4.06872600
2021 | Août | Orange | OCI0075 | ALLEY | ALLEY_G9-2 | OCI0075 | CAMP MILITAIRE | YOPOUGON | ABIDJAN | DISTRICT AUTONOME D'ABIDJAN | 1 | 4 |  | -4.06872600 | 5.32699900 | Autostable |  | 5312 | 2G | BTS | BSC_SANTE_1 | 160 | 135 | 0 | 4 | 26 | 2693/397/212 | KATHREIN | 42 | 13.8 |  | FO | 36 | 65 | 10 | CIE | 1.3068 | 40.2551 | FO | 2008-09-01 | 5.32699900,-4.06872600
2021 | Août | Orange | OCI0075 | ALLEY | ALLEY_G9-3 | OCI0075 | CAMP MILITAIRE | YOPOUGON | ABIDJAN | DISTRICT AUTONOME D'ABIDJAN | 1 | 3 |  | -4.06872600 | 5.32699900 | Autostable |  | 5313 | 2G | BTS | BSC_SANTE_1 | 260 | 135 | 0 | 4 | 26 | 2693/397/212 | KATHREIN | 42 | 13.8 |  | FO | 36 | 65 | 10 | CIE | 1.5408 | 25.5291 | FO | 2008-09-01 | 5.32699900,-4.06872600
2021 | Août | Orange | OCI0075 | ALLEY | ALLEY_L26-1 | OCI0075 | CAMP MILITAIRE | YOPOUGON | ABIDJAN | DISTRICT AUTONOME D'ABIDJAN |  |  |  | -4.06872600 | 5.32699900 | Autostable |  |  | 4G | ENODE_B |  | 30 |  | 0 | 4 | 26 | 2693/397/212 | KATHREIN | 42 | 13.8 |  | FO | 36 | 65 | 10 | CIE |  |  | FO | 2008-09-01 | 5.32699900,-4.06872600
2021 | Août | Orange | OCI0075 | ALLEY | ALLEY_L26-2 | OCI0075 | CAMP MILITAIRE | YOPOUGON | ABIDJAN | DISTRICT AUTONOME D'ABIDJAN |  |  |  | -4.06872600 | 5.32699900 | Autostable |  |  | 4G | ENODE_B |  | 120 |  | 0 | 4 | 26 | 2693/397/212 | KATHREIN | 42 | 13.8 |  | FO | 36 | 65 | 10 | CIE |  |  | FO | 2008-09-01 | 5.32699900,-4.06872600
2021 | Août | Orange | OCI0075 | ALLEY | ALLEY_L26-3 | OCI0075 | CAMP MILITAIRE | YOPOUGON | ABIDJAN | DISTRICT AUTONOME D'ABIDJAN |  |  |  | -4.06872600 | 5.32699900 | Autostable |  |  | 4G | ENODE_B |  | 270 |  | 0 | 4 | 26 | 2693/397/212 | KATHREIN | 42 | 13.8 |  | FO | 36 | 65 | 10 | CIE |  |  | FO | 2008-09-01 | 5.32699900,-4.06872600
2021 | Août | Orange | OCI0075 | ALLEY | ALLEY_L8-1 | OCI0075 | CAMP MILITAIRE | YOPOUGON | ABIDJAN | DISTRICT AUTONOME D'ABIDJAN |  |  |  | -4.06872600 | 5.32699900 | Autostable |  |  | 4G | ENODE_B |  | 30 |  | 0 | 4 | 26 | 2693/397/212 | KATHREIN | 42 | 13.8 |  | FO | 36 | 65 | 10 | CIE |  |  | FO | 2008-09-01 | 5.32699900,-4.06872600
2021 | Août | Orange | OCI0075 | ALLEY | ALLEY_L8-2 | OCI0075 | CAMP MILITAIRE | YOPOUGON | ABIDJAN | DISTRICT AUTONOME D'ABIDJAN |  |  |  | -4.06872600 | 5.32699900 | Autostable |  |  | 4G | ENODE_B |  | 120 |  | 0 | 4 | 26 | 2693/397/212 | KATHREIN | 42 | 16.4 |  | FO | 36 | 65 | 10 | CIE |  |  | FO | 2008-09-01 | 5.32699900,-4.06872600
2021 | Août | Orange | OCI0075 | ALLEY | ALLEY_L8-3 | OCI0075 | CAMP MILITAIRE | YOPOUGON | ABIDJAN | DISTRICT AUTONOME D'ABIDJAN |  |  |  | -4.06872600 | 5.32699900 | Autostable |  |  | 4G | ENODE_B |  | 270 |  | 0 | 4 | 26 | 2693/397/212 | KATHREIN | 42 | 16.4 |  | FO | 36 | 65 | 10 | CIE |  |  | FO | 2008-09-01 | 5.32699900,-4.06872600
2021 | Août | Orange | OCI0075 | ALLEY | ALLEY_U21-11 | OCI0075 | CAMP MILITAIRE | YOPOUGON | ABIDJAN | DISTRICT AUTONOME D'ABIDJAN |  |  |  | -4.06872600 | 5.32699900 | Autostable |  | 15391 | 3G | NODE_B | RNC_BANCO_1 | 30 | 1351 | 0 | 4 | 26 | 2693/397/212 | KATHREIN | 42 | 16.4 |  | FO | 36 | 65 | 10 | CIE | 86.04 | 4.9022 | FO | 2008-09-01 | 5.32699900,-4.06872600
2021 | Août | Orange | OCI0075 | ALLEY | ALLEY_U21-12 | OCI0075 | CAMP MILITAIRE | YOPOUGON | ABIDJAN | DISTRICT AUTONOME D'ABIDJAN |  |  |  | -4.06872600 | 5.32699900 | Autostable |  | 15394 | 3G | NODE_B | RNC_BANCO_1 | 30 | 1351 | 0 | 4 | 26 | 2693/397/212 | KATHREIN | 42 | 16.4 |  | FO | 36 | 65 | 10 | CIE | 86.04 | 4.0998 | FO | 2008-09-01 | 5.32699900,-4.06872600
2021 | Août | Orange | OCI0075 | ALLEY | ALLEY_U21-13 | OCI0075 | CAMP MILITAIRE | YOPOUGON | ABIDJAN | DISTRICT AUTONOME D'ABIDJAN |  |  |  | -4.06872600 | 5.32699900 | Autostable |  | 15397 | 3G | NODE_B | RNC_BANCO_1 | 30 | 1351 | 0 | 4 | 26 | 2693/397/212 | KATHREIN | 42 | 16.4 |  | FO | 36 | 65 | 10 | CIE | 86.04 | 3.5161 | FO | 2008-09-01 | 5.32699900,-4.06872600
2021 | Août | Orange | OCI0075 | ALLEY | ALLEY_U21-21 | OCI0075 | CAMP MILITAIRE | YOPOUGON | ABIDJAN | DISTRICT AUTONOME D'ABIDJAN |  |  |  | -4.06872600 | 5.32699900 | Autostable |  | 15392 | 3G | NODE_B | RNC_BANCO_1 | 120 | 1351 | 0 | 4 | 26 | 2693/397/212 | KATHREIN | 42 | 16.4 |  | FO | 36 | 65 | 10 | CIE | 86.04 | 3.5044 | FO | 2008-09-01 | 5.32699900,-4.06872600
2021 | Août | Orange | OCI0075 | ALLEY | ALLEY_U21-22 | OCI0075 | CAMP MILITAIRE | YOPOUGON | ABIDJAN | DISTRICT AUTONOME D'ABIDJAN |  |  |  | -4.06872600 | 5.32699900 | Autostable |  | 15395 | 3G | NODE_B | RNC_BANCO_1 | 120 | 1351 | 0 | 4 | 26 | 2693/397/212 | KATHREIN | 42 | 16.4 |  | FO | 36 | 65 | 10 | CIE | 86.04 | 3.2729 | FO | 2008-09-01 | 5.32699900,-4.06872600
2021 | Août | Orange | OCI0075 | ALLEY | ALLEY_U21-23 | OCI0075 | CAMP MILITAIRE | YOPOUGON | ABIDJAN | DISTRICT AUTONOME D'ABIDJAN |  |  |  | -4.06872600 | 5.32699900 | Autostable |  | 15398 | 3G | NODE_B | RNC_BANCO_1 | 120 | 1351 | 0 | 4 | 26 | 2693/397/212 | KATHREIN | 42 | 16.4 |  | FO | 36 | 65 | 10 | CIE | 86.04 | 3.1223 | FO | 2008-09-01 | 5.32699900,-4.06872600
2021 | Août | Orange | OCI0075 | ALLEY | ALLEY_U21-31 | OCI0075 | CAMP MILITAIRE | YOPOUGON | ABIDJAN | DISTRICT AUTONOME D'ABIDJAN |  |  |  | -4.06872600 | 5.32699900 | Autostable |  | 15393 | 3G | NODE_B | RNC_BANCO_1 | 270 | 1351 | 0 | 4 | 26 | 2693/397/212 | KATHREIN | 42 | 16.4 |  | FO | 36 | 65 | 10 | CIE | 86.04 | 6.7371 | FO | 2008-09-01 | 5.32699900,-4.06872600
2021 | Août | Orange | OCI0075 | ALLEY | ALLEY_U21-32 | OCI0075 | CAMP MILITAIRE | YOPOUGON | ABIDJAN | DISTRICT AUTONOME D'ABIDJAN |  |  |  | -4.06872600 | 5.32699900 | Autostable |  | 15396 | 3G | NODE_B | RNC_BANCO_1 | 270 | 1351 | 0 | 4 | 21 | 2693/397/212 | KATHREIN | 42 | 13.9 |  | FO | 31 | 65 | 10 | CIE | 86.04 | 4.7882 | FO | 2008-09-01 | 5.32699900,-4.06872600
2021 | Août | Orange | OCI0075 | ALLEY | ALLEY_U21-33 | OCI0075 | CAMP MILITAIRE | YOPOUGON | ABIDJAN | DISTRICT AUTONOME D'ABIDJAN |  |  |  | -4.06872600 | 5.32699900 | Autostable |  | 15399 | 3G | NODE_B | RNC_BANCO_1 | 270 | 1351 | 0 | 4 | 21 | 2693/397/212 | KATHREIN | 42 | 13.9 |  | FO | 31 | 65 | 10 | CIE | 86.04 | 4.1295 | FO | 2008-09-01 | 5.32699900,-4.06872600
2021 | Août | Orange | OCI0076 | ALLIODAN | ALLIODAN_G18-1 | OCI0076 | ALIODAN | MARCORY | ABIDJAN | DISTRICT AUTONOME D'ABIDJAN | 2 | 8 |  | -3.95810833 | 5.31083333 | Autostable |  | 5325 | 2G | BTS | BSC_LUMIERE_2 | 70 | 142 | 0 | 4 | 21 | 2693/397/212 | KATHREIN | 42 | 13.9 |  | FO | 31 | 65 | 10 | CIE | 0.65093 | 88.9409 | FO | 2006-09-01 | 5.31083333,-3.95810833
2021 | Août | Orange | OCI0076 | ALLIODAN | ALLIODAN_G18-2 | OCI0076 | ALIODAN | MARCORY | ABIDJAN | DISTRICT AUTONOME D'ABIDJAN | 2 | 8 |  | -3.95810833 | 5.31083333 | Autostable |  | 5326 | 2G | BTS | BSC_LUMIERE_2 | 160 | 142 | 0 | 4 | 21 | 2693/397/212 | KATHREIN | 42 | 13.9 |  | FO | 31 | 65 | 10 | CIE | 0.3768 | 89.9102 | FO | 2006-09-01 | 5.31083333,-3.95810833
2021 | Août | Orange | OCI0076 | ALLIODAN | ALLIODAN_G18-3 | OCI0076 | ALIODAN | MARCORY | ABIDJAN | DISTRICT AUTONOME D'ABIDJAN | 2 | 8 |  | -3.95810833 | 5.31083333 | Autostable |  | 5327 | 2G | BTS | BSC_LUMIERE_2 | 280 | 142 | 0 | 4 | 21 | 2693/397/212 | KATHREIN | 42 | 13.9 |  | FO | 31 | 65 | 10 | CIE | 0.34411 | 88.9409 | FO | 2006-09-01 | 5.31083333,-3.95810833
2021 | Août | Orange | OCI0076 | ALLIODAN | ALLIODAN_G9-1 | OCI0076 | ALIODAN | MARCORY | ABIDJAN | DISTRICT AUTONOME D'ABIDJAN | 2 | 5 |  | -3.95810833 | 5.31083333 | Autostable |  | 5321 | 2G | BTS | BSC_LUMIERE_2 | 70 | 142 | 0 | 4 | 21 | 2693/397/212 | KATHREIN | 42 | 13.9 |  | FO | 31 | 65 | 10 | CIE | 1.717 | 47.7577 | FO | 2006-09-01 | 5.31083333,-3.95810833
2021 | Août | Orange | OCI0076 | ALLIODAN | ALLIODAN_G9-2 | OCI0076 | ALIODAN | MARCORY | ABIDJAN | DISTRICT AUTONOME D'ABIDJAN | 2 | 6 |  | -3.95810833 | 5.31083333 | Autostable |  | 5322 | 2G | BTS | BSC_LUMIERE_2 | 160 | 142 | 0 | 2 | 21 | 2693/397/212 | KATHREIN | 42 | 17.150000 |  | FO | 31 | 65 | 10 | CIE | 0.72453 | 62.9448 | FO | 2006-09-01 | 5.31083333,-3.95810833
2021 | Août | Orange | OCI0076 | ALLIODAN | ALLIODAN_G9-3 | OCI0076 | ALIODAN | MARCORY | ABIDJAN | DISTRICT AUTONOME D'ABIDJAN | 2 | 6 |  | -3.95810833 | 5.31083333 | Autostable |  | 5323 | 2G | BTS | BSC_LUMIERE_2 | 280 | 142 | 0 | 2 | 21 | 2693/397/212 | KATHREIN | 42 | 17.150000 |  | FO | 31 | 65 | 10 | CIE | 0.13189 | 63.9004 | FO | 2006-09-01 | 5.31083333,-3.95810833
2021 | Août | Orange | OCI0076 | ALLIODAN | ALLIODAN_L26-1 | OCI0076 | ALIODAN | MARCORY | ABIDJAN | DISTRICT AUTONOME D'ABIDJAN |  |  |  | -3.95810833 | 5.31083333 | Autostable |  |  | 4G | ENODE_B |  | 120 |  | 0 | 2 | 21 | 2693/397/212 | KATHREIN | 42 | 17.150000 |  | FO | 31 | 65 | 10 | CIE |  |  | FO | 2006-09-01 | 5.31083333,-3.95810833
2021 | Août | Orange | OCI0076 | ALLIODAN | ALLIODAN_L26-2 | OCI0076 | ALIODAN | MARCORY | ABIDJAN | DISTRICT AUTONOME D'ABIDJAN |  |  |  | -3.95810833 | 5.31083333 | Autostable |  |  | 4G | ENODE_B |  | 240 |  | 0 | 4 | 21 | 2693/397/212 | KATHREIN | 42 | 16.950001 |  | FO | 31 | 65 | 10 | CIE |  |  | FO | 2006-09-01 | 5.31083333,-3.95810833
2021 | Août | Orange | OCI0076 | ALLIODAN | ALLIODAN_L26-3 | OCI0076 | ALIODAN | MARCORY | ABIDJAN | DISTRICT AUTONOME D'ABIDJAN |  |  |  | -3.95810833 | 5.31083333 | Autostable |  |  | 4G | ENODE_B |  | 315 |  | 0 | 4 | 21 | 2693/397/212 | KATHREIN | 42 | 16.950001 |  | FO | 31 | 65 | 10 | CIE |  |  | FO | 2006-09-01 | 5.31083333,-3.95810833
2021 | Août | Orange | OCI0076 | ALLIODAN | ALLIODAN_L8-1 | OCI0076 | ALIODAN | MARCORY | ABIDJAN | DISTRICT AUTONOME D'ABIDJAN |  |  |  | -3.95810833 | 5.31083333 | Autostable |  |  | 4G | ENODE_B |  | 130 |  | 0 | 4 | 21 | 2693/397/212 | KATHREIN | 42 | 16.950001 |  | FO | 31 | 65 | 10 | CIE |  |  | FO | 2006-09-01 | 5.31083333,-3.95810833
2021 | Août | Orange | OCI0076 | ALLIODAN | ALLIODAN_L8-2 | OCI0076 | ALIODAN | MARCORY | ABIDJAN | DISTRICT AUTONOME D'ABIDJAN |  |  |  | -3.95810833 | 5.31083333 | Autostable |  |  | 4G | ENODE_B |  | 230 |  | 0 | 6 | 21 | 2693/397/212 | KATHREIN | 42 | 17.850000 |  | FO | 31 | 65 | 10 | CIE |  |  | FO | 2006-09-01 | 5.31083333,-3.95810833
2021 | Août | Orange | OCI0076 | ALLIODAN | ALLIODAN_L8-3 | OCI0076 | ALIODAN | MARCORY | ABIDJAN | DISTRICT AUTONOME D'ABIDJAN |  |  |  | -3.95810833 | 5.31083333 | Autostable |  |  | 4G | ENODE_B |  | 300 |  | 0 | 6 | 21 | 2693/397/212 | KATHREIN | 42 | 17.850000 |  | FO | 31 | 65 | 10 | CIE |  |  | FO | 2006-09-01 | 5.31083333,-3.95810833
2021 | Août | Orange | OCI0076 | ALLIODAN | ALLIODAN_U21-11 | OCI0076 | ALIODAN | MARCORY | ABIDJAN | DISTRICT AUTONOME D'ABIDJAN |  |  |  | -3.95810833 | 5.31083333 | Autostable |  | 15401 | 3G | NODE_B | RNC_KM4_1 | 130 | 1421 | 0 | 6 | 21 | 2693/397/212 | KATHREIN | 42 | 17.850000 |  | FO | 31 | 65 | 10 | CIE | 86.04 | 11.7424 | FO | 2006-09-01 | 5.31083333,-3.95810833
2021 | Août | Orange | OCI0076 | ALLIODAN | ALLIODAN_U21-12 | OCI0076 | ALIODAN | MARCORY | ABIDJAN | DISTRICT AUTONOME D'ABIDJAN |  |  |  | -3.95810833 | 5.31083333 | Autostable |  | 15404 | 3G | NODE_B | RNC_KM4_1 | 130 | 1421 | 0 | 6 | 21 | 2693/397/212 | KATHREIN | 42 | 17.850000 |  | FO | 31 | 65 | 10 | CIE | 86.04 | 6.8953 | FO | 2006-09-01 | 5.31083333,-3.95810833
2021 | Août | Orange | OCI0076 | ALLIODAN | ALLIODAN_U21-13 | OCI0076 | ALIODAN | MARCORY | ABIDJAN | DISTRICT AUTONOME D'ABIDJAN |  |  |  | -3.95810833 | 5.31083333 | Autostable |  | 15407 | 3G | NODE_B | RNC_KM4_1 | 130 | 1421 | 0 | 6 | 21 | 2693/397/212 | KATHREIN | 42 | 17.850000 |  | FO | 31 | 65 | 10 | CIE | 86.04 | 5.6648 | FO | 2006-09-01 | 5.31083333,-3.95810833
2021 | Août | Orange | OCI0076 | ALLIODAN | ALLIODAN_U21-21 | OCI0076 | ALIODAN | MARCORY | ABIDJAN | DISTRICT AUTONOME D'ABIDJAN |  |  |  | -3.95810833 | 5.31083333 | Autostable |  | 15402 | 3G | NODE_B | RNC_KM4_1 | 230 | 1421 | 0 | 6 | 21 | 2693/397/212 | KATHREIN | 42 | 17.850000 |  | FO | 31 | 65 | 10 | CIE | 86.04 | 4.038 | FO | 2006-09-01 | 5.31083333,-3.95810833
2021 | Août | Orange | OCI0076 | ALLIODAN | ALLIODAN_U21-22 | OCI0076 | ALIODAN | MARCORY | ABIDJAN | DISTRICT AUTONOME D'ABIDJAN |  |  |  | -3.95810833 | 5.31083333 | Autostable |  | 15405 | 3G | NODE_B | RNC_KM4_1 | 230 | 1421 | 0 | 6 | 21 | 2693/397/212 | KATHREIN | 42 | 17.850000 |  | FO | 31 | 65 | 10 | CIE | 86.04 | 3.5271 | FO | 2006-09-01 | 5.31083333,-3.95810833
2021 | Août | Orange | OCI0076 | ALLIODAN | ALLIODAN_U21-23 | OCI0076 | ALIODAN | MARCORY | ABIDJAN | DISTRICT AUTONOME D'ABIDJAN |  |  |  | -3.95810833 | 5.31083333 | Autostable |  | 15408 | 3G | NODE_B | RNC_KM4_1 | 230 | 1421 | 0 | 6 | 21 | 2693/397/212 | KATHREIN | 42 | 17.850000 |  | FO | 31 | 65 | 10 | CIE | 86.04 | 2.6384 | FO | 2006-09-01 | 5.31083333,-3.95810833
2021 | Août | Orange | OCI0076 | ALLIODAN | ALLIODAN_U21-31 | OCI0076 | ALIODAN | MARCORY | ABIDJAN | DISTRICT AUTONOME D'ABIDJAN |  |  |  | -3.95810833 | 5.31083333 | Autostable |  | 15403 | 3G | NODE_B | RNC_KM4_1 | 300 | 1421 | 0 | 6 | 21 | 2693/397/212 | KATHREIN | 42 | 17.850000 |  | FO | 31 | 65 | 10 | CIE | 86.04 | 4.4597 | FO | 2006-09-01 | 5.31083333,-3.95810833
2021 | Août | Orange | OCI0076 | ALLIODAN | ALLIODAN_U21-32 | OCI0076 | ALIODAN | MARCORY | ABIDJAN | DISTRICT AUTONOME D'ABIDJAN |  |  |  | -3.95810833 | 5.31083333 | Autostable |  | 15406 | 3G | NODE_B | RNC_KM4_1 | 300 | 1421 | 0 | 4 | 22 | 2693/397/212 | KATHREIN | 42 | 13.9 |  | FO | 32 | 65 | 10 | CIE | 86.04 | 4.0847 | FO | 2006-09-01 | 5.31083333,-3.95810833
2021 | Août | Orange | OCI0076 | ALLIODAN | ALLIODAN_U21-33 | OCI0076 | ALIODAN | MARCORY | ABIDJAN | DISTRICT AUTONOME D'ABIDJAN |  |  |  | -3.95810833 | 5.31083333 | Autostable |  | 15409 | 3G | NODE_B | RNC_KM4_1 | 300 | 1421 | 0 | 4 | 22 | 2693/397/212 | KATHREIN | 42 | 13.9 |  | FO | 32 | 65 | 10 | CIE | 86.04 | 3.0022 | FO | 2006-09-01 | 5.31083333,-3.95810833
2021 | Août | Orange | OCI0077 | ALLOCODROME | ALLOCODROME_G18-1 | OCI0077 | NIANGON SUD | YOPOUGON | ABIDJAN | DISTRICT AUTONOME D'ABIDJAN | 2 | 8 |  | -4.08877778 | 5.31972223 | Haubané |  | 5355 | 2G | BTS | BSC_SANTE_1 | 45 | 136 | 0 | 4 | 22 | 2693/397/212 | KATHREIN | 42 | 13.9 |  | FO | 32 | 65 | 10 | CIE | 0.40639 | 89.9102 | FO | 2006-04-01 | 5.31972223,-4.08877778
2021 | Août | Orange | OCI0077 | ALLOCODROME | ALLOCODROME_G18-2 | OCI0077 | NIANGON SUD | YOPOUGON | ABIDJAN | DISTRICT AUTONOME D'ABIDJAN | 2 | 8 |  | -4.08877778 | 5.31972223 | Haubané |  | 5356 | 2G | BTS | BSC_SANTE_1 | 200 | 136 | 0 | 4 | 22 | 2693/397/212 | KATHREIN | 42 | 13.9 |  | FO | 32 | 65 | 10 | CIE | 0.36672 | 89.9102 | FO | 2006-04-01 | 5.31972223,-4.08877778
2021 | Août | Orange | OCI0077 | ALLOCODROME | ALLOCODROME_G18-3 | OCI0077 | NIANGON SUD | YOPOUGON | ABIDJAN | DISTRICT AUTONOME D'ABIDJAN | 2 | 8 |  | -4.08877778 | 5.31972223 | Haubané |  | 5357 | 2G | BTS | BSC_SANTE_1 | 280 | 136 | 0 | 4 | 22 | 2693/397/212 | KATHREIN | 42 | 13.9 |  | FO | 32 | 65 | 10 | CIE | 0.46083 | 89.9102 | FO | 2006-04-01 | 5.31972223,-4.08877778
2021 | Août | Orange | OCI0077 | ALLOCODROME | ALLOCODROME_G9-1 | OCI0077 | NIANGON SUD | YOPOUGON | ABIDJAN | DISTRICT AUTONOME D'ABIDJAN | 2 | 6 |  | -4.08877778 | 5.31972223 | Haubané |  | 5351 | 2G | BTS | BSC_SANTE_1 | 45 | 136 | 0 | 4 | 22 | 2693/397/212 | KATHREIN | 42 | 13.9 |  | FO | 32 | 65 | 10 | CIE | 0.14667 | 63.9004 | FO | 2006-04-01 | 5.31972223,-4.08877778
2021 | Août | Orange | OCI0077 | ALLOCODROME | ALLOCODROME_G9-2 | OCI0077 | NIANGON SUD | YOPOUGON | ABIDJAN | DISTRICT AUTONOME D'ABIDJAN | 2 | 6 |  | -4.08877778 | 5.31972223 | Haubané |  | 5352 | 2G | BTS | BSC_SANTE_1 | 200 | 136 | 0 | 4 | 22 | 2693/397/212 | KATHREIN | 42 | 13.8 |  | FO | 32 | 65 | 10 | CIE | 0.11215 | 63.9004 | FO | 2006-04-01 | 5.31972223,-4.08877778
2021 | Août | Orange | OCI0077 | ALLOCODROME | ALLOCODROME_G9-3 | OCI0077 | NIANGON SUD | YOPOUGON | ABIDJAN | DISTRICT AUTONOME D'ABIDJAN | 2 | 6 |  | -4.08877778 | 5.31972223 | Haubané |  | 5353 | 2G | BTS | BSC_SANTE_1 | 280 | 136 | 0 | 4 | 22 | 2693/397/212 | KATHREIN | 42 | 13.8 |  | FO | 32 | 65 | 10 | CIE | 0.20118 | 63.9004 | FO | 2006-04-01 | 5.31972223,-4.08877778
2021 | Août | Orange | OCI0077 | ALLOCODROME | ALLOCODROME_L26-1 | OCI0077 | NIANGON SUD | YOPOUGON | ABIDJAN | DISTRICT AUTONOME D'ABIDJAN |  |  |  | -4.08877778 | 5.31972223 | Haubané |  |  | 4G | ENODE_B |  | 20 |  | 0 | 4 | 22 | 2693/397/212 | KATHREIN | 42 | 13.8 |  | FO | 32 | 65 | 10 | CIE |  |  | FO | 2006-04-01 | 5.31972223,-4.08877778
2021 | Août | Orange | OCI0077 | ALLOCODROME | ALLOCODROME_L26-2 | OCI0077 | NIANGON SUD | YOPOUGON | ABIDJAN | DISTRICT AUTONOME D'ABIDJAN |  |  |  | -4.08877778 | 5.31972223 | Haubané |  |  | 4G | ENODE_B |  | 120 |  | 0 | 4 | 22 | 2693/397/212 | KATHREIN | 42 | 13.8 |  | FO | 32 | 65 | 10 | CIE |  |  | FO | 2006-04-01 | 5.31972223,-4.08877778
2021 | Août | Orange | OCI0077 | ALLOCODROME | ALLOCODROME_L26-3 | OCI0077 | NIANGON SUD | YOPOUGON | ABIDJAN | DISTRICT AUTONOME D'ABIDJAN |  |  |  | -4.08877778 | 5.31972223 | Haubané |  |  | 4G | ENODE_B |  | 250 |  | 0 | 4 | 22 | 2693/397/212 | KATHREIN | 42 | 13.8 |  | FO | 32 | 65 | 10 | CIE |  |  | FO | 2006-04-01 | 5.31972223,-4.08877778
2021 | Août | Orange | OCI0077 | ALLOCODROME | ALLOCODROME_L8-1 | OCI0077 | NIANGON SUD | YOPOUGON | ABIDJAN | DISTRICT AUTONOME D'ABIDJAN |  |  |  | -4.08877778 | 5.31972223 | Haubané |  |  | 4G | ENODE_B |  | 20 |  | 0 | 4 | 22 | 2693/397/212 | KATHREIN | 42 | 13.8 |  | FO | 32 | 65 | 10 | CIE |  |  | FO | 2006-04-01 | 5.31972223,-4.08877778
2021 | Août | Orange | OCI0077 | ALLOCODROME | ALLOCODROME_L8-2 | OCI0077 | NIANGON SUD | YOPOUGON | ABIDJAN | DISTRICT AUTONOME D'ABIDJAN |  |  |  | -4.08877778 | 5.31972223 | Haubané |  |  | 4G | ENODE_B |  | 120 |  | 0 | 4 | 22 | 2693/397/212 | KATHREIN | 42 | 16.4 |  | FO | 32 | 65 | 10 | CIE |  |  | FO | 2006-04-01 | 5.31972223,-4.08877778
2021 | Août | Orange | OCI0077 | ALLOCODROME | ALLOCODROME_L8-3 | OCI0077 | NIANGON SUD | YOPOUGON | ABIDJAN | DISTRICT AUTONOME D'ABIDJAN |  |  |  | -4.08877778 | 5.31972223 | Haubané |  |  | 4G | ENODE_B |  | 250 |  | 0 | 4 | 22 | 2693/397/212 | KATHREIN | 42 | 16.4 |  | FO | 32 | 65 | 10 | CIE |  |  | FO | 2006-04-01 | 5.31972223,-4.08877778
2021 | Août | Orange | OCI0077 | ALLOCODROME | ALLOCODROME_U21-11 | OCI0077 | NIANGON SUD | YOPOUGON | ABIDJAN | DISTRICT AUTONOME D'ABIDJAN |  |  |  | -4.08877778 | 5.31972223 | Haubané |  | 15411 | 3G | NODE_B | RNC_BANCO_1 | 20 | 1351 | 0 | 4 | 22 | 2693/397/212 | KATHREIN | 42 | 16.4 |  | FO | 32 | 65 | 10 | CIE | 86.04 | 8.1085 | FO | 2006-04-01 | 5.31972223,-4.08877778
2021 | Août | Orange | OCI0077 | ALLOCODROME | ALLOCODROME_U21-12 | OCI0077 | NIANGON SUD | YOPOUGON | ABIDJAN | DISTRICT AUTONOME D'ABIDJAN |  |  |  | -4.08877778 | 5.31972223 | Haubané |  | 15414 | 3G | NODE_B | RNC_BANCO_1 | 20 | 1351 | 0 | 4 | 22 | 2693/397/212 | KATHREIN | 42 | 16.4 |  | FO | 32 | 65 | 10 | CIE | 86.04 | 5.5766 | FO | 2006-04-01 | 5.31972223,-4.08877778
2021 | Août | Orange | OCI0077 | ALLOCODROME | ALLOCODROME_U21-13 | OCI0077 | NIANGON SUD | YOPOUGON | ABIDJAN | DISTRICT AUTONOME D'ABIDJAN |  |  |  | -4.08877778 | 5.31972223 | Haubané |  | 15417 | 3G | NODE_B | RNC_BANCO_1 | 20 | 1351 | 0 | 4 | 22 | 2693/397/212 | KATHREIN | 42 | 16.4 |  | FO | 32 | 65 | 10 | CIE | 86.04 | 4.1388 | FO | 2006-04-01 | 5.31972223,-4.08877778
2021 | Août | Orange | OCI0077 | ALLOCODROME | ALLOCODROME_U21-21 | OCI0077 | NIANGON SUD | YOPOUGON | ABIDJAN | DISTRICT AUTONOME D'ABIDJAN |  |  |  | -4.08877778 | 5.31972223 | Haubané |  | 15412 | 3G | NODE_B | RNC_BANCO_1 | 120 | 1351 | 0 | 4 | 22 | 2693/397/212 | KATHREIN | 42 | 16.4 |  | FO | 32 | 65 | 10 | CIE | 86.04 | 6.0894 | FO | 2006-04-01 | 5.31972223,-4.08877778
2021 | Août | Orange | OCI0077 | ALLOCODROME | ALLOCODROME_U21-22 | OCI0077 | NIANGON SUD | YOPOUGON | ABIDJAN | DISTRICT AUTONOME D'ABIDJAN |  |  |  | -4.08877778 | 5.31972223 | Haubané |  | 15415 | 3G | NODE_B | RNC_BANCO_1 | 120 | 1351 | 0 | 4 | 22 | 2693/397/212 | KATHREIN | 42 | 16.4 |  | FO | 32 | 65 | 10 | CIE | 86.04 | 4.38 | FO | 2006-04-01 | 5.31972223,-4.08877778
2021 | Août | Orange | OCI0077 | ALLOCODROME | ALLOCODROME_U21-23 | OCI0077 | NIANGON SUD | YOPOUGON | ABIDJAN | DISTRICT AUTONOME D'ABIDJAN |  |  |  | -4.08877778 | 5.31972223 | Haubané |  | 15418 | 3G | NODE_B | RNC_BANCO_1 | 120 | 1351 | 0 | 4 | 22 | 2693/397/212 | KATHREIN | 42 | 16.4 |  | FO | 32 | 65 | 10 | CIE | 86.04 | 3.234 | FO | 2006-04-01 | 5.31972223,-4.08877778
2021 | Août | Orange | OCI0077 | ALLOCODROME | ALLOCODROME_U21-31 | OCI0077 | NIANGON SUD | YOPOUGON | ABIDJAN | DISTRICT AUTONOME D'ABIDJAN |  |  |  | -4.08877778 | 5.31972223 | Haubané |  | 15413 | 3G | NODE_B | RNC_BANCO_1 | 250 | 1351 | 0 | 4 | 22 | 2693/397/212 | KATHREIN | 42 | 16.4 |  | FO | 32 | 65 | 10 | CIE | 86.04 | 6.521 | FO | 2006-04-01 | 5.31972223,-4.08877778
2021 | Août | Orange | OCI0077 | ALLOCODROME | ALLOCODROME_U21-32 | OCI0077 | NIANGON SUD | YOPOUGON | ABIDJAN | DISTRICT AUTONOME D'ABIDJAN |  |  |  | -4.08877778 | 5.31972223 | Haubané |  | 15416 | 3G | NODE_B | RNC_BANCO_1 | 250 | 1351 | 0 | 0 | 60 | 2693/397/212 | KATHREIN | 42 | 15.1 |  | FO | 70 | 65 | 10 | CIE | 86.04 | 6.6733 | FO | 2006-04-01 | 5.31972223,-4.08877778
2021 | Août | Orange | OCI0077 | ALLOCODROME | ALLOCODROME_U21-33 | OCI0077 | NIANGON SUD | YOPOUGON | ABIDJAN | DISTRICT AUTONOME D'ABIDJAN |  |  |  | -4.08877778 | 5.31972223 | Haubané |  | 15419 | 3G | NODE_B | RNC_BANCO_1 | 250 | 1351 | 0 | 0 | 60 | 2693/397/212 | KATHREIN | 42 | 15.1 |  | FO | 70 | 65 | 10 | CIE | 86.04 | 4.438 | FO | 2006-04-01 | 5.31972223,-4.08877778
2021 | Août | Orange | OCI0078 | ALLOKODIEKRO | ALLOKODIEKRO_G9-1 | OCI0078 | ALLOKO-DJEKRO | SAKASSOU | SAKASSOU | GBEKE | 1 | 3 |  | -5.25772222 | 7.34530556 | Haubané |  | 38821 | 2G | BTS | BSC_BOUAKE_2 | 90 | 802 | 0 | 0 | 60 | 2693/397/212 | KATHREIN | 42 | 15.1 |  | FO | 70 | 65 | 10 | CIE | 0.99232 | 24.6257 | FH + FO | 2011-10-01 | 7.34530556,-5.25772222
2021 | Août | Orange | OCI0078 | ALLOKODIEKRO | ALLOKODIEKRO_G9-2 | OCI0078 | ALLOKO-DJEKRO | SAKASSOU | SAKASSOU | GBEKE | 1 | 3 |  | -5.25772222 | 7.34530556 | Haubané |  | 38822 | 2G | BTS | BSC_BOUAKE_2 | 210 | 802 | 0 | 4 | 45 | 2693/397/212 | KATHREIN | 42 | 13.9 |  | FO | 55 | 65 | 10 | CIE | 0.453 | 25.5291 | FH + FO | 2011-10-01 | 7.34530556,-5.25772222
2021 | Août | Orange | OCI0078 | ALLOKODIEKRO | ALLOKODIEKRO_G9-3 | OCI0078 | ALLOKO-DJEKRO | SAKASSOU | SAKASSOU | GBEKE | 1 | 4 |  | -5.25772222 | 7.34530556 | Haubané |  | 38823 | 2G | BTS | BSC_BOUAKE_2 | 335 | 802 | 0 | 4 | 45 | 2693/397/212 | KATHREIN | 42 | 13.9 |  | FO | 55 | 65 | 10 | CIE | 0.79672 | 38.3916 | FH + FO | 2011-10-01 | 7.34530556,-5.25772222
2021 | Août | Orange | OCI2337 | ALLOKOIZI | ALLOKOIZI_G18-1 | OCI2337 | EBIMPE | ANYAMA | ABIDJAN | DISTRICT AUTONOME D'ABIDJAN | 1 | 4 |  | -4.14559 | 5.406188 | AUTOSTABLE |  | 53535 | 2G | BTS | BSC_SANTE_2 | 30 | 138 | 0 | 4 | 45 | 2693/397/212 | KATHREIN | 42 | 13.9 |  | FO | 55 | 65 | 10 | CIE | 0.12283 | 40.2551 | FO | 2017-11-30 | 5.406188,-4.14559
2021 | Août | Orange | OCI2337 | ALLOKOIZI | ALLOKOIZI_G18-2 | OCI2337 | EBIMPE | ANYAMA | ABIDJAN | DISTRICT AUTONOME D'ABIDJAN | 1 | 4 |  | -4.14559 | 5.406188 | AUTOSTABLE |  | 53536 | 2G | BTS | BSC_SANTE_2 | 150 | 138 | 0 | 0 | 45 | 2693/397/212 | KATHREIN | 42 | 13.9 |  | FO | 55 | 65 | 10 | CIE | 0.09564 | 40.2551 | FO | 2017-11-30 | 5.406188,-4.14559
2021 | Août | Orange | OCI2337 | ALLOKOIZI | ALLOKOIZI_G18-3 | OCI2337 | EBIMPE | ANYAMA | ABIDJAN | DISTRICT AUTONOME D'ABIDJAN | 1 | 4 |  | -4.14559 | 5.406188 | AUTOSTABLE |  | 53537 | 2G | BTS | BSC_SANTE_2 | 270 | 138 | 0 | 1 | 45 | 2693/397/212 | KATHREIN | 42 | 13.9 |  | FO | 55 | 65 | 10 | CIE | 0.21088 | 40.2551 | FO | 2017-11-30 | 5.406188,-4.14559
2021 | Août | Orange | OCI2337 | ALLOKOIZI | ALLOKOIZI_G9-1 | OCI2337 | EBIMPE | ANYAMA | ABIDJAN | DISTRICT AUTONOME D'ABIDJAN | 1 | 3 |  | -4.14559 | 5.406188 | AUTOSTABLE |  | 53531 | 2G | BTS | BSC_SANTE_2 | 30 | 138 | 0 | 2 | 45 | 2693/397/212 | KATHREIN | 42 | 13.9 |  | FO | 55 | 65 | 10 | CIE | 0.19448 | 29.1661 | FO | 2017-11-30 | 5.406188,-4.14559
2021 | Août | Orange | OCI2337 | ALLOKOIZI | ALLOKOIZI_G9-2 | OCI2337 | EBIMPE | ANYAMA | ABIDJAN | DISTRICT AUTONOME D'ABIDJAN | 1 | 3 |  | -4.14559 | 5.406188 | AUTOSTABLE |  | 53532 | 2G | BTS | BSC_SANTE_2 | 150 | 138 | 0 | 3 | 45 | 2693/397/212 | KATHREIN | 42 | 13.8 |  | FO | 55 | 65 | 10 | CIE | 0.1021 | 29.1661 | FO | 2017-11-30 | 5.406188,-4.14559
2021 | Août | Orange | OCI2337 | ALLOKOIZI | ALLOKOIZI_G9-3 | OCI2337 | EBIMPE | ANYAMA | ABIDJAN | DISTRICT AUTONOME D'ABIDJAN | 1 | 3 |  | -4.14559 | 5.406188 | AUTOSTABLE |  | 53533 | 2G | BTS | BSC_SANTE_2 | 270 | 138 | 0 | 5 | 45 | 2693/397/212 | KATHREIN | 42 | 13.8 |  | FO | 55 | 65 | 10 | CIE | 0.094097 | 29.1661 | FO | 2017-11-30 | 5.406188,-4.14559
2021 | Août | Orange | OCI2337 | ALLOKOIZI | ALLOKOIZI_L26-1 | OCI2337 | EBIMPE | ANYAMA | ABIDJAN | DISTRICT AUTONOME D'ABIDJAN |  |  |  | -4.14559 | 5.406188 | AUTOSTABLE |  |  | 4G | ENODE_B |  | 30 |  | 0 | 2 | 45 | 2693/397/212 | KATHREIN | 42 | 13.8 |  | FO | 55 | 65 | 10 | CIE |  |  | FO | 2017-11-30 | 5.406188,-4.14559
2021 | Août | Orange | OCI2337 | ALLOKOIZI | ALLOKOIZI_L26-2 | OCI2337 | EBIMPE | ANYAMA | ABIDJAN | DISTRICT AUTONOME D'ABIDJAN |  |  |  | -4.14559 | 5.406188 | AUTOSTABLE |  |  | 4G | ENODE_B |  | 150 |  | 0 | 2 | 45 | 2693/397/212 | KATHREIN | 42 | 13.8 |  | FO | 55 | 65 | 10 | CIE |  |  | FO | 2017-11-30 | 5.406188,-4.14559
2021 | Août | Orange | OCI2337 | ALLOKOIZI | ALLOKOIZI_L26-3 | OCI2337 | EBIMPE | ANYAMA | ABIDJAN | DISTRICT AUTONOME D'ABIDJAN |  |  |  | -4.14559 | 5.406188 | AUTOSTABLE |  |  | 4G | ENODE_B |  | 270 |  | 0 | 5 | 45 | 2693/397/212 | KATHREIN | 42 | 13.8 |  | FO | 55 | 65 | 10 | CIE |  |  | FO | 2017-11-30 | 5.406188,-4.14559
2021 | Août | Orange | OCI2337 | ALLOKOIZI | ALLOKOIZI_L8-1 | OCI2337 | EBIMPE | ANYAMA | ABIDJAN | DISTRICT AUTONOME D'ABIDJAN |  |  |  | -4.14559 | 5.406188 | AUTOSTABLE |  |  | 4G | ENODE_B |  | 30 |  | 0 | 5 | 45 | 2693/397/212 | KATHREIN | 42 | 13.8 |  | FO | 55 | 65 | 10 | CIE |  |  | FO | 2017-11-30 | 5.406188,-4.14559
2021 | Août | Orange | OCI2337 | ALLOKOIZI | ALLOKOIZI_L8-2 | OCI2337 | EBIMPE | ANYAMA | ABIDJAN | DISTRICT AUTONOME D'ABIDJAN |  |  |  | -4.14559 | 5.406188 | AUTOSTABLE |  |  | 4G | ENODE_B |  | 150 |  | 0 | 4 | 45 | 2693/397/212 | KATHREIN | 42 | 17 |  | FO | 55 | 65 | 10 | CIE |  |  | FO | 2017-11-30 | 5.406188,-4.14559
2021 | Août | Orange | OCI2337 | ALLOKOIZI | ALLOKOIZI_L8-3 | OCI2337 | EBIMPE | ANYAMA | ABIDJAN | DISTRICT AUTONOME D'ABIDJAN |  |  |  | -4.14559 | 5.406188 | AUTOSTABLE |  |  | 4G | ENODE_B |  | 270 |  | 0 | 4 | 45 | 2693/397/212 | KATHREIN | 42 | 17 |  | FO | 55 | 65 | 10 | CIE |  |  | FO | 2017-11-30 | 5.406188,-4.14559
2021 | Août | Orange | OCI2337 | ALLOKOIZI | ALLOKOIZI_U21-11 | OCI2337 | EBIMPE | ANYAMA | ABIDJAN | DISTRICT AUTONOME D'ABIDJAN |  |  |  | -4.14559 | 5.406188 | AUTOSTABLE |  | 56461 | 3G | NODE_B | RNC_SANTE_1 | 30 | 1381 | 0 | 4 | 45 | 2693/397/212 | KATHREIN | 42 | 17 |  | FO | 55 | 65 | 10 | CIE | 86.04 | 2.6321 | FO | 2017-11-30 | 5.406188,-4.14559
2021 | Août | Orange | OCI2337 | ALLOKOIZI | ALLOKOIZI_U21-12 | OCI2337 | EBIMPE | ANYAMA | ABIDJAN | DISTRICT AUTONOME D'ABIDJAN |  |  |  | -4.14559 | 5.406188 | AUTOSTABLE |  | 56464 | 3G | NODE_B | RNC_SANTE_1 | 30 | 1381 | 0 | 4 | 45 | 2693/397/212 | KATHREIN | 42 | 17 |  | FO | 55 | 65 | 10 | CIE | 86.04 | 2.1263 | FO | 2017-11-30 | 5.406188,-4.14559
2021 | Août | Orange | OCI2337 | ALLOKOIZI | ALLOKOIZI_U21-21 | OCI2337 | EBIMPE | ANYAMA | ABIDJAN | DISTRICT AUTONOME D'ABIDJAN |  |  |  | -4.14559 | 5.406188 | AUTOSTABLE |  | 56462 | 3G | NODE_B | RNC_SANTE_1 | 150 | 1381 | 0 | 4 | 45 | 2693/397/212 | KATHREIN | 42 | 17 |  | FO | 55 | 65 | 10 | CIE | 86.04 | 3.3538 | FO | 2017-11-30 | 5.406188,-4.14559
2021 | Août | Orange | OCI2337 | ALLOKOIZI | ALLOKOIZI_U21-22 | OCI2337 | EBIMPE | ANYAMA | ABIDJAN | DISTRICT AUTONOME D'ABIDJAN |  |  |  | -4.14559 | 5.406188 | AUTOSTABLE |  | 56465 | 3G | NODE_B | RNC_SANTE_1 | 150 | 1381 | 0 | 4 | 45 | 2693/397/212 | KATHREIN | 42 | 17 |  | FO | 55 | 65 | 10 | CIE | 86.04 | 2.2041 | FO | 2017-11-30 | 5.406188,-4.14559
2021 | Août | Orange | OCI2337 | ALLOKOIZI | ALLOKOIZI_U21-31 | OCI2337 | EBIMPE | ANYAMA | ABIDJAN | DISTRICT AUTONOME D'ABIDJAN |  |  |  | -4.14559 | 5.406188 | AUTOSTABLE |  | 56463 | 3G | NODE_B | RNC_SANTE_1 | 270 | 1381 | 0 | 3 | 54 | 2693/397/212 | KATHREIN | 42 | 15.7 |  | FO | 64 | 65 | 10 | CIE | 86.04 | 7.1608 | FO | 2017-11-30 | 5.406188,-4.14559
2021 | Août | Orange | OCI2337 | ALLOKOIZI | ALLOKOIZI_U21-32 | OCI2337 | EBIMPE | ANYAMA | ABIDJAN | DISTRICT AUTONOME D'ABIDJAN |  |  |  | -4.14559 | 5.406188 | AUTOSTABLE |  | 56466 | 3G | NODE_B | RNC_SANTE_1 | 270 | 1381 | 0 | 3 | 54 | 2693/397/212 | KATHREIN | 42 | 15.7 |  | FO | 64 | 65 | 10 | CIE | 86.04 | 5.7958 | FO | 2017-11-30 | 5.406188,-4.14559
2021 | Août | Orange | OCI2177 | ALLONGO | ALLONGO_G18-1 | OCI2177 | ALLONGO | ANOUMABA | M'BATTO | MORONOU | 1 | 4 |  | -4.472375 | 6.376182 | AUTOSTABLE |  | 51865 | 2G | BTS | BSC_CAF_1 | 40 | 161 | 0 | 3 | 54 | 2693/397/212 | KATHREIN | 42 | 15.7 |  | FO | 64 | 65 | 10 | CIE | 0.026084 | 40.2551 | FH + FO | 2017-12-22 | 6.376182,-4.472375
2021 | Août | Orange | OCI2177 | ALLONGO | ALLONGO_G18-2 | OCI2177 | ALLONGO | ANOUMABA | M'BATTO | MORONOU | 1 | 4 |  | -4.472375 | 6.376182 | AUTOSTABLE |  | 51866 | 2G | BTS | BSC_CAF_1 | 140 | 161 | 0 | 1 | 54 | 2693/397/212 | KATHREIN | 42 | 15.7 |  | FO | 64 | 65 | 10 | CIE | 0.069832 | 40.2551 | FH + FO | 2017-12-22 | 6.376182,-4.472375
2021 | Août | Orange | OCI2177 | ALLONGO | ALLONGO_G18-3 | OCI2177 | ALLONGO | ANOUMABA | M'BATTO | MORONOU | 1 | 4 |  | -4.472375 | 6.376182 | AUTOSTABLE |  | 51867 | 2G | BTS | BSC_CAF_1 | 240 | 161 | 0 | 1 | 54 | 2693/397/212 | KATHREIN | 42 | 15.7 |  | FO | 64 | 65 | 10 | CIE | 0.0057964 | 40.2551 | FH + FO | 2017-12-22 | 6.376182,-4.472375
2021 | Août | Orange | OCI2177 | ALLONGO | ALLONGO_G9-1 | OCI2177 | ALLONGO | ANOUMABA | M'BATTO | MORONOU | 1 | 3 |  | -4.472375 | 6.376182 | AUTOSTABLE |  | 51861 | 2G | BTS | BSC_CAF_1 | 40 | 161 | 0 | 1 | 54 | 2693/397/212 | KATHREIN | 42 | 15.7 |  | FO | 64 | 65 | 10 | CIE | 0.04362 | 29.1661 | FH + FO | 2017-12-22 | 6.376182,-4.472375
2021 | Août | Orange | OCI2177 | ALLONGO | ALLONGO_G9-2 | OCI2177 | ALLONGO | ANOUMABA | M'BATTO | MORONOU | 1 | 3 |  | -4.472375 | 6.376182 | AUTOSTABLE |  | 51862 | 2G | BTS | BSC_CAF_1 | 140 | 161 | 0 | 3 | 54 | 2693/397/212 | KATHREIN | 42 | 18.1 |  | FO | 64 | 65 | 10 | CIE | 0.21143 | 29.1661 | FH + FO | 2017-12-22 | 6.376182,-4.472375
2021 | Août | Orange | OCI2177 | ALLONGO | ALLONGO_G9-3 | OCI2177 | ALLONGO | ANOUMABA | M'BATTO | MORONOU | 1 | 3 |  | -4.472375 | 6.376182 | AUTOSTABLE |  | 51863 | 2G | BTS | BSC_CAF_1 | 240 | 161 | 0 | 3 | 54 | 2693/397/212 | KATHREIN | 42 | 18.1 |  | FO | 64 | 65 | 10 | CIE | 0.023429 | 29.1661 | FH + FO | 2017-12-22 | 6.376182,-4.472375
2021 | Août | Orange | OCI2177 | ALLONGO | ALLONGO_U21-11 | OCI2177 | ALLONGO | ANOUMABA | M'BATTO | MORONOU |  |  |  | -4.472375 | 6.376182 | AUTOSTABLE |  | 53651 | 3G | NODE_B | RNC_YAMOUSSOUKRO_1 | 40 | 8031 | 0 | 3 | 54 | 2693/397/212 | KATHREIN | 42 | 18.1 |  | FO | 64 | 65 | 10 | CIE | 86.04 | 0.35491 | FH + FO | 2017-12-22 | 6.376182,-4.472375
2021 | Août | Orange | OCI2177 | ALLONGO | ALLONGO_U21-12 | OCI2177 | ALLONGO | ANOUMABA | M'BATTO | MORONOU |  |  |  | -4.472375 | 6.376182 | AUTOSTABLE |  | 53654 | 3G | NODE_B | RNC_YAMOUSSOUKRO_1 | 40 | 8031 | 0 | 3 | 54 | 2693/397/212 | KATHREIN | 42 | 18.1 |  | FO | 64 | 65 | 10 | CIE | 86.04 | 0.21169 | FH + FO | 2017-12-22 | 6.376182,-4.472375
2021 | Août | Orange | OCI2177 | ALLONGO | ALLONGO_U21-21 | OCI2177 | ALLONGO | ANOUMABA | M'BATTO | MORONOU |  |  |  | -4.472375 | 6.376182 | AUTOSTABLE |  | 53652 | 3G | NODE_B | RNC_YAMOUSSOUKRO_1 | 140 | 8031 | 0 | 3 | 54 | 2693/397/212 | KATHREIN | 42 | 18.1 |  | FO | 64 | 65 | 10 | CIE | 86.04 | 0.68717 | FH + FO | 2017-12-22 | 6.376182,-4.472375
2021 | Août | Orange | OCI2177 | ALLONGO | ALLONGO_U21-22 | OCI2177 | ALLONGO | ANOUMABA | M'BATTO | MORONOU |  |  |  | -4.472375 | 6.376182 | AUTOSTABLE |  | 53655 | 3G | NODE_B | RNC_YAMOUSSOUKRO_1 | 140 | 8031 | 0 | 3 | 54 | 2693/397/212 | KATHREIN | 42 | 18.1 |  | FO | 64 | 65 | 10 | CIE | 86.04 | 0.26027 | FH + FO | 2017-12-22 | 6.376182,-4.472375
2021 | Août | Orange | OCI2177 | ALLONGO | ALLONGO_U21-31 | OCI2177 | ALLONGO | ANOUMABA | M'BATTO | MORONOU |  |  |  | -4.472375 | 6.376182 | AUTOSTABLE |  | 53653 | 3G | NODE_B | RNC_YAMOUSSOUKRO_1 | 240 | 8031 | 0 | 3 | 63 | 2693/397/212 | KATHREIN | 42 | 15.7 |  | FO | 73 | 65 | 10 | CIE | 86.04 | 0.01145 | FH + FO | 2017-12-22 | 6.376182,-4.472375
2021 | Août | Orange | OCI2177 | ALLONGO | ALLONGO_U21-32 | OCI2177 | ALLONGO | ANOUMABA | M'BATTO | MORONOU |  |  |  | -4.472375 | 6.376182 | AUTOSTABLE |  | 53656 | 3G | NODE_B | RNC_YAMOUSSOUKRO_1 | 240 | 8031 | 0 | 3 | 63 | 2693/397/212 | KATHREIN | 42 | 15.7 |  | FO | 73 | 65 | 10 | CIE | 86.04 | 0.058131 | FH + FO | 2017-12-22 | 6.376182,-4.472375
2021 | Août | Orange | OCI2178 | ALLOSSO | ALLOSSO_G18-1 | OCI2178 | ALOSSO 2 | ALOSSO 2 | ALEPE | ME | 1 | 4 |  | -3.498089 | 5.575181 | AUTOSTABLE |  | 51875 | 2G | BTS | BSC_LUMIERE_1 | 40 | 156 | 0 | 3 | 63 | 2693/397/212 | KATHREIN | 42 | 15.7 |  | FO | 73 | 65 | 10 | CIE | 0.32142 | 40.2551 | FH + FO | 2017-11-30 | 5.575181,-3.498089
2021 | Août | Orange | OCI2178 | ALLOSSO | ALLOSSO_G18-2 | OCI2178 | ALOSSO 2 | ALOSSO 2 | ALEPE | ME | 1 | 4 |  | -3.498089 | 5.575181 | AUTOSTABLE |  | 51876 | 2G | BTS | BSC_LUMIERE_1 | 200 | 156 | 0 | 1 | 63 | 2693/397/212 | KATHREIN | 42 | 15.7 |  | FO | 73 | 65 | 10 | CIE | 0.060034 | 40.2551 | FH + FO | 2017-11-30 | 5.575181,-3.498089
2021 | Août | Orange | OCI2178 | ALLOSSO | ALLOSSO_G18-3 | OCI2178 | ALOSSO 2 | ALOSSO 2 | ALEPE | ME | 1 | 4 |  | -3.498089 | 5.575181 | AUTOSTABLE |  | 51877 | 2G | BTS | BSC_LUMIERE_1 | 330 | 156 | 0 | 1 | 63 | 2693/397/212 | KATHREIN | 42 | 15.7 |  | FO | 73 | 65 | 10 | CIE | 0.037124 | 40.2551 | FH + FO | 2017-11-30 | 5.575181,-3.498089
2021 | Août | Orange | OCI2178 | ALLOSSO | ALLOSSO_G9-1 | OCI2178 | ALOSSO 2 | ALOSSO 2 | ALEPE | ME | 1 | 2 |  | -3.498089 | 5.575181 | AUTOSTABLE |  | 51871 | 2G | BTS | BSC_LUMIERE_1 | 40 | 156 | 0 | 1 | 63 | 2693/397/212 | KATHREIN | 42 | 15.7 |  | FO | 73 | 65 | 10 | CIE | 0.33272 | 16.6306 | FH + FO | 2017-11-30 | 5.575181,-3.498089
2021 | Août | Orange | OCI2178 | ALLOSSO | ALLOSSO_G9-2 | OCI2178 | ALOSSO 2 | ALOSSO 2 | ALEPE | ME | 1 | 3 |  | -3.498089 | 5.575181 | AUTOSTABLE |  | 51872 | 2G | BTS | BSC_LUMIERE_1 | 200 | 156 | 0 | 3 | 63 | 2693/397/212 | KATHREIN | 42 | 18.1 |  | FO | 73 | 65 | 10 | CIE | 0.35334 | 29.1661 | FH + FO | 2017-11-30 | 5.575181,-3.498089
2021 | Août | Orange | OCI2178 | ALLOSSO | ALLOSSO_G9-3 | OCI2178 | ALOSSO 2 | ALOSSO 2 | ALEPE | ME | 1 | 2 |  | -3.498089 | 5.575181 | AUTOSTABLE |  | 51873 | 2G | BTS | BSC_LUMIERE_1 | 330 | 156 | 0 | 3 | 63 | 2693/397/212 | KATHREIN | 42 | 18.1 |  | FO | 73 | 65 | 10 | CIE | 0.4316 | 16.6306 | FH + FO | 2017-11-30 | 5.575181,-3.498089
2021 | Août | Orange | OCI2178 | ALLOSSO | ALLOSSO_U21-11 | OCI2178 | ALOSSO 2 | ALOSSO 2 | ALEPE | ME |  |  |  | -3.498089 | 5.575181 | AUTOSTABLE |  | 53661 | 3G | NODE_B | RNC-PortBouet_1 | 40 | 1441 | 0 | 3 | 63 | 2693/397/212 | KATHREIN | 42 | 18.1 |  | FO | 73 | 65 | 10 | CIE | 86.04 | 1.4613 | FH + FO | 2017-11-30 | 5.575181,-3.498089
2021 | Août | Orange | OCI2178 | ALLOSSO | ALLOSSO_U21-12 | OCI2178 | ALOSSO 2 | ALOSSO 2 | ALEPE | ME |  |  |  | -3.498089 | 5.575181 | AUTOSTABLE |  | 53664 | 3G | NODE_B | RNC-PortBouet_1 | 40 | 1441 | 0 | 3 | 63 | 2693/397/212 | KATHREIN | 42 | 18.1 |  | FO | 73 | 65 | 10 | CIE | 86.04 | 1.636 | FH + FO | 2017-11-30 | 5.575181,-3.498089
2021 | Août | Orange | OCI2178 | ALLOSSO | ALLOSSO_U21-21 | OCI2178 | ALOSSO 2 | ALOSSO 2 | ALEPE | ME |  |  |  | -3.498089 | 5.575181 | AUTOSTABLE |  | 53662 | 3G | NODE_B | RNC-PortBouet_1 | 200 | 1441 | 0 | 3 | 63 | 2693/397/212 | KATHREIN | 42 | 18.1 |  | FO | 73 | 65 | 10 | CIE | 86.04 | 1.5102 | FH + FO | 2017-11-30 | 5.575181,-3.498089
2021 | Août | Orange | OCI2178 | ALLOSSO | ALLOSSO_U21-22 | OCI2178 | ALOSSO 2 | ALOSSO 2 | ALEPE | ME |  |  |  | -3.498089 | 5.575181 | AUTOSTABLE |  | 53665 | 3G | NODE_B | RNC-PortBouet_1 | 200 | 1441 | 0 | 3 | 63 | 2693/397/212 | KATHREIN | 42 | 18.1 |  | FO | 73 | 65 | 10 | CIE | 86.04 | 1.1327 | FH + FO | 2017-11-30 | 5.575181,-3.498089
2021 | Août | Orange | OCI2178 | ALLOSSO | ALLOSSO_U21-31 | OCI2178 | ALOSSO 2 | ALOSSO 2 | ALEPE | ME |  |  |  | -3.498089 | 5.575181 | AUTOSTABLE |  | 53663 | 3G | NODE_B | RNC-PortBouet_1 | 330 | 1441 | 0 | 3 | 45 | 2693/397/212 | KATHREIN | 42 | 14.9 |  | FO | 55 | 65 | 10 | CIE | 86.04 | 0.13073 | FH + FO | 2017-11-30 | 5.575181,-3.498089
2021 | Août | Orange | OCI2178 | ALLOSSO | ALLOSSO_U21-32 | OCI2178 | ALOSSO 2 | ALOSSO 2 | ALEPE | ME |  |  |  | -3.498089 | 5.575181 | AUTOSTABLE |  | 53666 | 3G | NODE_B | RNC-PortBouet_1 | 330 | 1441 | 0 | 3 | 45 | 2693/397/212 | KATHREIN | 42 | 14.9 |  | FO | 55 | 65 | 10 | CIE | 86.04 | 0.14322 | FH + FO | 2017-11-30 | 5.575181,-3.498089
2021 | Août | Orange | OCI2070 | ALOKOI_PR | ALOKOI_PR_G9-1 | OCI2070 | ANYAMA | ANYAMA | ABIDJAN | DISTRICT AUTONOME D'ABIDJAN | 1 | 4 |  | -4.15857778 | 5.41420556 | Haubané |  | 36921 | 2G | BTS | BSC_SANTE_2 | 130 | 138 | 0 | 3 | 45 | 2693/397/212 | KATHREIN | 42 | 14.9 |  | FO | 55 | 65 | 10 | CIE | 0.42356 | 38.3916 | FO | 2017-03-06 | 5.41420556,-4.15857778
2021 | Août | Orange | OCI2070 | ALOKOI_PR | ALOKOI_PR_G9-2 | OCI2070 | ANYAMA | ANYAMA | ABIDJAN | DISTRICT AUTONOME D'ABIDJAN | 1 | 3 |  | -4.15857778 | 5.41420556 | Haubané |  | 36922 | 2G | BTS | BSC_SANTE_2 | 240 | 138 | 0 | 3 | 45 | 2693/397/212 | KATHREIN | 42 | 17 |  | FO | 55 | 65 | 10 | CIE | 0.43744 | 27.3431 | FO | 2017-03-06 | 5.41420556,-4.15857778
2021 | Août | Orange | OCI2070 | ALOKOI_PR | ALOKOI_PR_G9-3 | OCI2070 | ANYAMA | ANYAMA | ABIDJAN | DISTRICT AUTONOME D'ABIDJAN | 1 | 3 |  | -4.15857778 | 5.41420556 | Haubané |  | 36923 | 2G | BTS | BSC_SANTE_2 | 330 | 138 | 0 | 3 | 45 | 2693/397/212 | KATHREIN | 42 | 17 |  | FO | 55 | 65 | 10 | CIE | 0.89818 | 27.3431 | FO | 2017-03-06 | 5.41420556,-4.15857778
2021 | Août | Orange | OCI2070 | ALOKOI_PR | ALOKOI_PR_L8-1 | OCI2070 | ANYAMA | ANYAMA | ABIDJAN | DISTRICT AUTONOME D'ABIDJAN |  |  |  | -4.15857778 | 5.41420556 | Haubané |  |  | 4G | ENODE_B |  | 130 |  | 0 | 3 | 45 | 2693/397/212 | KATHREIN | 42 | 17 |  | FO | 55 | 65 | 10 | CIE |  |  | FO | 2017-03-06 | 5.41420556,-4.15857778
2021 | Août | Orange | OCI2070 | ALOKOI_PR | ALOKOI_PR_L8-2 | OCI2070 | ANYAMA | ANYAMA | ABIDJAN | DISTRICT AUTONOME D'ABIDJAN |  |  |  | -4.15857778 | 5.41420556 | Haubané |  |  | 4G | ENODE_B |  | 240 |  | 0 | 4 | 45 | 2693/397/212 | KATHREIN | 42 | 17 |  | FO | 55 | 65 | 10 | CIE |  |  | FO | 2017-03-06 | 5.41420556,-4.15857778
2021 | Août | Orange | OCI2070 | ALOKOI_PR | ALOKOI_PR_L8-3 | OCI2070 | ANYAMA | ANYAMA | ABIDJAN | DISTRICT AUTONOME D'ABIDJAN |  |  |  | -4.15857778 | 5.41420556 | Haubané |  |  | 4G | ENODE_B |  | 330 |  | 0 | 4 | 45 | 2693/397/212 | KATHREIN | 42 | 17 |  | FO | 55 | 65 | 10 | CIE |  |  | FO | 2017-03-06 | 5.41420556,-4.15857778
2021 | Août | Orange | OCI2070 | ALOKOI_PR | ALOKOI_PR_U21-11 | OCI2070 | ANYAMA | ANYAMA | ABIDJAN | DISTRICT AUTONOME D'ABIDJAN |  |  |  | -4.15857778 | 5.41420556 | Haubané |  | 60891 | 3G | NODE_B | RNC_SANTE_1 | 130 | 1381 | 0 | 4 | 45 | 2693/397/212 | KATHREIN | 42 | 17 |  | FO | 55 | 65 | 10 | CIE | 86.04 | 2.0749 | FO | 2017-03-06 | 5.41420556,-4.15857778
2021 | Août | Orange | OCI2070 | ALOKOI_PR | ALOKOI_PR_U21-12 | OCI2070 | ANYAMA | ANYAMA | ABIDJAN | DISTRICT AUTONOME D'ABIDJAN |  |  |  | -4.15857778 | 5.41420556 | Haubané |  | 60894 | 3G | NODE_B | RNC_SANTE_1 | 130 | 1381 | 0 | 4 | 45 | 2693/397/212 | KATHREIN | 42 | 17 |  | FO | 55 | 65 | 10 | CIE | 86.04 | 1.7715 | FO | 2017-03-06 | 5.41420556,-4.15857778
2021 | Août | Orange | OCI2070 | ALOKOI_PR | ALOKOI_PR_U21-21 | OCI2070 | ANYAMA | ANYAMA | ABIDJAN | DISTRICT AUTONOME D'ABIDJAN |  |  |  | -4.15857778 | 5.41420556 | Haubané |  | 60892 | 3G | NODE_B | RNC_SANTE_1 | 240 | 1381 | 0 | 4 | 45 | 2693/397/212 | KATHREIN | 42 | 17 |  | FO | 55 | 65 | 10 | CIE | 86.04 | 0.64302 | FO | 2017-03-06 | 5.41420556,-4.15857778
2021 | Août | Orange | OCI2070 | ALOKOI_PR | ALOKOI_PR_U21-22 | OCI2070 | ANYAMA | ANYAMA | ABIDJAN | DISTRICT AUTONOME D'ABIDJAN |  |  |  | -4.15857778 | 5.41420556 | Haubané |  | 60895 | 3G | NODE_B | RNC_SANTE_1 | 240 | 1381 | 0 | 4 | 45 | 2693/397/212 | KATHREIN | 42 | 17 |  | FO | 55 | 65 | 10 | CIE | 86.04 | 0.87322 | FO | 2017-03-06 | 5.41420556,-4.15857778
2021 | Août | Orange | OCI2070 | ALOKOI_PR | ALOKOI_PR_U21-31 | OCI2070 | ANYAMA | ANYAMA | ABIDJAN | DISTRICT AUTONOME D'ABIDJAN |  |  |  | -4.15857778 | 5.41420556 | Haubané |  | 60893 | 3G | NODE_B | RNC_SANTE_1 | 330 | 1381 | 0 | 3 | 25 | 2693/397/212 | KATHREIN | 42 | 14.6 |  | FO | 35 | 65 | 10 | CIE | 86.04 | 4.3538 | FO | 2017-03-06 | 5.41420556,-4.15857778
2021 | Août | Orange | OCI2070 | ALOKOI_PR | ALOKOI_PR_U21-32 | OCI2070 | ANYAMA | ANYAMA | ABIDJAN | DISTRICT AUTONOME D'ABIDJAN |  |  |  | -4.15857778 | 5.41420556 | Haubané |  | 60896 | 3G | NODE_B | RNC_SANTE_1 | 330 | 1381 | 0 | 2 | 25 | 2693/397/212 | KATHREIN | 42 | 14.6 |  | FO | 35 | 65 | 10 | CIE | 86.04 | 4.4195 | FO | 2017-03-06 | 5.41420556,-4.15857778
2021 | Août | Orange | OCI1535 | AMAHOUYE | AMAHOUYE_G18-1 | OCI1535 | DIVO | DIVO | DIVO | LOH-DJIBOUA | 1 | 6 |  | -5.36122223 | 5.84355556 | Autostable |  | 8265 | 2G | BTS | BSC_SP_2 | 40 | 157 | 0 | 2 | 25 | 2693/397/212 | KATHREIN | 42 | 14.6 |  | FO | 35 | 65 | 10 | CIE | 0.14837 | 61.0355 | FH + FO | 2014-01-01 | 5.84355556,-5.36122223
2021 | Août | Orange | OCI1535 | AMAHOUYE | AMAHOUYE_G18-2 | OCI1535 | DIVO | DIVO | DIVO | LOH-DJIBOUA | 1 | 4 |  | -5.36122223 | 5.84355556 | Autostable |  | 8266 | 2G | BTS | BSC_SP_2 | 170 | 157 | 0 | 5 | 25 | 2693/397/212 | KATHREIN | 42 | 14.6 |  | FO | 35 | 65 | 10 | CIE | 0.305 | 40.2551 | FH + FO | 2014-01-01 | 5.84355556,-5.36122223
2021 | Août | Orange | OCI1535 | AMAHOUYE | AMAHOUYE_G18-3 | OCI1535 | DIVO | DIVO | DIVO | LOH-DJIBOUA | 1 | 5 |  | -5.36122223 | 5.84355556 | Autostable |  | 8267 | 2G | BTS | BSC_SP_2 | 265 | 157 | 0 | 5 | 25 | 2693/397/212 | KATHREIN | 42 | 14.6 |  | FO | 35 | 65 | 10 | CIE | 0.20655 | 51.5342 | FH + FO | 2014-01-01 | 5.84355556,-5.36122223
2021 | Août | Orange | OCI1535 | AMAHOUYE | AMAHOUYE_G9-1 | OCI1535 | DIVO | DIVO | DIVO | LOH-DJIBOUA | 1 | 3 |  | -5.36122223 | 5.84355556 | Autostable |  | 8261 | 2G | BTS | BSC_SP_2 | 40 | 157 | 0 | 3 | 25 | 2693/397/212 | KATHREIN | 42 | 14.6 |  | FO | 35 | 65 | 10 | CIE | 0.4218 | 27.3431 | FH + FO | 2014-01-01 | 5.84355556,-5.36122223
2021 | Août | Orange | OCI1535 | AMAHOUYE | AMAHOUYE_G9-2 | OCI1535 | DIVO | DIVO | DIVO | LOH-DJIBOUA | 1 | 3 |  | -5.36122223 | 5.84355556 | Autostable |  | 8262 | 2G | BTS | BSC_SP_2 | 170 | 157 | 0 | 0 | 65 | 2693/397/212 | KATHREIN | 42 | 15.2 |  | FO | 75 | 65 | 10 | CIE | 0.63871 | 25.5291 | FH + FO | 2014-01-01 | 5.84355556,-5.36122223
2021 | Août | Orange | OCI1535 | AMAHOUYE | AMAHOUYE_G9-3 | OCI1535 | DIVO | DIVO | DIVO | LOH-DJIBOUA | 1 | 3 |  | -5.36122223 | 5.84355556 | Autostable |  | 8263 | 2G | BTS | BSC_SP_2 | 265 | 157 | 0 | 0 | 65 | 2693/397/212 | KATHREIN | 42 | 15.2 |  | FO | 75 | 65 | 10 | CIE | 0.66286 | 25.5291 | FH + FO | 2014-01-01 | 5.84355556,-5.36122223
2021 | Août | Orange | OCI1199 | AMANGBEU | AMANGBEU_G9-1 | OCI1199 | AMANGBEU | ANANGUIE | AGBOVILLE | AGNEBY-TIASSA | 1 | 4 |  | -4.36930556 | 6.01614444 | Haubané |  | 38041 | 2G | BTS | BSC_CAF_1 | 0 | 161 | 0 | 0 | 65 | 2693/397/212 | KATHREIN | 42 | 15.2 |  | FO | 75 | 65 | 10 | CIE | 0.043991 | 38.3916 | FH + FO | 2012-03-01 | 6.01614444,-4.36930556
2021 | Août | Orange | OCI1199 | AMANGBEU | AMANGBEU_G9-2 | OCI1199 | AMANGBEU | ANANGUIE | AGBOVILLE | AGNEBY-TIASSA | 1 | 4 |  | -4.36930556 | 6.01614444 | Haubané |  | 38042 | 2G | BTS | BSC_CAF_1 | 120 | 161 | 0 | 2 | 64 | 2693/397/212 | KATHREIN | 42 | 15.2 |  | FO | 74 | 65 | 10 | CIE | 0.30504 | 38.3916 | FH + FO | 2012-03-01 | 6.01614444,-4.36930556
2021 | Août | Orange | OCI1199 | AMANGBEU | AMANGBEU_G9-3 | OCI1199 | AMANGBEU | ANANGUIE | AGBOVILLE | AGNEBY-TIASSA | 1 | 2 |  | -4.36930556 | 6.01614444 | Haubané |  | 38043 | 2G | BTS | BSC_CAF_1 | 240 | 161 | 0 | 2 | 64 | 2693/397/212 | KATHREIN | 42 | 15.2 |  | FO | 74 | 65 | 10 | CIE | 0.52236 | 15.7609 | FH + FO | 2012-03-01 | 6.01614444,-4.36930556
2021 | Août | Orange | OCI1218 | AMANVI | AMANVI_G18-1 | OCI1218 | AMANVI | AMANVI | TANDA | GONTOUGO | 1 | 4 |  | -3.13447222 | 7.96255556 | Haubané |  | 40785 | 2G | BTS | BSC_ABENGOUROU_1 | 0 | 406 | 0 | 2 | 64 | 2693/397/212 | KATHREIN | 42 | 15.2 |  | FO | 74 | 65 | 10 | CIE | 0.61021 | 35.6069 | FH + FO | 2012-04-01 | 7.96255556,-3.13447222
2021 | Août | Orange | OCI1218 | AMANVI | AMANVI_G18-2 | OCI1218 | AMANVI | AMANVI | TANDA | GONTOUGO | 1 | 4 |  | -3.13447222 | 7.96255556 | Haubané |  | 40786 | 2G | BTS | BSC_ABENGOUROU_1 | 140 | 406 | 0 | 2 | 64 | 2693/397/212 | KATHREIN | 42 | 15.2 |  | FO | 74 | 65 | 10 | CIE | 0.084509 | 38.3916 | FH + FO | 2012-04-01 | 7.96255556,-3.13447222
2021 | Août | Orange | OCI1218 | AMANVI | AMANVI_G18-3 | OCI1218 | AMANVI | AMANVI | TANDA | GONTOUGO | 1 | 4 |  | -3.13447222 | 7.96255556 | Haubané |  | 40787 | 2G | BTS | BSC_ABENGOUROU_1 | 260 | 406 | 0 | 2 | 64 | 2693/397/212 | KATHREIN | 42 | 15.2 |  | FO | 74 | 65 | 10 | CIE | 0.14196 | 38.3916 | FH + FO | 2012-04-01 | 7.96255556,-3.13447222
2021 | Août | Orange | OCI1218 | AMANVI | AMANVI_G9-1 | OCI1218 | AMANVI | AMANVI | TANDA | GONTOUGO | 1 | 2 |  | -3.13447222 | 7.96255556 | Haubané |  | 40781 | 2G | BTS | BSC_ABENGOUROU_1 | 0 | 406 | 0 | 2 | 64 | 2693/397/212 | KATHREIN | 42 | 15.2 |  | FO | 74 | 65 | 10 | CIE | 0.94215 | 15.7609 | FH + FO | 2012-04-01 | 7.96255556,-3.13447222
2021 | Août | Orange | OCI1218 | AMANVI | AMANVI_G9-2 | OCI1218 | AMANVI | AMANVI | TANDA | GONTOUGO | 1 | 2 |  | -3.13447222 | 7.96255556 | Haubané |  | 40782 | 2G | BTS | BSC_ABENGOUROU_1 | 140 | 406 | 0 | 4 | 64 | 2693/397/212 | KATHREIN | 42 | 17.709999 |  | FO | 74 | 65 | 10 | CIE | 0.30596 | 15.7609 | FH + FO | 2012-04-01 | 7.96255556,-3.13447222
2021 | Août | Orange | OCI1218 | AMANVI | AMANVI_G9-3 | OCI1218 | AMANVI | AMANVI | TANDA | GONTOUGO | 1 | 3 |  | -3.13447222 | 7.96255556 | Haubané |  | 40783 | 2G | BTS | BSC_ABENGOUROU_1 | 260 | 406 | 0 | 4 | 64 | 2693/397/212 | KATHREIN | 42 | 17.709999 |  | FO | 74 | 65 | 10 | CIE | 0.21273 | 27.3431 | FH + FO | 2012-04-01 | 7.96255556,-3.13447222
2021 | Août | Orange | OCI1218 | AMANVI | AMANVI_U21-11 | OCI1218 | AMANVI | AMANVI | TANDA | GONTOUGO |  |  |  | -3.13447222 | 7.96255556 | Haubané |  | 49871 | 3G | NODE_B | RNC_ABENGOUROU_1 | 0 | 4011 | 0 | 4 | 64 | 2693/397/212 | KATHREIN | 42 | 17.709999 |  | FO | 74 | 65 | 10 | CIE | 86.04 | 3.7551 | FH + FO | 2012-04-01 | 7.96255556,-3.13447222
2021 | Août | Orange | OCI1218 | AMANVI | AMANVI_U21-12 | OCI1218 | AMANVI | AMANVI | TANDA | GONTOUGO |  |  |  | -3.13447222 | 7.96255556 | Haubané |  | 49874 | 3G | NODE_B | RNC_ABENGOUROU_1 | 0 | 4011 | 0 | 4 | 64 | 2693/397/212 | KATHREIN | 42 | 17.709999 |  | FO | 74 | 65 | 10 | CIE | 86.04 | 4.8381 | FH + FO | 2012-04-01 | 7.96255556,-3.13447222
2021 | Août | Orange | OCI1218 | AMANVI | AMANVI_U21-21 | OCI1218 | AMANVI | AMANVI | TANDA | GONTOUGO |  |  |  | -3.13447222 | 7.96255556 | Haubané |  | 49872 | 3G | NODE_B | RNC_ABENGOUROU_1 | 140 | 4011 | 0 | 4 | 64 | 2693/397/212 | KATHREIN | 42 | 17.740000 |  | FO | 74 | 65 | 10 | CIE | 86.04 | 0.28794 | FH + FO | 2012-04-01 | 7.96255556,-3.13447222
2021 | Août | Orange | OCI1218 | AMANVI | AMANVI_U21-22 | OCI1218 | AMANVI | AMANVI | TANDA | GONTOUGO |  |  |  | -3.13447222 | 7.96255556 | Haubané |  | 49875 | 3G | NODE_B | RNC_ABENGOUROU_1 | 140 | 4011 | 0 | 4 | 64 | 2693/397/212 | KATHREIN | 42 | 17.740000 |  | FO | 74 | 65 | 10 | CIE | 86.04 | 0.37507 | FH + FO | 2012-04-01 | 7.96255556,-3.13447222
2021 | Août | Orange | OCI1218 | AMANVI | AMANVI_U21-31 | OCI1218 | AMANVI | AMANVI | TANDA | GONTOUGO |  |  |  | -3.13447222 | 7.96255556 | Haubané |  | 49873 | 3G | NODE_B | RNC_ABENGOUROU_1 | 260 | 4011 | 0 | 2 | 58 | 2693/397/212 | KATHREIN | 42 | 15.3 |  | FO | 68 | 65 | 10 | CIE | 86.04 | 0.87018 | FH + FO | 2012-04-01 | 7.96255556,-3.13447222
2021 | Août | Orange | OCI1218 | AMANVI | AMANVI_U21-32 | OCI1218 | AMANVI | AMANVI | TANDA | GONTOUGO |  |  |  | -3.13447222 | 7.96255556 | Haubané |  | 49876 | 3G | NODE_B | RNC_ABENGOUROU_1 | 260 | 4011 | 0 | 2 | 58 | 2693/397/212 | KATHREIN | 42 | 15.3 |  | FO | 68 | 65 | 10 | CIE | 86.04 | 1.061 | FH + FO | 2012-04-01 | 7.96255556,-3.13447222
2021 | Août | Orange | OCI0080 | AMELEKIA | AMELEKIA_G9-1 | OCI0080 | AMELEKIA | AMELEKIA | ABENGOUROU | INDENIE-DJUABLIN | 1 | 2 |  | -3.56825000 | 6.82352778 | Haubané |  | 38831 | 2G | BTS | BSC_ABENGOUROU_1 | 120 | 407 | 0 | 2 | 58 | 2693/397/212 | KATHREIN | 42 | 15.3 |  | FO | 68 | 65 | 10 | CIE | 0.36741 | 16.6306 | FH + FO | 2008-08-01 | 6.82352778,-3.56825000
2021 | Août | Orange | OCI0080 | AMELEKIA | AMELEKIA_G9-2 | OCI0080 | AMELEKIA | AMELEKIA | ABENGOUROU | INDENIE-DJUABLIN | 1 | 3 |  | -3.56825000 | 6.82352778 | Haubané |  | 38832 | 2G | BTS | BSC_ABENGOUROU_1 | 220 | 407 | 0 | 4 | 58 | 2693/397/212 | KATHREIN | 42 | 17.709999 |  | FO | 68 | 65 | 10 | CIE | 0.67244 | 25.5291 | FH + FO | 2008-08-01 | 6.82352778,-3.56825000
2021 | Août | Orange | OCI0080 | AMELEKIA | AMELEKIA_G9-3 | OCI0080 | AMELEKIA | AMELEKIA | ABENGOUROU | INDENIE-DJUABLIN | 1 | 5 |  | -3.56825000 | 6.82352778 | Haubané |  | 38833 | 2G | BTS | BSC_ABENGOUROU_1 | 340 | 407 | 0 | 4 | 58 | 2693/397/212 | KATHREIN | 42 | 17.709999 |  | FO | 68 | 65 | 10 | CIE | 0.63131 | 46.816 | FH + FO | 2008-08-01 | 6.82352778,-3.56825000
2021 | Août | Orange | OCI0080 | AMELEKIA | AMELEKIA_U21-11 | OCI0080 | AMELEKIA | AMELEKIA | ABENGOUROU | INDENIE-DJUABLIN |  |  |  | -3.56825000 | 6.82352778 | Haubané |  | 49881 | 3G | NODE_B | RNC_ABENGOUROU_1 | 120 | 4011 | 0 | 4 | 58 | 2693/397/212 | KATHREIN | 42 | 17.709999 |  | FO | 68 | 65 | 10 | CIE | 86.04 | 0.27955 | FH + FO | 2008-08-01 | 6.82352778,-3.56825000
2021 | Août | Orange | OCI0080 | AMELEKIA | AMELEKIA_U21-12 | OCI0080 | AMELEKIA | AMELEKIA | ABENGOUROU | INDENIE-DJUABLIN |  |  |  | -3.56825000 | 6.82352778 | Haubané |  | 49884 | 3G | NODE_B | RNC_ABENGOUROU_1 | 120 | 4011 | 0 | 4 | 58 | 2693/397/212 | KATHREIN | 42 | 17.709999 |  | FO | 68 | 65 | 10 | CIE | 86.04 | 0.18644 | FH + FO | 2008-08-01 | 6.82352778,-3.56825000
2021 | Août | Orange | OCI0080 | AMELEKIA | AMELEKIA_U21-21 | OCI0080 | AMELEKIA | AMELEKIA | ABENGOUROU | INDENIE-DJUABLIN |  |  |  | -3.56825000 | 6.82352778 | Haubané |  | 49882 | 3G | NODE_B | RNC_ABENGOUROU_1 | 220 | 4011 | 0 | 4 | 58 | 2693/397/212 | KATHREIN | 42 | 17.709999 |  | FO | 68 | 65 | 10 | CIE | 86.04 | 0.42525 | FH + FO | 2008-08-01 | 6.82352778,-3.56825000
2021 | Août | Orange | OCI0080 | AMELEKIA | AMELEKIA_U21-22 | OCI0080 | AMELEKIA | AMELEKIA | ABENGOUROU | INDENIE-DJUABLIN |  |  |  | -3.56825000 | 6.82352778 | Haubané |  | 49885 | 3G | NODE_B | RNC_ABENGOUROU_1 | 220 | 4011 | 0 | 4 | 58 | 2693/397/212 | KATHREIN | 42 | 17.709999 |  | FO | 68 | 65 | 10 | CIE | 86.04 | 2.5006 | FH + FO | 2008-08-01 | 6.82352778,-3.56825000
2021 | Août | Orange | OCI0080 | AMELEKIA | AMELEKIA_U21-31 | OCI0080 | AMELEKIA | AMELEKIA | ABENGOUROU | INDENIE-DJUABLIN |  |  |  | -3.56825000 | 6.82352778 | Haubané |  | 49883 | 3G | NODE_B | RNC_ABENGOUROU_1 | 340 | 4011 | 0 | 4 | 25 | 2693/397/212 | KATHREIN | 42 | 15.3 |  | FO | 35 | 65 | 10 | CIE | 86.04 | 1.6107 | FH + FO | 2008-08-01 | 6.82352778,-3.56825000
2021 | Août | Orange | OCI0080 | AMELEKIA | AMELEKIA_U21-32 | OCI0080 | AMELEKIA | AMELEKIA | ABENGOUROU | INDENIE-DJUABLIN |  |  |  | -3.56825000 | 6.82352778 | Haubané |  | 49886 | 3G | NODE_B | RNC_ABENGOUROU_1 | 340 | 4011 | 0 | 4 | 25 | 2693/397/212 | KATHREIN | 42 | 15.3 |  | FO | 35 | 65 | 10 | CIE | 86.04 | 1.4899 | FH + FO | 2008-08-01 | 6.82352778,-3.56825000
2021 | Août | Orange | OCI0081 | AMICA | AMICA_G18-1 | OCI0081 | CAMP MILITAIRE | YOPOUGON | ABIDJAN | DISTRICT AUTONOME D'ABIDJAN | 1 | 8 |  | -4.06050000 | 5.32266667 | Haubané |  | 5415 | 2G | BTS | BSC_SANTE_1 | 50 | 133 | 0 | 4 | 25 | 2693/397/212 | KATHREIN | 42 | 15.3 |  | FO | 35 | 65 | 10 | CIE | 0.25323 | 88.9409 | FO | 2010-04-01 | 5.32266667,-4.06050000
2021 | Août | Orange | OCI0081 | AMICA | AMICA_G18-2 | OCI0081 | CAMP MILITAIRE | YOPOUGON | ABIDJAN | DISTRICT AUTONOME D'ABIDJAN | 1 | 8 |  | -4.06050000 | 5.32266667 | Haubané |  | 5416 | 2G | BTS | BSC_SANTE_1 | 230 | 133 | 0 | 4 | 25 | 2693/397/212 | KATHREIN | 42 | 15.3 |  | FO | 35 | 65 | 10 | CIE | 0.83401 | 88.9409 | FO | 2010-04-01 | 5.32266667,-4.06050000
2021 | Août | Orange | OCI0081 | AMICA | AMICA_G18-3 | OCI0081 | CAMP MILITAIRE | YOPOUGON | ABIDJAN | DISTRICT AUTONOME D'ABIDJAN | 1 | 6 |  | -4.06050000 | 5.32266667 | Haubané |  | 5417 | 2G | BTS | BSC_SANTE_1 | 330 | 133 | 0 | 4 | 25 | 2693/397/212 | KATHREIN | 42 | 15.3 |  | FO | 35 | 65 | 10 | CIE | 0.22857 | 63.9004 | FO | 2010-04-01 | 5.32266667,-4.06050000
2021 | Août | Orange | OCI0081 | AMICA | AMICA_G9-1 | OCI0081 | CAMP MILITAIRE | YOPOUGON | ABIDJAN | DISTRICT AUTONOME D'ABIDJAN | 1 | 5 |  | -4.06050000 | 5.32266667 | Haubané |  | 5411 | 2G | BTS | BSC_SANTE_1 | 50 | 133 | 0 | 4 | 25 | 2693/397/212 | KATHREIN | 42 | 15.3 |  | FO | 35 | 65 | 10 | CIE | 0.63927 | 51.5342 | FO | 2010-04-01 | 5.32266667,-4.06050000
2021 | Août | Orange | OCI0081 | AMICA | AMICA_G9-2 | OCI0081 | CAMP MILITAIRE | YOPOUGON | ABIDJAN | DISTRICT AUTONOME D'ABIDJAN | 1 | 4 |  | -4.06050000 | 5.32266667 | Haubané |  | 5412 | 2G | BTS | BSC_SANTE_1 | 230 | 133 | 0 | 4 | 25 | 2693/397/212 | KATHREIN | 42 | 17.4 |  | FO | 35 | 65 | 10 | CIE | 0.14977 | 38.3916 | FO | 2010-04-01 | 5.32266667,-4.06050000
2021 | Août | Orange | OCI0081 | AMICA | AMICA_G9-3 | OCI0081 | CAMP MILITAIRE | YOPOUGON | ABIDJAN | DISTRICT AUTONOME D'ABIDJAN | 1 | 5 |  | -4.06050000 | 5.32266667 | Haubané |  | 5413 | 2G | BTS | BSC_SANTE_1 | 330 | 133 | 0 | 4 | 25 | 2693/397/212 | KATHREIN | 42 | 17.4 |  | FO | 35 | 65 | 10 | CIE | 0.659 | 51.5342 | FO | 2010-04-01 | 5.32266667,-4.06050000
2021 | Août | Orange | OCI0081 | AMICA | AMICA_U21-11 | OCI0081 | CAMP MILITAIRE | YOPOUGON | ABIDJAN | DISTRICT AUTONOME D'ABIDJAN |  |  |  | -4.06050000 | 5.32266667 | Haubané |  | 15431 | 3G | NODE_B | RNC_BANCO_1 | 50 | 1301 | 0 | 4 | 25 | 2693/397/212 | KATHREIN | 42 | 17.4 |  | FO | 35 | 65 | 10 | CIE | 86.04 | 14.108 | FO | 2010-04-01 | 5.32266667,-4.06050000
2021 | Août | Orange | OCI0081 | AMICA | AMICA_U21-12 | OCI0081 | CAMP MILITAIRE | YOPOUGON | ABIDJAN | DISTRICT AUTONOME D'ABIDJAN |  |  |  | -4.06050000 | 5.32266667 | Haubané |  | 15434 | 3G | NODE_B | RNC_BANCO_1 | 50 | 1301 | 0 | 4 | 25 | 2693/397/212 | KATHREIN | 42 | 17.4 |  | FO | 35 | 65 | 10 | CIE | 86.04 | 8.5154 | FO | 2010-04-01 | 5.32266667,-4.06050000
2021 | Août | Orange | OCI0081 | AMICA | AMICA_U21-13 | OCI0081 | CAMP MILITAIRE | YOPOUGON | ABIDJAN | DISTRICT AUTONOME D'ABIDJAN |  |  |  | -4.06050000 | 5.32266667 | Haubané |  | 15437 | 3G | NODE_B | RNC_BANCO_1 | 50 | 1301 | 0 | 4 | 25 | 2693/397/212 | KATHREIN | 42 | 17.4 |  | FO | 35 | 65 | 10 | CIE | 86.04 | 10.5807 | FO | 2010-04-01 | 5.32266667,-4.06050000
2021 | Août | Orange | OCI0081 | AMICA | AMICA_U21-21 | OCI0081 | CAMP MILITAIRE | YOPOUGON | ABIDJAN | DISTRICT AUTONOME D'ABIDJAN |  |  |  | -4.06050000 | 5.32266667 | Haubané |  | 15432 | 3G | NODE_B | RNC_BANCO_1 | 230 | 1301 | 0 | 4 | 25 | 2693/397/212 | KATHREIN | 42 | 17.4 |  | FO | 35 | 65 | 10 | CIE | 86.04 | 8.3121 | FO | 2010-04-01 | 5.32266667,-4.06050000
2021 | Août | Orange | OCI0081 | AMICA | AMICA_U21-22 | OCI0081 | CAMP MILITAIRE | YOPOUGON | ABIDJAN | DISTRICT AUTONOME D'ABIDJAN |  |  |  | -4.06050000 | 5.32266667 | Haubané |  | 15435 | 3G | NODE_B | RNC_BANCO_1 | 230 | 1301 | 0 | 4 | 25 | 2693/397/212 | KATHREIN | 42 | 17.4 |  | FO | 35 | 65 | 10 | CIE | 86.04 | 4.6826 | FO | 2010-04-01 | 5.32266667,-4.06050000
2021 | Août | Orange | OCI0081 | AMICA | AMICA_U21-23 | OCI0081 | CAMP MILITAIRE | YOPOUGON | ABIDJAN | DISTRICT AUTONOME D'ABIDJAN |  |  |  | -4.06050000 | 5.32266667 | Haubané |  | 15438 | 3G | NODE_B | RNC_BANCO_1 | 230 | 1301 | 0 | 4 | 25 | 2693/397/212 | KATHREIN | 42 | 17.4 |  | FO | 35 | 65 | 10 | CIE | 86.04 | 3.1346 | FO | 2010-04-01 | 5.32266667,-4.06050000
2021 | Août | Orange | OCI0081 | AMICA | AMICA_U21-31 | OCI0081 | CAMP MILITAIRE | YOPOUGON | ABIDJAN | DISTRICT AUTONOME D'ABIDJAN |  |  |  | -4.06050000 | 5.32266667 | Haubané |  | 15433 | 3G | NODE_B | RNC_BANCO_1 | 330 | 1301 | 0 | 4 | 25 | 2693/397/212 | KATHREIN | 42 | 17.4 |  | FO | 35 | 65 | 10 | CIE | 86.04 | 14.0305 | FO | 2010-04-01 | 5.32266667,-4.06050000
2021 | Août | Orange | OCI0081 | AMICA | AMICA_U21-32 | OCI0081 | CAMP MILITAIRE | YOPOUGON | ABIDJAN | DISTRICT AUTONOME D'ABIDJAN |  |  |  | -4.06050000 | 5.32266667 | Haubané |  | 15436 | 3G | NODE_B | RNC_BANCO_1 | 330 | 1301 | 0 | 4 | 7 | 2693/397/212 | KATHREIN | 42 | 13.9 |  | FO | 17 | 65 | 10 | CIE | 86.04 | 9.1597 | FO | 2010-04-01 | 5.32266667,-4.06050000
2021 | Août | Orange | OCI0081 | AMICA | AMICA_U21-33 | OCI0081 | CAMP MILITAIRE | YOPOUGON | ABIDJAN | DISTRICT AUTONOME D'ABIDJAN |  |  |  | -4.06050000 | 5.32266667 | Haubané |  | 15439 | 3G | NODE_B | RNC_BANCO_1 | 330 | 1301 | 0 | 4 | 7 | 2693/397/212 | KATHREIN | 42 | 13.9 |  | FO | 17 | 65 | 10 | CIE | 86.04 | 6.8649 | FO | 2010-04-01 | 5.32266667,-4.06050000
2021 | Août | Orange | OCI0082 | AMITIE | AMITIE_G18-1 | OCI0082 | JEAN BAPTISTE MOCKEY | MARCORY | ABIDJAN | DISTRICT AUTONOME D'ABIDJAN | 1 | 3 |  | -3.97595727 | 5.30330985 | MAT |  | 5425 | 2G | BTS | BSCLUM4 | 120 | 143 | 0 | 4 | 7 | 2693/397/212 | KATHREIN | 42 | 13.9 |  | FO | 17 | 65 | 10 | CIE | 0.21238 | 29.1661 | FO | 2009-09-01 | 5.30330985,-3.97595727
2021 | Août | Orange | OCI0082 | AMITIE | AMITIE_G18-2 | OCI0082 | JEAN BAPTISTE MOCKEY | MARCORY | ABIDJAN | DISTRICT AUTONOME D'ABIDJAN | 1 | 4 |  | -3.97595727 | 5.30330985 | MAT |  | 5426 | 2G | BTS | BSCLUM4 | 240 | 143 | 0 | 0 | 50 | 2693/397/212 | KATHREIN | 42 | 17.8 |  | FO | 60 | 65 | 10 | CIE | 0.28016 | 40.2551 | FO | 2009-09-01 | 5.30330985,-3.97595727
2021 | Août | Orange | OCI0082 | AMITIE | AMITIE_G18-3 | OCI0082 | JEAN BAPTISTE MOCKEY | MARCORY | ABIDJAN | DISTRICT AUTONOME D'ABIDJAN | 1 | 3 |  | -3.97595727 | 5.30330985 | MAT |  | 5427 | 2G | BTS | BSCLUM4 | 340 | 143 | 0 | 0 | 50 | 2693/397/212 | KATHREIN | 42 | 17.8 |  | FO | 60 | 65 | 10 | CIE | 0.26762 | 29.1661 | FO | 2009-09-01 | 5.30330985,-3.97595727
2021 | Août | Orange | OCI0083 | AMORIAKRO | AMORIAKRO_G18-1 | OCI0083 | AMORIAKROouAMELIAKRO | DUFFREBO | AGNIBILEKRO | INDENIE-DJUABLIN | 1 | 3 |  | -3.52425000 | 7.09255556 | Haubané |  | 38845 | 2G | BTS | BSC_ABENGOUROU_1 | 50 | 407 | 0 | 0 | 50 | 2693/397/212 | KATHREIN | 42 | 17.8 |  | FO | 60 | 65 | 10 | CIE | 0.73414 | 29.1661 | FH + FO | 2009-04-01 | 7.09255556,-3.52425000
2021 | Août | Orange | OCI0083 | AMORIAKRO | AMORIAKRO_G18-2 | OCI0083 | AMORIAKROouAMELIAKRO | DUFFREBO | AGNIBILEKRO | INDENIE-DJUABLIN | 1 | 4 |  | -3.52425000 | 7.09255556 | Haubané |  | 38846 | 2G | BTS | BSC_ABENGOUROU_1 | 260 | 407 | 0 | 0 | 50 | 2693/397/212 | KATHREIN | 42 | 17.8 |  | FO | 60 | 65 | 10 | CIE | 0.71152 | 36.5337 | FH + FO | 2009-04-01 | 7.09255556,-3.52425000
2021 | Août | Orange | OCI0083 | AMORIAKRO | AMORIAKRO_G18-3 | OCI0083 | AMORIAKROouAMELIAKRO | DUFFREBO | AGNIBILEKRO | INDENIE-DJUABLIN | 1 | 5 |  | -3.52425000 | 7.09255556 | Haubané |  | 38847 | 2G | BTS | BSC_ABENGOUROU_1 | 340 | 407 | 0 | 0 | 50 | 2693/397/212 | KATHREIN | 42 | 17.8 |  | FO | 60 | 65 | 10 | CIE | 0.069658 | 46.816 | FH + FO | 2009-04-01 | 7.09255556,-3.52425000
2021 | Août | Orange | OCI0083 | AMORIAKRO | AMORIAKRO_G9-1 | OCI0083 | AMORIAKROouAMELIAKRO | DUFFREBO | AGNIBILEKRO | INDENIE-DJUABLIN | 1 | 2 |  | -3.52425000 | 7.09255556 | Haubané |  | 38841 | 2G | BTS | BSC_ABENGOUROU_1 | 60 | 407 | 0 | 0 | 50 | 2693/397/212 | KATHREIN | 42 | 17.8 |  | FO | 60 | 65 | 10 | CIE | 0.19542 | 16.6306 | FH + FO | 2009-04-01 | 7.09255556,-3.52425000
2021 | Août | Orange | OCI0083 | AMORIAKRO | AMORIAKRO_G9-2 | OCI0083 | AMORIAKROouAMELIAKRO | DUFFREBO | AGNIBILEKRO | INDENIE-DJUABLIN | 1 | 2 |  | -3.52425000 | 7.09255556 | Haubané |  | 38842 | 2G | BTS | BSC_ABENGOUROU_1 | 160 | 407 | 0 | 6 | 55 | 2693/397/212 | KATHREIN | 42 | 15.9 |  | FO | 65 | 65 | 10 | CIE | 0.15868 | 16.6306 | FH + FO | 2009-04-01 | 7.09255556,-3.52425000
2021 | Août | Orange | OCI0083 | AMORIAKRO | AMORIAKRO_G9-3 | OCI0083 | AMORIAKROouAMELIAKRO | DUFFREBO | AGNIBILEKRO | INDENIE-DJUABLIN | 1 | 4 |  | -3.52425000 | 7.09255556 | Haubané |  | 38843 | 2G | BTS | BSC_ABENGOUROU_1 | 290 | 407 | 0 | 6 | 55 | 2693/397/212 | KATHREIN | 42 | 15.9 |  | FO | 65 | 65 | 10 | CIE | 0.28941 | 38.3916 | FH + FO | 2009-04-01 | 7.09255556,-3.52425000
2021 | Août | Orange | OCI0083 | AMORIAKRO | AMORIAKRO_U9-1 | OCI0083 | AMORIAKROouAMELIAKRO | DUFFREBO | AGNIBILEKRO | INDENIE-DJUABLIN |  |  |  | -3.52425000 | 7.09255556 | Haubané |  | 38840 | 3G | NODE_B | RNC_ABENGOUROU_1 | 60.0 | 4011 | 0 | 2 | 68 | 2696/377/169 | KATHREIN | 42 | 17.430000 |  | FO | 78 | 65 | 10 | CIE | 86.04 | 1.369 | FH + FO | 2009-04-01 | 7.09255556,-3.52425000
2021 | Août | Orange | OCI0083 | AMORIAKRO | AMORIAKRO_U9-2 | OCI0083 | AMORIAKROouAMELIAKRO | DUFFREBO | AGNIBILEKRO | INDENIE-DJUABLIN |  |  |  | -3.52425000 | 7.09255556 | Haubané |  | 38848 | 3G | NODE_B | RNC_ABENGOUROU_1 | 160.0 | 4011 | 0 | 2 | 75 | 2696/377/169 | KATHREIN | 42 | 17.430000 |  | FO | 85 | 65 | 10 | CIE | 86.04 | 0.21484 | FH + FO | 2009-04-01 | 7.09255556,-3.52425000
2021 | Août | Orange | OCI0083 | AMORIAKRO | AMORIAKRO_U9-3 | OCI0083 | AMORIAKROouAMELIAKRO | DUFFREBO | AGNIBILEKRO | INDENIE-DJUABLIN |  |  |  | -3.52425000 | 7.09255556 | Haubané |  | 38849 | 3G | NODE_B | RNC_ABENGOUROU_1 | 290.0 | 4011 | 0 | 2 | 75 | 2696/377/169 | KATHREIN | 42 | 17.430000 |  | FO | 85 | 65 | 10 | CIE | 86.04 | 3.9148 | FH + FO | 2009-04-01 | 7.09255556,-3.52425000
2021 | Août | Orange | OCI0084 | ANADA_KOUADIOKRO | ANADA_KOUADIOKRO_G9-1 | OCI0084 | ANANDA KOUASSIKRO | ANANDA KOUASSIKRO | DAOUKRO | IFFOU | 1 | 4 |  | -4.25197222 | 7.28475000 | Haubané |  | 38851 | 2G | BTS | BSC_BOUAKE_2 | 230 | 308 | 0 | 0 | 55 | 2693/397/212 | KATHREIN | 42 | 15.9 |  | FO | 65 | 65 | 10 | CIE | 0.98153 | 38.3916 | FH + FO | 2003-09-01 | 7.28475000,-4.25197222
2021 | Août | Orange | OCI0084 | ANADA_KOUADIOKRO | ANADA_KOUADIOKRO_G9-2 | OCI0084 | ANANDA KOUASSIKRO | ANANDA KOUASSIKRO | DAOUKRO | IFFOU | 1 | 4 |  | -4.25197222 | 7.28475000 | Haubané |  | 38852 | 2G | BTS | BSC_BOUAKE_2 | 320 | 308 | 0 | 6 | 55 | 2693/397/212 | KATHREIN | 42 | 17.4 |  | FO | 65 | 65 | 10 | CIE | 0.54742 | 38.3916 | FH + FO | 2003-09-01 | 7.28475000,-4.25197222
2021 | Août | Orange | OCI0084 | ANADA_KOUADIOKRO | ANADA_KOUADIOKRO_G9-3 | OCI0084 | ANANDA KOUASSIKRO | ANANDA KOUASSIKRO | DAOUKRO | IFFOU | 1 | 3 |  | -4.25197222 | 7.28475000 | Haubané |  | 38853 | 2G | BTS | BSC_BOUAKE_2 | 320 | 308 | 0 | 6 | 55 | 2693/397/212 | KATHREIN | 42 | 17.4 |  | FO | 65 | 65 | 10 | CIE | 0.30843 | 27.3431 | FH + FO | 2003-09-01 | 7.28475000,-4.25197222
2021 | Août | Orange | OCI0084 | ANADA_KOUADIOKRO | ANADA_KOUADIOKRO_U9-1 | OCI0084 | ANANDA KOUASSIKRO | ANANDA KOUASSIKRO | DAOUKRO | IFFOU |  |  |  | -4.25197222 | 7.28475000 | Haubané |  | 38850 | 3G | NODE_B | RNC_BOUAKE_1 | 80 | 3071 | 0 | 6 | 55 | 2693/397/212 | KATHREIN | 42 | 17.4 |  | FO | 65 | 65 | 10 | CIE |  |  | FH + FO | 2003-09-01 | 7.28475000,-4.25197222
2021 | Août | Orange | OCI0084 | ANADA_KOUADIOKRO | ANADA_KOUADIOKRO_U9-2 | OCI0084 | ANANDA KOUASSIKRO | ANANDA KOUASSIKRO | DAOUKRO | IFFOU |  |  |  | -4.25197222 | 7.28475000 | Haubané |  | 38858 | 3G | NODE_B | RNC_BOUAKE_1 | 230 | 3071 | 0 | 5 | 43 | 2693/397/212 | KATHREIN | 42 | 14.9 |  | FO | 53 | 65 | 10 | CIE |  |  | FH + FO | 2003-09-01 | 7.28475000,-4.25197222
2021 | Août | Orange | OCI0084 | ANADA_KOUADIOKRO | ANADA_KOUADIOKRO_U9-3 | OCI0084 | ANANDA KOUASSIKRO | ANANDA KOUASSIKRO | DAOUKRO | IFFOU |  |  |  | -4.25197222 | 7.28475000 | Haubané |  | 38859 | 3G | NODE_B | RNC_BOUAKE_1 | 320 | 3071 | 0 | 3 | 43 | 2693/397/212 | KATHREIN | 42 | 14.9 |  | FO | 53 | 65 | 10 | CIE |  |  | FH + FO | 2003-09-01 | 7.28475000,-4.25197222
2021 | Août | Orange | OCI0085 | ANADER | ANADER_G18-1 | OCI0085 | GAGNOA | GAGNOA | GAGNOA | GOH | 1 | 4 |  | -5.96928056 | 6.12016667 | Autostable |  | 1025 | 2G | BTS | BSC_SP_2 | 30 | 605 | 0 | 3 | 43 | 2693/397/212 | KATHREIN | 42 | 14.9 |  | FO | 53 | 65 | 10 | CIE | 0.41389 | 40.2551 | FH + FO | 2007-10-01 | 6.12016667,-5.96928056
2021 | Août | Orange | OCI0085 | ANADER | ANADER_G18-2 | OCI0085 | GAGNOA | GAGNOA | GAGNOA | GOH | 1 | 3 |  | -5.96928056 | 6.12016667 | Autostable |  | 1026 | 2G | BTS | BSC_SP_2 | 120 | 605 | 0 | 3 | 43 | 2693/397/212 | KATHREIN | 42 | 14.9 |  | FO | 53 | 65 | 10 | CIE | 0.26291 | 27.3431 | FH + FO | 2007-10-01 | 6.12016667,-5.96928056
2021 | Août | Orange | OCI0085 | ANADER | ANADER_G18-3 | OCI0085 | GAGNOA | GAGNOA | GAGNOA | GOH | 1 | 3 |  | -5.96928056 | 6.12016667 | Autostable |  | 1027 | 2G | BTS | BSC_SP_2 | 260 | 605 | 0 | 2 | 43 | 2693/397/212 | KATHREIN | 42 | 14.9 |  | FO | 53 | 65 | 10 | CIE | 0.15177 | 27.3431 | FH + FO | 2007-10-01 | 6.12016667,-5.96928056
2021 | Août | Orange | OCI0085 | ANADER | ANADER_G9-1 | OCI0085 | GAGNOA | GAGNOA | GAGNOA | GOH | 1 | 3 |  | -5.96928056 | 6.12016667 | Autostable |  | 1021 | 2G | BTS | BSC_SP_2 | 30 | 605 | 0 | 2 | 43 | 2693/397/212 | KATHREIN | 42 | 14.9 |  | FO | 53 | 65 | 10 | CIE | 0.28029 | 25.5291 | FH + FO | 2007-10-01 | 6.12016667,-5.96928056
2021 | Août | Orange | OCI0085 | ANADER | ANADER_G9-2 | OCI0085 | GAGNOA | GAGNOA | GAGNOA | GOH | 1 | 3 |  | -5.96928056 | 6.12016667 | Autostable |  | 1022 | 2G | BTS | BSC_SP_2 | 120 | 605 | 0 | 3 | 34 | 2693/397/212 | KATHREIN | 42 | 17.870001 |  | FO | 44 | 65 | 10 | CIE | 0.11447 | 25.5291 | FH + FO | 2007-10-01 | 6.12016667,-5.96928056
2021 | Août | Orange | OCI0085 | ANADER | ANADER_G9-3 | OCI0085 | GAGNOA | GAGNOA | GAGNOA | GOH | 1 | 3 |  | -5.96928056 | 6.12016667 | Autostable |  | 1023 | 2G | BTS | BSC_SP_2 | 260 | 605 | 0 | 2 | 30 | 2693/397/212 | KATHREIN | 42 | 17.870001 |  | FO | 40 | 65 | 10 | CIE | 0.057334 | 29.1661 | FH + FO | 2007-10-01 | 6.12016667,-5.96928056
2021 | Août | Orange | OCI0085 | ANADER | ANADER_L23-1 | OCI0085 | GAGNOA | GAGNOA | GAGNOA | GOH |  |  |  | -5.96928056 | 6.12016667 | Autostable |  |  | TDD | ENODE_B |  | 10 |  | 0 | 2 | 30 | 2693/397/212 | KATHREIN | 42 | 17.870001 |  | FO | 40 | 65 | 10 | CIE |  |  | FH + FO | 2007-10-01 | 6.12016667,-5.96928056
2021 | Août | Orange | OCI0085 | ANADER | ANADER_L23-2 | OCI0085 | GAGNOA | GAGNOA | GAGNOA | GOH |  |  |  | -5.96928056 | 6.12016667 | Autostable |  |  | TDD | ENODE_B |  | 100 |  | 0 | 5 | 43 | 2693/397/212 | KATHREIN | 42 | 17 |  | FO | 53 | 65 | 10 | CIE |  |  | FH + FO | 2007-10-01 | 6.12016667,-5.96928056
2021 | Août | Orange | OCI0085 | ANADER | ANADER_L23-3 | OCI0085 | GAGNOA | GAGNOA | GAGNOA | GOH |  |  |  | -5.96928056 | 6.12016667 | Autostable |  |  | TDD | ENODE_B |  | 260 |  | 0 | 9 | 43 | 2693/397/212 | KATHREIN | 42 | 17 |  | FO | 53 | 65 | 10 | CIE |  |  | FH + FO | 2007-10-01 | 6.12016667,-5.96928056
2021 | Août | Orange | OCI0085 | ANADER | ANADER_L26-1 | OCI0085 | GAGNOA | GAGNOA | GAGNOA | GOH |  |  |  | -5.96928056 | 6.12016667 | Autostable |  |  | 4G | ENODE_B |  | 30 |  | 0 | 6 | 43 | 2693/397/212 | KATHREIN | 42 | 17 |  | FO | 53 | 65 | 10 | CIE |  |  | FH + FO | 2007-10-01 | 6.12016667,-5.96928056
2021 | Août | Orange | OCI0085 | ANADER | ANADER_L26-2 | OCI0085 | GAGNOA | GAGNOA | GAGNOA | GOH |  |  |  | -5.96928056 | 6.12016667 | Autostable |  |  | 4G | ENODE_B |  | 120 |  | 0 | 5 | 43 | 2693/397/212 | KATHREIN | 42 | 17 |  | FO | 53 | 65 | 10 | CIE |  |  | FH + FO | 2007-10-01 | 6.12016667,-5.96928056
2021 | Août | Orange | OCI0085 | ANADER | ANADER_L26-3 | OCI0085 | GAGNOA | GAGNOA | GAGNOA | GOH |  |  |  | -5.96928056 | 6.12016667 | Autostable |  |  | 4G | ENODE_B |  | 260 |  | 0 | 9 | 43 | 2693/397/212 | KATHREIN | 42 | 17 |  | FO | 53 | 65 | 10 | CIE |  |  | FH + FO | 2007-10-01 | 6.12016667,-5.96928056
2021 | Août | Orange | OCI0085 | ANADER | ANADER_L8-1 | OCI0085 | GAGNOA | GAGNOA | GAGNOA | GOH |  |  |  | -5.96928056 | 6.12016667 | Autostable |  |  | 4G | ENODE_B |  | 30 |  | 0 | 6 | 43 | 2693/397/212 | KATHREIN | 42 | 17 |  | FO | 53 | 65 | 10 | CIE |  |  | FH + FO | 2007-10-01 | 6.12016667,-5.96928056
2021 | Août | Orange | OCI0085 | ANADER | ANADER_L8-2 | OCI0085 | GAGNOA | GAGNOA | GAGNOA | GOH |  |  |  | -5.96928056 | 6.12016667 | Autostable |  |  | 4G | ENODE_B |  | 120 |  | 0 | 3 | 43 | 2693/397/212 | KATHREIN | 42 | 17 |  | FO | 53 | 65 | 10 | CIE |  |  | FH + FO | 2007-10-01 | 6.12016667,-5.96928056
2021 | Août | Orange | OCI0085 | ANADER | ANADER_L8-3 | OCI0085 | GAGNOA | GAGNOA | GAGNOA | GOH |  |  |  | -5.96928056 | 6.12016667 | Autostable |  |  | 4G | ENODE_B |  | 260 |  | 0 | 3 | 43 | 2693/397/212 | KATHREIN | 42 | 17 |  | FO | 53 | 65 | 10 | CIE |  |  | FH + FO | 2007-10-01 | 6.12016667,-5.96928056
2021 | Août | Orange | OCI0085 | ANADER | ANADER_U21-11 | OCI0085 | GAGNOA | GAGNOA | GAGNOA | GOH |  |  |  | -5.96928056 | 6.12016667 | Autostable |  | 59091 | 3G | NODE_B | RNC_SAN_PEDRO_1 | 30 | 7091 | 0 | 3 | 43 | 2693/397/212 | KATHREIN | 42 | 17 |  | FO | 53 | 65 | 10 | CIE | 86.04 | 5.3886 | FH + FO | 2007-10-01 | 6.12016667,-5.96928056
2021 | Août | Orange | OCI0085 | ANADER | ANADER_U21-12 | OCI0085 | GAGNOA | GAGNOA | GAGNOA | GOH |  |  |  | -5.96928056 | 6.12016667 | Autostable |  | 59094 | 3G | NODE_B | RNC_SAN_PEDRO_1 | 30 | 7091 | 0 | 3 | 43 | 2693/397/212 | KATHREIN | 42 | 17 |  | FO | 53 | 65 | 10 | CIE | 86.04 | 3.6402 | FH + FO | 2007-10-01 | 6.12016667,-5.96928056
2021 | Août | Orange | OCI0085 | ANADER | ANADER_U21-13 | OCI0085 | GAGNOA | GAGNOA | GAGNOA | GOH |  |  |  | -5.96928056 | 6.12016667 | Autostable |  | 59097 | 3G | NODE_B | RNC_SAN_PEDRO_1 | 30 | 7091 | 0 | 3 | 43 | 2693/397/212 | KATHREIN | 42 | 17 |  | FO | 53 | 65 | 10 | CIE | 86.04 | 3.0223 | FH + FO | 2007-10-01 | 6.12016667,-5.96928056
2021 | Août | Orange | OCI0085 | ANADER | ANADER_U21-21 | OCI0085 | GAGNOA | GAGNOA | GAGNOA | GOH |  |  |  | -5.96928056 | 6.12016667 | Autostable |  | 59092 | 3G | NODE_B | RNC_SAN_PEDRO_1 | 120 | 7091 | 0 | 3 | 43 | 2693/397/212 | KATHREIN | 42 | 17 |  | FO | 53 | 65 | 10 | CIE | 86.04 | 2.0123 | FH + FO | 2007-10-01 | 6.12016667,-5.96928056
2021 | Août | Orange | OCI0085 | ANADER | ANADER_U21-22 | OCI0085 | GAGNOA | GAGNOA | GAGNOA | GOH |  |  |  | -5.96928056 | 6.12016667 | Autostable |  | 59095 | 3G | NODE_B | RNC_SAN_PEDRO_1 | 120 | 7091 | 0 | 3 | 43 | 2693/397/212 | KATHREIN | 42 | 17 |  | FO | 53 | 65 | 10 | CIE | 86.04 | 1.7809 | FH + FO | 2007-10-01 | 6.12016667,-5.96928056
2021 | Août | Orange | OCI0085 | ANADER | ANADER_U21-23 | OCI0085 | GAGNOA | GAGNOA | GAGNOA | GOH |  |  |  | -5.96928056 | 6.12016667 | Autostable |  | 59098 | 3G | NODE_B | RNC_SAN_PEDRO_1 | 120 | 7091 | 0 | 3 | 43 | 2693/397/212 | KATHREIN | 42 | 17 |  | FO | 53 | 65 | 10 | CIE | 86.04 | 1.8138 | FH + FO | 2007-10-01 | 6.12016667,-5.96928056
2021 | Août | Orange | OCI0085 | ANADER | ANADER_U21-31 | OCI0085 | GAGNOA | GAGNOA | GAGNOA | GOH |  |  |  | -5.96928056 | 6.12016667 | Autostable |  | 59093 | 3G | NODE_B | RNC_SAN_PEDRO_1 | 260 | 7091 | 0 | 3 | 43 | 2693/397/212 | KATHREIN | 42 | 17 |  | FO | 53 | 65 | 10 | CIE | 86.04 | 1.6295 | FH + FO | 2007-10-01 | 6.12016667,-5.96928056
2021 | Août | Orange | OCI0085 | ANADER | ANADER_U21-32 | OCI0085 | GAGNOA | GAGNOA | GAGNOA | GOH |  |  |  | -5.96928056 | 6.12016667 | Autostable |  | 59096 | 3G | NODE_B | RNC_SAN_PEDRO_1 | 260 | 7091 | 0 | 3 | 43 | 2693/397/212 | KATHREIN | 42 | 17.430000 |  | FO | 53 | 65 | 10 | CIE | 86.04 | 0.68446 | FH + FO | 2007-10-01 | 6.12016667,-5.96928056
2021 | Août | Orange | OCI0085 | ANADER | ANADER_U21-33 | OCI0085 | GAGNOA | GAGNOA | GAGNOA | GOH |  |  |  | -5.96928056 | 6.12016667 | Autostable |  | 59099 | 3G | NODE_B | RNC_SAN_PEDRO_1 | 260 | 7091 | 0 | 3 | 43 | 2693/397/212 | KATHREIN | 42 | 17.430000 |  | FO | 53 | 65 | 10 | CIE | 86.04 | 0.60466 | FH + FO | 2007-10-01 | 6.12016667,-5.96928056
2021 | Août | Orange | OCI0085 | ANADER | ANADER_U9-1 | OCI0085 | GAGNOA | GAGNOA | GAGNOA | GOH |  |  |  | -5.96928056 | 6.12016667 | Autostable |  | 1020 | 3G | NODE_B | RNC_SAN_PEDRO_1 | 30 | 7091 | 0 | 3 | 43 | 2693/397/212 | KATHREIN | 42 | 17.430000 |  | FO | 53 | 65 | 10 | CIE |  |  | FH + FO | 2007-10-01 | 6.12016667,-5.96928056
2021 | Août | Orange | OCI0085 | ANADER | ANADER_U9-2 | OCI0085 | GAGNOA | GAGNOA | GAGNOA | GOH |  |  |  | -5.96928056 | 6.12016667 | Autostable |  | 1028 | 3G | NODE_B | RNC_SAN_PEDRO_1 | 120 | 7091 | 0 | 4 | 20 | 2693/397/212 | KATHREIN | 42 | 15.4 |  | FO | 30 | 65 | 10 | CIE |  |  | FH + FO | 2007-10-01 | 6.12016667,-5.96928056
2021 | Août | Orange | OCI0085 | ANADER | ANADER_U9-3 | OCI0085 | GAGNOA | GAGNOA | GAGNOA | GOH |  |  |  | -5.96928056 | 6.12016667 | Autostable |  | 1029 | 3G | NODE_B | RNC_SAN_PEDRO_1 | 260 | 7091 | 0 | 4 | 20 | 2693/397/212 | KATHREIN | 42 | 15.4 |  | FO | 30 | 65 | 10 | CIE |  |  | FH + FO | 2007-10-01 | 6.12016667,-5.96928056
2021 | Août | Orange | OCI0086 | ANADOR | ANADOR_G18-1 | OCI0086 | WILLIAMSVILLE3 ou UNIVERSITE ADJAME | ADJAME | ABIDJAN | DISTRICT AUTONOME D'ABIDJAN | 1 | 4 |  | -4.02013889 | 5.39627778 | Autostable |  | 47475 | 2G | BTS | BSC_CAF_1 | 0 | 127 | 0 | 3 | 20 | 2693/397/212 | KATHREIN | 42 | 15.4 |  | FO | 30 | 65 | 10 | CIE | 0.59182 | 40.2551 | FO | 2000-12-01 | 5.39627778,-4.02013889
2021 | Août | Orange | OCI0086 | ANADOR | ANADOR_G18-2 | OCI0086 | WILLIAMSVILLE3 ou UNIVERSITE ADJAME | ADJAME | ABIDJAN | DISTRICT AUTONOME D'ABIDJAN | 1 | 5 |  | -4.02013889 | 5.39627778 | Autostable |  | 47476 | 2G | BTS | BSC_CAF_1 | 120 | 127 | 0 | 3 | 20 | 2693/397/212 | KATHREIN | 42 | 15.4 |  | FO | 30 | 65 | 10 | CIE | 0.43282 | 52.4807 | FO | 2000-12-01 | 5.39627778,-4.02013889
2021 | Août | Orange | OCI0086 | ANADOR | ANADOR_G9-1 | OCI0086 | WILLIAMSVILLE3 ou UNIVERSITE ADJAME | ADJAME | ABIDJAN | DISTRICT AUTONOME D'ABIDJAN | 1 | 3 |  | -4.02013889 | 5.39627778 | Autostable |  | 47471 | 2G | BTS | BSC_CAF_1 | 0 | 127 | 0 | 3 | 20 | 2693/397/212 | KATHREIN | 42 | 17 |  | FO | 30 | 65 | 10 | CIE | 0.50957 | 27.3431 | FO | 2000-12-01 | 5.39627778,-4.02013889
2021 | Août | Orange | OCI0086 | ANADOR | ANADOR_G9-2 | OCI0086 | WILLIAMSVILLE3 ou UNIVERSITE ADJAME | ADJAME | ABIDJAN | DISTRICT AUTONOME D'ABIDJAN | 1 | 3 |  | -4.02013889 | 5.39627778 | Autostable |  | 47472 | 2G | BTS | BSC_CAF_1 | 120 | 127 | 0 | 3 | 20 | 2693/397/212 | KATHREIN | 42 | 17 |  | FO | 30 | 65 | 10 | CIE | 0.3581 | 29.1661 | FO | 2000-12-01 | 5.39627778,-4.02013889
2021 | Août | Orange | OCI0086 | ANADOR | ANADOR_L8-1 | OCI0086 | WILLIAMSVILLE3 ou UNIVERSITE ADJAME | ADJAME | ABIDJAN | DISTRICT AUTONOME D'ABIDJAN |  |  |  | -4.02013889 | 5.39627778 | Autostable |  |  | 4G | ENODE_B |  | 0 |  | 0 | 3 | 20 | 2693/397/212 | KATHREIN | 42 | 17 |  | FO | 30 | 65 | 10 | CIE |  |  | FO | 2000-12-01 | 5.39627778,-4.02013889
2021 | Août | Orange | OCI0086 | ANADOR | ANADOR_L8-2 | OCI0086 | WILLIAMSVILLE3 ou UNIVERSITE ADJAME | ADJAME | ABIDJAN | DISTRICT AUTONOME D'ABIDJAN |  |  |  | -4.02013889 | 5.39627778 | Autostable |  |  | 4G | ENODE_B |  | 120 |  | 0 | 3 | 20 | 2693/397/212 | KATHREIN | 42 | 17 |  | FO | 30 | 65 | 10 | CIE |  |  | FO | 2000-12-01 | 5.39627778,-4.02013889
2021 | Août | Orange | OCI0086 | ANADOR | ANADOR_U21-11 | OCI0086 | WILLIAMSVILLE3 ou UNIVERSITE ADJAME | ADJAME | ABIDJAN | DISTRICT AUTONOME D'ABIDJAN |  |  |  | -4.02013889 | 5.39627778 | Autostable |  | 44801 | 3G | NODE_B | RNC_ABOBO_1 | 0 | 1581 | 0 | 3 | 20 | 2693/397/212 | KATHREIN | 42 | 17 |  | FO | 30 | 65 | 10 | CIE | 86.04 | 9.8434 | FO | 2000-12-01 | 5.39627778,-4.02013889
2021 | Août | Orange | OCI0086 | ANADOR | ANADOR_U21-12 | OCI0086 | WILLIAMSVILLE3 ou UNIVERSITE ADJAME | ADJAME | ABIDJAN | DISTRICT AUTONOME D'ABIDJAN |  |  |  | -4.02013889 | 5.39627778 | Autostable |  | 44804 | 3G | NODE_B | RNC_ABOBO_1 | 0 | 1581 | 0 | 3 | 20 | 2693/397/212 | KATHREIN | 42 | 17 |  | FO | 30 | 65 | 10 | CIE | 86.04 | 4.6744 | FO | 2000-12-01 | 5.39627778,-4.02013889
2021 | Août | Orange | OCI0086 | ANADOR | ANADOR_U21-13 | OCI0086 | WILLIAMSVILLE3 ou UNIVERSITE ADJAME | ADJAME | ABIDJAN | DISTRICT AUTONOME D'ABIDJAN |  |  |  | -4.02013889 | 5.39627778 | Autostable |  | 44807 | 3G | NODE_B | RNC_ABOBO_1 | 0 | 1581 | 0 | 3 | 20 | 2693/397/212 | KATHREIN | 42 | 17 |  | FO | 30 | 65 | 10 | CIE | 86.04 | 4.1053 | FO | 2000-12-01 | 5.39627778,-4.02013889
2021 | Août | Orange | OCI0086 | ANADOR | ANADOR_U21-21 | OCI0086 | WILLIAMSVILLE3 ou UNIVERSITE ADJAME | ADJAME | ABIDJAN | DISTRICT AUTONOME D'ABIDJAN |  |  |  | -4.02013889 | 5.39627778 | Autostable |  | 44802 | 3G | NODE_B | RNC_ABOBO_1 | 120 | 1581 | 0 | 3 | 20 | 2693/397/212 | KATHREIN | 42 | 17 |  | FO | 30 | 65 | 10 | CIE | 86.04 | 7.8576 | FO | 2000-12-01 | 5.39627778,-4.02013889
2021 | Août | Orange | OCI0086 | ANADOR | ANADOR_U21-22 | OCI0086 | WILLIAMSVILLE3 ou UNIVERSITE ADJAME | ADJAME | ABIDJAN | DISTRICT AUTONOME D'ABIDJAN |  |  |  | -4.02013889 | 5.39627778 | Autostable |  | 44805 | 3G | NODE_B | RNC_ABOBO_1 | 120 | 1581 | 0 | 4 | 25 | 2693/397/212 | KATHREIN | 42 | 13.9 |  | FO | 35 | 65 | 10 | CIE | 86.04 | 5.0305 | FO | 2000-12-01 | 5.39627778,-4.02013889
2021 | Août | Orange | OCI0086 | ANADOR | ANADOR_U21-23 | OCI0086 | WILLIAMSVILLE3 ou UNIVERSITE ADJAME | ADJAME | ABIDJAN | DISTRICT AUTONOME D'ABIDJAN |  |  |  | -4.02013889 | 5.39627778 | Autostable |  | 44808 | 3G | NODE_B | RNC_ABOBO_1 | 120 | 1581 | 0 | 4 | 25 | 2693/397/212 | KATHREIN | 42 | 13.9 |  | FO | 35 | 65 | 10 | CIE | 86.04 | 4.9333 | FO | 2000-12-01 | 5.39627778,-4.02013889
2021 | Août | Orange | OCI0087 | ANANERAIE | ANANERAIE_G18-1 | OCI0087 | GESCO MANUTENTION | YOPOUGON | ABIDJAN | DISTRICT AUTONOME D'ABIDJAN | 1 | 8 |  | -4.09954094 | 5.34657216 | Haubané |  | 5435 | 2G | BTS | BSC_SANTE_2 | 0 | 132 | 0 | 4 | 25 | 2693/397/212 | KATHREIN | 42 | 13.9 |  | FO | 35 | 65 | 10 | CIE | 0.33899 | 88.9409 | FO | 1999-05-01 | 5.34657216,-4.09954094
2021 | Août | Orange | OCI0087 | ANANERAIE | ANANERAIE_G18-2 | OCI0087 | GESCO MANUTENTION | YOPOUGON | ABIDJAN | DISTRICT AUTONOME D'ABIDJAN | 1 | 8 |  | -4.09954094 | 5.34657216 | Haubané |  | 5436 | 2G | BTS | BSC_SANTE_2 | 130 | 132 | 0 | 4 | 25 | 2693/397/212 | KATHREIN | 42 | 13.9 |  | FO | 35 | 65 | 10 | CIE | 0.73733 | 89.9102 | FO | 1999-05-01 | 5.34657216,-4.09954094
2021 | Août | Orange | OCI0087 | ANANERAIE | ANANERAIE_G18-3 | OCI0087 | GESCO MANUTENTION | YOPOUGON | ABIDJAN | DISTRICT AUTONOME D'ABIDJAN | 1 | 8 |  | -4.09954094 | 5.34657216 | Haubané |  | 5437 | 2G | BTS | BSC_SANTE_2 | 260 | 132 | 0 | 4 | 25 | 2693/397/212 | KATHREIN | 42 | 13.9 |  | FO | 35 | 65 | 10 | CIE | 1.2321 | 88.9409 | FO | 1999-05-01 | 5.34657216,-4.09954094
2021 | Août | Orange | OCI0087 | ANANERAIE | ANANERAIE_G9-1 | OCI0087 | GESCO MANUTENTION | YOPOUGON | ABIDJAN | DISTRICT AUTONOME D'ABIDJAN | 1 | 3 |  | -4.09954094 | 5.34657216 | Haubané |  | 5431 | 2G | BTS | BSC_SANTE_2 | 0 | 132 | 0 | 4 | 25 | 2693/397/212 | KATHREIN | 42 | 13.9 |  | FO | 35 | 65 | 10 | CIE | 1.0371 | 27.3431 | FO | 1999-05-01 | 5.34657216,-4.09954094
2021 | Août | Orange | OCI0087 | ANANERAIE | ANANERAIE_G9-2 | OCI0087 | GESCO MANUTENTION | YOPOUGON | ABIDJAN | DISTRICT AUTONOME D'ABIDJAN | 1 | 4 |  | -4.09954094 | 5.34657216 | Haubané |  | 5432 | 2G | BTS | BSC_SANTE_2 | 130 | 132 | 0 | 4 | 25 | 2693/397/212 | KATHREIN | 42 | 13.8 |  | FO | 35 | 65 | 10 | CIE | 1.0673 | 38.3916 | FO | 1999-05-01 | 5.34657216,-4.09954094
2021 | Août | Orange | OCI0087 | ANANERAIE | ANANERAIE_G9-3 | OCI0087 | GESCO MANUTENTION | YOPOUGON | ABIDJAN | DISTRICT AUTONOME D'ABIDJAN | 1 | 5 |  | -4.09954094 | 5.34657216 | Haubané |  | 5433 | 2G | BTS | BSC_SANTE_2 | 260 | 132 | 0 | 4 | 25 | 2693/397/212 | KATHREIN | 42 | 13.8 |  | FO | 35 | 65 | 10 | CIE | 1.5665 | 49.6441 | FO | 1999-05-01 | 5.34657216,-4.09954094
2021 | Août | Orange | OCI0087 | ANANERAIE | ANANERAIE_L8-1 | OCI0087 | GESCO MANUTENTION | YOPOUGON | ABIDJAN | DISTRICT AUTONOME D'ABIDJAN |  |  |  | -4.09954094 | 5.34657216 | Haubané |  |  | 4G | ENODE_B |  | 0 |  | 0 | 4 | 25 | 2693/397/212 | KATHREIN | 42 | 13.8 |  | FO | 35 | 65 | 10 | CIE |  |  | FO | 1999-05-01 | 5.34657216,-4.09954094
2021 | Août | Orange | OCI0087 | ANANERAIE | ANANERAIE_L8-2 | OCI0087 | GESCO MANUTENTION | YOPOUGON | ABIDJAN | DISTRICT AUTONOME D'ABIDJAN |  |  |  | -4.09954094 | 5.34657216 | Haubané |  |  | 4G | ENODE_B |  | 190 |  | 0 | 4 | 25 | 2693/397/212 | KATHREIN | 42 | 16.4 |  | FO | 35 | 65 | 10 | CIE |  |  | FO | 1999-05-01 | 5.34657216,-4.09954094
2021 | Août | Orange | OCI0087 | ANANERAIE | ANANERAIE_L8-3 | OCI0087 | GESCO MANUTENTION | YOPOUGON | ABIDJAN | DISTRICT AUTONOME D'ABIDJAN |  |  |  | -4.09954094 | 5.34657216 | Haubané |  |  | 4G | ENODE_B |  | 300 |  | 0 | 4 | 25 | 2693/397/212 | KATHREIN | 42 | 16.4 |  | FO | 35 | 65 | 10 | CIE |  |  | FO | 1999-05-01 | 5.34657216,-4.09954094
2021 | Août | Orange | OCI0087 | ANANERAIE | ANANERAIE_U21-11 | OCI0087 | GESCO MANUTENTION | YOPOUGON | ABIDJAN | DISTRICT AUTONOME D'ABIDJAN |  |  |  | -4.09954094 | 5.34657216 | Haubané |  | 15451 | 3G | NODE_B | RNC_SANTE_1 | 50 | 1381 | 0 | 4 | 25 | 2693/397/212 | KATHREIN | 42 | 16.4 |  | FO | 35 | 65 | 10 | CIE | 86.04 | 15.3822 | FO | 1999-05-01 | 5.34657216,-4.09954094
2021 | Août | Orange | OCI0087 | ANANERAIE | ANANERAIE_U21-12 | OCI0087 | GESCO MANUTENTION | YOPOUGON | ABIDJAN | DISTRICT AUTONOME D'ABIDJAN |  |  |  | -4.09954094 | 5.34657216 | Haubané |  | 15454 | 3G | NODE_B | RNC_SANTE_1 | 50 | 1381 | 0 | 4 | 25 | 2693/397/212 | KATHREIN | 42 | 16.4 |  | FO | 35 | 65 | 10 | CIE | 86.04 | 9.041 | FO | 1999-05-01 | 5.34657216,-4.09954094
2021 | Août | Orange | OCI0087 | ANANERAIE | ANANERAIE_U21-13 | OCI0087 | GESCO MANUTENTION | YOPOUGON | ABIDJAN | DISTRICT AUTONOME D'ABIDJAN |  |  |  | -4.09954094 | 5.34657216 | Haubané |  | 15457 | 3G | NODE_B | RNC_SANTE_1 | 50 | 1381 | 0 | 4 | 25 | 2693/397/212 | KATHREIN | 42 | 16.4 |  | FO | 35 | 65 | 10 | CIE | 86.04 | 6.3145 | FO | 1999-05-01 | 5.34657216,-4.09954094
2021 | Août | Orange | OCI0087 | ANANERAIE | ANANERAIE_U21-21 | OCI0087 | GESCO MANUTENTION | YOPOUGON | ABIDJAN | DISTRICT AUTONOME D'ABIDJAN |  |  |  | -4.09954094 | 5.34657216 | Haubané |  | 15452 | 3G | NODE_B | RNC_SANTE_1 | 190 | 1381 | 0 | 4 | 25 | 2693/397/212 | KATHREIN | 42 | 16.4 |  | FO | 35 | 65 | 10 | CIE | 86.04 | 12.2735 | FO | 1999-05-01 | 5.34657216,-4.09954094
2021 | Août | Orange | OCI0087 | ANANERAIE | ANANERAIE_U21-22 | OCI0087 | GESCO MANUTENTION | YOPOUGON | ABIDJAN | DISTRICT AUTONOME D'ABIDJAN |  |  |  | -4.09954094 | 5.34657216 | Haubané |  | 15455 | 3G | NODE_B | RNC_SANTE_1 | 190 | 1381 | 0 | 4 | 25 | 2693/397/212 | KATHREIN | 42 | 16.4 |  | FO | 35 | 65 | 10 | CIE | 86.04 | 7.2914 | FO | 1999-05-01 | 5.34657216,-4.09954094
2021 | Août | Orange | OCI0087 | ANANERAIE | ANANERAIE_U21-23 | OCI0087 | GESCO MANUTENTION | YOPOUGON | ABIDJAN | DISTRICT AUTONOME D'ABIDJAN |  |  |  | -4.09954094 | 5.34657216 | Haubané |  | 15458 | 3G | NODE_B | RNC_SANTE_1 | 190 | 1381 | 0 | 4 | 25 | 2693/397/212 | KATHREIN | 42 | 16.4 |  | FO | 35 | 65 | 10 | CIE | 86.04 | 5.0344 | FO | 1999-05-01 | 5.34657216,-4.09954094
2021 | Août | Orange | OCI0087 | ANANERAIE | ANANERAIE_U21-31 | OCI0087 | GESCO MANUTENTION | YOPOUGON | ABIDJAN | DISTRICT AUTONOME D'ABIDJAN |  |  |  | -4.09954094 | 5.34657216 | Haubané |  | 15453 | 3G | NODE_B | RNC_SANTE_1 | 300 | 1381 | 0 | 4 | 25 | 2693/397/212 | KATHREIN | 42 | 16.4 |  | FO | 35 | 65 | 10 | CIE | 86.04 | 7.6455 | FO | 1999-05-01 | 5.34657216,-4.09954094
2021 | Août | Orange | OCI0087 | ANANERAIE | ANANERAIE_U21-32 | OCI0087 | GESCO MANUTENTION | YOPOUGON | ABIDJAN | DISTRICT AUTONOME D'ABIDJAN |  |  |  | -4.09954094 | 5.34657216 | Haubané |  | 15456 | 3G | NODE_B | RNC_SANTE_1 | 300 | 1381 | 0 | 2 | 63 | 2693/397/212 | KATHREIN | 42 | 15.7 |  | FO | 73 | 65 | 10 | CIE | 86.04 | 5.331 | FO | 1999-05-01 | 5.34657216,-4.09954094
2021 | Août | Orange | OCI0087 | ANANERAIE | ANANERAIE_U21-33 | OCI0087 | GESCO MANUTENTION | YOPOUGON | ABIDJAN | DISTRICT AUTONOME D'ABIDJAN |  |  |  | -4.09954094 | 5.34657216 | Haubané |  | 15459 | 3G | NODE_B | RNC_SANTE_1 | 300 | 1381 | 0 | 2 | 63 | 2693/397/212 | KATHREIN | 42 | 15.7 |  | FO | 73 | 65 | 10 | CIE | 86.04 | 4.4936 | FO | 1999-05-01 | 5.34657216,-4.09954094
2021 | Août | Orange | OCI0088 | ANANGUIE | ANANGUIE_G9-1 | OCI0088 | ANANGUIE | ANANGUIE | AGBOVILLE | AGNEBY-TIASSA | 1 | 5 |  | -4.47647223 | 6.06092500 | Haubané |  | 38051 | 2G | BTS | BSC_CAF_1 | 50 | 161 | 0 | 0 | 60 | 2693/397/212 | KATHREIN | 42 | 13.9 |  | FO | 70 | 65 | 10 | CIE | 0.6811 | 51.5342 | FH + FO | 2009-01-01 | 6.06092500,-4.47647223
2021 | Août | Orange | OCI0088 | ANANGUIE | ANANGUIE_G9-2 | OCI0088 | ANANGUIE | ANANGUIE | AGBOVILLE | AGNEBY-TIASSA | 1 | 2 |  | -4.47647223 | 6.06092500 | Haubané |  | 38052 | 2G | BTS | BSC_CAF_1 | 160 | 161 | 0 | 3 | 20 | 2693/397/212 | KATHREIN | 42 | 15.4 |  | FO | 30 | 65 | 10 | CIE | 0.11033 | 15.7609 | FH + FO | 2009-01-01 | 6.06092500,-4.47647223
2021 | Août | Orange | OCI0088 | ANANGUIE | ANANGUIE_G9-3 | OCI0088 | ANANGUIE | ANANGUIE | AGBOVILLE | AGNEBY-TIASSA | 1 | 2 |  | -4.47647223 | 6.06092500 | Haubané |  | 38053 | 2G | BTS | BSC_CAF_1 | 270 | 161 | 0 | 3 | 20 | 2693/397/212 | KATHREIN | 42 | 15.4 |  | FO | 30 | 65 | 10 | CIE | 0.20656 | 15.7609 | FH + FO | 2009-01-01 | 6.06092500,-4.47647223
2021 | Août | Orange | OCI0089 | ANANGUIE_ADZOPE | ANANGUIE_ADZOPE_G9-1 | OCI0089 | ANANGUIE | ADZOPE | ADZOPE | ME | 1 | 2 |  | -3.76436111 | 6.22519444 | Haubané |  | 38061 | 2G | BTS | BSC_ABENGOUROU_1 | 40 | 403 | 0 | 2 | 63 | 2693/397/212 | KATHREIN | 42 | 15.7 |  | FO | 73 | 65 | 10 | CIE | 0.35811 | 16.6306 | FH + FO | 2010-02-01 | 6.22519444,-3.76436111
2021 | Août | Orange | OCI0089 | ANANGUIE_ADZOPE | ANANGUIE_ADZOPE_G9-2 | OCI0089 | ANANGUIE | ADZOPE | ADZOPE | ME | 1 | 3 |  | -3.76436111 | 6.22519444 | Haubané |  | 38062 | 2G | BTS | BSC_ABENGOUROU_1 | 230 | 403 | 0 | 0 | 60 | 2693/397/212 | KATHREIN | 42 | 13.9 |  | FO | 70 | 65 | 10 | CIE | 0.94315 | 29.1661 | FH + FO | 2010-02-01 | 6.22519444,-3.76436111
2021 | Août | Orange | OCI0089 | ANANGUIE_ADZOPE | ANANGUIE_ADZOPE_G9-3 | OCI0089 | ANANGUIE | ADZOPE | ADZOPE | ME | 1 | 3 |  | -3.76436111 | 6.22519444 | Haubané |  | 38063 | 2G | BTS | BSC_ABENGOUROU_1 | 300 | 403 | 0 | 0 | 60 | 2693/397/212 | KATHREIN | 42 | 13.9 |  | FO | 70 | 65 | 10 | CIE | 1.0773 | 29.1661 | FH + FO | 2010-02-01 | 6.22519444,-3.76436111
2021 | Août | Orange | OCI0089 | ANANGUIE_ADZOPE | ANANGUIE_ADZOPE_U9-1 | OCI0089 | ANANGUIE | ADZOPE | ADZOPE | ME |  |  |  | -3.76436111 | 6.22519444 | Haubané |  | 38060 | 3G | NODE_B | RNC_ABENGOUROU_1 | 40.0 | 4011 | 0 | 3 | 63 | 2696/377/169 | KATHREIN | 42 | 17.4 |  | FO | 73 | 65 | 10 | CIE | 86.04 | 0.34301 | FH + FO | 2010-02-01 | 6.22519444,-3.76436111
2021 | Août | Orange | OCI0089 | ANANGUIE_ADZOPE | ANANGUIE_ADZOPE_U9-2 | OCI0089 | ANANGUIE | ADZOPE | ADZOPE | ME |  |  |  | -3.76436111 | 6.22519444 | Haubané |  | 38068 | 3G | NODE_B | RNC_ABENGOUROU_1 | 230.0 | 4011 | 0 | 2 | 60 | 2696/377/169 | KATHREIN | 42 | 17.430000 |  | FO | 70 | 65 | 10 | CIE | 86.04 | 2.5676 | FH + FO | 2010-02-01 | 6.22519444,-3.76436111
2021 | Août | Orange | OCI0089 | ANANGUIE_ADZOPE | ANANGUIE_ADZOPE_U9-3 | OCI0089 | ANANGUIE | ADZOPE | ADZOPE | ME |  |  |  | -3.76436111 | 6.22519444 | Haubané |  | 38069 | 3G | NODE_B | RNC_ABENGOUROU_1 | 300.0 | 4011 | 0 | 2 | 60 | 2696/377/169 | KATHREIN | 42 | 17.430000 |  | FO | 70 | 65 | 10 | CIE | 86.04 | 2.336 | FH + FO | 2010-02-01 | 6.22519444,-3.76436111
2021 | Août | Orange | OCI2071 | ANASUR_COCODY | ANASUR_COCODY_G18-1 | OCI2071 | COCODY | COCODY | ABIDJAN | DISTRICT AUTONOME D'ABIDJAN | 1 | 3 |  | -3.98613889 | 5.35816667 | Autostable |  | 5445 | 2G | BTS | BSC_VILLA1 | 0 | 109 | 0 | 3 | 20 | 2693/397/212 | KATHREIN | 42 | 15.4 |  | FO | 30 | 65 | 10 | CIE | 0.30515 | 29.1661 | FO | 2017-08-02 | 5.35816667,-3.98613889
2021 | Août | Orange | OCI2071 | ANASUR_COCODY | ANASUR_COCODY_G18-2 | OCI2071 | COCODY | COCODY | ABIDJAN | DISTRICT AUTONOME D'ABIDJAN | 1 | 3 |  | -3.98613889 | 5.35816667 | Autostable |  | 5446 | 2G | BTS | BSC_VILLA1 | 130 | 109 | 0 | 3 | 20 | 2693/397/212 | KATHREIN | 42 | 15.4 |  | FO | 30 | 65 | 10 | CIE | 0.23894 | 27.3431 | FO | 2017-08-02 | 5.35816667,-3.98613889
2021 | Août | Orange | OCI2071 | ANASUR_COCODY | ANASUR_COCODY_G18-3 | OCI2071 | COCODY | COCODY | ABIDJAN | DISTRICT AUTONOME D'ABIDJAN | 1 | 3 |  | -3.98613889 | 5.35816667 | Autostable |  | 5447 | 2G | BTS | BSC_VILLA1 | 260 | 109 | 0 | 3 | 20 | 2693/397/212 | KATHREIN | 42 | 15.4 |  | FO | 30 | 65 | 10 | CIE | 0.39233 | 29.1661 | FO | 2017-08-02 | 5.35816667,-3.98613889
2021 | Août | Orange | OCI2071 | ANASUR_COCODY | ANASUR_COCODY_G9-1 | OCI2071 | COCODY | COCODY | ABIDJAN | DISTRICT AUTONOME D'ABIDJAN | 1 | 2 |  | -3.98613889 | 5.35816667 | Autostable |  | 5441 | 2G | BTS | BSC_VILLA1 | 0 | 109 | 0 | 3 | 20 | 2693/397/212 | KATHREIN | 42 | 15.4 |  | FO | 30 | 65 | 10 | CIE | 0.21881 | 16.6306 | FO | 2017-08-02 | 5.35816667,-3.98613889
2021 | Août | Orange | OCI2071 | ANASUR_COCODY | ANASUR_COCODY_G9-2 | OCI2071 | COCODY | COCODY | ABIDJAN | DISTRICT AUTONOME D'ABIDJAN | 1 | 2 |  | -3.98613889 | 5.35816667 | Autostable |  | 5442 | 2G | BTS | BSC_VILLA1 | 130 | 109 | 0 | 5 | 20 | 2693/397/212 | KATHREIN | 42 | 17 |  | FO | 30 | 65 | 10 | CIE | 0.11491 | 15.7609 | FO | 2017-08-02 | 5.35816667,-3.98613889
2021 | Août | Orange | OCI2071 | ANASUR_COCODY | ANASUR_COCODY_G9-3 | OCI2071 | COCODY | COCODY | ABIDJAN | DISTRICT AUTONOME D'ABIDJAN | 1 | 2 |  | -3.98613889 | 5.35816667 | Autostable |  | 5443 | 2G | BTS | BSC_VILLA1 | 260 | 109 | 0 | 5 | 20 | 2693/397/212 | KATHREIN | 42 | 17 |  | FO | 30 | 65 | 10 | CIE | 0.12302 | 15.7609 | FO | 2017-08-02 | 5.35816667,-3.98613889
2021 | Août | Orange | OCI2071 | ANASUR_COCODY | ANASUR_COCODY_L26-1 | OCI2071 | COCODY | COCODY | ABIDJAN | DISTRICT AUTONOME D'ABIDJAN |  |  |  | -3.98613889 | 5.35816667 | Autostable |  |  | 4G | ENODE_B |  | 0 |  | 0 | 4 | 20 | 2693/397/212 | KATHREIN | 42 | 17 |  | FO | 30 | 65 | 10 | CIE |  |  | FO | 2017-08-02 | 5.35816667,-3.98613889
2021 | Août | Orange | OCI2071 | ANASUR_COCODY | ANASUR_COCODY_L26-2 | OCI2071 | COCODY | COCODY | ABIDJAN | DISTRICT AUTONOME D'ABIDJAN |  |  |  | -3.98613889 | 5.35816667 | Autostable |  |  | 4G | ENODE_B |  | 130 |  | 0 | 3 | 20 | 2693/397/212 | KATHREIN | 42 | 17 |  | FO | 30 | 65 | 10 | CIE |  |  | FO | 2017-08-02 | 5.35816667,-3.98613889
2021 | Août | Orange | OCI2071 | ANASUR_COCODY | ANASUR_COCODY_L26-3 | OCI2071 | COCODY | COCODY | ABIDJAN | DISTRICT AUTONOME D'ABIDJAN |  |  |  | -3.98613889 | 5.35816667 | Autostable |  |  | 4G | ENODE_B |  | 260 |  | 0 | 3 | 20 | 2693/397/212 | KATHREIN | 42 | 17 |  | FO | 30 | 65 | 10 | CIE |  |  | FO | 2017-08-02 | 5.35816667,-3.98613889
2021 | Août | Orange | OCI2071 | ANASUR_COCODY | ANASUR_COCODY_L8-1 | OCI2071 | COCODY | COCODY | ABIDJAN | DISTRICT AUTONOME D'ABIDJAN |  |  |  | -3.98613889 | 5.35816667 | Autostable |  |  | 4G | ENODE_B |  | 0 |  | 0 | 3 | 20 | 2693/397/212 | KATHREIN | 42 | 17 |  | FO | 30 | 65 | 10 | CIE |  |  | FO | 2017-08-02 | 5.35816667,-3.98613889
2021 | Août | Orange | OCI2071 | ANASUR_COCODY | ANASUR_COCODY_L8-2 | OCI2071 | COCODY | COCODY | ABIDJAN | DISTRICT AUTONOME D'ABIDJAN |  |  |  | -3.98613889 | 5.35816667 | Autostable |  |  | 4G | ENODE_B |  | 130 |  | 0 | 4 | 20 | 2693/397/212 | KATHREIN | 42 | 17 |  | FO | 30 | 65 | 10 | CIE |  |  | FO | 2017-08-02 | 5.35816667,-3.98613889
2021 | Août | Orange | OCI2071 | ANASUR_COCODY | ANASUR_COCODY_L8-3 | OCI2071 | COCODY | COCODY | ABIDJAN | DISTRICT AUTONOME D'ABIDJAN |  |  |  | -3.98613889 | 5.35816667 | Autostable |  |  | 4G | ENODE_B |  | 260 |  | 0 | 4 | 20 | 2693/397/212 | KATHREIN | 42 | 17 |  | FO | 30 | 65 | 10 | CIE |  |  | FO | 2017-08-02 | 5.35816667,-3.98613889
2021 | Août | Orange | OCI2071 | ANASUR_COCODY | ANASUR_COCODY_U21-11 | OCI2071 | COCODY | COCODY | ABIDJAN | DISTRICT AUTONOME D'ABIDJAN |  |  |  | -3.98613889 | 5.35816667 | Autostable |  | 15461 | 3G | NODE_B | RNC_COCODY_1 | 0 | 1101 | 0 | 4 | 20 | 2693/397/212 | KATHREIN | 42 | 17 |  | FO | 30 | 65 | 10 | CIE | 86.04 | 12.4207 | FO | 2017-08-02 | 5.35816667,-3.98613889
2021 | Août | Orange | OCI2071 | ANASUR_COCODY | ANASUR_COCODY_U21-12 | OCI2071 | COCODY | COCODY | ABIDJAN | DISTRICT AUTONOME D'ABIDJAN |  |  |  | -3.98613889 | 5.35816667 | Autostable |  | 15464 | 3G | NODE_B | RNC_COCODY_1 | 0 | 1101 | 0 | 4 | 20 | 2693/397/212 | KATHREIN | 42 | 17 |  | FO | 30 | 65 | 10 | CIE | 86.04 | 6.1616 | FO | 2017-08-02 | 5.35816667,-3.98613889
2021 | Août | Orange | OCI2071 | ANASUR_COCODY | ANASUR_COCODY_U21-13 | OCI2071 | COCODY | COCODY | ABIDJAN | DISTRICT AUTONOME D'ABIDJAN |  |  |  | -3.98613889 | 5.35816667 | Autostable |  | 15467 | 3G | NODE_B | RNC_COCODY_1 | 0 | 1101 | 0 | 4 | 20 | 2693/397/212 | KATHREIN | 42 | 17 |  | FO | 30 | 65 | 10 | CIE | 86.04 | 5.1969 | FO | 2017-08-02 | 5.35816667,-3.98613889
2021 | Août | Orange | OCI2071 | ANASUR_COCODY | ANASUR_COCODY_U21-21 | OCI2071 | COCODY | COCODY | ABIDJAN | DISTRICT AUTONOME D'ABIDJAN |  |  |  | -3.98613889 | 5.35816667 | Autostable |  | 15462 | 3G | NODE_B | RNC_COCODY_1 | 130 | 1101 | 0 | 4 | 20 | 2693/397/212 | KATHREIN | 42 | 17 |  | FO | 30 | 65 | 10 | CIE | 86.04 | 5.4388 | FO | 2017-08-02 | 5.35816667,-3.98613889
2021 | Août | Orange | OCI2071 | ANASUR_COCODY | ANASUR_COCODY_U21-22 | OCI2071 | COCODY | COCODY | ABIDJAN | DISTRICT AUTONOME D'ABIDJAN |  |  |  | -3.98613889 | 5.35816667 | Autostable |  | 15465 | 3G | NODE_B | RNC_COCODY_1 | 130 | 1101 | 0 | 4 | 20 | 2693/397/212 | KATHREIN | 42 | 17 |  | FO | 30 | 65 | 10 | CIE | 86.04 | 5.0835 | FO | 2017-08-02 | 5.35816667,-3.98613889
2021 | Août | Orange | OCI2071 | ANASUR_COCODY | ANASUR_COCODY_U21-23 | OCI2071 | COCODY | COCODY | ABIDJAN | DISTRICT AUTONOME D'ABIDJAN |  |  |  | -3.98613889 | 5.35816667 | Autostable |  | 15468 | 3G | NODE_B | RNC_COCODY_1 | 130 | 1101 | 0 | 4 | 20 | 2693/397/212 | KATHREIN | 42 | 17 |  | FO | 30 | 65 | 10 | CIE | 86.04 | 2.0907 | FO | 2017-08-02 | 5.35816667,-3.98613889
2021 | Août | Orange | OCI2071 | ANASUR_COCODY | ANASUR_COCODY_U21-31 | OCI2071 | COCODY | COCODY | ABIDJAN | DISTRICT AUTONOME D'ABIDJAN |  |  |  | -3.98613889 | 5.35816667 | Autostable |  | 15463 | 3G | NODE_B | RNC_COCODY_1 | 260 | 1101 | 0 | 4 | 20 | 2693/397/212 | KATHREIN | 42 | 17 |  | FO | 30 | 65 | 10 | CIE | 86.04 | 10.0764 | FO | 2017-08-02 | 5.35816667,-3.98613889
2021 | Août | Orange | OCI2071 | ANASUR_COCODY | ANASUR_COCODY_U21-32 | OCI2071 | COCODY | COCODY | ABIDJAN | DISTRICT AUTONOME D'ABIDJAN |  |  |  | -3.98613889 | 5.35816667 | Autostable |  | 15466 | 3G | NODE_B | RNC_COCODY_1 | 260 | 1101 | 0 | 2 | 16 | 2693/397/212 | KATHREIN | 42 | 13.9 |  | FO | 26 | 65 | 10 | CIE | 86.04 | 5.1092 | FO | 2017-08-02 | 5.35816667,-3.98613889
2021 | Août | Orange | OCI2071 | ANASUR_COCODY | ANASUR_COCODY_U21-33 | OCI2071 | COCODY | COCODY | ABIDJAN | DISTRICT AUTONOME D'ABIDJAN |  |  |  | -3.98613889 | 5.35816667 | Autostable |  | 15469 | 3G | NODE_B | RNC_COCODY_1 | 260 | 1101 | 0 | 4 | 16 | 2693/397/212 | KATHREIN | 42 | 13.9 |  | FO | 26 | 65 | 10 | CIE | 86.04 | 2.8261 | FO | 2017-08-02 | 5.35816667,-3.98613889
2021 | Août | Orange | OCI0090 | ANAULICE | ANAULICE_G18-1 | OCI0090 | DANGA | COCODY | ABIDJAN | DISTRICT AUTONOME D'ABIDJAN | 1 | 3 |  | -4.00699132 | 5.34290498 | Haubané |  | 5485 | 2G | BTS | BSC_VILLA1 | 40 | 109 | 0 | 3 | 16 | 2693/397/212 | KATHREIN | 42 | 13.9 |  | FO | 26 | 65 | 10 | CIE | 0.25623 | 29.1661 | FO | 2006-10-01 | 5.34290498,-4.00699132
2021 | Août | Orange | OCI0090 | ANAULICE | ANAULICE_G18-2 | OCI0090 | DANGA | COCODY | ABIDJAN | DISTRICT AUTONOME D'ABIDJAN | 1 | 3 |  | -4.00699132 | 5.34290498 | Haubané |  | 5486 | 2G | BTS | BSC_VILLA1 | 170 | 109 | 0 | 3 | 16 | 2693/397/212 | KATHREIN | 42 | 13.9 |  | FO | 26 | 65 | 10 | CIE | 0.28191 | 29.1661 | FO | 2006-10-01 | 5.34290498,-4.00699132
2021 | Août | Orange | OCI0090 | ANAULICE | ANAULICE_G18-3 | OCI0090 | DANGA | COCODY | ABIDJAN | DISTRICT AUTONOME D'ABIDJAN | 1 | 3 |  | -4.00699132 | 5.34290498 | Haubané |  | 5487 | 2G | BTS | BSC_VILLA1 | 250 | 109 | 0 | 2 | 16 | 2693/397/212 | KATHREIN | 42 | 13.9 |  | FO | 26 | 65 | 10 | CIE | 0.21013 | 29.1661 | FO | 2006-10-01 | 5.34290498,-4.00699132
2021 | Août | Orange | OCI0090 | ANAULICE | ANAULICE_G9-1 | OCI0090 | DANGA | COCODY | ABIDJAN | DISTRICT AUTONOME D'ABIDJAN | 1 | 2 |  | -4.00699132 | 5.34290498 | Haubané |  | 5481 | 2G | BTS | BSC_VILLA1 | 40 | 109 | 0 | 3 | 16 | 2693/397/212 | KATHREIN | 42 | 13.9 |  | FO | 26 | 65 | 10 | CIE | 0.16179 | 15.7609 | FO | 2006-10-01 | 5.34290498,-4.00699132
2021 | Août | Orange | OCI0090 | ANAULICE | ANAULICE_G9-2 | OCI0090 | DANGA | COCODY | ABIDJAN | DISTRICT AUTONOME D'ABIDJAN | 1 | 2 |  | -4.00699132 | 5.34290498 | Haubané |  | 5482 | 2G | BTS | BSC_VILLA1 | 170 | 109 | 0 | 2 | 16 | 2693/397/212 | KATHREIN | 42 | 13.8 |  | FO | 26 | 65 | 10 | CIE | 0.27493 | 16.6306 | FO | 2006-10-01 | 5.34290498,-4.00699132
2021 | Août | Orange | OCI0090 | ANAULICE | ANAULICE_G9-3 | OCI0090 | DANGA | COCODY | ABIDJAN | DISTRICT AUTONOME D'ABIDJAN | 1 | 3 |  | -4.00699132 | 5.34290498 | Haubané |  | 5483 | 2G | BTS | BSC_VILLA1 | 250 | 109 | 0 | 2 | 16 | 2693/397/212 | KATHREIN | 42 | 13.8 |  | FO | 26 | 65 | 10 | CIE | 0.10324 | 29.1661 | FO | 2006-10-01 | 5.34290498,-4.00699132
2021 | Août | Orange | OCI0090 | ANAULICE | ANAULICE_L8-1 | OCI0090 | DANGA | COCODY | ABIDJAN | DISTRICT AUTONOME D'ABIDJAN |  |  |  | -4.00699132 | 5.34290498 | Haubané |  |  | 4G | ENODE_B |  | 70 |  | 0 | 2 | 16 | 2693/397/212 | KATHREIN | 42 | 13.8 |  | FO | 26 | 65 | 10 | CIE |  |  | FO | 2006-10-01 | 5.34290498,-4.00699132
2021 | Août | Orange | OCI0090 | ANAULICE | ANAULICE_L8-2 | OCI0090 | DANGA | COCODY | ABIDJAN | DISTRICT AUTONOME D'ABIDJAN |  |  |  | -4.00699132 | 5.34290498 | Haubané |  |  | 4G | ENODE_B |  | 220 |  | 0 | 4 | 16 | 2693/397/212 | KATHREIN | 42 | 16.4 |  | FO | 26 | 65 | 10 | CIE |  |  | FO | 2006-10-01 | 5.34290498,-4.00699132
2021 | Août | Orange | OCI0090 | ANAULICE | ANAULICE_L8-3 | OCI0090 | DANGA | COCODY | ABIDJAN | DISTRICT AUTONOME D'ABIDJAN |  |  |  | -4.00699132 | 5.34290498 | Haubané |  |  | 4G | ENODE_B |  | 320 |  | 0 | 4 | 16 | 2693/397/212 | KATHREIN | 42 | 16.4 |  | FO | 26 | 65 | 10 | CIE |  |  | FO | 2006-10-01 | 5.34290498,-4.00699132
2021 | Août | Orange | OCI0090 | ANAULICE | ANAULICE_U21-11 | OCI0090 | DANGA | COCODY | ABIDJAN | DISTRICT AUTONOME D'ABIDJAN |  |  |  | -4.00699132 | 5.34290498 | Haubané |  | 15471 | 3G | NODE_B | RNC_COCODY_1 | 70 | 1101 | 0 | 4 | 16 | 2693/397/212 | KATHREIN | 42 | 16.4 |  | FO | 26 | 65 | 10 | CIE | 86.04 | 6.2509 | FO | 2006-10-01 | 5.34290498,-4.00699132
2021 | Août | Orange | OCI0090 | ANAULICE | ANAULICE_U21-12 | OCI0090 | DANGA | COCODY | ABIDJAN | DISTRICT AUTONOME D'ABIDJAN |  |  |  | -4.00699132 | 5.34290498 | Haubané |  | 15474 | 3G | NODE_B | RNC_COCODY_1 | 70 | 1101 | 0 | 4 | 16 | 2693/397/212 | KATHREIN | 42 | 16.4 |  | FO | 26 | 65 | 10 | CIE | 86.04 | 3.3981 | FO | 2006-10-01 | 5.34290498,-4.00699132
2021 | Août | Orange | OCI0090 | ANAULICE | ANAULICE_U21-13 | OCI0090 | DANGA | COCODY | ABIDJAN | DISTRICT AUTONOME D'ABIDJAN |  |  |  | -4.00699132 | 5.34290498 | Haubané |  | 15477 | 3G | NODE_B | RNC_COCODY_1 | 70 | 1101 | 0 | 4 | 16 | 2693/397/212 | KATHREIN | 42 | 16.4 |  | FO | 26 | 65 | 10 | CIE | 86.04 | 3.1217 | FO | 2006-10-01 | 5.34290498,-4.00699132
2021 | Août | Orange | OCI0090 | ANAULICE | ANAULICE_U21-21 | OCI0090 | DANGA | COCODY | ABIDJAN | DISTRICT AUTONOME D'ABIDJAN |  |  |  | -4.00699132 | 5.34290498 | Haubané |  | 15472 | 3G | NODE_B | RNC_COCODY_1 | 220 | 1101 | 0 | 4 | 16 | 2693/397/212 | KATHREIN | 42 | 16.4 |  | FO | 26 | 65 | 10 | CIE | 86.04 | 4.3516 | FO | 2006-10-01 | 5.34290498,-4.00699132
2021 | Août | Orange | OCI0090 | ANAULICE | ANAULICE_U21-22 | OCI0090 | DANGA | COCODY | ABIDJAN | DISTRICT AUTONOME D'ABIDJAN |  |  |  | -4.00699132 | 5.34290498 | Haubané |  | 15475 | 3G | NODE_B | RNC_COCODY_1 | 220 | 1101 | 0 | 4 | 16 | 2693/397/212 | KATHREIN | 42 | 16.4 |  | FO | 26 | 65 | 10 | CIE | 86.04 | 3.9265 | FO | 2006-10-01 | 5.34290498,-4.00699132
2021 | Août | Orange | OCI0090 | ANAULICE | ANAULICE_U21-23 | OCI0090 | DANGA | COCODY | ABIDJAN | DISTRICT AUTONOME D'ABIDJAN |  |  |  | -4.00699132 | 5.34290498 | Haubané |  | 15478 | 3G | NODE_B | RNC_COCODY_1 | 220 | 1101 | 0 | 4 | 16 | 2693/397/212 | KATHREIN | 42 | 16.4 |  | FO | 26 | 65 | 10 | CIE | 86.04 | 1.7763 | FO | 2006-10-01 | 5.34290498,-4.00699132
2021 | Août | Orange | OCI0090 | ANAULICE | ANAULICE_U21-31 | OCI0090 | DANGA | COCODY | ABIDJAN | DISTRICT AUTONOME D'ABIDJAN |  |  |  | -4.00699132 | 5.34290498 | Haubané |  | 15473 | 3G | NODE_B | RNC_COCODY_1 | 320 | 1101 | 0 | 4 | 16 | 2693/397/212 | KATHREIN | 42 | 16.4 |  | FO | 26 | 65 | 10 | CIE | 86.04 | 3.1131 | FO | 2006-10-01 | 5.34290498,-4.00699132
2021 | Août | Orange | OCI0090 | ANAULICE | ANAULICE_U21-32 | OCI0090 | DANGA | COCODY | ABIDJAN | DISTRICT AUTONOME D'ABIDJAN |  |  |  | -4.00699132 | 5.34290498 | Haubané |  | 15476 | 3G | NODE_B | RNC_COCODY_1 | 320 | 1101 | 0 | 0 | 50 | 2693/397/212 | KATHREIN | 42 | 17.8 |  | FO | 60 | 65 | 10 | CIE | 86.04 | 1.774 | FO | 2006-10-01 | 5.34290498,-4.00699132
2021 | Août | Orange | OCI0090 | ANAULICE | ANAULICE_U21-33 | OCI0090 | DANGA | COCODY | ABIDJAN | DISTRICT AUTONOME D'ABIDJAN |  |  |  | -4.00699132 | 5.34290498 | Haubané |  | 15479 | 3G | NODE_B | RNC_COCODY_1 | 320 | 1101 | 0 | 0 | 50 | 2693/397/212 | KATHREIN | 42 | 17.8 |  | FO | 60 | 65 | 10 | CIE | 86.04 | 1.0521 | FO | 2006-10-01 | 5.34290498,-4.00699132
2021 | Août | Orange | OCI0091 | ANCIEN_PROZI | ANCIEN_PROZI_G18-1 | OCI0091 | ANCIEN-PROZI | SEITIFLA | VAVOUA | HAUT-SASSANDRA | 1 | 3 |  | -6.96430556 | 7.66330556 | Haubané |  | 18515 | 2G | BTS | BSC_DALOA_1 | 10 | 608 | 0 | 0 | 50 | 2693/397/212 | KATHREIN | 42 | 17.8 |  | FO | 60 | 65 | 10 | CIE | 0.067017 | 27.3431 | FH + FO | 2009-05-01 | 7.66330556,-6.96430556
2021 | Août | Orange | OCI0091 | ANCIEN_PROZI | ANCIEN_PROZI_G18-2 | OCI0091 | ANCIEN-PROZI | SEITIFLA | VAVOUA | HAUT-SASSANDRA | 1 | 3 |  | -6.96430556 | 7.66330556 | Haubané |  | 18516 | 2G | BTS | BSC_DALOA_1 | 220 | 608 | 0 | 0 | 50 | 2693/397/212 | KATHREIN | 42 | 17.8 |  | FO | 60 | 65 | 10 | CIE | 0.061563 | 27.3431 | FH + FO | 2009-05-01 | 7.66330556,-6.96430556
2021 | Août | Orange | OCI0091 | ANCIEN_PROZI | ANCIEN_PROZI_G18-3 | OCI0091 | ANCIEN-PROZI | SEITIFLA | VAVOUA | HAUT-SASSANDRA | 1 | 6 |  | -6.96430556 | 7.66330556 | Haubané |  | 18517 | 2G | BTS | BSC_DALOA_1 | 320 | 608 | 0 | 0 | 50 | 2693/397/212 | KATHREIN | 42 | 17.8 |  | FO | 60 | 65 | 10 | CIE | 0.26769 | 62.9448 | FH + FO | 2009-05-01 | 7.66330556,-6.96430556
2021 | Août | Orange | OCI0091 | ANCIEN_PROZI | ANCIEN_PROZI_G9-1 | OCI0091 | ANCIEN-PROZI | SEITIFLA | VAVOUA | HAUT-SASSANDRA | 1 | 4 |  | -6.96430556 | 7.66330556 | Haubané |  | 18511 | 2G | BTS | BSC_DALOA_1 | 60 | 608 | 0 | 0 | 50 | 2693/397/212 | KATHREIN | 42 | 17.8 |  | FO | 60 | 65 | 10 | CIE | 0.57868 | 38.3916 | FH + FO | 2009-05-01 | 7.66330556,-6.96430556
2021 | Août | Orange | OCI0091 | ANCIEN_PROZI | ANCIEN_PROZI_G9-2 | OCI0091 | ANCIEN-PROZI | SEITIFLA | VAVOUA | HAUT-SASSANDRA | 1 | 3 |  | -6.96430556 | 7.66330556 | Haubané |  | 18512 | 2G | BTS | BSC_DALOA_1 | 190 | 608 | 0 | 6 | 61 | 2693/397/212 | KATHREIN | 42 | 16.940001 |  | FO | 71 | 65 | 10 | CIE | 0.36197 | 25.5291 | FH + FO | 2009-05-01 | 7.66330556,-6.96430556
2021 | Août | Orange | OCI0091 | ANCIEN_PROZI | ANCIEN_PROZI_G9-3 | OCI0091 | ANCIEN-PROZI | SEITIFLA | VAVOUA | HAUT-SASSANDRA | 1 | 3 |  | -6.96430556 | 7.66330556 | Haubané |  | 18513 | 2G | BTS | BSC_DALOA_1 | 320 | 608 | 0 | 4 | 61 | 2693/397/212 | KATHREIN | 42 | 16.950001 |  | FO | 71 | 65 | 10 | CIE | 0.5954 | 25.5291 | FH + FO | 2009-05-01 | 7.66330556,-6.96430556
2021 | Août | Orange | OCI0091 | ANCIEN_PROZI | ANCIEN_PROZI_L8-1 | OCI0091 | ANCIEN-PROZI | SEITIFLA | VAVOUA | HAUT-SASSANDRA |  |  |  | -6.96430556 | 7.66330556 | Haubané |  |  | 4G | ENODE_B |  | 60 |  | 0 | 6 | 60 | 2693/397/212 | KATHREIN | 42 | 16.940001 |  | FO | 70 | 65 | 10 | CIE |  |  | FH + FO | 2009-05-01 | 7.66330556,-6.96430556
2021 | Août | Orange | OCI0091 | ANCIEN_PROZI | ANCIEN_PROZI_L8-2 | OCI0091 | ANCIEN-PROZI | SEITIFLA | VAVOUA | HAUT-SASSANDRA |  |  |  | -6.96430556 | 7.66330556 | Haubané |  |  | 4G | ENODE_B |  | 190 |  | 0 | 2 | 61 | 2693/397/212 | KATHREIN | 42 | 17.430000 |  | FO | 71 | 65 | 10 | CIE |  |  | FH + FO | 2009-05-01 | 7.66330556,-6.96430556
2021 | Août | Orange | OCI0091 | ANCIEN_PROZI | ANCIEN_PROZI_L8-3 | OCI0091 | ANCIEN-PROZI | SEITIFLA | VAVOUA | HAUT-SASSANDRA |  |  |  | -6.96430556 | 7.66330556 | Haubané |  |  | 4G | ENODE_B |  | 320 |  | 0 | 2 | 61 | 2693/397/212 | KATHREIN | 42 | 17.430000 |  | FO | 71 | 65 | 10 | CIE |  |  | FH + FO | 2009-05-01 | 7.66330556,-6.96430556
2021 | Août | Orange | OCI0091 | ANCIEN_PROZI | ANCIEN_PROZI_U9-1 | OCI0091 | ANCIEN-PROZI | SEITIFLA | VAVOUA | HAUT-SASSANDRA |  |  |  | -6.96430556 | 7.66330556 | Haubané |  | 46290 | 3G | NODE_B | RNC_DALOA_1 | 60 | 6032 | 0 | 2 | 61 | 2693/397/212 | KATHREIN | 42 | 17.430000 |  | FO | 71 | 65 | 10 | CIE |  |  | FH + FO | 2009-05-01 | 7.66330556,-6.96430556
2021 | Août | Orange | OCI0091 | ANCIEN_PROZI | ANCIEN_PROZI_U9-2 | OCI0091 | ANCIEN-PROZI | SEITIFLA | VAVOUA | HAUT-SASSANDRA |  |  |  | -6.96430556 | 7.66330556 | Haubané |  | 46298 | 3G | NODE_B | RNC_DALOA_1 | 190 | 6032 | 0 | 0 | 38 | 2693/397/212 | KATHREIN | 42 | 17.8 |  | FO | 48 | 65 | 10 | CIE |  |  | FH + FO | 2009-05-01 | 7.66330556,-6.96430556
2021 | Août | Orange | OCI0091 | ANCIEN_PROZI | ANCIEN_PROZI_U9-3 | OCI0091 | ANCIEN-PROZI | SEITIFLA | VAVOUA | HAUT-SASSANDRA |  |  |  | -6.96430556 | 7.66330556 | Haubané |  | 46299 | 3G | NODE_B | RNC_DALOA_1 | 320 | 6032 | 0 | 0 | 38 | 2693/397/212 | KATHREIN | 42 | 17.8 |  | FO | 48 | 65 | 10 | CIE |  |  | FH + FO | 2009-05-01 | 7.66330556,-6.96430556
2021 | Août | Orange | OCI0092 | ANDE | ANDE_G18-1 | OCI0092 | ANDE | ANDE | BONGOUANOU | MORONOU | 1 | 8 |  | -4.08296667 | 6.78007778 | Haubané |  | 38865 | 2G | BTS | BSC_ABENGOUROU_1 | 10 | 403 | 0 | 0 | 38 | 2693/397/212 | KATHREIN | 42 | 17.8 |  | FO | 48 | 65 | 10 | CIE | 0.5846 | 89.9102 | FH + FO | 2007-10-01 | 6.78007778,-4.08296667
2021 | Août | Orange | OCI0092 | ANDE | ANDE_G18-2 | OCI0092 | ANDE | ANDE | BONGOUANOU | MORONOU | 1 | 3 |  | -4.08296667 | 6.78007778 | Haubané |  | 38866 | 2G | BTS | BSC_ABENGOUROU_1 | 160 | 403 | 0 | 2 | 38 | 2693/397/212 | KATHREIN | 42 | 17.8 |  | FO | 48 | 65 | 10 | CIE | 0.396 | 27.3431 | FH + FO | 2007-10-01 | 6.78007778,-4.08296667
2021 | Août | Orange | OCI0092 | ANDE | ANDE_G18-3 | OCI0092 | ANDE | ANDE | BONGOUANOU | MORONOU | 1 | 7 |  | -4.08296667 | 6.78007778 | Haubané |  | 38867 | 2G | BTS | BSC_ABENGOUROU_1 | 290 | 403 | 0 | 2 | 38 | 2693/397/212 | KATHREIN | 42 | 17.8 |  | FO | 48 | 65 | 10 | CIE | 0.79523 | 75.4151 | FH + FO | 2007-10-01 | 6.78007778,-4.08296667
2021 | Août | Orange | OCI0092 | ANDE | ANDE_G9-1 | OCI0092 | ANDE | ANDE | BONGOUANOU | MORONOU | 1 | 3 |  | -4.08296667 | 6.78007778 | Haubané |  | 38861 | 2G | BTS | BSC_ABENGOUROU_1 | 0 | 403 | 0 | 2 | 38 | 2693/397/212 | KATHREIN | 42 | 17.8 |  | FO | 48 | 65 | 10 | CIE | 1.6299 | 25.5291 | FH + FO | 2007-10-01 | 6.78007778,-4.08296667
2021 | Août | Orange | OCI0092 | ANDE | ANDE_G9-2 | OCI0092 | ANDE | ANDE | BONGOUANOU | MORONOU | 1 | 2 |  | -4.08296667 | 6.78007778 | Haubané |  | 38862 | 2G | BTS | BSC_ABENGOUROU_1 | 100 | 403 | 0 | 2 | 52 | 2693/397/212 | KATHREIN | 42 | 17.379999 |  | FO | 62 | 65 | 10 | CIE | 0.56244 | 14.036 | FH + FO | 2007-10-01 | 6.78007778,-4.08296667
2021 | Août | Orange | OCI0092 | ANDE | ANDE_G9-3 | OCI0092 | ANDE | ANDE | BONGOUANOU | MORONOU | 1 | 4 |  | -4.08296667 | 6.78007778 | Haubané |  | 38863 | 2G | BTS | BSC_ABENGOUROU_1 | 220 | 403 | 0 | 2 | 52 | 2693/397/212 | KATHREIN | 42 | 17.379999 |  | FO | 62 | 65 | 10 | CIE | 1.3826 | 38.3916 | FH + FO | 2007-10-01 | 6.78007778,-4.08296667
2021 | Août | Orange | OCI0092 | ANDE | ANDE_L8-1 | OCI0092 | ANDE | ANDE | BONGOUANOU | MORONOU |  |  |  | -4.08296667 | 6.78007778 | Haubané |  |  | 4G | ENODE_B |  | 0 |  | 0 | 2 | 52 | 2693/397/212 | KATHREIN | 42 | 17.379999 |  | FO | 62 | 65 | 10 | CIE |  |  | FH + FO | 2007-10-01 | 6.78007778,-4.08296667
2021 | Août | Orange | OCI0092 | ANDE | ANDE_L8-2 | OCI0092 | ANDE | ANDE | BONGOUANOU | MORONOU |  |  |  | -4.08296667 | 6.78007778 | Haubané |  |  | 4G | ENODE_B |  | 100 |  | 0 | 2 | 50 | 2693/397/212 | KATHREIN | 42 | 13.9 |  | FO | 60 | 65 | 10 | CIE |  |  | FH + FO | 2007-10-01 | 6.78007778,-4.08296667
2021 | Août | Orange | OCI0092 | ANDE | ANDE_L8-3 | OCI0092 | ANDE | ANDE | BONGOUANOU | MORONOU |  |  |  | -4.08296667 | 6.78007778 | Haubané |  |  | 4G | ENODE_B |  | 220 |  | 0 | 2 | 50 | 2693/397/212 | KATHREIN | 42 | 13.9 |  | FO | 60 | 65 | 10 | CIE |  |  | FH + FO | 2007-10-01 | 6.78007778,-4.08296667
2021 | Août | Orange | OCI0093 | ANDOKEKRENOU | ANDOKEKRENOU_G18-1 | OCI0093 | ANDO-KEKRENOU | ANDO-KEKRENOU | BEOUMI | GBEKE | 1 | 4 |  | -5.57716667 | 7.50708333 | Haubané |  | 40015 | 2G | BTS | BSC_BOUAKE_2 | 20 | 802 | 0 | 2 | 50 | 2693/397/212 | KATHREIN | 42 | 13.9 |  | FO | 60 | 65 | 10 | CIE | 0.21164 | 40.2551 | FH + FO | 2011-10-01 | 7.50708333,-5.57716667
2021 | Août | Orange | OCI0093 | ANDOKEKRENOU | ANDOKEKRENOU_G18-2 | OCI0093 | ANDO-KEKRENOU | ANDO-KEKRENOU | BEOUMI | GBEKE | 1 | 4 |  | -5.57716667 | 7.50708333 | Haubané |  | 40016 | 2G | BTS | BSC_BOUAKE_2 | 180 | 802 | 0 | 0 | 50 | 2693/397/212 | KATHREIN | 42 | 13.9 |  | FO | 60 | 65 | 10 | CIE | 0.24314 | 40.2551 | FH + FO | 2011-10-01 | 7.50708333,-5.57716667
2021 | Août | Orange | OCI0093 | ANDOKEKRENOU | ANDOKEKRENOU_G18-3 | OCI0093 | ANDO-KEKRENOU | ANDO-KEKRENOU | BEOUMI | GBEKE | 1 | 4 |  | -5.57716667 | 7.50708333 | Haubané |  | 40017 | 2G | BTS | BSC_BOUAKE_2 | 270 | 802 | 0 | 0 | 50 | 2693/397/212 | KATHREIN | 42 | 13.9 |  | FO | 60 | 65 | 10 | CIE | 0.10889 | 40.2551 | FH + FO | 2011-10-01 | 7.50708333,-5.57716667
2021 | Août | Orange | OCI0093 | ANDOKEKRENOU | ANDOKEKRENOU_G9-1 | OCI0093 | ANDO-KEKRENOU | ANDO-KEKRENOU | BEOUMI | GBEKE | 1 | 5 |  | -5.57716667 | 7.50708333 | Haubané |  | 40011 | 2G | BTS | BSC_BOUAKE_2 | 20 | 802 | 0 | 0 | 50 | 2693/397/212 | KATHREIN | 42 | 13.9 |  | FO | 60 | 65 | 10 | CIE | 1.1321 | 49.6441 | FH + FO | 2011-10-01 | 7.50708333,-5.57716667
2021 | Août | Orange | OCI0093 | ANDOKEKRENOU | ANDOKEKRENOU_G9-2 | OCI0093 | ANDO-KEKRENOU | ANDO-KEKRENOU | BEOUMI | GBEKE | 1 | 3 |  | -5.57716667 | 7.50708333 | Haubané |  | 40012 | 2G | BTS | BSC_BOUAKE_2 | 180 | 802 | 0 | 6 | 50 | 2693/397/212 | KATHREIN | 42 | 17.1 |  | FO | 60 | 65 | 10 | CIE | 0.82041 | 25.5291 | FH + FO | 2011-10-01 | 7.50708333,-5.57716667
2021 | Août | Orange | OCI0093 | ANDOKEKRENOU | ANDOKEKRENOU_G9-3 | OCI0093 | ANDO-KEKRENOU | ANDO-KEKRENOU | BEOUMI | GBEKE | 1 | 3 |  | -5.57716667 | 7.50708333 | Haubané |  | 40013 | 2G | BTS | BSC_BOUAKE_2 | 270 | 802 | 0 | 6 | 50 | 2693/397/212 | KATHREIN | 42 | 17.1 |  | FO | 60 | 65 | 10 | CIE | 1.3401 | 27.3431 | FH + FO | 2011-10-01 | 7.50708333,-5.57716667
2021 | Août | Orange | OCI0093 | ANDOKEKRENOU | ANDOKEKRENOU_U21-11 | OCI0093 | ANDO-KEKRENOU | ANDO-KEKRENOU | BEOUMI | GBEKE |  |  |  | -5.57716667 | 7.50708333 | Haubané |  | 49901 | 3G | NODE_B | RNC_BOUAKE_1 | 180 | 3071 | 0 | 6 | 50 | 2693/397/212 | KATHREIN | 42 | 17.1 |  | FO | 60 | 65 | 10 | CIE | 86.04 | 1.9858 | FH + FO | 2011-10-01 | 7.50708333,-5.57716667
2021 | Août | Orange | OCI0093 | ANDOKEKRENOU | ANDOKEKRENOU_U21-12 | OCI0093 | ANDO-KEKRENOU | ANDO-KEKRENOU | BEOUMI | GBEKE |  |  |  | -5.57716667 | 7.50708333 | Haubané |  | 49904 | 3G | NODE_B | RNC_BOUAKE_1 | 180 | 3071 | 0 | 6 | 50 | 2693/397/212 | KATHREIN | 42 | 17.1 |  | FO | 60 | 65 | 10 | CIE | 86.04 | 1.6761 | FH + FO | 2011-10-01 | 7.50708333,-5.57716667
2021 | Août | Orange | OCI0093 | ANDOKEKRENOU | ANDOKEKRENOU_U21-21 | OCI0093 | ANDO-KEKRENOU | ANDO-KEKRENOU | BEOUMI | GBEKE |  |  |  | -5.57716667 | 7.50708333 | Haubané |  | 49902 | 3G | NODE_B | RNC_BOUAKE_1 | 270 | 3071 | 0 | 6 | 50 | 2693/397/212 | KATHREIN | 42 | 17.1 |  | FO | 60 | 65 | 10 | CIE | 86.04 | 1.4068 | FH + FO | 2011-10-01 | 7.50708333,-5.57716667
2021 | Août | Orange | OCI0093 | ANDOKEKRENOU | ANDOKEKRENOU_U21-22 | OCI0093 | ANDO-KEKRENOU | ANDO-KEKRENOU | BEOUMI | GBEKE |  |  |  | -5.57716667 | 7.50708333 | Haubané |  | 49905 | 3G | NODE_B | RNC_BOUAKE_1 | 270 | 3071 | 0 | 6 | 50 | 2693/397/212 | KATHREIN | 42 | 17.1 |  | FO | 60 | 65 | 10 | CIE | 86.04 | 1.6066 | FH + FO | 2011-10-01 | 7.50708333,-5.57716667
2021 | Août | Orange | OCI0093 | ANDOKEKRENOU | ANDOKEKRENOU_U21-31 | OCI0093 | ANDO-KEKRENOU | ANDO-KEKRENOU | BEOUMI | GBEKE |  |  |  | -5.57716667 | 7.50708333 | Haubané |  | 49903 | 3G | NODE_B | RNC_BOUAKE_1 | 355 | 3071 | 0 | 4 | 18 | 2693/397/212 | KATHREIN | 42 | 15.4 |  | FO | 28 | 65 | 10 | CIE | 86.04 | 1.3909 | FH + FO | 2011-10-01 | 7.50708333,-5.57716667
2021 | Août | Orange | OCI0093 | ANDOKEKRENOU | ANDOKEKRENOU_U21-32 | OCI0093 | ANDO-KEKRENOU | ANDO-KEKRENOU | BEOUMI | GBEKE |  |  |  | -5.57716667 | 7.50708333 | Haubané |  | 49906 | 3G | NODE_B | RNC_BOUAKE_1 | 355 | 3071 | 0 | 5 | 18 | 2693/397/212 | KATHREIN | 42 | 15.4 |  | FO | 28 | 65 | 10 | CIE | 86.04 | 3.0068 | FH + FO | 2011-10-01 | 7.50708333,-5.57716667
2021 | Août | Orange | OCI0094 | ANDOKOI | ANDOKOI_G18-1 | OCI0094 | ANDOKOI | YOPOUGON | ABIDJAN | DISTRICT AUTONOME D'ABIDJAN | 1 | 8 |  | -4.06750900 | 5.36456500 | Haubané |  | 5525 | 2G | BTS | BSC_SANTE_2 | 0 | 137 | 0 | 6 | 18 | 2693/397/212 | KATHREIN | 42 | 15.4 |  | FO | 28 | 65 | 10 | CIE | 0.50983 | 89.9102 | FO | 2001-08-01 | 5.36456500,-4.06750900
2021 | Août | Orange | OCI0094 | ANDOKOI | ANDOKOI_G18-2 | OCI0094 | ANDOKOI | YOPOUGON | ABIDJAN | DISTRICT AUTONOME D'ABIDJAN | 1 | 3 |  | -4.06750900 | 5.36456500 | Haubané |  | 5526 | 2G | BTS | BSC_SANTE_2 | 140 | 137 | 0 | 6 | 18 | 2693/397/212 | KATHREIN | 42 | 15.4 |  | FO | 28 | 65 | 10 | CIE | 0.88402 | 29.1661 | FO | 2001-08-01 | 5.36456500,-4.06750900
2021 | Août | Orange | OCI0094 | ANDOKOI | ANDOKOI_G18-3 | OCI0094 | ANDOKOI | YOPOUGON | ABIDJAN | DISTRICT AUTONOME D'ABIDJAN | 1 | 6 |  | -4.06750900 | 5.36456500 | Haubané |  | 5527 | 2G | BTS | BSC_SANTE_2 | 280 | 137 | 0 | 4 | 18 | 2693/397/212 | KATHREIN | 42 | 15.4 |  | FO | 28 | 65 | 10 | CIE | 0.78699 | 63.9004 | FO | 2001-08-01 | 5.36456500,-4.06750900
2021 | Août | Orange | OCI0094 | ANDOKOI | ANDOKOI_G9-1 | OCI0094 | ANDOKOI | YOPOUGON | ABIDJAN | DISTRICT AUTONOME D'ABIDJAN | 1 | 5 |  | -4.06750900 | 5.36456500 | Haubané |  | 5521 | 2G | BTS | BSC_SANTE_2 | 0 | 137 | 0 | 5 | 18 | 2693/397/212 | KATHREIN | 42 | 15.4 |  | FO | 28 | 65 | 10 | CIE | 0.26002 | 51.5342 | FO | 2001-08-01 | 5.36456500,-4.06750900
2021 | Août | Orange | OCI0094 | ANDOKOI | ANDOKOI_G9-2 | OCI0094 | ANDOKOI | YOPOUGON | ABIDJAN | DISTRICT AUTONOME D'ABIDJAN | 1 | 3 |  | -4.06750900 | 5.36456500 | Haubané |  | 5522 | 2G | BTS | BSC_SANTE_2 | 140 | 137 | 0 | 2 | 18 | 2693/397/212 | KATHREIN | 42 | 17 |  | FO | 28 | 65 | 10 | CIE | 0.30058 | 29.1661 | FO | 2001-08-01 | 5.36456500,-4.06750900
2021 | Août | Orange | OCI0094 | ANDOKOI | ANDOKOI_G9-3 | OCI0094 | ANDOKOI | YOPOUGON | ABIDJAN | DISTRICT AUTONOME D'ABIDJAN | 1 | 4 |  | -4.06750900 | 5.36456500 | Haubané |  | 5523 | 2G | BTS | BSC_SANTE_2 | 280 | 137 | 0 | 2 | 18 | 2693/397/212 | KATHREIN | 42 | 17 |  | FO | 28 | 65 | 10 | CIE | 0.39457 | 40.2551 | FO | 2001-08-01 | 5.36456500,-4.06750900
2021 | Août | Orange | OCI0094 | ANDOKOI | ANDOKOI_L8-1 | OCI0094 | ANDOKOI | YOPOUGON | ABIDJAN | DISTRICT AUTONOME D'ABIDJAN |  |  |  | -4.06750900 | 5.36456500 | Haubané |  |  | 4G | ENODE_B |  | 60 |  | 0 | 2 | 18 | 2693/397/212 | KATHREIN | 42 | 17 |  | FO | 28 | 65 | 10 | CIE |  |  | FO | 2001-08-01 | 5.36456500,-4.06750900
2021 | Août | Orange | OCI0094 | ANDOKOI | ANDOKOI_L8-2 | OCI0094 | ANDOKOI | YOPOUGON | ABIDJAN | DISTRICT AUTONOME D'ABIDJAN |  |  |  | -4.06750900 | 5.36456500 | Haubané |  |  | 4G | ENODE_B |  | 180 |  | 0 | 4 | 18 | 2693/397/212 | KATHREIN | 42 | 13.9 |  | FO | 28 | 65 | 10 | CIE |  |  | FO | 2001-08-01 | 5.36456500,-4.06750900
2021 | Août | Orange | OCI0094 | ANDOKOI | ANDOKOI_L8-3 | OCI0094 | ANDOKOI | YOPOUGON | ABIDJAN | DISTRICT AUTONOME D'ABIDJAN |  |  |  | -4.06750900 | 5.36456500 | Haubané |  |  | 4G | ENODE_B |  | 280 |  | 0 | 5 | 18 | 2693/397/212 | KATHREIN | 42 | 13.9 |  | FO | 28 | 65 | 10 | CIE |  |  | FO | 2001-08-01 | 5.36456500,-4.06750900
2021 | Août | Orange | OCI0094 | ANDOKOI | ANDOKOI_U21-11 | OCI0094 | ANDOKOI | YOPOUGON | ABIDJAN | DISTRICT AUTONOME D'ABIDJAN |  |  |  | -4.06750900 | 5.36456500 | Haubané |  | 15481 | 3G | NODE_B | RNC_SANTE_1 | 60 | 1371 | 0 | 5 | 18 | 2693/397/212 | KATHREIN | 42 | 17 |  | FO | 28 | 65 | 10 | CIE | 86.04 | 4.389 | FO | 2001-08-01 | 5.36456500,-4.06750900
2021 | Août | Orange | OCI0094 | ANDOKOI | ANDOKOI_U21-12 | OCI0094 | ANDOKOI | YOPOUGON | ABIDJAN | DISTRICT AUTONOME D'ABIDJAN |  |  |  | -4.06750900 | 5.36456500 | Haubané |  | 15484 | 3G | NODE_B | RNC_SANTE_1 | 60 | 1371 | 0 | 5 | 18 | 2693/397/212 | KATHREIN | 42 | 17 |  | FO | 28 | 65 | 10 | CIE | 86.04 | 4.5004 | FO | 2001-08-01 | 5.36456500,-4.06750900
2021 | Août | Orange | OCI0094 | ANDOKOI | ANDOKOI_U21-13 | OCI0094 | ANDOKOI | YOPOUGON | ABIDJAN | DISTRICT AUTONOME D'ABIDJAN |  |  |  | -4.06750900 | 5.36456500 | Haubané |  | 15487 | 3G | NODE_B | RNC_SANTE_1 | 60 | 1371 | 0 | 5 | 18 | 2693/397/212 | KATHREIN | 42 | 17 |  | FO | 28 | 65 | 10 | CIE | 86.04 | 2.6636 | FO | 2001-08-01 | 5.36456500,-4.06750900
2021 | Août | Orange | OCI0094 | ANDOKOI | ANDOKOI_U21-21 | OCI0094 | ANDOKOI | YOPOUGON | ABIDJAN | DISTRICT AUTONOME D'ABIDJAN |  |  |  | -4.06750900 | 5.36456500 | Haubané |  | 15482 | 3G | NODE_B | RNC_SANTE_1 | 180 | 1371 | 0 | 5 | 18 | 2693/397/212 | KATHREIN | 42 | 17 |  | FO | 28 | 65 | 10 | CIE | 86.04 | 4.2659 | FO | 2001-08-01 | 5.36456500,-4.06750900
2021 | Août | Orange | OCI0094 | ANDOKOI | ANDOKOI_U21-22 | OCI0094 | ANDOKOI | YOPOUGON | ABIDJAN | DISTRICT AUTONOME D'ABIDJAN |  |  |  | -4.06750900 | 5.36456500 | Haubané |  | 15485 | 3G | NODE_B | RNC_SANTE_1 | 180 | 1371 | 0 | 5 | 18 | 2693/397/212 | KATHREIN | 42 | 17 |  | FO | 28 | 65 | 10 | CIE | 86.04 | 3.5798 | FO | 2001-08-01 | 5.36456500,-4.06750900
2021 | Août | Orange | OCI0094 | ANDOKOI | ANDOKOI_U21-23 | OCI0094 | ANDOKOI | YOPOUGON | ABIDJAN | DISTRICT AUTONOME D'ABIDJAN |  |  |  | -4.06750900 | 5.36456500 | Haubané |  | 15488 | 3G | NODE_B | RNC_SANTE_1 | 180 | 1371 | 0 | 5 | 18 | 2693/397/212 | KATHREIN | 42 | 17 |  | FO | 28 | 65 | 10 | CIE | 86.04 | 2.4643 | FO | 2001-08-01 | 5.36456500,-4.06750900
2021 | Août | Orange | OCI0094 | ANDOKOI | ANDOKOI_U21-31 | OCI0094 | ANDOKOI | YOPOUGON | ABIDJAN | DISTRICT AUTONOME D'ABIDJAN |  |  |  | -4.06750900 | 5.36456500 | Haubané |  | 15483 | 3G | NODE_B | RNC_SANTE_1 | 280 | 1371 | 0 | 5 | 18 | 2693/397/212 | KATHREIN | 42 | 17 |  | FO | 28 | 65 | 10 | CIE | 86.04 | 6.3132 | FO | 2001-08-01 | 5.36456500,-4.06750900
2021 | Août | Orange | OCI0094 | ANDOKOI | ANDOKOI_U21-32 | OCI0094 | ANDOKOI | YOPOUGON | ABIDJAN | DISTRICT AUTONOME D'ABIDJAN |  |  |  | -4.06750900 | 5.36456500 | Haubané |  | 15486 | 3G | NODE_B | RNC_SANTE_1 | 280 | 1371 | 0 | 0 | 49 | 2693/397/212 | KATHREIN | 42 | 11.7 |  | FO | 59 | 65 | 10 | CIE | 86.04 | 5.1202 | FO | 2001-08-01 | 5.36456500,-4.06750900
2021 | Août | Orange | OCI0094 | ANDOKOI | ANDOKOI_U21-33 | OCI0094 | ANDOKOI | YOPOUGON | ABIDJAN | DISTRICT AUTONOME D'ABIDJAN |  |  |  | -4.06750900 | 5.36456500 | Haubané |  | 15489 | 3G | NODE_B | RNC_SANTE_1 | 280 | 1371 | 0 | 0 | 49 | 2693/397/212 | KATHREIN | 42 | 11.7 |  | FO | 59 | 65 | 10 | CIE | 86.04 | 4.141 | FO | 2001-08-01 | 5.36456500,-4.06750900
2021 | Août | Orange | OCI1892 | ANDOKOI_CHATO | ANDOKOI_CHATO_G18-1 | OCI1892 | ANDOKOI | YOPOUGON | ABIDJAN | DISTRICT AUTONOME D'ABIDJAN | 1 | 7 |  | -4.07038889 | 5.36794444 | Autostable |  | 5575 | 2G | BTS | BSC_SANTE_2 | 90 | 137 | 0 | 4 | 18 | 2693/397/212 | KATHREIN | 42 | 15.4 |  | FO | 28 | 65 | 10 | CIE | 0.45735 | 77.3418 | FO | 2001-08-01 | 5.36794444,-4.07038889
2021 | Août | Orange | OCI1892 | ANDOKOI_CHATO | ANDOKOI_CHATO_G18-2 | OCI1892 | ANDOKOI | YOPOUGON | ABIDJAN | DISTRICT AUTONOME D'ABIDJAN | 1 | 6 |  | -4.07038889 | 5.36794444 | Autostable |  | 5576 | 2G | BTS | BSC_SANTE_2 | 190 | 137 | 0 | 5 | 18 | 2693/397/212 | KATHREIN | 42 | 17 |  | FO | 28 | 65 | 10 | CIE | 1.093 | 63.9004 | FO | 2001-08-01 | 5.36794444,-4.07038889
2021 | Août | Orange | OCI1892 | ANDOKOI_CHATO | ANDOKOI_CHATO_G18-3 | OCI1892 | ANDOKOI | YOPOUGON | ABIDJAN | DISTRICT AUTONOME D'ABIDJAN | 1 | 6 |  | -4.07038889 | 5.36794444 | Autostable |  | 5577 | 2G | BTS | BSC_SANTE_2 | 270 | 137 | 0 | 5 | 18 | 2693/397/212 | KATHREIN | 42 | 17 |  | FO | 28 | 65 | 10 | CIE | 1.2107 | 63.9004 | FO | 2001-08-01 | 5.36794444,-4.07038889
2021 | Août | Orange | OCI1892 | ANDOKOI_CHATO | ANDOKOI_CHATO_U21-11 | OCI1892 | ANDOKOI | YOPOUGON | ABIDJAN | DISTRICT AUTONOME D'ABIDJAN |  |  |  | -4.07038889 | 5.36794444 | Autostable |  | 15501 | 3G | NODE_B | RNC_SANTE_1 | 90 | 1371 | 0 | 5 | 18 | 2693/397/212 | KATHREIN | 42 | 17 |  | FO | 28 | 65 | 10 | CIE | 86.04 | 5.9522 | FO | 2001-08-01 | 5.36794444,-4.07038889
2021 | Août | Orange | OCI1892 | ANDOKOI_CHATO | ANDOKOI_CHATO_U21-12 | OCI1892 | ANDOKOI | YOPOUGON | ABIDJAN | DISTRICT AUTONOME D'ABIDJAN |  |  |  | -4.07038889 | 5.36794444 | Autostable |  | 15504 | 3G | NODE_B | RNC_SANTE_1 | 90 | 1371 | 0 | 5 | 18 | 2693/397/212 | KATHREIN | 42 | 17 |  | FO | 28 | 65 | 10 | CIE | 86.04 | 4.6976 | FO | 2001-08-01 | 5.36794444,-4.07038889
2021 | Août | Orange | OCI1892 | ANDOKOI_CHATO | ANDOKOI_CHATO_U21-13 | OCI1892 | ANDOKOI | YOPOUGON | ABIDJAN | DISTRICT AUTONOME D'ABIDJAN |  |  |  | -4.07038889 | 5.36794444 | Autostable |  | 15507 | 3G | NODE_B | RNC_SANTE_1 | 90 | 1371 | 0 | 5 | 18 | 2693/397/212 | KATHREIN | 42 | 17 |  | FO | 28 | 65 | 10 | CIE | 86.04 | 4.6415 | FO | 2001-08-01 | 5.36794444,-4.07038889
2021 | Août | Orange | OCI1892 | ANDOKOI_CHATO | ANDOKOI_CHATO_U21-21 | OCI1892 | ANDOKOI | YOPOUGON | ABIDJAN | DISTRICT AUTONOME D'ABIDJAN |  |  |  | -4.07038889 | 5.36794444 | Autostable |  | 15502 | 3G | NODE_B | RNC_SANTE_1 | 190 | 1371 | 0 | 5 | 18 | 2693/397/212 | KATHREIN | 42 | 17 |  | FO | 28 | 65 | 10 | CIE | 86.04 | 7.2292 | FO | 2001-08-01 | 5.36794444,-4.07038889
2021 | Août | Orange | OCI1892 | ANDOKOI_CHATO | ANDOKOI_CHATO_U21-22 | OCI1892 | ANDOKOI | YOPOUGON | ABIDJAN | DISTRICT AUTONOME D'ABIDJAN |  |  |  | -4.07038889 | 5.36794444 | Autostable |  | 15505 | 3G | NODE_B | RNC_SANTE_1 | 190 | 1371 | 0 | 5 | 18 | 2693/397/212 | KATHREIN | 42 | 17 |  | FO | 28 | 65 | 10 | CIE | 86.04 | 6.7989 | FO | 2001-08-01 | 5.36794444,-4.07038889
2021 | Août | Orange | OCI1892 | ANDOKOI_CHATO | ANDOKOI_CHATO_U21-23 | OCI1892 | ANDOKOI | YOPOUGON | ABIDJAN | DISTRICT AUTONOME D'ABIDJAN |  |  |  | -4.07038889 | 5.36794444 | Autostable |  | 15508 | 3G | NODE_B | RNC_SANTE_1 | 190 | 1371 | 0 | 5 | 18 | 2693/397/212 | KATHREIN | 42 | 17 |  | FO | 28 | 65 | 10 | CIE | 86.04 | 3.8143 | FO | 2001-08-01 | 5.36794444,-4.07038889
2021 | Août | Orange | OCI1892 | ANDOKOI_CHATO | ANDOKOI_CHATO_U21-31 | OCI1892 | ANDOKOI | YOPOUGON | ABIDJAN | DISTRICT AUTONOME D'ABIDJAN |  |  |  | -4.07038889 | 5.36794444 | Autostable |  | 15503 | 3G | NODE_B | RNC_SANTE_1 | 270 | 1371 | 0 | 5 | 18 | 2693/397/212 | KATHREIN | 42 | 17 |  | FO | 28 | 65 | 10 | CIE | 86.04 | 6.9943 | FO | 2001-08-01 | 5.36794444,-4.07038889
2021 | Août | Orange | OCI1892 | ANDOKOI_CHATO | ANDOKOI_CHATO_U21-32 | OCI1892 | ANDOKOI | YOPOUGON | ABIDJAN | DISTRICT AUTONOME D'ABIDJAN |  |  |  | -4.07038889 | 5.36794444 | Autostable |  | 15506 | 3G | NODE_B | RNC_SANTE_1 | 270 | 1371 | 0 | 5 | 18 | 2693/397/212 | KATHREIN | 42 | 15.4 |  | FO | 28 | 65 | 10 | CIE | 86.04 | 5.1423 | FO | 2001-08-01 | 5.36794444,-4.07038889
2021 | Août | Orange | OCI1892 | ANDOKOI_CHATO | ANDOKOI_CHATO_U21-33 | OCI1892 | ANDOKOI | YOPOUGON | ABIDJAN | DISTRICT AUTONOME D'ABIDJAN |  |  |  | -4.07038889 | 5.36794444 | Autostable |  | 15509 | 3G | NODE_B | RNC_SANTE_1 | 270 | 1371 | 0 | 5 | 18 | 2693/397/212 | KATHREIN | 42 | 15.4 |  | FO | 28 | 65 | 10 | CIE | 86.04 | 5.4358 | FO | 2001-08-01 | 5.36794444,-4.07038889
2021 | Août | Orange | OCI1536 | ANDOKOI_MARCHE | ANDOKOI_MARCHE_G18-1 | OCI1536 | ANDOKOI | YOPOUGON | ABIDJAN | DISTRICT AUTONOME D'ABIDJAN | 1 | 6 |  | -4.07263889 | 5.36172223 | MAT |  | 5585 | 2G | BTS | BSC_SANTE_2 | 40 | 137 | 0 | 5 | 18 | 2693/397/212 | KATHREIN | 42 | 13.9 |  | FO | 28 | 65 | 10 | CIE | 0.56338 | 63.9004 | FO | 2014-01-01 | 5.36172223,-4.07263889
2021 | Août | Orange | OCI1536 | ANDOKOI_MARCHE | ANDOKOI_MARCHE_G18-2 | OCI1536 | ANDOKOI | YOPOUGON | ABIDJAN | DISTRICT AUTONOME D'ABIDJAN | 1 | 5 |  | -4.07263889 | 5.36172223 | MAT |  | 5586 | 2G | BTS | BSC_SANTE_2 | 180 | 137 | 0 | 2 | 18 | 2693/397/212 | KATHREIN | 42 | 13.8 |  | FO | 28 | 65 | 10 | CIE | 0.32573 | 52.4807 | FO | 2014-01-01 | 5.36172223,-4.07263889
2021 | Août | Orange | OCI1536 | ANDOKOI_MARCHE | ANDOKOI_MARCHE_G18-3 | OCI1536 | ANDOKOI | YOPOUGON | ABIDJAN | DISTRICT AUTONOME D'ABIDJAN | 1 | 6 |  | -4.07263889 | 5.36172223 | MAT |  | 5587 | 2G | BTS | BSC_SANTE_2 | 290 | 137 | 0 | 2 | 18 | 2693/397/212 | KATHREIN | 42 | 13.8 |  | FO | 28 | 65 | 10 | CIE | 0.51469 | 63.9004 | FO | 2014-01-01 | 5.36172223,-4.07263889
2021 | Août | Orange | OCI1536 | ANDOKOI_MARCHE | ANDOKOI_MARCHE_L8-1 | OCI1536 | ANDOKOI | YOPOUGON | ABIDJAN | DISTRICT AUTONOME D'ABIDJAN |  |  |  | -4.07263889 | 5.36172223 | MAT |  |  | 4G | ENODE_B |  | 60 |  | 0 | 2 | 18 | 2693/397/212 | KATHREIN | 42 | 13.8 |  | FO | 28 | 65 | 10 | CIE |  |  | FO | 2014-01-01 | 5.36172223,-4.07263889
2021 | Août | Orange | OCI1536 | ANDOKOI_MARCHE | ANDOKOI_MARCHE_L8-2 | OCI1536 | ANDOKOI | YOPOUGON | ABIDJAN | DISTRICT AUTONOME D'ABIDJAN |  |  |  | -4.07263889 | 5.36172223 | MAT |  |  | 4G | ENODE_B |  | 180 |  | 0 | 6 | 18 | 2693/397/212 | KATHREIN | 42 | 16.4 |  | FO | 28 | 65 | 10 | CIE |  |  | FO | 2014-01-01 | 5.36172223,-4.07263889
2021 | Août | Orange | OCI1536 | ANDOKOI_MARCHE | ANDOKOI_MARCHE_L8-3 | OCI1536 | ANDOKOI | YOPOUGON | ABIDJAN | DISTRICT AUTONOME D'ABIDJAN |  |  |  | -4.07263889 | 5.36172223 | MAT |  |  | 4G | ENODE_B |  | 290 |  | 0 | 6 | 18 | 2693/397/212 | KATHREIN | 42 | 16.4 |  | FO | 28 | 65 | 10 | CIE |  |  | FO | 2014-01-01 | 5.36172223,-4.07263889
2021 | Août | Orange | OCI1536 | ANDOKOI_MARCHE | ANDOKOI_MARCHE_U21-11 | OCI1536 | ANDOKOI | YOPOUGON | ABIDJAN | DISTRICT AUTONOME D'ABIDJAN |  |  |  | -4.07263889 | 5.36172223 | MAT |  | 15611 | 3G | NODE_B | RNC_SANTE_1 | 40 | 1371 | 0 | 6 | 18 | 2693/397/212 | KATHREIN | 42 | 16.4 |  | FO | 28 | 65 | 10 | CIE | 86.04 | 5.6896 | FO | 2014-01-01 | 5.36172223,-4.07263889
2021 | Août | Orange | OCI1536 | ANDOKOI_MARCHE | ANDOKOI_MARCHE_U21-12 | OCI1536 | ANDOKOI | YOPOUGON | ABIDJAN | DISTRICT AUTONOME D'ABIDJAN |  |  |  | -4.07263889 | 5.36172223 | MAT |  | 15614 | 3G | NODE_B | RNC_SANTE_1 | 40 | 1371 | 0 | 6 | 18 | 2693/397/212 | KATHREIN | 42 | 16.4 |  | FO | 28 | 65 | 10 | CIE | 86.04 | 18.3599 | FO | 2014-01-01 | 5.36172223,-4.07263889
2021 | Août | Orange | OCI1536 | ANDOKOI_MARCHE | ANDOKOI_MARCHE_U21-13 | OCI1536 | ANDOKOI | YOPOUGON | ABIDJAN | DISTRICT AUTONOME D'ABIDJAN |  |  |  | -4.07263889 | 5.36172223 | MAT |  | 15617 | 3G | NODE_B | RNC_SANTE_1 | 40 | 1371 | 0 | 6 | 18 | 2693/397/212 | KATHREIN | 42 | 16.4 |  | FO | 28 | 65 | 10 | CIE | 86.04 | 2.5671 | FO | 2014-01-01 | 5.36172223,-4.07263889
2021 | Août | Orange | OCI1536 | ANDOKOI_MARCHE | ANDOKOI_MARCHE_U21-21 | OCI1536 | ANDOKOI | YOPOUGON | ABIDJAN | DISTRICT AUTONOME D'ABIDJAN |  |  |  | -4.07263889 | 5.36172223 | MAT |  | 15612 | 3G | NODE_B | RNC_SANTE_1 | 180 | 1371 | 0 | 6 | 18 | 2693/397/212 | KATHREIN | 42 | 16.4 |  | FO | 28 | 65 | 10 | CIE | 86.04 | 2.2245 | FO | 2014-01-01 | 5.36172223,-4.07263889
2021 | Août | Orange | OCI1536 | ANDOKOI_MARCHE | ANDOKOI_MARCHE_U21-22 | OCI1536 | ANDOKOI | YOPOUGON | ABIDJAN | DISTRICT AUTONOME D'ABIDJAN |  |  |  | -4.07263889 | 5.36172223 | MAT |  | 15615 | 3G | NODE_B | RNC_SANTE_1 | 180 | 1371 | 0 | 6 | 18 | 2693/397/212 | KATHREIN | 42 | 16.4 |  | FO | 28 | 65 | 10 | CIE | 86.04 | 7.7296 | FO | 2014-01-01 | 5.36172223,-4.07263889
2021 | Août | Orange | OCI1536 | ANDOKOI_MARCHE | ANDOKOI_MARCHE_U21-23 | OCI1536 | ANDOKOI | YOPOUGON | ABIDJAN | DISTRICT AUTONOME D'ABIDJAN |  |  |  | -4.07263889 | 5.36172223 | MAT |  | 15618 | 3G | NODE_B | RNC_SANTE_1 | 180 | 1371 | 0 | 6 | 18 | 2693/397/212 | KATHREIN | 42 | 16.4 |  | FO | 28 | 65 | 10 | CIE | 86.04 | 1.2846 | FO | 2014-01-01 | 5.36172223,-4.07263889
2021 | Août | Orange | OCI1536 | ANDOKOI_MARCHE | ANDOKOI_MARCHE_U21-31 | OCI1536 | ANDOKOI | YOPOUGON | ABIDJAN | DISTRICT AUTONOME D'ABIDJAN |  |  |  | -4.07263889 | 5.36172223 | MAT |  | 15613 | 3G | NODE_B | RNC_SANTE_1 | 290 | 1371 | 0 | 6 | 18 | 2693/397/212 | KATHREIN | 42 | 16.4 |  | FO | 28 | 65 | 10 | CIE | 86.04 | 4.8347 | FO | 2014-01-01 | 5.36172223,-4.07263889
2021 | Août | Orange | OCI1536 | ANDOKOI_MARCHE | ANDOKOI_MARCHE_U21-32 | OCI1536 | ANDOKOI | YOPOUGON | ABIDJAN | DISTRICT AUTONOME D'ABIDJAN |  |  |  | -4.07263889 | 5.36172223 | MAT |  | 15616 | 3G | NODE_B | RNC_SANTE_1 | 290 | 1371 | 0 | 5 | 18 | 2693/397/212 | KATHREIN | 42 | 17 |  | FO | 28 | 65 | 10 | CIE | 86.04 | 16.4505 | FO | 2014-01-01 | 5.36172223,-4.07263889
2021 | Août | Orange | OCI1536 | ANDOKOI_MARCHE | ANDOKOI_MARCHE_U21-33 | OCI1536 | ANDOKOI | YOPOUGON | ABIDJAN | DISTRICT AUTONOME D'ABIDJAN |  |  |  | -4.07263889 | 5.36172223 | MAT |  | 15619 | 3G | NODE_B | RNC_SANTE_1 | 290 | 1371 | 0 | 5 | 18 | 2693/397/212 | KATHREIN | 42 | 17 |  | FO | 28 | 65 | 10 | CIE | 86.04 | 2.5424 | FO | 2014-01-01 | 5.36172223,-4.07263889
2021 | Août | Orange | OCI1537 | ANDOU_MBATTO | ANDOU_MBATTO_G9-1 | OCI1537 | ANDOU M'BATTO | OGHLWAPO | ALEPE | ME | 1 | 2 |  | -3.65980556 | 5.40838889 | Haubané |  | 37291 | 2G | BTS | BSC_LUMIERE_1 | 70 | 156 | 0 | 0 | 49 | 2693/397/212 | KATHREIN | 42 | 11.7 |  | FO | 59 | 65 | 10 | CIE | 0.23618 | 16.6306 | FH + FO | 2014-01-01 | 5.40838889,-3.65980556
2021 | Août | Orange | OCI1537 | ANDOU_MBATTO | ANDOU_MBATTO_G9-2 | OCI1537 | ANDOU M'BATTO | OGHLWAPO | ALEPE | ME | 1 | 2 |  | -3.65980556 | 5.40838889 | Haubané |  | 37292 | 2G | BTS | BSC_LUMIERE_1 | 160 | 156 | 0 | 4 | 17 | 2693/397/212 | KATHREIN | 42 | 15.4 |  | FO | 27 | 65 | 10 | CIE | 0.36813 | 16.6306 | FH + FO | 2014-01-01 | 5.40838889,-3.65980556
2021 | Août | Orange | OCI1537 | ANDOU_MBATTO | ANDOU_MBATTO_G9-3 | OCI1537 | ANDOU M'BATTO | OGHLWAPO | ALEPE | ME | 1 | 2 |  | -3.65980556 | 5.40838889 | Haubané |  | 37293 | 2G | BTS | BSC_LUMIERE_1 | 345 | 156 | 0 | 4 | 17 | 2693/397/212 | KATHREIN | 42 | 15.4 |  | FO | 27 | 65 | 10 | CIE | 0.93085 | 16.6306 | FH + FO | 2014-01-01 | 5.40838889,-3.65980556
2021 | Août | Orange | OCI0095 | ANG_TERM | ANG_TERM_G18-1 | OCI0095 | ANGRE | COCODY | ABIDJAN | DISTRICT AUTONOME D'ABIDJAN | 1 | 6 |  | -3.98513341 | 5.40411310 | Haubané |  | 47495 | 2G | BTS | BSC_CAF_1 | 90 | 127 | 0 | 4 | 17 | 2693/397/212 | KATHREIN | 42 | 15.4 |  | FO | 27 | 65 | 10 | CIE | 0.27552 | 63.9004 | FO | 1998-06-01 | 5.40411310,-3.98513341
2021 | Août | Orange | OCI0095 | ANG_TERM | ANG_TERM_G18-2 | OCI0095 | ANGRE | COCODY | ABIDJAN | DISTRICT AUTONOME D'ABIDJAN | 1 | 7 |  | -3.98513341 | 5.40411310 | Haubané |  | 47496 | 2G | BTS | BSC_CAF_1 | 180 | 127 | 0 | 3 | 17 | 2693/397/212 | KATHREIN | 42 | 15.4 |  | FO | 27 | 65 | 10 | CIE | 0.47302 | 77.3418 | FO | 1998-06-01 | 5.40411310,-3.98513341
2021 | Août | Orange | OCI0095 | ANG_TERM | ANG_TERM_G18-3 | OCI0095 | ANGRE | COCODY | ABIDJAN | DISTRICT AUTONOME D'ABIDJAN | 1 | 8 |  | -3.98513341 | 5.40411310 | Haubané |  | 47497 | 2G | BTS | BSC_CAF_1 | 300 | 127 | 0 | 3 | 17 | 2693/397/212 | KATHREIN | 42 | 15.4 |  | FO | 27 | 65 | 10 | CIE | 0.41659 | 89.9102 | FO | 1998-06-01 | 5.40411310,-3.98513341
2021 | Août | Orange | OCI0095 | ANG_TERM | ANG_TERM_G9-1 | OCI0095 | ANGRE | COCODY | ABIDJAN | DISTRICT AUTONOME D'ABIDJAN | 1 | 3 |  | -3.98513341 | 5.40411310 | Haubané |  | 47491 | 2G | BTS | BSC_CAF_1 | 90 | 127 | 0 | 3 | 17 | 2693/397/212 | KATHREIN | 42 | 15.4 |  | FO | 27 | 65 | 10 | CIE | 0.33029 | 29.1661 | FO | 1998-06-01 | 5.40411310,-3.98513341
2021 | Août | Orange | OCI0095 | ANG_TERM | ANG_TERM_G9-2 | OCI0095 | ANGRE | COCODY | ABIDJAN | DISTRICT AUTONOME D'ABIDJAN | 1 | 4 |  | -3.98513341 | 5.40411310 | Haubané |  | 47492 | 2G | BTS | BSC_CAF_1 | 180 | 127 | 0 | 5 | 17 | 2693/397/212 | KATHREIN | 42 | 17 |  | FO | 27 | 65 | 10 | CIE | 0.66327 | 40.2551 | FO | 1998-06-01 | 5.40411310,-3.98513341
2021 | Août | Orange | OCI0095 | ANG_TERM | ANG_TERM_G9-3 | OCI0095 | ANGRE | COCODY | ABIDJAN | DISTRICT AUTONOME D'ABIDJAN | 1 | 5 |  | -3.98513341 | 5.40411310 | Haubané |  | 47493 | 2G | BTS | BSC_CAF_1 | 300 | 127 | 0 | 5 | 17 | 2693/397/212 | KATHREIN | 42 | 17 |  | FO | 27 | 65 | 10 | CIE | 0.35974 | 51.5342 | FO | 1998-06-01 | 5.40411310,-3.98513341
2021 | Août | Orange | OCI0095 | ANG_TERM | ANG_TERM_L23-1 | OCI0095 | ANGRE | COCODY | ABIDJAN | DISTRICT AUTONOME D'ABIDJAN |  |  |  | -3.98513341 | 5.40411310 | Haubané |  |  | TDD | ENODE_B |  | 0 |  | 5 | 2 | 24 | 510/210/70 | SHENGLU | 42 | 17.200001 |  | FO | 34 | 65 | 10 | CIE |  |  | FO | 1998-06-01 | 5.40411310,-3.98513341
2021 | Août | Orange | OCI0095 | ANG_TERM | ANG_TERM_L23-2 | OCI0095 | ANGRE | COCODY | ABIDJAN | DISTRICT AUTONOME D'ABIDJAN |  |  |  | -3.98513341 | 5.40411310 | Haubané |  |  | TDD | ENODE_B |  | 140 |  | 5 | 2 | 33 | 510/210/70 | SHENGLU | 42 | 15.340000 |  | FO | 43 | 65 | 10 | CIE |  |  | FO | 1998-06-01 | 5.40411310,-3.98513341
2021 | Août | Orange | OCI0095 | ANG_TERM | ANG_TERM_L23-3 | OCI0095 | ANGRE | COCODY | ABIDJAN | DISTRICT AUTONOME D'ABIDJAN |  |  |  | -3.98513341 | 5.40411310 | Haubané |  |  | TDD | ENODE_B |  | 240 |  | 2 | 2 | 33 | 510/210/70 | SHENGLU | 42 | 15.340000 |  | FO | 43 | 65 | 10 | CIE |  |  | FO | 1998-06-01 | 5.40411310,-3.98513341
2021 | Août | Orange | OCI0095 | ANG_TERM | ANG_TERM_L26-1 | OCI0095 | ANGRE | COCODY | ABIDJAN | DISTRICT AUTONOME D'ABIDJAN |  |  |  | -3.98513341 | 5.40411310 | Haubané |  |  | 4G | ENODE_B |  | 90 |  | 0 | 4 | 17 | 2693/397/212 | KATHREIN | 42 | 17 |  | FO | 27 | 65 | 10 | CIE |  |  | FO | 1998-06-01 | 5.40411310,-3.98513341
2021 | Août | Orange | OCI0095 | ANG_TERM | ANG_TERM_L26-2 | OCI0095 | ANGRE | COCODY | ABIDJAN | DISTRICT AUTONOME D'ABIDJAN |  |  |  | -3.98513341 | 5.40411310 | Haubané |  |  | 4G | ENODE_B |  | 180 |  | 0 | 3 | 17 | 2693/397/212 | KATHREIN | 42 | 17 |  | FO | 27 | 65 | 10 | CIE |  |  | FO | 1998-06-01 | 5.40411310,-3.98513341
2021 | Août | Orange | OCI0095 | ANG_TERM | ANG_TERM_L26-3 | OCI0095 | ANGRE | COCODY | ABIDJAN | DISTRICT AUTONOME D'ABIDJAN |  |  |  | -3.98513341 | 5.40411310 | Haubané |  |  | 4G | ENODE_B |  | 300 |  | 0 | 3 | 17 | 2693/397/212 | KATHREIN | 42 | 17 |  | FO | 27 | 65 | 10 | CIE |  |  | FO | 1998-06-01 | 5.40411310,-3.98513341
2021 | Août | Orange | OCI0095 | ANG_TERM | ANG_TERM_L8-1 | OCI0095 | ANGRE | COCODY | ABIDJAN | DISTRICT AUTONOME D'ABIDJAN |  |  |  | -3.98513341 | 5.40411310 | Haubané |  |  | 4G | ENODE_B |  | 90 |  | 0 | 3 | 17 | 2693/397/212 | KATHREIN | 42 | 17 |  | FO | 27 | 65 | 10 | CIE |  |  | FO | 1998-06-01 | 5.40411310,-3.98513341
2021 | Août | Orange | OCI0095 | ANG_TERM | ANG_TERM_L8-2 | OCI0095 | ANGRE | COCODY | ABIDJAN | DISTRICT AUTONOME D'ABIDJAN |  |  |  | -3.98513341 | 5.40411310 | Haubané |  |  | 4G | ENODE_B |  | 180 |  | 0 | 4 | 17 | 2693/397/212 | KATHREIN | 42 | 17 |  | FO | 27 | 65 | 10 | CIE |  |  | FO | 1998-06-01 | 5.40411310,-3.98513341
2021 | Août | Orange | OCI0095 | ANG_TERM | ANG_TERM_L8-3 | OCI0095 | ANGRE | COCODY | ABIDJAN | DISTRICT AUTONOME D'ABIDJAN |  |  |  | -3.98513341 | 5.40411310 | Haubané |  |  | 4G | ENODE_B |  | 300 |  | 0 | 4 | 17 | 2693/397/212 | KATHREIN | 42 | 17 |  | FO | 27 | 65 | 10 | CIE |  |  | FO | 1998-06-01 | 5.40411310,-3.98513341
2021 | Août | Orange | OCI0095 | ANG_TERM | ANG_TERM_U21-11 | OCI0095 | ANGRE | COCODY | ABIDJAN | DISTRICT AUTONOME D'ABIDJAN |  |  |  | -3.98513341 | 5.40411310 | Haubané |  | 44831 | 3G | NODE_B | RNC_ABOBO_1 | 90 | 1581 | 0 | 4 | 17 | 2693/397/212 | KATHREIN | 42 | 17 |  | FO | 27 | 65 | 10 | CIE | 86.04 | 12.8282 | FO | 1998-06-01 | 5.40411310,-3.98513341
2021 | Août | Orange | OCI0095 | ANG_TERM | ANG_TERM_U21-12 | OCI0095 | ANGRE | COCODY | ABIDJAN | DISTRICT AUTONOME D'ABIDJAN |  |  |  | -3.98513341 | 5.40411310 | Haubané |  | 44834 | 3G | NODE_B | RNC_ABOBO_1 | 90 | 1581 | 0 | 4 | 17 | 2693/397/212 | KATHREIN | 42 | 17 |  | FO | 27 | 65 | 10 | CIE | 86.04 | 8.832 | FO | 1998-06-01 | 5.40411310,-3.98513341
2021 | Août | Orange | OCI0095 | ANG_TERM | ANG_TERM_U21-13 | OCI0095 | ANGRE | COCODY | ABIDJAN | DISTRICT AUTONOME D'ABIDJAN |  |  |  | -3.98513341 | 5.40411310 | Haubané |  | 44837 | 3G | NODE_B | RNC_ABOBO_1 | 90 | 1581 | 0 | 4 | 17 | 2693/397/212 | KATHREIN | 42 | 17 |  | FO | 27 | 65 | 10 | CIE | 86.04 | 7.1955 | FO | 1998-06-01 | 5.40411310,-3.98513341
2021 | Août | Orange | OCI0095 | ANG_TERM | ANG_TERM_U21-21 | OCI0095 | ANGRE | COCODY | ABIDJAN | DISTRICT AUTONOME D'ABIDJAN |  |  |  | -3.98513341 | 5.40411310 | Haubané |  | 44832 | 3G | NODE_B | RNC_ABOBO_1 | 180 | 1581 | 0 | 4 | 17 | 2693/397/212 | KATHREIN | 42 | 17 |  | FO | 27 | 65 | 10 | CIE | 86.04 | 14.5095 | FO | 1998-06-01 | 5.40411310,-3.98513341
2021 | Août | Orange | OCI0095 | ANG_TERM | ANG_TERM_U21-22 | OCI0095 | ANGRE | COCODY | ABIDJAN | DISTRICT AUTONOME D'ABIDJAN |  |  |  | -3.98513341 | 5.40411310 | Haubané |  | 44835 | 3G | NODE_B | RNC_ABOBO_1 | 180 | 1581 | 0 | 4 | 17 | 2693/397/212 | KATHREIN | 42 | 17 |  | FO | 27 | 65 | 10 | CIE | 86.04 | 7.5342 | FO | 1998-06-01 | 5.40411310,-3.98513341
2021 | Août | Orange | OCI0095 | ANG_TERM | ANG_TERM_U21-23 | OCI0095 | ANGRE | COCODY | ABIDJAN | DISTRICT AUTONOME D'ABIDJAN |  |  |  | -3.98513341 | 5.40411310 | Haubané |  | 44838 | 3G | NODE_B | RNC_ABOBO_1 | 180 | 1581 | 0 | 4 | 17 | 2693/397/212 | KATHREIN | 42 | 17 |  | FO | 27 | 65 | 10 | CIE | 86.04 | 7.4658 | FO | 1998-06-01 | 5.40411310,-3.98513341
2021 | Août | Orange | OCI0095 | ANG_TERM | ANG_TERM_U21-31 | OCI0095 | ANGRE | COCODY | ABIDJAN | DISTRICT AUTONOME D'ABIDJAN |  |  |  | -3.98513341 | 5.40411310 | Haubané |  | 44833 | 3G | NODE_B | RNC_ABOBO_1 | 300 | 1581 | 0 | 4 | 17 | 2693/397/212 | KATHREIN | 42 | 17 |  | FO | 27 | 65 | 10 | CIE | 86.04 | 23.4642 | FO | 1998-06-01 | 5.40411310,-3.98513341
2021 | Août | Orange | OCI0095 | ANG_TERM | ANG_TERM_U21-32 | OCI0095 | ANGRE | COCODY | ABIDJAN | DISTRICT AUTONOME D'ABIDJAN |  |  |  | -3.98513341 | 5.40411310 | Haubané |  | 44836 | 3G | NODE_B | RNC_ABOBO_1 | 300 | 1581 | 0 | 3 | 24 | 2693/397/212 | KATHREIN | 42 | 15.3 |  | FO | 34 | 65 | 10 | CIE | 86.04 | 14.8858 | FO | 1998-06-01 | 5.40411310,-3.98513341
2021 | Août | Orange | OCI0095 | ANG_TERM | ANG_TERM_U21-33 | OCI0095 | ANGRE | COCODY | ABIDJAN | DISTRICT AUTONOME D'ABIDJAN |  |  |  | -3.98513341 | 5.40411310 | Haubané |  | 44839 | 3G | NODE_B | RNC_ABOBO_1 | 300 | 1581 | 0 | 3 | 24 | 2693/397/212 | KATHREIN | 42 | 15.3 |  | FO | 34 | 65 | 10 | CIE | 86.04 | 11.0323 | FO | 1998-06-01 | 5.40411310,-3.98513341
2021 | Août | Orange | OCI0096 | ANGAMAN | ANGAMAN_G18-1 | OCI0096 | AGBEKOI | ABOBO | ABIDJAN | DISTRICT AUTONOME D'ABIDJAN | 1 | 8 |  | -4.00973000 | 5.42611000 | Autostable |  | 47505 | 2G | BTS | BSC_CAF_1 | 60 | 158 | 0 | 5 | 24 | 2693/397/212 | KATHREIN | 42 | 15.3 |  | FO | 34 | 65 | 10 | CIE | 0.7267 | 88.9409 | FO | 2005-04-01 | 5.42611000,-4.00973000
2021 | Août | Orange | OCI0096 | ANGAMAN | ANGAMAN_G18-2 | OCI0096 | AGBEKOI | ABOBO | ABIDJAN | DISTRICT AUTONOME D'ABIDJAN | 1 | 8 |  | -4.00973000 | 5.42611000 | Autostable |  | 47506 | 2G | BTS | BSC_CAF_1 | 180 | 158 | 0 | 3 | 24 | 2693/397/212 | KATHREIN | 42 | 15.3 |  | FO | 34 | 65 | 10 | CIE | 0.43468 | 88.9409 | FO | 2005-04-01 | 5.42611000,-4.00973000
2021 | Août | Orange | OCI0096 | ANGAMAN | ANGAMAN_G18-3 | OCI0096 | AGBEKOI | ABOBO | ABIDJAN | DISTRICT AUTONOME D'ABIDJAN | 1 | 6 |  | -4.00973000 | 5.42611000 | Autostable |  | 47507 | 2G | BTS | BSC_CAF_1 | 300 | 158 | 0 | 3 | 24 | 2693/397/212 | KATHREIN | 42 | 15.3 |  | FO | 34 | 65 | 10 | CIE | 0.82211 | 63.9004 | FO | 2005-04-01 | 5.42611000,-4.00973000
2021 | Août | Orange | OCI0096 | ANGAMAN | ANGAMAN_G9-1 | OCI0096 | AGBEKOI | ABOBO | ABIDJAN | DISTRICT AUTONOME D'ABIDJAN | 1 | 3 |  | -4.00973000 | 5.42611000 | Autostable |  | 47501 | 2G | BTS | BSC_CAF_1 | 60 | 158 | 0 | 3 | 24 | 2693/397/212 | KATHREIN | 42 | 15.3 |  | FO | 34 | 65 | 10 | CIE | 0.3922 | 29.1661 | FO | 2005-04-01 | 5.42611000,-4.00973000
2021 | Août | Orange | OCI0096 | ANGAMAN | ANGAMAN_G9-2 | OCI0096 | AGBEKOI | ABOBO | ABIDJAN | DISTRICT AUTONOME D'ABIDJAN | 1 | 3 |  | -4.00973000 | 5.42611000 | Autostable |  | 47502 | 2G | BTS | BSC_CAF_1 | 180 | 158 | 0 | 2 | 22 | 2693/397/212 | KATHREIN | 42 | 17.200001 |  | FO | 32 | 65 | 10 | CIE | 0.24417 | 25.5291 | FO | 2005-04-01 | 5.42611000,-4.00973000
2021 | Août | Orange | OCI0096 | ANGAMAN | ANGAMAN_G9-3 | OCI0096 | AGBEKOI | ABOBO | ABIDJAN | DISTRICT AUTONOME D'ABIDJAN | 1 | 3 |  | -4.00973000 | 5.42611000 | Autostable |  | 47503 | 2G | BTS | BSC_CAF_1 | 300 | 158 | 0 | 2 | 22 | 2693/397/212 | KATHREIN | 42 | 17.200001 |  | FO | 32 | 65 | 10 | CIE | 0.26471 | 29.1661 | FO | 2005-04-01 | 5.42611000,-4.00973000
2021 | Août | Orange | OCI0096 | ANGAMAN | ANGAMAN_L23-1 | OCI0096 | AGBEKOI | ABOBO | ABIDJAN | DISTRICT AUTONOME D'ABIDJAN |  |  |  | -4.00973000 | 5.42611000 | Autostable |  |  | TDD | ENODE_B |  | 40 |  | 0 | 2 | 22 | 510/210/70 | SHENGLU | 42 | 17.200001 |  | FO | 32 | 65 | 10 | CIE |  |  | FO | 2005-04-01 | 5.42611000,-4.00973000
2021 | Août | Orange | OCI0096 | ANGAMAN | ANGAMAN_L23-2 | OCI0096 | AGBEKOI | ABOBO | ABIDJAN | DISTRICT AUTONOME D'ABIDJAN |  |  |  | -4.00973000 | 5.42611000 | Autostable |  |  | TDD | ENODE_B |  | 140 |  | 0 | 3 | 24 | 510/210/70 | SHENGLU | 42 | 17.4 |  | FO | 34 | 65 | 10 | CIE |  |  | FO | 2005-04-01 | 5.42611000,-4.00973000
2021 | Août | Orange | OCI0096 | ANGAMAN | ANGAMAN_L23-3 | OCI0096 | AGBEKOI | ABOBO | ABIDJAN | DISTRICT AUTONOME D'ABIDJAN |  |  |  | -4.00973000 | 5.42611000 | Autostable |  |  | TDD | ENODE_B |  | 240 |  | 2 | 3 | 24 | 510/210/70 | SHENGLU | 42 | 17.4 |  | FO | 34 | 65 | 10 | CIE |  |  | FO | 2005-04-01 | 5.42611000,-4.00973000
2021 | Août | Orange | OCI0096 | ANGAMAN | ANGAMAN_U21-11 | OCI0096 | AGBEKOI | ABOBO | ABIDJAN | DISTRICT AUTONOME D'ABIDJAN |  |  |  | -4.00973000 | 5.42611000 | Autostable |  | 44981 | 3G | NODE_B | RNC_ABOBO_1 | 60 | 1251 | 0 | 3 | 24 | 2693/397/212 | KATHREIN | 42 | 17.4 |  | FO | 34 | 65 | 10 | CIE | 86.04 | 6.0298 | FO | 2005-04-01 | 5.42611000,-4.00973000
2021 | Août | Orange | OCI0096 | ANGAMAN | ANGAMAN_U21-12 | OCI0096 | AGBEKOI | ABOBO | ABIDJAN | DISTRICT AUTONOME D'ABIDJAN |  |  |  | -4.00973000 | 5.42611000 | Autostable |  | 44984 | 3G | NODE_B | RNC_ABOBO_1 | 60 | 1251 | 0 | 3 | 24 | 2693/397/212 | KATHREIN | 42 | 17.4 |  | FO | 34 | 65 | 10 | CIE | 86.04 | 5.288 | FO | 2005-04-01 | 5.42611000,-4.00973000
2021 | Août | Orange | OCI0096 | ANGAMAN | ANGAMAN_U21-13 | OCI0096 | AGBEKOI | ABOBO | ABIDJAN | DISTRICT AUTONOME D'ABIDJAN |  |  |  | -4.00973000 | 5.42611000 | Autostable |  | 44987 | 3G | NODE_B | RNC_ABOBO_1 | 60 | 1251 | 0 | 3 | 24 | 2693/397/212 | KATHREIN | 42 | 17.4 |  | FO | 34 | 65 | 10 | CIE | 86.04 | 7.0222 | FO | 2005-04-01 | 5.42611000,-4.00973000
2021 | Août | Orange | OCI0096 | ANGAMAN | ANGAMAN_U21-21 | OCI0096 | AGBEKOI | ABOBO | ABIDJAN | DISTRICT AUTONOME D'ABIDJAN |  |  |  | -4.00973000 | 5.42611000 | Autostable |  | 44982 | 3G | NODE_B | RNC_ABOBO_1 | 180 | 1251 | 0 | 3 | 24 | 2693/397/212 | KATHREIN | 42 | 17.4 |  | FO | 34 | 65 | 10 | CIE | 86.04 | 6.1197 | FO | 2005-04-01 | 5.42611000,-4.00973000
2021 | Août | Orange | OCI0096 | ANGAMAN | ANGAMAN_U21-22 | OCI0096 | AGBEKOI | ABOBO | ABIDJAN | DISTRICT AUTONOME D'ABIDJAN |  |  |  | -4.00973000 | 5.42611000 | Autostable |  | 44985 | 3G | NODE_B | RNC_ABOBO_1 | 180 | 1251 | 0 | 3 | 24 | 2693/397/212 | KATHREIN | 42 | 17.4 |  | FO | 34 | 65 | 10 | CIE | 86.04 | 2.682 | FO | 2005-04-01 | 5.42611000,-4.00973000
2021 | Août | Orange | OCI0096 | ANGAMAN | ANGAMAN_U21-23 | OCI0096 | AGBEKOI | ABOBO | ABIDJAN | DISTRICT AUTONOME D'ABIDJAN |  |  |  | -4.00973000 | 5.42611000 | Autostable |  | 44988 | 3G | NODE_B | RNC_ABOBO_1 | 180 | 1251 | 0 | 3 | 24 | 2693/397/212 | KATHREIN | 42 | 17.4 |  | FO | 34 | 65 | 10 | CIE | 86.04 | 3.5588 | FO | 2005-04-01 | 5.42611000,-4.00973000
2021 | Août | Orange | OCI0096 | ANGAMAN | ANGAMAN_U21-31 | OCI0096 | AGBEKOI | ABOBO | ABIDJAN | DISTRICT AUTONOME D'ABIDJAN |  |  |  | -4.00973000 | 5.42611000 | Autostable |  | 44983 | 3G | NODE_B | RNC_ABOBO_1 | 300 | 1251 | 0 | 3 | 24 | 2693/397/212 | KATHREIN | 42 | 17.4 |  | FO | 34 | 65 | 10 | CIE | 86.04 | 3.6971 | FO | 2005-04-01 | 5.42611000,-4.00973000
2021 | Août | Orange | OCI0096 | ANGAMAN | ANGAMAN_U21-32 | OCI0096 | AGBEKOI | ABOBO | ABIDJAN | DISTRICT AUTONOME D'ABIDJAN |  |  |  | -4.00973000 | 5.42611000 | Autostable |  | 44986 | 3G | NODE_B | RNC_ABOBO_1 | 300 | 1251 | 0 | 3 | 49 | 2693/397/212 | KATHREIN | 42 | 15.7 |  | FO | 59 | 65 | 10 | CIE | 86.04 | 2.3813 | FO | 2005-04-01 | 5.42611000,-4.00973000
2021 | Août | Orange | OCI0096 | ANGAMAN | ANGAMAN_U21-33 | OCI0096 | AGBEKOI | ABOBO | ABIDJAN | DISTRICT AUTONOME D'ABIDJAN |  |  |  | -4.00973000 | 5.42611000 | Autostable |  | 44989 | 3G | NODE_B | RNC_ABOBO_1 | 300 | 1251 | 0 | 3 | 49 | 2693/397/212 | KATHREIN | 42 | 15.7 |  | FO | 59 | 65 | 10 | CIE | 86.04 | 4.4973 | FO | 2005-04-01 | 5.42611000,-4.00973000
2021 | Août | Orange | OCI2179 | ANGAMANKRO | ANGAMANKRO_G18-1 | OCI2179 | ANGAMANKRO | M'BAHIAKRO | M'BAHIAKRO | IFFOU | 1 | 4 |  | -4.001132 | 7.359272 | AUTOSTABLE |  | 51885 | 2G | BTS | BSC_ABENGOUROU_1 | 10 | 407 | 0 | 3 | 49 | 2693/397/212 | KATHREIN | 42 | 15.7 |  | FO | 59 | 65 | 10 | CIE | 0.059154 | 36.5337 | FH + FO | 2018-01-09 | 7.359272,-4.001132
2021 | Août | Orange | OCI2179 | ANGAMANKRO | ANGAMANKRO_G18-2 | OCI2179 | ANGAMANKRO | M'BAHIAKRO | M'BAHIAKRO | IFFOU | 1 | 4 |  | -4.001132 | 7.359272 | AUTOSTABLE |  | 51886 | 2G | BTS | BSC_ABENGOUROU_1 | 120 | 407 | 0 | 1 | 49 | 2693/397/212 | KATHREIN | 42 | 15.7 |  | FO | 59 | 65 | 10 | CIE | 0.075682 | 38.3916 | FH + FO | 2018-01-09 | 7.359272,-4.001132
2021 | Août | Orange | OCI2179 | ANGAMANKRO | ANGAMANKRO_G18-3 | OCI2179 | ANGAMANKRO | M'BAHIAKRO | M'BAHIAKRO | IFFOU | 1 | 4 |  | -4.001132 | 7.359272 | AUTOSTABLE |  | 51887 | 2G | BTS | BSC_ABENGOUROU_1 | 280 | 407 | 0 | 1 | 49 | 2693/397/212 | KATHREIN | 42 | 15.7 |  | FO | 59 | 65 | 10 | CIE | 0.061276 | 40.2551 | FH + FO | 2018-01-09 | 7.359272,-4.001132
2021 | Août | Orange | OCI2179 | ANGAMANKRO | ANGAMANKRO_G9-1 | OCI2179 | ANGAMANKRO | M'BAHIAKRO | M'BAHIAKRO | IFFOU | 1 | 2 |  | -4.001132 | 7.359272 | AUTOSTABLE |  | 51881 | 2G | BTS | BSC_ABENGOUROU_1 | 10 | 407 | 0 | 1 | 49 | 2693/397/212 | KATHREIN | 42 | 15.7 |  | FO | 59 | 65 | 10 | CIE | 1.037 | 16.6306 | FH + FO | 2018-01-09 | 7.359272,-4.001132
2021 | Août | Orange | OCI2179 | ANGAMANKRO | ANGAMANKRO_G9-2 | OCI2179 | ANGAMANKRO | M'BAHIAKRO | M'BAHIAKRO | IFFOU | 1 | 3 |  | -4.001132 | 7.359272 | AUTOSTABLE |  | 51882 | 2G | BTS | BSC_ABENGOUROU_1 | 120 | 407 | 0 | 3 | 49 | 2693/397/212 | KATHREIN | 42 | 18.1 |  | FO | 59 | 65 | 10 | CIE | 0.3001 | 27.3431 | FH + FO | 2018-01-09 | 7.359272,-4.001132
2021 | Août | Orange | OCI2179 | ANGAMANKRO | ANGAMANKRO_G9-3 | OCI2179 | ANGAMANKRO | M'BAHIAKRO | M'BAHIAKRO | IFFOU | 1 | 2 |  | -4.001132 | 7.359272 | AUTOSTABLE |  | 51883 | 2G | BTS | BSC_ABENGOUROU_1 | 280 | 407 | 0 | 3 | 49 | 2693/397/212 | KATHREIN | 42 | 18.1 |  | FO | 59 | 65 | 10 | CIE | 0.12895 | 16.6306 | FH + FO | 2018-01-09 | 7.359272,-4.001132
2021 | Août | Orange | OCI2179 | ANGAMANKRO | ANGAMANKRO_U21-11 | OCI2179 | ANGAMANKRO | M'BAHIAKRO | M'BAHIAKRO | IFFOU |  |  |  | -4.001132 | 7.359272 | AUTOSTABLE |  | 56491 | 3G | NODE_B | RNC_ABENGOUROU_1 | 10 | 4011 | 0 | 3 | 49 | 2693/397/212 | KATHREIN | 42 | 18.1 |  | FO | 59 | 65 | 10 | CIE | 86.04 | 0.51846 | FH + FO | 2018-01-09 | 7.359272,-4.001132
2021 | Août | Orange | OCI2179 | ANGAMANKRO | ANGAMANKRO_U21-12 | OCI2179 | ANGAMANKRO | M'BAHIAKRO | M'BAHIAKRO | IFFOU |  |  |  | -4.001132 | 7.359272 | AUTOSTABLE |  | 56494 | 3G | NODE_B | RNC_ABENGOUROU_1 | 10 | 4011 | 0 | 3 | 49 | 2693/397/212 | KATHREIN | 42 | 18.1 |  | FO | 59 | 65 | 10 | CIE | 86.04 | 0.34001 | FH + FO | 2018-01-09 | 7.359272,-4.001132
2021 | Août | Orange | OCI2179 | ANGAMANKRO | ANGAMANKRO_U21-21 | OCI2179 | ANGAMANKRO | M'BAHIAKRO | M'BAHIAKRO | IFFOU |  |  |  | -4.001132 | 7.359272 | AUTOSTABLE |  | 56492 | 3G | NODE_B | RNC_ABENGOUROU_1 | 120 | 4011 | 0 | 3 | 49 | 2693/397/212 | KATHREIN | 42 | 18.1 |  | FO | 59 | 65 | 10 | CIE | 86.04 | 0.63601 | FH + FO | 2018-01-09 | 7.359272,-4.001132
2021 | Août | Orange | OCI2179 | ANGAMANKRO | ANGAMANKRO_U21-22 | OCI2179 | ANGAMANKRO | M'BAHIAKRO | M'BAHIAKRO | IFFOU |  |  |  | -4.001132 | 7.359272 | AUTOSTABLE |  | 56495 | 3G | NODE_B | RNC_ABENGOUROU_1 | 120 | 4011 | 0 | 3 | 49 | 2693/397/212 | KATHREIN | 42 | 18.1 |  | FO | 59 | 65 | 10 | CIE | 86.04 | 1.5732 | FH + FO | 2018-01-09 | 7.359272,-4.001132
2021 | Août | Orange | OCI2179 | ANGAMANKRO | ANGAMANKRO_U21-31 | OCI2179 | ANGAMANKRO | M'BAHIAKRO | M'BAHIAKRO | IFFOU |  |  |  | -4.001132 | 7.359272 | AUTOSTABLE |  | 56493 | 3G | NODE_B | RNC_ABENGOUROU_1 | 280 | 4011 | 0 | 0 | 55 | 2693/397/212 | KATHREIN | 42 | 13.4 |  | FO | 65 | 65 | 10 | CIE | 86.04 | 0.92493 | FH + FO | 2018-01-09 | 7.359272,-4.001132
2021 | Août | Orange | OCI2179 | ANGAMANKRO | ANGAMANKRO_U21-32 | OCI2179 | ANGAMANKRO | M'BAHIAKRO | M'BAHIAKRO | IFFOU |  |  |  | -4.001132 | 7.359272 | AUTOSTABLE |  | 56496 | 3G | NODE_B | RNC_ABENGOUROU_1 | 280 | 4011 | 0 | 0 | 55 | 2693/397/212 | KATHREIN | 42 | 13.4 |  | FO | 65 | 65 | 10 | CIE | 86.04 | 0.6371 | FH + FO | 2018-01-09 | 7.359272,-4.001132
2021 | Août | Orange | OCI0097 | ANGODA | ANGODA_G9-1 | OCI0097 | ANGODA | ANGODA | TOUMODI | BELIER | 1 | 6 |  | -5.01452779 | 6.66427778 | Haubané |  | 38871 | 2G | BTS | BSC_YAKRO_1 | 120 | 807 | 0 | 0 | 55 | 2693/397/212 | KATHREIN | 42 | 13.4 |  | FO | 65 | 65 | 10 | CIE | 0.624 | 62.9448 | FH + FO | 2007-08-01 | 6.66427778,-5.01452779
2021 | Août | Orange | OCI0097 | ANGODA | ANGODA_G9-2 | OCI0097 | ANGODA | ANGODA | TOUMODI | BELIER | 1 | 2 |  | -5.01452779 | 6.66427778 | Haubané |  | 38872 | 2G | BTS | BSC_YAKRO_1 | 245 | 807 | 0 | 3 | 72 | 2693/397/212 | KATHREIN | 42 | 15.7 |  | FO | 82 | 65 | 10 | CIE | 1.0116 | 15.7609 | FH + FO | 2007-08-01 | 6.66427778,-5.01452779
2021 | Août | Orange | OCI0097 | ANGODA | ANGODA_G9-3 | OCI0097 | ANGODA | ANGODA | TOUMODI | BELIER | 1 | 4 |  | -5.01452779 | 6.66427778 | Haubané |  | 38873 | 2G | BTS | BSC_YAKRO_1 | 345 | 807 | 0 | 1 | 72 | 2693/397/212 | KATHREIN | 42 | 15.7 |  | FO | 82 | 65 | 10 | CIE | 0.33948 | 38.3916 | FH + FO | 2007-08-01 | 6.66427778,-5.01452779
2021 | Août | Orange | OCI2180 | ANGOUAYAOKRO | ANGOUAYAOKRO_G18-1 | OCI2180 | ANGOUA YAOKRO | LANGUIBONOU | BOTRO | GBEKE | 1 | 4 |  | -5.21694 | 7.69333 | AUTOSTABLE |  | 51995 | 2G | BTS | BSC_BOUAKE_2 | 0 | 802 | 0 | 3 | 72 | 2693/397/212 | KATHREIN | 42 | 15.7 |  | FO | 82 | 65 | 10 | CIE | 0.012145 | 40.2551 | FH + FO | 2017-12-31 | 7.69333,-5.21694
2021 | Août | Orange | OCI2180 | ANGOUAYAOKRO | ANGOUAYAOKRO_G18-2 | OCI2180 | ANGOUA YAOKRO | LANGUIBONOU | BOTRO | GBEKE | 1 | 6 |  | -5.21694 | 7.69333 | AUTOSTABLE |  | 51996 | 2G | BTS | BSC_BOUAKE_2 | 120 | 802 | 0 | 1 | 72 | 2693/397/212 | KATHREIN | 42 | 15.7 |  | FO | 82 | 65 | 10 | CIE | 0.16039 | 65.8136 | FH + FO | 2017-12-31 | 7.69333,-5.21694
2021 | Août | Orange | OCI2180 | ANGOUAYAOKRO | ANGOUAYAOKRO_G18-3 | OCI2180 | ANGOUA YAOKRO | LANGUIBONOU | BOTRO | GBEKE | 1 | 4 |  | -5.21694 | 7.69333 | AUTOSTABLE |  | 51997 | 2G | BTS | BSC_BOUAKE_2 | 240 | 802 | 0 | 1 | 72 | 2693/397/212 | KATHREIN | 42 | 15.7 |  | FO | 82 | 65 | 10 | CIE | 0.33881 | 40.2551 | FH + FO | 2017-12-31 | 7.69333,-5.21694
2021 | Août | Orange | OCI2180 | ANGOUAYAOKRO | ANGOUAYAOKRO_G9-1 | OCI2180 | ANGOUA YAOKRO | LANGUIBONOU | BOTRO | GBEKE | 1 | 2 |  | -5.21694 | 7.69333 | AUTOSTABLE |  | 51991 | 2G | BTS | BSC_BOUAKE_2 | 0 | 802 | 0 | 1 | 72 | 2693/397/212 | KATHREIN | 42 | 15.7 |  | FO | 82 | 65 | 10 | CIE | 0.093536 | 16.6306 | FH + FO | 2017-12-31 | 7.69333,-5.21694
2021 | Août | Orange | OCI2180 | ANGOUAYAOKRO | ANGOUAYAOKRO_G9-2 | OCI2180 | ANGOUA YAOKRO | LANGUIBONOU | BOTRO | GBEKE | 1 | 3 |  | -5.21694 | 7.69333 | AUTOSTABLE |  | 51992 | 2G | BTS | BSC_BOUAKE_2 | 120 | 802 | 0 | 3 | 72 | 2693/397/212 | KATHREIN | 42 | 18.1 |  | FO | 82 | 65 | 10 | CIE | 1.3668 | 29.1661 | FH + FO | 2017-12-31 | 7.69333,-5.21694
2021 | Août | Orange | OCI2180 | ANGOUAYAOKRO | ANGOUAYAOKRO_G9-3 | OCI2180 | ANGOUA YAOKRO | LANGUIBONOU | BOTRO | GBEKE | 1 | 2 |  | -5.21694 | 7.69333 | AUTOSTABLE |  | 51993 | 2G | BTS | BSC_BOUAKE_2 | 240 | 802 | 0 | 3 | 72 | 2693/397/212 | KATHREIN | 42 | 18.1 |  | FO | 82 | 65 | 10 | CIE | 0.038751 | 16.6306 | FH + FO | 2017-12-31 | 7.69333,-5.21694
2021 | Août | Orange | OCI2180 | ANGOUAYAOKRO | ANGOUAYAOKRO_U21-11 | OCI2180 | ANGOUA YAOKRO | LANGUIBONOU | BOTRO | GBEKE |  |  |  | -5.21694 | 7.69333 | AUTOSTABLE |  | 56501 | 3G | NODE_B | RNC_BOUAKE_1 | 0 | 3071 | 0 | 3 | 72 | 2693/397/212 | KATHREIN | 42 | 18.1 |  | FO | 82 | 65 | 10 | CIE | 86.04 | 0.076381 | FH + FO | 2017-12-31 | 7.69333,-5.21694
2021 | Août | Orange | OCI2180 | ANGOUAYAOKRO | ANGOUAYAOKRO_U21-12 | OCI2180 | ANGOUA YAOKRO | LANGUIBONOU | BOTRO | GBEKE |  |  |  | -5.21694 | 7.69333 | AUTOSTABLE |  | 56504 | 3G | NODE_B | RNC_BOUAKE_1 | 0 | 3071 | 0 | 3 | 72 | 2693/397/212 | KATHREIN | 42 | 18.1 |  | FO | 82 | 65 | 10 | CIE | 86.04 | 0.020447 | FH + FO | 2017-12-31 | 7.69333,-5.21694
2021 | Août | Orange | OCI2180 | ANGOUAYAOKRO | ANGOUAYAOKRO_U21-21 | OCI2180 | ANGOUA YAOKRO | LANGUIBONOU | BOTRO | GBEKE |  |  |  | -5.21694 | 7.69333 | AUTOSTABLE |  | 56502 | 3G | NODE_B | RNC_BOUAKE_1 | 120 | 3071 | 0 | 3 | 72 | 2693/397/212 | KATHREIN | 42 | 18.1 |  | FO | 82 | 65 | 10 | CIE | 86.04 | 1.4339 | FH + FO | 2017-12-31 | 7.69333,-5.21694
2021 | Août | Orange | OCI2180 | ANGOUAYAOKRO | ANGOUAYAOKRO_U21-22 | OCI2180 | ANGOUA YAOKRO | LANGUIBONOU | BOTRO | GBEKE |  |  |  | -5.21694 | 7.69333 | AUTOSTABLE |  | 56505 | 3G | NODE_B | RNC_BOUAKE_1 | 120 | 3071 | 0 | 3 | 72 | 2693/397/212 | KATHREIN | 42 | 18.1 |  | FO | 82 | 65 | 10 | CIE | 86.04 | 1.069 | FH + FO | 2017-12-31 | 7.69333,-5.21694
2021 | Août | Orange | OCI2180 | ANGOUAYAOKRO | ANGOUAYAOKRO_U21-31 | OCI2180 | ANGOUA YAOKRO | LANGUIBONOU | BOTRO | GBEKE |  |  |  | -5.21694 | 7.69333 | AUTOSTABLE |  | 56503 | 3G | NODE_B | RNC_BOUAKE_1 | 240 | 3071 | 0 | 0 | 45 | 2693/397/212 | KATHREIN | 42 | 16.3 |  | FO | 55 | 65 | 10 | CIE | 86.04 | 0.022781 | FH + FO | 2017-12-31 | 7.69333,-5.21694
2021 | Août | Orange | OCI2180 | ANGOUAYAOKRO | ANGOUAYAOKRO_U21-32 | OCI2180 | ANGOUA YAOKRO | LANGUIBONOU | BOTRO | GBEKE |  |  |  | -5.21694 | 7.69333 | AUTOSTABLE |  | 56506 | 3G | NODE_B | RNC_BOUAKE_1 | 240 | 3071 | 0 | 0 | 45 | 2693/397/212 | KATHREIN | 42 | 16.3 |  | FO | 55 | 65 | 10 | CIE | 86.04 | 0.013111 | FH + FO | 2017-12-31 | 7.69333,-5.21694
2021 | Août | Orange | OCI0098 | ANGOVIA | ANGOVIA_G18-1 | OCI0098 | ANGOVIA | BEGBESSOU | BOUAFLE | MARAHOUE | 1 | 3 |  | -5.52797223 | 7.03594445 | Haubané |  | 19835 | 2G | BTS | BSC_YAKRO_1 | 140 | 804 | 0 | 0 | 45 | 2693/397/212 | KATHREIN | 42 | 16.3 |  | FO | 55 | 65 | 10 | CIE | 0.054655 | 27.3431 | FH + FO | 2011-11-01 | 7.03594445,-5.52797223
2021 | Août | Orange | OCI0098 | ANGOVIA | ANGOVIA_G18-2 | OCI0098 | ANGOVIA | BEGBESSOU | BOUAFLE | MARAHOUE | 1 | 3 |  | -5.52797223 | 7.03594445 | Haubané |  | 19836 | 2G | BTS | BSC_YAKRO_1 | 240 | 804 | 0 | 0 | 45 | 2693/397/212 | KATHREIN | 42 | 16.3 |  | FO | 55 | 65 | 10 | CIE | 0.085538 | 27.3431 | FH + FO | 2011-11-01 | 7.03594445,-5.52797223
2021 | Août | Orange | OCI0098 | ANGOVIA | ANGOVIA_G18-3 | OCI0098 | ANGOVIA | BEGBESSOU | BOUAFLE | MARAHOUE | 1 | 8 |  | -5.52797223 | 7.03594445 | Haubané |  | 19837 | 2G | BTS | BSC_YAKRO_1 | 280 | 804 | 0 | 0 | 45 | 2693/397/212 | KATHREIN | 42 | 16.3 |  | FO | 55 | 65 | 10 | CIE | 0.40283 | 88.9409 | FH + FO | 2011-11-01 | 7.03594445,-5.52797223
2021 | Août | Orange | OCI0098 | ANGOVIA | ANGOVIA_G9-1 | OCI0098 | ANGOVIA | BEGBESSOU | BOUAFLE | MARAHOUE | 1 | 2 |  | -5.52797223 | 7.03594445 | Haubané |  | 19831 | 2G | BTS | BSC_YAKRO_1 | 0 | 804 | 0 | 0 | 45 | 2693/397/212 | KATHREIN | 42 | 16.3 |  | FO | 55 | 65 | 10 | CIE | 0.85202 | 15.7609 | FH + FO | 2011-11-01 | 7.03594445,-5.52797223
2021 | Août | Orange | OCI0098 | ANGOVIA | ANGOVIA_G9-2 | OCI0098 | ANGOVIA | BEGBESSOU | BOUAFLE | MARAHOUE | 1 | 2 |  | -5.52797223 | 7.03594445 | Haubané |  | 19832 | 2G | BTS | BSC_YAKRO_1 | 150 | 804 | 0 | 2 | 70 | 2693/397/212 | KATHREIN | 42 | 16.959999 |  | FO | 80 | 65 | 10 | CIE | 0.4297 | 15.7609 | FH + FO | 2011-11-01 | 7.03594445,-5.52797223
2021 | Août | Orange | OCI0098 | ANGOVIA | ANGOVIA_G9-3 | OCI0098 | ANGOVIA | BEGBESSOU | BOUAFLE | MARAHOUE | 1 | 4 |  | -5.52797223 | 7.03594445 | Haubané |  | 19833 | 2G | BTS | BSC_YAKRO_1 | 240 | 804 | 0 | 4 | 70 | 2693/397/212 | KATHREIN | 42 | 16.950001 |  | FO | 80 | 65 | 10 | CIE | 0.6635 | 36.5337 | FH + FO | 2011-11-01 | 7.03594445,-5.52797223
2021 | Août | Orange | OCI0098 | ANGOVIA | ANGOVIA_L8-1 | OCI0098 | ANGOVIA | BEGBESSOU | BOUAFLE | MARAHOUE |  |  |  | -5.52797223 | 7.03594445 | Haubané |  |  | 4G | ENODE_B |  | 0 |  | 0 | 3 | 70 | 2693/397/212 | KATHREIN | 42 | 16.959999 |  | FO | 80 | 65 | 10 | CIE |  |  | FH + FO | 2011-11-01 | 7.03594445,-5.52797223
2021 | Août | Orange | OCI0098 | ANGOVIA | ANGOVIA_L8-2 | OCI0098 | ANGOVIA | BEGBESSOU | BOUAFLE | MARAHOUE |  |  |  | -5.52797223 | 7.03594445 | Haubané |  |  | 4G | ENODE_B |  | 150 |  | 0 | 3 | 45 | 2693/397/212 | KATHREIN | 42 | 17.1 |  | FO | 55 | 65 | 10 | CIE |  |  | FH + FO | 2011-11-01 | 7.03594445,-5.52797223
2021 | Août | Orange | OCI0098 | ANGOVIA | ANGOVIA_L8-3 | OCI0098 | ANGOVIA | BEGBESSOU | BOUAFLE | MARAHOUE |  |  |  | -5.52797223 | 7.03594445 | Haubané |  |  | 4G | ENODE_B |  | 240 |  | 0 | 3 | 45 | 2693/397/212 | KATHREIN | 42 | 17.1 |  | FO | 55 | 65 | 10 | CIE |  |  | FH + FO | 2011-11-01 | 7.03594445,-5.52797223
2021 | Août | Orange | OCI0098 | ANGOVIA | ANGOVIA_U21-11 | OCI0098 | ANGOVIA | BEGBESSOU | BOUAFLE | MARAHOUE |  |  |  | -5.52797223 | 7.03594445 | Haubané |  | 62681 | 3G | NODE_B | RNC_YAMOUSSOUKRO_1 | 60 | 8031 | 0 | 3 | 45 | 2693/397/212 | KATHREIN | 42 | 17 |  | FO | 55 | 65 | 10 | CIE | 86.04 | 0.61141 | FH + FO | 2011-11-01 | 7.03594445,-5.52797223
2021 | Août | Orange | OCI0098 | ANGOVIA | ANGOVIA_U21-12 | OCI0098 | ANGOVIA | BEGBESSOU | BOUAFLE | MARAHOUE |  |  |  | -5.52797223 | 7.03594445 | Haubané |  | 62684 | 3G | NODE_B | RNC_YAMOUSSOUKRO_1 | 60 | 8031 | 0 | 3 | 45 | 2693/397/212 | KATHREIN | 42 | 17.1 |  | FO | 55 | 65 | 10 | CIE | 86.04 | 0.43602 | FH + FO | 2011-11-01 | 7.03594445,-5.52797223
2021 | Août | Orange | OCI0098 | ANGOVIA | ANGOVIA_U21-13 | OCI0098 | ANGOVIA | BEGBESSOU | BOUAFLE | MARAHOUE |  |  |  | -5.52797223 | 7.03594445 | Haubané |  | 62687 | 3G | NODE_B | RNC_YAMOUSSOUKRO_1 | 60 | 8031 | 0 | 3 | 45 | 2693/397/212 | KATHREIN | 42 | 17.1 |  | FO | 55 | 65 | 10 | CIE | 86.04 | 0.9316 | FH + FO | 2011-11-01 | 7.03594445,-5.52797223
2021 | Août | Orange | OCI0098 | ANGOVIA | ANGOVIA_U21-21 | OCI0098 | ANGOVIA | BEGBESSOU | BOUAFLE | MARAHOUE |  |  |  | -5.52797223 | 7.03594445 | Haubané |  | 62682 | 3G | NODE_B | RNC_YAMOUSSOUKRO_1 | 170 | 8031 | 0 | 3 | 45 | 2693/397/212 | KATHREIN | 42 | 17 |  | FO | 55 | 65 | 10 | CIE | 86.04 | 1.7781 | FH + FO | 2011-11-01 | 7.03594445,-5.52797223
2021 | Août | Orange | OCI0098 | ANGOVIA | ANGOVIA_U21-22 | OCI0098 | ANGOVIA | BEGBESSOU | BOUAFLE | MARAHOUE |  |  |  | -5.52797223 | 7.03594445 | Haubané |  | 62685 | 3G | NODE_B | RNC_YAMOUSSOUKRO_1 | 170 | 8031 | 0 | 3 | 45 | 2693/397/212 | KATHREIN | 42 | 17.1 |  | FO | 55 | 65 | 10 | CIE | 86.04 | 0.99173 | FH + FO | 2011-11-01 | 7.03594445,-5.52797223
2021 | Août | Orange | OCI0098 | ANGOVIA | ANGOVIA_U21-23 | OCI0098 | ANGOVIA | BEGBESSOU | BOUAFLE | MARAHOUE |  |  |  | -5.52797223 | 7.03594445 | Haubané |  | 62688 | 3G | NODE_B | RNC_YAMOUSSOUKRO_1 | 170 | 8031 | 0 | 3 | 45 | 2693/397/212 | KATHREIN | 42 | 17.1 |  | FO | 55 | 65 | 10 | CIE | 86.04 | 1.4396 | FH + FO | 2011-11-01 | 7.03594445,-5.52797223
2021 | Août | Orange | OCI0098 | ANGOVIA | ANGOVIA_U21-31 | OCI0098 | ANGOVIA | BEGBESSOU | BOUAFLE | MARAHOUE |  |  |  | -5.52797223 | 7.03594445 | Haubané |  | 62683 | 3G | NODE_B | RNC_YAMOUSSOUKRO_1 | 270 | 8031 | 0 | 3 | 45 | 2693/397/212 | KATHREIN | 42 | 17 |  | FO | 55 | 65 | 10 | CIE | 86.04 | 4.1111 | FH + FO | 2011-11-01 | 7.03594445,-5.52797223
2021 | Août | Orange | OCI0098 | ANGOVIA | ANGOVIA_U21-32 | OCI0098 | ANGOVIA | BEGBESSOU | BOUAFLE | MARAHOUE |  |  |  | -5.52797223 | 7.03594445 | Haubané |  | 62686 | 3G | NODE_B | RNC_YAMOUSSOUKRO_1 | 270 | 8031 | 0 | 5 | 24 | 2693/397/212 | KATHREIN | 42 | 13.9 |  | FO | 34 | 65 | 10 | CIE | 86.04 | 4.79 | FH + FO | 2011-11-01 | 7.03594445,-5.52797223
2021 | Août | Orange | OCI0098 | ANGOVIA | ANGOVIA_U21-33 | OCI0098 | ANGOVIA | BEGBESSOU | BOUAFLE | MARAHOUE |  |  |  | -5.52797223 | 7.03594445 | Haubané |  | 62689 | 3G | NODE_B | RNC_YAMOUSSOUKRO_1 | 270 | 8031 | 0 | 12 | 24 | 2693/397/212 | KATHREIN | 42 | 13.9 |  | FO | 34 | 65 | 10 | CIE | 86.04 | 5.297 | FH + FO | 2011-11-01 | 7.03594445,-5.52797223
2021 | Août | Orange | OCI0099 | ANGRE | ANGRE_G18-1 | OCI0099 | 7ème TRANCHE | COCODY | ABIDJAN | DISTRICT AUTONOME D'ABIDJAN | 1 | 4 |  | -3.98755556 | 5.38752778 | Autostable |  | 5595 | 2G | BTS | BSC_VILLA1 | 50 | 108 | 0 | 4 | 23 | 2693/397/212 | KATHREIN | 42 | 15.4 |  | FO | 33 | 65 | 10 | CIE | 0.32667 | 40.2551 | FO | 1996-11-01 | 5.38752778,-3.98755556
2021 | Août | Orange | OCI0099 | ANGRE | ANGRE_G18-2 | OCI0099 | 7ème TRANCHE | COCODY | ABIDJAN | DISTRICT AUTONOME D'ABIDJAN | 1 | 4 |  | -3.98755556 | 5.38752778 | Autostable |  | 5596 | 2G | BTS | BSC_VILLA1 | 165 | 108 | 0 | 3 | 23 | 2693/397/212 | KATHREIN | 42 | 15.4 |  | FO | 33 | 65 | 10 | CIE | 0.29934 | 40.2551 | FO | 1996-11-01 | 5.38752778,-3.98755556
2021 | Août | Orange | OCI0099 | ANGRE | ANGRE_G18-3 | OCI0099 | 7ème TRANCHE | COCODY | ABIDJAN | DISTRICT AUTONOME D'ABIDJAN | 1 | 4 |  | -3.98755556 | 5.38752778 | Autostable |  | 5597 | 2G | BTS | BSC_VILLA1 | 270 | 108 | 0 | 4 | 23 | 2693/397/212 | KATHREIN | 42 | 15.4 |  | FO | 33 | 65 | 10 | CIE | 0.24027 | 40.2551 | FO | 1996-11-01 | 5.38752778,-3.98755556
2021 | Août | Orange | OCI0099 | ANGRE | ANGRE_G9-1 | OCI0099 | 7ème TRANCHE | COCODY | ABIDJAN | DISTRICT AUTONOME D'ABIDJAN | 1 | 3 |  | -3.98755556 | 5.38752778 | Autostable |  | 5591 | 2G | BTS | BSC_VILLA1 | 50 | 108 | 0 | 3 | 23 | 2693/397/212 | KATHREIN | 42 | 15.4 |  | FO | 33 | 65 | 10 | CIE | 0.12739 | 27.3431 | FO | 1996-11-01 | 5.38752778,-3.98755556
2021 | Août | Orange | OCI0099 | ANGRE | ANGRE_G9-2 | OCI0099 | 7ème TRANCHE | COCODY | ABIDJAN | DISTRICT AUTONOME D'ABIDJAN | 1 | 3 |  | -3.98755556 | 5.38752778 | Autostable |  | 5592 | 2G | BTS | BSC_VILLA1 | 165 | 108 | 0 | 3 | 23 | 2693/397/212 | KATHREIN | 42 | 17 |  | FO | 33 | 65 | 10 | CIE | 0.28079 | 27.3431 | FO | 1996-11-01 | 5.38752778,-3.98755556
2021 | Août | Orange | OCI0099 | ANGRE | ANGRE_G9-3 | OCI0099 | 7ème TRANCHE | COCODY | ABIDJAN | DISTRICT AUTONOME D'ABIDJAN | 1 | 3 |  | -3.98755556 | 5.38752778 | Autostable |  | 5593 | 2G | BTS | BSC_VILLA1 | 270 | 108 | 0 | 4 | 23 | 2693/397/212 | KATHREIN | 42 | 17 |  | FO | 33 | 65 | 10 | CIE | 0.15462 | 27.3431 | FO | 1996-11-01 | 5.38752778,-3.98755556
2021 | Août | Orange | OCI0099 | ANGRE | ANGRE_L26-1 | OCI0099 | 7ème TRANCHE | COCODY | ABIDJAN | DISTRICT AUTONOME D'ABIDJAN |  |  |  | -3.98755556 | 5.38752778 | Autostable |  |  | 4G | ENODE_B |  | 50 |  | 0 | 7 | 23 | 2693/397/212 | KATHREIN | 42 | 17 |  | FO | 33 | 65 | 10 | CIE |  |  | FO | 1996-11-01 | 5.38752778,-3.98755556
2021 | Août | Orange | OCI0099 | ANGRE | ANGRE_L26-2 | OCI0099 | 7ème TRANCHE | COCODY | ABIDJAN | DISTRICT AUTONOME D'ABIDJAN |  |  |  | -3.98755556 | 5.38752778 | Autostable |  |  | 4G | ENODE_B |  | 165 |  | 0 | 4 | 23 | 2693/397/212 | KATHREIN | 42 | 17 |  | FO | 33 | 65 | 10 | CIE |  |  | FO | 1996-11-01 | 5.38752778,-3.98755556
2021 | Août | Orange | OCI0099 | ANGRE | ANGRE_L26-3 | OCI0099 | 7ème TRANCHE | COCODY | ABIDJAN | DISTRICT AUTONOME D'ABIDJAN |  |  |  | -3.98755556 | 5.38752778 | Autostable |  |  | 4G | ENODE_B |  | 270 |  | 0 | 4 | 23 | 2693/397/212 | KATHREIN | 42 | 17 |  | FO | 33 | 65 | 10 | CIE |  |  | FO | 1996-11-01 | 5.38752778,-3.98755556
2021 | Août | Orange | OCI0099 | ANGRE | ANGRE_L8-1 | OCI0099 | 7ème TRANCHE | COCODY | ABIDJAN | DISTRICT AUTONOME D'ABIDJAN |  |  |  | -3.98755556 | 5.38752778 | Autostable |  |  | 4G | ENODE_B |  | 50 |  | 0 | 3 | 23 | 2693/397/212 | KATHREIN | 42 | 17 |  | FO | 33 | 65 | 10 | CIE |  |  | FO | 1996-11-01 | 5.38752778,-3.98755556
2021 | Août | Orange | OCI0099 | ANGRE | ANGRE_L8-2 | OCI0099 | 7ème TRANCHE | COCODY | ABIDJAN | DISTRICT AUTONOME D'ABIDJAN |  |  |  | -3.98755556 | 5.38752778 | Autostable |  |  | 4G | ENODE_B |  | 165 |  | 0 | 5 | 19 | 2693/397/212 | KATHREIN | 42 | 15.3 |  | FO | 29 | 65 | 10 | CIE |  |  | FO | 1996-11-01 | 5.38752778,-3.98755556
2021 | Août | Orange | OCI0099 | ANGRE | ANGRE_L8-3 | OCI0099 | 7ème TRANCHE | COCODY | ABIDJAN | DISTRICT AUTONOME D'ABIDJAN |  |  |  | -3.98755556 | 5.38752778 | Autostable |  |  | 4G | ENODE_B |  | 270 |  | 0 | 3 | 19 | 2693/397/212 | KATHREIN | 42 | 15.3 |  | FO | 29 | 65 | 10 | CIE |  |  | FO | 1996-11-01 | 5.38752778,-3.98755556
2021 | Août | Orange | OCI0099 | ANGRE | ANGRE_U21-11 | OCI0099 | 7ème TRANCHE | COCODY | ABIDJAN | DISTRICT AUTONOME D'ABIDJAN |  |  |  | -3.98755556 | 5.38752778 | Autostable |  | 15621 | 3G | NODE_B | RNC_COCODY_1 | 50 | 1281 | 0 | 9 | 23 | 2693/397/212 | KATHREIN | 42 | 17 |  | FO | 33 | 65 | 10 | CIE | 86.04 | 8.5199 | FO | 1996-11-01 | 5.38752778,-3.98755556
2021 | Août | Orange | OCI0099 | ANGRE | ANGRE_U21-12 | OCI0099 | 7ème TRANCHE | COCODY | ABIDJAN | DISTRICT AUTONOME D'ABIDJAN |  |  |  | -3.98755556 | 5.38752778 | Autostable |  | 15624 | 3G | NODE_B | RNC_COCODY_1 | 50 | 1281 | 0 | 9 | 23 | 2693/397/212 | KATHREIN | 42 | 17 |  | FO | 33 | 65 | 10 | CIE | 86.04 | 4.9518 | FO | 1996-11-01 | 5.38752778,-3.98755556
2021 | Août | Orange | OCI0099 | ANGRE | ANGRE_U21-13 | OCI0099 | 7ème TRANCHE | COCODY | ABIDJAN | DISTRICT AUTONOME D'ABIDJAN |  |  |  | -3.98755556 | 5.38752778 | Autostable |  | 15627 | 3G | NODE_B | RNC_COCODY_1 | 50 | 1281 | 0 | 9 | 23 | 2693/397/212 | KATHREIN | 42 | 17 |  | FO | 33 | 65 | 10 | CIE | 86.04 | 5.2479 | FO | 1996-11-01 | 5.38752778,-3.98755556
2021 | Août | Orange | OCI0099 | ANGRE | ANGRE_U21-21 | OCI0099 | 7ème TRANCHE | COCODY | ABIDJAN | DISTRICT AUTONOME D'ABIDJAN |  |  |  | -3.98755556 | 5.38752778 | Autostable |  | 15622 | 3G | NODE_B | RNC_COCODY_1 | 165 | 1281 | 0 | 9 | 23 | 2693/397/212 | KATHREIN | 42 | 17 |  | FO | 33 | 65 | 10 | CIE | 86.04 | 11.3516 | FO | 1996-11-01 | 5.38752778,-3.98755556
2021 | Août | Orange | OCI0099 | ANGRE | ANGRE_U21-22 | OCI0099 | 7ème TRANCHE | COCODY | ABIDJAN | DISTRICT AUTONOME D'ABIDJAN |  |  |  | -3.98755556 | 5.38752778 | Autostable |  | 15625 | 3G | NODE_B | RNC_COCODY_1 | 165 | 1281 | 0 | 9 | 23 | 2693/397/212 | KATHREIN | 42 | 17 |  | FO | 33 | 65 | 10 | CIE | 86.04 | 6.1641 | FO | 1996-11-01 | 5.38752778,-3.98755556
2021 | Août | Orange | OCI0099 | ANGRE | ANGRE_U21-23 | OCI0099 | 7ème TRANCHE | COCODY | ABIDJAN | DISTRICT AUTONOME D'ABIDJAN |  |  |  | -3.98755556 | 5.38752778 | Autostable |  | 15628 | 3G | NODE_B | RNC_COCODY_1 | 165 | 1281 | 0 | 9 | 23 | 2693/397/212 | KATHREIN | 42 | 17 |  | FO | 33 | 65 | 10 | CIE | 86.04 | 4.1395 | FO | 1996-11-01 | 5.38752778,-3.98755556
2021 | Août | Orange | OCI0099 | ANGRE | ANGRE_U21-31 | OCI0099 | 7ème TRANCHE | COCODY | ABIDJAN | DISTRICT AUTONOME D'ABIDJAN |  |  |  | -3.98755556 | 5.38752778 | Autostable |  | 15623 | 3G | NODE_B | RNC_COCODY_1 | 270 | 1281 | 0 | 9 | 23 | 2693/397/212 | KATHREIN | 42 | 17 |  | FO | 33 | 65 | 10 | CIE | 86.04 | 8.7991 | FO | 1996-11-01 | 5.38752778,-3.98755556
2021 | Août | Orange | OCI0099 | ANGRE | ANGRE_U21-32 | OCI0099 | 7ème TRANCHE | COCODY | ABIDJAN | DISTRICT AUTONOME D'ABIDJAN |  |  |  | -3.98755556 | 5.38752778 | Autostable |  | 15626 | 3G | NODE_B | RNC_COCODY_1 | 270 | 1281 | 0 | 2 | 62 | 2693/397/212 | KATHREIN | 42 | 15.3 |  | FO | 72 | 65 | 10 | CIE | 86.04 | 4.9893 | FO | 1996-11-01 | 5.38752778,-3.98755556
2021 | Août | Orange | OCI0099 | ANGRE | ANGRE_U21-33 | OCI0099 | 7ème TRANCHE | COCODY | ABIDJAN | DISTRICT AUTONOME D'ABIDJAN |  |  |  | -3.98755556 | 5.38752778 | Autostable |  | 15629 | 3G | NODE_B | RNC_COCODY_1 | 270 | 1281 | 0 | 2 | 62 | 2693/397/212 | KATHREIN | 42 | 15.3 |  | FO | 72 | 65 | 10 | CIE | 86.04 | 2.9775 | FO | 1996-11-01 | 5.38752778,-3.98755556
2021 | Août | Orange | OCI1754 | ANGRE_CHATO | ANGRE_CHATO_G18-1 | OCI1754 | ANGRE | COCODY | ABIDJAN | DISTRICT AUTONOME D'ABIDJAN | 2 | 6 |  | -3.98550000 | 5.41055556 | autostable |  | 47555 | 2G | BTS | BSC_CAF_1 | 40 | 127 | 0 | 5 | 24 | 2693/397/212 | KATHREIN | 42 | 13.9 |  | FO | 34 | 65 | 10 | CIE | 0.56042 | 63.9004 | FO | 2014-12-30 | 5.41055556,-3.98550000
2021 | Août | Orange | OCI1754 | ANGRE_CHATO | ANGRE_CHATO_G18-2 | OCI1754 | ANGRE | COCODY | ABIDJAN | DISTRICT AUTONOME D'ABIDJAN | 2 | 8 |  | -3.98550000 | 5.41055556 | autostable |  | 47556 | 2G | BTS | BSC_CAF_1 | 170 | 127 | 0 | 5 | 24 | 2693/397/212 | KATHREIN | 42 | 13.9 |  | FO | 34 | 65 | 10 | CIE | 0.79743 | 89.9102 | FO | 2014-12-30 | 5.41055556,-3.98550000
2021 | Août | Orange | OCI1754 | ANGRE_CHATO | ANGRE_CHATO_G18-3 | OCI1754 | ANGRE | COCODY | ABIDJAN | DISTRICT AUTONOME D'ABIDJAN | 2 | 8 |  | -3.98550000 | 5.41055556 | autostable |  | 47557 | 2G | BTS | BSC_CAF_1 | 270 | 127 | 0 | 2 | 24 | 2693/397/212 | KATHREIN | 42 | 13.9 |  | FO | 34 | 65 | 10 | CIE | 0.55319 | 89.9102 | FO | 2014-12-30 | 5.41055556,-3.98550000
2021 | Août | Orange | OCI1754 | ANGRE_CHATO | ANGRE_CHATO_G9-1 | OCI1754 | ANGRE | COCODY | ABIDJAN | DISTRICT AUTONOME D'ABIDJAN | 2 | 5 |  | -3.98550000 | 5.41055556 | autostable |  | 47551 | 2G | BTS | BSC_CAF_1 | 40 | 127 | 0 | 2 | 24 | 2693/397/212 | KATHREIN | 42 | 13.9 |  | FO | 34 | 65 | 10 | CIE | 0.35252 | 51.5342 | FO | 2014-12-30 | 5.41055556,-3.98550000
2021 | Août | Orange | OCI1754 | ANGRE_CHATO | ANGRE_CHATO_G9-2 | OCI1754 | ANGRE | COCODY | ABIDJAN | DISTRICT AUTONOME D'ABIDJAN | 2 | 6 |  | -3.98550000 | 5.41055556 | autostable |  | 47552 | 2G | BTS | BSC_CAF_1 | 170 | 127 | 0 | 3 | 24 | 2693/397/212 | KATHREIN | 42 | 13.8 |  | FO | 34 | 65 | 10 | CIE | 0.26213 | 63.9004 | FO | 2014-12-30 | 5.41055556,-3.98550000
2021 | Août | Orange | OCI1754 | ANGRE_CHATO | ANGRE_CHATO_G9-3 | OCI1754 | ANGRE | COCODY | ABIDJAN | DISTRICT AUTONOME D'ABIDJAN | 2 | 6 |  | -3.98550000 | 5.41055556 | autostable |  | 47553 | 2G | BTS | BSC_CAF_1 | 270 | 127 | 0 | 10 | 24 | 2693/397/212 | KATHREIN | 42 | 13.8 |  | FO | 34 | 65 | 10 | CIE | 0.20596 | 63.9004 | FO | 2014-12-30 | 5.41055556,-3.98550000
2021 | Août | Orange | OCI1754 | ANGRE_CHATO | ANGRE_CHATO_L26-1 | OCI1754 | ANGRE | COCODY | ABIDJAN | DISTRICT AUTONOME D'ABIDJAN |  |  |  | -3.98550000 | 5.41055556 | autostable |  |  | 4G | ENODE_B |  | 40 |  | 0 | 3 | 24 | 2693/397/212 | KATHREIN | 42 | 13.8 |  | FO | 34 | 65 | 10 | CIE |  |  | FO | 2014-12-30 | 5.41055556,-3.98550000
2021 | Août | Orange | OCI1754 | ANGRE_CHATO | ANGRE_CHATO_L26-2 | OCI1754 | ANGRE | COCODY | ABIDJAN | DISTRICT AUTONOME D'ABIDJAN |  |  |  | -3.98550000 | 5.41055556 | autostable |  |  | 4G | ENODE_B |  | 170 |  | 7 | 2 | 24 | 2693/397/212 | KATHREIN | 42 | 13.8 |  | FO | 34 | 65 | 10 | CIE |  |  | FO | 2014-12-30 | 5.41055556,-3.98550000
2021 | Août | Orange | OCI1754 | ANGRE_CHATO | ANGRE_CHATO_L26-3 | OCI1754 | ANGRE | COCODY | ABIDJAN | DISTRICT AUTONOME D'ABIDJAN |  |  |  | -3.98550000 | 5.41055556 | autostable |  |  | 4G | ENODE_B |  | 270 |  | 0 | 2 | 24 | 2693/397/212 | KATHREIN | 42 | 13.8 |  | FO | 34 | 65 | 10 | CIE |  |  | FO | 2014-12-30 | 5.41055556,-3.98550000
2021 | Août | Orange | OCI1754 | ANGRE_CHATO | ANGRE_CHATO_L8-1 | OCI1754 | ANGRE | COCODY | ABIDJAN | DISTRICT AUTONOME D'ABIDJAN |  |  |  | -3.98550000 | 5.41055556 | autostable |  |  | 4G | ENODE_B |  | 40 |  | 0 | 2 | 24 | 2693/397/212 | KATHREIN | 42 | 13.8 |  | FO | 34 | 65 | 10 | CIE |  |  | FO | 2014-12-30 | 5.41055556,-3.98550000
2021 | Août | Orange | OCI1754 | ANGRE_CHATO | ANGRE_CHATO_L8-2 | OCI1754 | ANGRE | COCODY | ABIDJAN | DISTRICT AUTONOME D'ABIDJAN |  |  |  | -3.98550000 | 5.41055556 | autostable |  |  | 4G | ENODE_B |  | 170 |  | 7 | 0 | 24 | 2693/397/212 | KATHREIN | 42 | 13.8 |  | FO | 34 | 65 | 10 | CIE |  |  | FO | 2014-12-30 | 5.41055556,-3.98550000
2021 | Août | Orange | OCI1754 | ANGRE_CHATO | ANGRE_CHATO_L8-3 | OCI1754 | ANGRE | COCODY | ABIDJAN | DISTRICT AUTONOME D'ABIDJAN |  |  |  | -3.98550000 | 5.41055556 | autostable |  |  | 4G | ENODE_B |  | 270 |  | 0 | 0 | 24 | 2693/397/212 | KATHREIN | 42 | 13.8 |  | FO | 34 | 65 | 10 | CIE |  |  | FO | 2014-12-30 | 5.41055556,-3.98550000
2021 | Août | Orange | OCI1754 | ANGRE_CHATO | ANGRE_CHATO_U21-11 | OCI1754 | ANGRE | COCODY | ABIDJAN | DISTRICT AUTONOME D'ABIDJAN |  |  |  | -3.98550000 | 5.41055556 | autostable |  | 45041 | 3G | NODE_B | RNC_ABOBO_1 | 40 | 1581 | 0 | 0 | 24 | 2693/397/212 | KATHREIN | 42 | 13.8 |  | FO | 34 | 65 | 10 | CIE | 86.04 | 6.0372 | FO | 2014-12-30 | 5.41055556,-3.98550000
2021 | Août | Orange | OCI1754 | ANGRE_CHATO | ANGRE_CHATO_U21-12 | OCI1754 | ANGRE | COCODY | ABIDJAN | DISTRICT AUTONOME D'ABIDJAN |  |  |  | -3.98550000 | 5.41055556 | autostable |  | 45044 | 3G | NODE_B | RNC_ABOBO_1 | 40 | 1581 | 0 | 0 | 24 | 2693/397/212 | KATHREIN | 42 | 16.4 |  | FO | 34 | 65 | 10 | CIE | 86.04 | 4.5768 | FO | 2014-12-30 | 5.41055556,-3.98550000
2021 | Août | Orange | OCI1754 | ANGRE_CHATO | ANGRE_CHATO_U21-13 | OCI1754 | ANGRE | COCODY | ABIDJAN | DISTRICT AUTONOME D'ABIDJAN |  |  |  | -3.98550000 | 5.41055556 | autostable |  | 45047 | 3G | NODE_B | RNC_ABOBO_1 | 40 | 1581 | 0 | 0 | 24 | 2693/397/212 | KATHREIN | 42 | 16.4 |  | FO | 34 | 65 | 10 | CIE | 86.04 | 6.4336 | FO | 2014-12-30 | 5.41055556,-3.98550000
2021 | Août | Orange | OCI1754 | ANGRE_CHATO | ANGRE_CHATO_U21-21 | OCI1754 | ANGRE | COCODY | ABIDJAN | DISTRICT AUTONOME D'ABIDJAN |  |  |  | -3.98550000 | 5.41055556 | autostable |  | 45042 | 3G | NODE_B | RNC_ABOBO_1 | 170 | 1581 | 0 | 0 | 24 | 2693/397/212 | KATHREIN | 42 | 16.4 |  | FO | 34 | 65 | 10 | CIE | 86.04 | 13.1285 | FO | 2014-12-30 | 5.41055556,-3.98550000
2021 | Août | Orange | OCI1754 | ANGRE_CHATO | ANGRE_CHATO_U21-22 | OCI1754 | ANGRE | COCODY | ABIDJAN | DISTRICT AUTONOME D'ABIDJAN |  |  |  | -3.98550000 | 5.41055556 | autostable |  | 45045 | 3G | NODE_B | RNC_ABOBO_1 | 170 | 1581 | 0 | 0 | 24 | 2693/397/212 | KATHREIN | 42 | 13.8 |  | FO | 34 | 65 | 10 | CIE | 86.04 | 8.0828 | FO | 2014-12-30 | 5.41055556,-3.98550000
2021 | Août | Orange | OCI1754 | ANGRE_CHATO | ANGRE_CHATO_U21-23 | OCI1754 | ANGRE | COCODY | ABIDJAN | DISTRICT AUTONOME D'ABIDJAN |  |  |  | -3.98550000 | 5.41055556 | autostable |  | 45048 | 3G | NODE_B | RNC_ABOBO_1 | 170 | 1581 | 0 | 0 | 24 | 2693/397/212 | KATHREIN | 42 | 13.8 |  | FO | 34 | 65 | 10 | CIE | 86.04 | 7.5695 | FO | 2014-12-30 | 5.41055556,-3.98550000
2021 | Août | Orange | OCI1754 | ANGRE_CHATO | ANGRE_CHATO_U21-31 | OCI1754 | ANGRE | COCODY | ABIDJAN | DISTRICT AUTONOME D'ABIDJAN |  |  |  | -3.98550000 | 5.41055556 | autostable |  | 45043 | 3G | NODE_B | RNC_ABOBO_1 | 270 | 1581 | 0 | 0 | 24 | 2693/397/212 | KATHREIN | 42 | 13.8 |  | FO | 34 | 65 | 10 | CIE | 86.04 | 8.1173 | FO | 2014-12-30 | 5.41055556,-3.98550000
2021 | Août | Orange | OCI1754 | ANGRE_CHATO | ANGRE_CHATO_U21-32 | OCI1754 | ANGRE | COCODY | ABIDJAN | DISTRICT AUTONOME D'ABIDJAN |  |  |  | -3.98550000 | 5.41055556 | autostable |  | 45046 | 3G | NODE_B | RNC_ABOBO_1 | 270 | 1581 | 0 | 4 | 23 | 2693/397/212 | KATHREIN | 42 | 15.4 |  | FO | 33 | 65 | 10 | CIE | 86.04 | 5.0085 | FO | 2014-12-30 | 5.41055556,-3.98550000
2021 | Août | Orange | OCI1754 | ANGRE_CHATO | ANGRE_CHATO_U21-33 | OCI1754 | ANGRE | COCODY | ABIDJAN | DISTRICT AUTONOME D'ABIDJAN |  |  |  | -3.98550000 | 5.41055556 | autostable |  | 45049 | 3G | NODE_B | RNC_ABOBO_1 | 270 | 1581 | 0 | 3 | 23 | 2693/397/212 | KATHREIN | 42 | 15.4 |  | FO | 33 | 65 | 10 | CIE | 86.04 | 6.5808 | FO | 2014-12-30 | 5.41055556,-3.98550000
2021 | Août | Orange | OCI1840 | ANGRE_TERRAIN | ANGRE_TERRAIN_G18-1 | OCI1840 | ANGRE | COCODY | ABIDJAN | DISTRICT AUTONOME D'ABIDJAN | 1 | 3 |  | -3.98622223 | 5.39752778 | autostable |  | 47605 | 2G | BTS | BSC_CAF_1 | 80 | 127 | 0 | 2 | 19 | 2693/397/212 | KATHREIN | 42 | 15.3 |  | FO | 29 | 65 | 10 | CIE | 0.35486 | 29.1661 | FO | 2015-06-01 | 5.39752778,-3.98622223
2021 | Août | Orange | OCI1840 | ANGRE_TERRAIN | ANGRE_TERRAIN_G18-2 | OCI1840 | ANGRE | COCODY | ABIDJAN | DISTRICT AUTONOME D'ABIDJAN | 1 | 4 |  | -3.98622223 | 5.39752778 | autostable |  | 47606 | 2G | BTS | BSC_CAF_1 | 180 | 127 | 0 | 5 | 19 | 2693/397/212 | KATHREIN | 42 | 17.4 |  | FO | 29 | 65 | 10 | CIE | 0.18156 | 40.2551 | FO | 2015-06-01 | 5.39752778,-3.98622223
2021 | Août | Orange | OCI1840 | ANGRE_TERRAIN | ANGRE_TERRAIN_G18-3 | OCI1840 | ANGRE | COCODY | ABIDJAN | DISTRICT AUTONOME D'ABIDJAN | 1 | 5 |  | -3.98622223 | 5.39752778 | autostable |  | 47607 | 2G | BTS | BSC_CAF_1 | 320 | 127 | 0 | 5 | 19 | 2693/397/212 | KATHREIN | 42 | 17.4 |  | FO | 29 | 65 | 10 | CIE | 0.87392 | 51.5342 | FO | 2015-06-01 | 5.39752778,-3.98622223
2021 | Août | Orange | OCI1840 | ANGRE_TERRAIN | ANGRE_TERRAIN_U21-11 | OCI1840 | ANGRE | COCODY | ABIDJAN | DISTRICT AUTONOME D'ABIDJAN |  |  |  | -3.98622223 | 5.39752778 | autostable |  | 45051 | 3G | NODE_B | RNC_ABOBO_1 | 80 | 1581 | 0 | 5 | 19 | 2693/397/212 | KATHREIN | 42 | 17.4 |  | FO | 29 | 65 | 10 | CIE | 86.04 | 8.1039 | FO | 2015-06-01 | 5.39752778,-3.98622223
2021 | Août | Orange | OCI1840 | ANGRE_TERRAIN | ANGRE_TERRAIN_U21-12 | OCI1840 | ANGRE | COCODY | ABIDJAN | DISTRICT AUTONOME D'ABIDJAN |  |  |  | -3.98622223 | 5.39752778 | autostable |  | 45054 | 3G | NODE_B | RNC_ABOBO_1 | 80 | 1581 | 0 | 5 | 19 | 2693/397/212 | KATHREIN | 42 | 17.4 |  | FO | 29 | 65 | 10 | CIE | 86.04 | 3.9745 | FO | 2015-06-01 | 5.39752778,-3.98622223
2021 | Août | Orange | OCI1840 | ANGRE_TERRAIN | ANGRE_TERRAIN_U21-13 | OCI1840 | ANGRE | COCODY | ABIDJAN | DISTRICT AUTONOME D'ABIDJAN |  |  |  | -3.98622223 | 5.39752778 | autostable |  | 45057 | 3G | NODE_B | RNC_ABOBO_1 | 80 | 1581 | 0 | 5 | 19 | 2693/397/212 | KATHREIN | 42 | 17.4 |  | FO | 29 | 65 | 10 | CIE | 86.04 | 4.1626 | FO | 2015-06-01 | 5.39752778,-3.98622223
2021 | Août | Orange | OCI1840 | ANGRE_TERRAIN | ANGRE_TERRAIN_U21-21 | OCI1840 | ANGRE | COCODY | ABIDJAN | DISTRICT AUTONOME D'ABIDJAN |  |  |  | -3.98622223 | 5.39752778 | autostable |  | 45052 | 3G | NODE_B | RNC_ABOBO_1 | 180 | 1581 | 0 | 5 | 19 | 2693/397/212 | KATHREIN | 42 | 17.4 |  | FO | 29 | 65 | 10 | CIE | 86.04 | 7.1743 | FO | 2015-06-01 | 5.39752778,-3.98622223
2021 | Août | Orange | OCI1840 | ANGRE_TERRAIN | ANGRE_TERRAIN_U21-22 | OCI1840 | ANGRE | COCODY | ABIDJAN | DISTRICT AUTONOME D'ABIDJAN |  |  |  | -3.98622223 | 5.39752778 | autostable |  | 45055 | 3G | NODE_B | RNC_ABOBO_1 | 180 | 1581 | 0 | 5 | 19 | 2693/397/212 | KATHREIN | 42 | 17.4 |  | FO | 29 | 65 | 10 | CIE | 86.04 | 6.4303 | FO | 2015-06-01 | 5.39752778,-3.98622223
2021 | Août | Orange | OCI1840 | ANGRE_TERRAIN | ANGRE_TERRAIN_U21-23 | OCI1840 | ANGRE | COCODY | ABIDJAN | DISTRICT AUTONOME D'ABIDJAN |  |  |  | -3.98622223 | 5.39752778 | autostable |  | 45058 | 3G | NODE_B | RNC_ABOBO_1 | 180 | 1581 | 0 | 5 | 19 | 2693/397/212 | KATHREIN | 42 | 17.4 |  | FO | 29 | 65 | 10 | CIE | 86.04 | 3.4903 | FO | 2015-06-01 | 5.39752778,-3.98622223
2021 | Août | Orange | OCI1840 | ANGRE_TERRAIN | ANGRE_TERRAIN_U21-31 | OCI1840 | ANGRE | COCODY | ABIDJAN | DISTRICT AUTONOME D'ABIDJAN |  |  |  | -3.98622223 | 5.39752778 | autostable |  | 45053 | 3G | NODE_B | RNC_ABOBO_1 | 320 | 1581 | 0 | 5 | 19 | 2693/397/212 | KATHREIN | 42 | 17.4 |  | FO | 29 | 65 | 10 | CIE | 86.04 | 9.8067 | FO | 2015-06-01 | 5.39752778,-3.98622223
2021 | Août | Orange | OCI1840 | ANGRE_TERRAIN | ANGRE_TERRAIN_U21-32 | OCI1840 | ANGRE | COCODY | ABIDJAN | DISTRICT AUTONOME D'ABIDJAN |  |  |  | -3.98622223 | 5.39752778 | autostable |  | 45056 | 3G | NODE_B | RNC_ABOBO_1 | 320 | 1581 | 0 | 9 | 23 | 2693/397/212 | KATHREIN | 42 | 17 |  | FO | 33 | 65 | 10 | CIE | 86.04 | 7.031 | FO | 2015-06-01 | 5.39752778,-3.98622223
2021 | Août | Orange | OCI1840 | ANGRE_TERRAIN | ANGRE_TERRAIN_U21-33 | OCI1840 | ANGRE | COCODY | ABIDJAN | DISTRICT AUTONOME D'ABIDJAN |  |  |  | -3.98622223 | 5.39752778 | autostable |  | 45059 | 3G | NODE_B | RNC_ABOBO_1 | 320 | 1581 | 0 | 9 | 23 | 2693/397/212 | KATHREIN | 42 | 17 |  | FO | 33 | 65 | 10 | CIE | 86.04 | 4.5996 | FO | 2015-06-01 | 5.39752778,-3.98622223
2021 | Août | Orange | OCI0100 | ANIASSUE | ANIASSUE_G9-1 | OCI0100 | ANIASSUE | ANIASSUE | ABENGOUROU | INDENIE-DJUABLIN | 1 | 4 |  | -3.68325000 | 6.65858333 | Haubané |  | 38071 | 2G | BTS | BSC_ABENGOUROU_1 | 30 | 403 | 0 | 2 | 62 | 2693/397/212 | KATHREIN | 42 | 15.3 |  | FO | 72 | 65 | 10 | CIE | 0.49324 | 40.2551 | FH + FO | 2004-11-01 | 6.65858333,-3.68325000
2021 | Août | Orange | OCI0100 | ANIASSUE | ANIASSUE_G9-2 | OCI0100 | ANIASSUE | ANIASSUE | ABENGOUROU | INDENIE-DJUABLIN | 1 | 4 |  | -3.68325000 | 6.65858333 | Haubané |  | 38072 | 2G | BTS | BSC_ABENGOUROU_1 | 170 | 403 | 0 | 2 | 62 | 2693/397/212 | KATHREIN | 42 | 16.959999 |  | FO | 72 | 65 | 10 | CIE | 0.56031 | 38.3916 | FH + FO | 2004-11-01 | 6.65858333,-3.68325000
2021 | Août | Orange | OCI0100 | ANIASSUE | ANIASSUE_G9-3 | OCI0100 | ANIASSUE | ANIASSUE | ABENGOUROU | INDENIE-DJUABLIN | 1 | 3 |  | -3.68325000 | 6.65858333 | Haubané |  | 38073 | 2G | BTS | BSC_ABENGOUROU_1 | 320 | 403 | 0 | 2 | 62 | 2693/397/212 | KATHREIN | 42 | 16.959999 |  | FO | 72 | 65 | 10 | CIE | 0.40738 | 25.5291 | FH + FO | 2004-11-01 | 6.65858333,-3.68325000
2021 | Août | Orange | OCI0100 | ANIASSUE | ANIASSUE_L8-1 | OCI0100 | ANIASSUE | ANIASSUE | ABENGOUROU | INDENIE-DJUABLIN |  |  |  | -3.68325000 | 6.65858333 | Haubané |  |  | 4G | ENODE_B |  | 30 |  | 0 | 2 | 62 | 2693/397/212 | KATHREIN | 42 | 17.430000 |  | FO | 72 | 65 | 10 | CIE |  |  | FH + FO | 2004-11-01 | 6.65858333,-3.68325000
2021 | Août | Orange | OCI0100 | ANIASSUE | ANIASSUE_L8-2 | OCI0100 | ANIASSUE | ANIASSUE | ABENGOUROU | INDENIE-DJUABLIN |  |  |  | -3.68325000 | 6.65858333 | Haubané |  |  | 4G | ENODE_B |  | 170 |  | 0 | 4 | 62 | 2693/397/212 | KATHREIN | 42 | 17.709999 |  | FO | 72 | 65 | 10 | CIE |  |  | FH + FO | 2004-11-01 | 6.65858333,-3.68325000
2021 | Août | Orange | OCI0100 | ANIASSUE | ANIASSUE_L8-3 | OCI0100 | ANIASSUE | ANIASSUE | ABENGOUROU | INDENIE-DJUABLIN |  |  |  | -3.68325000 | 6.65858333 | Haubané |  |  | 4G | ENODE_B |  | 320 |  | 0 | 4 | 62 | 2693/397/212 | KATHREIN | 42 | 17.709999 |  | FO | 72 | 65 | 10 | CIE |  |  | FH + FO | 2004-11-01 | 6.65858333,-3.68325000
2021 | Août | Orange | OCI0100 | ANIASSUE | ANIASSUE_U21-11 | OCI0100 | ANIASSUE | ANIASSUE | ABENGOUROU | INDENIE-DJUABLIN |  |  |  | -3.68325000 | 6.65858333 | Haubané |  | 55651 | 3G | NODE_B | RNC_ABENGOUROU_1 | 30 | 4011 | 0 | 4 | 62 | 2693/397/212 | KATHREIN | 42 | 17 |  | FO | 72 | 65 | 10 | CIE | 86.04 | 1.2459 | FH + FO | 2004-11-01 | 6.65858333,-3.68325000
2021 | Août | Orange | OCI0100 | ANIASSUE | ANIASSUE_U21-12 | OCI0100 | ANIASSUE | ANIASSUE | ABENGOUROU | INDENIE-DJUABLIN |  |  |  | -3.68325000 | 6.65858333 | Haubané |  | 55654 | 3G | NODE_B | RNC_ABENGOUROU_1 | 30 | 4011 | 0 | 4 | 62 | 2693/397/212 | KATHREIN | 42 | 17.709999 |  | FO | 72 | 65 | 10 | CIE | 86.04 | 1.3584 | FH + FO | 2004-11-01 | 6.65858333,-3.68325000
2021 | Août | Orange | OCI0100 | ANIASSUE | ANIASSUE_U21-13 | OCI0100 | ANIASSUE | ANIASSUE | ABENGOUROU | INDENIE-DJUABLIN |  |  |  | -3.68325000 | 6.65858333 | Haubané |  | 55657 | 3G | NODE_B | RNC_ABENGOUROU_1 | 30 | 4011 | 0 | 4 | 62 | 2693/397/212 | KATHREIN | 42 | 17.709999 |  | FO | 72 | 65 | 10 | CIE | 86.04 | 1.0955 | FH + FO | 2004-11-01 | 6.65858333,-3.68325000
2021 | Août | Orange | OCI0100 | ANIASSUE | ANIASSUE_U21-21 | OCI0100 | ANIASSUE | ANIASSUE | ABENGOUROU | INDENIE-DJUABLIN |  |  |  | -3.68325000 | 6.65858333 | Haubané |  | 55652 | 3G | NODE_B | RNC_ABENGOUROU_1 | 170 | 4011 | 0 | 4 | 62 | 2693/397/212 | KATHREIN | 42 | 17 |  | FO | 72 | 65 | 10 | CIE | 86.04 | 4.5715 | FH + FO | 2004-11-01 | 6.65858333,-3.68325000
2021 | Août | Orange | OCI0100 | ANIASSUE | ANIASSUE_U21-22 | OCI0100 | ANIASSUE | ANIASSUE | ABENGOUROU | INDENIE-DJUABLIN |  |  |  | -3.68325000 | 6.65858333 | Haubané |  | 55655 | 3G | NODE_B | RNC_ABENGOUROU_1 | 170 | 4011 | 0 | 4 | 62 | 2693/397/212 | KATHREIN | 42 | 17.709999 |  | FO | 72 | 65 | 10 | CIE | 86.04 | 3.5864 | FH + FO | 2004-11-01 | 6.65858333,-3.68325000
2021 | Août | Orange | OCI0100 | ANIASSUE | ANIASSUE_U21-23 | OCI0100 | ANIASSUE | ANIASSUE | ABENGOUROU | INDENIE-DJUABLIN |  |  |  | -3.68325000 | 6.65858333 | Haubané |  | 55658 | 3G | NODE_B | RNC_ABENGOUROU_1 | 170 | 4011 | 0 | 4 | 62 | 2693/397/212 | KATHREIN | 42 | 17.709999 |  | FO | 72 | 65 | 10 | CIE | 86.04 | 3.3864 | FH + FO | 2004-11-01 | 6.65858333,-3.68325000
2021 | Août | Orange | OCI0100 | ANIASSUE | ANIASSUE_U21-31 | OCI0100 | ANIASSUE | ANIASSUE | ABENGOUROU | INDENIE-DJUABLIN |  |  |  | -3.68325000 | 6.65858333 | Haubané |  | 55653 | 3G | NODE_B | RNC_ABENGOUROU_1 | 320 | 4011 | 0 | 4 | 62 | 2693/397/212 | KATHREIN | 42 | 17 |  | FO | 72 | 65 | 10 | CIE | 86.04 | 2.5836 | FH + FO | 2004-11-01 | 6.65858333,-3.68325000
2021 | Août | Orange | OCI0100 | ANIASSUE | ANIASSUE_U21-32 | OCI0100 | ANIASSUE | ANIASSUE | ABENGOUROU | INDENIE-DJUABLIN |  |  |  | -3.68325000 | 6.65858333 | Haubané |  | 55656 | 3G | NODE_B | RNC_ABENGOUROU_1 | 320 | 4011 | 0 | 0 | 73 | 2693/397/212 | KATHREIN | 42 | 18.1 |  | FO | 83 | 65 | 10 | CIE | 86.04 | 1.4102 | FH + FO | 2004-11-01 | 6.65858333,-3.68325000
2021 | Août | Orange | OCI0100 | ANIASSUE | ANIASSUE_U21-33 | OCI0100 | ANIASSUE | ANIASSUE | ABENGOUROU | INDENIE-DJUABLIN |  |  |  | -3.68325000 | 6.65858333 | Haubané |  | 55659 | 3G | NODE_B | RNC_ABENGOUROU_1 | 320 | 4011 | 0 | 0 | 73 | 2693/397/212 | KATHREIN | 42 | 18.1 |  | FO | 83 | 65 | 10 | CIE | 86.04 | 2.0505 | FH + FO | 2004-11-01 | 6.65858333,-3.68325000
2021 | Août | Orange | OCI1372 | ANIKRO | ANIKRO_G9-1 | OCI1372 | ANIKRO | TOUMODI | TOUMODI | BELIER | 1 | 6 |  | -5.11019445 | 6.62688889 | Haubané |  | 38881 | 2G | BTS | BSC_YAKRO_1 | 65 | 807 | 0 | 0 | 73 | 2693/397/212 | KATHREIN | 42 | 18.1 |  | FO | 83 | 65 | 10 | CIE | 1.0617 | 62.9448 | FH + FO | 2013-05-01 | 6.62688889,-5.11019445
2021 | Août | Orange | OCI1372 | ANIKRO | ANIKRO_G9-2 | OCI1372 | ANIKRO | TOUMODI | TOUMODI | BELIER | 1 | 3 |  | -5.11019445 | 6.62688889 | Haubané |  | 38882 | 2G | BTS | BSC_YAKRO_1 | 140 | 807 | 0 | 0 | 73 | 2693/397/212 | KATHREIN | 42 | 20.200001 |  | FO | 83 | 65 | 10 | CIE | 0.44903 | 27.3431 | FH + FO | 2013-05-01 | 6.62688889,-5.11019445
2021 | Août | Orange | OCI1372 | ANIKRO | ANIKRO_G9-3 | OCI1372 | ANIKRO | TOUMODI | TOUMODI | BELIER | 1 | 4 |  | -5.11019445 | 6.62688889 | Haubané |  | 38883 | 2G | BTS | BSC_YAKRO_1 | 310 | 807 | 0 | 0 | 73 | 2693/397/212 | KATHREIN | 42 | 20.200001 |  | FO | 83 | 65 | 10 | CIE | 0.29752 | 38.3916 | FH + FO | 2013-05-01 | 6.62688889,-5.11019445
2021 | Août | Orange | OCI1372 | ANIKRO | ANIKRO_L8-1 | OCI1372 | ANIKRO | TOUMODI | TOUMODI | BELIER |  |  |  | -5.11019445 | 6.62688889 | Haubané |  |  | 4G | ENODE_B |  | 65 |  | 0 | 0 | 73 | 2693/397/212 | KATHREIN | 42 | 20.200001 |  | FO | 83 | 65 | 10 | CIE |  |  | FH + FO | 2013-05-01 | 6.62688889,-5.11019445
2021 | Août | Orange | OCI1372 | ANIKRO | ANIKRO_L8-2 | OCI1372 | ANIKRO | TOUMODI | TOUMODI | BELIER |  |  |  | -5.11019445 | 6.62688889 | Haubané |  |  | 4G | ENODE_B |  | 140 |  | 0 | 1 | 65 | 2693/397/212 | KATHREIN | 42 | 15.7 |  | FO | 75 | 65 | 10 | CIE |  |  | FH + FO | 2013-05-01 | 6.62688889,-5.11019445
2021 | Août | Orange | OCI1372 | ANIKRO | ANIKRO_L8-3 | OCI1372 | ANIKRO | TOUMODI | TOUMODI | BELIER |  |  |  | -5.11019445 | 6.62688889 | Haubané |  |  | 4G | ENODE_B |  | 310 |  | 0 | 1 | 65 | 2693/397/212 | KATHREIN | 42 | 15.7 |  | FO | 75 | 65 | 10 | CIE |  |  | FH + FO | 2013-05-01 | 6.62688889,-5.11019445
2021 | Août | Orange | OCI1296 | ANNEPE | ANNEPE_G9-1 | OCI1296 | ANNEPE | ANNEPE | ADZOPE | ME | 1 | 6 |  | -3.76850000 | 5.90158333 | Haubané |  | 38081 | 2G | BTS | BSC_ABENGOUROU_1 | 40 | 403 | 0 | 2 | 65 | 2693/397/212 | KATHREIN | 42 | 15.7 |  | FO | 75 | 65 | 10 | CIE | 0.085289 | 63.9004 | FH + FO | 2013-01-01 | 5.90158333,-3.76850000
2021 | Août | Orange | OCI1296 | ANNEPE | ANNEPE_G9-2 | OCI1296 | ANNEPE | ANNEPE | ADZOPE | ME | 1 | 2 |  | -3.76850000 | 5.90158333 | Haubané |  | 38082 | 2G | BTS | BSC_ABENGOUROU_1 | 170 | 403 | 0 | 4 | 65 | 2693/397/212 | KATHREIN | 42 | 18.1 |  | FO | 75 | 65 | 10 | CIE | 0.093051 | 16.6306 | FH + FO | 2013-01-01 | 5.90158333,-3.76850000
2021 | Août | Orange | OCI1296 | ANNEPE | ANNEPE_G9-3 | OCI1296 | ANNEPE | ANNEPE | ADZOPE | ME | 1 | 3 |  | -3.76850000 | 5.90158333 | Haubané |  | 38083 | 2G | BTS | BSC_ABENGOUROU_1 | 300 | 403 | 0 | 4 | 65 | 2693/397/212 | KATHREIN | 42 | 18.1 |  | FO | 75 | 65 | 10 | CIE | 0.37163 | 29.1661 | FH + FO | 2013-01-01 | 5.90158333,-3.76850000
2021 | Août | Orange | OCI1296 | ANNEPE | ANNEPE_U21-11 | OCI1296 | ANNEPE | ANNEPE | ADZOPE | ME |  |  |  | -3.76850000 | 5.90158333 | Haubané |  | 16431 | 3G | NODE_B | RNC_ABENGOUROU_1 | 40 | 4011 | 0 | 4 | 65 | 2693/397/212 | KATHREIN | 42 | 17 |  | FO | 75 | 65 | 10 | CIE | 86.04 | 0 | FH + FO | 2013-01-01 | 5.90158333,-3.76850000
2021 | Août | Orange | OCI1296 | ANNEPE | ANNEPE_U21-12 | OCI1296 | ANNEPE | ANNEPE | ADZOPE | ME |  |  |  | -3.76850000 | 5.90158333 | Haubané |  | 16434 | 3G | NODE_B | RNC_ABENGOUROU_1 | 40 | 4011 | 0 | 4 | 65 | 2693/397/212 | KATHREIN | 42 | 18.1 |  | FO | 75 | 65 | 10 | CIE | 86.04 | 0 | FH + FO | 2013-01-01 | 5.90158333,-3.76850000
2021 | Août | Orange | OCI1296 | ANNEPE | ANNEPE_U21-13 | OCI1296 | ANNEPE | ANNEPE | ADZOPE | ME |  |  |  | -3.76850000 | 5.90158333 | Haubané |  | 16437 | 3G | NODE_B | RNC_ABENGOUROU_1 | 40 | 4011 | 0 | 4 | 65 | 2693/397/212 | KATHREIN | 42 | 18.1 |  | FO | 75 | 65 | 10 | CIE | 86.04 | 0 | FH + FO | 2013-01-01 | 5.90158333,-3.76850000
2021 | Août | Orange | OCI1296 | ANNEPE | ANNEPE_U21-21 | OCI1296 | ANNEPE | ANNEPE | ADZOPE | ME |  |  |  | -3.76850000 | 5.90158333 | Haubané |  | 16432 | 3G | NODE_B | RNC_ABENGOUROU_1 | 170 | 4011 | 0 | 4 | 65 | 2693/397/212 | KATHREIN | 42 | 17 |  | FO | 75 | 65 | 10 | CIE | 86.04 | 0 | FH + FO | 2013-01-01 | 5.90158333,-3.76850000
2021 | Août | Orange | OCI1296 | ANNEPE | ANNEPE_U21-22 | OCI1296 | ANNEPE | ANNEPE | ADZOPE | ME |  |  |  | -3.76850000 | 5.90158333 | Haubané |  | 16435 | 3G | NODE_B | RNC_ABENGOUROU_1 | 170 | 4011 | 0 | 4 | 65 | 2693/397/212 | KATHREIN | 42 | 18.1 |  | FO | 75 | 65 | 10 | CIE | 86.04 | 0 | FH + FO | 2013-01-01 | 5.90158333,-3.76850000
2021 | Août | Orange | OCI1296 | ANNEPE | ANNEPE_U21-23 | OCI1296 | ANNEPE | ANNEPE | ADZOPE | ME |  |  |  | -3.76850000 | 5.90158333 | Haubané |  | 16438 | 3G | NODE_B | RNC_ABENGOUROU_1 | 170 | 4011 | 0 | 4 | 65 | 2693/397/212 | KATHREIN | 42 | 18.1 |  | FO | 75 | 65 | 10 | CIE | 86.04 | 0 | FH + FO | 2013-01-01 | 5.90158333,-3.76850000
2021 | Août | Orange | OCI1296 | ANNEPE | ANNEPE_U21-31 | OCI1296 | ANNEPE | ANNEPE | ADZOPE | ME |  |  |  | -3.76850000 | 5.90158333 | Haubané |  | 16433 | 3G | NODE_B | RNC_ABENGOUROU_1 | 300 | 4011 | 0 | 4 | 65 | 2693/397/212 | KATHREIN | 42 | 17 |  | FO | 75 | 65 | 10 | CIE | 86.04 | 0 | FH + FO | 2013-01-01 | 5.90158333,-3.76850000
2021 | Août | Orange | OCI1296 | ANNEPE | ANNEPE_U21-32 | OCI1296 | ANNEPE | ANNEPE | ADZOPE | ME |  |  |  | -3.76850000 | 5.90158333 | Haubané |  | 16436 | 3G | NODE_B | RNC_ABENGOUROU_1 | 300 | 4011 | 0 | 0 | 60 | 2693/397/212 | KATHREIN | 42 | 15.2 |  | FO | 70 | 65 | 10 | CIE | 86.04 | 0 | FH + FO | 2013-01-01 | 5.90158333,-3.76850000
2021 | Août | Orange | OCI1296 | ANNEPE | ANNEPE_U21-33 | OCI1296 | ANNEPE | ANNEPE | ADZOPE | ME |  |  |  | -3.76850000 | 5.90158333 | Haubané |  | 16439 | 3G | NODE_B | RNC_ABENGOUROU_1 | 300 | 4011 | 0 | 0 | 60 | 2693/397/212 | KATHREIN | 42 | 15.2 |  | FO | 70 | 65 | 10 | CIE | 86.04 | 0 | FH + FO | 2013-01-01 | 5.90158333,-3.76850000
2021 | Août | Orange | OCI1821 | ANNO | ANNO_G9-1 | OCI1821 | ANNO | LOVIGUIE | AGBOVILLE | AGNEBY-TIASSA | 1 | 3 |  | -4.38386112 | 5.86613889 | Autostable |  | 38091 | 2G | BTS | BSC_CAF_1 | 0 | 161 | 0 | 0 | 60 | 2693/397/212 | KATHREIN | 42 | 15.2 |  | FO | 70 | 65 | 10 | CIE | 0.11764 | 27.3431 | FH + FO | 2015-03-01 | 5.86613889,-4.38386112
2021 | Août | Orange | OCI1821 | ANNO | ANNO_G9-2 | OCI1821 | ANNO | LOVIGUIE | AGBOVILLE | AGNEBY-TIASSA | 1 | 3 |  | -4.38386112 | 5.86613889 | Autostable |  | 38092 | 2G | BTS | BSC_CAF_1 | 150 | 161 | 0 | 3 | 29 | 2693/397/212 | KATHREIN | 42 | 15.4 |  | FO | 39 | 65 | 10 | CIE | 0.55915 | 27.3431 | FH + FO | 2015-03-01 | 5.86613889,-4.38386112
2021 | Août | Orange | OCI1821 | ANNO | ANNO_G9-3 | OCI1821 | ANNO | LOVIGUIE | AGBOVILLE | AGNEBY-TIASSA | 1 | 3 |  | -4.38386112 | 5.86613889 | Autostable |  | 38093 | 2G | BTS | BSC_CAF_1 | 260 | 161 | 0 | 3 | 29 | 2693/397/212 | KATHREIN | 42 | 15.4 |  | FO | 39 | 65 | 10 | CIE | 0.10748 | 27.3431 | FH + FO | 2015-03-01 | 5.86613889,-4.38386112
2021 | Août | Orange | OCI0101 | ANOMA | ANOMA_G18-1 | OCI0101 | ANONO | COCODY | ABIDJAN | DISTRICT AUTONOME D'ABIDJAN | 2 | 8 |  | -3.97066667 | 5.34830556 | Autostable |  | 5615 | 2G | BTS | BSC_VILLA1 | 55 | 117 | 0 | 3 | 29 | 2693/397/212 | KATHREIN | 42 | 15.4 |  | FO | 39 | 65 | 10 | CIE | 0.76978 | 89.9102 | FO | 2006-10-01 | 5.34830556,-3.97066667
2021 | Août | Orange | OCI0101 | ANOMA | ANOMA_G18-2 | OCI0101 | ANONO | COCODY | ABIDJAN | DISTRICT AUTONOME D'ABIDJAN | 2 | 8 |  | -3.97066667 | 5.34830556 | Autostable |  | 5616 | 2G | BTS | BSC_VILLA1 | 160 | 117 | 0 | 2 | 29 | 2693/397/212 | KATHREIN | 42 | 15.4 |  | FO | 39 | 65 | 10 | CIE | 0.59862 | 89.9102 | FO | 2006-10-01 | 5.34830556,-3.97066667
2021 | Août | Orange | OCI0101 | ANOMA | ANOMA_G18-3 | OCI0101 | ANONO | COCODY | ABIDJAN | DISTRICT AUTONOME D'ABIDJAN | 2 | 8 |  | -3.97066667 | 5.34830556 | Autostable |  | 5617 | 2G | BTS | BSC_VILLA1 | 280 | 117 | 0 | 2 | 29 | 2693/397/212 | KATHREIN | 42 | 15.4 |  | FO | 39 | 65 | 10 | CIE | 0.98302 | 89.9102 | FO | 2006-10-01 | 5.34830556,-3.97066667
2021 | Août | Orange | OCI0101 | ANOMA | ANOMA_G9-1 | OCI0101 | ANONO | COCODY | ABIDJAN | DISTRICT AUTONOME D'ABIDJAN | 2 | 6 |  | -3.97066667 | 5.34830556 | Autostable |  | 5611 | 2G | BTS | BSC_VILLA1 | 55 | 117 | 0 | 2 | 29 | 2693/397/212 | KATHREIN | 42 | 15.4 |  | FO | 39 | 65 | 10 | CIE | 0.57277 | 63.9004 | FO | 2006-10-01 | 5.34830556,-3.97066667
2021 | Août | Orange | OCI0101 | ANOMA | ANOMA_G9-2 | OCI0101 | ANONO | COCODY | ABIDJAN | DISTRICT AUTONOME D'ABIDJAN | 2 | 6 |  | -3.97066667 | 5.34830556 | Autostable |  | 5612 | 2G | BTS | BSC_VILLA1 | 160 | 117 | 0 | 4 | 29 | 2693/397/212 | KATHREIN | 42 | 17 |  | FO | 39 | 65 | 10 | CIE | 0.55216 | 63.9004 | FO | 2006-10-01 | 5.34830556,-3.97066667
2021 | Août | Orange | OCI0101 | ANOMA | ANOMA_G9-3 | OCI0101 | ANONO | COCODY | ABIDJAN | DISTRICT AUTONOME D'ABIDJAN | 2 | 6 |  | -3.97066667 | 5.34830556 | Autostable |  | 5613 | 2G | BTS | BSC_VILLA1 | 280 | 117 | 0 | 4 | 29 | 2693/397/212 | KATHREIN | 42 | 17 |  | FO | 39 | 65 | 10 | CIE | 0.64362 | 63.9004 | FO | 2006-10-01 | 5.34830556,-3.97066667
2021 | Août | Orange | OCI0101 | ANOMA | ANOMA_L8-1 | OCI0101 | ANONO | COCODY | ABIDJAN | DISTRICT AUTONOME D'ABIDJAN |  |  |  | -3.97066667 | 5.34830556 | Autostable |  |  | 4G | ENODE_B |  | 55 |  | 0 | 6 | 29 | 2693/397/212 | KATHREIN | 42 | 17 |  | FO | 39 | 65 | 10 | CIE |  |  | FO | 2006-10-01 | 5.34830556,-3.97066667
2021 | Août | Orange | OCI0101 | ANOMA | ANOMA_L8-2 | OCI0101 | ANONO | COCODY | ABIDJAN | DISTRICT AUTONOME D'ABIDJAN |  |  |  | -3.97066667 | 5.34830556 | Autostable |  |  | 4G | ENODE_B |  | 160 |  | 0 | 2 | 29 | 2693/397/212 | KATHREIN | 42 | 17 |  | FO | 39 | 65 | 10 | CIE |  |  | FO | 2006-10-01 | 5.34830556,-3.97066667
2021 | Août | Orange | OCI0101 | ANOMA | ANOMA_L8-3 | OCI0101 | ANONO | COCODY | ABIDJAN | DISTRICT AUTONOME D'ABIDJAN |  |  |  | -3.97066667 | 5.34830556 | Autostable |  |  | 4G | ENODE_B |  | 280 |  | 0 | 2 | 29 | 2693/397/212 | KATHREIN | 42 | 17 |  | FO | 39 | 65 | 10 | CIE |  |  | FO | 2006-10-01 | 5.34830556,-3.97066667
2021 | Août | Orange | OCI0101 | ANOMA | ANOMA_U21-11 | OCI0101 | ANONO | COCODY | ABIDJAN | DISTRICT AUTONOME D'ABIDJAN |  |  |  | -3.97066667 | 5.34830556 | Autostable |  | 15631 | 3G | NODE_B | RNC_COCODY_1 | 55 | 1271 | 0 | 2 | 29 | 2693/397/212 | KATHREIN | 42 | 17 |  | FO | 39 | 65 | 10 | CIE | 86.04 | 7.7011 | FO | 2006-10-01 | 5.34830556,-3.97066667
2021 | Août | Orange | OCI0101 | ANOMA | ANOMA_U21-12 | OCI0101 | ANONO | COCODY | ABIDJAN | DISTRICT AUTONOME D'ABIDJAN |  |  |  | -3.97066667 | 5.34830556 | Autostable |  | 15634 | 3G | NODE_B | RNC_COCODY_1 | 55 | 1271 | 0 | 2 | 29 | 2693/397/212 | KATHREIN | 42 | 17 |  | FO | 39 | 65 | 10 | CIE | 86.04 | 6.3888 | FO | 2006-10-01 | 5.34830556,-3.97066667
2021 | Août | Orange | OCI0101 | ANOMA | ANOMA_U21-13 | OCI0101 | ANONO | COCODY | ABIDJAN | DISTRICT AUTONOME D'ABIDJAN |  |  |  | -3.97066667 | 5.34830556 | Autostable |  | 15637 | 3G | NODE_B | RNC_COCODY_1 | 55 | 1271 | 0 | 2 | 29 | 2693/397/212 | KATHREIN | 42 | 17 |  | FO | 39 | 65 | 10 | CIE | 86.04 | 3.784 | FO | 2006-10-01 | 5.34830556,-3.97066667
2021 | Août | Orange | OCI0101 | ANOMA | ANOMA_U21-21 | OCI0101 | ANONO | COCODY | ABIDJAN | DISTRICT AUTONOME D'ABIDJAN |  |  |  | -3.97066667 | 5.34830556 | Autostable |  | 15632 | 3G | NODE_B | RNC_COCODY_1 | 160 | 1271 | 0 | 2 | 29 | 2693/397/212 | KATHREIN | 42 | 17 |  | FO | 39 | 65 | 10 | CIE | 86.04 | 5.4186 | FO | 2006-10-01 | 5.34830556,-3.97066667
2021 | Août | Orange | OCI0101 | ANOMA | ANOMA_U21-22 | OCI0101 | ANONO | COCODY | ABIDJAN | DISTRICT AUTONOME D'ABIDJAN |  |  |  | -3.97066667 | 5.34830556 | Autostable |  | 15635 | 3G | NODE_B | RNC_COCODY_1 | 160 | 1271 | 0 | 2 | 29 | 2693/397/212 | KATHREIN | 42 | 17 |  | FO | 39 | 65 | 10 | CIE | 86.04 | 4.6531 | FO | 2006-10-01 | 5.34830556,-3.97066667
2021 | Août | Orange | OCI0101 | ANOMA | ANOMA_U21-23 | OCI0101 | ANONO | COCODY | ABIDJAN | DISTRICT AUTONOME D'ABIDJAN |  |  |  | -3.97066667 | 5.34830556 | Autostable |  | 15638 | 3G | NODE_B | RNC_COCODY_1 | 160 | 1271 | 0 | 2 | 29 | 2693/397/212 | KATHREIN | 42 | 17 |  | FO | 39 | 65 | 10 | CIE | 86.04 | 2.4339 | FO | 2006-10-01 | 5.34830556,-3.97066667
2021 | Août | Orange | OCI0101 | ANOMA | ANOMA_U21-31 | OCI0101 | ANONO | COCODY | ABIDJAN | DISTRICT AUTONOME D'ABIDJAN |  |  |  | -3.97066667 | 5.34830556 | Autostable |  | 15633 | 3G | NODE_B | RNC_COCODY_1 | 280 | 1271 | 0 | 2 | 29 | 2693/397/212 | KATHREIN | 42 | 17 |  | FO | 39 | 65 | 10 | CIE | 86.04 | 8.7008 | FO | 2006-10-01 | 5.34830556,-3.97066667
2021 | Août | Orange | OCI0101 | ANOMA | ANOMA_U21-32 | OCI0101 | ANONO | COCODY | ABIDJAN | DISTRICT AUTONOME D'ABIDJAN |  |  |  | -3.97066667 | 5.34830556 | Autostable |  | 15636 | 3G | NODE_B | RNC_COCODY_1 | 280 | 1271 | 0 | 4 | 19 | 2693/397/212 | KATHREIN | 42 | 11.7 |  | FO | 29 | 65 | 10 | CIE | 86.04 | 6.0676 | FO | 2006-10-01 | 5.34830556,-3.97066667
2021 | Août | Orange | OCI0101 | ANOMA | ANOMA_U21-33 | OCI0101 | ANONO | COCODY | ABIDJAN | DISTRICT AUTONOME D'ABIDJAN |  |  |  | -3.97066667 | 5.34830556 | Autostable |  | 15639 | 3G | NODE_B | RNC_COCODY_1 | 280 | 1271 | 0 | 4 | 19 | 2693/397/212 | KATHREIN | 42 | 11.7 |  | FO | 29 | 65 | 10 | CIE | 86.04 | 5.9285 | FO | 2006-10-01 | 5.34830556,-3.97066667
2021 | Août | Orange | OCI1465 | ANONKOUA | ANONKOUA_G18-1 | OCI1465 | ANONKOI 3 | ABOBO | ABIDJAN | DISTRICT AUTONOME D'ABIDJAN | 1 | 8 |  | -4.04030556 | 5.43250000 | MAT |  | 47625 | 2G | BTS | BSC_CAF_1 | 70 | 158 | 0 | 1 | 19 | 2693/397/212 | KATHREIN | 42 | 11.7 |  | FO | 29 | 65 | 10 | CIE | 0.61138 | 87.0035 | FO | 2013-12-01 | 5.43250000,-4.04030556
2021 | Août | Orange | OCI1465 | ANONKOUA | ANONKOUA_G18-2 | OCI1465 | ANONKOI 3 | ABOBO | ABIDJAN | DISTRICT AUTONOME D'ABIDJAN | 1 | 6 |  | -4.04030556 | 5.43250000 | MAT |  | 47626 | 2G | BTS | BSC_CAF_1 | 230 | 158 | 0 | 1 | 19 | 2693/397/212 | KATHREIN | 42 | 11.7 |  | FO | 29 | 65 | 10 | CIE | 0.33716 | 63.9004 | FO | 2013-12-01 | 5.43250000,-4.04030556
2021 | Août | Orange | OCI1465 | ANONKOUA | ANONKOUA_G9-1 | OCI1465 | ANONKOI 3 | ABOBO | ABIDJAN | DISTRICT AUTONOME D'ABIDJAN | 1 | 3 |  | -4.04030556 | 5.43250000 | MAT |  | 47621 | 2G | BTS | BSC_CAF_1 | 70 | 158 | 0 | 4 | 19 | 2693/397/212 | KATHREIN | 42 | 13.8 |  | FO | 29 | 65 | 10 | CIE | 0.51106 | 29.1661 | FO | 2013-12-01 | 5.43250000,-4.04030556
2021 | Août | Orange | OCI1465 | ANONKOUA | ANONKOUA_G9-2 | OCI1465 | ANONKOI 3 | ABOBO | ABIDJAN | DISTRICT AUTONOME D'ABIDJAN | 1 | 3 |  | -4.04030556 | 5.43250000 | MAT |  | 47622 | 2G | BTS | BSC_CAF_1 | 230 | 158 | 0 | 4 | 19 | 2693/397/212 | KATHREIN | 42 | 13.8 |  | FO | 29 | 65 | 10 | CIE | 0.17715 | 29.1661 | FO | 2013-12-01 | 5.43250000,-4.04030556
2021 | Août | Orange | OCI1465 | ANONKOUA | ANONKOUA_L26-1 | OCI1465 | ANONKOI 3 | ABOBO | ABIDJAN | DISTRICT AUTONOME D'ABIDJAN |  |  |  | -4.04030556 | 5.43250000 | MAT |  |  | 4G | ENODE_B |  | 70 |  | 0 | 4 | 27 | 2693/397/212 | KATHREIN | 42 | 15.4 |  | FO | 37 | 65 | 10 | CIE |  |  | FO | 2013-12-01 | 5.43250000,-4.04030556
2021 | Août | Orange | OCI1465 | ANONKOUA | ANONKOUA_L26-2 | OCI1465 | ANONKOI 3 | ABOBO | ABIDJAN | DISTRICT AUTONOME D'ABIDJAN |  |  |  | -4.04030556 | 5.43250000 | MAT |  |  | 4G | ENODE_B |  | 230 |  | 0 | 3 | 27 | 2693/397/212 | KATHREIN | 42 | 15.4 |  | FO | 37 | 65 | 10 | CIE |  |  | FO | 2013-12-01 | 5.43250000,-4.04030556
2021 | Août | Orange | OCI1465 | ANONKOUA | ANONKOUA_U21-11 | OCI1465 | ANONKOI 3 | ABOBO | ABIDJAN | DISTRICT AUTONOME D'ABIDJAN |  |  |  | -4.04030556 | 5.43250000 | MAT |  | 45061 | 3G | NODE_B | RNC_ABOBO_1 | 70 | 1611 | 0 | 7 | 19 | 2693/397/212 | KATHREIN | 42 | 13.8 |  | FO | 29 | 65 | 10 | CIE | 86.04 | 9.2919 | FO | 2013-12-01 | 5.43250000,-4.04030556
2021 | Août | Orange | OCI1465 | ANONKOUA | ANONKOUA_U21-12 | OCI1465 | ANONKOI 3 | ABOBO | ABIDJAN | DISTRICT AUTONOME D'ABIDJAN |  |  |  | -4.04030556 | 5.43250000 | MAT |  | 45064 | 3G | NODE_B | RNC_ABOBO_1 | 70 | 1611 | 0 | 7 | 19 | 2693/397/212 | KATHREIN | 42 | 13.8 |  | FO | 29 | 65 | 10 | CIE | 86.04 | 7.9539 | FO | 2013-12-01 | 5.43250000,-4.04030556
2021 | Août | Orange | OCI1465 | ANONKOUA | ANONKOUA_U21-13 | OCI1465 | ANONKOI 3 | ABOBO | ABIDJAN | DISTRICT AUTONOME D'ABIDJAN |  |  |  | -4.04030556 | 5.43250000 | MAT |  | 45067 | 3G | NODE_B | RNC_ABOBO_1 | 70 | 1611 | 0 | 7 | 19 | 2693/397/212 | KATHREIN | 42 | 13.8 |  | FO | 29 | 65 | 10 | CIE | 86.04 | 7.3833 | FO | 2013-12-01 | 5.43250000,-4.04030556
2021 | Août | Orange | OCI1465 | ANONKOUA | ANONKOUA_U21-21 | OCI1465 | ANONKOI 3 | ABOBO | ABIDJAN | DISTRICT AUTONOME D'ABIDJAN |  |  |  | -4.04030556 | 5.43250000 | MAT |  | 45062 | 3G | NODE_B | RNC_ABOBO_1 | 230 | 1611 | 0 | 7 | 19 | 2693/397/212 | KATHREIN | 42 | 13.8 |  | FO | 29 | 65 | 10 | CIE | 86.04 | 3.4448 | FO | 2013-12-01 | 5.43250000,-4.04030556
2021 | Août | Orange | OCI1465 | ANONKOUA | ANONKOUA_U21-22 | OCI1465 | ANONKOI 3 | ABOBO | ABIDJAN | DISTRICT AUTONOME D'ABIDJAN |  |  |  | -4.04030556 | 5.43250000 | MAT |  | 45065 | 3G | NODE_B | RNC_ABOBO_1 | 230 | 1611 | 0 | 6 | 18 | 2693/397/212 | KATHREIN | 42 | 15.4 |  | FO | 28 | 65 | 10 | CIE | 86.04 | 2.8356 | FO | 2013-12-01 | 5.43250000,-4.04030556
2021 | Août | Orange | OCI1465 | ANONKOUA | ANONKOUA_U21-23 | OCI1465 | ANONKOI 3 | ABOBO | ABIDJAN | DISTRICT AUTONOME D'ABIDJAN |  |  |  | -4.04030556 | 5.43250000 | MAT |  | 45068 | 3G | NODE_B | RNC_ABOBO_1 | 230 | 1611 | 0 | 6 | 18 | 2693/397/212 | KATHREIN | 42 | 15.4 |  | FO | 28 | 65 | 10 | CIE | 86.04 | 1.6439 | FO | 2013-12-01 | 5.43250000,-4.04030556
2021 | Août | Orange | OCI2044 | ANONKOUA_SUD | ANONKOUA_SUD_G18-1 | OCI2044 | ANONKOI KOUTE | ABOBO | ABIDJAN | DISTRICT AUTONOME D'ABIDJAN | 1 | 5 |  | -4.04511112 | 5.42491667 | Autostable |  | 5555 | 2G | BTS | BSC_CAF_1 | 50 | 158 | 0 | 3 | 27 | 2693/397/212 | KATHREIN | 42 | 15.4 |  | FO | 37 | 65 | 10 | CIE | 0.71905 | 51.5342 | FH + FO | 2017-03-30 | 5.42491667,-4.04511112
2021 | Août | Orange | OCI2044 | ANONKOUA_SUD | ANONKOUA_SUD_G18-2 | OCI2044 | ANONKOI KOUTE | ABOBO | ABIDJAN | DISTRICT AUTONOME D'ABIDJAN | 1 | 5 |  | -4.04511112 | 5.42491667 | Autostable |  | 5556 | 2G | BTS | BSC_CAF_1 | 190 | 158 | 0 | 3 | 27 | 2693/397/212 | KATHREIN | 42 | 15.4 |  | FO | 37 | 65 | 10 | CIE | 0.65631 | 51.5342 | FH + FO | 2017-03-30 | 5.42491667,-4.04511112
2021 | Août | Orange | OCI2044 | ANONKOUA_SUD | ANONKOUA_SUD_G18-3 | OCI2044 | ANONKOI KOUTE | ABOBO | ABIDJAN | DISTRICT AUTONOME D'ABIDJAN | 1 | 7 |  | -4.04511112 | 5.42491667 | Autostable |  | 5557 | 2G | BTS | BSC_CAF_1 | 280 | 158 | 0 | 3 | 27 | 2693/397/212 | KATHREIN | 42 | 15.4 |  | FO | 37 | 65 | 10 | CIE | 0.17311 | 77.3418 | FH + FO | 2017-03-30 | 5.42491667,-4.04511112
2021 | Août | Orange | OCI2044 | ANONKOUA_SUD | ANONKOUA_SUD_G9-1 | OCI2044 | ANONKOI KOUTE | ABOBO | ABIDJAN | DISTRICT AUTONOME D'ABIDJAN | 1 | 5 |  | -4.04511112 | 5.42491667 | Autostable |  | 5551 | 2G | BTS | BSC_CAF_1 | 50 | 158 | 0 | 3 | 27 | 2693/397/212 | KATHREIN | 42 | 15.4 |  | FO | 37 | 65 | 10 | CIE | 0.27662 | 51.5342 | FH + FO | 2017-03-30 | 5.42491667,-4.04511112
2021 | Août | Orange | OCI2044 | ANONKOUA_SUD | ANONKOUA_SUD_G9-2 | OCI2044 | ANONKOI KOUTE | ABOBO | ABIDJAN | DISTRICT AUTONOME D'ABIDJAN | 1 | 4 |  | -4.04511112 | 5.42491667 | Autostable |  | 5552 | 2G | BTS | BSC_CAF_1 | 190 | 158 | 0 | 3 | 23 | 2693/397/212 | KATHREIN | 42 | 17.870001 |  | FO | 33 | 65 | 10 | CIE | 0.44268 | 40.2551 | FH + FO | 2017-03-30 | 5.42491667,-4.04511112
2021 | Août | Orange | OCI2044 | ANONKOUA_SUD | ANONKOUA_SUD_G9-3 | OCI2044 | ANONKOI KOUTE | ABOBO | ABIDJAN | DISTRICT AUTONOME D'ABIDJAN | 1 | 6 |  | -4.04511112 | 5.42491667 | Autostable |  | 5553 | 2G | BTS | BSC_CAF_1 | 280 | 158 | 0 | 4 | 23 | 2693/397/212 | KATHREIN | 42 | 17.879999 |  | FO | 33 | 65 | 10 | CIE | 0.52756 | 63.9004 | FH + FO | 2017-03-30 | 5.42491667,-4.04511112
2021 | Août | Orange | OCI2044 | ANONKOUA_SUD | ANONKOUA_SUD_L23-1 | OCI2044 | ANONKOI KOUTE | ABOBO | ABIDJAN | DISTRICT AUTONOME D'ABIDJAN |  |  |  | -4.04511112 | 5.42491667 | Autostable |  |  | TDD | ENODE_B |  | 40 |  | 0 | 4 | 23 | 2693/397/212 | KATHREIN | 42 | 17.879999 |  | FO | 33 | 65 | 10 | CIE |  |  | FH + FO | 2017-03-30 | 5.42491667,-4.04511112
2021 | Août | Orange | OCI2044 | ANONKOUA_SUD | ANONKOUA_SUD_L23-2 | OCI2044 | ANONKOI KOUTE | ABOBO | ABIDJAN | DISTRICT AUTONOME D'ABIDJAN |  |  |  | -4.04511112 | 5.42491667 | Autostable |  |  | TDD | ENODE_B |  | 150 |  | 0 | 3 | 27 | 2693/397/212 | KATHREIN | 42 | 17 |  | FO | 37 | 65 | 10 | CIE |  |  | FH + FO | 2017-03-30 | 5.42491667,-4.04511112
2021 | Août | Orange | OCI2044 | ANONKOUA_SUD | ANONKOUA_SUD_L23-3 | OCI2044 | ANONKOI KOUTE | ABOBO | ABIDJAN | DISTRICT AUTONOME D'ABIDJAN |  |  |  | -4.04511112 | 5.42491667 | Autostable |  |  | TDD | ENODE_B |  | 310 |  | 0 | 3 | 27 | 2693/397/212 | KATHREIN | 42 | 17 |  | FO | 37 | 65 | 10 | CIE |  |  | FH + FO | 2017-03-30 | 5.42491667,-4.04511112
2021 | Août | Orange | OCI2044 | ANONKOUA_SUD | ANONKOUA_SUD_L26-1 | OCI2044 | ANONKOI KOUTE | ABOBO | ABIDJAN | DISTRICT AUTONOME D'ABIDJAN |  |  |  | -4.04511112 | 5.42491667 | Autostable |  |  | 4G | ENODE_B |  | 50 |  | 0 | 3 | 27 | 2693/397/212 | KATHREIN | 42 | 17 |  | FO | 37 | 65 | 10 | CIE |  |  | FH + FO | 2017-03-30 | 5.42491667,-4.04511112
2021 | Août | Orange | OCI2044 | ANONKOUA_SUD | ANONKOUA_SUD_L26-2 | OCI2044 | ANONKOI KOUTE | ABOBO | ABIDJAN | DISTRICT AUTONOME D'ABIDJAN |  |  |  | -4.04511112 | 5.42491667 | Autostable |  |  | 4G | ENODE_B |  | 190 |  | 0 | 3 | 27 | 2693/397/212 | KATHREIN | 42 | 17 |  | FO | 37 | 65 | 10 | CIE |  |  | FH + FO | 2017-03-30 | 5.42491667,-4.04511112
2021 | Août | Orange | OCI2044 | ANONKOUA_SUD | ANONKOUA_SUD_L26-3 | OCI2044 | ANONKOI KOUTE | ABOBO | ABIDJAN | DISTRICT AUTONOME D'ABIDJAN |  |  |  | -4.04511112 | 5.42491667 | Autostable |  |  | 4G | ENODE_B |  | 280 |  | 0 | 3 | 27 | 2693/397/212 | KATHREIN | 42 | 17 |  | FO | 37 | 65 | 10 | CIE |  |  | FH + FO | 2017-03-30 | 5.42491667,-4.04511112
2021 | Août | Orange | OCI2044 | ANONKOUA_SUD | ANONKOUA_SUD_L8-1 | OCI2044 | ANONKOI KOUTE | ABOBO | ABIDJAN | DISTRICT AUTONOME D'ABIDJAN |  |  |  | -4.04511112 | 5.42491667 | Autostable |  |  | 4G | ENODE_B |  | 50 |  | 0 | 3 | 27 | 2693/397/212 | KATHREIN | 42 | 17 |  | FO | 37 | 65 | 10 | CIE |  |  | FH + FO | 2017-03-30 | 5.42491667,-4.04511112
2021 | Août | Orange | OCI2044 | ANONKOUA_SUD | ANONKOUA_SUD_L8-2 | OCI2044 | ANONKOI KOUTE | ABOBO | ABIDJAN | DISTRICT AUTONOME D'ABIDJAN |  |  |  | -4.04511112 | 5.42491667 | Autostable |  |  | 4G | ENODE_B |  | 190 |  | 0 | 3 | 27 | 2693/397/212 | KATHREIN | 42 | 17 |  | FO | 37 | 65 | 10 | CIE |  |  | FH + FO | 2017-03-30 | 5.42491667,-4.04511112
2021 | Août | Orange | OCI2044 | ANONKOUA_SUD | ANONKOUA_SUD_L8-3 | OCI2044 | ANONKOI KOUTE | ABOBO | ABIDJAN | DISTRICT AUTONOME D'ABIDJAN |  |  |  | -4.04511112 | 5.42491667 | Autostable |  |  | 4G | ENODE_B |  | 280 |  | 0 | 3 | 27 | 2693/397/212 | KATHREIN | 42 | 17 |  | FO | 37 | 65 | 10 | CIE |  |  | FH + FO | 2017-03-30 | 5.42491667,-4.04511112
2021 | Août | Orange | OCI2044 | ANONKOUA_SUD | ANONKOUA_SUD_U21-11 | OCI2044 | ANONKOI KOUTE | ABOBO | ABIDJAN | DISTRICT AUTONOME D'ABIDJAN |  |  |  | -4.04511112 | 5.42491667 | Autostable |  | 16701 | 3G | NODE_B | RNC_ABOBO_1 | 50 | 1251 | 0 | 3 | 27 | 2693/397/212 | KATHREIN | 42 | 17 |  | FO | 37 | 65 | 10 | CIE | 86.04 | 8.6946 | FH + FO | 2017-03-30 | 5.42491667,-4.04511112
2021 | Août | Orange | OCI2044 | ANONKOUA_SUD | ANONKOUA_SUD_U21-12 | OCI2044 | ANONKOI KOUTE | ABOBO | ABIDJAN | DISTRICT AUTONOME D'ABIDJAN |  |  |  | -4.04511112 | 5.42491667 | Autostable |  | 16704 | 3G | NODE_B | RNC_ABOBO_1 | 50 | 1251 | 0 | 3 | 27 | 2693/397/212 | KATHREIN | 42 | 17 |  | FO | 37 | 65 | 10 | CIE | 86.04 | 7.2119 | FH + FO | 2017-03-30 | 5.42491667,-4.04511112
2021 | Août | Orange | OCI2044 | ANONKOUA_SUD | ANONKOUA_SUD_U21-13 | OCI2044 | ANONKOI KOUTE | ABOBO | ABIDJAN | DISTRICT AUTONOME D'ABIDJAN |  |  |  | -4.04511112 | 5.42491667 | Autostable |  | 16707 | 3G | NODE_B | RNC_ABOBO_1 | 50 | 1251 | 0 | 3 | 27 | 2693/397/212 | KATHREIN | 42 | 17 |  | FO | 37 | 65 | 10 | CIE | 86.04 | 5.5348 | FH + FO | 2017-03-30 | 5.42491667,-4.04511112
2021 | Août | Orange | OCI2044 | ANONKOUA_SUD | ANONKOUA_SUD_U21-21 | OCI2044 | ANONKOI KOUTE | ABOBO | ABIDJAN | DISTRICT AUTONOME D'ABIDJAN |  |  |  | -4.04511112 | 5.42491667 | Autostable |  | 16702 | 3G | NODE_B | RNC_ABOBO_1 | 190 | 1251 | 0 | 3 | 27 | 2693/397/212 | KATHREIN | 42 | 17 |  | FO | 37 | 65 | 10 | CIE | 86.04 | 6.1566 | FH + FO | 2017-03-30 | 5.42491667,-4.04511112
2021 | Août | Orange | OCI2044 | ANONKOUA_SUD | ANONKOUA_SUD_U21-22 | OCI2044 | ANONKOI KOUTE | ABOBO | ABIDJAN | DISTRICT AUTONOME D'ABIDJAN |  |  |  | -4.04511112 | 5.42491667 | Autostable |  | 16705 | 3G | NODE_B | RNC_ABOBO_1 | 190 | 1251 | 0 | 3 | 27 | 2693/397/212 | KATHREIN | 42 | 17 |  | FO | 37 | 65 | 10 | CIE | 86.04 | 3.9932 | FH + FO | 2017-03-30 | 5.42491667,-4.04511112
2021 | Août | Orange | OCI2044 | ANONKOUA_SUD | ANONKOUA_SUD_U21-23 | OCI2044 | ANONKOI KOUTE | ABOBO | ABIDJAN | DISTRICT AUTONOME D'ABIDJAN |  |  |  | -4.04511112 | 5.42491667 | Autostable |  | 16708 | 3G | NODE_B | RNC_ABOBO_1 | 190 | 1251 | 0 | 3 | 27 | 2693/397/212 | KATHREIN | 42 | 17 |  | FO | 37 | 65 | 10 | CIE | 86.04 | 3.8354 | FH + FO | 2017-03-30 | 5.42491667,-4.04511112
2021 | Août | Orange | OCI2044 | ANONKOUA_SUD | ANONKOUA_SUD_U21-31 | OCI2044 | ANONKOI KOUTE | ABOBO | ABIDJAN | DISTRICT AUTONOME D'ABIDJAN |  |  |  | -4.04511112 | 5.42491667 | Autostable |  | 16703 | 3G | NODE_B | RNC_ABOBO_1 | 280 | 1251 | 0 | 3 | 27 | 2693/397/212 | KATHREIN | 42 | 17 |  | FO | 37 | 65 | 10 | CIE | 86.04 | 10.7103 | FH + FO | 2017-03-30 | 5.42491667,-4.04511112
2021 | Août | Orange | OCI2044 | ANONKOUA_SUD | ANONKOUA_SUD_U21-32 | OCI2044 | ANONKOI KOUTE | ABOBO | ABIDJAN | DISTRICT AUTONOME D'ABIDJAN |  |  |  | -4.04511112 | 5.42491667 | Autostable |  | 16706 | 3G | NODE_B | RNC_ABOBO_1 | 280 | 1251 | 0 | 7 | 19 | 2693/397/212 | KATHREIN | 42 | 13.8 |  | FO | 29 | 65 | 10 | CIE | 86.04 | 7.0328 | FH + FO | 2017-03-30 | 5.42491667,-4.04511112
2021 | Août | Orange | OCI2044 | ANONKOUA_SUD | ANONKOUA_SUD_U21-33 | OCI2044 | ANONKOI KOUTE | ABOBO | ABIDJAN | DISTRICT AUTONOME D'ABIDJAN |  |  |  | -4.04511112 | 5.42491667 | Autostable |  | 16709 | 3G | NODE_B | RNC_ABOBO_1 | 280 | 1251 | 0 | 7 | 19 | 2693/397/212 | KATHREIN | 42 | 13.8 |  | FO | 29 | 65 | 10 | CIE | 86.04 | 6.0842 | FH + FO | 2017-03-30 | 5.42491667,-4.04511112
2021 | Août | Orange | OCI0102 | ANONO | ANONO_G18-1 | OCI0102 | ANONO | COCODY | ABIDJAN | DISTRICT AUTONOME D'ABIDJAN | 1 | 8 |  | -3.97205556 | 5.34030556 | MAT |  | 5625 | 2G | BTS | BSC_VILLA1 | 0 | 117 | 0 | 6 | 18 | 2693/397/212 | KATHREIN | 42 | 15.4 |  | FO | 28 | 65 | 10 | CIE | 0.4012 | 89.9102 | FO | 2001-01-01 | 5.34030556,-3.97205556
2021 | Août | Orange | OCI0102 | ANONO | ANONO_G18-2 | OCI0102 | ANONO | COCODY | ABIDJAN | DISTRICT AUTONOME D'ABIDJAN | 1 | 8 |  | -3.97205556 | 5.34030556 | MAT |  | 5626 | 2G | BTS | BSC_VILLA1 | 110 | 117 | 0 | 6 | 18 | 2693/397/212 | KATHREIN | 42 | 15.4 |  | FO | 28 | 65 | 10 | CIE | 0.45899 | 89.9102 | FO | 2001-01-01 | 5.34030556,-3.97205556
2021 | Août | Orange | OCI0102 | ANONO | ANONO_G18-3 | OCI0102 | ANONO | COCODY | ABIDJAN | DISTRICT AUTONOME D'ABIDJAN | 1 | 8 |  | -3.97205556 | 5.34030556 | MAT |  | 5627 | 2G | BTS | BSC_VILLA1 | 220 | 117 | 0 | 6 | 18 | 2693/397/212 | KATHREIN | 42 | 15.4 |  | FO | 28 | 65 | 10 | CIE | 0.58589 | 89.9102 | FO | 2001-01-01 | 5.34030556,-3.97205556
2021 | Août | Orange | OCI0102 | ANONO | ANONO_G9-1 | OCI0102 | ANONO | COCODY | ABIDJAN | DISTRICT AUTONOME D'ABIDJAN | 1 | 7 |  | -3.97205556 | 5.34030556 | MAT |  | 5621 | 2G | BTS | BSC_VILLA1 | 0 | 117 | 0 | 6 | 18 | 2693/397/212 | KATHREIN | 42 | 15.4 |  | FO | 28 | 65 | 10 | CIE | 0.41763 | 77.3418 | FO | 2001-01-01 | 5.34030556,-3.97205556
2021 | Août | Orange | OCI0102 | ANONO | ANONO_G9-2 | OCI0102 | ANONO | COCODY | ABIDJAN | DISTRICT AUTONOME D'ABIDJAN | 1 | 3 |  | -3.97205556 | 5.34030556 | MAT |  | 5622 | 2G | BTS | BSC_VILLA1 | 110 | 117 | 0 | 3 | 18 | 2693/397/212 | KATHREIN | 42 | 17 |  | FO | 28 | 65 | 10 | CIE | 0.60153 | 29.1661 | FO | 2001-01-01 | 5.34030556,-3.97205556
2021 | Août | Orange | OCI0102 | ANONO | ANONO_G9-3 | OCI0102 | ANONO | COCODY | ABIDJAN | DISTRICT AUTONOME D'ABIDJAN | 1 | 2 |  | -3.97205556 | 5.34030556 | MAT |  | 5623 | 2G | BTS | BSC_VILLA1 | 220 | 117 | 0 | 5 | 18 | 2693/397/212 | KATHREIN | 42 | 17 |  | FO | 28 | 65 | 10 | CIE | 0.39314 | 16.6306 | FO | 2001-01-01 | 5.34030556,-3.97205556
2021 | Août | Orange | OCI0102 | ANONO | ANONO_L26-1 | OCI0102 | ANONO | COCODY | ABIDJAN | DISTRICT AUTONOME D'ABIDJAN |  |  |  | -3.97205556 | 5.34030556 | MAT |  |  | 4G | ENODE_B |  | 0 |  | 0 | 3 | 18 | 2693/397/212 | KATHREIN | 42 | 17 |  | FO | 28 | 65 | 10 | CIE |  |  | FO | 2001-01-01 | 5.34030556,-3.97205556
2021 | Août | Orange | OCI0102 | ANONO | ANONO_L26-2 | OCI0102 | ANONO | COCODY | ABIDJAN | DISTRICT AUTONOME D'ABIDJAN |  |  |  | -3.97205556 | 5.34030556 | MAT |  |  | 4G | ENODE_B |  | 110 |  | 0 | 4 | 18 | 2693/397/212 | KATHREIN | 42 | 17 |  | FO | 28 | 65 | 10 | CIE |  |  | FO | 2001-01-01 | 5.34030556,-3.97205556
2021 | Août | Orange | OCI0102 | ANONO | ANONO_L26-3 | OCI0102 | ANONO | COCODY | ABIDJAN | DISTRICT AUTONOME D'ABIDJAN |  |  |  | -3.97205556 | 5.34030556 | MAT |  |  | 4G | ENODE_B |  | 220 |  | 0 | 4 | 18 | 2693/397/212 | KATHREIN | 42 | 17 |  | FO | 28 | 65 | 10 | CIE |  |  | FO | 2001-01-01 | 5.34030556,-3.97205556
2021 | Août | Orange | OCI0102 | ANONO | ANONO_L8-1 | OCI0102 | ANONO | COCODY | ABIDJAN | DISTRICT AUTONOME D'ABIDJAN |  |  |  | -3.97205556 | 5.34030556 | MAT |  |  | 4G | ENODE_B |  | 0 |  | 0 | 4 | 18 | 2693/397/212 | KATHREIN | 42 | 17 |  | FO | 28 | 65 | 10 | CIE |  |  | FO | 2001-01-01 | 5.34030556,-3.97205556
2021 | Août | Orange | OCI0102 | ANONO | ANONO_L8-2 | OCI0102 | ANONO | COCODY | ABIDJAN | DISTRICT AUTONOME D'ABIDJAN |  |  |  | -3.97205556 | 5.34030556 | MAT |  |  | 4G | ENODE_B |  | 110 |  | 0 | 4 | 18 | 2693/397/212 | KATHREIN | 42 | 17 |  | FO | 28 | 65 | 10 | CIE |  |  | FO | 2001-01-01 | 5.34030556,-3.97205556
2021 | Août | Orange | OCI0102 | ANONO | ANONO_L8-3 | OCI0102 | ANONO | COCODY | ABIDJAN | DISTRICT AUTONOME D'ABIDJAN |  |  |  | -3.97205556 | 5.34030556 | MAT |  |  | 4G | ENODE_B |  | 220 |  | 0 | 4 | 18 | 2693/397/212 | KATHREIN | 42 | 17 |  | FO | 28 | 65 | 10 | CIE |  |  | FO | 2001-01-01 | 5.34030556,-3.97205556
2021 | Août | Orange | OCI0102 | ANONO | ANONO_U21-11 | OCI0102 | ANONO | COCODY | ABIDJAN | DISTRICT AUTONOME D'ABIDJAN |  |  |  | -3.97205556 | 5.34030556 | MAT |  | 15641 | 3G | NODE_B | RNC_COCODY_1 | 0 | 1101 | 0 | 4 | 18 | 2693/397/212 | KATHREIN | 42 | 17 |  | FO | 28 | 65 | 10 | CIE | 86.04 | 4.0585 | FO | 2001-01-01 | 5.34030556,-3.97205556
2021 | Août | Orange | OCI0102 | ANONO | ANONO_U21-12 | OCI0102 | ANONO | COCODY | ABIDJAN | DISTRICT AUTONOME D'ABIDJAN |  |  |  | -3.97205556 | 5.34030556 | MAT |  | 15644 | 3G | NODE_B | RNC_COCODY_1 | 0 | 1101 | 0 | 4 | 18 | 2693/397/212 | KATHREIN | 42 | 17 |  | FO | 28 | 65 | 10 | CIE | 86.04 | 3.8483 | FO | 2001-01-01 | 5.34030556,-3.97205556
2021 | Août | Orange | OCI0102 | ANONO | ANONO_U21-13 | OCI0102 | ANONO | COCODY | ABIDJAN | DISTRICT AUTONOME D'ABIDJAN |  |  |  | -3.97205556 | 5.34030556 | MAT |  | 15647 | 3G | NODE_B | RNC_COCODY_1 | 0 | 1101 | 0 | 4 | 18 | 2693/397/212 | KATHREIN | 42 | 17 |  | FO | 28 | 65 | 10 | CIE | 86.04 | 2.5746 | FO | 2001-01-01 | 5.34030556,-3.97205556
2021 | Août | Orange | OCI0102 | ANONO | ANONO_U21-21 | OCI0102 | ANONO | COCODY | ABIDJAN | DISTRICT AUTONOME D'ABIDJAN |  |  |  | -3.97205556 | 5.34030556 | MAT |  | 15642 | 3G | NODE_B | RNC_COCODY_1 | 110 | 1101 | 0 | 4 | 18 | 2693/397/212 | KATHREIN | 42 | 17 |  | FO | 28 | 65 | 10 | CIE | 86.04 | 5.6587 | FO | 2001-01-01 | 5.34030556,-3.97205556
2021 | Août | Orange | OCI0102 | ANONO | ANONO_U21-22 | OCI0102 | ANONO | COCODY | ABIDJAN | DISTRICT AUTONOME D'ABIDJAN |  |  |  | -3.97205556 | 5.34030556 | MAT |  | 15645 | 3G | NODE_B | RNC_COCODY_1 | 110 | 1101 | 0 | 4 | 18 | 2693/397/212 | KATHREIN | 42 | 17 |  | FO | 28 | 65 | 10 | CIE | 86.04 | 5.2839 | FO | 2001-01-01 | 5.34030556,-3.97205556
2021 | Août | Orange | OCI0102 | ANONO | ANONO_U21-23 | OCI0102 | ANONO | COCODY | ABIDJAN | DISTRICT AUTONOME D'ABIDJAN |  |  |  | -3.97205556 | 5.34030556 | MAT |  | 15648 | 3G | NODE_B | RNC_COCODY_1 | 110 | 1101 | 0 | 4 | 18 | 2693/397/212 | KATHREIN | 42 | 17 |  | FO | 28 | 65 | 10 | CIE | 86.04 | 2.8001 | FO | 2001-01-01 | 5.34030556,-3.97205556
2021 | Août | Orange | OCI0102 | ANONO | ANONO_U21-31 | OCI0102 | ANONO | COCODY | ABIDJAN | DISTRICT AUTONOME D'ABIDJAN |  |  |  | -3.97205556 | 5.34030556 | MAT |  | 15643 | 3G | NODE_B | RNC_COCODY_1 | 220 | 1101 | 0 | 4 | 18 | 2693/397/212 | KATHREIN | 42 | 17 |  | FO | 28 | 65 | 10 | CIE | 86.04 | 10.2764 | FO | 2001-01-01 | 5.34030556,-3.97205556
2021 | Août | Orange | OCI0102 | ANONO | ANONO_U21-32 | OCI0102 | ANONO | COCODY | ABIDJAN | DISTRICT AUTONOME D'ABIDJAN |  |  |  | -3.97205556 | 5.34030556 | MAT |  | 15646 | 3G | NODE_B | RNC_COCODY_1 | 220 | 1101 | 0 | 6 | 20 | 2693/397/212 | KATHREIN | 42 | 13.9 |  | FO | 30 | 65 | 10 | CIE | 86.04 | 6.4072 | FO | 2001-01-01 | 5.34030556,-3.97205556
2021 | Août | Orange | OCI0102 | ANONO | ANONO_U21-33 | OCI0102 | ANONO | COCODY | ABIDJAN | DISTRICT AUTONOME D'ABIDJAN |  |  |  | -3.97205556 | 5.34030556 | MAT |  | 15649 | 3G | NODE_B | RNC_COCODY_1 | 220 | 1101 | 0 | 6 | 20 | 2693/397/212 | KATHREIN | 42 | 13.9 |  | FO | 30 | 65 | 10 | CIE | 86.04 | 4.1797 | FO | 2001-01-01 | 5.34030556,-3.97205556
2021 | Août | Orange | OCI1971 | ANONO_VILLAGE | ANONO_VILLAGE_G18-1 | OCI1971 | ANONO | COCODY | ABIDJAN | DISTRICT AUTONOME D'ABIDJAN | 1 | 4 |  | -3.96991382 | 5.34522600 | Haubané |  | 5775 | 2G | BTS | BSC_VILLA1 | 60 | 117 | 0 | 6 | 20 | 2693/397/212 | KATHREIN | 42 | 13.9 |  | FO | 30 | 65 | 10 | CIE | 0.70718 | 41.1889 | FO | 2016-07-25 | 5.34522600,-3.96991382
2021 | Août | Orange | OCI1971 | ANONO_VILLAGE | ANONO_VILLAGE_G18-2 | OCI1971 | ANONO | COCODY | ABIDJAN | DISTRICT AUTONOME D'ABIDJAN | 1 | 5 |  | -3.96991382 | 5.34522600 | Haubané |  | 5776 | 2G | BTS | BSC_VILLA1 | 170 | 117 | 0 | 2 | 20 | 2693/397/212 | KATHREIN | 42 | 13.8 |  | FO | 30 | 65 | 10 | CIE | 1.1024 | 54.3762 | FO | 2016-07-25 | 5.34522600,-3.96991382
2021 | Août | Orange | OCI1971 | ANONO_VILLAGE | ANONO_VILLAGE_G18-3 | OCI1971 | ANONO | COCODY | ABIDJAN | DISTRICT AUTONOME D'ABIDJAN | 1 | 4 |  | -3.96991382 | 5.34522600 | Haubané |  | 5777 | 2G | BTS | BSC_VILLA1 | 270 | 117 | 0 | 2 | 20 | 2693/397/212 | KATHREIN | 42 | 13.8 |  | FO | 30 | 65 | 10 | CIE | 0.87544 | 41.1889 | FO | 2016-07-25 | 5.34522600,-3.96991382
2021 | Août | Orange | OCI1971 | ANONO_VILLAGE | ANONO_VILLAGE_L26-1 | OCI1971 | ANONO | COCODY | ABIDJAN | DISTRICT AUTONOME D'ABIDJAN |  |  |  | -3.96991382 | 5.34522600 | Haubané |  |  | 4G | ENODE_B |  | 60 |  | 0 | 2 | 20 | 2693/397/212 | KATHREIN | 42 | 13.8 |  | FO | 30 | 65 | 10 | CIE |  |  | FO | 2016-07-25 | 5.34522600,-3.96991382
2021 | Août | Orange | OCI1971 | ANONO_VILLAGE | ANONO_VILLAGE_L26-2 | OCI1971 | ANONO | COCODY | ABIDJAN | DISTRICT AUTONOME D'ABIDJAN |  |  |  | -3.96991382 | 5.34522600 | Haubané |  |  | 4G | ENODE_B |  | 170 |  | 0 | 2 | 20 | 2693/397/212 | KATHREIN | 42 | 13.8 |  | FO | 30 | 65 | 10 | CIE |  |  | FO | 2016-07-25 | 5.34522600,-3.96991382
2021 | Août | Orange | OCI1971 | ANONO_VILLAGE | ANONO_VILLAGE_L26-3 | OCI1971 | ANONO | COCODY | ABIDJAN | DISTRICT AUTONOME D'ABIDJAN |  |  |  | -3.96991382 | 5.34522600 | Haubané |  |  | 4G | ENODE_B |  | 270 |  | 0 | 2 | 20 | 2693/397/212 | KATHREIN | 42 | 13.8 |  | FO | 30 | 65 | 10 | CIE |  |  | FO | 2016-07-25 | 5.34522600,-3.96991382
2021 | Août | Orange | OCI1971 | ANONO_VILLAGE | ANONO_VILLAGE_L8-1 | OCI1971 | ANONO | COCODY | ABIDJAN | DISTRICT AUTONOME D'ABIDJAN |  |  |  | -3.96991382 | 5.34522600 | Haubané |  |  | 4G | ENODE_B |  | 60 |  | 0 | 4 | 20 | 2693/397/212 | KATHREIN | 42 | 13.8 |  | FO | 30 | 65 | 10 | CIE |  |  | FO | 2016-07-25 | 5.34522600,-3.96991382
2021 | Août | Orange | OCI1971 | ANONO_VILLAGE | ANONO_VILLAGE_L8-2 | OCI1971 | ANONO | COCODY | ABIDJAN | DISTRICT AUTONOME D'ABIDJAN |  |  |  | -3.96991382 | 5.34522600 | Haubané |  |  | 4G | ENODE_B |  | 170 |  | 0 | 6 | 20 | 2693/397/212 | KATHREIN | 42 | 16.4 |  | FO | 30 | 65 | 10 | CIE |  |  | FO | 2016-07-25 | 5.34522600,-3.96991382
2021 | Août | Orange | OCI1971 | ANONO_VILLAGE | ANONO_VILLAGE_L8-3 | OCI1971 | ANONO | COCODY | ABIDJAN | DISTRICT AUTONOME D'ABIDJAN |  |  |  | -3.96991382 | 5.34522600 | Haubané |  |  | 4G | ENODE_B |  | 270 |  | 0 | 6 | 20 | 2693/397/212 | KATHREIN | 42 | 16.4 |  | FO | 30 | 65 | 10 | CIE |  |  | FO | 2016-07-25 | 5.34522600,-3.96991382
2021 | Août | Orange | OCI1971 | ANONO_VILLAGE | ANONO_VILLAGE_U21-11 | OCI1971 | ANONO | COCODY | ABIDJAN | DISTRICT AUTONOME D'ABIDJAN |  |  |  | -3.96991382 | 5.34522600 | Haubané |  | 15661 | 3G | NODE_B | RNC_COCODY_1 | 60 | 1271 | 0 | 6 | 20 | 2693/397/212 | KATHREIN | 42 | 16.4 |  | FO | 30 | 65 | 10 | CIE | 86.04 | 4.1836 | FO | 2016-07-25 | 5.34522600,-3.96991382
2021 | Août | Orange | OCI1971 | ANONO_VILLAGE | ANONO_VILLAGE_U21-12 | OCI1971 | ANONO | COCODY | ABIDJAN | DISTRICT AUTONOME D'ABIDJAN |  |  |  | -3.96991382 | 5.34522600 | Haubané |  | 15664 | 3G | NODE_B | RNC_COCODY_1 | 60 | 1271 | 0 | 6 | 20 | 2693/397/212 | KATHREIN | 42 | 16.4 |  | FO | 30 | 65 | 10 | CIE | 86.04 | 2.7547 | FO | 2016-07-25 | 5.34522600,-3.96991382
2021 | Août | Orange | OCI1971 | ANONO_VILLAGE | ANONO_VILLAGE_U21-13 | OCI1971 | ANONO | COCODY | ABIDJAN | DISTRICT AUTONOME D'ABIDJAN |  |  |  | -3.96991382 | 5.34522600 | Haubané |  | 15667 | 3G | NODE_B | RNC_COCODY_1 | 60 | 1271 | 0 | 6 | 20 | 2693/397/212 | KATHREIN | 42 | 16.4 |  | FO | 30 | 65 | 10 | CIE | 86.04 | 1.2682 | FO | 2016-07-25 | 5.34522600,-3.96991382
2021 | Août | Orange | OCI1971 | ANONO_VILLAGE | ANONO_VILLAGE_U21-21 | OCI1971 | ANONO | COCODY | ABIDJAN | DISTRICT AUTONOME D'ABIDJAN |  |  |  | -3.96991382 | 5.34522600 | Haubané |  | 15662 | 3G | NODE_B | RNC_COCODY_1 | 170 | 1271 | 0 | 6 | 20 | 2693/397/212 | KATHREIN | 42 | 16.4 |  | FO | 30 | 65 | 10 | CIE | 86.04 | 5.1125 | FO | 2016-07-25 | 5.34522600,-3.96991382
2021 | Août | Orange | OCI1971 | ANONO_VILLAGE | ANONO_VILLAGE_U21-22 | OCI1971 | ANONO | COCODY | ABIDJAN | DISTRICT AUTONOME D'ABIDJAN |  |  |  | -3.96991382 | 5.34522600 | Haubané |  | 15665 | 3G | NODE_B | RNC_COCODY_1 | 170 | 1271 | 0 | 6 | 20 | 2693/397/212 | KATHREIN | 42 | 16.4 |  | FO | 30 | 65 | 10 | CIE | 86.04 | 3.9469 | FO | 2016-07-25 | 5.34522600,-3.96991382
2021 | Août | Orange | OCI1971 | ANONO_VILLAGE | ANONO_VILLAGE_U21-23 | OCI1971 | ANONO | COCODY | ABIDJAN | DISTRICT AUTONOME D'ABIDJAN |  |  |  | -3.96991382 | 5.34522600 | Haubané |  | 15668 | 3G | NODE_B | RNC_COCODY_1 | 170 | 1271 | 0 | 6 | 20 | 2693/397/212 | KATHREIN | 42 | 16.4 |  | FO | 30 | 65 | 10 | CIE | 86.04 | 2.2023 | FO | 2016-07-25 | 5.34522600,-3.96991382
2021 | Août | Orange | OCI1971 | ANONO_VILLAGE | ANONO_VILLAGE_U21-31 | OCI1971 | ANONO | COCODY | ABIDJAN | DISTRICT AUTONOME D'ABIDJAN |  |  |  | -3.96991382 | 5.34522600 | Haubané |  | 15663 | 3G | NODE_B | RNC_COCODY_1 | 270 | 1271 | 0 | 6 | 20 | 2693/397/212 | KATHREIN | 42 | 16.4 |  | FO | 30 | 65 | 10 | CIE | 86.04 | 6.2809 | FO | 2016-07-25 | 5.34522600,-3.96991382
2021 | Août | Orange | OCI1971 | ANONO_VILLAGE | ANONO_VILLAGE_U21-32 | OCI1971 | ANONO | COCODY | ABIDJAN | DISTRICT AUTONOME D'ABIDJAN |  |  |  | -3.96991382 | 5.34522600 | Haubané |  | 15666 | 3G | NODE_B | RNC_COCODY_1 | 270 | 1271 | 0 | 4 | 21 | 2693/397/212 | KATHREIN | 42 | 13.9 |  | FO | 31 | 65 | 10 | CIE | 86.04 | 5.4702 | FO | 2016-07-25 | 5.34522600,-3.96991382
2021 | Août | Orange | OCI1971 | ANONO_VILLAGE | ANONO_VILLAGE_U21-33 | OCI1971 | ANONO | COCODY | ABIDJAN | DISTRICT AUTONOME D'ABIDJAN |  |  |  | -3.96991382 | 5.34522600 | Haubané |  | 15669 | 3G | NODE_B | RNC_COCODY_1 | 270 | 1271 | 0 | 4 | 21 | 2693/397/212 | KATHREIN | 42 | 13.9 |  | FO | 31 | 65 | 10 | CIE | 86.04 | 2.9946 | FO | 2016-07-25 | 5.34522600,-3.96991382
2021 | Août | Orange | OCI1953 | ANOUMABO_NEW | ANOUMABO_NEW_G18-1 | OCI1953 | REMBLAIS | KOUMASSI | ABIDJAN | DISTRICT AUTONOME D'ABIDJAN | 1 | 8 |  | -3.96447223 | 5.30447223 | Haubané |  | 5785 | 2G | BTS | BSC_LUMIERE_2 | 5 | 142 | 0 | 4 | 21 | 2693/397/212 | KATHREIN | 42 | 13.9 |  | FO | 31 | 65 | 10 | CIE | 0.33886 | 88.9409 | FO | 2015-09-02 | 5.30447223,-3.96447223
2021 | Août | Orange | OCI1953 | ANOUMABO_NEW | ANOUMABO_NEW_G18-2 | OCI1953 | REMBLAIS | KOUMASSI | ABIDJAN | DISTRICT AUTONOME D'ABIDJAN | 1 | 8 |  | -3.96447223 | 5.30447223 | Haubané |  | 5786 | 2G | BTS | BSC_LUMIERE_2 | 140 | 142 | 0 | 4 | 21 | 2693/397/212 | KATHREIN | 42 | 13.9 |  | FO | 31 | 65 | 10 | CIE | 0.2872 | 89.9102 | FO | 2015-09-02 | 5.30447223,-3.96447223
2021 | Août | Orange | OCI1953 | ANOUMABO_NEW | ANOUMABO_NEW_G18-3 | OCI1953 | REMBLAIS | KOUMASSI | ABIDJAN | DISTRICT AUTONOME D'ABIDJAN | 1 | 8 |  | -3.96447223 | 5.30447223 | Haubané |  | 5787 | 2G | BTS | BSC_LUMIERE_2 | 250 | 142 | 0 | 4 | 21 | 2693/397/212 | KATHREIN | 42 | 13.9 |  | FO | 31 | 65 | 10 | CIE | 0.26885 | 89.9102 | FO | 2015-09-02 | 5.30447223,-3.96447223
2021 | Août | Orange | OCI1953 | ANOUMABO_NEW | ANOUMABO_NEW_G9-1 | OCI1953 | REMBLAIS | KOUMASSI | ABIDJAN | DISTRICT AUTONOME D'ABIDJAN | 1 | 3 |  | -3.96447223 | 5.30447223 | Haubané |  | 5781 | 2G | BTS | BSC_LUMIERE_2 | 5 | 142 | 0 | 4 | 21 | 2693/397/212 | KATHREIN | 42 | 13.9 |  | FO | 31 | 65 | 10 | CIE | 0.098363 | 25.5291 | FO | 2015-09-02 | 5.30447223,-3.96447223
2021 | Août | Orange | OCI1953 | ANOUMABO_NEW | ANOUMABO_NEW_G9-2 | OCI1953 | REMBLAIS | KOUMASSI | ABIDJAN | DISTRICT AUTONOME D'ABIDJAN | 1 | 6 |  | -3.96447223 | 5.30447223 | Haubané |  | 5782 | 2G | BTS | BSC_LUMIERE_2 | 140 | 142 | 0 | 3 | 25 | 2693/397/212 | KATHREIN | 42 | 14.940000 |  | FO | 35 | 65 | 10 | CIE | 0.80951 | 63.9004 | FO | 2015-09-02 | 5.30447223,-3.96447223
2021 | Août | Orange | OCI1953 | ANOUMABO_NEW | ANOUMABO_NEW_G9-3 | OCI1953 | REMBLAIS | KOUMASSI | ABIDJAN | DISTRICT AUTONOME D'ABIDJAN | 1 | 3 |  | -3.96447223 | 5.30447223 | Haubané |  | 5783 | 2G | BTS | BSC_LUMIERE_2 | 250 | 142 | 0 | 3 | 25 | 2693/397/212 | KATHREIN | 42 | 14.940000 |  | FO | 35 | 65 | 10 | CIE | 0.48463 | 25.5291 | FO | 2015-09-02 | 5.30447223,-3.96447223
2021 | Août | Orange | OCI1953 | ANOUMABO_NEW | ANOUMABO_NEW_L23-1 | OCI1953 | REMBLAIS | KOUMASSI | ABIDJAN | DISTRICT AUTONOME D'ABIDJAN |  |  |  | -3.96447223 | 5.30447223 | Haubané |  |  | TDD | ENODE_B |  | 0 |  | 0 | 3 | 25 | 2769/429/196 | HUAWEI | 42 | 14.940000 |  | FO | 35 | 65 | 10 | CIE |  |  | FO | 2015-09-02 | 5.30447223,-3.96447223
2021 | Août | Orange | OCI1953 | ANOUMABO_NEW | ANOUMABO_NEW_L23-2 | OCI1953 | REMBLAIS | KOUMASSI | ABIDJAN | DISTRICT AUTONOME D'ABIDJAN |  |  |  | -3.96447223 | 5.30447223 | Haubané |  |  | TDD | ENODE_B |  | 120 |  | 0 | 3 | 21 | 2769/429/196 | HUAWEI | 42 | 17 |  | FO | 31 | 65 | 10 | CIE |  |  | FO | 2015-09-02 | 5.30447223,-3.96447223
2021 | Août | Orange | OCI1953 | ANOUMABO_NEW | ANOUMABO_NEW_L23-3 | OCI1953 | REMBLAIS | KOUMASSI | ABIDJAN | DISTRICT AUTONOME D'ABIDJAN |  |  |  | -3.96447223 | 5.30447223 | Haubané |  |  | TDD | ENODE_B |  | 230 |  | 0 | 3 | 21 | 2769/429/196 | HUAWEI | 42 | 17 |  | FO | 31 | 65 | 10 | CIE |  |  | FO | 2015-09-02 | 5.30447223,-3.96447223
2021 | Août | Orange | OCI1953 | ANOUMABO_NEW | ANOUMABO_NEW_L26-1 | OCI1953 | REMBLAIS | KOUMASSI | ABIDJAN | DISTRICT AUTONOME D'ABIDJAN |  |  |  | -3.96447223 | 5.30447223 | Haubané |  |  | 4G | ENODE_B |  | 5 |  | 0 | 3 | 21 | 2693/397/212 | KATHREIN | 42 | 17 |  | FO | 31 | 65 | 10 | CIE |  |  | FO | 2015-09-02 | 5.30447223,-3.96447223
2021 | Août | Orange | OCI1953 | ANOUMABO_NEW | ANOUMABO_NEW_L26-2 | OCI1953 | REMBLAIS | KOUMASSI | ABIDJAN | DISTRICT AUTONOME D'ABIDJAN |  |  |  | -3.96447223 | 5.30447223 | Haubané |  |  | 4G | ENODE_B |  | 140 |  | 0 | 3 | 21 | 2693/397/212 | KATHREIN | 42 | 17 |  | FO | 31 | 65 | 10 | CIE |  |  | FO | 2015-09-02 | 5.30447223,-3.96447223
2021 | Août | Orange | OCI1953 | ANOUMABO_NEW | ANOUMABO_NEW_L26-3 | OCI1953 | REMBLAIS | KOUMASSI | ABIDJAN | DISTRICT AUTONOME D'ABIDJAN |  |  |  | -3.96447223 | 5.30447223 | Haubané |  |  | 4G | ENODE_B |  | 250 |  | 0 | 3 | 21 | 2693/397/212 | KATHREIN | 42 | 17 |  | FO | 31 | 65 | 10 | CIE |  |  | FO | 2015-09-02 | 5.30447223,-3.96447223
2021 | Août | Orange | OCI1953 | ANOUMABO_NEW | ANOUMABO_NEW_L8-1 | OCI1953 | REMBLAIS | KOUMASSI | ABIDJAN | DISTRICT AUTONOME D'ABIDJAN |  |  |  | -3.96447223 | 5.30447223 | Haubané |  |  | 4G | ENODE_B |  | 5 |  | 0 | 3 | 21 | 2693/397/212 | KATHREIN | 42 | 17 |  | FO | 31 | 65 | 10 | CIE |  |  | FO | 2015-09-02 | 5.30447223,-3.96447223
2021 | Août | Orange | OCI1953 | ANOUMABO_NEW | ANOUMABO_NEW_L8-2 | OCI1953 | REMBLAIS | KOUMASSI | ABIDJAN | DISTRICT AUTONOME D'ABIDJAN |  |  |  | -3.96447223 | 5.30447223 | Haubané |  |  | 4G | ENODE_B |  | 140 |  | 0 | 7 | 21 | 2693/397/212 | KATHREIN | 42 | 17 |  | FO | 31 | 65 | 10 | CIE |  |  | FO | 2015-09-02 | 5.30447223,-3.96447223
2021 | Août | Orange | OCI1953 | ANOUMABO_NEW | ANOUMABO_NEW_L8-3 | OCI1953 | REMBLAIS | KOUMASSI | ABIDJAN | DISTRICT AUTONOME D'ABIDJAN |  |  |  | -3.96447223 | 5.30447223 | Haubané |  |  | 4G | ENODE_B |  | 250 |  | 0 | 7 | 21 | 2693/397/212 | KATHREIN | 42 | 17 |  | FO | 31 | 65 | 10 | CIE |  |  | FO | 2015-09-02 | 5.30447223,-3.96447223
2021 | Août | Orange | OCI1953 | ANOUMABO_NEW | ANOUMABO_NEW_U21-11 | OCI1953 | REMBLAIS | KOUMASSI | ABIDJAN | DISTRICT AUTONOME D'ABIDJAN |  |  |  | -3.96447223 | 5.30447223 | Haubané |  | 15671 | 3G | NODE_B | RNC_KM4_1 | 5 | 1421 | 0 | 7 | 21 | 2693/397/212 | KATHREIN | 42 | 17 |  | FO | 31 | 65 | 10 | CIE | 86.04 | 7.5645 | FO | 2015-09-02 | 5.30447223,-3.96447223
2021 | Août | Orange | OCI1953 | ANOUMABO_NEW | ANOUMABO_NEW_U21-12 | OCI1953 | REMBLAIS | KOUMASSI | ABIDJAN | DISTRICT AUTONOME D'ABIDJAN |  |  |  | -3.96447223 | 5.30447223 | Haubané |  | 15674 | 3G | NODE_B | RNC_KM4_1 | 5 | 1421 | 0 | 7 | 21 | 2693/397/212 | KATHREIN | 42 | 17 |  | FO | 31 | 65 | 10 | CIE | 86.04 | 6.2667 | FO | 2015-09-02 | 5.30447223,-3.96447223
2021 | Août | Orange | OCI1953 | ANOUMABO_NEW | ANOUMABO_NEW_U21-13 | OCI1953 | REMBLAIS | KOUMASSI | ABIDJAN | DISTRICT AUTONOME D'ABIDJAN |  |  |  | -3.96447223 | 5.30447223 | Haubané |  | 15677 | 3G | NODE_B | RNC_KM4_1 | 5 | 1421 | 0 | 7 | 21 | 2693/397/212 | KATHREIN | 42 | 17 |  | FO | 31 | 65 | 10 | CIE | 86.04 | 4.3106 | FO | 2015-09-02 | 5.30447223,-3.96447223
2021 | Août | Orange | OCI1953 | ANOUMABO_NEW | ANOUMABO_NEW_U21-21 | OCI1953 | REMBLAIS | KOUMASSI | ABIDJAN | DISTRICT AUTONOME D'ABIDJAN |  |  |  | -3.96447223 | 5.30447223 | Haubané |  | 15672 | 3G | NODE_B | RNC_KM4_1 | 140 | 1421 | 0 | 7 | 21 | 2693/397/212 | KATHREIN | 42 | 17 |  | FO | 31 | 65 | 10 | CIE | 86.04 | 10.8264 | FO | 2015-09-02 | 5.30447223,-3.96447223
2021 | Août | Orange | OCI1953 | ANOUMABO_NEW | ANOUMABO_NEW_U21-22 | OCI1953 | REMBLAIS | KOUMASSI | ABIDJAN | DISTRICT AUTONOME D'ABIDJAN |  |  |  | -3.96447223 | 5.30447223 | Haubané |  | 15675 | 3G | NODE_B | RNC_KM4_1 | 140 | 1421 | 0 | 7 | 21 | 2693/397/212 | KATHREIN | 42 | 17 |  | FO | 31 | 65 | 10 | CIE | 86.04 | 7.564 | FO | 2015-09-02 | 5.30447223,-3.96447223
2021 | Août | Orange | OCI1953 | ANOUMABO_NEW | ANOUMABO_NEW_U21-23 | OCI1953 | REMBLAIS | KOUMASSI | ABIDJAN | DISTRICT AUTONOME D'ABIDJAN |  |  |  | -3.96447223 | 5.30447223 | Haubané |  | 15678 | 3G | NODE_B | RNC_KM4_1 | 140 | 1421 | 0 | 7 | 21 | 2693/397/212 | KATHREIN | 42 | 17 |  | FO | 31 | 65 | 10 | CIE | 86.04 | 5.8882 | FO | 2015-09-02 | 5.30447223,-3.96447223
2021 | Août | Orange | OCI1953 | ANOUMABO_NEW | ANOUMABO_NEW_U21-31 | OCI1953 | REMBLAIS | KOUMASSI | ABIDJAN | DISTRICT AUTONOME D'ABIDJAN |  |  |  | -3.96447223 | 5.30447223 | Haubané |  | 15673 | 3G | NODE_B | RNC_KM4_1 | 250 | 1421 | 0 | 7 | 21 | 2693/397/212 | KATHREIN | 42 | 17 |  | FO | 31 | 65 | 10 | CIE | 86.04 | 10.0515 | FO | 2015-09-02 | 5.30447223,-3.96447223
2021 | Août | Orange | OCI1953 | ANOUMABO_NEW | ANOUMABO_NEW_U21-32 | OCI1953 | REMBLAIS | KOUMASSI | ABIDJAN | DISTRICT AUTONOME D'ABIDJAN |  |  |  | -3.96447223 | 5.30447223 | Haubané |  | 15676 | 3G | NODE_B | RNC_KM4_1 | 250 | 1421 | 0 | 4 | 20 | 2693/397/212 | KATHREIN | 42 | 13.9 |  | FO | 30 | 65 | 10 | CIE | 86.04 | 7.4459 | FO | 2015-09-02 | 5.30447223,-3.96447223
2021 | Août | Orange | OCI1953 | ANOUMABO_NEW | ANOUMABO_NEW_U21-33 | OCI1953 | REMBLAIS | KOUMASSI | ABIDJAN | DISTRICT AUTONOME D'ABIDJAN |  |  |  | -3.96447223 | 5.30447223 | Haubané |  | 15679 | 3G | NODE_B | RNC_KM4_1 | 250 | 1421 | 0 | 4 | 20 | 2693/397/212 | KATHREIN | 42 | 13.9 |  | FO | 30 | 65 | 10 | CIE | 86.04 | 6.9328 | FO | 2015-09-02 | 5.30447223,-3.96447223
2021 | Août | Orange | OCI2181 | ANOUMABO_SANFIL | ANOUMABO_SANFIL_G18-1 | OCI2181 | ABIDJAN | MARCORY | ABIDJAN | DISTRICT AUTONOME D'ABIDJAN | 1 | 5 |  | -3.965152 | 5.309578 | AUTOSTABLE |  | 5795 | 2G | BTS | BSC_LUMIERE_2 | 100 | 142 | 0 | 4 | 20 | 2693/397/212 | KATHREIN | 42 | 13.9 |  | FO | 30 | 65 | 10 | CIE | 0.25334 | 110.3465 | FO | 2017-11-15 | 5.309578,-3.965152
2021 | Août | Orange | OCI2181 | ANOUMABO_SANFIL | ANOUMABO_SANFIL_G18-2 | OCI2181 | ABIDJAN | MARCORY | ABIDJAN | DISTRICT AUTONOME D'ABIDJAN | 1 | 4 |  | -3.965152 | 5.309578 | AUTOSTABLE |  | 5796 | 2G | BTS | BSC_LUMIERE_2 | 190 | 142 | 0 | 4 | 20 | 2693/397/212 | KATHREIN | 42 | 13.9 |  | FO | 30 | 65 | 10 | CIE | 0.16187 | 87.0035 | FO | 2017-11-15 | 5.309578,-3.965152
2021 | Août | Orange | OCI2181 | ANOUMABO_SANFIL | ANOUMABO_SANFIL_G18-3 | OCI2181 | ABIDJAN | MARCORY | ABIDJAN | DISTRICT AUTONOME D'ABIDJAN | 1 | 5 |  | -3.965152 | 5.309578 | AUTOSTABLE |  | 5797 | 2G | BTS | BSC_LUMIERE_2 | 260 | 142 | 0 | 4 | 20 | 2693/397/212 | KATHREIN | 42 | 13.9 |  | FO | 30 | 65 | 10 | CIE | 0.12013 | 110.3465 | FO | 2017-11-15 | 5.309578,-3.965152
2021 | Août | Orange | OCI2181 | ANOUMABO_SANFIL | ANOUMABO_SANFIL_G9-1 | OCI2181 | ABIDJAN | MARCORY | ABIDJAN | DISTRICT AUTONOME D'ABIDJAN | 1 | 2 |  | -3.965152 | 5.309578 | AUTOSTABLE |  | 5791 | 2G | BTS | BSC_LUMIERE_2 | 100 | 142 | 0 | 4 | 20 | 2693/397/212 | KATHREIN | 42 | 13.9 |  | FO | 30 | 65 | 10 | CIE | 1.3732 | 27.3431 | FO | 2017-11-15 | 5.309578,-3.965152
2021 | Août | Orange | OCI2181 | ANOUMABO_SANFIL | ANOUMABO_SANFIL_G9-2 | OCI2181 | ABIDJAN | MARCORY | ABIDJAN | DISTRICT AUTONOME D'ABIDJAN | 1 | 3 |  | -3.965152 | 5.309578 | AUTOSTABLE |  | 5792 | 2G | BTS | BSC_LUMIERE_2 | 190 | 142 | 0 | 5 | 20 | 2693/397/212 | KATHREIN | 42 | 13.8 |  | FO | 30 | 65 | 10 | CIE | 0.7282 | 29.1661 | FO | 2017-11-15 | 5.309578,-3.965152
2021 | Août | Orange | OCI2181 | ANOUMABO_SANFIL | ANOUMABO_SANFIL_G9-3 | OCI2181 | ABIDJAN | MARCORY | ABIDJAN | DISTRICT AUTONOME D'ABIDJAN | 1 | 3 |  | -3.965152 | 5.309578 | AUTOSTABLE |  | 5793 | 2G | BTS | BSC_LUMIERE_2 | 260 | 142 | 0 | 5 | 20 | 2693/397/212 | KATHREIN | 42 | 13.8 |  | FO | 30 | 65 | 10 | CIE | 0.31231 | 51.5342 | FO | 2017-11-15 | 5.309578,-3.965152
2021 | Août | Orange | OCI2181 | ANOUMABO_SANFIL | ANOUMABO_SANFIL_L26-1 | OCI2181 | ABIDJAN | MARCORY | ABIDJAN | DISTRICT AUTONOME D'ABIDJAN |  |  |  | -3.965152 | 5.309578 | AUTOSTABLE |  |  | 4G | ENODE_B |  | 100 |  | 0 | 5 | 20 | 2693/397/212 | KATHREIN | 42 | 13.8 |  | FO | 30 | 65 | 10 | CIE |  |  | FO | 2017-11-15 | 5.309578,-3.965152
2021 | Août | Orange | OCI2181 | ANOUMABO_SANFIL | ANOUMABO_SANFIL_L26-2 | OCI2181 | ABIDJAN | MARCORY | ABIDJAN | DISTRICT AUTONOME D'ABIDJAN |  |  |  | -3.965152 | 5.309578 | AUTOSTABLE |  |  | 4G | ENODE_B |  | 190 |  | 0 | 4 | 20 | 2693/397/212 | KATHREIN | 42 | 13.8 |  | FO | 30 | 65 | 10 | CIE |  |  | FO | 2017-11-15 | 5.309578,-3.965152
2021 | Août | Orange | OCI2181 | ANOUMABO_SANFIL | ANOUMABO_SANFIL_L26-3 | OCI2181 | ABIDJAN | MARCORY | ABIDJAN | DISTRICT AUTONOME D'ABIDJAN |  |  |  | -3.965152 | 5.309578 | AUTOSTABLE |  |  | 4G | ENODE_B |  | 260 |  | 0 | 4 | 20 | 2693/397/212 | KATHREIN | 42 | 13.8 |  | FO | 30 | 65 | 10 | CIE |  |  | FO | 2017-11-15 | 5.309578,-3.965152
2021 | Août | Orange | OCI2181 | ANOUMABO_SANFIL | ANOUMABO_SANFIL_L8-1 | OCI2181 | ABIDJAN | MARCORY | ABIDJAN | DISTRICT AUTONOME D'ABIDJAN |  |  |  | -3.965152 | 5.309578 | AUTOSTABLE |  |  | 4G | ENODE_B |  | 100 |  | 0 | 3 | 20 | 2693/397/212 | KATHREIN | 42 | 13.8 |  | FO | 30 | 65 | 10 | CIE |  |  | FO | 2017-11-15 | 5.309578,-3.965152
2021 | Août | Orange | OCI2181 | ANOUMABO_SANFIL | ANOUMABO_SANFIL_L8-2 | OCI2181 | ABIDJAN | MARCORY | ABIDJAN | DISTRICT AUTONOME D'ABIDJAN |  |  |  | -3.965152 | 5.309578 | AUTOSTABLE |  |  | 4G | ENODE_B |  | 190 |  | 0 | 4 | 20 | 2693/397/212 | KATHREIN | 42 | 16.4 |  | FO | 30 | 65 | 10 | CIE |  |  | FO | 2017-11-15 | 5.309578,-3.965152
2021 | Août | Orange | OCI2181 | ANOUMABO_SANFIL | ANOUMABO_SANFIL_L8-3 | OCI2181 | ABIDJAN | MARCORY | ABIDJAN | DISTRICT AUTONOME D'ABIDJAN |  |  |  | -3.965152 | 5.309578 | AUTOSTABLE |  |  | 4G | ENODE_B |  | 260 |  | 0 | 4 | 20 | 2693/397/212 | KATHREIN | 42 | 16.4 |  | FO | 30 | 65 | 10 | CIE |  |  | FO | 2017-11-15 | 5.309578,-3.965152
2021 | Août | Orange | OCI2181 | ANOUMABO_SANFIL | ANOUMABO_SANFIL_U21-11 | OCI2181 | ABIDJAN | MARCORY | ABIDJAN | DISTRICT AUTONOME D'ABIDJAN |  |  |  | -3.965152 | 5.309578 | AUTOSTABLE |  | 15681 | 3G | NODE_B | RNC_PORT_BOUET_1 | 100 | 1421 | 0 | 4 | 20 | 2693/397/212 | KATHREIN | 42 | 16.4 |  | FO | 30 | 65 | 10 | CIE | 86.04 | 7.2166 | FO | 2017-11-15 | 5.309578,-3.965152
2021 | Août | Orange | OCI2181 | ANOUMABO_SANFIL | ANOUMABO_SANFIL_U21-12 | OCI2181 | ABIDJAN | MARCORY | ABIDJAN | DISTRICT AUTONOME D'ABIDJAN |  |  |  | -3.965152 | 5.309578 | AUTOSTABLE |  | 15684 | 3G | NODE_B | RNC_PORT_BOUET_1 | 100 | 1421 | 0 | 4 | 20 | 2693/397/212 | KATHREIN | 42 | 16.4 |  | FO | 30 | 65 | 10 | CIE | 86.04 | 5.1091 | FO | 2017-11-15 | 5.309578,-3.965152
2021 | Août | Orange | OCI2181 | ANOUMABO_SANFIL | ANOUMABO_SANFIL_U21-13 | OCI2181 | ABIDJAN | MARCORY | ABIDJAN | DISTRICT AUTONOME D'ABIDJAN |  |  |  | -3.965152 | 5.309578 | AUTOSTABLE |  | 15687 | 3G | NODE_B | RNC_PORT_BOUET_1 | 100 | 1421 | 0 | 4 | 20 | 2693/397/212 | KATHREIN | 42 | 16.4 |  | FO | 30 | 65 | 10 | CIE | 86.04 | 4.2495 | FO | 2017-11-15 | 5.309578,-3.965152
2021 | Août | Orange | OCI2181 | ANOUMABO_SANFIL | ANOUMABO_SANFIL_U21-21 | OCI2181 | ABIDJAN | MARCORY | ABIDJAN | DISTRICT AUTONOME D'ABIDJAN |  |  |  | -3.965152 | 5.309578 | AUTOSTABLE |  | 15682 | 3G | NODE_B | RNC_PORT_BOUET_1 | 190 | 1421 | 0 | 4 | 20 | 2693/397/212 | KATHREIN | 42 | 16.4 |  | FO | 30 | 65 | 10 | CIE | 86.04 | 5.3641 | FO | 2017-11-15 | 5.309578,-3.965152
2021 | Août | Orange | OCI2181 | ANOUMABO_SANFIL | ANOUMABO_SANFIL_U21-22 | OCI2181 | ABIDJAN | MARCORY | ABIDJAN | DISTRICT AUTONOME D'ABIDJAN |  |  |  | -3.965152 | 5.309578 | AUTOSTABLE |  | 15685 | 3G | NODE_B | RNC_PORT_BOUET_1 | 190 | 1421 | 0 | 4 | 20 | 2693/397/212 | KATHREIN | 42 | 16.4 |  | FO | 30 | 65 | 10 | CIE | 86.04 | 4.072 | FO | 2017-11-15 | 5.309578,-3.965152
2021 | Août | Orange | OCI2181 | ANOUMABO_SANFIL | ANOUMABO_SANFIL_U21-23 | OCI2181 | ABIDJAN | MARCORY | ABIDJAN | DISTRICT AUTONOME D'ABIDJAN |  |  |  | -3.965152 | 5.309578 | AUTOSTABLE |  | 15688 | 3G | NODE_B | RNC_PORT_BOUET_1 | 190 | 1421 | 0 | 4 | 20 | 2693/397/212 | KATHREIN | 42 | 16.4 |  | FO | 30 | 65 | 10 | CIE | 86.04 | 2.7547 | FO | 2017-11-15 | 5.309578,-3.965152
2021 | Août | Orange | OCI2181 | ANOUMABO_SANFIL | ANOUMABO_SANFIL_U21-31 | OCI2181 | ABIDJAN | MARCORY | ABIDJAN | DISTRICT AUTONOME D'ABIDJAN |  |  |  | -3.965152 | 5.309578 | AUTOSTABLE |  | 15683 | 3G | NODE_B | RNC_PORT_BOUET_1 | 260 | 1421 | 0 | 4 | 20 | 2693/397/212 | KATHREIN | 42 | 16.4 |  | FO | 30 | 65 | 10 | CIE | 86.04 | 6.7202 | FO | 2017-11-15 | 5.309578,-3.965152
2021 | Août | Orange | OCI2181 | ANOUMABO_SANFIL | ANOUMABO_SANFIL_U21-32 | OCI2181 | ABIDJAN | MARCORY | ABIDJAN | DISTRICT AUTONOME D'ABIDJAN |  |  |  | -3.965152 | 5.309578 | AUTOSTABLE |  | 15686 | 3G | NODE_B | RNC_PORT_BOUET_1 | 260 | 1421 | 0 | 0 | 55 | 2693/397/212 | KATHREIN | 42 | 13.4 |  | FO | 65 | 65 | 10 | CIE | 86.04 | 3.9304 | FO | 2017-11-15 | 5.309578,-3.965152
2021 | Août | Orange | OCI2181 | ANOUMABO_SANFIL | ANOUMABO_SANFIL_U21-33 | OCI2181 | ABIDJAN | MARCORY | ABIDJAN | DISTRICT AUTONOME D'ABIDJAN |  |  |  | -3.965152 | 5.309578 | AUTOSTABLE |  | 15689 | 3G | NODE_B | RNC_PORT_BOUET_1 | 260 | 1421 | 0 | 0 | 55 | 2693/397/212 | KATHREIN | 42 | 13.4 |  | FO | 65 | 65 | 10 | CIE | 86.04 | 3.2829 | FO | 2017-11-15 | 5.309578,-3.965152
2021 | Août | Orange | OCI0104 | ANOUMANBA | ANOUMANBA_G9-1 | OCI0104 | ANOUMABA | ANOUMABA | M'BATTO | MORONOU | 1 | 6 |  | -4.52341667 | 6.32297223 | Haubané |  | 38101 | 2G | BTS | BSC_CAF_1 | 60 | 161 | 0 | 0 | 55 | 2693/397/212 | KATHREIN | 42 | 13.4 |  | FO | 65 | 65 | 10 | CIE | 0.35159 | 63.9004 | FH + FO | 2006-11-01 | 6.32297223,-4.52341667
2021 | Août | Orange | OCI0104 | ANOUMANBA | ANOUMANBA_G9-2 | OCI0104 | ANOUMABA | ANOUMABA | M'BATTO | MORONOU | 1 | 3 |  | -4.52341667 | 6.32297223 | Haubané |  | 38102 | 2G | BTS | BSC_CAF_1 | 160 | 161 | 0 | 6 | 55 | 2693/397/212 | KATHREIN | 42 | 17.1 |  | FO | 65 | 65 | 10 | CIE | 0.36896 | 29.1661 | FH + FO | 2006-11-01 | 6.32297223,-4.52341667
2021 | Août | Orange | OCI0104 | ANOUMANBA | ANOUMANBA_G9-3 | OCI0104 | ANOUMABA | ANOUMABA | M'BATTO | MORONOU | 1 | 3 |  | -4.52341667 | 6.32297223 | Haubané |  | 38103 | 2G | BTS | BSC_CAF_1 | 290 | 161 | 0 | 6 | 55 | 2693/397/212 | KATHREIN | 42 | 17.1 |  | FO | 65 | 65 | 10 | CIE | 0.36115 | 29.1661 | FH + FO | 2006-11-01 | 6.32297223,-4.52341667
2021 | Août | Orange | OCI0104 | ANOUMANBA | ANOUMANBA_U21-11 | OCI0104 | ANOUMABA | ANOUMABA | M'BATTO | MORONOU |  |  |  | -4.52341667 | 6.32297223 | Haubané |  | 49911 | 3G | NODE_B | RNC_YAMOUSSOUKRO_1 | 15 | 8031 | 0 | 6 | 55 | 2693/397/212 | KATHREIN | 42 | 17.1 |  | FO | 65 | 65 | 10 | CIE | 86.04 | 2.6474 | FH + FO | 2006-11-01 | 6.32297223,-4.52341667
2021 | Août | Orange | OCI0104 | ANOUMANBA | ANOUMANBA_U21-12 | OCI0104 | ANOUMABA | ANOUMABA | M'BATTO | MORONOU |  |  |  | -4.52341667 | 6.32297223 | Haubané |  | 49914 | 3G | NODE_B | RNC_YAMOUSSOUKRO_1 | 15 | 8031 | 0 | 6 | 55 | 2693/397/212 | KATHREIN | 42 | 17.1 |  | FO | 65 | 65 | 10 | CIE | 86.04 | 3.0639 | FH + FO | 2006-11-01 | 6.32297223,-4.52341667
2021 | Août | Orange | OCI0104 | ANOUMANBA | ANOUMANBA_U21-21 | OCI0104 | ANOUMABA | ANOUMABA | M'BATTO | MORONOU |  |  |  | -4.52341667 | 6.32297223 | Haubané |  | 49912 | 3G | NODE_B | RNC_YAMOUSSOUKRO_1 | 160 | 8031 | 0 | 6 | 55 | 2693/397/212 | KATHREIN | 42 | 17.1 |  | FO | 65 | 65 | 10 | CIE | 86.04 | 0.55755 | FH + FO | 2006-11-01 | 6.32297223,-4.52341667
2021 | Août | Orange | OCI0104 | ANOUMANBA | ANOUMANBA_U21-22 | OCI0104 | ANOUMABA | ANOUMABA | M'BATTO | MORONOU |  |  |  | -4.52341667 | 6.32297223 | Haubané |  | 49915 | 3G | NODE_B | RNC_YAMOUSSOUKRO_1 | 160 | 8031 | 0 | 6 | 55 | 2693/397/212 | KATHREIN | 42 | 17.1 |  | FO | 65 | 65 | 10 | CIE | 86.04 | 0.82581 | FH + FO | 2006-11-01 | 6.32297223,-4.52341667
2021 | Août | Orange | OCI0104 | ANOUMANBA | ANOUMANBA_U21-31 | OCI0104 | ANOUMABA | ANOUMABA | M'BATTO | MORONOU |  |  |  | -4.52341667 | 6.32297223 | Haubané |  | 49913 | 3G | NODE_B | RNC_YAMOUSSOUKRO_1 | 290 | 8031 | 0 | 4 | 27 | 2693/397/212 | KATHREIN | 42 | 13.9 |  | FO | 37 | 65 | 10 | CIE | 86.04 | 0.40388 | FH + FO | 2006-11-01 | 6.32297223,-4.52341667
2021 | Août | Orange | OCI0104 | ANOUMANBA | ANOUMANBA_U21-32 | OCI0104 | ANOUMABA | ANOUMABA | M'BATTO | MORONOU |  |  |  | -4.52341667 | 6.32297223 | Haubané |  | 49916 | 3G | NODE_B | RNC_YAMOUSSOUKRO_1 | 290 | 8031 | 0 | 4 | 27 | 2693/397/212 | KATHREIN | 42 | 13.9 |  | FO | 37 | 65 | 10 | CIE | 86.04 | 1.1141 | FH + FO | 2006-11-01 | 6.32297223,-4.52341667
2021 | Août | Orange | OCI2213 | ANTIOCHE | ANTIOCHE_G18-1 | OCI2213 | ABIDJAN | COCODY | ABIDJAN | DISTRICT AUTONOME D'ABIDJAN | 1 | 3 |  | -3.93787 | 5.39281 | AUTOSTABLE |  | 5805 | 2G | BTS | BSC_VILLA1 | 20 | 118 | 0 | 4 | 27 | 2693/397/212 | KATHREIN | 42 | 13.9 |  | FO | 37 | 65 | 10 | CIE | 0.11906 | 27.3431 | FO | 2017-05-12 | 5.39281,-3.93787
2021 | Août | Orange | OCI2213 | ANTIOCHE | ANTIOCHE_G18-2 | OCI2213 | ABIDJAN | COCODY | ABIDJAN | DISTRICT AUTONOME D'ABIDJAN | 1 | 4 |  | -3.93787 | 5.39281 | AUTOSTABLE |  | 5806 | 2G | BTS | BSC_VILLA1 | 120 | 118 | 0 | 6 | 27 | 2693/397/212 | KATHREIN | 42 | 13.9 |  | FO | 37 | 65 | 10 | CIE | 0.80825 | 40.2551 | FO | 2017-05-12 | 5.39281,-3.93787
2021 | Août | Orange | OCI2213 | ANTIOCHE | ANTIOCHE_G18-3 | OCI2213 | ABIDJAN | COCODY | ABIDJAN | DISTRICT AUTONOME D'ABIDJAN | 1 | 3 |  | -3.93787 | 5.39281 | AUTOSTABLE |  | 5807 | 2G | BTS | BSC_VILLA1 | 290 | 118 | 0 | 6 | 27 | 2693/397/212 | KATHREIN | 42 | 13.9 |  | FO | 37 | 65 | 10 | CIE | 0.083507 | 27.3431 | FO | 2017-05-12 | 5.39281,-3.93787
2021 | Août | Orange | OCI2213 | ANTIOCHE | ANTIOCHE_G9-1 | OCI2213 | ABIDJAN | COCODY | ABIDJAN | DISTRICT AUTONOME D'ABIDJAN | 1 | 3 |  | -3.93787 | 5.39281 | AUTOSTABLE |  | 5801 | 2G | BTS | BSC_VILLA1 | 20 | 118 | 0 | 6 | 27 | 2693/397/212 | KATHREIN | 42 | 13.9 |  | FO | 37 | 65 | 10 | CIE | 0.081475 | 27.3431 | FO | 2017-05-12 | 5.39281,-3.93787
2021 | Août | Orange | OCI2213 | ANTIOCHE | ANTIOCHE_G9-2 | OCI2213 | ABIDJAN | COCODY | ABIDJAN | DISTRICT AUTONOME D'ABIDJAN | 1 | 3 |  | -3.93787 | 5.39281 | AUTOSTABLE |  | 5802 | 2G | BTS | BSC_VILLA1 | 120 | 118 | 0 | 4 | 27 | 2693/397/212 | KATHREIN | 42 | 13.8 |  | FO | 37 | 65 | 10 | CIE | 0.83348 | 29.1661 | FO | 2017-05-12 | 5.39281,-3.93787
2021 | Août | Orange | OCI2213 | ANTIOCHE | ANTIOCHE_G9-3 | OCI2213 | ABIDJAN | COCODY | ABIDJAN | DISTRICT AUTONOME D'ABIDJAN | 1 | 3 |  | -3.93787 | 5.39281 | AUTOSTABLE |  | 5803 | 2G | BTS | BSC_VILLA1 | 290 | 118 | 0 | 4 | 27 | 2693/397/212 | KATHREIN | 42 | 13.8 |  | FO | 37 | 65 | 10 | CIE | 0.098542 | 27.3431 | FO | 2017-05-12 | 5.39281,-3.93787
2021 | Août | Orange | OCI2213 | ANTIOCHE | ANTIOCHE_L26-1 | OCI2213 | ABIDJAN | COCODY | ABIDJAN | DISTRICT AUTONOME D'ABIDJAN |  |  |  | -3.93787 | 5.39281 | AUTOSTABLE |  |  | 4G | ENODE_B |  | 20 |  | 0 | 4 | 27 | 2693/397/212 | KATHREIN | 42 | 13.8 |  | FO | 37 | 65 | 10 | CIE |  |  | FO | 2017-05-12 | 5.39281,-3.93787
2021 | Août | Orange | OCI2213 | ANTIOCHE | ANTIOCHE_L26-2 | OCI2213 | ABIDJAN | COCODY | ABIDJAN | DISTRICT AUTONOME D'ABIDJAN |  |  |  | -3.93787 | 5.39281 | AUTOSTABLE |  |  | 4G | ENODE_B |  | 120 |  | 0 | 6 | 27 | 2693/397/212 | KATHREIN | 42 | 13.8 |  | FO | 37 | 65 | 10 | CIE |  |  | FO | 2017-05-12 | 5.39281,-3.93787
2021 | Août | Orange | OCI2213 | ANTIOCHE | ANTIOCHE_L26-3 | OCI2213 | ABIDJAN | COCODY | ABIDJAN | DISTRICT AUTONOME D'ABIDJAN |  |  |  | -3.93787 | 5.39281 | AUTOSTABLE |  |  | 4G | ENODE_B |  | 290 |  | 0 | 6 | 27 | 2693/397/212 | KATHREIN | 42 | 13.8 |  | FO | 37 | 65 | 10 | CIE |  |  | FO | 2017-05-12 | 5.39281,-3.93787
2021 | Août | Orange | OCI2213 | ANTIOCHE | ANTIOCHE_L8-1 | OCI2213 | ABIDJAN | COCODY | ABIDJAN | DISTRICT AUTONOME D'ABIDJAN |  |  |  | -3.93787 | 5.39281 | AUTOSTABLE |  |  | 4G | ENODE_B |  | 20 |  | 0 | 6 | 27 | 2693/397/212 | KATHREIN | 42 | 13.8 |  | FO | 37 | 65 | 10 | CIE |  |  | FO | 2017-05-12 | 5.39281,-3.93787
2021 | Août | Orange | OCI2213 | ANTIOCHE | ANTIOCHE_L8-2 | OCI2213 | ABIDJAN | COCODY | ABIDJAN | DISTRICT AUTONOME D'ABIDJAN |  |  |  | -3.93787 | 5.39281 | AUTOSTABLE |  |  | 4G | ENODE_B |  | 120 |  | 0 | 5 | 27 | 2693/397/212 | KATHREIN | 42 | 16.4 |  | FO | 37 | 65 | 10 | CIE |  |  | FO | 2017-05-12 | 5.39281,-3.93787
2021 | Août | Orange | OCI2213 | ANTIOCHE | ANTIOCHE_L8-3 | OCI2213 | ABIDJAN | COCODY | ABIDJAN | DISTRICT AUTONOME D'ABIDJAN |  |  |  | -3.93787 | 5.39281 | AUTOSTABLE |  |  | 4G | ENODE_B |  | 290 |  | 0 | 5 | 27 | 2693/397/212 | KATHREIN | 42 | 16.4 |  | FO | 37 | 65 | 10 | CIE |  |  | FO | 2017-05-12 | 5.39281,-3.93787
2021 | Août | Orange | OCI2213 | ANTIOCHE | ANTIOCHE_U21-11 | OCI2213 | ABIDJAN | COCODY | ABIDJAN | DISTRICT AUTONOME D'ABIDJAN |  |  |  | -3.93787 | 5.39281 | AUTOSTABLE |  | 15691 | 3G | NODE_B | RNC_COCODY_1 | 20 | 1191 | 0 | 5 | 27 | 2693/397/212 | KATHREIN | 42 | 16.4 |  | FO | 37 | 65 | 10 | CIE | 86.04 | 0.63672 | FO | 2017-05-12 | 5.39281,-3.93787
2021 | Août | Orange | OCI2213 | ANTIOCHE | ANTIOCHE_U21-12 | OCI2213 | ABIDJAN | COCODY | ABIDJAN | DISTRICT AUTONOME D'ABIDJAN |  |  |  | -3.93787 | 5.39281 | AUTOSTABLE |  | 15694 | 3G | NODE_B | RNC_COCODY_1 | 20 | 1191 | 0 | 5 | 27 | 2693/397/212 | KATHREIN | 42 | 16.4 |  | FO | 37 | 65 | 10 | CIE | 86.04 | 1.2481 | FO | 2017-05-12 | 5.39281,-3.93787
2021 | Août | Orange | OCI2213 | ANTIOCHE | ANTIOCHE_U21-13 | OCI2213 | ABIDJAN | COCODY | ABIDJAN | DISTRICT AUTONOME D'ABIDJAN |  |  |  | -3.93787 | 5.39281 | AUTOSTABLE |  | 15697 | 3G | NODE_B | RNC_COCODY_1 | 20 | 1191 | 0 | 5 | 27 | 2693/397/212 | KATHREIN | 42 | 16.4 |  | FO | 37 | 65 | 10 | CIE | 86.04 | 0.21747 | FO | 2017-05-12 | 5.39281,-3.93787
2021 | Août | Orange | OCI2213 | ANTIOCHE | ANTIOCHE_U21-21 | OCI2213 | ABIDJAN | COCODY | ABIDJAN | DISTRICT AUTONOME D'ABIDJAN |  |  |  | -3.93787 | 5.39281 | AUTOSTABLE |  | 15692 | 3G | NODE_B | RNC_COCODY_1 | 120 | 1191 | 0 | 5 | 27 | 2693/397/212 | KATHREIN | 42 | 16.4 |  | FO | 37 | 65 | 10 | CIE | 86.04 | 4.3746 | FO | 2017-05-12 | 5.39281,-3.93787
2021 | Août | Orange | OCI2213 | ANTIOCHE | ANTIOCHE_U21-22 | OCI2213 | ABIDJAN | COCODY | ABIDJAN | DISTRICT AUTONOME D'ABIDJAN |  |  |  | -3.93787 | 5.39281 | AUTOSTABLE |  | 15695 | 3G | NODE_B | RNC_COCODY_1 | 120 | 1191 | 0 | 5 | 27 | 2693/397/212 | KATHREIN | 42 | 16.4 |  | FO | 37 | 65 | 10 | CIE | 86.04 | 3.4287 | FO | 2017-05-12 | 5.39281,-3.93787
2021 | Août | Orange | OCI2213 | ANTIOCHE | ANTIOCHE_U21-23 | OCI2213 | ABIDJAN | COCODY | ABIDJAN | DISTRICT AUTONOME D'ABIDJAN |  |  |  | -3.93787 | 5.39281 | AUTOSTABLE |  | 15698 | 3G | NODE_B | RNC_COCODY_1 | 120 | 1191 | 0 | 5 | 27 | 2693/397/212 | KATHREIN | 42 | 16.4 |  | FO | 37 | 65 | 10 | CIE | 86.04 | 3.4931 | FO | 2017-05-12 | 5.39281,-3.93787
2021 | Août | Orange | OCI2213 | ANTIOCHE | ANTIOCHE_U21-31 | OCI2213 | ABIDJAN | COCODY | ABIDJAN | DISTRICT AUTONOME D'ABIDJAN |  |  |  | -3.93787 | 5.39281 | AUTOSTABLE |  | 15693 | 3G | NODE_B | RNC_COCODY_1 | 290 | 1191 | 0 | 5 | 27 | 2693/397/212 | KATHREIN | 42 | 16.4 |  | FO | 37 | 65 | 10 | CIE | 86.04 | 0.36617 | FO | 2017-05-12 | 5.39281,-3.93787
2021 | Août | Orange | OCI2213 | ANTIOCHE | ANTIOCHE_U21-32 | OCI2213 | ABIDJAN | COCODY | ABIDJAN | DISTRICT AUTONOME D'ABIDJAN |  |  |  | -3.93787 | 5.39281 | AUTOSTABLE |  | 15696 | 3G | NODE_B | RNC_COCODY_1 | 290 | 1191 | 0 | 2 | 40 | 2693/397/212 | KATHREIN | 42 | 13.9 |  | FO | 50 | 65 | 10 | CIE | 86.04 | 0.35655 | FO | 2017-05-12 | 5.39281,-3.93787
2021 | Août | Orange | OCI2213 | ANTIOCHE | ANTIOCHE_U21-33 | OCI2213 | ABIDJAN | COCODY | ABIDJAN | DISTRICT AUTONOME D'ABIDJAN |  |  |  | -3.93787 | 5.39281 | AUTOSTABLE |  | 15699 | 3G | NODE_B | RNC_COCODY_1 | 290 | 1191 | 0 | 0 | 40 | 2693/397/212 | KATHREIN | 42 | 13.9 |  | FO | 50 | 65 | 10 | CIE | 86.04 | 0.45919 | FO | 2017-05-12 | 5.39281,-3.93787
2021 | Août | Orange | OCI0105 | ANYAMA | ANYAMA_G18-1 | OCI0105 | ANYAMA | ANYAMA | ABIDJAN | DISTRICT AUTONOME D'ABIDJAN | 1 | 5 |  | -4.04997222 | 5.49450000 | Haubané |  | 5635 | 2G | BTS | BSC_CAF_1 | 0 | 162 | 0 | 10 | 42 | 2693/397/212 | KATHREIN | 42 | 15.4 |  | FO | 52 | 65 | 10 | CIE | 0.53194 | 52.4807 | FO | 1997-12-01 | 5.49450000,-4.04997222
2021 | Août | Orange | OCI0105 | ANYAMA | ANYAMA_G18-2 | OCI0105 | ANYAMA | ANYAMA | ABIDJAN | DISTRICT AUTONOME D'ABIDJAN | 1 | 6 |  | -4.04997222 | 5.49450000 | Haubané |  | 5636 | 2G | BTS | BSC_CAF_1 | 150 | 162 | 0 | 3 | 42 | 2693/397/212 | KATHREIN | 42 | 15.4 |  | FO | 52 | 65 | 10 | CIE | 0.73465 | 65.8136 | FO | 1997-12-01 | 5.49450000,-4.04997222
2021 | Août | Orange | OCI0105 | ANYAMA | ANYAMA_G18-3 | OCI0105 | ANYAMA | ANYAMA | ABIDJAN | DISTRICT AUTONOME D'ABIDJAN | 1 | 6 |  | -4.04997222 | 5.49450000 | Haubané |  | 5637 | 2G | BTS | BSC_CAF_1 | 250 | 162 | 0 | 3 | 42 | 2693/397/212 | KATHREIN | 42 | 15.4 |  | FO | 52 | 65 | 10 | CIE | 0.81932 | 63.9004 | FO | 1997-12-01 | 5.49450000,-4.04997222
2021 | Août | Orange | OCI0105 | ANYAMA | ANYAMA_G9-1 | OCI0105 | ANYAMA | ANYAMA | ABIDJAN | DISTRICT AUTONOME D'ABIDJAN | 1 | 4 |  | -4.04997222 | 5.49450000 | Haubané |  | 5631 | 2G | BTS | BSC_CAF_1 | 0 | 162 | 0 | 3 | 42 | 2693/397/212 | KATHREIN | 42 | 15.4 |  | FO | 52 | 65 | 10 | CIE | 0.31162 | 40.2551 | FO | 1997-12-01 | 5.49450000,-4.04997222
2021 | Août | Orange | OCI0105 | ANYAMA | ANYAMA_G9-2 | OCI0105 | ANYAMA | ANYAMA | ABIDJAN | DISTRICT AUTONOME D'ABIDJAN | 1 | 4 |  | -4.04997222 | 5.49450000 | Haubané |  | 5632 | 2G | BTS | BSC_CAF_1 | 150 | 162 | 0 | 3 | 35 | 2693/397/212 | KATHREIN | 42 | 13.9 |  | FO | 45 | 65 | 10 | CIE | 0.24234 | 40.2551 | FO | 1997-12-01 | 5.49450000,-4.04997222
2021 | Août | Orange | OCI0105 | ANYAMA | ANYAMA_G9-3 | OCI0105 | ANYAMA | ANYAMA | ABIDJAN | DISTRICT AUTONOME D'ABIDJAN | 1 | 3 |  | -4.04997222 | 5.49450000 | Haubané |  | 5633 | 2G | BTS | BSC_CAF_1 | 250 | 162 | 0 | 3 | 35 | 2693/397/212 | KATHREIN | 42 | 13.9 |  | FO | 45 | 65 | 10 | CIE | 0.2861 | 29.1661 | FO | 1997-12-01 | 5.49450000,-4.04997222
2021 | Août | Orange | OCI0105 | ANYAMA | ANYAMA_L23-1 | OCI0105 | ANYAMA | ANYAMA | ABIDJAN | DISTRICT AUTONOME D'ABIDJAN |  |  |  | -4.04997222 | 5.49450000 | Haubané |  |  | TDD | ENODE_B |  | 20 |  | 0 | 2 | 30 | 510/210/70 | SHENGLU | 42 | 17.200001 |  | FO | 40 | 65 | 10 | CIE |  |  | FO | 1997-12-01 | 5.49450000,-4.04997222
2021 | Août | Orange | OCI0105 | ANYAMA | ANYAMA_L23-2 | OCI0105 | ANYAMA | ANYAMA | ABIDJAN | DISTRICT AUTONOME D'ABIDJAN |  |  |  | -4.04997222 | 5.49450000 | Haubané |  |  | TDD | ENODE_B |  | 150 |  | 0 | 3 | 42 | 510/210/70 | SHENGLU | 42 | 17 |  | FO | 52 | 65 | 10 | CIE |  |  | FO | 1997-12-01 | 5.49450000,-4.04997222
2021 | Août | Orange | OCI0105 | ANYAMA | ANYAMA_L23-3 | OCI0105 | ANYAMA | ANYAMA | ABIDJAN | DISTRICT AUTONOME D'ABIDJAN |  |  |  | -4.04997222 | 5.49450000 | Haubané |  |  | TDD | ENODE_B |  | 290 |  | 0 | 3 | 42 | 510/210/70 | SHENGLU | 42 | 17 |  | FO | 52 | 65 | 10 | CIE |  |  | FO | 1997-12-01 | 5.49450000,-4.04997222
2021 | Août | Orange | OCI0105 | ANYAMA | ANYAMA_L26-1 | OCI0105 | ANYAMA | ANYAMA | ABIDJAN | DISTRICT AUTONOME D'ABIDJAN |  |  |  | -4.04997222 | 5.49450000 | Haubané |  |  | 4G | ENODE_B |  | 0 |  | 0 | 3 | 42 | 2693/397/212 | KATHREIN | 42 | 17 |  | FO | 52 | 65 | 10 | CIE |  |  | FO | 1997-12-01 | 5.49450000,-4.04997222
2021 | Août | Orange | OCI0105 | ANYAMA | ANYAMA_L26-2 | OCI0105 | ANYAMA | ANYAMA | ABIDJAN | DISTRICT AUTONOME D'ABIDJAN |  |  |  | -4.04997222 | 5.49450000 | Haubané |  |  | 4G | ENODE_B |  | 150 |  | 0 | 3 | 42 | 2693/397/212 | KATHREIN | 42 | 17 |  | FO | 52 | 65 | 10 | CIE |  |  | FO | 1997-12-01 | 5.49450000,-4.04997222
2021 | Août | Orange | OCI0105 | ANYAMA | ANYAMA_L26-3 | OCI0105 | ANYAMA | ANYAMA | ABIDJAN | DISTRICT AUTONOME D'ABIDJAN |  |  |  | -4.04997222 | 5.49450000 | Haubané |  |  | 4G | ENODE_B |  | 250 |  | 0 | 3 | 42 | 2693/397/212 | KATHREIN | 42 | 17 |  | FO | 52 | 65 | 10 | CIE |  |  | FO | 1997-12-01 | 5.49450000,-4.04997222
2021 | Août | Orange | OCI0105 | ANYAMA | ANYAMA_L8-1 | OCI0105 | ANYAMA | ANYAMA | ABIDJAN | DISTRICT AUTONOME D'ABIDJAN |  |  |  | -4.04997222 | 5.49450000 | Haubané |  |  | 4G | ENODE_B |  | 0 |  | 0 | 3 | 42 | 2693/397/212 | KATHREIN | 42 | 17 |  | FO | 52 | 65 | 10 | CIE |  |  | FO | 1997-12-01 | 5.49450000,-4.04997222
2021 | Août | Orange | OCI0105 | ANYAMA | ANYAMA_L8-2 | OCI0105 | ANYAMA | ANYAMA | ABIDJAN | DISTRICT AUTONOME D'ABIDJAN |  |  |  | -4.04997222 | 5.49450000 | Haubané |  |  | 4G | ENODE_B |  | 150 |  | 0 | 3 | 41 | 2693/397/212 | KATHREIN | 42 | 13.9 |  | FO | 51 | 65 | 10 | CIE |  |  | FO | 1997-12-01 | 5.49450000,-4.04997222
2021 | Août | Orange | OCI0105 | ANYAMA | ANYAMA_L8-3 | OCI0105 | ANYAMA | ANYAMA | ABIDJAN | DISTRICT AUTONOME D'ABIDJAN |  |  |  | -4.04997222 | 5.49450000 | Haubané |  |  | 4G | ENODE_B |  | 250 |  | 0 | 3 | 41 | 2693/397/212 | KATHREIN | 42 | 13.9 |  | FO | 51 | 65 | 10 | CIE |  |  | FO | 1997-12-01 | 5.49450000,-4.04997222
2021 | Août | Orange | OCI0105 | ANYAMA | ANYAMA_U21-11 | OCI0105 | ANYAMA | ANYAMA | ABIDJAN | DISTRICT AUTONOME D'ABIDJAN |  |  |  | -4.04997222 | 5.49450000 | Haubané |  | 16771 | 3G | NODE_B | RNC_ABOBO_1 | 0 | 1611 | 0 | 3 | 42 | 2693/397/212 | KATHREIN | 42 | 17 |  | FO | 52 | 65 | 10 | CIE | 86.04 | 7.7882 | FO | 1997-12-01 | 5.49450000,-4.04997222
2021 | Août | Orange | OCI0105 | ANYAMA | ANYAMA_U21-12 | OCI0105 | ANYAMA | ANYAMA | ABIDJAN | DISTRICT AUTONOME D'ABIDJAN |  |  |  | -4.04997222 | 5.49450000 | Haubané |  | 16774 | 3G | NODE_B | RNC_ABOBO_1 | 0 | 1611 | 0 | 3 | 42 | 2693/397/212 | KATHREIN | 42 | 17 |  | FO | 52 | 65 | 10 | CIE | 86.04 | 4.0011 | FO | 1997-12-01 | 5.49450000,-4.04997222
2021 | Août | Orange | OCI0105 | ANYAMA | ANYAMA_U21-13 | OCI0105 | ANYAMA | ANYAMA | ABIDJAN | DISTRICT AUTONOME D'ABIDJAN |  |  |  | -4.04997222 | 5.49450000 | Haubané |  | 16777 | 3G | NODE_B | RNC_ABOBO_1 | 0 | 1611 | 0 | 3 | 42 | 2693/397/212 | KATHREIN | 42 | 17 |  | FO | 52 | 65 | 10 | CIE | 86.04 | 4.2585 | FO | 1997-12-01 | 5.49450000,-4.04997222
2021 | Août | Orange | OCI0105 | ANYAMA | ANYAMA_U21-21 | OCI0105 | ANYAMA | ANYAMA | ABIDJAN | DISTRICT AUTONOME D'ABIDJAN |  |  |  | -4.04997222 | 5.49450000 | Haubané |  | 16772 | 3G | NODE_B | RNC_ABOBO_1 | 150 | 1611 | 0 | 3 | 42 | 2693/397/212 | KATHREIN | 42 | 17 |  | FO | 52 | 65 | 10 | CIE | 86.04 | 7.6881 | FO | 1997-12-01 | 5.49450000,-4.04997222
2021 | Août | Orange | OCI0105 | ANYAMA | ANYAMA_U21-22 | OCI0105 | ANYAMA | ANYAMA | ABIDJAN | DISTRICT AUTONOME D'ABIDJAN |  |  |  | -4.04997222 | 5.49450000 | Haubané |  | 16775 | 3G | NODE_B | RNC_ABOBO_1 | 150 | 1611 | 0 | 3 | 42 | 2693/397/212 | KATHREIN | 42 | 17 |  | FO | 52 | 65 | 10 | CIE | 86.04 | 7.8958 | FO | 1997-12-01 | 5.49450000,-4.04997222
2021 | Août | Orange | OCI0105 | ANYAMA | ANYAMA_U21-23 | OCI0105 | ANYAMA | ANYAMA | ABIDJAN | DISTRICT AUTONOME D'ABIDJAN |  |  |  | -4.04997222 | 5.49450000 | Haubané |  | 16778 | 3G | NODE_B | RNC_ABOBO_1 | 150 | 1611 | 0 | 3 | 42 | 2693/397/212 | KATHREIN | 42 | 17 |  | FO | 52 | 65 | 10 | CIE | 86.04 | 5.8334 | FO | 1997-12-01 | 5.49450000,-4.04997222
2021 | Août | Orange | OCI0105 | ANYAMA | ANYAMA_U21-31 | OCI0105 | ANYAMA | ANYAMA | ABIDJAN | DISTRICT AUTONOME D'ABIDJAN |  |  |  | -4.04997222 | 5.49450000 | Haubané |  | 16773 | 3G | NODE_B | RNC_ABOBO_1 | 250 | 1611 | 0 | 3 | 42 | 2693/397/212 | KATHREIN | 42 | 17 |  | FO | 52 | 65 | 10 | CIE | 86.04 | 16.0027 | FO | 1997-12-01 | 5.49450000,-4.04997222
2021 | Août | Orange | OCI0105 | ANYAMA | ANYAMA_U21-32 | OCI0105 | ANYAMA | ANYAMA | ABIDJAN | DISTRICT AUTONOME D'ABIDJAN |  |  |  | -4.04997222 | 5.49450000 | Haubané |  | 16776 | 3G | NODE_B | RNC_ABOBO_1 | 250 | 1611 | 0 | 3 | 52 | 2693/397/212 | KATHREIN | 42 | 11.7 |  | FO | 62 | 65 | 10 | CIE | 86.04 | 11.3346 | FO | 1997-12-01 | 5.49450000,-4.04997222
2021 | Août | Orange | OCI0105 | ANYAMA | ANYAMA_U21-33 | OCI0105 | ANYAMA | ANYAMA | ABIDJAN | DISTRICT AUTONOME D'ABIDJAN |  |  |  | -4.04997222 | 5.49450000 | Haubané |  | 16779 | 3G | NODE_B | RNC_ABOBO_1 | 250 | 1611 | 0 | 3 | 52 | 2693/397/212 | KATHREIN | 42 | 11.7 |  | FO | 62 | 65 | 10 | CIE | 86.04 | 7.9433 | FO | 1997-12-01 | 5.49450000,-4.04997222
2021 | Août | Orange | OCI1996 | ANYAMA_ADJAME | ANYAMA_ADJAME_G18-1 | OCI1996 | ANYAMA-ADJAME | ANYAMA | ABIDJAN | DISTRICT AUTONOME D'ABIDJAN | 1 | 4 |  | -4.03511700 | 5.48775000 | Autostable |  | 5655 | 2G | BTS | BSC_CAF_1 | 30 | 162 | 0 | 2 | 40 | 2693/397/212 | KATHREIN | 42 | 13.9 |  | FO | 50 | 65 | 10 | CIE | 0.23291 | 40.2551 | FH + FO | 2016-08-15 | 5.48775000,-4.03511700
2021 | Août | Orange | OCI1996 | ANYAMA_ADJAME | ANYAMA_ADJAME_G18-2 | OCI1996 | ANYAMA-ADJAME | ANYAMA | ABIDJAN | DISTRICT AUTONOME D'ABIDJAN | 1 | 3 |  | -4.03511700 | 5.48775000 | Autostable |  | 5656 | 2G | BTS | BSC_CAF_1 | 150 | 162 | 0 | 2 | 40 | 2693/397/212 | KATHREIN | 42 | 13.9 |  | FO | 50 | 65 | 10 | CIE | 0.22896 | 29.1661 | FH + FO | 2016-08-15 | 5.48775000,-4.03511700
2021 | Août | Orange | OCI1996 | ANYAMA_ADJAME | ANYAMA_ADJAME_G18-3 | OCI1996 | ANYAMA-ADJAME | ANYAMA | ABIDJAN | DISTRICT AUTONOME D'ABIDJAN | 1 | 3 |  | -4.03511700 | 5.48775000 | Autostable |  | 5657 | 2G | BTS | BSC_CAF_1 | 250 | 162 | 0 | 0 | 40 | 2693/397/212 | KATHREIN | 42 | 13.9 |  | FO | 50 | 65 | 10 | CIE | 0.45467 | 29.1661 | FH + FO | 2016-08-15 | 5.48775000,-4.03511700
2021 | Août | Orange | OCI1996 | ANYAMA_ADJAME | ANYAMA_ADJAME_G9-2 | OCI1996 | ANYAMA-ADJAME | ANYAMA | ABIDJAN | DISTRICT AUTONOME D'ABIDJAN | 1 | 3 |  | -4.03511700 | 5.48775000 | Autostable |  | 5652 | 2G | BTS | BSC_CAF_1 | 150 | 162 | 0 | 4 | 30 | 2693/397/212 | KATHREIN | 42 | 17.879999 |  | FO | 40 | 65 | 10 | CIE | 0.20134 | 29.1661 | FH + FO | 2016-08-15 | 5.48775000,-4.03511700
2021 | Août | Orange | OCI1996 | ANYAMA_ADJAME | ANYAMA_ADJAME_G9-3 | OCI1996 | ANYAMA-ADJAME | ANYAMA | ABIDJAN | DISTRICT AUTONOME D'ABIDJAN | 1 | 4 |  | -4.03511700 | 5.48775000 | Autostable |  | 5653 | 2G | BTS | BSC_CAF_1 | 250 | 162 | 0 | 4 | 30 | 2693/397/212 | KATHREIN | 42 | 17.879999 |  | FO | 40 | 65 | 10 | CIE | 0.37235 | 40.2551 | FH + FO | 2016-08-15 | 5.48775000,-4.03511700
2021 | Août | Orange | OCI1996 | ANYAMA_ADJAME | ANYAMA_ADJAME_L23-1 | OCI1996 | ANYAMA-ADJAME | ANYAMA | ABIDJAN | DISTRICT AUTONOME D'ABIDJAN |  |  |  | -4.03511700 | 5.48775000 | Autostable |  |  | TDD | ENODE_B |  | 30 |  | 0 | 6 | 30 | 2693/397/212 | KATHREIN | 42 | 17.850000 |  | FO | 40 | 65 | 10 | CIE |  |  | FH + FO | 2016-08-15 | 5.48775000,-4.03511700
2021 | Août | Orange | OCI1996 | ANYAMA_ADJAME | ANYAMA_ADJAME_L23-2 | OCI1996 | ANYAMA-ADJAME | ANYAMA | ABIDJAN | DISTRICT AUTONOME D'ABIDJAN |  |  |  | -4.03511700 | 5.48775000 | Autostable |  |  | TDD | ENODE_B |  | 150 |  | 0 | 2 | 40 | 2693/397/212 | KATHREIN | 42 | 13.8 |  | FO | 50 | 65 | 10 | CIE |  |  | FH + FO | 2016-08-15 | 5.48775000,-4.03511700
2021 | Août | Orange | OCI1996 | ANYAMA_ADJAME | ANYAMA_ADJAME_L23-3 | OCI1996 | ANYAMA-ADJAME | ANYAMA | ABIDJAN | DISTRICT AUTONOME D'ABIDJAN |  |  |  | -4.03511700 | 5.48775000 | Autostable |  |  | TDD | ENODE_B |  | 260 |  | 0 | 2 | 40 | 2693/397/212 | KATHREIN | 42 | 13.8 |  | FO | 50 | 65 | 10 | CIE |  |  | FH + FO | 2016-08-15 | 5.48775000,-4.03511700
2021 | Août | Orange | OCI1996 | ANYAMA_ADJAME | ANYAMA_ADJAME_L26-1 | OCI1996 | ANYAMA-ADJAME | ANYAMA | ABIDJAN | DISTRICT AUTONOME D'ABIDJAN |  |  |  | -4.03511700 | 5.48775000 | Autostable |  |  | 4G | ENODE_B |  | 30 |  | 0 | 2 | 40 | 2693/397/212 | KATHREIN | 42 | 13.8 |  | FO | 50 | 65 | 10 | CIE |  |  | FH + FO | 2016-08-15 | 5.48775000,-4.03511700
2021 | Août | Orange | OCI1996 | ANYAMA_ADJAME | ANYAMA_ADJAME_L26-2 | OCI1996 | ANYAMA-ADJAME | ANYAMA | ABIDJAN | DISTRICT AUTONOME D'ABIDJAN |  |  |  | -4.03511700 | 5.48775000 | Autostable |  |  | 4G | ENODE_B |  | 150 |  | 0 | 0 | 40 | 2693/397/212 | KATHREIN | 42 | 13.8 |  | FO | 50 | 65 | 10 | CIE |  |  | FH + FO | 2016-08-15 | 5.48775000,-4.03511700
2021 | Août | Orange | OCI1996 | ANYAMA_ADJAME | ANYAMA_ADJAME_L26-3 | OCI1996 | ANYAMA-ADJAME | ANYAMA | ABIDJAN | DISTRICT AUTONOME D'ABIDJAN |  |  |  | -4.03511700 | 5.48775000 | Autostable |  |  | 4G | ENODE_B |  | 250 |  | 0 | 0 | 40 | 2693/397/212 | KATHREIN | 42 | 13.8 |  | FO | 50 | 65 | 10 | CIE |  |  | FH + FO | 2016-08-15 | 5.48775000,-4.03511700
2021 | Août | Orange | OCI1996 | ANYAMA_ADJAME | ANYAMA_ADJAME_L8-1 | OCI1996 | ANYAMA-ADJAME | ANYAMA | ABIDJAN | DISTRICT AUTONOME D'ABIDJAN |  |  |  | -4.03511700 | 5.48775000 | Autostable |  |  | 4G | ENODE_B |  | 30 |  | 0 | 0 | 40 | 2693/397/212 | KATHREIN | 42 | 13.8 |  | FO | 50 | 65 | 10 | CIE |  |  | FH + FO | 2016-08-15 | 5.48775000,-4.03511700
2021 | Août | Orange | OCI1996 | ANYAMA_ADJAME | ANYAMA_ADJAME_L8-2 | OCI1996 | ANYAMA-ADJAME | ANYAMA | ABIDJAN | DISTRICT AUTONOME D'ABIDJAN |  |  |  | -4.03511700 | 5.48775000 | Autostable |  |  | 4G | ENODE_B |  | 150 |  | 0 | 2 | 40 | 2693/397/212 | KATHREIN | 42 | 16.4 |  | FO | 50 | 65 | 10 | CIE |  |  | FH + FO | 2016-08-15 | 5.48775000,-4.03511700
2021 | Août | Orange | OCI1996 | ANYAMA_ADJAME | ANYAMA_ADJAME_L8-3 | OCI1996 | ANYAMA-ADJAME | ANYAMA | ABIDJAN | DISTRICT AUTONOME D'ABIDJAN |  |  |  | -4.03511700 | 5.48775000 | Autostable |  |  | 4G | ENODE_B |  | 250 |  | 0 | 2 | 40 | 2693/397/212 | KATHREIN | 42 | 16.4 |  | FO | 50 | 65 | 10 | CIE |  |  | FH + FO | 2016-08-15 | 5.48775000,-4.03511700
2021 | Août | Orange | OCI1996 | ANYAMA_ADJAME | ANYAMA_ADJAME_U21-11 | OCI1996 | ANYAMA-ADJAME | ANYAMA | ABIDJAN | DISTRICT AUTONOME D'ABIDJAN |  |  |  | -4.03511700 | 5.48775000 | Autostable |  | 16781 | 3G | NODE_B | RNC_ABOBO_1 | 30 | 1611 | 0 | 2 | 40 | 2693/397/212 | KATHREIN | 42 | 16.4 |  | FO | 50 | 65 | 10 | CIE | 86.04 | 4.1772 | FH + FO | 2016-08-15 | 5.48775000,-4.03511700
2021 | Août | Orange | OCI1996 | ANYAMA_ADJAME | ANYAMA_ADJAME_U21-12 | OCI1996 | ANYAMA-ADJAME | ANYAMA | ABIDJAN | DISTRICT AUTONOME D'ABIDJAN |  |  |  | -4.03511700 | 5.48775000 | Autostable |  | 16784 | 3G | NODE_B | RNC_ABOBO_1 | 30 | 1611 | 0 | 2 | 40 | 2693/397/212 | KATHREIN | 42 | 16.4 |  | FO | 50 | 65 | 10 | CIE | 86.04 | 2.6441 | FH + FO | 2016-08-15 | 5.48775000,-4.03511700
2021 | Août | Orange | OCI1996 | ANYAMA_ADJAME | ANYAMA_ADJAME_U21-13 | OCI1996 | ANYAMA-ADJAME | ANYAMA | ABIDJAN | DISTRICT AUTONOME D'ABIDJAN |  |  |  | -4.03511700 | 5.48775000 | Autostable |  | 16787 | 3G | NODE_B | RNC_ABOBO_1 | 150 | 1611 | 0 | 2 | 40 | 2693/397/212 | KATHREIN | 42 | 16.4 |  | FO | 50 | 65 | 10 | CIE | 86.04 | 2.6279 | FH + FO | 2016-08-15 | 5.48775000,-4.03511700
2021 | Août | Orange | OCI1996 | ANYAMA_ADJAME | ANYAMA_ADJAME_U21-21 | OCI1996 | ANYAMA-ADJAME | ANYAMA | ABIDJAN | DISTRICT AUTONOME D'ABIDJAN |  |  |  | -4.03511700 | 5.48775000 | Autostable |  | 16782 | 3G | NODE_B | RNC_ABOBO_1 | 150 | 1611 | 0 | 2 | 40 | 2693/397/212 | KATHREIN | 42 | 16.4 |  | FO | 50 | 65 | 10 | CIE | 86.04 | 0.86576 | FH + FO | 2016-08-15 | 5.48775000,-4.03511700
2021 | Août | Orange | OCI1996 | ANYAMA_ADJAME | ANYAMA_ADJAME_U21-22 | OCI1996 | ANYAMA-ADJAME | ANYAMA | ABIDJAN | DISTRICT AUTONOME D'ABIDJAN |  |  |  | -4.03511700 | 5.48775000 | Autostable |  | 16785 | 3G | NODE_B | RNC_ABOBO_1 | 250 | 1611 | 0 | 2 | 40 | 2693/397/212 | KATHREIN | 42 | 16.4 |  | FO | 50 | 65 | 10 | CIE | 86.04 | 1.1066 | FH + FO | 2016-08-15 | 5.48775000,-4.03511700
2021 | Août | Orange | OCI1996 | ANYAMA_ADJAME | ANYAMA_ADJAME_U21-23 | OCI1996 | ANYAMA-ADJAME | ANYAMA | ABIDJAN | DISTRICT AUTONOME D'ABIDJAN |  |  |  | -4.03511700 | 5.48775000 | Autostable |  | 16788 | 3G | NODE_B | RNC_ABOBO_1 | 250 | 1611 | 0 | 2 | 40 | 2693/397/212 | KATHREIN | 42 | 16.4 |  | FO | 50 | 65 | 10 | CIE | 86.04 | 0.57021 | FH + FO | 2016-08-15 | 5.48775000,-4.03511700
2021 | Août | Orange | OCI1996 | ANYAMA_ADJAME | ANYAMA_ADJAME_U21-31 | OCI1996 | ANYAMA-ADJAME | ANYAMA | ABIDJAN | DISTRICT AUTONOME D'ABIDJAN |  |  |  | -4.03511700 | 5.48775000 | Autostable |  | 16783 | 3G | NODE_B | RNC_ABOBO_1 | 30 | 1611 | 0 | 2 | 40 | 2693/397/212 | KATHREIN | 42 | 16.4 |  | FO | 50 | 65 | 10 | CIE | 86.04 | 2.7702 | FH + FO | 2016-08-15 | 5.48775000,-4.03511700
2021 | Août | Orange | OCI1996 | ANYAMA_ADJAME | ANYAMA_ADJAME_U21-32 | OCI1996 | ANYAMA-ADJAME | ANYAMA | ABIDJAN | DISTRICT AUTONOME D'ABIDJAN |  |  |  | -4.03511700 | 5.48775000 | Autostable |  | 16786 | 3G | NODE_B | RNC_ABOBO_1 | 150 | 1611 | 0 | 4 | 33 | 2693/397/212 | KATHREIN | 42 | 15.4 |  | FO | 43 | 65 | 10 | CIE | 86.04 | 2.3536 | FH + FO | 2016-08-15 | 5.48775000,-4.03511700
2021 | Août | Orange | OCI1996 | ANYAMA_ADJAME | ANYAMA_ADJAME_U21-33 | OCI1996 | ANYAMA-ADJAME | ANYAMA | ABIDJAN | DISTRICT AUTONOME D'ABIDJAN |  |  |  | -4.03511700 | 5.48775000 | Autostable |  | 16789 | 3G | NODE_B | RNC_ABOBO_1 | 250 | 1611 | 0 | 4 | 33 | 2693/397/212 | KATHREIN | 42 | 15.4 |  | FO | 43 | 65 | 10 | CIE | 86.04 | 2.1729 | FH + FO | 2016-08-15 | 5.48775000,-4.03511700
2021 | Août | Orange | OCI1859 | ANYAMA_BELLEVILLE | ANYAMA_BELLEVILLE_G18-1 | OCI1859 | ANYAMA | ANYAMA | ABIDJAN | DISTRICT AUTONOME D'ABIDJAN | 1 | 5 |  | -4.03788889 | 5.46530556 | autostable |  | 5665 | 2G | BTS | BSC_CAF_1 | 40 | 162 | 0 | 4 | 33 | 2693/397/212 | KATHREIN | 42 | 15.4 |  | FO | 43 | 65 | 10 | CIE | 0.43894 | 52.4807 | FO | 2015-10-01 | 5.46530556,-4.03788889
2021 | Août | Orange | OCI1859 | ANYAMA_BELLEVILLE | ANYAMA_BELLEVILLE_G18-2 | OCI1859 | ANYAMA | ANYAMA | ABIDJAN | DISTRICT AUTONOME D'ABIDJAN | 1 | 4 |  | -4.03788889 | 5.46530556 | autostable |  | 5666 | 2G | BTS | BSC_CAF_1 | 180 | 162 | 0 | 3 | 33 | 2693/397/212 | KATHREIN | 42 | 15.4 |  | FO | 43 | 65 | 10 | CIE | 0.94486 | 40.2551 | FO | 2015-10-01 | 5.46530556,-4.03788889
2021 | Août | Orange | OCI1859 | ANYAMA_BELLEVILLE | ANYAMA_BELLEVILLE_G18-3 | OCI1859 | ANYAMA | ANYAMA | ABIDJAN | DISTRICT AUTONOME D'ABIDJAN | 1 | 4 |  | -4.03788889 | 5.46530556 | autostable |  | 5667 | 2G | BTS | BSC_CAF_1 | 290 | 162 | 0 | 7 | 33 | 2693/397/212 | KATHREIN | 42 | 15.4 |  | FO | 43 | 65 | 10 | CIE | 0.98455 | 40.2551 | FO | 2015-10-01 | 5.46530556,-4.03788889
2021 | Août | Orange | OCI1859 | ANYAMA_BELLEVILLE | ANYAMA_BELLEVILLE_G9-1 | OCI1859 | ANYAMA | ANYAMA | ABIDJAN | DISTRICT AUTONOME D'ABIDJAN | 1 | 3 |  | -4.03788889 | 5.46530556 | autostable |  | 5661 | 2G | BTS | BSC_CAF_1 | 40 | 162 | 0 | 4 | 33 | 2693/397/212 | KATHREIN | 42 | 15.4 |  | FO | 43 | 65 | 10 | CIE | 0.24419 | 29.1661 | FO | 2015-10-01 | 5.46530556,-4.03788889
2021 | Août | Orange | OCI1859 | ANYAMA_BELLEVILLE | ANYAMA_BELLEVILLE_G9-2 | OCI1859 | ANYAMA | ANYAMA | ABIDJAN | DISTRICT AUTONOME D'ABIDJAN | 1 | 3 |  | -4.03788889 | 5.46530556 | autostable |  | 5662 | 2G | BTS | BSC_CAF_1 | 180 | 162 | 0 | 2 | 26 | 2693/397/212 | KATHREIN | 42 | 17.870001 |  | FO | 36 | 65 | 10 | CIE | 0.60608 | 27.3431 | FO | 2015-10-01 | 5.46530556,-4.03788889
2021 | Août | Orange | OCI1859 | ANYAMA_BELLEVILLE | ANYAMA_BELLEVILLE_G9-3 | OCI1859 | ANYAMA | ANYAMA | ABIDJAN | DISTRICT AUTONOME D'ABIDJAN | 1 | 3 |  | -4.03788889 | 5.46530556 | autostable |  | 5663 | 2G | BTS | BSC_CAF_1 | 290 | 162 | 0 | 5 | 26 | 2693/397/212 | KATHREIN | 42 | 17.850000 |  | FO | 36 | 65 | 10 | CIE | 0.34877 | 29.1661 | FO | 2015-10-01 | 5.46530556,-4.03788889
2021 | Août | Orange | OCI1859 | ANYAMA_BELLEVILLE | ANYAMA_BELLEVILLE_L23-1 | OCI1859 | ANYAMA | ANYAMA | ABIDJAN | DISTRICT AUTONOME D'ABIDJAN |  |  |  | -4.03788889 | 5.46530556 | autostable |  |  | TDD | ENODE_B |  | 60 |  | 0 | 3 | 26 | 2693/397/212 | KATHREIN | 42 | 17.870001 |  | FO | 36 | 65 | 10 | CIE |  |  | FO | 2015-10-01 | 5.46530556,-4.03788889
2021 | Août | Orange | OCI1859 | ANYAMA_BELLEVILLE | ANYAMA_BELLEVILLE_L23-2 | OCI1859 | ANYAMA | ANYAMA | ABIDJAN | DISTRICT AUTONOME D'ABIDJAN |  |  |  | -4.03788889 | 5.46530556 | autostable |  |  | TDD | ENODE_B |  | 190 |  | 0 | 3 | 33 | 2693/397/212 | KATHREIN | 42 | 17 |  | FO | 43 | 65 | 10 | CIE |  |  | FO | 2015-10-01 | 5.46530556,-4.03788889
2021 | Août | Orange | OCI1859 | ANYAMA_BELLEVILLE | ANYAMA_BELLEVILLE_L23-3 | OCI1859 | ANYAMA | ANYAMA | ABIDJAN | DISTRICT AUTONOME D'ABIDJAN |  |  |  | -4.03788889 | 5.46530556 | autostable |  |  | TDD | ENODE_B |  | 290 |  | 0 | 3 | 33 | 2693/397/212 | KATHREIN | 42 | 17 |  | FO | 43 | 65 | 10 | CIE |  |  | FO | 2015-10-01 | 5.46530556,-4.03788889
2021 | Août | Orange | OCI1859 | ANYAMA_BELLEVILLE | ANYAMA_BELLEVILLE_L26-1 | OCI1859 | ANYAMA | ANYAMA | ABIDJAN | DISTRICT AUTONOME D'ABIDJAN |  |  |  | -4.03788889 | 5.46530556 | autostable |  |  | 4G | ENODE_B |  | 40 |  | 0 | 3 | 33 | 2693/397/212 | KATHREIN | 42 | 17 |  | FO | 43 | 65 | 10 | CIE |  |  | FO | 2015-10-01 | 5.46530556,-4.03788889
2021 | Août | Orange | OCI1859 | ANYAMA_BELLEVILLE | ANYAMA_BELLEVILLE_L26-2 | OCI1859 | ANYAMA | ANYAMA | ABIDJAN | DISTRICT AUTONOME D'ABIDJAN |  |  |  | -4.03788889 | 5.46530556 | autostable |  |  | 4G | ENODE_B |  | 290 |  | 0 | 3 | 33 | 2693/397/212 | KATHREIN | 42 | 17 |  | FO | 43 | 65 | 10 | CIE |  |  | FO | 2015-10-01 | 5.46530556,-4.03788889
2021 | Août | Orange | OCI1859 | ANYAMA_BELLEVILLE | ANYAMA_BELLEVILLE_L26-3 | OCI1859 | ANYAMA | ANYAMA | ABIDJAN | DISTRICT AUTONOME D'ABIDJAN |  |  |  | -4.03788889 | 5.46530556 | autostable |  |  | 4G | ENODE_B |  | 180 |  | 0 | 4 | 33 | 2693/397/212 | KATHREIN | 42 | 17 |  | FO | 43 | 65 | 10 | CIE |  |  | FO | 2015-10-01 | 5.46530556,-4.03788889
2021 | Août | Orange | OCI1859 | ANYAMA_BELLEVILLE | ANYAMA_BELLEVILLE_L8-1 | OCI1859 | ANYAMA | ANYAMA | ABIDJAN | DISTRICT AUTONOME D'ABIDJAN |  |  |  | -4.03788889 | 5.46530556 | autostable |  |  | 4G | ENODE_B |  | 180 |  | 0 | 4 | 33 | 2693/397/212 | KATHREIN | 42 | 17 |  | FO | 43 | 65 | 10 | CIE |  |  | FO | 2015-10-01 | 5.46530556,-4.03788889
2021 | Août | Orange | OCI1859 | ANYAMA_BELLEVILLE | ANYAMA_BELLEVILLE_L8-2 | OCI1859 | ANYAMA | ANYAMA | ABIDJAN | DISTRICT AUTONOME D'ABIDJAN |  |  |  | -4.03788889 | 5.46530556 | autostable |  |  | 4G | ENODE_B |  | 40 |  | 0 | 6 | 33 | 2693/397/212 | KATHREIN | 42 | 17 |  | FO | 43 | 65 | 10 | CIE |  |  | FO | 2015-10-01 | 5.46530556,-4.03788889
2021 | Août | Orange | OCI1859 | ANYAMA_BELLEVILLE | ANYAMA_BELLEVILLE_L8-3 | OCI1859 | ANYAMA | ANYAMA | ABIDJAN | DISTRICT AUTONOME D'ABIDJAN |  |  |  | -4.03788889 | 5.46530556 | autostable |  |  | 4G | ENODE_B |  | 290 |  | 0 | 6 | 33 | 2693/397/212 | KATHREIN | 42 | 17 |  | FO | 43 | 65 | 10 | CIE |  |  | FO | 2015-10-01 | 5.46530556,-4.03788889
2021 | Août | Orange | OCI1859 | ANYAMA_BELLEVILLE | ANYAMA_BELLEVILLE_U21-11 | OCI1859 | ANYAMA | ANYAMA | ABIDJAN | DISTRICT AUTONOME D'ABIDJAN |  |  |  | -4.03788889 | 5.46530556 | autostable |  | 16811 | 3G | NODE_B | RNC_ABOBO_1 | 40 | 1611 | 0 | 6 | 33 | 2693/397/212 | KATHREIN | 42 | 17 |  | FO | 43 | 65 | 10 | CIE | 86.04 | 2.5925 | FO | 2015-10-01 | 5.46530556,-4.03788889
2021 | Août | Orange | OCI1859 | ANYAMA_BELLEVILLE | ANYAMA_BELLEVILLE_U21-12 | OCI1859 | ANYAMA | ANYAMA | ABIDJAN | DISTRICT AUTONOME D'ABIDJAN |  |  |  | -4.03788889 | 5.46530556 | autostable |  | 16814 | 3G | NODE_B | RNC_ABOBO_1 | 40 | 1611 | 0 | 6 | 33 | 2693/397/212 | KATHREIN | 42 | 17 |  | FO | 43 | 65 | 10 | CIE | 86.04 | 2.3532 | FO | 2015-10-01 | 5.46530556,-4.03788889
2021 | Août | Orange | OCI1859 | ANYAMA_BELLEVILLE | ANYAMA_BELLEVILLE_U21-13 | OCI1859 | ANYAMA | ANYAMA | ABIDJAN | DISTRICT AUTONOME D'ABIDJAN |  |  |  | -4.03788889 | 5.46530556 | autostable |  | 16817 | 3G | NODE_B | RNC_ABOBO_1 | 40 | 1611 | 0 | 6 | 33 | 2693/397/212 | KATHREIN | 42 | 17 |  | FO | 43 | 65 | 10 | CIE | 86.04 | 1.8919 | FO | 2015-10-01 | 5.46530556,-4.03788889
2021 | Août | Orange | OCI1859 | ANYAMA_BELLEVILLE | ANYAMA_BELLEVILLE_U21-21 | OCI1859 | ANYAMA | ANYAMA | ABIDJAN | DISTRICT AUTONOME D'ABIDJAN |  |  |  | -4.03788889 | 5.46530556 | autostable |  | 16812 | 3G | NODE_B | RNC_ABOBO_1 | 180 | 1611 | 0 | 6 | 33 | 2693/397/212 | KATHREIN | 42 | 17 |  | FO | 43 | 65 | 10 | CIE | 86.04 | 9.1698 | FO | 2015-10-01 | 5.46530556,-4.03788889
2021 | Août | Orange | OCI1859 | ANYAMA_BELLEVILLE | ANYAMA_BELLEVILLE_U21-22 | OCI1859 | ANYAMA | ANYAMA | ABIDJAN | DISTRICT AUTONOME D'ABIDJAN |  |  |  | -4.03788889 | 5.46530556 | autostable |  | 16815 | 3G | NODE_B | RNC_ABOBO_1 | 180 | 1611 | 0 | 6 | 33 | 2693/397/212 | KATHREIN | 42 | 17 |  | FO | 43 | 65 | 10 | CIE | 86.04 | 3.5987 | FO | 2015-10-01 | 5.46530556,-4.03788889
2021 | Août | Orange | OCI1859 | ANYAMA_BELLEVILLE | ANYAMA_BELLEVILLE_U21-23 | OCI1859 | ANYAMA | ANYAMA | ABIDJAN | DISTRICT AUTONOME D'ABIDJAN |  |  |  | -4.03788889 | 5.46530556 | autostable |  | 16818 | 3G | NODE_B | RNC_ABOBO_1 | 180 | 1611 | 0 | 6 | 33 | 2693/397/212 | KATHREIN | 42 | 17 |  | FO | 43 | 65 | 10 | CIE | 86.04 | 2.5288 | FO | 2015-10-01 | 5.46530556,-4.03788889
2021 | Août | Orange | OCI1859 | ANYAMA_BELLEVILLE | ANYAMA_BELLEVILLE_U21-31 | OCI1859 | ANYAMA | ANYAMA | ABIDJAN | DISTRICT AUTONOME D'ABIDJAN |  |  |  | -4.03788889 | 5.46530556 | autostable |  | 16813 | 3G | NODE_B | RNC_ABOBO_1 | 290 | 1611 | 0 | 6 | 33 | 2693/397/212 | KATHREIN | 42 | 17 |  | FO | 43 | 65 | 10 | CIE | 86.04 | 3.1432 | FO | 2015-10-01 | 5.46530556,-4.03788889
2021 | Août | Orange | OCI1859 | ANYAMA_BELLEVILLE | ANYAMA_BELLEVILLE_U21-32 | OCI1859 | ANYAMA | ANYAMA | ABIDJAN | DISTRICT AUTONOME D'ABIDJAN |  |  |  | -4.03788889 | 5.46530556 | autostable |  | 16816 | 3G | NODE_B | RNC_ABOBO_1 | 290 | 1611 | 0 | 3 | 37 | 2693/397/212 | KATHREIN | 42 | 13.9 |  | FO | 47 | 65 | 10 | CIE | 86.04 | 3.2077 | FO | 2015-10-01 | 5.46530556,-4.03788889
2021 | Août | Orange | OCI1859 | ANYAMA_BELLEVILLE | ANYAMA_BELLEVILLE_U21-33 | OCI1859 | ANYAMA | ANYAMA | ABIDJAN | DISTRICT AUTONOME D'ABIDJAN |  |  |  | -4.03788889 | 5.46530556 | autostable |  | 16819 | 3G | NODE_B | RNC_ABOBO_1 | 290 | 1611 | 0 | 3 | 37 | 2693/397/212 | KATHREIN | 42 | 13.9 |  | FO | 47 | 65 | 10 | CIE | 86.04 | 5.8201 | FO | 2015-10-01 | 5.46530556,-4.03788889
2021 | Août | Orange | OCI2183 | ANYAMA_CHATEAU | ANYAMA_CHATEAU_G18-1 | OCI2183 | ABIDJAN | ANYAMA | ABIDJAN | DISTRICT AUTONOME D'ABIDJAN | 1 | 4 |  | -4.068583 | 5.486857 | AUTOSTABLE |  | 5675 | 2G | BTS | BSC_CAF_1 | 80 | 162 | 0 | 3 | 37 | 2693/397/212 | KATHREIN | 42 | 13.9 |  | FO | 47 | 65 | 10 | CIE | 0.9562 | 40.2551 | FH + FO | 2017-12-10 | 5.486857,-4.068583
2021 | Août | Orange | OCI2183 | ANYAMA_CHATEAU | ANYAMA_CHATEAU_G18-2 | OCI2183 | ABIDJAN | ANYAMA | ABIDJAN | DISTRICT AUTONOME D'ABIDJAN | 1 | 3 |  | -4.068583 | 5.486857 | AUTOSTABLE |  | 5676 | 2G | BTS | BSC_CAF_1 | 200 | 162 | 0 | 3 | 37 | 2693/397/212 | KATHREIN | 42 | 13.9 |  | FO | 47 | 65 | 10 | CIE | 0.33182 | 29.1661 | FH + FO | 2017-12-10 | 5.486857,-4.068583
2021 | Août | Orange | OCI2183 | ANYAMA_CHATEAU | ANYAMA_CHATEAU_G18-3 | OCI2183 | ABIDJAN | ANYAMA | ABIDJAN | DISTRICT AUTONOME D'ABIDJAN | 1 | 3 |  | -4.068583 | 5.486857 | AUTOSTABLE |  | 5677 | 2G | BTS | BSC_CAF_1 | 340 | 162 | 0 | 2 | 37 | 2693/397/212 | KATHREIN | 42 | 13.9 |  | FO | 47 | 65 | 10 | CIE | 0.23905 | 29.1661 | FH + FO | 2017-12-10 | 5.486857,-4.068583
2021 | Août | Orange | OCI2183 | ANYAMA_CHATEAU | ANYAMA_CHATEAU_G9-1 | OCI2183 | ABIDJAN | ANYAMA | ABIDJAN | DISTRICT AUTONOME D'ABIDJAN | 1 | 3 |  | -4.068583 | 5.486857 | AUTOSTABLE |  | 5671 | 2G | BTS | BSC_CAF_1 | 80 | 162 | 0 | 2 | 37 | 2693/397/212 | KATHREIN | 42 | 13.9 |  | FO | 47 | 65 | 10 | CIE | 0.78382 | 29.1661 | FH + FO | 2017-12-10 | 5.486857,-4.068583
2021 | Août | Orange | OCI2183 | ANYAMA_CHATEAU | ANYAMA_CHATEAU_G9-2 | OCI2183 | ABIDJAN | ANYAMA | ABIDJAN | DISTRICT AUTONOME D'ABIDJAN | 1 | 3 |  | -4.068583 | 5.486857 | AUTOSTABLE |  | 5672 | 2G | BTS | BSC_CAF_1 | 200 | 162 | 0 | 2 | 37 | 2693/397/212 | KATHREIN | 42 | 13.8 |  | FO | 47 | 65 | 10 | CIE | 0.17257 | 29.1661 | FH + FO | 2017-12-10 | 5.486857,-4.068583
2021 | Août | Orange | OCI2183 | ANYAMA_CHATEAU | ANYAMA_CHATEAU_G9-3 | OCI2183 | ABIDJAN | ANYAMA | ABIDJAN | DISTRICT AUTONOME D'ABIDJAN | 1 | 3 |  | -4.068583 | 5.486857 | AUTOSTABLE |  | 5673 | 2G | BTS | BSC_CAF_1 | 340 | 162 | 0 | 4 | 37 | 2693/397/212 | KATHREIN | 42 | 13.8 |  | FO | 47 | 65 | 10 | CIE | 0.18457 | 29.1661 | FH + FO | 2017-12-10 | 5.486857,-4.068583
2021 | Août | Orange | OCI2183 | ANYAMA_CHATEAU | ANYAMA_CHATEAU_L26-1 | OCI2183 | ABIDJAN | ANYAMA | ABIDJAN | DISTRICT AUTONOME D'ABIDJAN |  |  |  | -4.068583 | 5.486857 | AUTOSTABLE |  |  | 4G | ENODE_B |  | 80 |  | 0 | 4 | 37 | 2693/397/212 | KATHREIN | 42 | 13.8 |  | FO | 47 | 65 | 10 | CIE |  |  | FH + FO | 2017-12-10 | 5.486857,-4.068583
2021 | Août | Orange | OCI2183 | ANYAMA_CHATEAU | ANYAMA_CHATEAU_L26-2 | OCI2183 | ABIDJAN | ANYAMA | ABIDJAN | DISTRICT AUTONOME D'ABIDJAN |  |  |  | -4.068583 | 5.486857 | AUTOSTABLE |  |  | 4G | ENODE_B |  | 200 |  | 0 | 1 | 37 | 2693/397/212 | KATHREIN | 42 | 13.8 |  | FO | 47 | 65 | 10 | CIE |  |  | FH + FO | 2017-12-10 | 5.486857,-4.068583
2021 | Août | Orange | OCI2183 | ANYAMA_CHATEAU | ANYAMA_CHATEAU_L26-3 | OCI2183 | ABIDJAN | ANYAMA | ABIDJAN | DISTRICT AUTONOME D'ABIDJAN |  |  |  | -4.068583 | 5.486857 | AUTOSTABLE |  |  | 4G | ENODE_B |  | 340 |  | 0 | 3 | 37 | 2693/397/212 | KATHREIN | 42 | 13.8 |  | FO | 47 | 65 | 10 | CIE |  |  | FH + FO | 2017-12-10 | 5.486857,-4.068583
2021 | Août | Orange | OCI2183 | ANYAMA_CHATEAU | ANYAMA_CHATEAU_L8-1 | OCI2183 | ABIDJAN | ANYAMA | ABIDJAN | DISTRICT AUTONOME D'ABIDJAN |  |  |  | -4.068583 | 5.486857 | AUTOSTABLE |  |  | 4G | ENODE_B |  | 80 |  | 0 | 4 | 37 | 2693/397/212 | KATHREIN | 42 | 13.8 |  | FO | 47 | 65 | 10 | CIE |  |  | FH + FO | 2017-12-10 | 5.486857,-4.068583
2021 | Août | Orange | OCI2183 | ANYAMA_CHATEAU | ANYAMA_CHATEAU_L8-2 | OCI2183 | ABIDJAN | ANYAMA | ABIDJAN | DISTRICT AUTONOME D'ABIDJAN |  |  |  | -4.068583 | 5.486857 | AUTOSTABLE |  |  | 4G | ENODE_B |  | 200 |  | 0 | 4 | 37 | 2693/397/212 | KATHREIN | 42 | 16.4 |  | FO | 47 | 65 | 10 | CIE |  |  | FH + FO | 2017-12-10 | 5.486857,-4.068583
2021 | Août | Orange | OCI2183 | ANYAMA_CHATEAU | ANYAMA_CHATEAU_L8-3 | OCI2183 | ABIDJAN | ANYAMA | ABIDJAN | DISTRICT AUTONOME D'ABIDJAN |  |  |  | -4.068583 | 5.486857 | AUTOSTABLE |  |  | 4G | ENODE_B |  | 340 |  | 0 | 4 | 37 | 2693/397/212 | KATHREIN | 42 | 16.4 |  | FO | 47 | 65 | 10 | CIE |  |  | FH + FO | 2017-12-10 | 5.486857,-4.068583
2021 | Août | Orange | OCI2183 | ANYAMA_CHATEAU | ANYAMA_CHATEAU_U21-11 | OCI2183 | ABIDJAN | ANYAMA | ABIDJAN | DISTRICT AUTONOME D'ABIDJAN |  |  |  | -4.068583 | 5.486857 | AUTOSTABLE |  | 16831 | 3G | NODE_B | RNC_ABOBO_1 | 80 | 1611 | 0 | 4 | 37 | 2693/397/212 | KATHREIN | 42 | 16.4 |  | FO | 47 | 65 | 10 | CIE | 86.04 | 3.6096 | FH + FO | 2017-12-10 | 5.486857,-4.068583
2021 | Août | Orange | OCI2183 | ANYAMA_CHATEAU | ANYAMA_CHATEAU_U21-12 | OCI2183 | ABIDJAN | ANYAMA | ABIDJAN | DISTRICT AUTONOME D'ABIDJAN |  |  |  | -4.068583 | 5.486857 | AUTOSTABLE |  | 16834 | 3G | NODE_B | RNC_ABOBO_1 | 80 | 1611 | 0 | 4 | 37 | 2693/397/212 | KATHREIN | 42 | 16.4 |  | FO | 47 | 65 | 10 | CIE | 86.04 | 3.6085 | FH + FO | 2017-12-10 | 5.486857,-4.068583
2021 | Août | Orange | OCI2183 | ANYAMA_CHATEAU | ANYAMA_CHATEAU_U21-13 | OCI2183 | ABIDJAN | ANYAMA | ABIDJAN | DISTRICT AUTONOME D'ABIDJAN |  |  |  | -4.068583 | 5.486857 | AUTOSTABLE |  | 16837 | 3G | NODE_B | RNC_ABOBO_1 | 80 | 1611 | 0 | 4 | 37 | 2693/397/212 | KATHREIN | 42 | 16.4 |  | FO | 47 | 65 | 10 | CIE | 86.04 | 3.0593 | FH + FO | 2017-12-10 | 5.486857,-4.068583
2021 | Août | Orange | OCI2183 | ANYAMA_CHATEAU | ANYAMA_CHATEAU_U21-21 | OCI2183 | ABIDJAN | ANYAMA | ABIDJAN | DISTRICT AUTONOME D'ABIDJAN |  |  |  | -4.068583 | 5.486857 | AUTOSTABLE |  | 16832 | 3G | NODE_B | RNC_ABOBO_1 | 200 | 1611 | 0 | 4 | 37 | 2693/397/212 | KATHREIN | 42 | 16.4 |  | FO | 47 | 65 | 10 | CIE | 86.04 | 2.5536 | FH + FO | 2017-12-10 | 5.486857,-4.068583
2021 | Août | Orange | OCI2183 | ANYAMA_CHATEAU | ANYAMA_CHATEAU_U21-22 | OCI2183 | ABIDJAN | ANYAMA | ABIDJAN | DISTRICT AUTONOME D'ABIDJAN |  |  |  | -4.068583 | 5.486857 | AUTOSTABLE |  | 16835 | 3G | NODE_B | RNC_ABOBO_1 | 200 | 1611 | 0 | 4 | 37 | 2693/397/212 | KATHREIN | 42 | 13.8 |  | FO | 47 | 65 | 10 | CIE | 86.04 | 2.6662 | FH + FO | 2017-12-10 | 5.486857,-4.068583
2021 | Août | Orange | OCI2183 | ANYAMA_CHATEAU | ANYAMA_CHATEAU_U21-23 | OCI2183 | ABIDJAN | ANYAMA | ABIDJAN | DISTRICT AUTONOME D'ABIDJAN |  |  |  | -4.068583 | 5.486857 | AUTOSTABLE |  | 16838 | 3G | NODE_B | RNC_ABOBO_1 | 200 | 1611 | 0 | 4 | 37 | 2693/397/212 | KATHREIN | 42 | 13.8 |  | FO | 47 | 65 | 10 | CIE | 86.04 | 3.405 | FH + FO | 2017-12-10 | 5.486857,-4.068583
2021 | Août | Orange | OCI2183 | ANYAMA_CHATEAU | ANYAMA_CHATEAU_U21-31 | OCI2183 | ABIDJAN | ANYAMA | ABIDJAN | DISTRICT AUTONOME D'ABIDJAN |  |  |  | -4.068583 | 5.486857 | AUTOSTABLE |  | 16833 | 3G | NODE_B | RNC_ABOBO_1 | 340 | 1611 | 0 | 4 | 37 | 2693/397/212 | KATHREIN | 42 | 13.8 |  | FO | 47 | 65 | 10 | CIE | 86.04 | 3.499 | FH + FO | 2017-12-10 | 5.486857,-4.068583
2021 | Août | Orange | OCI2183 | ANYAMA_CHATEAU | ANYAMA_CHATEAU_U21-32 | OCI2183 | ABIDJAN | ANYAMA | ABIDJAN | DISTRICT AUTONOME D'ABIDJAN |  |  |  | -4.068583 | 5.486857 | AUTOSTABLE |  | 16836 | 3G | NODE_B | RNC_ABOBO_1 | 340 | 1611 | 0 | 4 | 26 | 2693/397/212 | KATHREIN | 42 | 13.9 |  | FO | 36 | 65 | 10 | CIE | 86.04 | 2.4005 | FH + FO | 2017-12-10 | 5.486857,-4.068583
2021 | Août | Orange | OCI2183 | ANYAMA_CHATEAU | ANYAMA_CHATEAU_U21-33 | OCI2183 | ABIDJAN | ANYAMA | ABIDJAN | DISTRICT AUTONOME D'ABIDJAN |  |  |  | -4.068583 | 5.486857 | AUTOSTABLE |  | 16839 | 3G | NODE_B | RNC_ABOBO_1 | 340 | 1611 | 0 | 4 | 26 | 2693/397/212 | KATHREIN | 42 | 13.9 |  | FO | 36 | 65 | 10 | CIE | 86.04 | 1.9992 | FH + FO | 2017-12-10 | 5.486857,-4.068583
2021 | Août | Orange | OCI2185 | ANYAMA_CITE | ANYAMA_CITE_G18-1 | OCI2185 | AKEKOI | ANYAMA | ABIDJAN | DISTRICT AUTONOME D'ABIDJAN | 1 | 3 |  | -4.025131 | 5.46653 | AUTOSTABLE |  | 5685 | 2G | BTS | BSC_CAF_1 | 20 | 162 | 0 | 4 | 26 | 2693/397/212 | KATHREIN | 42 | 13.9 |  | FO | 36 | 65 | 10 | CIE | 0.6762 | 29.1661 | FO | 2017-12-19 | 5.46653,-4.025131
2021 | Août | Orange | OCI2185 | ANYAMA_CITE | ANYAMA_CITE_G18-2 | OCI2185 | AKEKOI | ANYAMA | ABIDJAN | DISTRICT AUTONOME D'ABIDJAN | 1 | 3 |  | -4.025131 | 5.46653 | AUTOSTABLE |  | 5686 | 2G | BTS | BSC_CAF_1 | 140 | 162 | 0 | 4 | 26 | 2693/397/212 | KATHREIN | 42 | 13.9 |  | FO | 36 | 65 | 10 | CIE | 0.63354 | 29.1661 | FO | 2017-12-19 | 5.46653,-4.025131
2021 | Août | Orange | OCI2185 | ANYAMA_CITE | ANYAMA_CITE_G18-3 | OCI2185 | AKEKOI | ANYAMA | ABIDJAN | DISTRICT AUTONOME D'ABIDJAN | 1 | 3 |  | -4.025131 | 5.46653 | AUTOSTABLE |  | 5687 | 2G | BTS | BSC_CAF_1 | 270 | 162 | 0 | 4 | 26 | 2693/397/212 | KATHREIN | 42 | 13.9 |  | FO | 36 | 65 | 10 | CIE | 0.37848 | 29.1661 | FO | 2017-12-19 | 5.46653,-4.025131
2021 | Août | Orange | OCI2185 | ANYAMA_CITE | ANYAMA_CITE_G9-1 | OCI2185 | AKEKOI | ANYAMA | ABIDJAN | DISTRICT AUTONOME D'ABIDJAN | 1 | 2 |  | -4.025131 | 5.46653 | AUTOSTABLE |  | 5681 | 2G | BTS | BSC_CAF_1 | 20 | 162 | 0 | 4 | 26 | 2693/397/212 | KATHREIN | 42 | 13.9 |  | FO | 36 | 65 | 10 | CIE | 0.21079 | 16.6306 | FO | 2017-12-19 | 5.46653,-4.025131
2021 | Août | Orange | OCI2185 | ANYAMA_CITE | ANYAMA_CITE_G9-2 | OCI2185 | AKEKOI | ANYAMA | ABIDJAN | DISTRICT AUTONOME D'ABIDJAN | 1 | 3 |  | -4.025131 | 5.46653 | AUTOSTABLE |  | 5682 | 2G | BTS | BSC_CAF_1 | 140 | 162 | 0 | 3 | 26 | 2693/397/212 | KATHREIN | 42 | 13.8 |  | FO | 36 | 65 | 10 | CIE | 0.50876 | 27.3431 | FO | 2017-12-19 | 5.46653,-4.025131
2021 | Août | Orange | OCI2185 | ANYAMA_CITE | ANYAMA_CITE_G9-3 | OCI2185 | AKEKOI | ANYAMA | ABIDJAN | DISTRICT AUTONOME D'ABIDJAN | 1 | 2 |  | -4.025131 | 5.46653 | AUTOSTABLE |  | 5683 | 2G | BTS | BSC_CAF_1 | 270 | 162 | 0 | 2 | 26 | 2693/397/212 | KATHREIN | 42 | 13.8 |  | FO | 36 | 65 | 10 | CIE | 0.22115 | 16.6306 | FO | 2017-12-19 | 5.46653,-4.025131
2021 | Août | Orange | OCI2185 | ANYAMA_CITE | ANYAMA_CITE_L8-1 | OCI2185 | AKEKOI | ANYAMA | ABIDJAN | DISTRICT AUTONOME D'ABIDJAN |  |  |  | -4.025131 | 5.46653 | AUTOSTABLE |  |  | 4G | ENODE_B |  | 140 |  | 0 | 4 | 26 | 2693/397/212 | KATHREIN | 42 | 13.8 |  | FO | 36 | 65 | 10 | CIE |  |  | FO | 2017-12-19 | 5.46653,-4.025131
2021 | Août | Orange | OCI2185 | ANYAMA_CITE | ANYAMA_CITE_L8-2 | OCI2185 | AKEKOI | ANYAMA | ABIDJAN | DISTRICT AUTONOME D'ABIDJAN |  |  |  | -4.025131 | 5.46653 | AUTOSTABLE |  |  | 4G | ENODE_B |  | 20 |  | 0 | 3 | 26 | 2693/397/212 | KATHREIN | 42 | 16.4 |  | FO | 36 | 65 | 10 | CIE |  |  | FO | 2017-12-19 | 5.46653,-4.025131
2021 | Août | Orange | OCI2185 | ANYAMA_CITE | ANYAMA_CITE_L8-3 | OCI2185 | AKEKOI | ANYAMA | ABIDJAN | DISTRICT AUTONOME D'ABIDJAN |  |  |  | -4.025131 | 5.46653 | AUTOSTABLE |  |  | 4G | ENODE_B |  | 270 |  | 0 | 3 | 26 | 2693/397/212 | KATHREIN | 42 | 16.4 |  | FO | 36 | 65 | 10 | CIE |  |  | FO | 2017-12-19 | 5.46653,-4.025131
2021 | Août | Orange | OCI2185 | ANYAMA_CITE | ANYAMA_CITE_U21-11 | OCI2185 | AKEKOI | ANYAMA | ABIDJAN | DISTRICT AUTONOME D'ABIDJAN |  |  |  | -4.025131 | 5.46653 | AUTOSTABLE |  | 16881 | 3G | NODE_B | RNC_ABOBO_1 | 20 | 1611 | 0 | 3 | 26 | 2693/397/212 | KATHREIN | 42 | 16.4 |  | FO | 36 | 65 | 10 | CIE | 86.04 | 0.73744 | FO | 2017-12-19 | 5.46653,-4.025131
2021 | Août | Orange | OCI2185 | ANYAMA_CITE | ANYAMA_CITE_U21-12 | OCI2185 | AKEKOI | ANYAMA | ABIDJAN | DISTRICT AUTONOME D'ABIDJAN |  |  |  | -4.025131 | 5.46653 | AUTOSTABLE |  | 16884 | 3G | NODE_B | RNC_ABOBO_1 | 20 | 1611 | 0 | 3 | 26 | 2693/397/212 | KATHREIN | 42 | 16.4 |  | FO | 36 | 65 | 10 | CIE | 86.04 | 0.68334 | FO | 2017-12-19 | 5.46653,-4.025131
2021 | Août | Orange | OCI2185 | ANYAMA_CITE | ANYAMA_CITE_U21-13 | OCI2185 | AKEKOI | ANYAMA | ABIDJAN | DISTRICT AUTONOME D'ABIDJAN |  |  |  | -4.025131 | 5.46653 | AUTOSTABLE |  | 16887 | 3G | NODE_B | RNC_ABOBO_1 | 20 | 1611 | 0 | 3 | 26 | 2693/397/212 | KATHREIN | 42 | 16.4 |  | FO | 36 | 65 | 10 | CIE | 86.04 | 0.62832 | FO | 2017-12-19 | 5.46653,-4.025131
2021 | Août | Orange | OCI2185 | ANYAMA_CITE | ANYAMA_CITE_U21-21 | OCI2185 | AKEKOI | ANYAMA | ABIDJAN | DISTRICT AUTONOME D'ABIDJAN |  |  |  | -4.025131 | 5.46653 | AUTOSTABLE |  | 16882 | 3G | NODE_B | RNC_ABOBO_1 | 140 | 1611 | 0 | 3 | 26 | 2693/397/212 | KATHREIN | 42 | 16.4 |  | FO | 36 | 65 | 10 | CIE | 86.04 | 3.6697 | FO | 2017-12-19 | 5.46653,-4.025131
2021 | Août | Orange | OCI2185 | ANYAMA_CITE | ANYAMA_CITE_U21-22 | OCI2185 | AKEKOI | ANYAMA | ABIDJAN | DISTRICT AUTONOME D'ABIDJAN |  |  |  | -4.025131 | 5.46653 | AUTOSTABLE |  | 16885 | 3G | NODE_B | RNC_ABOBO_1 | 140 | 1611 | 0 | 3 | 26 | 2693/397/212 | KATHREIN | 42 | 16.4 |  | FO | 36 | 65 | 10 | CIE | 86.04 | 3.8964 | FO | 2017-12-19 | 5.46653,-4.025131
2021 | Août | Orange | OCI2185 | ANYAMA_CITE | ANYAMA_CITE_U21-23 | OCI2185 | AKEKOI | ANYAMA | ABIDJAN | DISTRICT AUTONOME D'ABIDJAN |  |  |  | -4.025131 | 5.46653 | AUTOSTABLE |  | 16888 | 3G | NODE_B | RNC_ABOBO_1 | 140 | 1611 | 0 | 3 | 26 | 2693/397/212 | KATHREIN | 42 | 16.4 |  | FO | 36 | 65 | 10 | CIE | 86.04 | 2.9873 | FO | 2017-12-19 | 5.46653,-4.025131
2021 | Août | Orange | OCI2185 | ANYAMA_CITE | ANYAMA_CITE_U21-31 | OCI2185 | AKEKOI | ANYAMA | ABIDJAN | DISTRICT AUTONOME D'ABIDJAN |  |  |  | -4.025131 | 5.46653 | AUTOSTABLE |  | 16883 | 3G | NODE_B | RNC_ABOBO_1 | 270 | 1611 | 0 | 3 | 26 | 2693/397/212 | KATHREIN | 42 | 16.4 |  | FO | 36 | 65 | 10 | CIE | 86.04 | 0.8815 | FO | 2017-12-19 | 5.46653,-4.025131
2021 | Août | Orange | OCI2185 | ANYAMA_CITE | ANYAMA_CITE_U21-32 | OCI2185 | AKEKOI | ANYAMA | ABIDJAN | DISTRICT AUTONOME D'ABIDJAN |  |  |  | -4.025131 | 5.46653 | AUTOSTABLE |  | 16886 | 3G | NODE_B | RNC_ABOBO_1 | 270 | 1611 | 0 | 4 | 42 | 2693/397/212 | KATHREIN | 42 | 15.4 |  | FO | 52 | 65 | 10 | CIE | 86.04 | 0.5893 | FO | 2017-12-19 | 5.46653,-4.025131
2021 | Août | Orange | OCI2185 | ANYAMA_CITE | ANYAMA_CITE_U21-33 | OCI2185 | AKEKOI | ANYAMA | ABIDJAN | DISTRICT AUTONOME D'ABIDJAN |  |  |  | -4.025131 | 5.46653 | AUTOSTABLE |  | 16889 | 3G | NODE_B | RNC_ABOBO_1 | 270 | 1611 | 0 | 3 | 42 | 2693/397/212 | KATHREIN | 42 | 15.4 |  | FO | 52 | 65 | 10 | CIE | 86.04 | 0.40408 | FO | 2017-12-19 | 5.46653,-4.025131
2021 | Août | Orange | OCI2182 | ANYAMA_GUEDOU | ANYAMA_GUEDOU_G18-1 | OCI2182 | AKEKOI | ANYAMA | ABIDJAN | DISTRICT AUTONOME D'ABIDJAN | 1 | 3 |  | -4.030531 | 5.474286 | AUTOSTABLE |  | 5695 | 2G | BTS | BSC_CAF_1 | 60 | 162 | 0 | 3 | 35 | 2693/397/212 | KATHREIN | 42 | 13.9 |  | FO | 45 | 65 | 10 | CIE | 0.18667 | 29.1661 | FO | 2017-12-27 | 5.474286,-4.030531
2021 | Août | Orange | OCI2182 | ANYAMA_GUEDOU | ANYAMA_GUEDOU_G18-2 | OCI2182 | AKEKOI | ANYAMA | ABIDJAN | DISTRICT AUTONOME D'ABIDJAN | 1 | 8 |  | -4.030531 | 5.474286 | AUTOSTABLE |  | 5696 | 2G | BTS | BSC_CAF_1 | 160 | 162 | 0 | 3 | 35 | 2693/397/212 | KATHREIN | 42 | 13.9 |  | FO | 45 | 65 | 10 | CIE | 0.2834 | 88.9409 | FO | 2017-12-27 | 5.474286,-4.030531
2021 | Août | Orange | OCI2182 | ANYAMA_GUEDOU | ANYAMA_GUEDOU_G18-3 | OCI2182 | AKEKOI | ANYAMA | ABIDJAN | DISTRICT AUTONOME D'ABIDJAN | 1 | 3 |  | -4.030531 | 5.474286 | AUTOSTABLE |  | 5697 | 2G | BTS | BSC_CAF_1 | 320 | 162 | 0 | 2 | 35 | 2693/397/212 | KATHREIN | 42 | 13.9 |  | FO | 45 | 65 | 10 | CIE | 0.29467 | 29.1661 | FO | 2017-12-27 | 5.474286,-4.030531
2021 | Août | Orange | OCI2182 | ANYAMA_GUEDOU | ANYAMA_GUEDOU_G9-1 | OCI2182 | AKEKOI | ANYAMA | ABIDJAN | DISTRICT AUTONOME D'ABIDJAN | 1 | 3 |  | -4.030531 | 5.474286 | AUTOSTABLE |  | 5691 | 2G | BTS | BSC_CAF_1 | 60 | 162 | 0 | 2 | 35 | 2693/397/212 | KATHREIN | 42 | 13.9 |  | FO | 45 | 65 | 10 | CIE | 0.10248 | 29.1661 | FO | 2017-12-27 | 5.474286,-4.030531
2021 | Août | Orange | OCI2182 | ANYAMA_GUEDOU | ANYAMA_GUEDOU_G9-2 | OCI2182 | AKEKOI | ANYAMA | ABIDJAN | DISTRICT AUTONOME D'ABIDJAN | 1 | 4 |  | -4.030531 | 5.474286 | AUTOSTABLE |  | 5692 | 2G | BTS | BSC_CAF_1 | 160 | 162 | 0 | 2 | 35 | 2693/397/212 | KATHREIN | 42 | 13.8 |  | FO | 45 | 65 | 10 | CIE | 0.52124 | 38.3916 | FO | 2017-12-27 | 5.474286,-4.030531
2021 | Août | Orange | OCI2182 | ANYAMA_GUEDOU | ANYAMA_GUEDOU_G9-3 | OCI2182 | AKEKOI | ANYAMA | ABIDJAN | DISTRICT AUTONOME D'ABIDJAN | 1 | 3 |  | -4.030531 | 5.474286 | AUTOSTABLE |  | 5693 | 2G | BTS | BSC_CAF_1 | 320 | 162 | 0 | 4 | 35 | 2693/397/212 | KATHREIN | 42 | 13.8 |  | FO | 45 | 65 | 10 | CIE | 0.23315 | 29.1661 | FO | 2017-12-27 | 5.474286,-4.030531
2021 | Août | Orange | OCI2182 | ANYAMA_GUEDOU | ANYAMA_GUEDOU_L26-1 | OCI2182 | AKEKOI | ANYAMA | ABIDJAN | DISTRICT AUTONOME D'ABIDJAN |  |  |  | -4.030531 | 5.474286 | AUTOSTABLE |  |  | 4G | ENODE_B |  | 60 |  | 0 | 4 | 35 | 2693/397/212 | KATHREIN | 42 | 13.8 |  | FO | 45 | 65 | 10 | CIE |  |  | FO | 2017-12-27 | 5.474286,-4.030531
2021 | Août | Orange | OCI2182 | ANYAMA_GUEDOU | ANYAMA_GUEDOU_L26-2 | OCI2182 | AKEKOI | ANYAMA | ABIDJAN | DISTRICT AUTONOME D'ABIDJAN |  |  |  | -4.030531 | 5.474286 | AUTOSTABLE |  |  | 4G | ENODE_B |  | 160 |  | 0 | 1 | 35 | 2693/397/212 | KATHREIN | 42 | 13.8 |  | FO | 45 | 65 | 10 | CIE |  |  | FO | 2017-12-27 | 5.474286,-4.030531
2021 | Août | Orange | OCI2182 | ANYAMA_GUEDOU | ANYAMA_GUEDOU_L26-3 | OCI2182 | AKEKOI | ANYAMA | ABIDJAN | DISTRICT AUTONOME D'ABIDJAN |  |  |  | -4.030531 | 5.474286 | AUTOSTABLE |  |  | 4G | ENODE_B |  | 320 |  | 0 | 3 | 35 | 2693/397/212 | KATHREIN | 42 | 13.8 |  | FO | 45 | 65 | 10 | CIE |  |  | FO | 2017-12-27 | 5.474286,-4.030531
2021 | Août | Orange | OCI2182 | ANYAMA_GUEDOU | ANYAMA_GUEDOU_L8-1 | OCI2182 | AKEKOI | ANYAMA | ABIDJAN | DISTRICT AUTONOME D'ABIDJAN |  |  |  | -4.030531 | 5.474286 | AUTOSTABLE |  |  | 4G | ENODE_B |  | 60 |  | 0 | 4 | 35 | 2693/397/212 | KATHREIN | 42 | 13.8 |  | FO | 45 | 65 | 10 | CIE |  |  | FO | 2017-12-27 | 5.474286,-4.030531
2021 | Août | Orange | OCI2182 | ANYAMA_GUEDOU | ANYAMA_GUEDOU_L8-2 | OCI2182 | AKEKOI | ANYAMA | ABIDJAN | DISTRICT AUTONOME D'ABIDJAN |  |  |  | -4.030531 | 5.474286 | AUTOSTABLE |  |  | 4G | ENODE_B |  | 160 |  | 0 | 4 | 35 | 2693/397/212 | KATHREIN | 42 | 16.4 |  | FO | 45 | 65 | 10 | CIE |  |  | FO | 2017-12-27 | 5.474286,-4.030531
2021 | Août | Orange | OCI2182 | ANYAMA_GUEDOU | ANYAMA_GUEDOU_L8-3 | OCI2182 | AKEKOI | ANYAMA | ABIDJAN | DISTRICT AUTONOME D'ABIDJAN |  |  |  | -4.030531 | 5.474286 | AUTOSTABLE |  |  | 4G | ENODE_B |  | 320 |  | 0 | 4 | 35 | 2693/397/212 | KATHREIN | 42 | 16.4 |  | FO | 45 | 65 | 10 | CIE |  |  | FO | 2017-12-27 | 5.474286,-4.030531
2021 | Août | Orange | OCI2182 | ANYAMA_GUEDOU | ANYAMA_GUEDOU_U21-11 | OCI2182 | AKEKOI | ANYAMA | ABIDJAN | DISTRICT AUTONOME D'ABIDJAN |  |  |  | -4.030531 | 5.474286 | AUTOSTABLE |  | 16891 | 3G | NODE_B | RNC_ABOBO_1 | 60 | 1611 | 0 | 4 | 35 | 2693/397/212 | KATHREIN | 42 | 16.4 |  | FO | 45 | 65 | 10 | CIE | 86.04 | 3.016 | FO | 2017-12-27 | 5.474286,-4.030531
2021 | Août | Orange | OCI2182 | ANYAMA_GUEDOU | ANYAMA_GUEDOU_U21-12 | OCI2182 | AKEKOI | ANYAMA | ABIDJAN | DISTRICT AUTONOME D'ABIDJAN |  |  |  | -4.030531 | 5.474286 | AUTOSTABLE |  | 16894 | 3G | NODE_B | RNC_ABOBO_1 | 60 | 1611 | 0 | 4 | 35 | 2693/397/212 | KATHREIN | 42 | 16.4 |  | FO | 45 | 65 | 10 | CIE | 86.04 | 2.8351 | FO | 2017-12-27 | 5.474286,-4.030531
2021 | Août | Orange | OCI2182 | ANYAMA_GUEDOU | ANYAMA_GUEDOU_U21-13 | OCI2182 | AKEKOI | ANYAMA | ABIDJAN | DISTRICT AUTONOME D'ABIDJAN |  |  |  | -4.030531 | 5.474286 | AUTOSTABLE |  | 16897 | 3G | NODE_B | RNC_ABOBO_1 | 60 | 1611 | 0 | 4 | 35 | 2693/397/212 | KATHREIN | 42 | 16.4 |  | FO | 45 | 65 | 10 | CIE | 86.04 | 1.7069 | FO | 2017-12-27 | 5.474286,-4.030531
2021 | Août | Orange | OCI2182 | ANYAMA_GUEDOU | ANYAMA_GUEDOU_U21-21 | OCI2182 | AKEKOI | ANYAMA | ABIDJAN | DISTRICT AUTONOME D'ABIDJAN |  |  |  | -4.030531 | 5.474286 | AUTOSTABLE |  | 16892 | 3G | NODE_B | RNC_ABOBO_1 | 160 | 1611 | 0 | 4 | 35 | 2693/397/212 | KATHREIN | 42 | 16.4 |  | FO | 45 | 65 | 10 | CIE | 86.04 | 3.6844 | FO | 2017-12-27 | 5.474286,-4.030531
2021 | Août | Orange | OCI2182 | ANYAMA_GUEDOU | ANYAMA_GUEDOU_U21-22 | OCI2182 | AKEKOI | ANYAMA | ABIDJAN | DISTRICT AUTONOME D'ABIDJAN |  |  |  | -4.030531 | 5.474286 | AUTOSTABLE |  | 16895 | 3G | NODE_B | RNC_ABOBO_1 | 160 | 1611 | 0 | 4 | 35 | 2693/397/212 | KATHREIN | 42 | 16.4 |  | FO | 45 | 65 | 10 | CIE | 86.04 | 2.9506 | FO | 2017-12-27 | 5.474286,-4.030531
2021 | Août | Orange | OCI2182 | ANYAMA_GUEDOU | ANYAMA_GUEDOU_U21-23 | OCI2182 | AKEKOI | ANYAMA | ABIDJAN | DISTRICT AUTONOME D'ABIDJAN |  |  |  | -4.030531 | 5.474286 | AUTOSTABLE |  | 16898 | 3G | NODE_B | RNC_ABOBO_1 | 160 | 1611 | 0 | 4 | 35 | 2693/397/212 | KATHREIN | 42 | 16.4 |  | FO | 45 | 65 | 10 | CIE | 86.04 | 2.6825 | FO | 2017-12-27 | 5.474286,-4.030531
2021 | Août | Orange | OCI2182 | ANYAMA_GUEDOU | ANYAMA_GUEDOU_U21-31 | OCI2182 | AKEKOI | ANYAMA | ABIDJAN | DISTRICT AUTONOME D'ABIDJAN |  |  |  | -4.030531 | 5.474286 | AUTOSTABLE |  | 16893 | 3G | NODE_B | RNC_ABOBO_1 | 320 | 1611 | 0 | 4 | 35 | 2693/397/212 | KATHREIN | 42 | 16.4 |  | FO | 45 | 65 | 10 | CIE | 86.04 | 2.2272 | FO | 2017-12-27 | 5.474286,-4.030531
2021 | Août | Orange | OCI2182 | ANYAMA_GUEDOU | ANYAMA_GUEDOU_U21-32 | OCI2182 | AKEKOI | ANYAMA | ABIDJAN | DISTRICT AUTONOME D'ABIDJAN |  |  |  | -4.030531 | 5.474286 | AUTOSTABLE |  | 16896 | 3G | NODE_B | RNC_ABOBO_1 | 320 | 1611 | 0 | 2 | 35 | 2693/397/212 | KATHREIN | 42 | 17.200001 |  | FO | 45 | 65 | 10 | CIE | 86.04 | 1.5027 | FO | 2017-12-27 | 5.474286,-4.030531
2021 | Août | Orange | OCI2182 | ANYAMA_GUEDOU | ANYAMA_GUEDOU_U21-33 | OCI2182 | AKEKOI | ANYAMA | ABIDJAN | DISTRICT AUTONOME D'ABIDJAN |  |  |  | -4.030531 | 5.474286 | AUTOSTABLE |  | 16899 | 3G | NODE_B | RNC_ABOBO_1 | 320 | 1611 | 0 | 2 | 35 | 2693/397/212 | KATHREIN | 42 | 17.200001 |  | FO | 45 | 65 | 10 | CIE | 86.04 | 1.0789 | FO | 2017-12-27 | 5.474286,-4.030531
2021 | Août | Orange | OCI2184 | ANYAMA_NQ | ANYAMA_NQ_G18-1 | OCI2184 | ABIDJAN | ANYAMA | ABIDJAN | DISTRICT AUTONOME D'ABIDJAN | 1 | 3 |  | -4.04555 | 5.504167 | AUTOSTABLE |  | 5705 | 2G | BTS | BSC_CAF_1 | 90 | 162 | 0 | 3 | 41 | 2693/397/212 | KATHREIN | 42 | 13.9 |  | FO | 51 | 65 | 10 | CIE | 0.35391 | 29.1661 | FO | 2017-12-15 | 5.504167,-4.04555
2021 | Août | Orange | OCI2184 | ANYAMA_NQ | ANYAMA_NQ_G18-2 | OCI2184 | ABIDJAN | ANYAMA | ABIDJAN | DISTRICT AUTONOME D'ABIDJAN | 1 | 3 |  | -4.04555 | 5.504167 | AUTOSTABLE |  | 5706 | 2G | BTS | BSC_CAF_1 | 230 | 162 | 0 | 3 | 41 | 2693/397/212 | KATHREIN | 42 | 13.9 |  | FO | 51 | 65 | 10 | CIE | 0.91259 | 29.1661 | FO | 2017-12-15 | 5.504167,-4.04555
2021 | Août | Orange | OCI2184 | ANYAMA_NQ | ANYAMA_NQ_G18-3 | OCI2184 | ABIDJAN | ANYAMA | ABIDJAN | DISTRICT AUTONOME D'ABIDJAN | 1 | 3 |  | -4.04555 | 5.504167 | AUTOSTABLE |  | 5707 | 2G | BTS | BSC_CAF_1 | 340 | 162 | 0 | 2 | 41 | 2693/397/212 | KATHREIN | 42 | 13.9 |  | FO | 51 | 65 | 10 | CIE | 0.62611 | 29.1661 | FO | 2017-12-15 | 5.504167,-4.04555
2021 | Août | Orange | OCI2184 | ANYAMA_NQ | ANYAMA_NQ_G9-1 | OCI2184 | ABIDJAN | ANYAMA | ABIDJAN | DISTRICT AUTONOME D'ABIDJAN | 1 | 3 |  | -4.04555 | 5.504167 | AUTOSTABLE |  | 5701 | 2G | BTS | BSC_CAF_1 | 90 | 162 | 0 | 2 | 41 | 2693/397/212 | KATHREIN | 42 | 13.9 |  | FO | 51 | 65 | 10 | CIE | 0.11981 | 29.1661 | FO | 2017-12-15 | 5.504167,-4.04555
2021 | Août | Orange | OCI2184 | ANYAMA_NQ | ANYAMA_NQ_G9-2 | OCI2184 | ABIDJAN | ANYAMA | ABIDJAN | DISTRICT AUTONOME D'ABIDJAN | 1 | 3 |  | -4.04555 | 5.504167 | AUTOSTABLE |  | 5702 | 2G | BTS | BSC_CAF_1 | 230 | 162 | 0 | 2 | 41 | 2693/397/212 | KATHREIN | 42 | 13.8 |  | FO | 51 | 65 | 10 | CIE | 0.34248 | 29.1661 | FO | 2017-12-15 | 5.504167,-4.04555
2021 | Août | Orange | OCI2184 | ANYAMA_NQ | ANYAMA_NQ_G9-3 | OCI2184 | ABIDJAN | ANYAMA | ABIDJAN | DISTRICT AUTONOME D'ABIDJAN | 1 | 3 |  | -4.04555 | 5.504167 | AUTOSTABLE |  | 5703 | 2G | BTS | BSC_CAF_1 | 340 | 162 | 0 | 4 | 41 | 2693/397/212 | KATHREIN | 42 | 13.8 |  | FO | 51 | 65 | 10 | CIE | 0.26839 | 29.1661 | FO | 2017-12-15 | 5.504167,-4.04555
2021 | Août | Orange | OCI2184 | ANYAMA_NQ | ANYAMA_NQ_L26-1 | OCI2184 | ABIDJAN | ANYAMA | ABIDJAN | DISTRICT AUTONOME D'ABIDJAN |  |  |  | -4.04555 | 5.504167 | AUTOSTABLE |  |  | 4G | ENODE_B |  | 90 |  | 0 | 4 | 41 | 2693/397/212 | KATHREIN | 42 | 13.8 |  | FO | 51 | 65 | 10 | CIE |  |  | FO | 2017-12-15 | 5.504167,-4.04555
2021 | Août | Orange | OCI2184 | ANYAMA_NQ | ANYAMA_NQ_L26-2 | OCI2184 | ABIDJAN | ANYAMA | ABIDJAN | DISTRICT AUTONOME D'ABIDJAN |  |  |  | -4.04555 | 5.504167 | AUTOSTABLE |  |  | 4G | ENODE_B |  | 230 |  | 0 | 1 | 41 | 2693/397/212 | KATHREIN | 42 | 13.8 |  | FO | 51 | 65 | 10 | CIE |  |  | FO | 2017-12-15 | 5.504167,-4.04555
2021 | Août | Orange | OCI2184 | ANYAMA_NQ | ANYAMA_NQ_L26-3 | OCI2184 | ABIDJAN | ANYAMA | ABIDJAN | DISTRICT AUTONOME D'ABIDJAN |  |  |  | -4.04555 | 5.504167 | AUTOSTABLE |  |  | 4G | ENODE_B |  | 340 |  | 0 | 3 | 41 | 2693/397/212 | KATHREIN | 42 | 13.8 |  | FO | 51 | 65 | 10 | CIE |  |  | FO | 2017-12-15 | 5.504167,-4.04555
2021 | Août | Orange | OCI2184 | ANYAMA_NQ | ANYAMA_NQ_L8-1 | OCI2184 | ABIDJAN | ANYAMA | ABIDJAN | DISTRICT AUTONOME D'ABIDJAN |  |  |  | -4.04555 | 5.504167 | AUTOSTABLE |  |  | 4G | ENODE_B |  | 90 |  | 0 | 4 | 41 | 2693/397/212 | KATHREIN | 42 | 13.8 |  | FO | 51 | 65 | 10 | CIE |  |  | FO | 2017-12-15 | 5.504167,-4.04555
2021 | Août | Orange | OCI2184 | ANYAMA_NQ | ANYAMA_NQ_L8-2 | OCI2184 | ABIDJAN | ANYAMA | ABIDJAN | DISTRICT AUTONOME D'ABIDJAN |  |  |  | -4.04555 | 5.504167 | AUTOSTABLE |  |  | 4G | ENODE_B |  | 230 |  | 0 | 3 | 41 | 2693/397/212 | KATHREIN | 42 | 16.4 |  | FO | 51 | 65 | 10 | CIE |  |  | FO | 2017-12-15 | 5.504167,-4.04555
2021 | Août | Orange | OCI2184 | ANYAMA_NQ | ANYAMA_NQ_L8-3 | OCI2184 | ABIDJAN | ANYAMA | ABIDJAN | DISTRICT AUTONOME D'ABIDJAN |  |  |  | -4.04555 | 5.504167 | AUTOSTABLE |  |  | 4G | ENODE_B |  | 340 |  | 0 | 3 | 41 | 2693/397/212 | KATHREIN | 42 | 16.4 |  | FO | 51 | 65 | 10 | CIE |  |  | FO | 2017-12-15 | 5.504167,-4.04555
2021 | Août | Orange | OCI2184 | ANYAMA_NQ | ANYAMA_NQ_U21-11 | OCI2184 | ABIDJAN | ANYAMA | ABIDJAN | DISTRICT AUTONOME D'ABIDJAN |  |  |  | -4.04555 | 5.504167 | AUTOSTABLE |  | 16901 | 3G | NODE_B | RNC_ABOBO_1 | 90 | 1611 | 0 | 3 | 41 | 2693/397/212 | KATHREIN | 42 | 16.4 |  | FO | 51 | 65 | 10 | CIE | 86.04 | 2.0647 | FO | 2017-12-15 | 5.504167,-4.04555
2021 | Août | Orange | OCI2184 | ANYAMA_NQ | ANYAMA_NQ_U21-12 | OCI2184 | ABIDJAN | ANYAMA | ABIDJAN | DISTRICT AUTONOME D'ABIDJAN |  |  |  | -4.04555 | 5.504167 | AUTOSTABLE |  | 16904 | 3G | NODE_B | RNC_ABOBO_1 | 90 | 1611 | 0 | 3 | 41 | 2693/397/212 | KATHREIN | 42 | 16.4 |  | FO | 51 | 65 | 10 | CIE | 86.04 | 0.96135 | FO | 2017-12-15 | 5.504167,-4.04555
2021 | Août | Orange | OCI2184 | ANYAMA_NQ | ANYAMA_NQ_U21-13 | OCI2184 | ABIDJAN | ANYAMA | ABIDJAN | DISTRICT AUTONOME D'ABIDJAN |  |  |  | -4.04555 | 5.504167 | AUTOSTABLE |  | 16907 | 3G | NODE_B | RNC_ABOBO_1 | 90 | 1611 | 0 | 3 | 41 | 2693/397/212 | KATHREIN | 42 | 16.4 |  | FO | 51 | 65 | 10 | CIE | 86.04 | 1.9086 | FO | 2017-12-15 | 5.504167,-4.04555
2021 | Août | Orange | OCI2184 | ANYAMA_NQ | ANYAMA_NQ_U21-21 | OCI2184 | ABIDJAN | ANYAMA | ABIDJAN | DISTRICT AUTONOME D'ABIDJAN |  |  |  | -4.04555 | 5.504167 | AUTOSTABLE |  | 16902 | 3G | NODE_B | RNC_ABOBO_1 | 230 | 1611 | 0 | 3 | 41 | 2693/397/212 | KATHREIN | 42 | 16.4 |  | FO | 51 | 65 | 10 | CIE | 86.04 | 9.4928 | FO | 2017-12-15 | 5.504167,-4.04555
2021 | Août | Orange | OCI2184 | ANYAMA_NQ | ANYAMA_NQ_U21-22 | OCI2184 | ABIDJAN | ANYAMA | ABIDJAN | DISTRICT AUTONOME D'ABIDJAN |  |  |  | -4.04555 | 5.504167 | AUTOSTABLE |  | 16905 | 3G | NODE_B | RNC_ABOBO_1 | 230 | 1611 | 0 | 3 | 41 | 2693/397/212 | KATHREIN | 42 | 16.4 |  | FO | 51 | 65 | 10 | CIE | 86.04 | 11.0034 | FO | 2017-12-15 | 5.504167,-4.04555
2021 | Août | Orange | OCI2184 | ANYAMA_NQ | ANYAMA_NQ_U21-23 | OCI2184 | ABIDJAN | ANYAMA | ABIDJAN | DISTRICT AUTONOME D'ABIDJAN |  |  |  | -4.04555 | 5.504167 | AUTOSTABLE |  | 16908 | 3G | NODE_B | RNC_ABOBO_1 | 230 | 1611 | 0 | 3 | 41 | 2693/397/212 | KATHREIN | 42 | 16.4 |  | FO | 51 | 65 | 10 | CIE | 86.04 | 4.1081 | FO | 2017-12-15 | 5.504167,-4.04555
2021 | Août | Orange | OCI2184 | ANYAMA_NQ | ANYAMA_NQ_U21-31 | OCI2184 | ABIDJAN | ANYAMA | ABIDJAN | DISTRICT AUTONOME D'ABIDJAN |  |  |  | -4.04555 | 5.504167 | AUTOSTABLE |  | 16903 | 3G | NODE_B | RNC_ABOBO_1 | 340 | 1611 | 0 | 3 | 41 | 2693/397/212 | KATHREIN | 42 | 16.4 |  | FO | 51 | 65 | 10 | CIE | 86.04 | 2.6388 | FO | 2017-12-15 | 5.504167,-4.04555
2021 | Août | Orange | OCI2184 | ANYAMA_NQ | ANYAMA_NQ_U21-32 | OCI2184 | ABIDJAN | ANYAMA | ABIDJAN | DISTRICT AUTONOME D'ABIDJAN |  |  |  | -4.04555 | 5.504167 | AUTOSTABLE |  | 16906 | 3G | NODE_B | RNC_ABOBO_1 | 340 | 1611 | 0 | 3 | 26 | 2693/397/212 | KATHREIN | 42 | 13.9 |  | FO | 36 | 65 | 10 | CIE | 86.04 | 1.346 | FO | 2017-12-15 | 5.504167,-4.04555
2021 | Août | Orange | OCI2184 | ANYAMA_NQ | ANYAMA_NQ_U21-33 | OCI2184 | ABIDJAN | ANYAMA | ABIDJAN | DISTRICT AUTONOME D'ABIDJAN |  |  |  | -4.04555 | 5.504167 | AUTOSTABLE |  | 16909 | 3G | NODE_B | RNC_ABOBO_1 | 340 | 1611 | 0 | 3 | 26 | 2693/397/212 | KATHREIN | 42 | 13.9 |  | FO | 36 | 65 | 10 | CIE | 86.04 | 1.6183 | FO | 2017-12-15 | 5.504167,-4.04555
2021 | Août | Orange | OCI1538 | ANYAMA_PALMERAIE | ANYAMA_PALMERAIE_G18-1 | OCI1538 | ANYAMA | ANYAMA | ABIDJAN | DISTRICT AUTONOME D'ABIDJAN | 1 | 5 |  | -4.04769445 | 5.48733334 | autostable |  | 5715 | 2G | BTS | BSC_CAF_1 | 0 | 162 | 0 | 3 | 26 | 2693/397/212 | KATHREIN | 42 | 13.9 |  | FO | 36 | 65 | 10 | CIE | 0.25671 | 52.4807 | FO | 2014-01-01 | 5.48733334,-4.04769445
2021 | Août | Orange | OCI1538 | ANYAMA_PALMERAIE | ANYAMA_PALMERAIE_G18-2 | OCI1538 | ANYAMA | ANYAMA | ABIDJAN | DISTRICT AUTONOME D'ABIDJAN | 1 | 5 |  | -4.04769445 | 5.48733334 | autostable |  | 5716 | 2G | BTS | BSC_CAF_1 | 160 | 162 | 0 | 5 | 26 | 2693/397/212 | KATHREIN | 42 | 13.9 |  | FO | 36 | 65 | 10 | CIE | 0.41486 | 52.4807 | FO | 2014-01-01 | 5.48733334,-4.04769445
2021 | Août | Orange | OCI1538 | ANYAMA_PALMERAIE | ANYAMA_PALMERAIE_G18-3 | OCI1538 | ANYAMA | ANYAMA | ABIDJAN | DISTRICT AUTONOME D'ABIDJAN | 1 | 5 |  | -4.04769445 | 5.48733334 | autostable |  | 5717 | 2G | BTS | BSC_CAF_1 | 300 | 162 | 0 | 6 | 26 | 2693/397/212 | KATHREIN | 42 | 13.9 |  | FO | 36 | 65 | 10 | CIE | 0.4715 | 52.4807 | FO | 2014-01-01 | 5.48733334,-4.04769445
2021 | Août | Orange | OCI1538 | ANYAMA_PALMERAIE | ANYAMA_PALMERAIE_G9-1 | OCI1538 | ANYAMA | ANYAMA | ABIDJAN | DISTRICT AUTONOME D'ABIDJAN | 1 | 3 |  | -4.04769445 | 5.48733334 | autostable |  | 5711 | 2G | BTS | BSC_CAF_1 | 0 | 162 | 0 | 5 | 26 | 2693/397/212 | KATHREIN | 42 | 13.9 |  | FO | 36 | 65 | 10 | CIE | 0.23258 | 29.1661 | FO | 2014-01-01 | 5.48733334,-4.04769445
2021 | Août | Orange | OCI1538 | ANYAMA_PALMERAIE | ANYAMA_PALMERAIE_G9-2 | OCI1538 | ANYAMA | ANYAMA | ABIDJAN | DISTRICT AUTONOME D'ABIDJAN | 1 | 3 |  | -4.04769445 | 5.48733334 | autostable |  | 5712 | 2G | BTS | BSC_CAF_1 | 160 | 162 | 0 | 3 | 26 | 2693/397/212 | KATHREIN | 42 | 16.4 |  | FO | 36 | 65 | 10 | CIE | 0.33429 | 29.1661 | FO | 2014-01-01 | 5.48733334,-4.04769445
2021 | Août | Orange | OCI1538 | ANYAMA_PALMERAIE | ANYAMA_PALMERAIE_G9-3 | OCI1538 | ANYAMA | ANYAMA | ABIDJAN | DISTRICT AUTONOME D'ABIDJAN | 1 | 3 |  | -4.04769445 | 5.48733334 | autostable |  | 5713 | 2G | BTS | BSC_CAF_1 | 300 | 162 | 0 | 3 | 26 | 2693/397/212 | KATHREIN | 42 | 16.4 |  | FO | 36 | 65 | 10 | CIE | 0.56668 | 29.1661 | FO | 2014-01-01 | 5.48733334,-4.04769445
2021 | Août | Orange | OCI1538 | ANYAMA_PALMERAIE | ANYAMA_PALMERAIE_U21-11 | OCI1538 | ANYAMA | ANYAMA | ABIDJAN | DISTRICT AUTONOME D'ABIDJAN |  |  |  | -4.04769445 | 5.48733334 | autostable |  | 16911 | 3G | NODE_B | RNC_ABOBO_1 | 0 | 1611 | 0 | 3 | 26 | 2693/397/212 | KATHREIN | 42 | 16.4 |  | FO | 36 | 65 | 10 | CIE | 86.04 | 4.3366 | FO | 2014-01-01 | 5.48733334,-4.04769445
2021 | Août | Orange | OCI1538 | ANYAMA_PALMERAIE | ANYAMA_PALMERAIE_U21-12 | OCI1538 | ANYAMA | ANYAMA | ABIDJAN | DISTRICT AUTONOME D'ABIDJAN |  |  |  | -4.04769445 | 5.48733334 | autostable |  | 16914 | 3G | NODE_B | RNC_ABOBO_1 | 0 | 1611 | 0 | 3 | 26 | 2693/397/212 | KATHREIN | 42 | 16.4 |  | FO | 36 | 65 | 10 | CIE | 86.04 | 3.7317 | FO | 2014-01-01 | 5.48733334,-4.04769445
2021 | Août | Orange | OCI1538 | ANYAMA_PALMERAIE | ANYAMA_PALMERAIE_U21-13 | OCI1538 | ANYAMA | ANYAMA | ABIDJAN | DISTRICT AUTONOME D'ABIDJAN |  |  |  | -4.04769445 | 5.48733334 | autostable |  | 16917 | 3G | NODE_B | RNC_ABOBO_1 | 0 | 1611 | 0 | 3 | 26 | 2693/397/212 | KATHREIN | 42 | 16.4 |  | FO | 36 | 65 | 10 | CIE | 86.04 | 3.1308 | FO | 2014-01-01 | 5.48733334,-4.04769445
2021 | Août | Orange | OCI1538 | ANYAMA_PALMERAIE | ANYAMA_PALMERAIE_U21-21 | OCI1538 | ANYAMA | ANYAMA | ABIDJAN | DISTRICT AUTONOME D'ABIDJAN |  |  |  | -4.04769445 | 5.48733334 | autostable |  | 16912 | 3G | NODE_B | RNC_ABOBO_1 | 160 | 1611 | 0 | 3 | 26 | 2693/397/212 | KATHREIN | 42 | 16.4 |  | FO | 36 | 65 | 10 | CIE | 86.04 | 7.0345 | FO | 2014-01-01 | 5.48733334,-4.04769445
2021 | Août | Orange | OCI1538 | ANYAMA_PALMERAIE | ANYAMA_PALMERAIE_U21-22 | OCI1538 | ANYAMA | ANYAMA | ABIDJAN | DISTRICT AUTONOME D'ABIDJAN |  |  |  | -4.04769445 | 5.48733334 | autostable |  | 16915 | 3G | NODE_B | RNC_ABOBO_1 | 160 | 1611 | 0 | 3 | 26 | 2693/397/212 | KATHREIN | 42 | 16.4 |  | FO | 36 | 65 | 10 | CIE | 86.04 | 6.4683 | FO | 2014-01-01 | 5.48733334,-4.04769445
2021 | Août | Orange | OCI1538 | ANYAMA_PALMERAIE | ANYAMA_PALMERAIE_U21-23 | OCI1538 | ANYAMA | ANYAMA | ABIDJAN | DISTRICT AUTONOME D'ABIDJAN |  |  |  | -4.04769445 | 5.48733334 | autostable |  | 16918 | 3G | NODE_B | RNC_ABOBO_1 | 160 | 1611 | 0 | 3 | 26 | 2693/397/212 | KATHREIN | 42 | 16.4 |  | FO | 36 | 65 | 10 | CIE | 86.04 | 3.8795 | FO | 2014-01-01 | 5.48733334,-4.04769445
2021 | Août | Orange | OCI1538 | ANYAMA_PALMERAIE | ANYAMA_PALMERAIE_U21-31 | OCI1538 | ANYAMA | ANYAMA | ABIDJAN | DISTRICT AUTONOME D'ABIDJAN |  |  |  | -4.04769445 | 5.48733334 | autostable |  | 16913 | 3G | NODE_B | RNC_ABOBO_1 | 300 | 1611 | 0 | 3 | 26 | 2693/397/212 | KATHREIN | 42 | 16.4 |  | FO | 36 | 65 | 10 | CIE | 86.04 | 11.1588 | FO | 2014-01-01 | 5.48733334,-4.04769445
2021 | Août | Orange | OCI1538 | ANYAMA_PALMERAIE | ANYAMA_PALMERAIE_U21-32 | OCI1538 | ANYAMA | ANYAMA | ABIDJAN | DISTRICT AUTONOME D'ABIDJAN |  |  |  | -4.04769445 | 5.48733334 | autostable |  | 16916 | 3G | NODE_B | RNC_ABOBO_1 | 300 | 1611 | 0 | 2 | 35 | 2693/397/212 | KATHREIN | 42 | 14.9 |  | FO | 45 | 65 | 10 | CIE | 86.04 | 8.6959 | FO | 2014-01-01 | 5.48733334,-4.04769445
2021 | Août | Orange | OCI1538 | ANYAMA_PALMERAIE | ANYAMA_PALMERAIE_U21-33 | OCI1538 | ANYAMA | ANYAMA | ABIDJAN | DISTRICT AUTONOME D'ABIDJAN |  |  |  | -4.04769445 | 5.48733334 | autostable |  | 16919 | 3G | NODE_B | RNC_ABOBO_1 | 300 | 1611 | 0 | 2 | 35 | 2693/397/212 | KATHREIN | 42 | 14.9 |  | FO | 45 | 65 | 10 | CIE | 86.04 | 5.7779 | FO | 2014-01-01 | 5.48733334,-4.04769445
2021 | Août | Orange | OCI1860 | ANYAMA_SHNEIDER | ANYAMA_SHNEIDER_G18-1 | OCI1860 | ANYAMA | ANYAMA | ABIDJAN | DISTRICT AUTONOME D'ABIDJAN | 1 | 4 |  | -4.05533333 | 5.50647222 | autostable |  | 5725 | 2G | BTS | BSC_CAF_1 | 0 | 162 | 0 | 4 | 35 | 2693/397/212 | KATHREIN | 42 | 14.9 |  | FO | 45 | 65 | 10 | CIE | 0.32901 | 40.2551 | FO | 2015-10-01 | 5.50647222,-4.05533333
2021 | Août | Orange | OCI1860 | ANYAMA_SHNEIDER | ANYAMA_SHNEIDER_G18-2 | OCI1860 | ANYAMA | ANYAMA | ABIDJAN | DISTRICT AUTONOME D'ABIDJAN | 1 | 4 |  | -4.05533333 | 5.50647222 | autostable |  | 5726 | 2G | BTS | BSC_CAF_1 | 100 | 162 | 0 | 2 | 35 | 2693/397/212 | KATHREIN | 42 | 14.9 |  | FO | 45 | 65 | 10 | CIE | 0.22744 | 40.2551 | FO | 2015-10-01 | 5.50647222,-4.05533333
2021 | Août | Orange | OCI1860 | ANYAMA_SHNEIDER | ANYAMA_SHNEIDER_G18-3 | OCI1860 | ANYAMA | ANYAMA | ABIDJAN | DISTRICT AUTONOME D'ABIDJAN | 1 | 5 |  | -4.05533333 | 5.50647222 | autostable |  | 5727 | 2G | BTS | BSC_CAF_1 | 210 | 162 | 0 | 2 | 35 | 2693/397/212 | KATHREIN | 42 | 14.9 |  | FO | 45 | 65 | 10 | CIE | 0.44842 | 52.4807 | FO | 2015-10-01 | 5.50647222,-4.05533333
2021 | Août | Orange | OCI1860 | ANYAMA_SHNEIDER | ANYAMA_SHNEIDER_G9-1 | OCI1860 | ANYAMA | ANYAMA | ABIDJAN | DISTRICT AUTONOME D'ABIDJAN | 1 | 3 |  | -4.05533333 | 5.50647222 | autostable |  | 5721 | 2G | BTS | BSC_CAF_1 | 0 | 162 | 0 | 4 | 35 | 2693/397/212 | KATHREIN | 42 | 14.9 |  | FO | 45 | 65 | 10 | CIE | 0.17543 | 29.1661 | FO | 2015-10-01 | 5.50647222,-4.05533333
2021 | Août | Orange | OCI1860 | ANYAMA_SHNEIDER | ANYAMA_SHNEIDER_G9-2 | OCI1860 | ANYAMA | ANYAMA | ABIDJAN | DISTRICT AUTONOME D'ABIDJAN | 1 | 4 |  | -4.05533333 | 5.50647222 | autostable |  | 5722 | 2G | BTS | BSC_CAF_1 | 100 | 162 | 0 | 2 | 22 | 2693/397/212 | KATHREIN | 42 | 17.870001 |  | FO | 32 | 65 | 10 | CIE | 0.10985 | 40.2551 | FO | 2015-10-01 | 5.50647222,-4.05533333
2021 | Août | Orange | OCI1860 | ANYAMA_SHNEIDER | ANYAMA_SHNEIDER_G9-3 | OCI1860 | ANYAMA | ANYAMA | ABIDJAN | DISTRICT AUTONOME D'ABIDJAN | 1 | 4 |  | -4.05533333 | 5.50647222 | autostable |  | 5723 | 2G | BTS | BSC_CAF_1 | 210 | 162 | 0 | 2 | 22 | 2693/397/212 | KATHREIN | 42 | 17.870001 |  | FO | 32 | 65 | 10 | CIE | 0.33205 | 40.2551 | FO | 2015-10-01 | 5.50647222,-4.05533333
2021 | Août | Orange | OCI1860 | ANYAMA_SHNEIDER | ANYAMA_SHNEIDER_L23-1 | OCI1860 | ANYAMA | ANYAMA | ABIDJAN | DISTRICT AUTONOME D'ABIDJAN |  |  |  | -4.05533333 | 5.50647222 | autostable |  |  | TDD | ENODE_B |  | 80 |  | 0 | 2 | 22 | 2693/397/212 | KATHREIN | 42 | 17.870001 |  | FO | 32 | 65 | 10 | CIE |  |  | FO | 2015-10-01 | 5.50647222,-4.05533333
2021 | Août | Orange | OCI1860 | ANYAMA_SHNEIDER | ANYAMA_SHNEIDER_L23-2 | OCI1860 | ANYAMA | ANYAMA | ABIDJAN | DISTRICT AUTONOME D'ABIDJAN |  |  |  | -4.05533333 | 5.50647222 | autostable |  |  | TDD | ENODE_B |  | 160 |  | 0 | 2 | 35 | 2693/397/212 | KATHREIN | 42 | 17 |  | FO | 45 | 65 | 10 | CIE |  |  | FO | 2015-10-01 | 5.50647222,-4.05533333
2021 | Août | Orange | OCI1860 | ANYAMA_SHNEIDER | ANYAMA_SHNEIDER_L23-3 | OCI1860 | ANYAMA | ANYAMA | ABIDJAN | DISTRICT AUTONOME D'ABIDJAN |  |  |  | -4.05533333 | 5.50647222 | autostable |  |  | TDD | ENODE_B |  | 320 |  | 0 | 2 | 35 | 2693/397/212 | KATHREIN | 42 | 17 |  | FO | 45 | 65 | 10 | CIE |  |  | FO | 2015-10-01 | 5.50647222,-4.05533333
2021 | Août | Orange | OCI1860 | ANYAMA_SHNEIDER | ANYAMA_SHNEIDER_L26-1 | OCI1860 | ANYAMA | ANYAMA | ABIDJAN | DISTRICT AUTONOME D'ABIDJAN |  |  |  | -4.05533333 | 5.50647222 | autostable |  |  | 4G | ENODE_B |  | 0 |  | 0 | 2 | 35 | 2693/397/212 | KATHREIN | 42 | 17 |  | FO | 45 | 65 | 10 | CIE |  |  | FO | 2015-10-01 | 5.50647222,-4.05533333
2021 | Août | Orange | OCI1860 | ANYAMA_SHNEIDER | ANYAMA_SHNEIDER_L26-2 | OCI1860 | ANYAMA | ANYAMA | ABIDJAN | DISTRICT AUTONOME D'ABIDJAN |  |  |  | -4.05533333 | 5.50647222 | autostable |  |  | 4G | ENODE_B |  | 100 |  | 0 | 2 | 35 | 2693/397/212 | KATHREIN | 42 | 17 |  | FO | 45 | 65 | 10 | CIE |  |  | FO | 2015-10-01 | 5.50647222,-4.05533333
2021 | Août | Orange | OCI1860 | ANYAMA_SHNEIDER | ANYAMA_SHNEIDER_L26-3 | OCI1860 | ANYAMA | ANYAMA | ABIDJAN | DISTRICT AUTONOME D'ABIDJAN |  |  |  | -4.05533333 | 5.50647222 | autostable |  |  | 4G | ENODE_B |  | 210 |  | 0 | 2 | 35 | 2693/397/212 | KATHREIN | 42 | 17 |  | FO | 45 | 65 | 10 | CIE |  |  | FO | 2015-10-01 | 5.50647222,-4.05533333
2021 | Août | Orange | OCI1860 | ANYAMA_SHNEIDER | ANYAMA_SHNEIDER_L8-1 | OCI1860 | ANYAMA | ANYAMA | ABIDJAN | DISTRICT AUTONOME D'ABIDJAN |  |  |  | -4.05533333 | 5.50647222 | autostable |  |  | 4G | ENODE_B |  | 0 |  | 0 | 2 | 35 | 2693/397/212 | KATHREIN | 42 | 17 |  | FO | 45 | 65 | 10 | CIE |  |  | FO | 2015-10-01 | 5.50647222,-4.05533333
2021 | Août | Orange | OCI1860 | ANYAMA_SHNEIDER | ANYAMA_SHNEIDER_L8-2 | OCI1860 | ANYAMA | ANYAMA | ABIDJAN | DISTRICT AUTONOME D'ABIDJAN |  |  |  | -4.05533333 | 5.50647222 | autostable |  |  | 4G | ENODE_B |  | 100 |  | 0 | 4 | 35 | 2693/397/212 | KATHREIN | 42 | 17 |  | FO | 45 | 65 | 10 | CIE |  |  | FO | 2015-10-01 | 5.50647222,-4.05533333
2021 | Août | Orange | OCI1860 | ANYAMA_SHNEIDER | ANYAMA_SHNEIDER_L8-3 | OCI1860 | ANYAMA | ANYAMA | ABIDJAN | DISTRICT AUTONOME D'ABIDJAN |  |  |  | -4.05533333 | 5.50647222 | autostable |  |  | 4G | ENODE_B |  | 210 |  | 0 | 4 | 35 | 2693/397/212 | KATHREIN | 42 | 17 |  | FO | 45 | 65 | 10 | CIE |  |  | FO | 2015-10-01 | 5.50647222,-4.05533333
2021 | Août | Orange | OCI1860 | ANYAMA_SHNEIDER | ANYAMA_SHNEIDER_U21-11 | OCI1860 | ANYAMA | ANYAMA | ABIDJAN | DISTRICT AUTONOME D'ABIDJAN |  |  |  | -4.05533333 | 5.50647222 | autostable |  | 16921 | 3G | NODE_B | RNC_ABOBO_1 | 0 | 1611 | 0 | 4 | 35 | 2693/397/212 | KATHREIN | 42 | 17 |  | FO | 45 | 65 | 10 | CIE | 86.04 | 7.4425 | FO | 2015-10-01 | 5.50647222,-4.05533333
2021 | Août | Orange | OCI1860 | ANYAMA_SHNEIDER | ANYAMA_SHNEIDER_U21-12 | OCI1860 | ANYAMA | ANYAMA | ABIDJAN | DISTRICT AUTONOME D'ABIDJAN |  |  |  | -4.05533333 | 5.50647222 | autostable |  | 16924 | 3G | NODE_B | RNC_ABOBO_1 | 0 | 1611 | 0 | 4 | 35 | 2693/397/212 | KATHREIN | 42 | 17 |  | FO | 45 | 65 | 10 | CIE | 86.04 | 3.8246 | FO | 2015-10-01 | 5.50647222,-4.05533333
2021 | Août | Orange | OCI1860 | ANYAMA_SHNEIDER | ANYAMA_SHNEIDER_U21-13 | OCI1860 | ANYAMA | ANYAMA | ABIDJAN | DISTRICT AUTONOME D'ABIDJAN |  |  |  | -4.05533333 | 5.50647222 | autostable |  | 16927 | 3G | NODE_B | RNC_ABOBO_1 | 0 | 1611 | 0 | 4 | 35 | 2693/397/212 | KATHREIN | 42 | 17 |  | FO | 45 | 65 | 10 | CIE | 86.04 | 4.2516 | FO | 2015-10-01 | 5.50647222,-4.05533333
2021 | Août | Orange | OCI1860 | ANYAMA_SHNEIDER | ANYAMA_SHNEIDER_U21-21 | OCI1860 | ANYAMA | ANYAMA | ABIDJAN | DISTRICT AUTONOME D'ABIDJAN |  |  |  | -4.05533333 | 5.50647222 | autostable |  | 16922 | 3G | NODE_B | RNC_ABOBO_1 | 100 | 1611 | 0 | 4 | 35 | 2693/397/212 | KATHREIN | 42 | 17 |  | FO | 45 | 65 | 10 | CIE | 86.04 | 7.6782 | FO | 2015-10-01 | 5.50647222,-4.05533333
2021 | Août | Orange | OCI1860 | ANYAMA_SHNEIDER | ANYAMA_SHNEIDER_U21-22 | OCI1860 | ANYAMA | ANYAMA | ABIDJAN | DISTRICT AUTONOME D'ABIDJAN |  |  |  | -4.05533333 | 5.50647222 | autostable |  | 16925 | 3G | NODE_B | RNC_ABOBO_1 | 100 | 1611 | 0 | 4 | 35 | 2693/397/212 | KATHREIN | 42 | 17 |  | FO | 45 | 65 | 10 | CIE | 86.04 | 5.8309 | FO | 2015-10-01 | 5.50647222,-4.05533333
2021 | Août | Orange | OCI1860 | ANYAMA_SHNEIDER | ANYAMA_SHNEIDER_U21-23 | OCI1860 | ANYAMA | ANYAMA | ABIDJAN | DISTRICT AUTONOME D'ABIDJAN |  |  |  | -4.05533333 | 5.50647222 | autostable |  | 16928 | 3G | NODE_B | RNC_ABOBO_1 | 100 | 1611 | 0 | 4 | 35 | 2693/397/212 | KATHREIN | 42 | 17 |  | FO | 45 | 65 | 10 | CIE | 86.04 | 4.8966 | FO | 2015-10-01 | 5.50647222,-4.05533333
2021 | Août | Orange | OCI1860 | ANYAMA_SHNEIDER | ANYAMA_SHNEIDER_U21-31 | OCI1860 | ANYAMA | ANYAMA | ABIDJAN | DISTRICT AUTONOME D'ABIDJAN |  |  |  | -4.05533333 | 5.50647222 | autostable |  | 16923 | 3G | NODE_B | RNC_ABOBO_1 | 210 | 1611 | 0 | 4 | 35 | 2693/397/212 | KATHREIN | 42 | 17 |  | FO | 45 | 65 | 10 | CIE | 86.04 | 10.2558 | FO | 2015-10-01 | 5.50647222,-4.05533333
2021 | Août | Orange | OCI1860 | ANYAMA_SHNEIDER | ANYAMA_SHNEIDER_U21-32 | OCI1860 | ANYAMA | ANYAMA | ABIDJAN | DISTRICT AUTONOME D'ABIDJAN |  |  |  | -4.05533333 | 5.50647222 | autostable |  | 16926 | 3G | NODE_B | RNC_ABOBO_1 | 210 | 1611 | 0 | 3 | 42 | 2693/397/212 | KATHREIN | 42 | 17 |  | FO | 52 | 65 | 10 | CIE | 86.04 | 5.9672 | FO | 2015-10-01 | 5.50647222,-4.05533333
2021 | Août | Orange | OCI1860 | ANYAMA_SHNEIDER | ANYAMA_SHNEIDER_U21-33 | OCI1860 | ANYAMA | ANYAMA | ABIDJAN | DISTRICT AUTONOME D'ABIDJAN |  |  |  | -4.05533333 | 5.50647222 | autostable |  | 16929 | 3G | NODE_B | RNC_ABOBO_1 | 210 | 1611 | 0 | 3 | 42 | 2693/397/212 | KATHREIN | 42 | 17 |  | FO | 52 | 65 | 10 | CIE | 86.04 | 4.1547 | FO | 2015-10-01 | 5.50647222,-4.05533333
2021 | Août | Orange | OCI2186 | AOUNIENFOUTOU | AOUNIENFOUTOU_G18-1 | OCI2186 | AOUNIENFOUTOU | N'GUESSANKRO_BONGOUANOU | BONGOUANOU | MORONOU | 1 | 4 |  | -4.376558 | 6.781431 | AUTOSTABLE |  | 52005 | 2G | BTS | BSC_ABENGOUROU_1 | 90 | 403 | 0 | 3 | 52 | 2693/397/212 | KATHREIN | 42 | 11.7 |  | FO | 62 | 65 | 10 | CIE | 0.2923 | 40.2551 | FH + FO | 2017-12-29 | 6.781431,-4.376558
2021 | Août | Orange | OCI2186 | AOUNIENFOUTOU | AOUNIENFOUTOU_G18-2 | OCI2186 | AOUNIENFOUTOU | N'GUESSANKRO_BONGOUANOU | BONGOUANOU | MORONOU | 1 | 4 |  | -4.376558 | 6.781431 | AUTOSTABLE |  | 52006 | 2G | BTS | BSC_ABENGOUROU_1 | 180 | 403 | 0 | 2 | 52 | 2693/397/212 | KATHREIN | 42 | 11.7 |  | FO | 62 | 65 | 10 | CIE | 0.12807 | 40.2551 | FH + FO | 2017-12-29 | 6.781431,-4.376558
2021 | Août | Orange | OCI2186 | AOUNIENFOUTOU | AOUNIENFOUTOU_G18-3 | OCI2186 | AOUNIENFOUTOU | N'GUESSANKRO_BONGOUANOU | BONGOUANOU | MORONOU | 1 | 4 |  | -4.376558 | 6.781431 | AUTOSTABLE |  | 52007 | 2G | BTS | BSC_ABENGOUROU_1 | 290 | 403 | 0 | 2 | 52 | 2693/397/212 | KATHREIN | 42 | 11.7 |  | FO | 62 | 65 | 10 | CIE | 0.06238 | 40.2551 | FH + FO | 2017-12-29 | 6.781431,-4.376558
2021 | Août | Orange | OCI2186 | AOUNIENFOUTOU | AOUNIENFOUTOU_G9-1 | OCI2186 | AOUNIENFOUTOU | N'GUESSANKRO_BONGOUANOU | BONGOUANOU | MORONOU | 1 | 3 |  | -4.376558 | 6.781431 | AUTOSTABLE |  | 52001 | 2G | BTS | BSC_ABENGOUROU_1 | 90 | 403 | 0 | 2 | 52 | 2693/397/212 | KATHREIN | 42 | 11.7 |  | FO | 62 | 65 | 10 | CIE | 0.68477 | 29.1661 | FH + FO | 2017-12-29 | 6.781431,-4.376558
2021 | Août | Orange | OCI2186 | AOUNIENFOUTOU | AOUNIENFOUTOU_G9-2 | OCI2186 | AOUNIENFOUTOU | N'GUESSANKRO_BONGOUANOU | BONGOUANOU | MORONOU | 1 | 3 |  | -4.376558 | 6.781431 | AUTOSTABLE |  | 52002 | 2G | BTS | BSC_ABENGOUROU_1 | 180 | 403 | 0 | 3 | 52 | 2693/397/212 | KATHREIN | 42 | 13.8 |  | FO | 62 | 65 | 10 | CIE | 0.29905 | 29.1661 | FH + FO | 2017-12-29 | 6.781431,-4.376558
2021 | Août | Orange | OCI2186 | AOUNIENFOUTOU | AOUNIENFOUTOU_G9-3 | OCI2186 | AOUNIENFOUTOU | N'GUESSANKRO_BONGOUANOU | BONGOUANOU | MORONOU | 1 | 3 |  | -4.376558 | 6.781431 | AUTOSTABLE |  | 52003 | 2G | BTS | BSC_ABENGOUROU_1 | 290 | 403 | 0 | 3 | 52 | 2693/397/212 | KATHREIN | 42 | 13.8 |  | FO | 62 | 65 | 10 | CIE | 0.23962 | 29.1661 | FH + FO | 2017-12-29 | 6.781431,-4.376558
2021 | Août | Orange | OCI2186 | AOUNIENFOUTOU | AOUNIENFOUTOU_U21-11 | OCI2186 | AOUNIENFOUTOU | N'GUESSANKRO_BONGOUANOU | BONGOUANOU | MORONOU |  |  |  | -4.376558 | 6.781431 | AUTOSTABLE |  | 53671 | 3G | NODE_B | RNC_ABENGOUROU_1 | 90 | 4011 | 0 | 3 | 52 | 2693/397/212 | KATHREIN | 42 | 13.8 |  | FO | 62 | 65 | 10 | CIE | 86.04 | 0.67451 | FH + FO | 2017-12-29 | 6.781431,-4.376558
2021 | Août | Orange | OCI2186 | AOUNIENFOUTOU | AOUNIENFOUTOU_U21-12 | OCI2186 | AOUNIENFOUTOU | N'GUESSANKRO_BONGOUANOU | BONGOUANOU | MORONOU |  |  |  | -4.376558 | 6.781431 | AUTOSTABLE |  | 53674 | 3G | NODE_B | RNC_ABENGOUROU_1 | 90 | 4011 | 0 | 3 | 52 | 2693/397/212 | KATHREIN | 42 | 13.8 |  | FO | 62 | 65 | 10 | CIE | 86.04 | 1.542 | FH + FO | 2017-12-29 | 6.781431,-4.376558
2021 | Août | Orange | OCI2186 | AOUNIENFOUTOU | AOUNIENFOUTOU_U21-21 | OCI2186 | AOUNIENFOUTOU | N'GUESSANKRO_BONGOUANOU | BONGOUANOU | MORONOU |  |  |  | -4.376558 | 6.781431 | AUTOSTABLE |  | 53672 | 3G | NODE_B | RNC_ABENGOUROU_1 | 180 | 4011 | 0 | 3 | 52 | 2693/397/212 | KATHREIN | 42 | 13.8 |  | FO | 62 | 65 | 10 | CIE | 86.04 | 0.26801 | FH + FO | 2017-12-29 | 6.781431,-4.376558
2021 | Août | Orange | OCI2186 | AOUNIENFOUTOU | AOUNIENFOUTOU_U21-22 | OCI2186 | AOUNIENFOUTOU | N'GUESSANKRO_BONGOUANOU | BONGOUANOU | MORONOU |  |  |  | -4.376558 | 6.781431 | AUTOSTABLE |  | 53675 | 3G | NODE_B | RNC_ABENGOUROU_1 | 180 | 4011 | 0 | 3 | 52 | 2693/397/212 | KATHREIN | 42 | 13.8 |  | FO | 62 | 65 | 10 | CIE | 86.04 | 0.63486 | FH + FO | 2017-12-29 | 6.781431,-4.376558
2021 | Août | Orange | OCI2186 | AOUNIENFOUTOU | AOUNIENFOUTOU_U21-31 | OCI2186 | AOUNIENFOUTOU | N'GUESSANKRO_BONGOUANOU | BONGOUANOU | MORONOU |  |  |  | -4.376558 | 6.781431 | AUTOSTABLE |  | 53673 | 3G | NODE_B | RNC_ABENGOUROU_1 | 290 | 4011 | 0 | 0 | 55 | 2693/397/212 | KATHREIN | 42 | 13.4 |  | FO | 65 | 65 | 10 | CIE | 86.04 | 0.8375 | FH + FO | 2017-12-29 | 6.781431,-4.376558
2021 | Août | Orange | OCI2186 | AOUNIENFOUTOU | AOUNIENFOUTOU_U21-32 | OCI2186 | AOUNIENFOUTOU | N'GUESSANKRO_BONGOUANOU | BONGOUANOU | MORONOU |  |  |  | -4.376558 | 6.781431 | AUTOSTABLE |  | 53676 | 3G | NODE_B | RNC_ABENGOUROU_1 | 290 | 4011 | 0 | 0 | 55 | 2693/397/212 | KATHREIN | 42 | 13.4 |  | FO | 65 | 65 | 10 | CIE | 86.04 | 1.8945 | FH + FO | 2017-12-29 | 6.781431,-4.376558
2021 | Août | Orange | OCI0106 | APOISSO | APOISSO_G9-1 | OCI0106 | APPOUEBA | ABENGOUROU | ABENGOUROU | INDENIE-DJUABLIN | 1 | 2 |  | -3.42291667 | 6.54897223 | Haubané |  | 38111 | 2G | BTS | BSC_ABENGOUROU_1 | 60 | 403 | 0 | 0 | 55 | 2693/397/212 | KATHREIN | 42 | 13.4 |  | FO | 65 | 65 | 10 | CIE | 0.21246 | 16.6306 | FH + FO | 2006-09-01 | 6.54897223,-3.42291667
2021 | Août | Orange | OCI0106 | APOISSO | APOISSO_G9-2 | OCI0106 | APPOUEBA | ABENGOUROU | ABENGOUROU | INDENIE-DJUABLIN | 1 | 3 |  | -3.42291667 | 6.54897223 | Haubané |  | 38112 | 2G | BTS | BSC_ABENGOUROU_1 | 140 | 403 | 0 | 0 | 30 | 2693/397/212 | KATHREIN | 42 | 14.6 |  | FO | 40 | 65 | 10 | CIE | 0.41125 | 29.1661 | FH + FO | 2006-09-01 | 6.54897223,-3.42291667
2021 | Août | Orange | OCI0106 | APOISSO | APOISSO_G9-3 | OCI0106 | APPOUEBA | ABENGOUROU | ABENGOUROU | INDENIE-DJUABLIN | 1 | 4 |  | -3.42291667 | 6.54897223 | Haubané |  | 38113 | 2G | BTS | BSC_ABENGOUROU_1 | 300 | 403 | 0 | 0 | 30 | 2693/397/212 | KATHREIN | 42 | 14.6 |  | FO | 40 | 65 | 10 | CIE | 0.75927 | 36.5337 | FH + FO | 2006-09-01 | 6.54897223,-3.42291667
2021 | Août | Orange | OCI0106 | APOISSO | APOISSO_U9-1 | OCI0106 | APPOUEBA | ABENGOUROU | ABENGOUROU | INDENIE-DJUABLIN |  |  |  | -3.42291667 | 6.54897223 | Haubané |  | 38110 | 3G | NODE_B | RNC_ABENGOUROU_1 | 80.0 | 4011 | 0 | 2 | 50 | 2696/377/169 | KATHREIN | 42 | 17.430000 |  | FO | 60 | 65 | 10 | CIE | 86.04 | 0.22464 | FH + FO | 2006-09-01 | 6.54897223,-3.42291667
2021 | Août | Orange | OCI0106 | APOISSO | APOISSO_U9-2 | OCI0106 | APPOUEBA | ABENGOUROU | ABENGOUROU | INDENIE-DJUABLIN |  |  |  | -3.42291667 | 6.54897223 | Haubané |  | 38118 | 3G | NODE_B | RNC_ABENGOUROU_1 | 150.0 | 4011 | 0 | 2 | 60 | 2696/377/169 | KATHREIN | 42 | 17.430000 |  | FO | 70 | 65 | 10 | CIE | 86.04 | 1.1884 | FH + FO | 2006-09-01 | 6.54897223,-3.42291667
2021 | Août | Orange | OCI0106 | APOISSO | APOISSO_U9-3 | OCI0106 | APPOUEBA | ABENGOUROU | ABENGOUROU | INDENIE-DJUABLIN |  |  |  | -3.42291667 | 6.54897223 | Haubané |  | 38119 | 3G | NODE_B | RNC_ABENGOUROU_1 | 300.0 | 4011 | 0 | 2 | 60 | 2696/377/169 | KATHREIN | 42 | 17.430000 |  | FO | 70 | 65 | 10 | CIE | 86.04 | 2.3424 | FH + FO | 2006-09-01 | 6.54897223,-3.42291667
2021 | Août | Orange | OCI0107 | APPIMADOUM | APPIMADOUM_G18-1 | OCI0107 | APPIMNOUM ou APPIMADOUM | APPIMNOUM ou APPIMADOUM | BONDOUKOU | GONTOUGO | 1 | 6 |  | -2.86830556 | 7.89619444 | Haubané |  | 40795 | 2G | BTS | BSC_ABENGOUROU_1 | 60 | 406 | 0 | 0 | 30 | 2693/397/212 | KATHREIN | 42 | 14.6 |  | FO | 40 | 65 | 10 | CIE | 0.39506 | 65.8136 | FH + FO | 2010-07-01 | 7.89619444,-2.86830556
2021 | Août | Orange | OCI0107 | APPIMADOUM | APPIMADOUM_G18-2 | OCI0107 | APPIMNOUM ou APPIMADOUM | APPIMNOUM ou APPIMADOUM | BONDOUKOU | GONTOUGO | 1 | 4 |  | -2.86830556 | 7.89619444 | Haubané |  | 40796 | 2G | BTS | BSC_ABENGOUROU_1 | 170 | 406 | 0 | 0 | 30 | 2693/397/212 | KATHREIN | 42 | 14.6 |  | FO | 40 | 65 | 10 | CIE | 0.036158 | 40.2551 | FH + FO | 2010-07-01 | 7.89619444,-2.86830556
2021 | Août | Orange | OCI0107 | APPIMADOUM | APPIMADOUM_G18-3 | OCI0107 | APPIMNOUM ou APPIMADOUM | APPIMNOUM ou APPIMADOUM | BONDOUKOU | GONTOUGO | 1 | 4 |  | -2.86830556 | 7.89619444 | Haubané |  | 40797 | 2G | BTS | BSC_ABENGOUROU_1 | 320 | 406 | 0 | 0 | 30 | 2693/397/212 | KATHREIN | 42 | 14.6 |  | FO | 40 | 65 | 10 | CIE | 0.31438 | 40.2551 | FH + FO | 2010-07-01 | 7.89619444,-2.86830556
2021 | Août | Orange | OCI0107 | APPIMADOUM | APPIMADOUM_G9-1 | OCI0107 | APPIMNOUM ou APPIMADOUM | APPIMNOUM ou APPIMADOUM | BONDOUKOU | GONTOUGO | 1 | 2 |  | -2.86830556 | 7.89619444 | Haubané |  | 40791 | 2G | BTS | BSC_ABENGOUROU_1 | 60 | 406 | 0 | 0 | 30 | 2693/397/212 | KATHREIN | 42 | 14.6 |  | FO | 40 | 65 | 10 | CIE | 0.01269 | 15.7609 | FH + FO | 2010-07-01 | 7.89619444,-2.86830556
2021 | Août | Orange | OCI0107 | APPIMADOUM | APPIMADOUM_G9-2 | OCI0107 | APPIMNOUM ou APPIMADOUM | APPIMNOUM ou APPIMADOUM | BONDOUKOU | GONTOUGO | 1 | 2 |  | -2.86830556 | 7.89619444 | Haubané |  | 40792 | 2G | BTS | BSC_ABENGOUROU_1 | 170 | 406 | 0 | 0 | 66 | 2693/397/212 | KATHREIN | 42 | 12.9 |  | FO | 76 | 65 | 10 | CIE | 0.066621 | 15.7609 | FH + FO | 2010-07-01 | 7.89619444,-2.86830556
2021 | Août | Orange | OCI0107 | APPIMADOUM | APPIMADOUM_G9-3 | OCI0107 | APPIMNOUM ou APPIMADOUM | APPIMNOUM ou APPIMADOUM | BONDOUKOU | GONTOUGO | 1 | 2 |  | -2.86830556 | 7.89619444 | Haubané |  | 40793 | 2G | BTS | BSC_ABENGOUROU_1 | 320 | 406 | 0 | 0 | 66 | 2693/397/212 | KATHREIN | 42 | 12.9 |  | FO | 76 | 65 | 10 | CIE | 0.063448 | 15.7609 | FH + FO | 2010-07-01 | 7.89619444,-2.86830556
2021 | Août | Orange | OCI0108 | APPOUASSO_AYAME | APPOUASSO_AYAME_G9-1 | OCI0108 | APPOUASSO | BIANOUAN | ABOISSO | SUD-COMOE | 1 | 2 |  | -3.17483333 | 5.96955556 | Haubané |  | 37301 | 2G | BTS | BSC_ABENGOUROU_1 | 100 | 403 | 0 | 0 | 66 | 2693/397/212 | KATHREIN | 42 | 12.9 |  | FO | 76 | 65 | 10 | CIE | 0.44819 | 16.6306 | FH + FO | 2010-03-01 | 5.96955556,-3.17483333
2021 | Août | Orange | OCI0108 | APPOUASSO_AYAME | APPOUASSO_AYAME_G9-2 | OCI0108 | APPOUASSO | BIANOUAN | ABOISSO | SUD-COMOE | 1 | 4 |  | -3.17483333 | 5.96955556 | Haubané |  | 37302 | 2G | BTS | BSC_ABENGOUROU_1 | 190 | 403 | 0 | 1 | 60 | 2693/397/212 | KATHREIN | 42 | 15.7 |  | FO | 70 | 65 | 10 | CIE | 0.83121 | 38.3916 | FH + FO | 2010-03-01 | 5.96955556,-3.17483333
2021 | Août | Orange | OCI0108 | APPOUASSO_AYAME | APPOUASSO_AYAME_G9-3 | OCI0108 | APPOUASSO | BIANOUAN | ABOISSO | SUD-COMOE | 1 | 2 |  | -3.17483333 | 5.96955556 | Haubané |  | 37303 | 2G | BTS | BSC_ABENGOUROU_1 | 310 | 403 | 0 | 1 | 60 | 2693/397/212 | KATHREIN | 42 | 15.7 |  | FO | 70 | 65 | 10 | CIE | 0.4935 | 16.6306 | FH + FO | 2010-03-01 | 5.96955556,-3.17483333
2021 | Août | Orange | OCI0109 | APPROMPROM | APPROMPROM_G9-1 | OCI0109 | APPROMPRON | DIAMARAKRO | BETTIE | INDENIE-DJUABLIN | 1 | 2 |  | -3.31191667 | 6.29572223 | Haubané |  | 38121 | 2G | BTS | BSC_ABENGOUROU_1 | 30 | 403 | 0 | 1 | 60 | 2693/397/212 | KATHREIN | 42 | 15.7 |  | FO | 70 | 65 | 10 | CIE | 0.28495 | 16.6306 | FH + FO | 2007-10-01 | 6.29572223,-3.31191667
2021 | Août | Orange | OCI0109 | APPROMPROM | APPROMPROM_G9-2 | OCI0109 | APPROMPRON | DIAMARAKRO | BETTIE | INDENIE-DJUABLIN | 1 | 5 |  | -3.31191667 | 6.29572223 | Haubané |  | 38122 | 2G | BTS | BSC_ABENGOUROU_1 | 230 | 403 | 0 | 2 | 57 | 2693/397/212 | KATHREIN | 42 | 15.2 |  | FO | 67 | 65 | 10 | CIE | 0.52867 | 46.816 | FH + FO | 2007-10-01 | 6.29572223,-3.31191667
2021 | Août | Orange | OCI0109 | APPROMPROM | APPROMPROM_G9-3 | OCI0109 | APPROMPRON | DIAMARAKRO | BETTIE | INDENIE-DJUABLIN | 1 | 4 |  | -3.31191667 | 6.29572223 | Haubané |  | 38123 | 2G | BTS | BSC_ABENGOUROU_1 | 300 | 403 | 0 | 0 | 57 | 2693/397/212 | KATHREIN | 42 | 15.2 |  | FO | 67 | 65 | 10 | CIE | 0.35696 | 33.758 | FH + FO | 2007-10-01 | 6.29572223,-3.31191667
2021 | Août | Orange | OCI0109 | APPROMPROM | APPROMPROM_U9-1 | OCI0109 | APPROMPRON | DIAMARAKRO | BETTIE | INDENIE-DJUABLIN |  |  |  | -3.31191667 | 6.29572223 | Haubané |  | 38120 | 3G | NODE_B | RNC_ABENGOUROU_1 | 30.0 | 4011 | 0 | 2 | 60 | 2696/377/169 | KATHREIN | 42 | 17.430000 |  | FO | 70 | 65 | 10 | CIE | 86.04 | 1.1208 | FH + FO | 2007-10-01 | 6.29572223,-3.31191667
2021 | Août | Orange | OCI0109 | APPROMPROM | APPROMPROM_U9-2 | OCI0109 | APPROMPRON | DIAMARAKRO | BETTIE | INDENIE-DJUABLIN |  |  |  | -3.31191667 | 6.29572223 | Haubané |  | 38128 | 3G | NODE_B | RNC_ABENGOUROU_1 | 230.0 | 4011 | 0 | 2 | 60 | 2696/377/169 | KATHREIN | 42 | 17.430000 |  | FO | 70 | 65 | 10 | CIE | 86.04 | 2.479 | FH + FO | 2007-10-01 | 6.29572223,-3.31191667
2021 | Août | Orange | OCI0109 | APPROMPROM | APPROMPROM_U9-3 | OCI0109 | APPROMPRON | DIAMARAKRO | BETTIE | INDENIE-DJUABLIN |  |  |  | -3.31191667 | 6.29572223 | Haubané |  | 38129 | 3G | NODE_B | RNC_ABENGOUROU_1 | 300.0 | 4011 | 0 | 2 | 60 | 2696/377/169 | KATHREIN | 42 | 17.430000 |  | FO | 70 | 65 | 10 | CIE | 86.04 | 2.0137 | FH + FO | 2007-10-01 | 6.29572223,-3.31191667
2021 | Août | Orange | OCI0110 | APPROPRONOU | APPROPRONOU_G9-1 | OCI0110 | APPROMPRONOU | DUFFREBO | AGNIBILEKRO | INDENIE-DJUABLIN | 1 | 5 |  | -3.36330556 | 6.99516667 | Haubané |  | 38891 | 2G | BTS | BSC_ABENGOUROU_1 | 60 | 407 | 0 | 2 | 57 | 2693/397/212 | KATHREIN | 42 | 15.2 |  | FO | 67 | 65 | 10 | CIE | 0.36049 | 51.5342 | FH + FO | 2011-05-01 | 6.99516667,-3.36330556
2021 | Août | Orange | OCI0110 | APPROPRONOU | APPROPRONOU_G9-2 | OCI0110 | APPROMPRONOU | DUFFREBO | AGNIBILEKRO | INDENIE-DJUABLIN | 1 | 2 |  | -3.36330556 | 6.99516667 | Haubané |  | 38892 | 2G | BTS | BSC_ABENGOUROU_1 | 210 | 407 | 0 | 2 | 57 | 2693/397/212 | KATHREIN | 42 | 17.379999 |  | FO | 67 | 65 | 10 | CIE | 0.068816 | 16.6306 | FH + FO | 2011-05-01 | 6.99516667,-3.36330556
2021 | Août | Orange | OCI0110 | APPROPRONOU | APPROPRONOU_G9-3 | OCI0110 | APPROMPRONOU | DUFFREBO | AGNIBILEKRO | INDENIE-DJUABLIN | 1 | 3 |  | -3.36330556 | 6.99516667 | Haubané |  | 38893 | 2G | BTS | BSC_ABENGOUROU_1 | 330 | 407 | 0 | 2 | 57 | 2693/397/212 | KATHREIN | 42 | 17.379999 |  | FO | 67 | 65 | 10 | CIE | 0.73571 | 27.3431 | FH + FO | 2011-05-01 | 6.99516667,-3.36330556
2021 | Août | Orange | OCI0110 | APPROPRONOU | APPROPRONOU_L8-1 | OCI0110 | APPROMPRONOU | DUFFREBO | AGNIBILEKRO | INDENIE-DJUABLIN |  |  |  | -3.36330556 | 6.99516667 | Haubané |  |  | 4G | ENODE_B |  | 60 |  | 0 | 2 | 57 | 2693/397/212 | KATHREIN | 42 | 17.379999 |  | FO | 67 | 65 | 10 | CIE |  |  | FH + FO | 2011-05-01 | 6.99516667,-3.36330556
2021 | Août | Orange | OCI0110 | APPROPRONOU | APPROPRONOU_L8-2 | OCI0110 | APPROMPRONOU | DUFFREBO | AGNIBILEKRO | INDENIE-DJUABLIN |  |  |  | -3.36330556 | 6.99516667 | Haubané |  |  | 4G | ENODE_B |  | 210 |  | 0 | 2 | 29 | 2693/397/212 | KATHREIN | 42 | 17.870001 |  | FO | 39 | 65 | 10 | CIE |  |  | FH + FO | 2011-05-01 | 6.99516667,-3.36330556
2021 | Août | Orange | OCI0110 | APPROPRONOU | APPROPRONOU_L8-3 | OCI0110 | APPROMPRONOU | DUFFREBO | AGNIBILEKRO | INDENIE-DJUABLIN |  |  |  | -3.36330556 | 6.99516667 | Haubané |  |  | 4G | ENODE_B |  | 330 |  | 0 | 2 | 29 | 2693/397/212 | KATHREIN | 42 | 17.870001 |  | FO | 39 | 65 | 10 | CIE |  |  | FH + FO | 2011-05-01 | 6.99516667,-3.36330556
2021 | Août | Orange | OCI1998 | APRES_CAMP | APRES_CAMP_2300-1 | OCI1998 | ANONKOI KOUTE | ABOBO | ABIDJAN | DISTRICT AUTONOME D'ABIDJAN |  |  |  | -4.05569445 | 5.42552778 | Autostable |  |  | TDD | ENODE_B |  | 20 |  | 0 | 2 | 29 | 2693/397/212 | KATHREIN | 42 | 17.870001 |  | FO | 39 | 65 | 10 | CIE |  |  | FH + FO | 2016-12-10 | 5.42552778,-4.05569445
2021 | Août | Orange | OCI1998 | APRES_CAMP | APRES_CAMP_2300-2 | OCI1998 | ANONKOI KOUTE | ABOBO | ABIDJAN | DISTRICT AUTONOME D'ABIDJAN |  |  |  | -4.05569445 | 5.42552778 | Autostable |  |  | TDD | ENODE_B |  | 110 |  | 0 | 4 | 27 | 2693/397/212 | KATHREIN | 42 | 15.4 |  | FO | 37 | 65 | 10 | CIE |  |  | FH + FO | 2016-12-10 | 5.42552778,-4.05569445
2021 | Août | Orange | OCI1998 | APRES_CAMP | APRES_CAMP_2300-3 | OCI1998 | ANONKOI KOUTE | ABOBO | ABIDJAN | DISTRICT AUTONOME D'ABIDJAN |  |  |  | -4.05569445 | 5.42552778 | Autostable |  |  | TDD | ENODE_B |  | 290 |  | 0 | 4 | 27 | 2693/397/212 | KATHREIN | 42 | 15.4 |  | FO | 37 | 65 | 10 | CIE |  |  | FH + FO | 2016-12-10 | 5.42552778,-4.05569445
2021 | Août | Orange | OCI1998 | APRES_CAMP | APRES_CAMP_G18-1 | OCI1998 | ANONKOI KOUTE | ABOBO | ABIDJAN | DISTRICT AUTONOME D'ABIDJAN | 1 | 8 |  | -4.05569445 | 5.42552778 | Autostable |  | 5735 | 2G | BTS | BSC_CAF_1 | 20 | 158 | 0 | 4 | 27 | 2693/397/212 | KATHREIN | 42 | 15.4 |  | FO | 37 | 65 | 10 | CIE | 0.32745 | 87.0035 | FH + FO | 2016-12-10 | 5.42552778,-4.05569445
2021 | Août | Orange | OCI1998 | APRES_CAMP | APRES_CAMP_G18-2 | OCI1998 | ANONKOI KOUTE | ABOBO | ABIDJAN | DISTRICT AUTONOME D'ABIDJAN | 1 | 6 |  | -4.05569445 | 5.42552778 | Autostable |  | 5736 | 2G | BTS | BSC_CAF_1 | 160 | 158 | 0 | 3 | 27 | 2693/397/212 | KATHREIN | 42 | 15.4 |  | FO | 37 | 65 | 10 | CIE | 0.50713 | 63.9004 | FH + FO | 2016-12-10 | 5.42552778,-4.05569445
2021 | Août | Orange | OCI1998 | APRES_CAMP | APRES_CAMP_G18-3 | OCI1998 | ANONKOI KOUTE | ABOBO | ABIDJAN | DISTRICT AUTONOME D'ABIDJAN | 1 | 8 |  | -4.05569445 | 5.42552778 | Autostable |  | 5737 | 2G | BTS | BSC_CAF_1 | 270 | 158 | 0 | 3 | 27 | 2693/397/212 | KATHREIN | 42 | 15.4 |  | FO | 37 | 65 | 10 | CIE | 0.19361 | 87.0035 | FH + FO | 2016-12-10 | 5.42552778,-4.05569445
2021 | Août | Orange | OCI1998 | APRES_CAMP | APRES_CAMP_G9-1 | OCI1998 | ANONKOI KOUTE | ABOBO | ABIDJAN | DISTRICT AUTONOME D'ABIDJAN | 1 | 3 |  | -4.05569445 | 5.42552778 | Autostable |  | 5731 | 2G | BTS | BSC_CAF_1 | 20 | 158 | 0 | 3 | 27 | 2693/397/212 | KATHREIN | 42 | 15.4 |  | FO | 37 | 65 | 10 | CIE | 0.1101 | 29.1661 | FH + FO | 2016-12-10 | 5.42552778,-4.05569445
2021 | Août | Orange | OCI1998 | APRES_CAMP | APRES_CAMP_G9-2 | OCI1998 | ANONKOI KOUTE | ABOBO | ABIDJAN | DISTRICT AUTONOME D'ABIDJAN | 1 | 3 |  | -4.05569445 | 5.42552778 | Autostable |  | 5732 | 2G | BTS | BSC_CAF_1 | 160 | 158 | 0 | 3 | 27 | 2693/397/212 | KATHREIN | 42 | 17 |  | FO | 37 | 65 | 10 | CIE | 0.23448 | 29.1661 | FH + FO | 2016-12-10 | 5.42552778,-4.05569445
2021 | Août | Orange | OCI1998 | APRES_CAMP | APRES_CAMP_G9-3 | OCI1998 | ANONKOI KOUTE | ABOBO | ABIDJAN | DISTRICT AUTONOME D'ABIDJAN | 1 | 3 |  | -4.05569445 | 5.42552778 | Autostable |  | 5733 | 2G | BTS | BSC_CAF_1 | 270 | 158 | 0 | 3 | 27 | 2693/397/212 | KATHREIN | 42 | 17 |  | FO | 37 | 65 | 10 | CIE | 0.28134 | 29.1661 | FH + FO | 2016-12-10 | 5.42552778,-4.05569445
2021 | Août | Orange | OCI1998 | APRES_CAMP | APRES_CAMP_L26-1 | OCI1998 | ANONKOI KOUTE | ABOBO | ABIDJAN | DISTRICT AUTONOME D'ABIDJAN |  |  |  | -4.05569445 | 5.42552778 | Autostable |  |  | 4G | ENODE_B |  | 20 |  | 0 | 3 | 27 | 2693/397/212 | KATHREIN | 42 | 17 |  | FO | 37 | 65 | 10 | CIE |  |  | FH + FO | 2016-12-10 | 5.42552778,-4.05569445
2021 | Août | Orange | OCI1998 | APRES_CAMP | APRES_CAMP_L26-2 | OCI1998 | ANONKOI KOUTE | ABOBO | ABIDJAN | DISTRICT AUTONOME D'ABIDJAN |  |  |  | -4.05569445 | 5.42552778 | Autostable |  |  | 4G | ENODE_B |  | 160 |  | 0 | 2 | 27 | 2693/397/212 | KATHREIN | 42 | 17 |  | FO | 37 | 65 | 10 | CIE |  |  | FH + FO | 2016-12-10 | 5.42552778,-4.05569445
2021 | Août | Orange | OCI1998 | APRES_CAMP | APRES_CAMP_L26-3 | OCI1998 | ANONKOI KOUTE | ABOBO | ABIDJAN | DISTRICT AUTONOME D'ABIDJAN |  |  |  | -4.05569445 | 5.42552778 | Autostable |  |  | 4G | ENODE_B |  | 270 |  | 0 | 3 | 27 | 2693/397/212 | KATHREIN | 42 | 17 |  | FO | 37 | 65 | 10 | CIE |  |  | FH + FO | 2016-12-10 | 5.42552778,-4.05569445
2021 | Août | Orange | OCI1998 | APRES_CAMP | APRES_CAMP_L8-1 | OCI1998 | ANONKOI KOUTE | ABOBO | ABIDJAN | DISTRICT AUTONOME D'ABIDJAN |  |  |  | -4.05569445 | 5.42552778 | Autostable |  |  | 4G | ENODE_B |  | 20 |  | 0 | 4 | 27 | 2693/397/212 | KATHREIN | 42 | 17 |  | FO | 37 | 65 | 10 | CIE |  |  | FH + FO | 2016-12-10 | 5.42552778,-4.05569445
2021 | Août | Orange | OCI1998 | APRES_CAMP | APRES_CAMP_L8-2 | OCI1998 | ANONKOI KOUTE | ABOBO | ABIDJAN | DISTRICT AUTONOME D'ABIDJAN |  |  |  | -4.05569445 | 5.42552778 | Autostable |  |  | 4G | ENODE_B |  | 160 |  | 0 | 3 | 27 | 2693/397/212 | KATHREIN | 42 | 17 |  | FO | 37 | 65 | 10 | CIE |  |  | FH + FO | 2016-12-10 | 5.42552778,-4.05569445
2021 | Août | Orange | OCI1998 | APRES_CAMP | APRES_CAMP_L8-3 | OCI1998 | ANONKOI KOUTE | ABOBO | ABIDJAN | DISTRICT AUTONOME D'ABIDJAN |  |  |  | -4.05569445 | 5.42552778 | Autostable |  |  | 4G | ENODE_B |  | 270 |  | 0 | 3 | 27 | 2693/397/212 | KATHREIN | 42 | 17 |  | FO | 37 | 65 | 10 | CIE |  |  | FH + FO | 2016-12-10 | 5.42552778,-4.05569445
2021 | Août | Orange | OCI1998 | APRES_CAMP | APRES_CAMP_U21-11 | OCI1998 | ANONKOI KOUTE | ABOBO | ABIDJAN | DISTRICT AUTONOME D'ABIDJAN |  |  |  | -4.05569445 | 5.42552778 | Autostable |  | 16931 | 3G | NODE_B | RNC_ABOBO_1 | 20 | 1251 | 0 | 3 | 27 | 2693/397/212 | KATHREIN | 42 | 17 |  | FO | 37 | 65 | 10 | CIE | 86.04 | 2.9807 | FH + FO | 2016-12-10 | 5.42552778,-4.05569445
2021 | Août | Orange | OCI1998 | APRES_CAMP | APRES_CAMP_U21-12 | OCI1998 | ANONKOI KOUTE | ABOBO | ABIDJAN | DISTRICT AUTONOME D'ABIDJAN |  |  |  | -4.05569445 | 5.42552778 | Autostable |  | 16934 | 3G | NODE_B | RNC_ABOBO_1 | 20 | 1251 | 0 | 3 | 27 | 2693/397/212 | KATHREIN | 42 | 17 |  | FO | 37 | 65 | 10 | CIE | 86.04 | 1.9525 | FH + FO | 2016-12-10 | 5.42552778,-4.05569445
2021 | Août | Orange | OCI1998 | APRES_CAMP | APRES_CAMP_U21-13 | OCI1998 | ANONKOI KOUTE | ABOBO | ABIDJAN | DISTRICT AUTONOME D'ABIDJAN |  |  |  | -4.05569445 | 5.42552778 | Autostable |  | 16937 | 3G | NODE_B | RNC_ABOBO_1 | 20 | 1251 | 0 | 3 | 27 | 2693/397/212 | KATHREIN | 42 | 17 |  | FO | 37 | 65 | 10 | CIE | 86.04 | 1.9962 | FH + FO | 2016-12-10 | 5.42552778,-4.05569445
2021 | Août | Orange | OCI1998 | APRES_CAMP | APRES_CAMP_U21-21 | OCI1998 | ANONKOI KOUTE | ABOBO | ABIDJAN | DISTRICT AUTONOME D'ABIDJAN |  |  |  | -4.05569445 | 5.42552778 | Autostable |  | 16932 | 3G | NODE_B | RNC_ABOBO_1 | 160 | 1251 | 0 | 3 | 27 | 2693/397/212 | KATHREIN | 42 | 17 |  | FO | 37 | 65 | 10 | CIE | 86.04 | 3.7095 | FH + FO | 2016-12-10 | 5.42552778,-4.05569445
2021 | Août | Orange | OCI1998 | APRES_CAMP | APRES_CAMP_U21-22 | OCI1998 | ANONKOI KOUTE | ABOBO | ABIDJAN | DISTRICT AUTONOME D'ABIDJAN |  |  |  | -4.05569445 | 5.42552778 | Autostable |  | 16935 | 3G | NODE_B | RNC_ABOBO_1 | 160 | 1251 | 0 | 3 | 27 | 2693/397/212 | KATHREIN | 42 | 17 |  | FO | 37 | 65 | 10 | CIE | 86.04 | 2.2483 | FH + FO | 2016-12-10 | 5.42552778,-4.05569445
2021 | Août | Orange | OCI1998 | APRES_CAMP | APRES_CAMP_U21-23 | OCI1998 | ANONKOI KOUTE | ABOBO | ABIDJAN | DISTRICT AUTONOME D'ABIDJAN |  |  |  | -4.05569445 | 5.42552778 | Autostable |  | 16938 | 3G | NODE_B | RNC_ABOBO_1 | 160 | 1251 | 0 | 3 | 27 | 2693/397/212 | KATHREIN | 42 | 17 |  | FO | 37 | 65 | 10 | CIE | 86.04 | 1.556 | FH + FO | 2016-12-10 | 5.42552778,-4.05569445
2021 | Août | Orange | OCI1998 | APRES_CAMP | APRES_CAMP_U21-31 | OCI1998 | ANONKOI KOUTE | ABOBO | ABIDJAN | DISTRICT AUTONOME D'ABIDJAN |  |  |  | -4.05569445 | 5.42552778 | Autostable |  | 16933 | 3G | NODE_B | RNC_ABOBO_1 | 270 | 1251 | 0 | 3 | 27 | 2693/397/212 | KATHREIN | 42 | 17 |  | FO | 37 | 65 | 10 | CIE | 86.04 | 1.5556 | FH + FO | 2016-12-10 | 5.42552778,-4.05569445
2021 | Août | Orange | OCI1998 | APRES_CAMP | APRES_CAMP_U21-32 | OCI1998 | ANONKOI KOUTE | ABOBO | ABIDJAN | DISTRICT AUTONOME D'ABIDJAN |  |  |  | -4.05569445 | 5.42552778 | Autostable |  | 16936 | 3G | NODE_B | RNC_ABOBO_1 | 270 | 1251 | 0 | 1 | 65 | 2693/397/212 | KATHREIN | 42 | 15.3 |  | FO | 75 | 65 | 10 | CIE | 86.04 | 2.5451 | FH + FO | 2016-12-10 | 5.42552778,-4.05569445
2021 | Août | Orange | OCI1998 | APRES_CAMP | APRES_CAMP_U21-33 | OCI1998 | ANONKOI KOUTE | ABOBO | ABIDJAN | DISTRICT AUTONOME D'ABIDJAN |  |  |  | -4.05569445 | 5.42552778 | Autostable |  | 16939 | 3G | NODE_B | RNC_ABOBO_1 | 270 | 1251 | 0 | 1 | 65 | 2693/397/212 | KATHREIN | 42 | 15.3 |  | FO | 75 | 65 | 10 | CIE | 86.04 | 2.0546 | FH + FO | 2016-12-10 | 5.42552778,-4.05569445
2021 | Août | Orange | OCI2187 | APRES_PONTBRIME | APRES_PONTBRIME_G18-1 | OCI2187 | DJIRO GNEPAHIO | SAN-PEDRO | SAN-PEDRO | SAN-PEDRO | 1 | 4 |  | -6.599343 | 4.832227 | AUTOSTABLE |  | 52095 | 2G | BTS | BSC_SP_1 | 20 | 709 | 0 | 1 | 65 | 2693/397/212 | KATHREIN | 42 | 15.3 |  | FO | 75 | 65 | 10 | CIE | 0.075215 | 40.2551 | FH + FO | 2018-01-23 | 4.832227,-6.599343
2021 | Août | Orange | OCI2187 | APRES_PONTBRIME | APRES_PONTBRIME_G18-2 | OCI2187 | DJIRO GNEPAHIO | SAN-PEDRO | SAN-PEDRO | SAN-PEDRO | 1 | 4 |  | -6.599343 | 4.832227 | AUTOSTABLE |  | 52096 | 2G | BTS | BSC_SP_1 | 105 | 709 | 0 | 1 | 65 | 2693/397/212 | KATHREIN | 42 | 15.3 |  | FO | 75 | 65 | 10 | CIE | 0.019873 | 40.2551 | FH + FO | 2018-01-23 | 4.832227,-6.599343
2021 | Août | Orange | OCI2187 | APRES_PONTBRIME | APRES_PONTBRIME_G18-3 | OCI2187 | DJIRO GNEPAHIO | SAN-PEDRO | SAN-PEDRO | SAN-PEDRO | 1 | 4 |  | -6.599343 | 4.832227 | AUTOSTABLE |  | 52097 | 2G | BTS | BSC_SP_1 | 245 | 709 | 0 | 2 | 65 | 2693/397/212 | KATHREIN | 42 | 15.3 |  | FO | 75 | 65 | 10 | CIE | 0.06169 | 40.2551 | FH + FO | 2018-01-23 | 4.832227,-6.599343
2021 | Août | Orange | OCI2187 | APRES_PONTBRIME | APRES_PONTBRIME_G9-1 | OCI2187 | DJIRO GNEPAHIO | SAN-PEDRO | SAN-PEDRO | SAN-PEDRO | 1 | 3 |  | -6.599343 | 4.832227 | AUTOSTABLE |  | 52091 | 2G | BTS | BSC_SP_1 | 20 | 709 | 0 | 1 | 65 | 2693/397/212 | KATHREIN | 42 | 15.3 |  | FO | 75 | 65 | 10 | CIE | 0.026858 | 29.1661 | FH + FO | 2018-01-23 | 4.832227,-6.599343
2021 | Août | Orange | OCI2187 | APRES_PONTBRIME | APRES_PONTBRIME_G9-2 | OCI2187 | DJIRO GNEPAHIO | SAN-PEDRO | SAN-PEDRO | SAN-PEDRO | 1 | 3 |  | -6.599343 | 4.832227 | AUTOSTABLE |  | 52092 | 2G | BTS | BSC_SP_1 | 105 | 709 | 0 | 4 | 65 | 2693/397/212 | KATHREIN | 42 | 17.4 |  | FO | 75 | 65 | 10 | CIE | 0.029905 | 29.1661 | FH + FO | 2018-01-23 | 4.832227,-6.599343
2021 | Août | Orange | OCI2187 | APRES_PONTBRIME | APRES_PONTBRIME_G9-3 | OCI2187 | DJIRO GNEPAHIO | SAN-PEDRO | SAN-PEDRO | SAN-PEDRO | 1 | 3 |  | -6.599343 | 4.832227 | AUTOSTABLE |  | 52093 | 2G | BTS | BSC_SP_1 | 245 | 709 | 0 | 4 | 65 | 2693/397/212 | KATHREIN | 42 | 17.4 |  | FO | 75 | 65 | 10 | CIE | 0.0070477 | 29.1661 | FH + FO | 2018-01-23 | 4.832227,-6.599343
2021 | Août | Orange | OCI2187 | APRES_PONTBRIME | APRES_PONTBRIME_U21-11 | OCI2187 | DJIRO GNEPAHIO | SAN-PEDRO | SAN-PEDRO | SAN-PEDRO |  |  |  | -6.599343 | 4.832227 | AUTOSTABLE |  | 56511 | 3G | NODE_B | RNC_SAN_PEDRO_1 | 20 | 7091 | 0 | 4 | 65 | 2693/397/212 | KATHREIN | 42 | 17.4 |  | FO | 75 | 65 | 10 | CIE | 86.04 | 0.28486 | FH + FO | 2018-01-23 | 4.832227,-6.599343
2021 | Août | Orange | OCI2187 | APRES_PONTBRIME | APRES_PONTBRIME_U21-12 | OCI2187 | DJIRO GNEPAHIO | SAN-PEDRO | SAN-PEDRO | SAN-PEDRO |  |  |  | -6.599343 | 4.832227 | AUTOSTABLE |  | 56514 | 3G | NODE_B | RNC_SAN_PEDRO_1 | 20 | 7091 | 0 | 4 | 65 | 2693/397/212 | KATHREIN | 42 | 17.4 |  | FO | 75 | 65 | 10 | CIE | 86.04 | 0.34494 | FH + FO | 2018-01-23 | 4.832227,-6.599343
2021 | Août | Orange | OCI2187 | APRES_PONTBRIME | APRES_PONTBRIME_U21-21 | OCI2187 | DJIRO GNEPAHIO | SAN-PEDRO | SAN-PEDRO | SAN-PEDRO |  |  |  | -6.599343 | 4.832227 | AUTOSTABLE |  | 56512 | 3G | NODE_B | RNC_SAN_PEDRO_1 | 105 | 7091 | 0 | 4 | 65 | 2693/397/212 | KATHREIN | 42 | 17.4 |  | FO | 75 | 65 | 10 | CIE | 86.04 | 0.013936 | FH + FO | 2018-01-23 | 4.832227,-6.599343
2021 | Août | Orange | OCI2187 | APRES_PONTBRIME | APRES_PONTBRIME_U21-22 | OCI2187 | DJIRO GNEPAHIO | SAN-PEDRO | SAN-PEDRO | SAN-PEDRO |  |  |  | -6.599343 | 4.832227 | AUTOSTABLE |  | 56515 | 3G | NODE_B | RNC_SAN_PEDRO_1 | 105 | 7091 | 0 | 4 | 65 | 2693/397/212 | KATHREIN | 42 | 17.4 |  | FO | 75 | 65 | 10 | CIE | 86.04 | 0.13018 | FH + FO | 2018-01-23 | 4.832227,-6.599343
2021 | Août | Orange | OCI2187 | APRES_PONTBRIME | APRES_PONTBRIME_U21-31 | OCI2187 | DJIRO GNEPAHIO | SAN-PEDRO | SAN-PEDRO | SAN-PEDRO |  |  |  | -6.599343 | 4.832227 | AUTOSTABLE |  | 56513 | 3G | NODE_B | RNC_SAN_PEDRO_1 | 245 | 7091 | 0 | 4 | 65 | 2693/397/212 | KATHREIN | 42 | 17.4 |  | FO | 75 | 65 | 10 | CIE | 86.04 | 0.55562 | FH + FO | 2018-01-23 | 4.832227,-6.599343
2021 | Août | Orange | OCI2187 | APRES_PONTBRIME | APRES_PONTBRIME_U21-32 | OCI2187 | DJIRO GNEPAHIO | SAN-PEDRO | SAN-PEDRO | SAN-PEDRO |  |  |  | -6.599343 | 4.832227 | AUTOSTABLE |  | 56516 | 3G | NODE_B | RNC_SAN_PEDRO_1 | 245 | 7091 | 0 | 4 | 65 | 2693/397/212 | KATHREIN | 42 | 17.4 |  | FO | 75 | 65 | 10 | CIE | 86.04 | 0.3521 | FH + FO | 2018-01-23 | 4.832227,-6.599343
2021 | Août | Orange | OCI2187 | APRES_PONTBRIME | APRES_PONTBRIME_U9-1 | OCI2187 | DJIRO GNEPAHIO | SAN-PEDRO | SAN-PEDRO | SAN-PEDRO |  |  |  | -6.599343 | 4.832227 | AUTOSTABLE |  | 52090 | 3G | NODE_B | RNC_SAN_PEDRO_1 | 20 | 7091 | 0 | 4 | 65 | 2693/397/212 | KATHREIN | 42 | 17.4 |  | FO | 75 | 65 | 10 | CIE |  |  | FH + FO | 2018-01-23 | 4.832227,-6.599343
2021 | Août | Orange | OCI2187 | APRES_PONTBRIME | APRES_PONTBRIME_U9-2 | OCI2187 | DJIRO GNEPAHIO | SAN-PEDRO | SAN-PEDRO | SAN-PEDRO |  |  |  | -6.599343 | 4.832227 | AUTOSTABLE |  | 52098 | 3G | NODE_B | RNC_SAN_PEDRO_1 | 105 | 7091 | 0 | 4 | 19 | 2693/397/212 | KATHREIN | 42 | 15.3 |  | FO | 29 | 65 | 10 | CIE |  |  | FH + FO | 2018-01-23 | 4.832227,-6.599343
2021 | Août | Orange | OCI2187 | APRES_PONTBRIME | APRES_PONTBRIME_U9-3 | OCI2187 | DJIRO GNEPAHIO | SAN-PEDRO | SAN-PEDRO | SAN-PEDRO |  |  |  | -6.599343 | 4.832227 | AUTOSTABLE |  | 52099 | 3G | NODE_B | RNC_SAN_PEDRO_1 | 245 | 7091 | 0 | 4 | 19 | 2693/397/212 | KATHREIN | 42 | 15.3 |  | FO | 29 | 65 | 10 | CIE |  |  | FH + FO | 2018-01-23 | 4.832227,-6.599343
2021 | Août | Orange | OCI2072 | ARC_EN_CIEL | ARC_EN_CIEL_G18-1 | OCI2072 | COCODY | COCODY | ABIDJAN | DISTRICT AUTONOME D'ABIDJAN | 1 | 4 |  | -3.97843056 | 5.40548889 | Haubané sur batiment |  | 47665 | 2G | BTS | BSC_CAF_1 | 90 | 127 | 0 | 4 | 19 | 2693/397/212 | KATHREIN | 42 | 15.3 |  | FO | 29 | 65 | 10 | CIE | 0.39595 | 40.2551 | FO | 2017-10-31 | 5.40548889,-3.97843056
2021 | Août | Orange | OCI2072 | ARC_EN_CIEL | ARC_EN_CIEL_G18-2 | OCI2072 | COCODY | COCODY | ABIDJAN | DISTRICT AUTONOME D'ABIDJAN | 1 | 5 |  | -3.97843056 | 5.40548889 | Haubané sur batiment |  | 47666 | 2G | BTS | BSC_CAF_1 | 190 | 127 | 0 | 3 | 19 | 2693/397/212 | KATHREIN | 42 | 15.3 |  | FO | 29 | 65 | 10 | CIE | 0.4608 | 51.5342 | FO | 2017-10-31 | 5.40548889,-3.97843056
2021 | Août | Orange | OCI2072 | ARC_EN_CIEL | ARC_EN_CIEL_G18-3 | OCI2072 | COCODY | COCODY | ABIDJAN | DISTRICT AUTONOME D'ABIDJAN | 1 | 5 |  | -3.97843056 | 5.40548889 | Haubané sur batiment |  | 47667 | 2G | BTS | BSC_CAF_1 | 310 | 127 | 0 | 3 | 19 | 2693/397/212 | KATHREIN | 42 | 15.3 |  | FO | 29 | 65 | 10 | CIE | 0.54344 | 51.5342 | FO | 2017-10-31 | 5.40548889,-3.97843056
2021 | Août | Orange | OCI2072 | ARC_EN_CIEL | ARC_EN_CIEL_G9-1 | OCI2072 | COCODY | COCODY | ABIDJAN | DISTRICT AUTONOME D'ABIDJAN | 1 | 3 |  | -3.97843056 | 5.40548889 | Haubané sur batiment |  | 47661 | 2G | BTS | BSC_CAF_1 | 90 | 127 | 0 | 3 | 19 | 2693/397/212 | KATHREIN | 42 | 15.3 |  | FO | 29 | 65 | 10 | CIE | 0.093906 | 29.1661 | FO | 2017-10-31 | 5.40548889,-3.97843056
2021 | Août | Orange | OCI2072 | ARC_EN_CIEL | ARC_EN_CIEL_G9-2 | OCI2072 | COCODY | COCODY | ABIDJAN | DISTRICT AUTONOME D'ABIDJAN | 1 | 3 |  | -3.97843056 | 5.40548889 | Haubané sur batiment |  | 47662 | 2G | BTS | BSC_CAF_1 | 190 | 127 | 0 | 4 | 19 | 2693/397/212 | KATHREIN | 42 | 17.4 |  | FO | 29 | 65 | 10 | CIE | 0.082478 | 29.1661 | FO | 2017-10-31 | 5.40548889,-3.97843056
2021 | Août | Orange | OCI2072 | ARC_EN_CIEL | ARC_EN_CIEL_G9-3 | OCI2072 | COCODY | COCODY | ABIDJAN | DISTRICT AUTONOME D'ABIDJAN | 1 | 3 |  | -3.97843056 | 5.40548889 | Haubané sur batiment |  | 47663 | 2G | BTS | BSC_CAF_1 | 310 | 127 | 0 | 4 | 19 | 2693/397/212 | KATHREIN | 42 | 17.4 |  | FO | 29 | 65 | 10 | CIE | 0.42763 | 29.1661 | FO | 2017-10-31 | 5.40548889,-3.97843056
2021 | Août | Orange | OCI2072 | ARC_EN_CIEL | ARC_EN_CIEL_U21-11 | OCI2072 | COCODY | COCODY | ABIDJAN | DISTRICT AUTONOME D'ABIDJAN |  |  |  | -3.97843056 | 5.40548889 | Haubané sur batiment |  | 45071 | 3G | NODE_B | RNC_ABOBO_1 | 90 | 1581 | 0 | 4 | 19 | 2693/397/212 | KATHREIN | 42 | 17.4 |  | FO | 29 | 65 | 10 | CIE | 86.04 | 5.4769 | FO | 2017-10-31 | 5.40548889,-3.97843056
2021 | Août | Orange | OCI2072 | ARC_EN_CIEL | ARC_EN_CIEL_U21-12 | OCI2072 | COCODY | COCODY | ABIDJAN | DISTRICT AUTONOME D'ABIDJAN |  |  |  | -3.97843056 | 5.40548889 | Haubané sur batiment |  | 45074 | 3G | NODE_B | RNC_ABOBO_1 | 90 | 1581 | 0 | 4 | 19 | 2693/397/212 | KATHREIN | 42 | 17.4 |  | FO | 29 | 65 | 10 | CIE | 86.04 | 4.2834 | FO | 2017-10-31 | 5.40548889,-3.97843056
2021 | Août | Orange | OCI2072 | ARC_EN_CIEL | ARC_EN_CIEL_U21-13 | OCI2072 | COCODY | COCODY | ABIDJAN | DISTRICT AUTONOME D'ABIDJAN |  |  |  | -3.97843056 | 5.40548889 | Haubané sur batiment |  | 45077 | 3G | NODE_B | RNC_ABOBO_1 | 90 | 1581 | 0 | 4 | 19 | 2693/397/212 | KATHREIN | 42 | 17.4 |  | FO | 29 | 65 | 10 | CIE | 86.04 | 1.9218 | FO | 2017-10-31 | 5.40548889,-3.97843056
2021 | Août | Orange | OCI2072 | ARC_EN_CIEL | ARC_EN_CIEL_U21-21 | OCI2072 | COCODY | COCODY | ABIDJAN | DISTRICT AUTONOME D'ABIDJAN |  |  |  | -3.97843056 | 5.40548889 | Haubané sur batiment |  | 45072 | 3G | NODE_B | RNC_ABOBO_1 | 190 | 1581 | 0 | 4 | 19 | 2693/397/212 | KATHREIN | 42 | 17.4 |  | FO | 29 | 65 | 10 | CIE | 86.04 | 6.1995 | FO | 2017-10-31 | 5.40548889,-3.97843056
2021 | Août | Orange | OCI2072 | ARC_EN_CIEL | ARC_EN_CIEL_U21-22 | OCI2072 | COCODY | COCODY | ABIDJAN | DISTRICT AUTONOME D'ABIDJAN |  |  |  | -3.97843056 | 5.40548889 | Haubané sur batiment |  | 45075 | 3G | NODE_B | RNC_ABOBO_1 | 190 | 1581 | 0 | 4 | 19 | 2693/397/212 | KATHREIN | 42 | 17.4 |  | FO | 29 | 65 | 10 | CIE | 86.04 | 4.8117 | FO | 2017-10-31 | 5.40548889,-3.97843056
2021 | Août | Orange | OCI2072 | ARC_EN_CIEL | ARC_EN_CIEL_U21-23 | OCI2072 | COCODY | COCODY | ABIDJAN | DISTRICT AUTONOME D'ABIDJAN |  |  |  | -3.97843056 | 5.40548889 | Haubané sur batiment |  | 45078 | 3G | NODE_B | RNC_ABOBO_1 | 190 | 1581 | 0 | 4 | 19 | 2693/397/212 | KATHREIN | 42 | 17.4 |  | FO | 29 | 65 | 10 | CIE | 86.04 | 3.9606 | FO | 2017-10-31 | 5.40548889,-3.97843056
2021 | Août | Orange | OCI2072 | ARC_EN_CIEL | ARC_EN_CIEL_U21-31 | OCI2072 | COCODY | COCODY | ABIDJAN | DISTRICT AUTONOME D'ABIDJAN |  |  |  | -3.97843056 | 5.40548889 | Haubané sur batiment |  | 45073 | 3G | NODE_B | RNC_ABOBO_1 | 310 | 1581 | 0 | 4 | 19 | 2693/397/212 | KATHREIN | 42 | 17.4 |  | FO | 29 | 65 | 10 | CIE | 86.04 | 6.1687 | FO | 2017-10-31 | 5.40548889,-3.97843056
2021 | Août | Orange | OCI2072 | ARC_EN_CIEL | ARC_EN_CIEL_U21-32 | OCI2072 | COCODY | COCODY | ABIDJAN | DISTRICT AUTONOME D'ABIDJAN |  |  |  | -3.97843056 | 5.40548889 | Haubané sur batiment |  | 45076 | 3G | NODE_B | RNC_ABOBO_1 | 310 | 1581 | 0 | 3 | 29 | 2693/397/212 | KATHREIN | 42 | 13.9 |  | FO | 39 | 65 | 10 | CIE | 86.04 | 5.0222 | FO | 2017-10-31 | 5.40548889,-3.97843056
2021 | Août | Orange | OCI2072 | ARC_EN_CIEL | ARC_EN_CIEL_U21-33 | OCI2072 | COCODY | COCODY | ABIDJAN | DISTRICT AUTONOME D'ABIDJAN |  |  |  | -3.97843056 | 5.40548889 | Haubané sur batiment |  | 45079 | 3G | NODE_B | RNC_ABOBO_1 | 310 | 1581 | 0 | 3 | 29 | 2693/397/212 | KATHREIN | 42 | 13.9 |  | FO | 39 | 65 | 10 | CIE | 86.04 | 4.0875 | FO | 2017-10-31 | 5.40548889,-3.97843056
2021 | Août | Orange | OCI0111 | ARCHEVECHE | ARCHEVECHE_G18-1 | OCI0111 | AMBASSADE | COCODY | ABIDJAN | DISTRICT AUTONOME D'ABIDJAN | 1 | 4 |  | -4.00758334 | 5.33019445 | Autostable |  | 5815 | 2G | BTS | BSC_VILLA2 | 0 | 115 | 0 | 4 | 29 | 2693/397/212 | KATHREIN | 42 | 13.9 |  | FO | 39 | 65 | 10 | CIE | 0.22827 | 40.2551 | FO | 2002-07-01 | 5.33019445,-4.00758334
2021 | Août | Orange | OCI0111 | ARCHEVECHE | ARCHEVECHE_G18-2 | OCI0111 | AMBASSADE | COCODY | ABIDJAN | DISTRICT AUTONOME D'ABIDJAN | 1 | 5 |  | -4.00758334 | 5.33019445 | Autostable |  | 5816 | 2G | BTS | BSC_VILLA2 | 120 | 115 | 0 | 3 | 29 | 2693/397/212 | KATHREIN | 42 | 13.9 |  | FO | 39 | 65 | 10 | CIE | 0.19545 | 51.5342 | FO | 2002-07-01 | 5.33019445,-4.00758334
2021 | Août | Orange | OCI0111 | ARCHEVECHE | ARCHEVECHE_G18-3 | OCI0111 | AMBASSADE | COCODY | ABIDJAN | DISTRICT AUTONOME D'ABIDJAN | 1 | 4 |  | -4.00758334 | 5.33019445 | Autostable |  | 5817 | 2G | BTS | BSC_VILLA2 | 270 | 115 | 0 | 3 | 29 | 2693/397/212 | KATHREIN | 42 | 13.9 |  | FO | 39 | 65 | 10 | CIE | 0.11082 | 40.2551 | FO | 2002-07-01 | 5.33019445,-4.00758334
2021 | Août | Orange | OCI0111 | ARCHEVECHE | ARCHEVECHE_G9-1 | OCI0111 | AMBASSADE | COCODY | ABIDJAN | DISTRICT AUTONOME D'ABIDJAN | 1 | 3 |  | -4.00758334 | 5.33019445 | Autostable |  | 5811 | 2G | BTS | BSC_VILLA2 | 0 | 115 | 0 | 3 | 29 | 2693/397/212 | KATHREIN | 42 | 13.8 |  | FO | 39 | 65 | 10 | CIE | 0.15696 | 29.1661 | FO | 2002-07-01 | 5.33019445,-4.00758334
2021 | Août | Orange | OCI0111 | ARCHEVECHE | ARCHEVECHE_G9-2 | OCI0111 | AMBASSADE | COCODY | ABIDJAN | DISTRICT AUTONOME D'ABIDJAN | 1 | 3 |  | -4.00758334 | 5.33019445 | Autostable |  | 5812 | 2G | BTS | BSC_VILLA2 | 120 | 115 | 0 | 4 | 29 | 2693/397/212 | KATHREIN | 42 | 13.8 |  | FO | 39 | 65 | 10 | CIE | 0.27734 | 27.3431 | FO | 2002-07-01 | 5.33019445,-4.00758334
2021 | Août | Orange | OCI0111 | ARCHEVECHE | ARCHEVECHE_L26-1 | OCI0111 | AMBASSADE | COCODY | ABIDJAN | DISTRICT AUTONOME D'ABIDJAN |  |  |  | -4.00758334 | 5.33019445 | Autostable |  |  | 4G | ENODE_B |  | 90 |  | 0 | 4 | 29 | 2693/397/212 | KATHREIN | 42 | 13.8 |  | FO | 39 | 65 | 10 | CIE |  |  | FO | 2002-07-01 | 5.33019445,-4.00758334
2021 | Août | Orange | OCI0111 | ARCHEVECHE | ARCHEVECHE_L26-2 | OCI0111 | AMBASSADE | COCODY | ABIDJAN | DISTRICT AUTONOME D'ABIDJAN |  |  |  | -4.00758334 | 5.33019445 | Autostable |  |  | 4G | ENODE_B |  | 170 |  | 0 | 3 | 29 | 2693/397/212 | KATHREIN | 42 | 13.8 |  | FO | 39 | 65 | 10 | CIE |  |  | FO | 2002-07-01 | 5.33019445,-4.00758334
2021 | Août | Orange | OCI0111 | ARCHEVECHE | ARCHEVECHE_L26-3 | OCI0111 | AMBASSADE | COCODY | ABIDJAN | DISTRICT AUTONOME D'ABIDJAN |  |  |  | -4.00758334 | 5.33019445 | Autostable |  |  | 4G | ENODE_B |  | 320 |  | 0 | 3 | 29 | 2693/397/212 | KATHREIN | 42 | 13.8 |  | FO | 39 | 65 | 10 | CIE |  |  | FO | 2002-07-01 | 5.33019445,-4.00758334
2021 | Août | Orange | OCI0111 | ARCHEVECHE | ARCHEVECHE_L8-1 | OCI0111 | AMBASSADE | COCODY | ABIDJAN | DISTRICT AUTONOME D'ABIDJAN |  |  |  | -4.00758334 | 5.33019445 | Autostable |  |  | 4G | ENODE_B |  | 90 |  | 0 | 4 | 29 | 2693/397/212 | KATHREIN | 42 | 13.8 |  | FO | 39 | 65 | 10 | CIE |  |  | FO | 2002-07-01 | 5.33019445,-4.00758334
2021 | Août | Orange | OCI0111 | ARCHEVECHE | ARCHEVECHE_L8-2 | OCI0111 | AMBASSADE | COCODY | ABIDJAN | DISTRICT AUTONOME D'ABIDJAN |  |  |  | -4.00758334 | 5.33019445 | Autostable |  |  | 4G | ENODE_B |  | 170 |  | 0 | 5 | 29 | 2693/397/212 | KATHREIN | 42 | 16.4 |  | FO | 39 | 65 | 10 | CIE |  |  | FO | 2002-07-01 | 5.33019445,-4.00758334
2021 | Août | Orange | OCI0111 | ARCHEVECHE | ARCHEVECHE_L8-3 | OCI0111 | AMBASSADE | COCODY | ABIDJAN | DISTRICT AUTONOME D'ABIDJAN |  |  |  | -4.00758334 | 5.33019445 | Autostable |  |  | 4G | ENODE_B |  | 320 |  | 0 | 5 | 29 | 2693/397/212 | KATHREIN | 42 | 16.4 |  | FO | 39 | 65 | 10 | CIE |  |  | FO | 2002-07-01 | 5.33019445,-4.00758334
2021 | Août | Orange | OCI0111 | ARCHEVECHE | ARCHEVECHE_U21-11 | OCI0111 | AMBASSADE | COCODY | ABIDJAN | DISTRICT AUTONOME D'ABIDJAN |  |  |  | -4.00758334 | 5.33019445 | Autostable |  | 15701 | 3G | NODE_B | RNC_COCODY_1 | 90 | 1101 | 0 | 5 | 29 | 2693/397/212 | KATHREIN | 42 | 16.4 |  | FO | 39 | 65 | 10 | CIE | 86.04 | 3.3789 | FO | 2002-07-01 | 5.33019445,-4.00758334
2021 | Août | Orange | OCI0111 | ARCHEVECHE | ARCHEVECHE_U21-12 | OCI0111 | AMBASSADE | COCODY | ABIDJAN | DISTRICT AUTONOME D'ABIDJAN |  |  |  | -4.00758334 | 5.33019445 | Autostable |  | 15704 | 3G | NODE_B | RNC_COCODY_1 | 90 | 1101 | 0 | 5 | 29 | 2693/397/212 | KATHREIN | 42 | 16.4 |  | FO | 39 | 65 | 10 | CIE | 86.04 | 2.8403 | FO | 2002-07-01 | 5.33019445,-4.00758334
2021 | Août | Orange | OCI0111 | ARCHEVECHE | ARCHEVECHE_U21-13 | OCI0111 | AMBASSADE | COCODY | ABIDJAN | DISTRICT AUTONOME D'ABIDJAN |  |  |  | -4.00758334 | 5.33019445 | Autostable |  | 15707 | 3G | NODE_B | RNC_COCODY_1 | 90 | 1101 | 0 | 5 | 29 | 2693/397/212 | KATHREIN | 42 | 16.4 |  | FO | 39 | 65 | 10 | CIE | 86.04 | 2.0619 | FO | 2002-07-01 | 5.33019445,-4.00758334
2021 | Août | Orange | OCI0111 | ARCHEVECHE | ARCHEVECHE_U21-21 | OCI0111 | AMBASSADE | COCODY | ABIDJAN | DISTRICT AUTONOME D'ABIDJAN |  |  |  | -4.00758334 | 5.33019445 | Autostable |  | 15702 | 3G | NODE_B | RNC_COCODY_1 | 170 | 1101 | 0 | 5 | 29 | 2693/397/212 | KATHREIN | 42 | 16.4 |  | FO | 39 | 65 | 10 | CIE | 86.04 | 2.616 | FO | 2002-07-01 | 5.33019445,-4.00758334
2021 | Août | Orange | OCI0111 | ARCHEVECHE | ARCHEVECHE_U21-22 | OCI0111 | AMBASSADE | COCODY | ABIDJAN | DISTRICT AUTONOME D'ABIDJAN |  |  |  | -4.00758334 | 5.33019445 | Autostable |  | 15705 | 3G | NODE_B | RNC_COCODY_1 | 170 | 1101 | 0 | 5 | 29 | 2693/397/212 | KATHREIN | 42 | 16.4 |  | FO | 39 | 65 | 10 | CIE | 86.04 | 1.4931 | FO | 2002-07-01 | 5.33019445,-4.00758334
2021 | Août | Orange | OCI0111 | ARCHEVECHE | ARCHEVECHE_U21-23 | OCI0111 | AMBASSADE | COCODY | ABIDJAN | DISTRICT AUTONOME D'ABIDJAN |  |  |  | -4.00758334 | 5.33019445 | Autostable |  | 15708 | 3G | NODE_B | RNC_COCODY_1 | 170 | 1101 | 0 | 5 | 29 | 2693/397/212 | KATHREIN | 42 | 16.4 |  | FO | 39 | 65 | 10 | CIE | 86.04 | 2.297 | FO | 2002-07-01 | 5.33019445,-4.00758334
2021 | Août | Orange | OCI0111 | ARCHEVECHE | ARCHEVECHE_U21-31 | OCI0111 | AMBASSADE | COCODY | ABIDJAN | DISTRICT AUTONOME D'ABIDJAN |  |  |  | -4.00758334 | 5.33019445 | Autostable |  | 15703 | 3G | NODE_B | RNC_COCODY_1 | 320 | 1101 | 0 | 5 | 29 | 2693/397/212 | KATHREIN | 42 | 16.4 |  | FO | 39 | 65 | 10 | CIE | 86.04 | 4.7264 | FO | 2002-07-01 | 5.33019445,-4.00758334
2021 | Août | Orange | OCI0111 | ARCHEVECHE | ARCHEVECHE_U21-32 | OCI0111 | AMBASSADE | COCODY | ABIDJAN | DISTRICT AUTONOME D'ABIDJAN |  |  |  | -4.00758334 | 5.33019445 | Autostable |  | 15706 | 3G | NODE_B | RNC_COCODY_1 | 320 | 1101 | 0 | 4 | 21 | 2693/397/212 | KATHREIN | 42 | 13.9 |  | FO | 31 | 65 | 10 | CIE | 86.04 | 2.6721 | FO | 2002-07-01 | 5.33019445,-4.00758334
2021 | Août | Orange | OCI0111 | ARCHEVECHE | ARCHEVECHE_U21-33 | OCI0111 | AMBASSADE | COCODY | ABIDJAN | DISTRICT AUTONOME D'ABIDJAN |  |  |  | -4.00758334 | 5.33019445 | Autostable |  | 15709 | 3G | NODE_B | RNC_COCODY_1 | 320 | 1101 | 0 | 4 | 21 | 2693/397/212 | KATHREIN | 42 | 13.9 |  | FO | 31 | 65 | 10 | CIE | 86.04 | 2.3032 | FO | 2002-07-01 | 5.33019445,-4.00758334
2021 | Août | Orange | OCI2073 | ARDOISE_CAFE | ARDOISE_CAFE_G18-1 | OCI2073 | COCODY | COCODY | ABIDJAN | DISTRICT AUTONOME D'ABIDJAN | 1 | 3 |  | -3.95427778 | 5.35027778 | Haubané sur batiment |  | 6015 | 2G | BTS | BSC_VILLA1 | 60 | 117 | 0 | 4 | 21 | 2693/397/212 | KATHREIN | 42 | 13.9 |  | FO | 31 | 65 | 10 | CIE | 0.27673 | 27.3431 | FO | 2017-05-12 | 5.35027778,-3.95427778
2021 | Août | Orange | OCI2073 | ARDOISE_CAFE | ARDOISE_CAFE_G18-2 | OCI2073 | COCODY | COCODY | ABIDJAN | DISTRICT AUTONOME D'ABIDJAN | 1 | 4 |  | -3.95427778 | 5.35027778 | Haubané sur batiment |  | 6016 | 2G | BTS | BSC_VILLA1 | 160 | 117 | 0 | 2 | 21 | 2693/397/212 | KATHREIN | 42 | 13.8 |  | FO | 31 | 65 | 10 | CIE | 0.10144 | 40.2551 | FO | 2017-05-12 | 5.35027778,-3.95427778
2021 | Août | Orange | OCI2073 | ARDOISE_CAFE | ARDOISE_CAFE_G18-3 | OCI2073 | COCODY | COCODY | ABIDJAN | DISTRICT AUTONOME D'ABIDJAN | 1 | 4 |  | -3.95427778 | 5.35027778 | Haubané sur batiment |  | 6017 | 2G | BTS | BSC_VILLA1 | 310 | 117 | 0 | 2 | 21 | 2693/397/212 | KATHREIN | 42 | 13.8 |  | FO | 31 | 65 | 10 | CIE | 0.23061 | 40.2551 | FO | 2017-05-12 | 5.35027778,-3.95427778
2021 | Août | Orange | OCI2073 | ARDOISE_CAFE | ARDOISE_CAFE_U21-11 | OCI2073 | COCODY | COCODY | ABIDJAN | DISTRICT AUTONOME D'ABIDJAN |  |  |  | -3.95427778 | 5.35027778 | Haubané sur batiment |  | 15711 | 3G | NODE_B | RNC_COCODY_1 | 60 | 1271 | 0 | 4 | 21 | 2693/397/212 | KATHREIN | 42 | 17 |  | FO | 31 | 65 | 10 | CIE | 86.04 | 0 | FO | 2017-05-12 | 5.35027778,-3.95427778
2021 | Août | Orange | OCI2073 | ARDOISE_CAFE | ARDOISE_CAFE_U21-12 | OCI2073 | COCODY | COCODY | ABIDJAN | DISTRICT AUTONOME D'ABIDJAN |  |  |  | -3.95427778 | 5.35027778 | Haubané sur batiment |  | 15714 | 3G | NODE_B | RNC_COCODY_1 | 60 | 1271 | 0 | 4 | 21 | 2693/397/212 | KATHREIN | 42 | 17 |  | FO | 31 | 65 | 10 | CIE | 86.04 | 0 | FO | 2017-05-12 | 5.35027778,-3.95427778
2021 | Août | Orange | OCI2073 | ARDOISE_CAFE | ARDOISE_CAFE_U21-13 | OCI2073 | COCODY | COCODY | ABIDJAN | DISTRICT AUTONOME D'ABIDJAN |  |  |  | -3.95427778 | 5.35027778 | Haubané sur batiment |  | 15717 | 3G | NODE_B | RNC_COCODY_1 | 60 | 1271 | 0 | 4 | 21 | 2693/397/212 | KATHREIN | 42 | 17 |  | FO | 31 | 65 | 10 | CIE | 86.04 | 0 | FO | 2017-05-12 | 5.35027778,-3.95427778
2021 | Août | Orange | OCI2073 | ARDOISE_CAFE | ARDOISE_CAFE_U21-21 | OCI2073 | COCODY | COCODY | ABIDJAN | DISTRICT AUTONOME D'ABIDJAN |  |  |  | -3.95427778 | 5.35027778 | Haubané sur batiment |  | 15712 | 3G | NODE_B | RNC_COCODY_1 | 160 | 1271 | 0 | 4 | 21 | 2693/397/212 | KATHREIN | 42 | 17 |  | FO | 31 | 65 | 10 | CIE | 86.04 | 0 | FO | 2017-05-12 | 5.35027778,-3.95427778
2021 | Août | Orange | OCI2073 | ARDOISE_CAFE | ARDOISE_CAFE_U21-22 | OCI2073 | COCODY | COCODY | ABIDJAN | DISTRICT AUTONOME D'ABIDJAN |  |  |  | -3.95427778 | 5.35027778 | Haubané sur batiment |  | 15715 | 3G | NODE_B | RNC_COCODY_1 | 160 | 1271 | 0 | 4 | 21 | 2693/397/212 | KATHREIN | 42 | 17 |  | FO | 31 | 65 | 10 | CIE | 86.04 | 0 | FO | 2017-05-12 | 5.35027778,-3.95427778
2021 | Août | Orange | OCI2073 | ARDOISE_CAFE | ARDOISE_CAFE_U21-23 | OCI2073 | COCODY | COCODY | ABIDJAN | DISTRICT AUTONOME D'ABIDJAN |  |  |  | -3.95427778 | 5.35027778 | Haubané sur batiment |  | 15718 | 3G | NODE_B | RNC_COCODY_1 | 160 | 1271 | 0 | 4 | 21 | 2693/397/212 | KATHREIN | 42 | 17 |  | FO | 31 | 65 | 10 | CIE | 86.04 | 0 | FO | 2017-05-12 | 5.35027778,-3.95427778
2021 | Août | Orange | OCI2073 | ARDOISE_CAFE | ARDOISE_CAFE_U21-31 | OCI2073 | COCODY | COCODY | ABIDJAN | DISTRICT AUTONOME D'ABIDJAN |  |  |  | -3.95427778 | 5.35027778 | Haubané sur batiment |  | 15713 | 3G | NODE_B | RNC_COCODY_1 | 310 | 1271 | 0 | 4 | 21 | 2693/397/212 | KATHREIN | 42 | 17 |  | FO | 31 | 65 | 10 | CIE | 86.04 | 0 | FO | 2017-05-12 | 5.35027778,-3.95427778
2021 | Août | Orange | OCI2073 | ARDOISE_CAFE | ARDOISE_CAFE_U21-32 | OCI2073 | COCODY | COCODY | ABIDJAN | DISTRICT AUTONOME D'ABIDJAN |  |  |  | -3.95427778 | 5.35027778 | Haubané sur batiment |  | 15716 | 3G | NODE_B | RNC_COCODY_1 | 310 | 1271 | 0 | 0 | 30 | 2693/397/212 | KATHREIN | 42 | 14.6 |  | FO | 40 | 65 | 10 | CIE | 86.04 | 0 | FO | 2017-05-12 | 5.35027778,-3.95427778
2021 | Août | Orange | OCI2073 | ARDOISE_CAFE | ARDOISE_CAFE_U21-33 | OCI2073 | COCODY | COCODY | ABIDJAN | DISTRICT AUTONOME D'ABIDJAN |  |  |  | -3.95427778 | 5.35027778 | Haubané sur batiment |  | 15719 | 3G | NODE_B | RNC_COCODY_1 | 310 | 1271 | 0 | 0 | 30 | 2693/397/212 | KATHREIN | 42 | 14.6 |  | FO | 40 | 65 | 10 | CIE | 86.04 | 0 | FO | 2017-05-12 | 5.35027778,-3.95427778
2021 | Août | Orange | OCI2073 | ARDOISE_CAFE | ARDOISE_CAFE_L8-1 | OCI2073 | COCODY | COCODY | ABIDJAN | DISTRICT AUTONOME D'ABIDJAN |  |  |  | -3.95427778 | 5.35027778 | Haubané sur batiment |  |  | 4G | ENODE_B |  | 60 |  | 0 | 2 | 21 | 2693/397/212 | KATHREIN | 42 | 13.8 |  | FO | 31 | 65 | 10 | CIE |  |  | FO | 2017-05-12 | 5.35027778,-3.95427778
2021 | Août | Orange | OCI2073 | ARDOISE_CAFE | ARDOISE_CAFE_L8-2 | OCI2073 | COCODY | COCODY | ABIDJAN | DISTRICT AUTONOME D'ABIDJAN |  |  |  | -3.95427778 | 5.35027778 | Haubané sur batiment |  |  | 4G | ENODE_B |  | 160 |  | 0 | 4 | 21 | 2693/397/212 | KATHREIN | 42 | 17 |  | FO | 31 | 65 | 10 | CIE |  |  | FO | 2017-05-12 | 5.35027778,-3.95427778
2021 | Août | Orange | OCI2073 | ARDOISE_CAFE | ARDOISE_CAFE_L8-3 | OCI2073 | COCODY | COCODY | ABIDJAN | DISTRICT AUTONOME D'ABIDJAN |  |  |  | -3.95427778 | 5.35027778 | Haubané sur batiment |  |  | 4G | ENODE_B |  | 310 |  | 0 | 4 | 21 | 2693/397/212 | KATHREIN | 42 | 17 |  | FO | 31 | 65 | 10 | CIE |  |  | FO | 2017-05-12 | 5.35027778,-3.95427778
2021 | Août | Orange | OCI0112 | ARIKOKRO | ARIKOKRO_G18-1 | OCI0112 | AGNI-ASSIKASSOU | DAOUKRO | DAOUKRO | IFFOU | 1 | 3 |  | -4.06730556 | 7.12663889 | Haubané |  | 38905 | 2G | BTS | BSC_ABENGOUROU_1 | 100 | 407 | 0 | 0 | 30 | 2693/397/212 | KATHREIN | 42 | 14.6 |  | FO | 40 | 65 | 10 | CIE | 0.2483 | 25.5291 | FH + FO | 2011-05-01 | 7.12663889,-4.06730556
2021 | Août | Orange | OCI0112 | ARIKOKRO | ARIKOKRO_G18-2 | OCI0112 | AGNI-ASSIKASSOU | DAOUKRO | DAOUKRO | IFFOU | 1 | 3 |  | -4.06730556 | 7.12663889 | Haubané |  | 38906 | 2G | BTS | BSC_ABENGOUROU_1 | 245 | 407 | 0 | 0 | 30 | 2693/397/212 | KATHREIN | 42 | 14.6 |  | FO | 40 | 65 | 10 | CIE | 0.36864 | 25.5291 | FH + FO | 2011-05-01 | 7.12663889,-4.06730556
2021 | Août | Orange | OCI0112 | ARIKOKRO | ARIKOKRO_G18-3 | OCI0112 | AGNI-ASSIKASSOU | DAOUKRO | DAOUKRO | IFFOU | 1 | 8 |  | -4.06730556 | 7.12663889 | Haubané |  | 38907 | 2G | BTS | BSC_ABENGOUROU_1 | 310 | 407 | 0 | 0 | 30 | 2693/397/212 | KATHREIN | 42 | 14.6 |  | FO | 40 | 65 | 10 | CIE | 0.33287 | 87.0035 | FH + FO | 2011-05-01 | 7.12663889,-4.06730556
2021 | Août | Orange | OCI0112 | ARIKOKRO | ARIKOKRO_G9-1 | OCI0112 | AGNI-ASSIKASSOU | DAOUKRO | DAOUKRO | IFFOU | 1 | 4 |  | -4.06730556 | 7.12663889 | Haubané |  | 38901 | 2G | BTS | BSC_ABENGOUROU_1 | 100 | 407 | 0 | 0 | 30 | 2693/397/212 | KATHREIN | 42 | 14.6 |  | FO | 40 | 65 | 10 | CIE | 0.8474 | 36.5337 | FH + FO | 2011-05-01 | 7.12663889,-4.06730556
2021 | Août | Orange | OCI0112 | ARIKOKRO | ARIKOKRO_G9-2 | OCI0112 | AGNI-ASSIKASSOU | DAOUKRO | DAOUKRO | IFFOU | 1 | 4 |  | -4.06730556 | 7.12663889 | Haubané |  | 38902 | 2G | BTS | BSC_ABENGOUROU_1 | 245 | 407 | 0 | 0 | 32 | 2693/397/212 | KATHREIN | 42 | 16.9 |  | FO | 42 | 65 | 10 | CIE | 0.59443 | 36.5337 | FH + FO | 2011-05-01 | 7.12663889,-4.06730556
2021 | Août | Orange | OCI0112 | ARIKOKRO | ARIKOKRO_G9-3 | OCI0112 | AGNI-ASSIKASSOU | DAOUKRO | DAOUKRO | IFFOU | 1 | 5 |  | -4.06730556 | 7.12663889 | Haubané |  | 38903 | 2G | BTS | BSC_ABENGOUROU_1 | 310 | 407 | 0 | 0 | 32 | 2693/397/212 | KATHREIN | 42 | 16.9 |  | FO | 42 | 65 | 10 | CIE | 0.90347 | 44.9358 | FH + FO | 2011-05-01 | 7.12663889,-4.06730556
2021 | Août | Orange | OCI0113 | ARRAH | ARRAH_G18-1 | OCI0113 | ARRAH | ARRAH | ARRAH | MORONOU | 2 | 6 |  | -3.97025000 | 6.68172222 | Autostable |  | 38915 | 2G | BTS | BSC_ABENGOUROU_1 | 140 | 403 | 0 | 0 | 32 | 2693/397/212 | KATHREIN | 42 | 16.9 |  | FO | 42 | 65 | 10 | CIE | 0.06126 | 59.1291 | FH + FO | 2003-05-01 | 6.68172222,-3.97025000
2021 | Août | Orange | OCI0113 | ARRAH | ARRAH_G18-2 | OCI0113 | ARRAH | ARRAH | ARRAH | MORONOU | 2 | 8 |  | -3.97025000 | 6.68172222 | Autostable |  | 38916 | 2G | BTS | BSC_ABENGOUROU_1 | 200 | 403 | 0 | 0 | 32 | 2693/397/212 | KATHREIN | 42 | 16.9 |  | FO | 42 | 65 | 10 | CIE | 1.3928 | 88.9409 | FH + FO | 2003-05-01 | 6.68172222,-3.97025000
2021 | Août | Orange | OCI0113 | ARRAH | ARRAH_G18-3 | OCI0113 | ARRAH | ARRAH | ARRAH | MORONOU | 2 | 8 |  | -3.97025000 | 6.68172222 | Autostable |  | 38917 | 2G | BTS | BSC_ABENGOUROU_1 | 280 | 403 | 0 | 0 | 32 | 2693/397/212 | KATHREIN | 42 | 16.9 |  | FO | 42 | 65 | 10 | CIE | 0.48993 | 49.6441 | FH + FO | 2003-05-01 | 6.68172222,-3.97025000
2021 | Août | Orange | OCI0113 | ARRAH | ARRAH_G9-1 | OCI0113 | ARRAH | ARRAH | ARRAH | MORONOU | 2 | 3 |  | -3.97025000 | 6.68172222 | Autostable |  | 38911 | 2G | BTS | BSC_ABENGOUROU_1 | 90 | 403 | 0 | 0 | 32 | 2693/397/212 | KATHREIN | 42 | 16.9 |  | FO | 42 | 65 | 10 | CIE | 0.22939 | 27.3431 | FH + FO | 2003-05-01 | 6.68172222,-3.97025000
2021 | Août | Orange | OCI0113 | ARRAH | ARRAH_G9-2 | OCI0113 | ARRAH | ARRAH | ARRAH | MORONOU | 2 | 8 |  | -3.97025000 | 6.68172222 | Autostable |  | 38912 | 2G | BTS | BSC_ABENGOUROU_1 | 180 | 403 | 0 | 2 | 32 | 2693/397/212 | KATHREIN | 42 | 17 |  | FO | 42 | 65 | 10 | CIE | 0.33577 | 63.9004 | FH + FO | 2003-05-01 | 6.68172222,-3.97025000
2021 | Août | Orange | OCI0113 | ARRAH | ARRAH_G9-3 | OCI0113 | ARRAH | ARRAH | ARRAH | MORONOU | 2 | 3 |  | -3.97025000 | 6.68172222 | Autostable |  | 38913 | 2G | BTS | BSC_ABENGOUROU_1 | 300 | 403 | 0 | 2 | 32 | 2693/397/212 | KATHREIN | 42 | 17 |  | FO | 42 | 65 | 10 | CIE | 0.85741 | 25.5291 | FH + FO | 2003-05-01 | 6.68172222,-3.97025000
2021 | Août | Orange | OCI0113 | ARRAH | ARRAH_L8-1 | OCI0113 | ARRAH | ARRAH | ARRAH | MORONOU |  |  |  | -3.97025000 | 6.68172222 | Autostable |  |  | 4G | ENODE_B |  | 140 |  | 0 | 2 | 32 | 2693/397/212 | KATHREIN | 42 | 17 |  | FO | 42 | 65 | 10 | CIE |  |  | FH + FO | 2003-05-01 | 6.68172222,-3.97025000
2021 | Août | Orange | OCI0113 | ARRAH | ARRAH_L8-2 | OCI0113 | ARRAH | ARRAH | ARRAH | MORONOU |  |  |  | -3.97025000 | 6.68172222 | Autostable |  |  | 4G | ENODE_B |  | 200 |  | 0 | 4 | 32 | 2693/397/212 | KATHREIN | 42 | 17 |  | FO | 42 | 65 | 10 | CIE |  |  | FH + FO | 2003-05-01 | 6.68172222,-3.97025000
2021 | Août | Orange | OCI0113 | ARRAH | ARRAH_L8-3 | OCI0113 | ARRAH | ARRAH | ARRAH | MORONOU |  |  |  | -3.97025000 | 6.68172222 | Autostable |  |  | 4G | ENODE_B |  | 280 |  | 0 | 4 | 32 | 2693/397/212 | KATHREIN | 42 | 17 |  | FO | 42 | 65 | 10 | CIE |  |  | FH + FO | 2003-05-01 | 6.68172222,-3.97025000
2021 | Août | Orange | OCI0113 | ARRAH | ARRAH_U21-11 | OCI0113 | ARRAH | ARRAH | ARRAH | MORONOU |  |  |  | -3.97025000 | 6.68172222 | Autostable |  | 55661 | 3G | NODE_B | RNC_ABENGOUROU_1 | 140 | 4011 | 0 | 4 | 32 | 2693/397/212 | KATHREIN | 42 | 17 |  | FO | 42 | 65 | 10 | CIE | 86.04 | 1.3408 | FH + FO | 2003-05-01 | 6.68172222,-3.97025000
2021 | Août | Orange | OCI0113 | ARRAH | ARRAH_U21-12 | OCI0113 | ARRAH | ARRAH | ARRAH | MORONOU |  |  |  | -3.97025000 | 6.68172222 | Autostable |  | 55664 | 3G | NODE_B | RNC_ABENGOUROU_1 | 140 | 4011 | 0 | 4 | 32 | 2693/397/212 | KATHREIN | 42 | 17 |  | FO | 42 | 65 | 10 | CIE | 86.04 | 0.70686 | FH + FO | 2003-05-01 | 6.68172222,-3.97025000
2021 | Août | Orange | OCI0113 | ARRAH | ARRAH_U21-21 | OCI0113 | ARRAH | ARRAH | ARRAH | MORONOU |  |  |  | -3.97025000 | 6.68172222 | Autostable |  | 55662 | 3G | NODE_B | RNC_ABENGOUROU_1 | 200 | 4011 | 0 | 4 | 32 | 2693/397/212 | KATHREIN | 42 | 17 |  | FO | 42 | 65 | 10 | CIE | 86.04 | 9.7326 | FH + FO | 2003-05-01 | 6.68172222,-3.97025000
2021 | Août | Orange | OCI0113 | ARRAH | ARRAH_U21-22 | OCI0113 | ARRAH | ARRAH | ARRAH | MORONOU |  |  |  | -3.97025000 | 6.68172222 | Autostable |  | 55665 | 3G | NODE_B | RNC_ABENGOUROU_1 | 200 | 4011 | 0 | 4 | 32 | 2693/397/212 | KATHREIN | 42 | 17 |  | FO | 42 | 65 | 10 | CIE | 86.04 | 7.064 | FH + FO | 2003-05-01 | 6.68172222,-3.97025000
2021 | Août | Orange | OCI0113 | ARRAH | ARRAH_U21-31 | OCI0113 | ARRAH | ARRAH | ARRAH | MORONOU |  |  |  | -3.97025000 | 6.68172222 | Autostable |  | 55663 | 3G | NODE_B | RNC_ABENGOUROU_1 | 280 | 4011 | 0 | 4 | 24 | 2693/397/212 | KATHREIN | 42 | 13.9 |  | FO | 34 | 65 | 10 | CIE | 86.04 | 4.1117 | FH + FO | 2003-05-01 | 6.68172222,-3.97025000
2021 | Août | Orange | OCI0113 | ARRAH | ARRAH_U21-32 | OCI0113 | ARRAH | ARRAH | ARRAH | MORONOU |  |  |  | -3.97025000 | 6.68172222 | Autostable |  | 55666 | 3G | NODE_B | RNC_ABENGOUROU_1 | 280 | 4011 | 0 | 4 | 24 | 2693/397/212 | KATHREIN | 42 | 13.9 |  | FO | 34 | 65 | 10 | CIE | 86.04 | 2.6152 | FH + FO | 2003-05-01 | 6.68172222,-3.97025000
2021 | Août | Orange | OCI0114 | ARRAS | ARRAS_G18-1 | OCI0114 | ARRAS 1 | TREICHVILLE | ABIDJAN | DISTRICT AUTONOME D'ABIDJAN | 1 | 6 |  | -4.00292778 | 5.29982223 | Haubané |  | 6025 | 2G | BTS | BSC_LUMIERE_2 | 45 | 141 | 0 | 4 | 24 | 2693/397/212 | KATHREIN | 42 | 13.9 |  | FO | 34 | 65 | 10 | CIE | 0.3129 | 63.9004 | FO | 1999-05-01 | 5.29982223,-4.00292778
2021 | Août | Orange | OCI0114 | ARRAS | ARRAS_G18-2 | OCI0114 | ARRAS 1 | TREICHVILLE | ABIDJAN | DISTRICT AUTONOME D'ABIDJAN | 1 | 6 |  | -4.00292778 | 5.29982223 | Haubané |  | 6026 | 2G | BTS | BSC_LUMIERE_2 | 150 | 141 | 0 | 4 | 24 | 2693/397/212 | KATHREIN | 42 | 13.9 |  | FO | 34 | 65 | 10 | CIE | 0.32672 | 63.9004 | FO | 1999-05-01 | 5.29982223,-4.00292778
2021 | Août | Orange | OCI0114 | ARRAS | ARRAS_G18-3 | OCI0114 | ARRAS 1 | TREICHVILLE | ABIDJAN | DISTRICT AUTONOME D'ABIDJAN | 1 | 5 |  | -4.00292778 | 5.29982223 | Haubané |  | 6027 | 2G | BTS | BSC_LUMIERE_2 | 265 | 141 | 0 | 4 | 24 | 2693/397/212 | KATHREIN | 42 | 13.9 |  | FO | 34 | 65 | 10 | CIE | 0.22067 | 51.5342 | FO | 1999-05-01 | 5.29982223,-4.00292778
2021 | Août | Orange | OCI0114 | ARRAS | ARRAS_G9-1 | OCI0114 | ARRAS 1 | TREICHVILLE | ABIDJAN | DISTRICT AUTONOME D'ABIDJAN | 1 | 3 |  | -4.00292778 | 5.29982223 | Haubané |  | 6021 | 2G | BTS | BSC_LUMIERE_2 | 45 | 141 | 0 | 4 | 24 | 2693/397/212 | KATHREIN | 42 | 13.9 |  | FO | 34 | 65 | 10 | CIE | 1.6019 | 27.3431 | FO | 1999-05-01 | 5.29982223,-4.00292778
2021 | Août | Orange | OCI0114 | ARRAS | ARRAS_G9-2 | OCI0114 | ARRAS 1 | TREICHVILLE | ABIDJAN | DISTRICT AUTONOME D'ABIDJAN | 1 | 3 |  | -4.00292778 | 5.29982223 | Haubané |  | 6022 | 2G | BTS | BSC_LUMIERE_2 | 150 | 141 | 0 | 3 | 22 | 2693/397/212 | KATHREIN | 42 | 14.940000 |  | FO | 32 | 65 | 10 | CIE | 0.22411 | 27.3431 | FO | 1999-05-01 | 5.29982223,-4.00292778
2021 | Août | Orange | OCI0114 | ARRAS | ARRAS_G9-3 | OCI0114 | ARRAS 1 | TREICHVILLE | ABIDJAN | DISTRICT AUTONOME D'ABIDJAN | 1 | 4 |  | -4.00292778 | 5.29982223 | Haubané |  | 6023 | 2G | BTS | BSC_LUMIERE_2 | 265 | 141 | 0 | 4 | 22 | 2693/397/212 | KATHREIN | 42 | 15.1 |  | FO | 32 | 65 | 10 | CIE | 0.26277 | 40.2551 | FO | 1999-05-01 | 5.29982223,-4.00292778
2021 | Août | Orange | OCI0114 | ARRAS | ARRAS_L23-1 | OCI0114 | ARRAS 1 | TREICHVILLE | ABIDJAN | DISTRICT AUTONOME D'ABIDJAN |  |  |  | -4.00292778 | 5.29982223 | Haubané |  |  | TDD | ENODE_B |  | 40 |  | 0 | 3 | 22 | 2769/429/196 | HUAWEI | 42 | 14.940000 |  | FO | 32 | 65 | 10 | CIE |  |  | FO | 1999-05-01 | 5.29982223,-4.00292778
2021 | Août | Orange | OCI0114 | ARRAS | ARRAS_L23-2 | OCI0114 | ARRAS 1 | TREICHVILLE | ABIDJAN | DISTRICT AUTONOME D'ABIDJAN |  |  |  | -4.00292778 | 5.29982223 | Haubané |  |  | TDD | ENODE_B |  | 160 |  | 0 | 4 | 24 | 2769/429/196 | HUAWEI | 42 | 17.799999 |  | FO | 34 | 65 | 10 | CIE |  |  | FO | 1999-05-01 | 5.29982223,-4.00292778
2021 | Août | Orange | OCI0114 | ARRAS | ARRAS_L23-3 | OCI0114 | ARRAS 1 | TREICHVILLE | ABIDJAN | DISTRICT AUTONOME D'ABIDJAN |  |  |  | -4.00292778 | 5.29982223 | Haubané |  |  | TDD | ENODE_B |  | 290 |  | 0 | 5 | 24 | 2769/429/196 | HUAWEI | 42 | 18.059999 |  | FO | 34 | 65 | 10 | CIE |  |  | FO | 1999-05-01 | 5.29982223,-4.00292778
2021 | Août | Orange | OCI0114 | ARRAS | ARRAS_L26-1 | OCI0114 | ARRAS 1 | TREICHVILLE | ABIDJAN | DISTRICT AUTONOME D'ABIDJAN |  |  |  | -4.00292778 | 5.29982223 | Haubané |  |  | 4G | ENODE_B |  | 60 |  | 0 | 4 | 24 | 2693/397/212 | KATHREIN | 42 | 17.799999 |  | FO | 34 | 65 | 10 | CIE |  |  | FO | 1999-05-01 | 5.29982223,-4.00292778
2021 | Août | Orange | OCI0114 | ARRAS | ARRAS_L26-2 | OCI0114 | ARRAS 1 | TREICHVILLE | ABIDJAN | DISTRICT AUTONOME D'ABIDJAN |  |  |  | -4.00292778 | 5.29982223 | Haubané |  |  | 4G | ENODE_B |  | 150 |  | 0 | 4 | 24 | 2693/397/212 | KATHREIN | 42 | 16.709999 |  | FO | 34 | 65 | 10 | CIE |  |  | FO | 1999-05-01 | 5.29982223,-4.00292778
2021 | Août | Orange | OCI0114 | ARRAS | ARRAS_L26-3 | OCI0114 | ARRAS 1 | TREICHVILLE | ABIDJAN | DISTRICT AUTONOME D'ABIDJAN |  |  |  | -4.00292778 | 5.29982223 | Haubané |  |  | 4G | ENODE_B |  | 265 |  | 0 | 4 | 24 | 2693/397/212 | KATHREIN | 42 | 16.709999 |  | FO | 34 | 65 | 10 | CIE |  |  | FO | 1999-05-01 | 5.29982223,-4.00292778
2021 | Août | Orange | OCI0114 | ARRAS | ARRAS_L8-1 | OCI0114 | ARRAS 1 | TREICHVILLE | ABIDJAN | DISTRICT AUTONOME D'ABIDJAN |  |  |  | -4.00292778 | 5.29982223 | Haubané |  |  | 4G | ENODE_B |  | 60 |  | 0 | 4 | 24 | 2693/397/212 | KATHREIN | 42 | 16.709999 |  | FO | 34 | 65 | 10 | CIE |  |  | FO | 1999-05-01 | 5.29982223,-4.00292778
2021 | Août | Orange | OCI0114 | ARRAS | ARRAS_L8-2 | OCI0114 | ARRAS 1 | TREICHVILLE | ABIDJAN | DISTRICT AUTONOME D'ABIDJAN |  |  |  | -4.00292778 | 5.29982223 | Haubané |  |  | 4G | ENODE_B |  | 150 |  | 0 | 7 | 24 | 2693/397/212 | KATHREIN | 42 | 17.790001 |  | FO | 34 | 65 | 10 | CIE |  |  | FO | 1999-05-01 | 5.29982223,-4.00292778
2021 | Août | Orange | OCI0114 | ARRAS | ARRAS_L8-3 | OCI0114 | ARRAS 1 | TREICHVILLE | ABIDJAN | DISTRICT AUTONOME D'ABIDJAN |  |  |  | -4.00292778 | 5.29982223 | Haubané |  |  | 4G | ENODE_B |  | 265 |  | 0 | 7 | 24 | 2693/397/212 | KATHREIN | 42 | 17.790001 |  | FO | 34 | 65 | 10 | CIE |  |  | FO | 1999-05-01 | 5.29982223,-4.00292778
2021 | Août | Orange | OCI0114 | ARRAS | ARRAS_U21-11 | OCI0114 | ARRAS 1 | TREICHVILLE | ABIDJAN | DISTRICT AUTONOME D'ABIDJAN |  |  |  | -4.00292778 | 5.29982223 | Haubané |  | 15761 | 3G | NODE_B | RNC_KM4_1 | 60 | 1401 | 0 | 7 | 24 | 2693/397/212 | KATHREIN | 42 | 17.790001 |  | FO | 34 | 65 | 10 | CIE | 86.04 | 12.8669 | FO | 1999-05-01 | 5.29982223,-4.00292778
2021 | Août | Orange | OCI0114 | ARRAS | ARRAS_U21-12 | OCI0114 | ARRAS 1 | TREICHVILLE | ABIDJAN | DISTRICT AUTONOME D'ABIDJAN |  |  |  | -4.00292778 | 5.29982223 | Haubané |  | 15764 | 3G | NODE_B | RNC_KM4_1 | 60 | 1401 | 0 | 7 | 24 | 2693/397/212 | KATHREIN | 42 | 17.790001 |  | FO | 34 | 65 | 10 | CIE | 86.04 | 7.6149 | FO | 1999-05-01 | 5.29982223,-4.00292778
2021 | Août | Orange | OCI0114 | ARRAS | ARRAS_U21-13 | OCI0114 | ARRAS 1 | TREICHVILLE | ABIDJAN | DISTRICT AUTONOME D'ABIDJAN |  |  |  | -4.00292778 | 5.29982223 | Haubané |  | 15767 | 3G | NODE_B | RNC_KM4_1 | 60 | 1401 | 0 | 7 | 24 | 2693/397/212 | KATHREIN | 42 | 17.790001 |  | FO | 34 | 65 | 10 | CIE | 86.04 | 5.8936 | FO | 1999-05-01 | 5.29982223,-4.00292778
2021 | Août | Orange | OCI0114 | ARRAS | ARRAS_U21-21 | OCI0114 | ARRAS 1 | TREICHVILLE | ABIDJAN | DISTRICT AUTONOME D'ABIDJAN |  |  |  | -4.00292778 | 5.29982223 | Haubané |  | 15762 | 3G | NODE_B | RNC_KM4_1 | 150 | 1401 | 0 | 7 | 24 | 2693/397/212 | KATHREIN | 42 | 17.790001 |  | FO | 34 | 65 | 10 | CIE | 86.04 | 14.4015 | FO | 1999-05-01 | 5.29982223,-4.00292778
2021 | Août | Orange | OCI0114 | ARRAS | ARRAS_U21-22 | OCI0114 | ARRAS 1 | TREICHVILLE | ABIDJAN | DISTRICT AUTONOME D'ABIDJAN |  |  |  | -4.00292778 | 5.29982223 | Haubané |  | 15765 | 3G | NODE_B | RNC_KM4_1 | 150 | 1401 | 0 | 7 | 24 | 2693/397/212 | KATHREIN | 42 | 17.850000 |  | FO | 34 | 65 | 10 | CIE | 86.04 | 8.6164 | FO | 1999-05-01 | 5.29982223,-4.00292778
2021 | Août | Orange | OCI0114 | ARRAS | ARRAS_U21-23 | OCI0114 | ARRAS 1 | TREICHVILLE | ABIDJAN | DISTRICT AUTONOME D'ABIDJAN |  |  |  | -4.00292778 | 5.29982223 | Haubané |  | 15768 | 3G | NODE_B | RNC_KM4_1 | 150 | 1401 | 0 | 7 | 24 | 2693/397/212 | KATHREIN | 42 | 17.850000 |  | FO | 34 | 65 | 10 | CIE | 86.04 | 6.1714 | FO | 1999-05-01 | 5.29982223,-4.00292778
2021 | Août | Orange | OCI0114 | ARRAS | ARRAS_U21-31 | OCI0114 | ARRAS 1 | TREICHVILLE | ABIDJAN | DISTRICT AUTONOME D'ABIDJAN |  |  |  | -4.00292778 | 5.29982223 | Haubané |  | 15763 | 3G | NODE_B | RNC_KM4_1 | 265 | 1401 | 0 | 7 | 24 | 2693/397/212 | KATHREIN | 42 | 17.850000 |  | FO | 34 | 65 | 10 | CIE | 86.04 | 8.0646 | FO | 1999-05-01 | 5.29982223,-4.00292778
2021 | Août | Orange | OCI0114 | ARRAS | ARRAS_U21-32 | OCI0114 | ARRAS 1 | TREICHVILLE | ABIDJAN | DISTRICT AUTONOME D'ABIDJAN |  |  |  | -4.00292778 | 5.29982223 | Haubané |  | 15766 | 3G | NODE_B | RNC_KM4_1 | 265 | 1401 | 0 | 4 | 43 | 2693/397/212 | KATHREIN | 42 | 17 |  | FO | 53 | 65 | 10 | CIE | 86.04 | 5.7193 | FO | 1999-05-01 | 5.29982223,-4.00292778
2021 | Août | Orange | OCI0114 | ARRAS | ARRAS_U21-33 | OCI0114 | ARRAS 1 | TREICHVILLE | ABIDJAN | DISTRICT AUTONOME D'ABIDJAN |  |  |  | -4.00292778 | 5.29982223 | Haubané |  | 15769 | 3G | NODE_B | RNC_KM4_1 | 265 | 1401 | 0 | 4 | 43 | 2693/397/212 | KATHREIN | 42 | 17 |  | FO | 53 | 65 | 10 | CIE | 86.04 | 3.3866 | FO | 1999-05-01 | 5.29982223,-4.00292778
2021 | Août | Orange | OCI0115 | ARTISANAL | ARTISANAL_NEW_G18-1 | OCI0115 | GRAND-BASSAM | GRAND-BASSAM | GRAND-BASSAM | SUD-COMOE | 1 | 4 |  | -3.76025000 | 5.20986112 | Autostable |  | 31535 | 2G | BTS | BSC_LUMIERE_1 | 0 | 156 | 0 | 3 | 43 | 2693/397/212 | KATHREIN | 42 | 15.4 |  | FO | 53 | 65 | 10 | CIE | 0.53192 | 27.3431 | FH + FO | 2017-05-06 | 5.20986112,-3.76025000
2021 | Août | Orange | OCI0115 | ARTISANAL | ARTISANAL_NEW_G18-2 | OCI0115 | GRAND-BASSAM | GRAND-BASSAM | GRAND-BASSAM | SUD-COMOE | 1 | 6 |  | -3.76025000 | 5.20986112 | Autostable |  | 31536 | 2G | BTS | BSC_LUMIERE_1 | 90 | 156 | 0 | 3 | 43 | 2693/397/212 | KATHREIN | 42 | 14.9 |  | FO | 53 | 65 | 10 | CIE | 0.53192 | 27.3431 | FH + FO | 2017-05-06 | 5.20986112,-3.76025000
2021 | Août | Orange | OCI0115 | ARTISANAL | ARTISANAL_NEW_G18-3 | OCI0115 | GRAND-BASSAM | GRAND-BASSAM | GRAND-BASSAM | SUD-COMOE | 1 | 3 |  | -3.76025000 | 5.20986112 | Autostable |  | 31537 | 2G | BTS | BSC_LUMIERE_1 | 270 | 156 | 0 | 3 | 43 | 2693/397/212 | KATHREIN | 42 | 14.9 |  | FO | 53 | 65 | 10 | CIE | 0.53192 | 27.3431 | FH + FO | 2017-05-06 | 5.20986112,-3.76025000
2021 | Août | Orange | OCI0115 | ARTISANAL | ARTISANAL_NEW_G9-1 | OCI0115 | GRAND-BASSAM | GRAND-BASSAM | GRAND-BASSAM | SUD-COMOE | 1 | 3 |  | -3.76025000 | 5.20986112 | Autostable |  | 31531 | 2G | BTS | BSC_LUMIERE_1 | 0 | 156 | 0 | 3 | 43 | 2693/397/212 | KATHREIN | 42 | 14.9 |  | FO | 53 | 65 | 10 | CIE | 0.53192 | 27.3431 | FH + FO | 2017-05-06 | 5.20986112,-3.76025000
2021 | Août | Orange | OCI0115 | ARTISANAL | ARTISANAL_NEW_G9-2 | OCI0115 | GRAND-BASSAM | GRAND-BASSAM | GRAND-BASSAM | SUD-COMOE | 1 | 5 |  | -3.76025000 | 5.20986112 | Autostable |  | 31532 | 2G | BTS | BSC_LUMIERE_1 | 90 | 156 | 0 | 4 | 43 | 2693/397/212 | KATHREIN | 42 | 17 |  | FO | 53 | 65 | 10 | CIE | 0.53192 | 27.3431 | FH + FO | 2017-05-06 | 5.20986112,-3.76025000
2021 | Août | Orange | OCI0115 | ARTISANAL | ARTISANAL_NEW_G9-3 | OCI0115 | GRAND-BASSAM | GRAND-BASSAM | GRAND-BASSAM | SUD-COMOE | 1 | 4 |  | -3.76025000 | 5.20986112 | Autostable |  | 31533 | 2G | BTS | BSC_LUMIERE_1 | 270 | 156 | 0 | 5 | 43 | 2693/397/212 | KATHREIN | 42 | 17 |  | FO | 53 | 65 | 10 | CIE | 0.53192 | 27.3431 | FH + FO | 2017-05-06 | 5.20986112,-3.76025000
2021 | Août | Orange | OCI0115 | ARTISANAL_NEW | ARTISANAL_NEW_2100-11 | OCI0115 | GRAND-BASSAM | GRAND-BASSAM | GRAND-BASSAM | SUD-COMOE |  |  |  | -3.76025000 | 5.20986112 | Autostable |  | 63681 | 3G | NODE_B | RNC-PortBouet_1 | 0 | 1441 | 0 | 4 | 43 | 2693/397/212 | KATHREIN | 42 | 17 |  | FO | 53 | 65 | 10 | CIE |  |  | FH + FO | 2017-05-06 | 5.20986112,-3.76025000
2021 | Août | Orange | OCI0115 | ARTISANAL_NEW | ARTISANAL_NEW_2100-12 | OCI0115 | GRAND-BASSAM | GRAND-BASSAM | GRAND-BASSAM | SUD-COMOE |  |  |  | -3.76025000 | 5.20986112 | Autostable |  | 63684 | 3G | NODE_B | RNC-PortBouet_1 | 0 | 1441 | 0 | 4 | 43 | 2693/397/212 | KATHREIN | 42 | 17 |  | FO | 53 | 65 | 10 | CIE |  |  | FH + FO | 2017-05-06 | 5.20986112,-3.76025000
2021 | Août | Orange | OCI0115 | ARTISANAL_NEW | ARTISANAL_NEW_2100-13 | OCI0115 | GRAND-BASSAM | GRAND-BASSAM | GRAND-BASSAM | SUD-COMOE |  |  |  | -3.76025000 | 5.20986112 | Autostable |  | 63687 | 3G | NODE_B | RNC-PortBouet_1 | 0 | 1441 | 0 | 4 | 43 | 2693/397/212 | KATHREIN | 42 | 17 |  | FO | 53 | 65 | 10 | CIE |  |  | FH + FO | 2017-05-06 | 5.20986112,-3.76025000
2021 | Août | Orange | OCI0115 | ARTISANAL_NEW | ARTISANAL_NEW_2100-21 | OCI0115 | GRAND-BASSAM | GRAND-BASSAM | GRAND-BASSAM | SUD-COMOE |  |  |  | -3.76025000 | 5.20986112 | Autostable |  | 63682 | 3G | NODE_B | RNC-PortBouet_1 | 90 | 1441 | 0 | 4 | 43 | 2693/397/212 | KATHREIN | 42 | 17 |  | FO | 53 | 65 | 10 | CIE |  |  | FH + FO | 2017-05-06 | 5.20986112,-3.76025000
2021 | Août | Orange | OCI0115 | ARTISANAL_NEW | ARTISANAL_NEW_2100-22 | OCI0115 | GRAND-BASSAM | GRAND-BASSAM | GRAND-BASSAM | SUD-COMOE |  |  |  | -3.76025000 | 5.20986112 | Autostable |  | 63685 | 3G | NODE_B | RNC-PortBouet_1 | 90 | 1441 | 0 | 4 | 43 | 2693/397/212 | KATHREIN | 42 | 17 |  | FO | 53 | 65 | 10 | CIE |  |  | FH + FO | 2017-05-06 | 5.20986112,-3.76025000
2021 | Août | Orange | OCI0115 | ARTISANAL_NEW | ARTISANAL_NEW_2100-23 | OCI0115 | GRAND-BASSAM | GRAND-BASSAM | GRAND-BASSAM | SUD-COMOE |  |  |  | -3.76025000 | 5.20986112 | Autostable |  | 63688 | 3G | NODE_B | RNC-PortBouet_1 | 90 | 1441 | 0 | 4 | 43 | 2693/397/212 | KATHREIN | 42 | 17 |  | FO | 53 | 65 | 10 | CIE |  |  | FH + FO | 2017-05-06 | 5.20986112,-3.76025000
2021 | Août | Orange | OCI0115 | ARTISANAL_NEW | ARTISANAL_NEW_2100-31 | OCI0115 | GRAND-BASSAM | GRAND-BASSAM | GRAND-BASSAM | SUD-COMOE |  |  |  | -3.76025000 | 5.20986112 | Autostable |  | 63683 | 3G | NODE_B | RNC-PortBouet_1 | 270 | 1441 | 0 | 4 | 43 | 2693/397/212 | KATHREIN | 42 | 17 |  | FO | 53 | 65 | 10 | CIE |  |  | FH + FO | 2017-05-06 | 5.20986112,-3.76025000
2021 | Août | Orange | OCI0115 | ARTISANAL_NEW | ARTISANAL_NEW_2100-32 | OCI0115 | GRAND-BASSAM | GRAND-BASSAM | GRAND-BASSAM | SUD-COMOE |  |  |  | -3.76025000 | 5.20986112 | Autostable |  | 63686 | 3G | NODE_B | RNC-PortBouet_1 | 270 | 1441 | 0 | 3 | 43 | 2693/397/212 | KATHREIN | 42 | 15.4 |  | FO | 53 | 65 | 10 | CIE |  |  | FH + FO | 2017-05-06 | 5.20986112,-3.76025000
2021 | Août | Orange | OCI0115 | ARTISANAL_NEW | ARTISANAL_NEW_2100-33 | OCI0115 | GRAND-BASSAM | GRAND-BASSAM | GRAND-BASSAM | SUD-COMOE |  |  |  | -3.76025000 | 5.20986112 | Autostable |  | 63689 | 3G | NODE_B | RNC-PortBouet_1 | 270 | 1441 | 0 | 3 | 43 | 2693/397/212 | KATHREIN | 42 | 15.4 |  | FO | 53 | 65 | 10 | CIE |  |  | FH + FO | 2017-05-06 | 5.20986112,-3.76025000
2021 | Août | Orange | OCI0115 | ARTISANAL_NEW | ARTISANAL_NEW_L23-1 | OCI0115 | GRAND-BASSAM | GRAND-BASSAM | GRAND-BASSAM | SUD-COMOE |  |  |  | -3.76025000 | 5.20986112 | Autostable |  |  | TDD | ENODE_B |  | 0 |  | 0 | 6 | 43 | 2693/397/212 | KATHREIN | 42 | 17 |  | FO | 53 | 65 | 10 | CIE |  |  | FH + FO | 2017-05-06 | 5.20986112,-3.76025000
2021 | Août | Orange | OCI0115 | ARTISANAL_NEW | ARTISANAL_NEW_L23-2 | OCI0115 | GRAND-BASSAM | GRAND-BASSAM | GRAND-BASSAM | SUD-COMOE |  |  |  | -3.76025000 | 5.20986112 | Autostable |  |  | TDD | ENODE_B |  | 80 |  | 0 | 3 | 43 | 2693/397/212 | KATHREIN | 42 | 17 |  | FO | 53 | 65 | 10 | CIE |  |  | FH + FO | 2017-05-06 | 5.20986112,-3.76025000
2021 | Août | Orange | OCI0115 | ARTISANAL_NEW | ARTISANAL_NEW_L23-3 | OCI0115 | GRAND-BASSAM | GRAND-BASSAM | GRAND-BASSAM | SUD-COMOE |  |  |  | -3.76025000 | 5.20986112 | Autostable |  |  | TDD | ENODE_B |  | 290 |  | 0 | 3 | 43 | 2693/397/212 | KATHREIN | 42 | 17 |  | FO | 53 | 65 | 10 | CIE |  |  | FH + FO | 2017-05-06 | 5.20986112,-3.76025000
2021 | Août | Orange | OCI0115 | ARTISANAL_NEW | ARTISANAL_NEW_L8-1 | OCI0115 | GRAND-BASSAM | GRAND-BASSAM | GRAND-BASSAM | SUD-COMOE |  |  |  | -3.76025000 | 5.20986112 | Autostable |  |  | 4G | ENODE_B |  | 0 |  | 0 | 3 | 43 | 2693/397/212 | KATHREIN | 42 | 17 |  | FO | 53 | 65 | 10 | CIE |  |  | FH + FO | 2017-05-06 | 5.20986112,-3.76025000
2021 | Août | Orange | OCI0115 | ARTISANAL_NEW | ARTISANAL_NEW_L8-2 | OCI0115 | GRAND-BASSAM | GRAND-BASSAM | GRAND-BASSAM | SUD-COMOE |  |  |  | -3.76025000 | 5.20986112 | Autostable |  |  | 4G | ENODE_B |  | 90 |  | 0 | 0 | 47 | 2693/397/212 | KATHREIN | 42 | 17.8 |  | FO | 57 | 65 | 10 | CIE |  |  | FH + FO | 2017-05-06 | 5.20986112,-3.76025000
2021 | Août | Orange | OCI0115 | ARTISANAL_NEW | ARTISANAL_NEW_L8-3 | OCI0115 | GRAND-BASSAM | GRAND-BASSAM | GRAND-BASSAM | SUD-COMOE |  |  |  | -3.76025000 | 5.20986112 | Autostable |  |  | 4G | ENODE_B |  | 270 |  | 0 | 0 | 47 | 2693/397/212 | KATHREIN | 42 | 17.8 |  | FO | 57 | 65 | 10 | CIE |  |  | FH + FO | 2017-05-06 | 5.20986112,-3.76025000
2021 | Août | Orange | OCI0116 | ASRIKRO | ASRIKRO_G18-1 | OCI0116 | DIBRI ASSIRIKRO | DIBRI ASSIRIKRO | SAKASSOU | GBEKE | 2 | 5 |  | -5.16827701 | 7.58908457 | Haubané |  | 40025 | 2G | BTS | BSC_BOUAKE_2 | 30 | 802 | 0 | 0 | 47 | 2693/397/212 | KATHREIN | 42 | 17.8 |  | FO | 57 | 65 | 10 | CIE | 0.38194 | 52.4807 | FH + FO | 2010-02-01 | 7.58908457,-5.16827701
2021 | Août | Orange | OCI0116 | ASRIKRO | ASRIKRO_G18-2 | OCI0116 | DIBRI ASSIRIKRO | DIBRI ASSIRIKRO | SAKASSOU | GBEKE | 2 | 7 |  | -5.16827701 | 7.58908457 | Haubané |  | 40026 | 2G | BTS | BSC_BOUAKE_2 | 120 | 802 | 0 | 0 | 47 | 2693/397/212 | KATHREIN | 42 | 17.8 |  | FO | 57 | 65 | 10 | CIE | 0.088726 | 79.2705 | FH + FO | 2010-02-01 | 7.58908457,-5.16827701
2021 | Août | Orange | OCI0116 | ASRIKRO | ASRIKRO_G18-3 | OCI0116 | DIBRI ASSIRIKRO | DIBRI ASSIRIKRO | SAKASSOU | GBEKE | 2 | 3 |  | -5.16827701 | 7.58908457 | Haubané |  | 40027 | 2G | BTS | BSC_BOUAKE_2 | 240 | 802 | 0 | 0 | 47 | 2693/397/212 | KATHREIN | 42 | 17.8 |  | FO | 57 | 65 | 10 | CIE | 0.098136 | 27.3431 | FH + FO | 2010-02-01 | 7.58908457,-5.16827701
2021 | Août | Orange | OCI0116 | ASRIKRO | ASRIKRO_G9-1 | OCI0116 | DIBRI ASSIRIKRO | DIBRI ASSIRIKRO | SAKASSOU | GBEKE | 2 | 3 |  | -5.16827701 | 7.58908457 | Haubané |  | 40021 | 2G | BTS | BSC_BOUAKE_2 | 30 | 802 | 0 | 0 | 47 | 2693/397/212 | KATHREIN | 42 | 17.8 |  | FO | 57 | 65 | 10 | CIE | 1.6622 | 24.6257 | FH + FO | 2010-02-01 | 7.58908457,-5.16827701
2021 | Août | Orange | OCI0116 | ASRIKRO | ASRIKRO_G9-2 | OCI0116 | DIBRI ASSIRIKRO | DIBRI ASSIRIKRO | SAKASSOU | GBEKE | 2 | 5 |  | -5.16827701 | 7.58908457 | Haubané |  | 40022 | 2G | BTS | BSC_BOUAKE_2 | 120 | 802 | 0 | 4 | 25 | 2693/397/212 | KATHREIN | 42 | 15.3 |  | FO | 35 | 65 | 10 | CIE | 1.2382 | 51.5342 | FH + FO | 2010-02-01 | 7.58908457,-5.16827701
2021 | Août | Orange | OCI0116 | ASRIKRO | ASRIKRO_G9-3 | OCI0116 | DIBRI ASSIRIKRO | DIBRI ASSIRIKRO | SAKASSOU | GBEKE | 2 | 3 |  | -5.16827701 | 7.58908457 | Haubané |  | 40023 | 2G | BTS | BSC_BOUAKE_2 | 260 | 802 | 0 | 4 | 25 | 2693/397/212 | KATHREIN | 42 | 15.3 |  | FO | 35 | 65 | 10 | CIE | 1.0838 | 27.3431 | FH + FO | 2010-02-01 | 7.58908457,-5.16827701
2021 | Août | Orange | OCI1228 | ASSA | ASSA_G18-1 | OCI1228 | SIDECI SICOGI LOCATION VENTE LEM | YOPOUGON | ABIDJAN | DISTRICT AUTONOME D'ABIDJAN | 1 | 8 |  | -4.08289233 | 5.32135738 | Haubané |  | 6035 | 2G | BTS | BSC_SANTE_1 | 15 | 136 | 0 | 4 | 25 | 2693/397/212 | KATHREIN | 42 | 15.3 |  | FO | 35 | 65 | 10 | CIE | 0.75137 | 88.9409 | FH + FO | 2012-05-01 | 5.32135738,-4.08289233
2021 | Août | Orange | OCI1228 | ASSA | ASSA_G18-2 | OCI1228 | SIDECI SICOGI LOCATION VENTE LEM | YOPOUGON | ABIDJAN | DISTRICT AUTONOME D'ABIDJAN | 1 | 8 |  | -4.08289233 | 5.32135738 | Haubané |  | 6036 | 2G | BTS | BSC_SANTE_1 | 180 | 136 | 0 | 4 | 25 | 2693/397/212 | KATHREIN | 42 | 15.3 |  | FO | 35 | 65 | 10 | CIE | 0.21856 | 88.9409 | FH + FO | 2012-05-01 | 5.32135738,-4.08289233
2021 | Août | Orange | OCI1228 | ASSA | ASSA_G18-3 | OCI1228 | SIDECI SICOGI LOCATION VENTE LEM | YOPOUGON | ABIDJAN | DISTRICT AUTONOME D'ABIDJAN | 1 | 8 |  | -4.08289233 | 5.32135738 | Haubané |  | 6037 | 2G | BTS | BSC_SANTE_1 | 300 | 136 | 0 | 4 | 25 | 2693/397/212 | KATHREIN | 42 | 15.3 |  | FO | 35 | 65 | 10 | CIE | 1.1472 | 88.9409 | FH + FO | 2012-05-01 | 5.32135738,-4.08289233
2021 | Août | Orange | OCI1228 | ASSA | ASSA_G9-1 | OCI1228 | SIDECI SICOGI LOCATION VENTE LEM | YOPOUGON | ABIDJAN | DISTRICT AUTONOME D'ABIDJAN | 1 | 3 |  | -4.08289233 | 5.32135738 | Haubané |  | 6031 | 2G | BTS | BSC_SANTE_1 | 15 | 136 | 0 | 4 | 25 | 2693/397/212 | KATHREIN | 42 | 15.3 |  | FO | 35 | 65 | 10 | CIE | 0.7926 | 27.3431 | FH + FO | 2012-05-01 | 5.32135738,-4.08289233
2021 | Août | Orange | OCI1228 | ASSA | ASSA_G9-2 | OCI1228 | SIDECI SICOGI LOCATION VENTE LEM | YOPOUGON | ABIDJAN | DISTRICT AUTONOME D'ABIDJAN | 1 | 2 |  | -4.08289233 | 5.32135738 | Haubané |  | 6032 | 2G | BTS | BSC_SANTE_1 | 180 | 136 | 0 | 4 | 25 | 2693/397/212 | KATHREIN | 42 | 17.4 |  | FO | 35 | 65 | 10 | CIE | 0.44095 | 16.6306 | FH + FO | 2012-05-01 | 5.32135738,-4.08289233
2021 | Août | Orange | OCI1228 | ASSA | ASSA_G9-3 | OCI1228 | SIDECI SICOGI LOCATION VENTE LEM | YOPOUGON | ABIDJAN | DISTRICT AUTONOME D'ABIDJAN | 1 | 3 |  | -4.08289233 | 5.32135738 | Haubané |  | 6033 | 2G | BTS | BSC_SANTE_1 | 300 | 136 | 0 | 4 | 25 | 2693/397/212 | KATHREIN | 42 | 17.4 |  | FO | 35 | 65 | 10 | CIE | 0.44496 | 29.1661 | FH + FO | 2012-05-01 | 5.32135738,-4.08289233
2021 | Août | Orange | OCI1228 | ASSA | ASSA_U21-11 | OCI1228 | SIDECI SICOGI LOCATION VENTE LEM | YOPOUGON | ABIDJAN | DISTRICT AUTONOME D'ABIDJAN |  |  |  | -4.08289233 | 5.32135738 | Haubané |  | 15821 | 3G | NODE_B | RNC_BANCO_1 | 40 | 1351 | 0 | 4 | 25 | 2693/397/212 | KATHREIN | 42 | 17.4 |  | FO | 35 | 65 | 10 | CIE | 86.04 | 14.3767 | FH + FO | 2012-05-01 | 5.32135738,-4.08289233
2021 | Août | Orange | OCI1228 | ASSA | ASSA_U21-12 | OCI1228 | SIDECI SICOGI LOCATION VENTE LEM | YOPOUGON | ABIDJAN | DISTRICT AUTONOME D'ABIDJAN |  |  |  | -4.08289233 | 5.32135738 | Haubané |  | 15824 | 3G | NODE_B | RNC_BANCO_1 | 40 | 1351 | 0 | 4 | 25 | 2693/397/212 | KATHREIN | 42 | 17.4 |  | FO | 35 | 65 | 10 | CIE | 86.04 | 9.303 | FH + FO | 2012-05-01 | 5.32135738,-4.08289233
2021 | Août | Orange | OCI1228 | ASSA | ASSA_U21-13 | OCI1228 | SIDECI SICOGI LOCATION VENTE LEM | YOPOUGON | ABIDJAN | DISTRICT AUTONOME D'ABIDJAN |  |  |  | -4.08289233 | 5.32135738 | Haubané |  | 15827 | 3G | NODE_B | RNC_BANCO_1 | 40 | 1351 | 0 | 4 | 25 | 2693/397/212 | KATHREIN | 42 | 17.4 |  | FO | 35 | 65 | 10 | CIE | 86.04 | 6.8814 | FH + FO | 2012-05-01 | 5.32135738,-4.08289233
2021 | Août | Orange | OCI1228 | ASSA | ASSA_U21-21 | OCI1228 | SIDECI SICOGI LOCATION VENTE LEM | YOPOUGON | ABIDJAN | DISTRICT AUTONOME D'ABIDJAN |  |  |  | -4.08289233 | 5.32135738 | Haubané |  | 15822 | 3G | NODE_B | RNC_BANCO_1 | 180 | 1351 | 0 | 4 | 25 | 2693/397/212 | KATHREIN | 42 | 17.4 |  | FO | 35 | 65 | 10 | CIE | 86.04 | 13.7135 | FH + FO | 2012-05-01 | 5.32135738,-4.08289233
2021 | Août | Orange | OCI1228 | ASSA | ASSA_U21-22 | OCI1228 | SIDECI SICOGI LOCATION VENTE LEM | YOPOUGON | ABIDJAN | DISTRICT AUTONOME D'ABIDJAN |  |  |  | -4.08289233 | 5.32135738 | Haubané |  | 15825 | 3G | NODE_B | RNC_BANCO_1 | 180 | 1351 | 0 | 4 | 25 | 2693/397/212 | KATHREIN | 42 | 17.4 |  | FO | 35 | 65 | 10 | CIE | 86.04 | 8.2949 | FH + FO | 2012-05-01 | 5.32135738,-4.08289233
2021 | Août | Orange | OCI1228 | ASSA | ASSA_U21-23 | OCI1228 | SIDECI SICOGI LOCATION VENTE LEM | YOPOUGON | ABIDJAN | DISTRICT AUTONOME D'ABIDJAN |  |  |  | -4.08289233 | 5.32135738 | Haubané |  | 15828 | 3G | NODE_B | RNC_BANCO_1 | 180 | 1351 | 0 | 4 | 25 | 2693/397/212 | KATHREIN | 42 | 17.4 |  | FO | 35 | 65 | 10 | CIE | 86.04 | 8.0907 | FH + FO | 2012-05-01 | 5.32135738,-4.08289233
2021 | Août | Orange | OCI1228 | ASSA | ASSA_U21-31 | OCI1228 | SIDECI SICOGI LOCATION VENTE LEM | YOPOUGON | ABIDJAN | DISTRICT AUTONOME D'ABIDJAN |  |  |  | -4.08289233 | 5.32135738 | Haubané |  | 15823 | 3G | NODE_B | RNC_BANCO_1 | 260 | 1351 | 0 | 4 | 25 | 2693/397/212 | KATHREIN | 42 | 17.4 |  | FO | 35 | 65 | 10 | CIE | 86.04 | 15.439 | FH + FO | 2012-05-01 | 5.32135738,-4.08289233
2021 | Août | Orange | OCI1228 | ASSA | ASSA_U21-32 | OCI1228 | SIDECI SICOGI LOCATION VENTE LEM | YOPOUGON | ABIDJAN | DISTRICT AUTONOME D'ABIDJAN |  |  |  | -4.08289233 | 5.32135738 | Haubané |  | 15826 | 3G | NODE_B | RNC_BANCO_1 | 260 | 1351 | 0 | 0 | 46 | 2693/397/212 | KATHREIN | 42 | 15.0 |  | FO | 56 | 65 | 10 | CIE | 86.04 | 9.0492 | FH + FO | 2012-05-01 | 5.32135738,-4.08289233
2021 | Août | Orange | OCI1228 | ASSA | ASSA_U21-33 | OCI1228 | SIDECI SICOGI LOCATION VENTE LEM | YOPOUGON | ABIDJAN | DISTRICT AUTONOME D'ABIDJAN |  |  |  | -4.08289233 | 5.32135738 | Haubané |  | 15829 | 3G | NODE_B | RNC_BANCO_1 | 260 | 1351 | 0 | 3 | 46 | 2693/397/212 | KATHREIN | 42 | 15.0 |  | FO | 56 | 65 | 10 | CIE | 86.04 | 9.1087 | FH + FO | 2012-05-01 | 5.32135738,-4.08289233
2021 | Août | Orange | OCI1319 | ASSABOU | ASSABOU_G18-1 | OCI1319 | YAMOUSSOUKRO | YAMOUSSOUKRO | YAMOUSSOUKRO | DISTRICT AUTONOME DE YAMOUSSOUKRO | 1 | 4 |  | -5.26130833 | 6.82999167 | Haubané |  | 1705 | 2G | BTS | BSC_YAKRO_1 | 170 | 803 | 0 | 6 | 46 | 2693/397/212 | KATHREIN | 42 | 15.0 |  | FO | 56 | 65 | 10 | CIE | 0.39992 | 41.1889 | FH + FO | 2013-02-01 | 6.82999167,-5.26130833
2021 | Août | Orange | OCI1319 | ASSABOU | ASSABOU_G18-2 | OCI1319 | YAMOUSSOUKRO | YAMOUSSOUKRO | YAMOUSSOUKRO | DISTRICT AUTONOME DE YAMOUSSOUKRO | 1 | 8 |  | -5.26130833 | 6.82999167 | Haubané |  | 1706 | 2G | BTS | BSC_YAKRO_1 | 250 | 803 | 0 | 4 | 46 | 2693/397/212 | KATHREIN | 42 | 15.0 |  | FO | 56 | 65 | 10 | CIE | 0.4845 | 89.9102 | FH + FO | 2013-02-01 | 6.82999167,-5.26130833
2021 | Août | Orange | OCI1319 | ASSABOU | ASSABOU_G18-3 | OCI1319 | YAMOUSSOUKRO | YAMOUSSOUKRO | YAMOUSSOUKRO | DISTRICT AUTONOME DE YAMOUSSOUKRO | 1 | 7 |  | -5.26130833 | 6.82999167 | Haubané |  | 1707 | 2G | BTS | BSC_YAKRO_1 | 310 | 803 | 0 | 2 | 46 | 2693/397/212 | KATHREIN | 42 | 15.0 |  | FO | 56 | 65 | 10 | CIE | 0.52574 | 80.2356 | FH + FO | 2013-02-01 | 6.82999167,-5.26130833
2021 | Août | Orange | OCI1319 | ASSABOU | ASSABOU_G18-4 | OCI1319 | YAMOUSSOUKRO | YAMOUSSOUKRO | YAMOUSSOUKRO | DISTRICT AUTONOME DE YAMOUSSOUKRO | 1 | 8 |  | -5.26130833 | 6.82999167 | Haubané |  | 1708 | 2G | BTS | BSC_YAKRO_1 | 90 | 803 | 0 | 3 | 46 | 2693/397/212 | KATHREIN | 42 | 15.0 |  | FO | 56 | 65 | 10 | CIE | 0.74219 | 89.9102 | FH + FO | 2013-02-01 | 6.82999167,-5.26130833
2021 | Août | Orange | OCI1319 | ASSABOU | ASSABOU_G9-1 | OCI1319 | YAMOUSSOUKRO | YAMOUSSOUKRO | YAMOUSSOUKRO | DISTRICT AUTONOME DE YAMOUSSOUKRO | 1 | 3 |  | -5.26130833 | 6.82999167 | Haubané |  | 1701 | 2G | BTS | BSC_YAKRO_1 | 170 | 803 | 0 | 0 | 46 | 2693/397/212 | KATHREIN | 42 | 15.0 |  | FO | 56 | 65 | 10 | CIE | 0.5075 | 27.3431 | FH + FO | 2013-02-01 | 6.82999167,-5.26130833
2021 | Août | Orange | OCI1319 | ASSABOU | ASSABOU_G9-2 | OCI1319 | YAMOUSSOUKRO | YAMOUSSOUKRO | YAMOUSSOUKRO | DISTRICT AUTONOME DE YAMOUSSOUKRO | 1 | 3 |  | -5.26130833 | 6.82999167 | Haubané |  | 1702 | 2G | BTS | BSC_YAKRO_1 | 250 | 803 | 0 | 2 | 46 | 2693/397/212 | KATHREIN | 42 | 17 |  | FO | 56 | 65 | 10 | CIE | 0.44534 | 29.1661 | FH + FO | 2013-02-01 | 6.82999167,-5.26130833
2021 | Août | Orange | OCI1319 | ASSABOU | ASSABOU_G9-4 | OCI1319 | YAMOUSSOUKRO | YAMOUSSOUKRO | YAMOUSSOUKRO | DISTRICT AUTONOME DE YAMOUSSOUKRO | 1 | 3 |  | -5.26130833 | 6.82999167 | Haubané |  | 1704 | 2G | BTS | BSC_YAKRO_1 | 90 | 803 | 0 | 3 | 46 | 2693/397/212 | KATHREIN | 42 | 17 |  | FO | 56 | 65 | 10 | CIE | 0.44515 | 29.1661 | FH + FO | 2013-02-01 | 6.82999167,-5.26130833
2021 | Août | Orange | OCI1319 | ASSABOU | ASSABOU_L8-1 | OCI1319 | YAMOUSSOUKRO | YAMOUSSOUKRO | YAMOUSSOUKRO | DISTRICT AUTONOME DE YAMOUSSOUKRO |  |  |  | -5.26130833 | 6.82999167 | Haubané |  |  | 4G | ENODE_B |  | 170 |  | 0 | 5 | 46 | 2693/397/212 | KATHREIN | 42 | 17 |  | FO | 56 | 65 | 10 | CIE |  |  | FH + FO | 2013-02-01 | 6.82999167,-5.26130833
2021 | Août | Orange | OCI1319 | ASSABOU | ASSABOU_L8-2 | OCI1319 | YAMOUSSOUKRO | YAMOUSSOUKRO | YAMOUSSOUKRO | DISTRICT AUTONOME DE YAMOUSSOUKRO |  |  |  | -5.26130833 | 6.82999167 | Haubané |  |  | 4G | ENODE_B |  | 250 |  | 0 | 4 | 46 | 2693/397/212 | KATHREIN | 42 | 17.709999 |  | FO | 56 | 65 | 10 | CIE |  |  | FH + FO | 2013-02-01 | 6.82999167,-5.26130833
2021 | Août | Orange | OCI1319 | ASSABOU | ASSABOU_L8-3 | OCI1319 | YAMOUSSOUKRO | YAMOUSSOUKRO | YAMOUSSOUKRO | DISTRICT AUTONOME DE YAMOUSSOUKRO |  |  |  | -5.26130833 | 6.82999167 | Haubané |  |  | 4G | ENODE_B |  | 310 |  | 0 | 4 | 46 | 2693/397/212 | KATHREIN | 42 | 17.709999 |  | FO | 56 | 65 | 10 | CIE |  |  | FH + FO | 2013-02-01 | 6.82999167,-5.26130833
2021 | Août | Orange | OCI1319 | ASSABOU | ASSABOU_U21-11 | OCI1319 | YAMOUSSOUKRO | YAMOUSSOUKRO | YAMOUSSOUKRO | DISTRICT AUTONOME DE YAMOUSSOUKRO |  |  |  | -5.26130833 | 6.82999167 | Haubané |  | 64181 | 3G | NODE_B | RNC_YAMOUSSOUKRO_1 | 170 | 8031 | 0 | 4 | 46 | 2693/397/212 | KATHREIN | 42 | 17.709999 |  | FO | 56 | 65 | 10 | CIE | 86.04 | 6.0364 | FH + FO | 2013-02-01 | 6.82999167,-5.26130833
2021 | Août | Orange | OCI1319 | ASSABOU | ASSABOU_U21-12 | OCI1319 | YAMOUSSOUKRO | YAMOUSSOUKRO | YAMOUSSOUKRO | DISTRICT AUTONOME DE YAMOUSSOUKRO |  |  |  | -5.26130833 | 6.82999167 | Haubané |  | 64184 | 3G | NODE_B | RNC_YAMOUSSOUKRO_1 | 170 | 8031 | 0 | 4 | 46 | 2693/397/212 | KATHREIN | 42 | 17.230000 |  | FO | 56 | 65 | 10 | CIE | 86.04 | 4.7028 | FH + FO | 2013-02-01 | 6.82999167,-5.26130833
2021 | Août | Orange | OCI1319 | ASSABOU | ASSABOU_U21-13 | OCI1319 | YAMOUSSOUKRO | YAMOUSSOUKRO | YAMOUSSOUKRO | DISTRICT AUTONOME DE YAMOUSSOUKRO |  |  |  | -5.26130833 | 6.82999167 | Haubané |  | 64187 | 3G | NODE_B | RNC_YAMOUSSOUKRO_1 | 170 | 8031 | 0 | 4 | 46 | 2693/397/212 | KATHREIN | 42 | 17.230000 |  | FO | 56 | 65 | 10 | CIE | 86.04 | 1.8905 | FH + FO | 2013-02-01 | 6.82999167,-5.26130833
2021 | Août | Orange | OCI1319 | ASSABOU | ASSABOU_U21-21 | OCI1319 | YAMOUSSOUKRO | YAMOUSSOUKRO | YAMOUSSOUKRO | DISTRICT AUTONOME DE YAMOUSSOUKRO |  |  |  | -5.26130833 | 6.82999167 | Haubané |  | 64182 | 3G | NODE_B | RNC_YAMOUSSOUKRO_1 | 250 | 8031 | 0 | 4 | 46 | 2693/397/212 | KATHREIN | 42 | 17.230000 |  | FO | 56 | 65 | 10 | CIE | 86.04 | 3.6084 | FH + FO | 2013-02-01 | 6.82999167,-5.26130833
2021 | Août | Orange | OCI1319 | ASSABOU | ASSABOU_U21-22 | OCI1319 | YAMOUSSOUKRO | YAMOUSSOUKRO | YAMOUSSOUKRO | DISTRICT AUTONOME DE YAMOUSSOUKRO |  |  |  | -5.26130833 | 6.82999167 | Haubané |  | 64185 | 3G | NODE_B | RNC_YAMOUSSOUKRO_1 | 250 | 8031 | 0 | 4 | 46 | 2693/397/212 | KATHREIN | 42 | 17.629999 |  | FO | 56 | 65 | 10 | CIE | 86.04 | 2.0463 | FH + FO | 2013-02-01 | 6.82999167,-5.26130833
2021 | Août | Orange | OCI1319 | ASSABOU | ASSABOU_U21-23 | OCI1319 | YAMOUSSOUKRO | YAMOUSSOUKRO | YAMOUSSOUKRO | DISTRICT AUTONOME DE YAMOUSSOUKRO |  |  |  | -5.26130833 | 6.82999167 | Haubané |  | 64188 | 3G | NODE_B | RNC_YAMOUSSOUKRO_1 | 250 | 8031 | 0 | 4 | 46 | 2693/397/212 | KATHREIN | 42 | 17.629999 |  | FO | 56 | 65 | 10 | CIE | 86.04 | 0.7947 | FH + FO | 2013-02-01 | 6.82999167,-5.26130833
2021 | Août | Orange | OCI1319 | ASSABOU | ASSABOU_U21-31 | OCI1319 | YAMOUSSOUKRO | YAMOUSSOUKRO | YAMOUSSOUKRO | DISTRICT AUTONOME DE YAMOUSSOUKRO |  |  |  | -5.26130833 | 6.82999167 | Haubané |  | 64183 | 3G | NODE_B | RNC_YAMOUSSOUKRO_1 | 310 | 8031 | 0 | 4 | 46 | 2693/397/212 | KATHREIN | 42 | 17.629999 |  | FO | 56 | 65 | 10 | CIE | 86.04 | 7.3688 | FH + FO | 2013-02-01 | 6.82999167,-5.26130833
2021 | Août | Orange | OCI1319 | ASSABOU | ASSABOU_U21-32 | OCI1319 | YAMOUSSOUKRO | YAMOUSSOUKRO | YAMOUSSOUKRO | DISTRICT AUTONOME DE YAMOUSSOUKRO |  |  |  | -5.26130833 | 6.82999167 | Haubané |  | 64186 | 3G | NODE_B | RNC_YAMOUSSOUKRO_1 | 310 | 8031 | 0 | 0 | 50 | 2693/397/212 | KATHREIN | 42 | 15.2 |  | FO | 60 | 65 | 10 | CIE | 86.04 | 12.5197 | FH + FO | 2013-02-01 | 6.82999167,-5.26130833
2021 | Août | Orange | OCI1319 | ASSABOU | ASSABOU_U21-33 | OCI1319 | YAMOUSSOUKRO | YAMOUSSOUKRO | YAMOUSSOUKRO | DISTRICT AUTONOME DE YAMOUSSOUKRO |  |  |  | -5.26130833 | 6.82999167 | Haubané |  | 64189 | 3G | NODE_B | RNC_YAMOUSSOUKRO_1 | 310 | 8031 | 0 | 0 | 50 | 2693/397/212 | KATHREIN | 42 | 15.2 |  | FO | 60 | 65 | 10 | CIE | 86.04 | 5.5393 | FH + FO | 2013-02-01 | 6.82999167,-5.26130833
2021 | Août | Orange | OCI1730 | ASSAKRO | ASSAKRO_G9-1 | OCI1730 | ASSAKRO | ANIASSUE | ABENGOUROU | INDENIE-DJUABLIN | 1 | 2 |  | -3.63066667 | 6.57719445 | Haubané |  | 38131 | 2G | BTS | BSC_ABENGOUROU_1 | 0 | 403 | 0 | 0 | 50 | 2693/397/212 | KATHREIN | 42 | 15.2 |  | FO | 60 | 65 | 10 | CIE | 0.461 | 16.6306 | FH + FO | 2014-06-01 | 6.57719445,-3.63066667
2021 | Août | Orange | OCI1730 | ASSAKRO | ASSAKRO_G9-2 | OCI1730 | ASSAKRO | ANIASSUE | ABENGOUROU | INDENIE-DJUABLIN | 1 | 2 |  | -3.63066667 | 6.57719445 | Haubané |  | 38132 | 2G | BTS | BSC_ABENGOUROU_1 | 180 | 403 | 0 | 0 | 60 | 2693/397/212 | KATHREIN | 42 | 13.4 |  | FO | 70 | 65 | 10 | CIE | 0.19609 | 16.6306 | FH + FO | 2014-06-01 | 6.57719445,-3.63066667
2021 | Août | Orange | OCI1730 | ASSAKRO | ASSAKRO_G9-3 | OCI1730 | ASSAKRO | ANIASSUE | ABENGOUROU | INDENIE-DJUABLIN | 1 | 2 |  | -3.63066667 | 6.57719445 | Haubané |  | 38133 | 2G | BTS | BSC_ABENGOUROU_1 | 270 | 403 | 0 | 0 | 60 | 2693/397/212 | KATHREIN | 42 | 13.4 |  | FO | 70 | 65 | 10 | CIE | 0.25054 | 16.6306 | FH + FO | 2014-06-01 | 6.57719445,-3.63066667
2021 | Août | Orange | OCI0117 | ASSALE-KOUASSIKRO | ASSALE_KOUASSIKRO_G9-1 | OCI0117 | ASSALE-KOUASSIKRO | KREGBE | ARRAH | MORONOU | 1 | 3 |  | -3.89913889 | 6.96244444 | Haubané |  | 38921 | 2G | BTS | BSC_ABENGOUROU_1 | 50 | 407 | 0 | 0 | 60 | 2693/397/212 | KATHREIN | 42 | 13.4 |  | FO | 70 | 65 | 10 | CIE | 0.32692 | 27.3431 | FH + FO | 2008-12-01 | 6.96244444,-3.89913889
2021 | Août | Orange | OCI0117 | ASSALE-KOUASSIKRO | ASSALE_KOUASSIKRO_G9-2 | OCI0117 | ASSALE-KOUASSIKRO | KREGBE | ARRAH | MORONOU | 1 | 2 |  | -3.89913889 | 6.96244444 | Haubané |  | 38922 | 2G | BTS | BSC_ABENGOUROU_1 | 170 | 407 | 0 | 0 | 30 | 2693/397/212 | KATHREIN | 42 | 14.6 |  | FO | 40 | 65 | 10 | CIE | 0.61727 | 15.7609 | FH + FO | 2008-12-01 | 6.96244444,-3.89913889
2021 | Août | Orange | OCI0117 | ASSALE-KOUASSIKRO | ASSALE_KOUASSIKRO_G9-3 | OCI0117 | ASSALE-KOUASSIKRO | KREGBE | ARRAH | MORONOU | 1 | 6 |  | -3.89913889 | 6.96244444 | Haubané |  | 38923 | 2G | BTS | BSC_ABENGOUROU_1 | 280 | 407 | 0 | 0 | 30 | 2693/397/212 | KATHREIN | 42 | 14.6 |  | FO | 40 | 65 | 10 | CIE | 0.85866 | 63.9004 | FH + FO | 2008-12-01 | 6.96244444,-3.89913889
2021 | Août | Orange | OCI0118 | ASSANDRE | ASSANDRE_G18-1 | OCI0118 | ASSANDRE | SAKASSOU | SAKASSOU | GBEKE | 2 | 4 |  | -5.39547223 | 7.36905556 | Haubané |  | 40035 | 2G | BTS | BSC_BOUAKE_2 | 70 | 802 | 0 | 0 | 30 | 2693/397/212 | KATHREIN | 42 | 14.6 |  | FO | 40 | 65 | 10 | CIE | 0.37986 | 38.3916 | FH + FO | 2009-04-01 | 7.36905556,-5.39547223
2021 | Août | Orange | OCI0118 | ASSANDRE | ASSANDRE_G18-2 | OCI0118 | ASSANDRE | SAKASSOU | SAKASSOU | GBEKE | 2 | 4 |  | -5.39547223 | 7.36905556 | Haubané |  | 40036 | 2G | BTS | BSC_BOUAKE_2 | 150 | 802 | 0 | 0 | 30 | 2693/397/212 | KATHREIN | 42 | 14.6 |  | FO | 40 | 65 | 10 | CIE | 0.55452 | 38.3916 | FH + FO | 2009-04-01 | 7.36905556,-5.39547223
2021 | Août | Orange | OCI0118 | ASSANDRE | ASSANDRE_G18-3 | OCI0118 | ASSANDRE | SAKASSOU | SAKASSOU | GBEKE | 2 | 4 |  | -5.39547223 | 7.36905556 | Haubané |  | 40037 | 2G | BTS | BSC_BOUAKE_2 | 300 | 802 | 0 | 0 | 30 | 2693/397/212 | KATHREIN | 42 | 14.6 |  | FO | 40 | 65 | 10 | CIE | 1.0334 | 38.3916 | FH + FO | 2009-04-01 | 7.36905556,-5.39547223
2021 | Août | Orange | OCI0118 | ASSANDRE | ASSANDRE_G9-1 | OCI0118 | ASSANDRE | SAKASSOU | SAKASSOU | GBEKE | 2 | 3 |  | -5.39547223 | 7.36905556 | Haubané |  | 40031 | 2G | BTS | BSC_BOUAKE_2 | 70 | 802 | 0 | 0 | 30 | 2693/397/212 | KATHREIN | 42 | 14.6 |  | FO | 40 | 65 | 10 | CIE | 0.78777 | 25.5291 | FH + FO | 2009-04-01 | 7.36905556,-5.39547223
2021 | Août | Orange | OCI0118 | ASSANDRE | ASSANDRE_G9-2 | OCI0118 | ASSANDRE | SAKASSOU | SAKASSOU | GBEKE | 2 | 5 |  | -5.39547223 | 7.36905556 | Haubané |  | 40032 | 2G | BTS | BSC_BOUAKE_2 | 150 | 802 | 0 | 4 | 24 | 2693/397/212 | KATHREIN | 42 | 13.9 |  | FO | 34 | 65 | 10 | CIE | 0.33516 | 51.5342 | FH + FO | 2009-04-01 | 7.36905556,-5.39547223
2021 | Août | Orange | OCI0118 | ASSANDRE | ASSANDRE_G9-3 | OCI0118 | ASSANDRE | SAKASSOU | SAKASSOU | GBEKE | 2 | 3 |  | -5.39547223 | 7.36905556 | Haubané |  | 40033 | 2G | BTS | BSC_BOUAKE_2 | 300 | 802 | 0 | 4 | 24 | 2693/397/212 | KATHREIN | 42 | 13.9 |  | FO | 34 | 65 | 10 | CIE | 0.85907 | 25.5291 | FH + FO | 2009-04-01 | 7.36905556,-5.39547223
2021 | Août | Orange | OCI1511 | ASSEMBLE | ASSEMBLE_G18-1 | OCI1511 | GESCO MANUTENTION | YOPOUGON | ABIDJAN | DISTRICT AUTONOME D'ABIDJAN | 1 | 7 |  | -4.09386112 | 5.34333334 | Autostable |  | 6045 | 2G | BTS | BSC_SANTE_2 | 0 | 132 | 0 | 4 | 24 | 2693/397/212 | KATHREIN | 42 | 13.9 |  | FO | 34 | 65 | 10 | CIE | 0.22454 | 77.3418 | FO | 2013-12-01 | 5.34333334,-4.09386112
2021 | Août | Orange | OCI1511 | ASSEMBLE | ASSEMBLE_G18-2 | OCI1511 | GESCO MANUTENTION | YOPOUGON | ABIDJAN | DISTRICT AUTONOME D'ABIDJAN | 1 | 6 |  | -4.09386112 | 5.34333334 | Autostable |  | 6046 | 2G | BTS | BSC_SANTE_2 | 180 | 132 | 0 | 4 | 24 | 2693/397/212 | KATHREIN | 42 | 13.9 |  | FO | 34 | 65 | 10 | CIE | 0.28204 | 63.9004 | FO | 2013-12-01 | 5.34333334,-4.09386112
2021 | Août | Orange | OCI1511 | ASSEMBLE | ASSEMBLE_G18-3 | OCI1511 | GESCO MANUTENTION | YOPOUGON | ABIDJAN | DISTRICT AUTONOME D'ABIDJAN | 1 | 8 |  | -4.09386112 | 5.34333334 | Autostable |  | 6047 | 2G | BTS | BSC_SANTE_2 | 260 | 132 | 0 | 4 | 24 | 2693/397/212 | KATHREIN | 42 | 13.9 |  | FO | 34 | 65 | 10 | CIE | 0.28831 | 89.9102 | FO | 2013-12-01 | 5.34333334,-4.09386112
2021 | Août | Orange | OCI1511 | ASSEMBLE | ASSEMBLE_G9-1 | OCI1511 | GESCO MANUTENTION | YOPOUGON | ABIDJAN | DISTRICT AUTONOME D'ABIDJAN | 1 | 4 |  | -4.09386112 | 5.34333334 | Autostable |  | 6041 | 2G | BTS | BSC_SANTE_2 | 0 | 132 | 0 | 4 | 24 | 2693/397/212 | KATHREIN | 42 | 13.9 |  | FO | 34 | 65 | 10 | CIE | 0.11441 | 40.2551 | FO | 2013-12-01 | 5.34333334,-4.09386112
2021 | Août | Orange | OCI1511 | ASSEMBLE | ASSEMBLE_G9-2 | OCI1511 | GESCO MANUTENTION | YOPOUGON | ABIDJAN | DISTRICT AUTONOME D'ABIDJAN | 1 | 3 |  | -4.09386112 | 5.34333334 | Autostable |  | 6042 | 2G | BTS | BSC_SANTE_2 | 180 | 132 | 0 | 4 | 24 | 2693/397/212 | KATHREIN | 42 | 16.4 |  | FO | 34 | 65 | 10 | CIE | 0.12211 | 27.3431 | FO | 2013-12-01 | 5.34333334,-4.09386112
2021 | Août | Orange | OCI1511 | ASSEMBLE | ASSEMBLE_G9-3 | OCI1511 | GESCO MANUTENTION | YOPOUGON | ABIDJAN | DISTRICT AUTONOME D'ABIDJAN | 1 | 3 |  | -4.09386112 | 5.34333334 | Autostable |  | 6043 | 2G | BTS | BSC_SANTE_2 | 260 | 132 | 0 | 4 | 24 | 2693/397/212 | KATHREIN | 42 | 16.4 |  | FO | 34 | 65 | 10 | CIE | 0.46386 | 27.3431 | FO | 2013-12-01 | 5.34333334,-4.09386112
2021 | Août | Orange | OCI1511 | ASSEMBLE | ASSEMBLE_U21-11 | OCI1511 | GESCO MANUTENTION | YOPOUGON | ABIDJAN | DISTRICT AUTONOME D'ABIDJAN |  |  |  | -4.09386112 | 5.34333334 | Autostable |  | 15831 | 3G | NODE_B | RNC_SANTE_1 | 0 | 1381 | 0 | 4 | 24 | 2693/397/212 | KATHREIN | 42 | 16.4 |  | FO | 34 | 65 | 10 | CIE | 86.04 | 4.1011 | FO | 2013-12-01 | 5.34333334,-4.09386112
2021 | Août | Orange | OCI1511 | ASSEMBLE | ASSEMBLE_U21-12 | OCI1511 | GESCO MANUTENTION | YOPOUGON | ABIDJAN | DISTRICT AUTONOME D'ABIDJAN |  |  |  | -4.09386112 | 5.34333334 | Autostable |  | 15834 | 3G | NODE_B | RNC_SANTE_1 | 0 | 1381 | 0 | 4 | 24 | 2693/397/212 | KATHREIN | 42 | 16.4 |  | FO | 34 | 65 | 10 | CIE | 86.04 | 2.5311 | FO | 2013-12-01 | 5.34333334,-4.09386112
2021 | Août | Orange | OCI1511 | ASSEMBLE | ASSEMBLE_U21-13 | OCI1511 | GESCO MANUTENTION | YOPOUGON | ABIDJAN | DISTRICT AUTONOME D'ABIDJAN |  |  |  | -4.09386112 | 5.34333334 | Autostable |  | 15837 | 3G | NODE_B | RNC_SANTE_1 | 0 | 1381 | 0 | 4 | 24 | 2693/397/212 | KATHREIN | 42 | 16.4 |  | FO | 34 | 65 | 10 | CIE | 86.04 | 2.4697 | FO | 2013-12-01 | 5.34333334,-4.09386112
2021 | Août | Orange | OCI1511 | ASSEMBLE | ASSEMBLE_U21-21 | OCI1511 | GESCO MANUTENTION | YOPOUGON | ABIDJAN | DISTRICT AUTONOME D'ABIDJAN |  |  |  | -4.09386112 | 5.34333334 | Autostable |  | 15832 | 3G | NODE_B | RNC_SANTE_1 | 180 | 1381 | 0 | 4 | 24 | 2693/397/212 | KATHREIN | 42 | 16.4 |  | FO | 34 | 65 | 10 | CIE | 86.04 | 1.8849 | FO | 2013-12-01 | 5.34333334,-4.09386112
2021 | Août | Orange | OCI1511 | ASSEMBLE | ASSEMBLE_U21-22 | OCI1511 | GESCO MANUTENTION | YOPOUGON | ABIDJAN | DISTRICT AUTONOME D'ABIDJAN |  |  |  | -4.09386112 | 5.34333334 | Autostable |  | 15835 | 3G | NODE_B | RNC_SANTE_1 | 180 | 1381 | 0 | 4 | 24 | 2693/397/212 | KATHREIN | 42 | 16.4 |  | FO | 34 | 65 | 10 | CIE | 86.04 | 2.9497 | FO | 2013-12-01 | 5.34333334,-4.09386112
2021 | Août | Orange | OCI1511 | ASSEMBLE | ASSEMBLE_U21-23 | OCI1511 | GESCO MANUTENTION | YOPOUGON | ABIDJAN | DISTRICT AUTONOME D'ABIDJAN |  |  |  | -4.09386112 | 5.34333334 | Autostable |  | 15838 | 3G | NODE_B | RNC_SANTE_1 | 180 | 1381 | 0 | 4 | 24 | 2693/397/212 | KATHREIN | 42 | 16.4 |  | FO | 34 | 65 | 10 | CIE | 86.04 | 1.6289 | FO | 2013-12-01 | 5.34333334,-4.09386112
2021 | Août | Orange | OCI1511 | ASSEMBLE | ASSEMBLE_U21-31 | OCI1511 | GESCO MANUTENTION | YOPOUGON | ABIDJAN | DISTRICT AUTONOME D'ABIDJAN |  |  |  | -4.09386112 | 5.34333334 | Autostable |  | 15833 | 3G | NODE_B | RNC_SANTE_1 | 260 | 1381 | 0 | 4 | 24 | 2693/397/212 | KATHREIN | 42 | 16.4 |  | FO | 34 | 65 | 10 | CIE | 86.04 | 4.352 | FO | 2013-12-01 | 5.34333334,-4.09386112
2021 | Août | Orange | OCI1511 | ASSEMBLE | ASSEMBLE_U21-32 | OCI1511 | GESCO MANUTENTION | YOPOUGON | ABIDJAN | DISTRICT AUTONOME D'ABIDJAN |  |  |  | -4.09386112 | 5.34333334 | Autostable |  | 15836 | 3G | NODE_B | RNC_SANTE_1 | 260 | 1381 | 0 | 4 | 69 | 2693/397/212 | KATHREIN | 42 | 15.7 |  | FO | 79 | 65 | 10 | CIE | 86.04 | 4.483 | FO | 2013-12-01 | 5.34333334,-4.09386112
2021 | Août | Orange | OCI1511 | ASSEMBLE | ASSEMBLE_U21-33 | OCI1511 | GESCO MANUTENTION | YOPOUGON | ABIDJAN | DISTRICT AUTONOME D'ABIDJAN |  |  |  | -4.09386112 | 5.34333334 | Autostable |  | 15839 | 3G | NODE_B | RNC_SANTE_1 | 260 | 1381 | 0 | 4 | 69 | 2693/397/212 | KATHREIN | 42 | 15.7 |  | FO | 79 | 65 | 10 | CIE | 86.04 | 3.2578 | FO | 2013-12-01 | 5.34333334,-4.09386112
2021 | Août | Orange | OCI2188 | ASSEMPANAYE | ASSEMPANAYE_G18-1 | OCI2188 | ASSEMPANAYE ou ABROKRO | TANKESSE | KOUN-FAO | GONTOUGO | 1 | 4 |  | -3.2875 | 7.35361 | AUTOSTABLE |  | 52105 | 2G | BTS | BSC_ABENGOUROU_1 | 0 | 407 | 0 | 4 | 69 | 2693/397/212 | KATHREIN | 42 | 15.7 |  | FO | 79 | 65 | 10 | CIE | 0.036158 | 40.2551 | FH + FO | 2017-12-28 | 7.35361,-3.2875
2021 | Août | Orange | OCI2188 | ASSEMPANAYE | ASSEMPANAYE_G18-2 | OCI2188 | ASSEMPANAYE ou ABROKRO | TANKESSE | KOUN-FAO | GONTOUGO | 1 | 4 |  | -3.2875 | 7.35361 | AUTOSTABLE |  | 52106 | 2G | BTS | BSC_ABENGOUROU_1 | 120 | 407 | 0 | 1 | 69 | 2693/397/212 | KATHREIN | 42 | 15.7 |  | FO | 79 | 65 | 10 | CIE | 0.15581 | 40.2551 | FH + FO | 2017-12-28 | 7.35361,-3.2875
2021 | Août | Orange | OCI2188 | ASSEMPANAYE | ASSEMPANAYE_G18-3 | OCI2188 | ASSEMPANAYE ou ABROKRO | TANKESSE | KOUN-FAO | GONTOUGO | 1 | 4 |  | -3.2875 | 7.35361 | AUTOSTABLE |  | 52107 | 2G | BTS | BSC_ABENGOUROU_1 | 270 | 407 | 0 | 1 | 69 | 2693/397/212 | KATHREIN | 42 | 15.7 |  | FO | 79 | 65 | 10 | CIE | 0.11731 | 40.2551 | FH + FO | 2017-12-28 | 7.35361,-3.2875
2021 | Août | Orange | OCI2188 | ASSEMPANAYE | ASSEMPANAYE_G9-1 | OCI2188 | ASSEMPANAYE ou ABROKRO | TANKESSE | KOUN-FAO | GONTOUGO | 1 | 2 |  | -3.2875 | 7.35361 | AUTOSTABLE |  | 52101 | 2G | BTS | BSC_ABENGOUROU_1 | 0 | 407 | 0 | 1 | 69 | 2693/397/212 | KATHREIN | 42 | 15.7 |  | FO | 79 | 65 | 10 | CIE | 0.016369 | 16.6306 | FH + FO | 2017-12-28 | 7.35361,-3.2875
2021 | Août | Orange | OCI2188 | ASSEMPANAYE | ASSEMPANAYE_G9-2 | OCI2188 | ASSEMPANAYE ou ABROKRO | TANKESSE | KOUN-FAO | GONTOUGO | 1 | 2 |  | -3.2875 | 7.35361 | AUTOSTABLE |  | 52102 | 2G | BTS | BSC_ABENGOUROU_1 | 120 | 407 | 0 | 4 | 69 | 2693/397/212 | KATHREIN | 42 | 18.1 |  | FO | 79 | 65 | 10 | CIE | 0.010356 | 16.6306 | FH + FO | 2017-12-28 | 7.35361,-3.2875
2021 | Août | Orange | OCI2188 | ASSEMPANAYE | ASSEMPANAYE_G9-3 | OCI2188 | ASSEMPANAYE ou ABROKRO | TANKESSE | KOUN-FAO | GONTOUGO | 1 | 2 |  | -3.2875 | 7.35361 | AUTOSTABLE |  | 52103 | 2G | BTS | BSC_ABENGOUROU_1 | 270 | 407 | 0 | 4 | 69 | 2693/397/212 | KATHREIN | 42 | 18.1 |  | FO | 79 | 65 | 10 | CIE | 0.7521 | 16.6306 | FH + FO | 2017-12-28 | 7.35361,-3.2875
2021 | Août | Orange | OCI2188 | ASSEMPANAYE | ASSEMPANAYE_U21-11 | OCI2188 | ASSEMPANAYE ou ABROKRO | TANKESSE | KOUN-FAO | GONTOUGO |  |  |  | -3.2875 | 7.35361 | AUTOSTABLE |  | 53721 | 3G | NODE_B | RNC_ABENGOUROU_1 | 0 | 4011 | 0 | 4 | 69 | 2693/397/212 | KATHREIN | 42 | 18.1 |  | FO | 79 | 65 | 10 | CIE | 86.04 | 0.15722 | FH + FO | 2017-12-28 | 7.35361,-3.2875
2021 | Août | Orange | OCI2188 | ASSEMPANAYE | ASSEMPANAYE_U21-12 | OCI2188 | ASSEMPANAYE ou ABROKRO | TANKESSE | KOUN-FAO | GONTOUGO |  |  |  | -3.2875 | 7.35361 | AUTOSTABLE |  | 53724 | 3G | NODE_B | RNC_ABENGOUROU_1 | 0 | 4011 | 0 | 4 | 69 | 2693/397/212 | KATHREIN | 42 | 18.1 |  | FO | 79 | 65 | 10 | CIE | 86.04 | 0.1054 | FH + FO | 2017-12-28 | 7.35361,-3.2875
2021 | Août | Orange | OCI2188 | ASSEMPANAYE | ASSEMPANAYE_U21-21 | OCI2188 | ASSEMPANAYE ou ABROKRO | TANKESSE | KOUN-FAO | GONTOUGO |  |  |  | -3.2875 | 7.35361 | AUTOSTABLE |  | 53722 | 3G | NODE_B | RNC_ABENGOUROU_1 | 120 | 4011 | 0 | 4 | 69 | 2693/397/212 | KATHREIN | 42 | 18.1 |  | FO | 79 | 65 | 10 | CIE | 86.04 | 0.67667 | FH + FO | 2017-12-28 | 7.35361,-3.2875
2021 | Août | Orange | OCI2188 | ASSEMPANAYE | ASSEMPANAYE_U21-22 | OCI2188 | ASSEMPANAYE ou ABROKRO | TANKESSE | KOUN-FAO | GONTOUGO |  |  |  | -3.2875 | 7.35361 | AUTOSTABLE |  | 53725 | 3G | NODE_B | RNC_ABENGOUROU_1 | 120 | 4011 | 0 | 4 | 69 | 2693/397/212 | KATHREIN | 42 | 18.1 |  | FO | 79 | 65 | 10 | CIE | 86.04 | 0.75003 | FH + FO | 2017-12-28 | 7.35361,-3.2875
2021 | Août | Orange | OCI2188 | ASSEMPANAYE | ASSEMPANAYE_U21-31 | OCI2188 | ASSEMPANAYE ou ABROKRO | TANKESSE | KOUN-FAO | GONTOUGO |  |  |  | -3.2875 | 7.35361 | AUTOSTABLE |  | 53723 | 3G | NODE_B | RNC_ABENGOUROU_1 | 270 | 4011 | 0 | 0 | 45 | 2693/397/212 | KATHREIN | 42 | 17.8 |  | FO | 55 | 65 | 10 | CIE | 86.04 | 0.050081 | FH + FO | 2017-12-28 | 7.35361,-3.2875
2021 | Août | Orange | OCI2188 | ASSEMPANAYE | ASSEMPANAYE_U21-32 | OCI2188 | ASSEMPANAYE ou ABROKRO | TANKESSE | KOUN-FAO | GONTOUGO |  |  |  | -3.2875 | 7.35361 | AUTOSTABLE |  | 53726 | 3G | NODE_B | RNC_ABENGOUROU_1 | 270 | 4011 | 0 | 0 | 45 | 2693/397/212 | KATHREIN | 42 | 17.8 |  | FO | 55 | 65 | 10 | CIE | 86.04 | 0.035914 | FH + FO | 2017-12-28 | 7.35361,-3.2875
2021 | Août | Orange | OCI0119 | ASSIE_KOUMASSI | ASSIE_KOUMASSI_G18-1 | OCI0119 | ASSIE KOUMASSI | ASSIE KOUMASSI | BONGOUANOU | MORONOU | 1 | 4 |  | -4.28872223 | 6.76977778 | Haubané |  | 38935 | 2G | BTS | BSC_ABENGOUROU_1 | 130 | 403 | 0 | 0 | 45 | 2693/397/212 | KATHREIN | 42 | 17.8 |  | FO | 55 | 65 | 10 | CIE | 0.15319 | 40.2551 | FH + FO | 2007-07-01 | 6.76977778,-4.28872223
2021 | Août | Orange | OCI0119 | ASSIE_KOUMASSI | ASSIE_KOUMASSI_G18-2 | OCI0119 | ASSIE KOUMASSI | ASSIE KOUMASSI | BONGOUANOU | MORONOU | 1 | 7 |  | -4.28872223 | 6.76977778 | Haubané |  | 38936 | 2G | BTS | BSC_ABENGOUROU_1 | 220 | 403 | 0 | 0 | 45 | 2693/397/212 | KATHREIN | 42 | 17.8 |  | FO | 55 | 65 | 10 | CIE | 1.0056 | 77.3418 | FH + FO | 2007-07-01 | 6.76977778,-4.28872223
2021 | Août | Orange | OCI0119 | ASSIE_KOUMASSI | ASSIE_KOUMASSI_G18-3 | OCI0119 | ASSIE KOUMASSI | ASSIE KOUMASSI | BONGOUANOU | MORONOU | 1 | 6 |  | -4.28872223 | 6.76977778 | Haubané |  | 38937 | 2G | BTS | BSC_ABENGOUROU_1 | 280 | 403 | 0 | 0 | 45 | 2693/397/212 | KATHREIN | 42 | 17.8 |  | FO | 55 | 65 | 10 | CIE | 0.64441 | 63.9004 | FH + FO | 2007-07-01 | 6.76977778,-4.28872223
2021 | Août | Orange | OCI0119 | ASSIE_KOUMASSI | ASSIE_KOUMASSI_G9-1 | OCI0119 | ASSIE KOUMASSI | ASSIE KOUMASSI | BONGOUANOU | MORONOU | 1 | 2 |  | -4.28872223 | 6.76977778 | Haubané |  | 38931 | 2G | BTS | BSC_ABENGOUROU_1 | 100 | 403 | 0 | 0 | 45 | 2693/397/212 | KATHREIN | 42 | 17.8 |  | FO | 55 | 65 | 10 | CIE | 0.88576 | 15.7609 | FH + FO | 2007-07-01 | 6.76977778,-4.28872223
2021 | Août | Orange | OCI0119 | ASSIE_KOUMASSI | ASSIE_KOUMASSI_G9-2 | OCI0119 | ASSIE KOUMASSI | ASSIE KOUMASSI | BONGOUANOU | MORONOU | 1 | 3 |  | -4.28872223 | 6.76977778 | Haubané |  | 38932 | 2G | BTS | BSC_ABENGOUROU_1 | 220 | 403 | 0 | 3 | 53 | 2693/397/212 | KATHREIN | 42 | 15.7 |  | FO | 63 | 65 | 10 | CIE | 0.62847 | 27.3431 | FH + FO | 2007-07-01 | 6.76977778,-4.28872223
2021 | Août | Orange | OCI0119 | ASSIE_KOUMASSI | ASSIE_KOUMASSI_G9-3 | OCI0119 | ASSIE KOUMASSI | ASSIE KOUMASSI | BONGOUANOU | MORONOU | 1 | 3 |  | -4.28872223 | 6.76977778 | Haubané |  | 38933 | 2G | BTS | BSC_ABENGOUROU_1 | 310 | 403 | 0 | 3 | 53 | 2693/397/212 | KATHREIN | 42 | 15.7 |  | FO | 63 | 65 | 10 | CIE | 1.1481 | 25.5291 | FH + FO | 2007-07-01 | 6.76977778,-4.28872223
2021 | Août | Orange | OCI2189 | ASSIENGATTAKRO | ASSIENGATTAKRO_G18-1 | OCI2189 | BAKRO SAKASSOU | LOMOKANKRO | TIEBISSOU | BELIER | 1 | 4 |  | -5.091833 | 7.052254 | AUTOSTABLE |  | 52115 | 2G | BTS | BSC_BOUAKE_2 | 65 | 308 | 0 | 3 | 53 | 2693/397/212 | KATHREIN | 42 | 15.7 |  | FO | 63 | 65 | 10 | CIE | 0.31527 | 40.2551 | FH + FO | 2018-01-08 | 7.052254,-5.091833
2021 | Août | Orange | OCI2189 | ASSIENGATTAKRO | ASSIENGATTAKRO_G18-2 | OCI2189 | BAKRO SAKASSOU | LOMOKANKRO | TIEBISSOU | BELIER | 1 | 4 |  | -5.091833 | 7.052254 | AUTOSTABLE |  | 52116 | 2G | BTS | BSC_BOUAKE_2 | 145 | 308 | 0 | 2 | 53 | 2693/397/212 | KATHREIN | 42 | 15.7 |  | FO | 63 | 65 | 10 | CIE | 0.22476 | 40.2551 | FH + FO | 2018-01-08 | 7.052254,-5.091833
2021 | Août | Orange | OCI2189 | ASSIENGATTAKRO | ASSIENGATTAKRO_G18-3 | OCI2189 | BAKRO SAKASSOU | LOMOKANKRO | TIEBISSOU | BELIER | 1 | 4 |  | -5.091833 | 7.052254 | AUTOSTABLE |  | 52117 | 2G | BTS | BSC_BOUAKE_2 | 340 | 308 | 0 | 2 | 53 | 2693/397/212 | KATHREIN | 42 | 15.7 |  | FO | 63 | 65 | 10 | CIE | 0.69201 | 40.2551 | FH + FO | 2018-01-08 | 7.052254,-5.091833
2021 | Août | Orange | OCI2189 | ASSIENGATTAKRO | ASSIENGATTAKRO_G9-1 | OCI2189 | BAKRO SAKASSOU | LOMOKANKRO | TIEBISSOU | BELIER | 1 | 2 |  | -5.091833 | 7.052254 | AUTOSTABLE |  | 52111 | 2G | BTS | BSC_BOUAKE_2 | 65 | 308 | 0 | 2 | 53 | 2693/397/212 | KATHREIN | 42 | 15.7 |  | FO | 63 | 65 | 10 | CIE | 0.51691 | 16.6306 | FH + FO | 2018-01-08 | 7.052254,-5.091833
2021 | Août | Orange | OCI2189 | ASSIENGATTAKRO | ASSIENGATTAKRO_G9-2 | OCI2189 | BAKRO SAKASSOU | LOMOKANKRO | TIEBISSOU | BELIER | 1 | 3 |  | -5.091833 | 7.052254 | AUTOSTABLE |  | 52112 | 2G | BTS | BSC_BOUAKE_2 | 145 | 308 | 0 | 3 | 53 | 2693/397/212 | KATHREIN | 42 | 18.1 |  | FO | 63 | 65 | 10 | CIE | 0.76001 | 29.1661 | FH + FO | 2018-01-08 | 7.052254,-5.091833
2021 | Août | Orange | OCI2189 | ASSIENGATTAKRO | ASSIENGATTAKRO_G9-3 | OCI2189 | BAKRO SAKASSOU | LOMOKANKRO | TIEBISSOU | BELIER | 1 | 3 |  | -5.091833 | 7.052254 | AUTOSTABLE |  | 52113 | 2G | BTS | BSC_BOUAKE_2 | 340 | 308 | 0 | 3 | 53 | 2693/397/212 | KATHREIN | 42 | 18.1 |  | FO | 63 | 65 | 10 | CIE | 0.05562 | 29.1661 | FH + FO | 2018-01-08 | 7.052254,-5.091833
2021 | Août | Orange | OCI2189 | ASSIENGATTAKRO | ASSIENGATTAKRO_U21-11 | OCI2189 | BAKRO SAKASSOU | LOMOKANKRO | TIEBISSOU | BELIER |  |  |  | -5.091833 | 7.052254 | AUTOSTABLE |  | 53731 | 3G | NODE_B | RNC_BOUAKE_1 | 65 | 3071 | 0 | 3 | 53 | 2693/397/212 | KATHREIN | 42 | 18.1 |  | FO | 63 | 65 | 10 | CIE | 86.04 | 0.040847 | FH + FO | 2018-01-08 | 7.052254,-5.091833
2021 | Août | Orange | OCI2189 | ASSIENGATTAKRO | ASSIENGATTAKRO_U21-12 | OCI2189 | BAKRO SAKASSOU | LOMOKANKRO | TIEBISSOU | BELIER |  |  |  | -5.091833 | 7.052254 | AUTOSTABLE |  | 53734 | 3G | NODE_B | RNC_BOUAKE_1 | 65 | 3071 | 0 | 3 | 53 | 2693/397/212 | KATHREIN | 42 | 18.1 |  | FO | 63 | 65 | 10 | CIE | 86.04 | 0.0034556 | FH + FO | 2018-01-08 | 7.052254,-5.091833
2021 | Août | Orange | OCI2189 | ASSIENGATTAKRO | ASSIENGATTAKRO_U21-21 | OCI2189 | BAKRO SAKASSOU | LOMOKANKRO | TIEBISSOU | BELIER |  |  |  | -5.091833 | 7.052254 | AUTOSTABLE |  | 53732 | 3G | NODE_B | RNC_BOUAKE_1 | 145 | 3071 | 0 | 3 | 53 | 2693/397/212 | KATHREIN | 42 | 18.1 |  | FO | 63 | 65 | 10 | CIE | 86.04 | 0.037656 | FH + FO | 2018-01-08 | 7.052254,-5.091833
2021 | Août | Orange | OCI2189 | ASSIENGATTAKRO | ASSIENGATTAKRO_U21-22 | OCI2189 | BAKRO SAKASSOU | LOMOKANKRO | TIEBISSOU | BELIER |  |  |  | -5.091833 | 7.052254 | AUTOSTABLE |  | 53735 | 3G | NODE_B | RNC_BOUAKE_1 | 145 | 3071 | 0 | 3 | 53 | 2693/397/212 | KATHREIN | 42 | 18.1 |  | FO | 63 | 65 | 10 | CIE | 86.04 | 0.082092 | FH + FO | 2018-01-08 | 7.052254,-5.091833
2021 | Août | Orange | OCI2189 | ASSIENGATTAKRO | ASSIENGATTAKRO_U21-31 | OCI2189 | BAKRO SAKASSOU | LOMOKANKRO | TIEBISSOU | BELIER |  |  |  | -5.091833 | 7.052254 | AUTOSTABLE |  | 53733 | 3G | NODE_B | RNC_BOUAKE_1 | 340 | 3071 | 0 | 1 | 51 | 2693/397/212 | KATHREIN | 42 | 15.7 |  | FO | 61 | 65 | 10 | CIE | 86.04 | 4.4159 | FH + FO | 2018-01-08 | 7.052254,-5.091833
2021 | Août | Orange | OCI2189 | ASSIENGATTAKRO | ASSIENGATTAKRO_U21-32 | OCI2189 | BAKRO SAKASSOU | LOMOKANKRO | TIEBISSOU | BELIER |  |  |  | -5.091833 | 7.052254 | AUTOSTABLE |  | 53736 | 3G | NODE_B | RNC_BOUAKE_1 | 340 | 3071 | 0 | 1 | 51 | 2693/397/212 | KATHREIN | 42 | 15.7 |  | FO | 61 | 65 | 10 | CIE | 86.04 | 0.66807 | FH + FO | 2018-01-08 | 7.052254,-5.091833
2021 | Août | Orange | OCI0120 | ASSIKOI | ASSIKOI_G9-1 | OCI0120 | ASSIKOI | ASSIKOI | ADZOPE | ME | 1 | 3 |  | -3.80838856 | 5.99280396 | Haubané |  | 38141 | 2G | BTS | BSC_ABENGOUROU_1 | 60 | 403 | 0 | 1 | 51 | 2693/397/212 | KATHREIN | 42 | 15.7 |  | FO | 61 | 65 | 10 | CIE | 0.3122 | 29.1661 | FH + FO | 2007-10-01 | 5.99280396,-3.80838856
2021 | Août | Orange | OCI0120 | ASSIKOI | ASSIKOI_G9-2 | OCI0120 | ASSIKOI | ASSIKOI | ADZOPE | ME | 1 | 2 |  | -3.80838856 | 5.99280396 | Haubané |  | 38142 | 2G | BTS | BSC_ABENGOUROU_1 | 210 | 403 | 0 | 4 | 51 | 2693/397/212 | KATHREIN | 42 | 18.1 |  | FO | 61 | 65 | 10 | CIE | 0.68937 | 15.7609 | FH + FO | 2007-10-01 | 5.99280396,-3.80838856
2021 | Août | Orange | OCI0120 | ASSIKOI | ASSIKOI_G9-3 | OCI0120 | ASSIKOI | ASSIKOI | ADZOPE | ME | 1 | 3 |  | -3.80838856 | 5.99280396 | Haubané |  | 38143 | 2G | BTS | BSC_ABENGOUROU_1 | 345 | 403 | 0 | 4 | 51 | 2693/397/212 | KATHREIN | 42 | 18.1 |  | FO | 61 | 65 | 10 | CIE | 0.49334 | 29.1661 | FH + FO | 2007-10-01 | 5.99280396,-3.80838856
2021 | Août | Orange | OCI0120 | ASSIKOI | ASSIKOI_U21-11 | OCI0120 | ASSIKOI | ASSIKOI | ADZOPE | ME |  |  |  | -3.80838856 | 5.99280396 | Haubané |  | 49921 | 3G | NODE_B | RNC_ABENGOUROU_1 | 60 | 4011 | 0 | 4 | 51 | 2693/397/212 | KATHREIN | 42 | 17 |  | FO | 61 | 65 | 10 | CIE | 86.04 | 0.39995 | FH + FO | 2007-10-01 | 5.99280396,-3.80838856
2021 | Août | Orange | OCI0120 | ASSIKOI | ASSIKOI_U21-12 | OCI0120 | ASSIKOI | ASSIKOI | ADZOPE | ME |  |  |  | -3.80838856 | 5.99280396 | Haubané |  | 49924 | 3G | NODE_B | RNC_ABENGOUROU_1 | 60 | 4011 | 0 | 4 | 51 | 2693/397/212 | KATHREIN | 42 | 18.1 |  | FO | 61 | 65 | 10 | CIE | 86.04 | 0.29183 | FH + FO | 2007-10-01 | 5.99280396,-3.80838856
2021 | Août | Orange | OCI0120 | ASSIKOI | ASSIKOI_U21-13 | OCI0120 | ASSIKOI | ASSIKOI | ADZOPE | ME |  |  |  | -3.80838856 | 5.99280396 | Haubané |  | 49927 | 3G | NODE_B | RNC_ABENGOUROU_1 | 60 | 4011 | 0 | 4 | 51 | 2693/397/212 | KATHREIN | 42 | 18.1 |  | FO | 61 | 65 | 10 | CIE | 86.04 | 0.42114 | FH + FO | 2007-10-01 | 5.99280396,-3.80838856
2021 | Août | Orange | OCI0120 | ASSIKOI | ASSIKOI_U21-21 | OCI0120 | ASSIKOI | ASSIKOI | ADZOPE | ME |  |  |  | -3.80838856 | 5.99280396 | Haubané |  | 49922 | 3G | NODE_B | RNC_ABENGOUROU_1 | 210 | 4011 | 0 | 4 | 51 | 2693/397/212 | KATHREIN | 42 | 17 |  | FO | 61 | 65 | 10 | CIE | 86.04 | 0.34295 | FH + FO | 2007-10-01 | 5.99280396,-3.80838856
2021 | Août | Orange | OCI0120 | ASSIKOI | ASSIKOI_U21-22 | OCI0120 | ASSIKOI | ASSIKOI | ADZOPE | ME |  |  |  | -3.80838856 | 5.99280396 | Haubané |  | 49925 | 3G | NODE_B | RNC_ABENGOUROU_1 | 210 | 4011 | 0 | 4 | 51 | 2693/397/212 | KATHREIN | 42 | 18.1 |  | FO | 61 | 65 | 10 | CIE | 86.04 | 0.49047 | FH + FO | 2007-10-01 | 5.99280396,-3.80838856
2021 | Août | Orange | OCI0120 | ASSIKOI | ASSIKOI_U21-23 | OCI0120 | ASSIKOI | ASSIKOI | ADZOPE | ME |  |  |  | -3.80838856 | 5.99280396 | Haubané |  | 49928 | 3G | NODE_B | RNC_ABENGOUROU_1 | 210 | 4011 | 0 | 4 | 51 | 2693/397/212 | KATHREIN | 42 | 18.1 |  | FO | 61 | 65 | 10 | CIE | 86.04 | 0.55893 | FH + FO | 2007-10-01 | 5.99280396,-3.80838856
2021 | Août | Orange | OCI0120 | ASSIKOI | ASSIKOI_U21-31 | OCI0120 | ASSIKOI | ASSIKOI | ADZOPE | ME |  |  |  | -3.80838856 | 5.99280396 | Haubané |  | 49923 | 3G | NODE_B | RNC_ABENGOUROU_1 | 345 | 4011 | 0 | 4 | 51 | 2693/397/212 | KATHREIN | 42 | 17 |  | FO | 61 | 65 | 10 | CIE | 86.04 | 1.2322 | FH + FO | 2007-10-01 | 5.99280396,-3.80838856
2021 | Août | Orange | OCI0120 | ASSIKOI | ASSIKOI_U21-32 | OCI0120 | ASSIKOI | ASSIKOI | ADZOPE | ME |  |  |  | -3.80838856 | 5.99280396 | Haubané |  | 49926 | 3G | NODE_B | RNC_ABENGOUROU_1 | 345 | 4011 | 0 | 3 | 67 | 2693/397/212 | KATHREIN | 42 | 15.7 |  | FO | 77 | 65 | 10 | CIE | 86.04 | 0.51129 | FH + FO | 2007-10-01 | 5.99280396,-3.80838856
2021 | Août | Orange | OCI0120 | ASSIKOI | ASSIKOI_U21-33 | OCI0120 | ASSIKOI | ASSIKOI | ADZOPE | ME |  |  |  | -3.80838856 | 5.99280396 | Haubané |  | 49929 | 3G | NODE_B | RNC_ABENGOUROU_1 | 345 | 4011 | 0 | 3 | 67 | 2693/397/212 | KATHREIN | 42 | 15.7 |  | FO | 77 | 65 | 10 | CIE | 86.04 | 1.4824 | FH + FO | 2007-10-01 | 5.99280396,-3.80838856
2021 | Août | Orange | OCI2190 | ASSIKOUN | ASSIKOUN_G18-1 | OCI2190 | ASSIKOUN | AKOUPE | AKOUPE | ME | 1 | 2 |  | -3.87528 | 6.42194 | AUTOSTABLE |  | 52125 | 2G | BTS | BSC_ABENGOUROU_1 | 20 | 403 | 0 | 3 | 67 | 2693/397/212 | KATHREIN | 42 | 15.7 |  | FO | 77 | 65 | 10 | CIE | 0.07367 | 15.7609 | FH + FO | 2013-05-01 | 6.42194,-3.87528
2021 | Août | Orange | OCI2190 | ASSIKOUN | ASSIKOUN_G18-2 | OCI2190 | ASSIKOUN | AKOUPE | AKOUPE | ME | 1 | 2 |  | -3.87528 | 6.42194 | AUTOSTABLE |  | 52126 | 2G | BTS | BSC_ABENGOUROU_1 | 180 | 403 | 0 | 1 | 67 | 2693/397/212 | KATHREIN | 42 | 15.7 |  | FO | 77 | 65 | 10 | CIE | 0.2055 | 15.7609 | FH + FO | 2013-05-01 | 6.42194,-3.87528
2021 | Août | Orange | OCI2190 | ASSIKOUN | ASSIKOUN_G18-3 | OCI2190 | ASSIKOUN | AKOUPE | AKOUPE | ME | 1 | 3 |  | -3.87528 | 6.42194 | AUTOSTABLE |  | 52127 | 2G | BTS | BSC_ABENGOUROU_1 | 270 | 403 | 0 | 1 | 67 | 2693/397/212 | KATHREIN | 42 | 15.7 |  | FO | 77 | 65 | 10 | CIE | 0.020724 | 27.3431 | FH + FO | 2013-05-01 | 6.42194,-3.87528
2021 | Août | Orange | OCI2190 | ASSIKOUN | ASSIKOUN_G9-1 | OCI2190 | ASSIKOUN | AKOUPE | AKOUPE | ME | 1 | 2 |  | -3.87528 | 6.42194 | AUTOSTABLE |  | 52121 | 2G | BTS | BSC_ABENGOUROU_1 | 20 | 403 | 0 | 1 | 67 | 2693/397/212 | KATHREIN | 42 | 15.7 |  | FO | 77 | 65 | 10 | CIE | 0.12126 | 16.6306 | FH + FO | 2013-05-01 | 6.42194,-3.87528
2021 | Août | Orange | OCI2190 | ASSIKOUN | ASSIKOUN_G9-2 | OCI2190 | ASSIKOUN | AKOUPE | AKOUPE | ME | 1 | 2 |  | -3.87528 | 6.42194 | AUTOSTABLE |  | 52122 | 2G | BTS | BSC_ABENGOUROU_1 | 180 | 403 | 0 | 3 | 67 | 2693/397/212 | KATHREIN | 42 | 18.1 |  | FO | 77 | 65 | 10 | CIE | 0.31 | 16.6306 | FH + FO | 2013-05-01 | 6.42194,-3.87528
2021 | Août | Orange | OCI2190 | ASSIKOUN | ASSIKOUN_G9-3 | OCI2190 | ASSIKOUN | AKOUPE | AKOUPE | ME | 1 | 2 |  | -3.87528 | 6.42194 | AUTOSTABLE |  | 52123 | 2G | BTS | BSC_ABENGOUROU_1 | 270 | 403 | 0 | 3 | 67 | 2693/397/212 | KATHREIN | 42 | 18.1 |  | FO | 77 | 65 | 10 | CIE | 0.055119 | 16.6306 | FH + FO | 2013-05-01 | 6.42194,-3.87528
2021 | Août | Orange | OCI2190 | ASSIKOUN | ASSIKOUN_U21-11 | OCI2190 | ASSIKOUN | AKOUPE | AKOUPE | ME |  |  |  | -3.87528 | 6.42194 | AUTOSTABLE |  | 53741 | 3G | NODE_B | RNC_ABENGOUROU_1 | 20 | 4011 | 0 | 3 | 67 | 2693/397/212 | KATHREIN | 42 | 17.799999 |  | FO | 77 | 65 | 10 | CIE | 86.04 | 0.61862 | FH + FO | 2013-05-01 | 6.42194,-3.87528
2021 | Août | Orange | OCI2190 | ASSIKOUN | ASSIKOUN_U21-12 | OCI2190 | ASSIKOUN | AKOUPE | AKOUPE | ME |  |  |  | -3.87528 | 6.42194 | AUTOSTABLE |  | 53744 | 3G | NODE_B | RNC_ABENGOUROU_1 | 20 | 4011 | 0 | 3 | 67 | 2693/397/212 | KATHREIN | 42 | 17.799999 |  | FO | 77 | 65 | 10 | CIE | 86.04 | 0.59988 | FH + FO | 2013-05-01 | 6.42194,-3.87528
2021 | Août | Orange | OCI2190 | ASSIKOUN | ASSIKOUN_U21-21 | OCI2190 | ASSIKOUN | AKOUPE | AKOUPE | ME |  |  |  | -3.87528 | 6.42194 | AUTOSTABLE |  | 53742 | 3G | NODE_B | RNC_ABENGOUROU_1 | 180 | 4011 | 0 | 3 | 67 | 2693/397/212 | KATHREIN | 42 | 18.1 |  | FO | 77 | 65 | 10 | CIE | 86.04 | 2.8959 | FH + FO | 2013-05-01 | 6.42194,-3.87528
2021 | Août | Orange | OCI2190 | ASSIKOUN | ASSIKOUN_U21-22 | OCI2190 | ASSIKOUN | AKOUPE | AKOUPE | ME |  |  |  | -3.87528 | 6.42194 | AUTOSTABLE |  | 53745 | 3G | NODE_B | RNC_ABENGOUROU_1 | 180 | 4011 | 0 | 3 | 67 | 2693/397/212 | KATHREIN | 42 | 18.1 |  | FO | 77 | 65 | 10 | CIE | 86.04 | 1.611 | FH + FO | 2013-05-01 | 6.42194,-3.87528
2021 | Août | Orange | OCI2190 | ASSIKOUN | ASSIKOUN_U21-31 | OCI2190 | ASSIKOUN | AKOUPE | AKOUPE | ME |  |  |  | -3.87528 | 6.42194 | AUTOSTABLE |  | 53743 | 3G | NODE_B | RNC_ABENGOUROU_1 | 270 | 4011 | 0 | 2 | 36 | 2693/397/212 | KATHREIN | 42 | 14.9 |  | FO | 46 | 65 | 10 | CIE | 86.04 | 0.12276 | FH + FO | 2013-05-01 | 6.42194,-3.87528
2021 | Août | Orange | OCI2190 | ASSIKOUN | ASSIKOUN_U21-32 | OCI2190 | ASSIKOUN | AKOUPE | AKOUPE | ME |  |  |  | -3.87528 | 6.42194 | AUTOSTABLE |  | 53746 | 3G | NODE_B | RNC_ABENGOUROU_1 | 270 | 4011 | 0 | 3 | 36 | 2693/397/212 | KATHREIN | 42 | 14.9 |  | FO | 46 | 65 | 10 | CIE | 86.04 | 0.14043 | FH + FO | 2013-05-01 | 6.42194,-3.87528
2021 | Août | Orange | OCI0121 | ASSINIE | ASSINIE_G9-1 | OCI0121 | ASSOUINDE | BONOUA | GRAND-BASSAM | SUD-COMOE | 1 | 2 |  | -3.48991667 | 5.16261112 | Autostable |  | 36941 | 2G | BTS | BSC_LUMIERE_1 | 0 | 156 | 0 | 3 | 36 | 2693/397/212 | KATHREIN | 42 | 14.9 |  | FO | 46 | 65 | 10 | CIE | 0.086682 | 14.036 | FH + FO | 1997-02-01 | 5.16261112,-3.48991667
2021 | Août | Orange | OCI0121 | ASSINIE | ASSINIE_G9-2 | OCI0121 | ASSOUINDE | BONOUA | GRAND-BASSAM | SUD-COMOE | 1 | 2 |  | -3.48991667 | 5.16261112 | Autostable |  | 36942 | 2G | BTS | BSC_LUMIERE_1 | 90 | 156 | 0 | 3 | 36 | 2693/397/212 | KATHREIN | 42 | 17 |  | FO | 46 | 65 | 10 | CIE | 0.74396 | 14.036 | FH + FO | 1997-02-01 | 5.16261112,-3.48991667
2021 | Août | Orange | OCI0121 | ASSINIE | ASSINIE_G9-3 | OCI0121 | ASSOUINDE | BONOUA | GRAND-BASSAM | SUD-COMOE | 1 | 2 |  | -3.48991667 | 5.16261112 | Autostable |  | 36943 | 2G | BTS | BSC_LUMIERE_1 | 300 | 156 | 0 | 3 | 40 | 2693/397/212 | KATHREIN | 42 | 17 |  | FO | 50 | 65 | 10 | CIE | 0.13007 | 15.7609 | FH + FO | 1997-02-01 | 5.16261112,-3.48991667
2021 | Août | Orange | OCI0121 | ASSINIE | ASSINIE_L26-1 | OCI0121 | ASSOUINDE | BONOUA | GRAND-BASSAM | SUD-COMOE |  |  |  | -3.48991667 | 5.16261112 | Autostable |  |  | 4G | ENODE_B |  | 0 |  | 0 | 3 | 40 | 2693/397/212 | KATHREIN | 42 | 17 |  | FO | 50 | 65 | 10 | CIE |  |  | FH + FO | 1997-02-01 | 5.16261112,-3.48991667
2021 | Août | Orange | OCI0121 | ASSINIE | ASSINIE_L26-2 | OCI0121 | ASSOUINDE | BONOUA | GRAND-BASSAM | SUD-COMOE |  |  |  | -3.48991667 | 5.16261112 | Autostable |  |  | 4G | ENODE_B |  | 90 |  | 0 | 3 | 36 | 2693/397/212 | KATHREIN | 42 | 17 |  | FO | 46 | 65 | 10 | CIE |  |  | FH + FO | 1997-02-01 | 5.16261112,-3.48991667
2021 | Août | Orange | OCI0121 | ASSINIE | ASSINIE_L26-3 | OCI0121 | ASSOUINDE | BONOUA | GRAND-BASSAM | SUD-COMOE |  |  |  | -3.48991667 | 5.16261112 | Autostable |  |  | 4G | ENODE_B |  | 300 |  | 0 | 3 | 40 | 2693/397/212 | KATHREIN | 42 | 17 |  | FO | 50 | 65 | 10 | CIE |  |  | FH + FO | 1997-02-01 | 5.16261112,-3.48991667
2021 | Août | Orange | OCI0121 | ASSINIE | ASSINIE_L8-1 | OCI0121 | ASSOUINDE | BONOUA | GRAND-BASSAM | SUD-COMOE |  |  |  | -3.48991667 | 5.16261112 | Autostable |  |  | 4G | ENODE_B |  | 0 |  | 0 | 3 | 40 | 2693/397/212 | KATHREIN | 42 | 17 |  | FO | 50 | 65 | 10 | CIE |  |  | FH + FO | 1997-02-01 | 5.16261112,-3.48991667
2021 | Août | Orange | OCI0121 | ASSINIE | ASSINIE_L8-2 | OCI0121 | ASSOUINDE | BONOUA | GRAND-BASSAM | SUD-COMOE |  |  |  | -3.48991667 | 5.16261112 | Autostable |  |  | 4G | ENODE_B |  | 90 |  | 0 | 3 | 36 | 2693/397/212 | KATHREIN | 42 | 17 |  | FO | 46 | 65 | 10 | CIE |  |  | FH + FO | 1997-02-01 | 5.16261112,-3.48991667
2021 | Août | Orange | OCI0121 | ASSINIE | ASSINIE_L8-3 | OCI0121 | ASSOUINDE | BONOUA | GRAND-BASSAM | SUD-COMOE |  |  |  | -3.48991667 | 5.16261112 | Autostable |  |  | 4G | ENODE_B |  | 300 |  | 0 | 3 | 36 | 2693/397/212 | KATHREIN | 42 | 17 |  | FO | 46 | 65 | 10 | CIE |  |  | FH + FO | 1997-02-01 | 5.16261112,-3.48991667
2021 | Août | Orange | OCI0121 | ASSINIE | ASSINIE_U21-11 | OCI0121 | ASSOUINDE | BONOUA | GRAND-BASSAM | SUD-COMOE |  |  |  | -3.48991667 | 5.16261112 | Autostable |  | 55251 | 3G | NODE_B | RNC-PortBouet_1 | 0 | 1441 | 0 | 3 | 36 | 2693/397/212 | KATHREIN | 42 | 17 |  | FO | 46 | 65 | 10 | CIE | 86.04 | 1.721 | FH + FO | 1997-02-01 | 5.16261112,-3.48991667
2021 | Août | Orange | OCI0121 | ASSINIE | ASSINIE_U21-12 | OCI0121 | ASSOUINDE | BONOUA | GRAND-BASSAM | SUD-COMOE |  |  |  | -3.48991667 | 5.16261112 | Autostable |  | 55254 | 3G | NODE_B | RNC-PortBouet_1 | 0 | 1441 | 0 | 3 | 36 | 2693/397/212 | KATHREIN | 42 | 17 |  | FO | 46 | 65 | 10 | CIE | 86.04 | 1.1875 | FH + FO | 1997-02-01 | 5.16261112,-3.48991667
2021 | Août | Orange | OCI0121 | ASSINIE | ASSINIE_U21-13 | OCI0121 | ASSOUINDE | BONOUA | GRAND-BASSAM | SUD-COMOE |  |  |  | -3.48991667 | 5.16261112 | Autostable |  | 55257 | 3G | NODE_B | RNC-PortBouet_1 | 0 | 1441 | 0 | 3 | 36 | 2693/397/212 | KATHREIN | 42 | 17 |  | FO | 46 | 65 | 10 | CIE | 86.04 | 1.2662 | FH + FO | 1997-02-01 | 5.16261112,-3.48991667
2021 | Août | Orange | OCI0121 | ASSINIE | ASSINIE_U21-21 | OCI0121 | ASSOUINDE | BONOUA | GRAND-BASSAM | SUD-COMOE |  |  |  | -3.48991667 | 5.16261112 | Autostable |  | 55252 | 3G | NODE_B | RNC-PortBouet_1 | 90 | 1441 | 0 | 3 | 36 | 2693/397/212 | KATHREIN | 42 | 17 |  | FO | 46 | 65 | 10 | CIE | 86.04 | 0.55817 | FH + FO | 1997-02-01 | 5.16261112,-3.48991667
2021 | Août | Orange | OCI0121 | ASSINIE | ASSINIE_U21-22 | OCI0121 | ASSOUINDE | BONOUA | GRAND-BASSAM | SUD-COMOE |  |  |  | -3.48991667 | 5.16261112 | Autostable |  | 55255 | 3G | NODE_B | RNC-PortBouet_1 | 90 | 1441 | 0 | 3 | 36 | 2693/397/212 | KATHREIN | 42 | 17 |  | FO | 46 | 65 | 10 | CIE | 86.04 | 0.41119 | FH + FO | 1997-02-01 | 5.16261112,-3.48991667
2021 | Août | Orange | OCI0121 | ASSINIE | ASSINIE_U21-23 | OCI0121 | ASSOUINDE | BONOUA | GRAND-BASSAM | SUD-COMOE |  |  |  | -3.48991667 | 5.16261112 | Autostable |  | 55258 | 3G | NODE_B | RNC-PortBouet_1 | 90 | 1441 | 0 | 3 | 36 | 2693/397/212 | KATHREIN | 42 | 17 |  | FO | 46 | 65 | 10 | CIE | 86.04 | 1.5465 | FH + FO | 1997-02-01 | 5.16261112,-3.48991667
2021 | Août | Orange | OCI0121 | ASSINIE | ASSINIE_U21-31 | OCI0121 | ASSOUINDE | BONOUA | GRAND-BASSAM | SUD-COMOE |  |  |  | -3.48991667 | 5.16261112 | Autostable |  | 55253 | 3G | NODE_B | RNC-PortBouet_1 | 300 | 1441 | 0 | 3 | 36 | 2693/397/212 | KATHREIN | 42 | 17 |  | FO | 46 | 65 | 10 | CIE | 86.04 | 0.71132 | FH + FO | 1997-02-01 | 5.16261112,-3.48991667
2021 | Août | Orange | OCI0121 | ASSINIE | ASSINIE_U21-32 | OCI0121 | ASSOUINDE | BONOUA | GRAND-BASSAM | SUD-COMOE |  |  |  | -3.48991667 | 5.16261112 | Autostable |  | 55256 | 3G | NODE_B | RNC-PortBouet_1 | 300 | 1441 | 0 | 4 | 27 | 2693/397/212 | KATHREIN | 42 | 15.3 |  | FO | 37 | 65 | 10 | CIE | 86.04 | 0.25199 | FH + FO | 1997-02-01 | 5.16261112,-3.48991667
2021 | Août | Orange | OCI0121 | ASSINIE | ASSINIE_U21-33 | OCI0121 | ASSOUINDE | BONOUA | GRAND-BASSAM | SUD-COMOE |  |  |  | -3.48991667 | 5.16261112 | Autostable |  | 55259 | 3G | NODE_B | RNC-PortBouet_1 | 0 | 1441 | 0 | 4 | 27 | 2693/397/212 | KATHREIN | 42 | 15.3 |  | FO | 37 | 65 | 10 | CIE | 86.04 | 0.18113 | FH + FO | 1997-02-01 | 5.16261112,-3.48991667
2021 | Août | Orange | OCI1229 | ASSOMPTION | ASSOMPTION_G18-1 | OCI1229 | NOUVEAU QUARTIER | YOPOUGON | ABIDJAN | DISTRICT AUTONOME D'ABIDJAN | 1 | 8 |  | -4.05871959 | 5.33838590 | Autostable |  | 6055 | 2G | BTS | BSC_SANTE_1 | 130 | 139 | 0 | 4 | 27 | 2693/397/212 | KATHREIN | 42 | 15.3 |  | FO | 37 | 65 | 10 | CIE | 0.59728 | 88.9409 | FH + FO | 2012-05-01 | 5.33838590,-4.05871959
2021 | Août | Orange | OCI1229 | ASSOMPTION | ASSOMPTION_G18-2 | OCI1229 | NOUVEAU QUARTIER | YOPOUGON | ABIDJAN | DISTRICT AUTONOME D'ABIDJAN | 1 | 7 |  | -4.05871959 | 5.33838590 | Autostable |  | 6056 | 2G | BTS | BSC_SANTE_1 | 190 | 139 | 0 | 4 | 27 | 2693/397/212 | KATHREIN | 42 | 15.3 |  | FO | 37 | 65 | 10 | CIE | 0.99795 | 77.3418 | FH + FO | 2012-05-01 | 5.33838590,-4.05871959
2021 | Août | Orange | OCI1229 | ASSOMPTION | ASSOMPTION_G18-3 | OCI1229 | NOUVEAU QUARTIER | YOPOUGON | ABIDJAN | DISTRICT AUTONOME D'ABIDJAN | 1 | 8 |  | -4.05871959 | 5.33838590 | Autostable |  | 6057 | 2G | BTS | BSC_SANTE_1 | 300 | 139 | 0 | 4 | 27 | 2693/397/212 | KATHREIN | 42 | 15.3 |  | FO | 37 | 65 | 10 | CIE | 0.98954 | 88.9409 | FH + FO | 2012-05-01 | 5.33838590,-4.05871959
2021 | Août | Orange | OCI1229 | ASSOMPTION | ASSOMPTION_G9-1 | OCI1229 | NOUVEAU QUARTIER | YOPOUGON | ABIDJAN | DISTRICT AUTONOME D'ABIDJAN | 1 | 2 |  | -4.05871959 | 5.33838590 | Autostable |  | 6051 | 2G | BTS | BSC_SANTE_1 | 130 | 139 | 0 | 4 | 27 | 2693/397/212 | KATHREIN | 42 | 15.3 |  | FO | 37 | 65 | 10 | CIE | 0.27706 | 15.7609 | FH + FO | 2012-05-01 | 5.33838590,-4.05871959
2021 | Août | Orange | OCI1229 | ASSOMPTION | ASSOMPTION_G9-2 | OCI1229 | NOUVEAU QUARTIER | YOPOUGON | ABIDJAN | DISTRICT AUTONOME D'ABIDJAN | 1 | 6 |  | -4.05871959 | 5.33838590 | Autostable |  | 6052 | 2G | BTS | BSC_SANTE_1 | 190 | 139 | 0 | 4 | 27 | 2693/397/212 | KATHREIN | 42 | 17.4 |  | FO | 37 | 65 | 10 | CIE | 0.43479 | 63.9004 | FH + FO | 2012-05-01 | 5.33838590,-4.05871959
2021 | Août | Orange | OCI1229 | ASSOMPTION | ASSOMPTION_G9-3 | OCI1229 | NOUVEAU QUARTIER | YOPOUGON | ABIDJAN | DISTRICT AUTONOME D'ABIDJAN | 1 | 4 |  | -4.05871959 | 5.33838590 | Autostable |  | 6053 | 2G | BTS | BSC_SANTE_1 | 300 | 139 | 0 | 4 | 27 | 2693/397/212 | KATHREIN | 42 | 17.4 |  | FO | 37 | 65 | 10 | CIE | 0.26091 | 38.3916 | FH + FO | 2012-05-01 | 5.33838590,-4.05871959
2021 | Août | Orange | OCI1229 | ASSOMPTION | ASSOMPTION_U21-11 | OCI1229 | NOUVEAU QUARTIER | YOPOUGON | ABIDJAN | DISTRICT AUTONOME D'ABIDJAN |  |  |  | -4.05871959 | 5.33838590 | Autostable |  | 15871 | 3G | NODE_B | RNC_BANCO_1 | 130 | 1301 | 0 | 4 | 27 | 2693/397/212 | KATHREIN | 42 | 17.4 |  | FO | 37 | 65 | 10 | CIE | 86.04 | 0 | FH + FO | 2012-05-01 | 5.33838590,-4.05871959
2021 | Août | Orange | OCI1229 | ASSOMPTION | ASSOMPTION_U21-12 | OCI1229 | NOUVEAU QUARTIER | YOPOUGON | ABIDJAN | DISTRICT AUTONOME D'ABIDJAN |  |  |  | -4.05871959 | 5.33838590 | Autostable |  | 15874 | 3G | NODE_B | RNC_BANCO_1 | 130 | 1301 | 0 | 4 | 27 | 2693/397/212 | KATHREIN | 42 | 17.4 |  | FO | 37 | 65 | 10 | CIE | 86.04 | 0 | FH + FO | 2012-05-01 | 5.33838590,-4.05871959
2021 | Août | Orange | OCI1229 | ASSOMPTION | ASSOMPTION_U21-13 | OCI1229 | NOUVEAU QUARTIER | YOPOUGON | ABIDJAN | DISTRICT AUTONOME D'ABIDJAN |  |  |  | -4.05871959 | 5.33838590 | Autostable |  | 15877 | 3G | NODE_B | RNC_BANCO_1 | 130 | 1301 | 0 | 4 | 27 | 2693/397/212 | KATHREIN | 42 | 17.4 |  | FO | 37 | 65 | 10 | CIE | 86.04 | 0 | FH + FO | 2012-05-01 | 5.33838590,-4.05871959
2021 | Août | Orange | OCI1229 | ASSOMPTION | ASSOMPTION_U21-21 | OCI1229 | NOUVEAU QUARTIER | YOPOUGON | ABIDJAN | DISTRICT AUTONOME D'ABIDJAN |  |  |  | -4.05871959 | 5.33838590 | Autostable |  | 15872 | 3G | NODE_B | RNC_BANCO_1 | 190 | 1301 | 0 | 4 | 27 | 2693/397/212 | KATHREIN | 42 | 17.4 |  | FO | 37 | 65 | 10 | CIE | 86.04 | 0 | FH + FO | 2012-05-01 | 5.33838590,-4.05871959
2021 | Août | Orange | OCI1229 | ASSOMPTION | ASSOMPTION_U21-22 | OCI1229 | NOUVEAU QUARTIER | YOPOUGON | ABIDJAN | DISTRICT AUTONOME D'ABIDJAN |  |  |  | -4.05871959 | 5.33838590 | Autostable |  | 15875 | 3G | NODE_B | RNC_BANCO_1 | 190 | 1301 | 0 | 4 | 27 | 2693/397/212 | KATHREIN | 42 | 17.4 |  | FO | 37 | 65 | 10 | CIE | 86.04 | 0 | FH + FO | 2012-05-01 | 5.33838590,-4.05871959
2021 | Août | Orange | OCI1229 | ASSOMPTION | ASSOMPTION_U21-23 | OCI1229 | NOUVEAU QUARTIER | YOPOUGON | ABIDJAN | DISTRICT AUTONOME D'ABIDJAN |  |  |  | -4.05871959 | 5.33838590 | Autostable |  | 15878 | 3G | NODE_B | RNC_BANCO_1 | 190 | 1301 | 0 | 4 | 27 | 2693/397/212 | KATHREIN | 42 | 17.4 |  | FO | 37 | 65 | 10 | CIE | 86.04 | 0 | FH + FO | 2012-05-01 | 5.33838590,-4.05871959
2021 | Août | Orange | OCI1229 | ASSOMPTION | ASSOMPTION_U21-31 | OCI1229 | NOUVEAU QUARTIER | YOPOUGON | ABIDJAN | DISTRICT AUTONOME D'ABIDJAN |  |  |  | -4.05871959 | 5.33838590 | Autostable |  | 15873 | 3G | NODE_B | RNC_BANCO_1 | 300 | 1301 | 0 | 4 | 27 | 2693/397/212 | KATHREIN | 42 | 17.4 |  | FO | 37 | 65 | 10 | CIE | 86.04 | 0 | FH + FO | 2012-05-01 | 5.33838590,-4.05871959
2021 | Août | Orange | OCI1229 | ASSOMPTION | ASSOMPTION_U21-32 | OCI1229 | NOUVEAU QUARTIER | YOPOUGON | ABIDJAN | DISTRICT AUTONOME D'ABIDJAN |  |  |  | -4.05871959 | 5.33838590 | Autostable |  | 15876 | 3G | NODE_B | RNC_BANCO_1 | 300 | 1301 | 0 | 4 | 40 | 2693/397/212 | KATHREIN | 42 | 15.4 |  | FO | 50 | 65 | 10 | CIE | 86.04 | 0 | FH + FO | 2012-05-01 | 5.33838590,-4.05871959
2021 | Août | Orange | OCI1229 | ASSOMPTION | ASSOMPTION_U21-33 | OCI1229 | NOUVEAU QUARTIER | YOPOUGON | ABIDJAN | DISTRICT AUTONOME D'ABIDJAN |  |  |  | -4.05871959 | 5.33838590 | Autostable |  | 15879 | 3G | NODE_B | RNC_BANCO_1 | 300 | 1301 | 0 | 4 | 40 | 2693/397/212 | KATHREIN | 42 | 15.4 |  | FO | 50 | 65 | 10 | CIE | 86.04 | 0 | FH + FO | 2012-05-01 | 5.33838590,-4.05871959
2021 | Août | Orange | OCI1398 | ASSOUINDE | ASSOUINDE_G18-1 | OCI1398 | ASSOUINDE | BONOUA | GRAND-BASSAM | SUD-COMOE | 1 | 4 |  | -3.46255556 | 5.15980556 | Autostable |  | 31525 | 2G | BTS | BSC_LUMIERE_1 | 60 | 156 | 0 | 4 | 40 | 2693/397/212 | KATHREIN | 42 | 15.4 |  | FO | 50 | 65 | 10 | CIE | 0.091455 | 38.3916 | FH + FO | 2013-10-01 | 5.15980556,-3.46255556
2021 | Août | Orange | OCI1398 | ASSOUINDE | ASSOUINDE_G18-2 | OCI1398 | ASSOUINDE | BONOUA | GRAND-BASSAM | SUD-COMOE | 1 | 4 |  | -3.46255556 | 5.15980556 | Autostable |  | 31526 | 2G | BTS | BSC_LUMIERE_1 | 265 | 156 | 0 | 3 | 40 | 2693/397/212 | KATHREIN | 42 | 17 |  | FO | 50 | 65 | 10 | CIE | 0.17683 | 38.3916 | FH + FO | 2013-10-01 | 5.15980556,-3.46255556
2021 | Août | Orange | OCI1398 | ASSOUINDE | ASSOUINDE_G18-3 | OCI1398 | ASSOUINDE | BONOUA | GRAND-BASSAM | SUD-COMOE | 1 | 4 |  | -3.46255556 | 5.15980556 | Autostable |  | 31527 | 2G | BTS | BSC_LUMIERE_1 | 330 | 156 | 0 | 3 | 40 | 2693/397/212 | KATHREIN | 42 | 17 |  | FO | 50 | 65 | 10 | CIE | 0.56667 | 38.3916 | FH + FO | 2013-10-01 | 5.15980556,-3.46255556
2021 | Août | Orange | OCI1398 | ASSOUINDE | ASSOUINDE_L23-1 | OCI1398 | ASSOUINDE | BONOUA | GRAND-BASSAM | SUD-COMOE |  |  |  | -3.46255556 | 5.15980556 | Autostable |  |  | TDD | ENODE_B |  | 90 |  | 0 | 2 | 33 | 2769/429/196 | HUAWEI | 42 | 15.340000 |  | FO | 43 | 65 | 10 | CIE |  |  | FH + FO | 2013-10-01 | 5.15980556,-3.46255556
2021 | Août | Orange | OCI1398 | ASSOUINDE | ASSOUINDE_L23-2 | OCI1398 | ASSOUINDE | BONOUA | GRAND-BASSAM | SUD-COMOE |  |  |  | -3.46255556 | 5.15980556 | Autostable |  |  | TDD | ENODE_B |  | 275 |  | 0 | 2 | 30 | 2769/429/196 | HUAWEI | 42 | 17.200001 |  | FO | 40 | 65 | 10 | CIE |  |  | FH + FO | 2013-10-01 | 5.15980556,-3.46255556
2021 | Août | Orange | OCI1398 | ASSOUINDE | ASSOUINDE_L23-3 | OCI1398 | ASSOUINDE | BONOUA | GRAND-BASSAM | SUD-COMOE |  |  |  | -3.46255556 | 5.15980556 | Autostable |  |  | TDD | ENODE_B |  | 320 |  | 2 | 2 | 30 | 2769/429/196 | HUAWEI | 42 | 17.200001 |  | FO | 40 | 65 | 10 | CIE |  |  | FH + FO | 2013-10-01 | 5.15980556,-3.46255556
2021 | Août | Orange | OCI1398 | ASSOUINDE | ASSOUINDE_L26-1 | OCI1398 | ASSOUINDE | BONOUA | GRAND-BASSAM | SUD-COMOE |  |  |  | -3.46255556 | 5.15980556 | Autostable |  |  | 4G | ENODE_B |  | 60 |  | 0 | 3 | 40 | 2693/397/212 | KATHREIN | 42 | 17 |  | FO | 50 | 65 | 10 | CIE |  |  | FH + FO | 2013-10-01 | 5.15980556,-3.46255556
2021 | Août | Orange | OCI1398 | ASSOUINDE | ASSOUINDE_L26-2 | OCI1398 | ASSOUINDE | BONOUA | GRAND-BASSAM | SUD-COMOE |  |  |  | -3.46255556 | 5.15980556 | Autostable |  |  | 4G | ENODE_B |  | 265 |  | 0 | 3 | 40 | 2693/397/212 | KATHREIN | 42 | 17 |  | FO | 50 | 65 | 10 | CIE |  |  | FH + FO | 2013-10-01 | 5.15980556,-3.46255556
2021 | Août | Orange | OCI1398 | ASSOUINDE | ASSOUINDE_L26-3 | OCI1398 | ASSOUINDE | BONOUA | GRAND-BASSAM | SUD-COMOE |  |  |  | -3.46255556 | 5.15980556 | Autostable |  |  | 4G | ENODE_B |  | 330 |  | 0 | 3 | 40 | 2693/397/212 | KATHREIN | 42 | 17 |  | FO | 50 | 65 | 10 | CIE |  |  | FH + FO | 2013-10-01 | 5.15980556,-3.46255556
2021 | Août | Orange | OCI1398 | ASSOUINDE | ASSOUINDE_L8-1 | OCI1398 | ASSOUINDE | BONOUA | GRAND-BASSAM | SUD-COMOE |  |  |  | -3.46255556 | 5.15980556 | Autostable |  |  | 4G | ENODE_B |  | 60 |  | 0 | 3 | 40 | 2693/397/212 | KATHREIN | 42 | 17 |  | FO | 50 | 65 | 10 | CIE |  |  | FH + FO | 2013-10-01 | 5.15980556,-3.46255556
2021 | Août | Orange | OCI1398 | ASSOUINDE | ASSOUINDE_L8-2 | OCI1398 | ASSOUINDE | BONOUA | GRAND-BASSAM | SUD-COMOE |  |  |  | -3.46255556 | 5.15980556 | Autostable |  |  | 4G | ENODE_B |  | 265 |  | 0 | 3 | 40 | 2693/397/212 | KATHREIN | 42 | 17 |  | FO | 50 | 65 | 10 | CIE |  |  | FH + FO | 2013-10-01 | 5.15980556,-3.46255556
2021 | Août | Orange | OCI1398 | ASSOUINDE | ASSOUINDE_L8-3 | OCI1398 | ASSOUINDE | BONOUA | GRAND-BASSAM | SUD-COMOE |  |  |  | -3.46255556 | 5.15980556 | Autostable |  |  | 4G | ENODE_B |  | 330 |  | 0 | 3 | 40 | 2693/397/212 | KATHREIN | 42 | 17 |  | FO | 50 | 65 | 10 | CIE |  |  | FH + FO | 2013-10-01 | 5.15980556,-3.46255556
2021 | Août | Orange | OCI1398 | ASSOUINDE | ASSOUINDE_U21-11 | OCI1398 | ASSOUINDE | BONOUA | GRAND-BASSAM | SUD-COMOE |  |  |  | -3.46255556 | 5.15980556 | Autostable |  | 63671 | 3G | NODE_B | RNC-PortBouet_1 | 60 | 1441 | 0 | 3 | 40 | 2693/397/212 | KATHREIN | 42 | 17 |  | FO | 50 | 65 | 10 | CIE | 86.04 | 0.89613 | FH + FO | 2013-10-01 | 5.15980556,-3.46255556
2021 | Août | Orange | OCI1398 | ASSOUINDE | ASSOUINDE_U21-12 | OCI1398 | ASSOUINDE | BONOUA | GRAND-BASSAM | SUD-COMOE |  |  |  | -3.46255556 | 5.15980556 | Autostable |  | 63674 | 3G | NODE_B | RNC-PortBouet_1 | 60 | 1441 | 0 | 3 | 40 | 2693/397/212 | KATHREIN | 42 | 17 |  | FO | 50 | 65 | 10 | CIE | 86.04 | 0.42758 | FH + FO | 2013-10-01 | 5.15980556,-3.46255556
2021 | Août | Orange | OCI1398 | ASSOUINDE | ASSOUINDE_U21-13 | OCI1398 | ASSOUINDE | BONOUA | GRAND-BASSAM | SUD-COMOE |  |  |  | -3.46255556 | 5.15980556 | Autostable |  | 63677 | 3G | NODE_B | RNC-PortBouet_1 | 60 | 1441 | 0 | 3 | 40 | 2693/397/212 | KATHREIN | 42 | 17 |  | FO | 50 | 65 | 10 | CIE | 86.04 | 0.88823 | FH + FO | 2013-10-01 | 5.15980556,-3.46255556
2021 | Août | Orange | OCI1398 | ASSOUINDE | ASSOUINDE_U21-21 | OCI1398 | ASSOUINDE | BONOUA | GRAND-BASSAM | SUD-COMOE |  |  |  | -3.46255556 | 5.15980556 | Autostable |  | 63672 | 3G | NODE_B | RNC-PortBouet_1 | 265 | 1441 | 0 | 3 | 40 | 2693/397/212 | KATHREIN | 42 | 17 |  | FO | 50 | 65 | 10 | CIE | 86.04 | 1.527 | FH + FO | 2013-10-01 | 5.15980556,-3.46255556
2021 | Août | Orange | OCI1398 | ASSOUINDE | ASSOUINDE_U21-22 | OCI1398 | ASSOUINDE | BONOUA | GRAND-BASSAM | SUD-COMOE |  |  |  | -3.46255556 | 5.15980556 | Autostable |  | 63675 | 3G | NODE_B | RNC-PortBouet_1 | 265 | 1441 | 0 | 3 | 40 | 2693/397/212 | KATHREIN | 42 | 17 |  | FO | 50 | 65 | 10 | CIE | 86.04 | 0.84211 | FH + FO | 2013-10-01 | 5.15980556,-3.46255556
2021 | Août | Orange | OCI1398 | ASSOUINDE | ASSOUINDE_U21-23 | OCI1398 | ASSOUINDE | BONOUA | GRAND-BASSAM | SUD-COMOE |  |  |  | -3.46255556 | 5.15980556 | Autostable |  | 63678 | 3G | NODE_B | RNC-PortBouet_1 | 265 | 1441 | 0 | 3 | 40 | 2693/397/212 | KATHREIN | 42 | 17 |  | FO | 50 | 65 | 10 | CIE | 86.04 | 2.6759 | FH + FO | 2013-10-01 | 5.15980556,-3.46255556
2021 | Août | Orange | OCI1398 | ASSOUINDE | ASSOUINDE_U21-31 | OCI1398 | ASSOUINDE | BONOUA | GRAND-BASSAM | SUD-COMOE |  |  |  | -3.46255556 | 5.15980556 | Autostable |  | 63673 | 3G | NODE_B | RNC-PortBouet_1 | 330 | 1441 | 0 | 3 | 40 | 2693/397/212 | KATHREIN | 42 | 17 |  | FO | 50 | 65 | 10 | CIE | 86.04 | 3.0644 | FH + FO | 2013-10-01 | 5.15980556,-3.46255556
2021 | Août | Orange | OCI1398 | ASSOUINDE | ASSOUINDE_U21-32 | OCI1398 | ASSOUINDE | BONOUA | GRAND-BASSAM | SUD-COMOE |  |  |  | -3.46255556 | 5.15980556 | Autostable |  | 63676 | 3G | NODE_B | RNC-PortBouet_1 | 330 | 1441 | 0 | 0 | 57 | 2693/397/212 | KATHREIN | 42 | 15.2 |  | FO | 67 | 65 | 10 | CIE | 86.04 | 2.1268 | FH + FO | 2013-10-01 | 5.15980556,-3.46255556
2021 | Août | Orange | OCI1398 | ASSOUINDE | ASSOUINDE_U21-33 | OCI1398 | ASSOUINDE | BONOUA | GRAND-BASSAM | SUD-COMOE |  |  |  | -3.46255556 | 5.15980556 | Autostable |  | 63679 | 3G | NODE_B | RNC-PortBouet_1 | 330 | 1441 | 0 | 0 | 57 | 2693/397/212 | KATHREIN | 42 | 15.2 |  | FO | 67 | 65 | 10 | CIE | 86.04 | 3.1862 | FH + FO | 2013-10-01 | 5.15980556,-3.46255556
2021 | Août | Orange | OCI0122 | ASSOUVOUE | ASSOUVOUE_G9-1 | OCI0122 | ASSOUNVOUE | TOUMODI | TOUMODI | BELIER | 1 | 6 |  | -4.98163056 | 6.48150833 | Haubané |  | 38941 | 2G | BTS | BSC_YAKRO_1 | 70 | 807 | 0 | 0 | 57 | 2693/397/212 | KATHREIN | 42 | 15.2 |  | FO | 67 | 65 | 10 | CIE | 0.41085 | 62.9448 | FH + FO | 2002-02-01 | 6.48150833,-4.98163056
2021 | Août | Orange | OCI0122 | ASSOUVOUE | ASSOUVOUE_G9-2 | OCI0122 | ASSOUNVOUE | TOUMODI | TOUMODI | BELIER | 1 | 4 |  | -4.98163056 | 6.48150833 | Haubané |  | 38942 | 2G | BTS | BSC_YAKRO_1 | 200 | 807 | 0 | 0 | 57 | 2693/397/212 | KATHREIN | 42 | 17.299999 |  | FO | 67 | 65 | 10 | CIE | 0.6993 | 38.3916 | FH + FO | 2002-02-01 | 6.48150833,-4.98163056
2021 | Août | Orange | OCI0122 | ASSOUVOUE | ASSOUVOUE_G9-3 | OCI0122 | ASSOUNVOUE | TOUMODI | TOUMODI | BELIER | 1 | 4 |  | -4.98163056 | 6.48150833 | Haubané |  | 38943 | 2G | BTS | BSC_YAKRO_1 | 300 | 807 | 0 | 0 | 57 | 2693/397/212 | KATHREIN | 42 | 17.299999 |  | FO | 67 | 65 | 10 | CIE | 0.46315 | 38.3916 | FH + FO | 2002-02-01 | 6.48150833,-4.98163056
2021 | Août | Orange | OCI0122 | ASSOUVOUE | ASSOUVOUE_L8-1 | OCI0122 | ASSOUNVOUE | TOUMODI | TOUMODI | BELIER |  |  |  | -4.98163056 | 6.48150833 | Haubané |  |  | 4G | ENODE_B |  | 70 |  | 0 | 0 | 57 | 2693/397/212 | KATHREIN | 42 | 17.299999 |  | FO | 67 | 65 | 10 | CIE |  |  | FH + FO | 2002-02-01 | 6.48150833,-4.98163056
2021 | Août | Orange | OCI0122 | ASSOUVOUE | ASSOUVOUE_L8-2 | OCI0122 | ASSOUNVOUE | TOUMODI | TOUMODI | BELIER |  |  |  | -4.98163056 | 6.48150833 | Haubané |  |  | 4G | ENODE_B |  | 200 |  | 0 | 4 | 24 | 2693/397/212 | KATHREIN | 42 | 15.4 |  | FO | 34 | 65 | 10 | CIE |  |  | FH + FO | 2002-02-01 | 6.48150833,-4.98163056
2021 | Août | Orange | OCI0122 | ASSOUVOUE | ASSOUVOUE_L8-3 | OCI0122 | ASSOUNVOUE | TOUMODI | TOUMODI | BELIER |  |  |  | -4.98163056 | 6.48150833 | Haubané |  |  | 4G | ENODE_B |  | 300 |  | 0 | 4 | 24 | 2693/397/212 | KATHREIN | 42 | 15.4 |  | FO | 34 | 65 | 10 | CIE |  |  | FH + FO | 2002-02-01 | 6.48150833,-4.98163056
2021 | Août | Orange | OCI1621 | ASSURANCE | ASSURANCE_G18-1 | OCI1621 | PORT DE DOUANE RUE DU COMMERCE | PLATEAU | ABIDJAN | DISTRICT AUTONOME D'ABIDJAN | 1 | 3 |  | -4.01716667 | 5.31602778 | MAT |  | 6065 | 2G | BTS | BSC_VILLA2 | 60 | 106 | 3 | 3 | 24 | 2693/397/212 | KATHREIN | 42 | 15.4 |  | FO | 34 | 65 | 10 | CIE | 0.81011 | 29.1661 | FO | 2014-02-01 | 5.31602778,-4.01716667
2021 | Août | Orange | OCI1621 | ASSURANCE | ASSURANCE_G18-2 | OCI1621 | PORT DE DOUANE RUE DU COMMERCE | PLATEAU | ABIDJAN | DISTRICT AUTONOME D'ABIDJAN | 1 | 5 |  | -4.01716667 | 5.31602778 | MAT |  | 6066 | 2G | BTS | BSC_VILLA2 | 250 | 106 | 3 | 3 | 24 | 2693/397/212 | KATHREIN | 42 | 17 |  | FO | 34 | 65 | 10 | CIE | 0.28913 | 51.5342 | FO | 2014-02-01 | 5.31602778,-4.01716667
2021 | Août | Orange | OCI1621 | ASSURANCE | ASSURANCE_G18-3 | OCI1621 | PORT DE DOUANE RUE DU COMMERCE | PLATEAU | ABIDJAN | DISTRICT AUTONOME D'ABIDJAN | 1 | 5 |  | -4.01716667 | 5.31602778 | MAT |  | 6067 | 2G | BTS | BSC_VILLA2 | 330 | 106 | 3 | 3 | 24 | 2693/397/212 | KATHREIN | 42 | 17 |  | FO | 34 | 65 | 10 | CIE | 0.41741 | 51.5342 | FO | 2014-02-01 | 5.31602778,-4.01716667
2021 | Août | Orange | OCI1621 | ASSURANCE | ASSURANCE_L26-1 | OCI1621 | PORT DE DOUANE RUE DU COMMERCE | PLATEAU | ABIDJAN | DISTRICT AUTONOME D'ABIDJAN |  |  |  | -4.01716667 | 5.31602778 | MAT |  |  | 4G | ENODE_B |  | 60 |  | 3 | 3 | 24 | 2693/397/212 | KATHREIN | 42 | 17 |  | FO | 34 | 65 | 10 | CIE |  |  | FO | 2014-02-01 | 5.31602778,-4.01716667
2021 | Août | Orange | OCI1621 | ASSURANCE | ASSURANCE_L26-2 | OCI1621 | PORT DE DOUANE RUE DU COMMERCE | PLATEAU | ABIDJAN | DISTRICT AUTONOME D'ABIDJAN |  |  |  | -4.01716667 | 5.31602778 | MAT |  |  | 4G | ENODE_B |  | 250 |  | 0 | 4 | 24 | 2693/397/212 | KATHREIN | 42 | 17 |  | FO | 34 | 65 | 10 | CIE |  |  | FO | 2014-02-01 | 5.31602778,-4.01716667
2021 | Août | Orange | OCI1621 | ASSURANCE | ASSURANCE_L26-3 | OCI1621 | PORT DE DOUANE RUE DU COMMERCE | PLATEAU | ABIDJAN | DISTRICT AUTONOME D'ABIDJAN |  |  |  | -4.01716667 | 5.31602778 | MAT |  |  | 4G | ENODE_B |  | 330 |  | 0 | 4 | 24 | 2693/397/212 | KATHREIN | 42 | 17 |  | FO | 34 | 65 | 10 | CIE |  |  | FO | 2014-02-01 | 5.31602778,-4.01716667
2021 | Août | Orange | OCI1621 | ASSURANCE | ASSURANCE_L8-1 | OCI1621 | PORT DE DOUANE RUE DU COMMERCE | PLATEAU | ABIDJAN | DISTRICT AUTONOME D'ABIDJAN |  |  |  | -4.01716667 | 5.31602778 | MAT |  |  | 4G | ENODE_B |  | 60 |  | 3 | 4 | 24 | 2693/397/212 | KATHREIN | 42 | 17 |  | FO | 34 | 65 | 10 | CIE |  |  | FO | 2014-02-01 | 5.31602778,-4.01716667
2021 | Août | Orange | OCI1621 | ASSURANCE | ASSURANCE_L8-2 | OCI1621 | PORT DE DOUANE RUE DU COMMERCE | PLATEAU | ABIDJAN | DISTRICT AUTONOME D'ABIDJAN |  |  |  | -4.01716667 | 5.31602778 | MAT |  |  | 4G | ENODE_B |  | 250 |  | 0 | 10 | 24 | 2693/397/212 | KATHREIN | 42 | 17 |  | FO | 34 | 65 | 10 | CIE |  |  | FO | 2014-02-01 | 5.31602778,-4.01716667
2021 | Août | Orange | OCI1621 | ASSURANCE | ASSURANCE_L8-3 | OCI1621 | PORT DE DOUANE RUE DU COMMERCE | PLATEAU | ABIDJAN | DISTRICT AUTONOME D'ABIDJAN |  |  |  | -4.01716667 | 5.31602778 | MAT |  |  | 4G | ENODE_B |  | 330 |  | 0 | 10 | 24 | 2693/397/212 | KATHREIN | 42 | 17 |  | FO | 34 | 65 | 10 | CIE |  |  | FO | 2014-02-01 | 5.31602778,-4.01716667
2021 | Août | Orange | OCI1621 | ASSURANCE | ASSURANCE_U21-11 | OCI1621 | PORT DE DOUANE RUE DU COMMERCE | PLATEAU | ABIDJAN | DISTRICT AUTONOME D'ABIDJAN |  |  |  | -4.01716667 | 5.31602778 | MAT |  | 15881 | 3G | NODE_B | RNC_RP_1 | 60 | 1061 | 3 | 10 | 24 | 2693/397/212 | KATHREIN | 42 | 17 |  | FO | 34 | 65 | 10 | CIE | 86.04 | 11.7552 | FO | 2014-02-01 | 5.31602778,-4.01716667
2021 | Août | Orange | OCI1621 | ASSURANCE | ASSURANCE_U21-12 | OCI1621 | PORT DE DOUANE RUE DU COMMERCE | PLATEAU | ABIDJAN | DISTRICT AUTONOME D'ABIDJAN |  |  |  | -4.01716667 | 5.31602778 | MAT |  | 15884 | 3G | NODE_B | RNC_RP_1 | 60 | 1061 | 3 | 10 | 24 | 2693/397/212 | KATHREIN | 42 | 17 |  | FO | 34 | 65 | 10 | CIE | 86.04 | 8.2507 | FO | 2014-02-01 | 5.31602778,-4.01716667
2021 | Août | Orange | OCI1621 | ASSURANCE | ASSURANCE_U21-13 | OCI1621 | PORT DE DOUANE RUE DU COMMERCE | PLATEAU | ABIDJAN | DISTRICT AUTONOME D'ABIDJAN |  |  |  | -4.01716667 | 5.31602778 | MAT |  | 15887 | 3G | NODE_B | RNC_RP_1 | 60 | 1061 | 3 | 10 | 24 | 2693/397/212 | KATHREIN | 42 | 17 |  | FO | 34 | 65 | 10 | CIE | 86.04 | 6.9456 | FO | 2014-02-01 | 5.31602778,-4.01716667
2021 | Août | Orange | OCI1621 | ASSURANCE | ASSURANCE_U21-21 | OCI1621 | PORT DE DOUANE RUE DU COMMERCE | PLATEAU | ABIDJAN | DISTRICT AUTONOME D'ABIDJAN |  |  |  | -4.01716667 | 5.31602778 | MAT |  | 15882 | 3G | NODE_B | RNC_RP_1 | 250 | 1061 | 3 | 10 | 24 | 2693/397/212 | KATHREIN | 42 | 17 |  | FO | 34 | 65 | 10 | CIE | 86.04 | 10.2266 | FO | 2014-02-01 | 5.31602778,-4.01716667
2021 | Août | Orange | OCI1621 | ASSURANCE | ASSURANCE_U21-22 | OCI1621 | PORT DE DOUANE RUE DU COMMERCE | PLATEAU | ABIDJAN | DISTRICT AUTONOME D'ABIDJAN |  |  |  | -4.01716667 | 5.31602778 | MAT |  | 15885 | 3G | NODE_B | RNC_RP_1 | 250 | 1061 | 3 | 10 | 24 | 2693/397/212 | KATHREIN | 42 | 17 |  | FO | 34 | 65 | 10 | CIE | 86.04 | 8.4365 | FO | 2014-02-01 | 5.31602778,-4.01716667
2021 | Août | Orange | OCI1621 | ASSURANCE | ASSURANCE_U21-23 | OCI1621 | PORT DE DOUANE RUE DU COMMERCE | PLATEAU | ABIDJAN | DISTRICT AUTONOME D'ABIDJAN |  |  |  | -4.01716667 | 5.31602778 | MAT |  | 15888 | 3G | NODE_B | RNC_RP_1 | 250 | 1061 | 3 | 10 | 24 | 2693/397/212 | KATHREIN | 42 | 17 |  | FO | 34 | 65 | 10 | CIE | 86.04 | 4.4023 | FO | 2014-02-01 | 5.31602778,-4.01716667
2021 | Août | Orange | OCI1621 | ASSURANCE | ASSURANCE_U21-31 | OCI1621 | PORT DE DOUANE RUE DU COMMERCE | PLATEAU | ABIDJAN | DISTRICT AUTONOME D'ABIDJAN |  |  |  | -4.01716667 | 5.31602778 | MAT |  | 15883 | 3G | NODE_B | RNC_RP_1 | 330 | 1061 | 3 | 10 | 24 | 2693/397/212 | KATHREIN | 42 | 17 |  | FO | 34 | 65 | 10 | CIE | 86.04 | 12.7589 | FO | 2014-02-01 | 5.31602778,-4.01716667
2021 | Août | Orange | OCI1621 | ASSURANCE | ASSURANCE_U21-32 | OCI1621 | PORT DE DOUANE RUE DU COMMERCE | PLATEAU | ABIDJAN | DISTRICT AUTONOME D'ABIDJAN |  |  |  | -4.01716667 | 5.31602778 | MAT |  | 15886 | 3G | NODE_B | RNC_RP_1 | 330 | 1061 | 3 | 2 | 52 | 2693/397/212 | KATHREIN | 42 | 15.2 |  | FO | 62 | 65 | 10 | CIE | 86.04 | 10.5671 | FO | 2014-02-01 | 5.31602778,-4.01716667
2021 | Août | Orange | OCI1621 | ASSURANCE | ASSURANCE_U21-33 | OCI1621 | PORT DE DOUANE RUE DU COMMERCE | PLATEAU | ABIDJAN | DISTRICT AUTONOME D'ABIDJAN |  |  |  | -4.01716667 | 5.31602778 | MAT |  | 15889 | 3G | NODE_B | RNC_RP_1 | 330 | 1061 | 3 | 2 | 52 | 2693/397/212 | KATHREIN | 42 | 15.2 |  | FO | 62 | 65 | 10 | CIE | 86.04 | 5.693 | FO | 2014-02-01 | 5.31602778,-4.01716667
2021 | Août | Orange | OCI0123 | ASUEFFRY | ASUEFFRY_G18-1 | OCI0123 | ASSUEFRY | ASSUEFRY | TRANSUA | GONTOUGO | 1 | 7 |  | -2.97766667 | 7.70347223 | Haubané |  | 38955 | 2G | BTS | BSC_ABENGOUROU_1 | 60 | 406 | 0 | 2 | 52 | 2693/397/212 | KATHREIN | 42 | 15.2 |  | FO | 62 | 65 | 10 | CIE | 0.016207 | 75.4151 | FH + FO | 2006-12-01 | 7.70347223,-2.97766667
2021 | Août | Orange | OCI0123 | ASUEFFRY | ASUEFFRY_G18-2 | OCI0123 | ASSUEFRY | ASSUEFRY | TRANSUA | GONTOUGO | 1 | 8 |  | -2.97766667 | 7.70347223 | Haubané |  | 38956 | 2G | BTS | BSC_ABENGOUROU_1 | 190 | 406 | 0 | 2 | 52 | 2693/397/212 | KATHREIN | 42 | 15.2 |  | FO | 62 | 65 | 10 | CIE | 0.024423 | 88.9409 | FH + FO | 2006-12-01 | 7.70347223,-2.97766667
2021 | Août | Orange | OCI0123 | ASUEFFRY | ASUEFFRY_G18-3 | OCI0123 | ASSUEFRY | ASSUEFRY | TRANSUA | GONTOUGO | 1 | 6 |  | -2.97766667 | 7.70347223 | Haubané |  | 38957 | 2G | BTS | BSC_ABENGOUROU_1 | 300 | 406 | 0 | 2 | 52 | 2693/397/212 | KATHREIN | 42 | 15.2 |  | FO | 62 | 65 | 10 | CIE | 0.42544 | 61.0355 | FH + FO | 2006-12-01 | 7.70347223,-2.97766667
2021 | Août | Orange | OCI0123 | ASUEFFRY | ASUEFFRY_G9-1 | OCI0123 | ASSUEFRY | ASSUEFRY | TRANSUA | GONTOUGO | 1 | 2 |  | -2.97766667 | 7.70347223 | Haubané |  | 38951 | 2G | BTS | BSC_ABENGOUROU_1 | 60 | 406 | 0 | 2 | 52 | 2693/397/212 | KATHREIN | 42 | 15.2 |  | FO | 62 | 65 | 10 | CIE | 0.71641 | 15.7609 | FH + FO | 2006-12-01 | 7.70347223,-2.97766667
2021 | Août | Orange | OCI0123 | ASUEFFRY | ASUEFFRY_G9-2 | OCI0123 | ASSUEFRY | ASSUEFRY | TRANSUA | GONTOUGO | 1 | 4 |  | -2.97766667 | 7.70347223 | Haubané |  | 38952 | 2G | BTS | BSC_ABENGOUROU_1 | 190 | 406 | 0 | 4 | 52 | 2693/397/212 | KATHREIN | 42 | 17.709999 |  | FO | 62 | 65 | 10 | CIE | 0.85935 | 40.2551 | FH + FO | 2006-12-01 | 7.70347223,-2.97766667
2021 | Août | Orange | OCI0123 | ASUEFFRY | ASUEFFRY_G9-3 | OCI0123 | ASSUEFRY | ASSUEFRY | TRANSUA | GONTOUGO | 1 | 3 |  | -2.97766667 | 7.70347223 | Haubané |  | 38953 | 2G | BTS | BSC_ABENGOUROU_1 | 300 | 406 | 0 | 4 | 52 | 2693/397/212 | KATHREIN | 42 | 17.709999 |  | FO | 62 | 65 | 10 | CIE | 1.2311 | 25.5291 | FH + FO | 2006-12-01 | 7.70347223,-2.97766667
2021 | Août | Orange | OCI0123 | ASUEFFRY | ASUEFFRY_U21-11 | OCI0123 | ASSUEFRY | ASSUEFRY | TRANSUA | GONTOUGO |  |  |  | -2.97766667 | 7.70347223 | Haubané |  | 48691 | 3G | NODE_B | RNC_ABENGOUROU_1 | 60 | 4011 | 0 | 4 | 52 | 2693/397/212 | KATHREIN | 42 | 17 |  | FO | 62 | 65 | 10 | CIE | 86.04 | 2.2027 | FH + FO | 2006-12-01 | 7.70347223,-2.97766667
2021 | Août | Orange | OCI0123 | ASUEFFRY | ASUEFFRY_U21-12 | OCI0123 | ASSUEFRY | ASSUEFRY | TRANSUA | GONTOUGO |  |  |  | -2.97766667 | 7.70347223 | Haubané |  | 48694 | 3G | NODE_B | RNC_ABENGOUROU_1 | 60 | 4011 | 0 | 4 | 52 | 2693/397/212 | KATHREIN | 42 | 17.709999 |  | FO | 62 | 65 | 10 | CIE | 86.04 | 2.4354 | FH + FO | 2006-12-01 | 7.70347223,-2.97766667
2021 | Août | Orange | OCI0123 | ASUEFFRY | ASUEFFRY_U21-13 | OCI0123 | ASSUEFRY | ASSUEFRY | TRANSUA | GONTOUGO |  |  |  | -2.97766667 | 7.70347223 | Haubané |  | 48697 | 3G | NODE_B | RNC_ABENGOUROU_1 | 60 | 4011 | 0 | 4 | 52 | 2693/397/212 | KATHREIN | 42 | 17.709999 |  | FO | 62 | 65 | 10 | CIE | 86.04 | 3.3791 | FH + FO | 2006-12-01 | 7.70347223,-2.97766667
2021 | Août | Orange | OCI0123 | ASUEFFRY | ASUEFFRY_U21-21 | OCI0123 | ASSUEFRY | ASSUEFRY | TRANSUA | GONTOUGO |  |  |  | -2.97766667 | 7.70347223 | Haubané |  | 48692 | 3G | NODE_B | RNC_ABENGOUROU_1 | 190 | 4011 | 0 | 4 | 52 | 2693/397/212 | KATHREIN | 42 | 17.709999 |  | FO | 62 | 65 | 10 | CIE | 86.04 | 9.9627 | FH + FO | 2006-12-01 | 7.70347223,-2.97766667
2021 | Août | Orange | OCI0123 | ASUEFFRY | ASUEFFRY_U21-22 | OCI0123 | ASSUEFRY | ASSUEFRY | TRANSUA | GONTOUGO |  |  |  | -2.97766667 | 7.70347223 | Haubané |  | 48695 | 3G | NODE_B | RNC_ABENGOUROU_1 | 190 | 4011 | 0 | 4 | 52 | 2693/397/212 | KATHREIN | 42 | 17.740000 |  | FO | 62 | 65 | 10 | CIE | 86.04 | 7.6954 | FH + FO | 2006-12-01 | 7.70347223,-2.97766667
2021 | Août | Orange | OCI0123 | ASUEFFRY | ASUEFFRY_U21-23 | OCI0123 | ASSUEFRY | ASSUEFRY | TRANSUA | GONTOUGO |  |  |  | -2.97766667 | 7.70347223 | Haubané |  | 48698 | 3G | NODE_B | RNC_ABENGOUROU_1 | 190 | 4011 | 0 | 4 | 52 | 2693/397/212 | KATHREIN | 42 | 17.740000 |  | FO | 62 | 65 | 10 | CIE | 86.04 | 10.6392 | FH + FO | 2006-12-01 | 7.70347223,-2.97766667
2021 | Août | Orange | OCI0123 | ASUEFFRY | ASUEFFRY_U21-31 | OCI0123 | ASSUEFRY | ASSUEFRY | TRANSUA | GONTOUGO |  |  |  | -2.97766667 | 7.70347223 | Haubané |  | 48693 | 3G | NODE_B | RNC_ABENGOUROU_1 | 300 | 4011 | 0 | 4 | 52 | 2693/397/212 | KATHREIN | 42 | 17.740000 |  | FO | 62 | 65 | 10 | CIE | 86.04 | 5.2431 | FH + FO | 2006-12-01 | 7.70347223,-2.97766667
2021 | Août | Orange | OCI0123 | ASUEFFRY | ASUEFFRY_U21-32 | OCI0123 | ASSUEFRY | ASSUEFRY | TRANSUA | GONTOUGO |  |  |  | -2.97766667 | 7.70347223 | Haubané |  | 48696 | 3G | NODE_B | RNC_ABENGOUROU_1 | 300 | 4011 | 0 | 3 | 23 | 2693/397/212 | KATHREIN | 42 | 15.4 |  | FO | 33 | 65 | 10 | CIE | 86.04 | 6.555 | FH + FO | 2006-12-01 | 7.70347223,-2.97766667
2021 | Août | Orange | OCI0123 | ASUEFFRY | ASUEFFRY_U21-33 | OCI0123 | ASSUEFRY | ASSUEFRY | TRANSUA | GONTOUGO |  |  |  | -2.97766667 | 7.70347223 | Haubané |  | 48699 | 3G | NODE_B | RNC_ABENGOUROU_1 | 300 | 4011 | 0 | 3 | 23 | 2693/397/212 | KATHREIN | 42 | 15.4 |  | FO | 33 | 65 | 10 | CIE | 86.04 | 6.8308 | FH + FO | 2006-12-01 | 7.70347223,-2.97766667
2021 | Août | Orange | OCI1893 | ATCI_NEAR | ATCI_NEAR_G18-1 | OCI1893 | AKOUEDO ANCIEN | COCODY | ABIDJAN | DISTRICT AUTONOME D'ABIDJAN | 1 | 5 |  | -3.94197222 | 5.36643056 | autostable |  | 6075 | 2G | BTS | BSC_VILLA1 | 50 | 118 | 0 | 3 | 23 | 2693/397/212 | KATHREIN | 42 | 15.4 |  | FO | 33 | 65 | 10 | CIE | 0.33829 | 51.5342 | FO | 2015-10-01 | 5.36643056,-3.94197222
2021 | Août | Orange | OCI1893 | ATCI_NEAR | ATCI_NEAR_G18-2 | OCI1893 | AKOUEDO ANCIEN | COCODY | ABIDJAN | DISTRICT AUTONOME D'ABIDJAN | 1 | 8 |  | -3.94197222 | 5.36643056 | autostable |  | 6076 | 2G | BTS | BSC_VILLA1 | 190 | 118 | 0 | 3 | 23 | 2693/397/212 | KATHREIN | 42 | 15.4 |  | FO | 33 | 65 | 10 | CIE | 0.427 | 88.9409 | FO | 2015-10-01 | 5.36643056,-3.94197222
2021 | Août | Orange | OCI1893 | ATCI_NEAR | ATCI_NEAR_G18-3 | OCI1893 | AKOUEDO ANCIEN | COCODY | ABIDJAN | DISTRICT AUTONOME D'ABIDJAN | 1 | 6 |  | -3.94197222 | 5.36643056 | autostable |  | 6077 | 2G | BTS | BSC_VILLA1 | 280 | 118 | 0 | 3 | 23 | 2693/397/212 | KATHREIN | 42 | 15.4 |  | FO | 33 | 65 | 10 | CIE | 0.30115 | 62.9448 | FO | 2015-10-01 | 5.36643056,-3.94197222
2021 | Août | Orange | OCI1893 | ATCI_NEAR | ATCI_NEAR_G9-1 | OCI1893 | AKOUEDO ANCIEN | COCODY | ABIDJAN | DISTRICT AUTONOME D'ABIDJAN | 1 | 2 |  | -3.94197222 | 5.36643056 | autostable |  | 6071 | 2G | BTS | BSC_VILLA1 | 50 | 118 | 0 | 3 | 23 | 2693/397/212 | KATHREIN | 42 | 15.4 |  | FO | 33 | 65 | 10 | CIE | 0 | 15.7609 | FO | 2015-10-01 | 5.36643056,-3.94197222
2021 | Août | Orange | OCI1893 | ATCI_NEAR | ATCI_NEAR_G9-2 | OCI1893 | AKOUEDO ANCIEN | COCODY | ABIDJAN | DISTRICT AUTONOME D'ABIDJAN | 1 | 2 |  | -3.94197222 | 5.36643056 | autostable |  | 6072 | 2G | BTS | BSC_VILLA1 | 190 | 118 | 0 | 3 | 23 | 2693/397/212 | KATHREIN | 42 | 17 |  | FO | 33 | 65 | 10 | CIE | 0 | 15.7609 | FO | 2015-10-01 | 5.36643056,-3.94197222
2021 | Août | Orange | OCI1893 | ATCI_NEAR | ATCI_NEAR_G9-3 | OCI1893 | AKOUEDO ANCIEN | COCODY | ABIDJAN | DISTRICT AUTONOME D'ABIDJAN | 1 | 2 |  | -3.94197222 | 5.36643056 | autostable |  | 6073 | 2G | BTS | BSC_VILLA1 | 280 | 118 | 0 | 3 | 23 | 2693/397/212 | KATHREIN | 42 | 17 |  | FO | 33 | 65 | 10 | CIE | 0 | 15.7609 | FO | 2015-10-01 | 5.36643056,-3.94197222
2021 | Août | Orange | OCI1893 | ATCI_NEAR | ATCI_NEAR_L26-1 | OCI1893 | AKOUEDO ANCIEN | COCODY | ABIDJAN | DISTRICT AUTONOME D'ABIDJAN |  |  |  | -3.94197222 | 5.36643056 | autostable |  |  | 4G | ENODE_B |  | 50 |  | 0 | 3 | 23 | 2693/397/212 | KATHREIN | 42 | 17 |  | FO | 33 | 65 | 10 | CIE |  |  | FO | 2015-10-01 | 5.36643056,-3.94197222
2021 | Août | Orange | OCI1893 | ATCI_NEAR | ATCI_NEAR_L26-2 | OCI1893 | AKOUEDO ANCIEN | COCODY | ABIDJAN | DISTRICT AUTONOME D'ABIDJAN |  |  |  | -3.94197222 | 5.36643056 | autostable |  |  | 4G | ENODE_B |  | 190 |  | 0 | 3 | 23 | 2693/397/212 | KATHREIN | 42 | 17 |  | FO | 33 | 65 | 10 | CIE |  |  | FO | 2015-10-01 | 5.36643056,-3.94197222
2021 | Août | Orange | OCI1893 | ATCI_NEAR | ATCI_NEAR_L26-3 | OCI1893 | AKOUEDO ANCIEN | COCODY | ABIDJAN | DISTRICT AUTONOME D'ABIDJAN |  |  |  | -3.94197222 | 5.36643056 | autostable |  |  | 4G | ENODE_B |  | 280 |  | 0 | 3 | 23 | 2693/397/212 | KATHREIN | 42 | 17 |  | FO | 33 | 65 | 10 | CIE |  |  | FO | 2015-10-01 | 5.36643056,-3.94197222
2021 | Août | Orange | OCI1893 | ATCI_NEAR | ATCI_NEAR_L8-1 | OCI1893 | AKOUEDO ANCIEN | COCODY | ABIDJAN | DISTRICT AUTONOME D'ABIDJAN |  |  |  | -3.94197222 | 5.36643056 | autostable |  |  | 4G | ENODE_B |  | 50 |  | 0 | 3 | 23 | 2693/397/212 | KATHREIN | 42 | 17 |  | FO | 33 | 65 | 10 | CIE |  |  | FO | 2015-10-01 | 5.36643056,-3.94197222
2021 | Août | Orange | OCI1893 | ATCI_NEAR | ATCI_NEAR_L8-2 | OCI1893 | AKOUEDO ANCIEN | COCODY | ABIDJAN | DISTRICT AUTONOME D'ABIDJAN |  |  |  | -3.94197222 | 5.36643056 | autostable |  |  | 4G | ENODE_B |  | 190 |  | 0 | 4 | 23 | 2693/397/212 | KATHREIN | 42 | 17 |  | FO | 33 | 65 | 10 | CIE |  |  | FO | 2015-10-01 | 5.36643056,-3.94197222
2021 | Août | Orange | OCI1893 | ATCI_NEAR | ATCI_NEAR_L8-3 | OCI1893 | AKOUEDO ANCIEN | COCODY | ABIDJAN | DISTRICT AUTONOME D'ABIDJAN |  |  |  | -3.94197222 | 5.36643056 | autostable |  |  | 4G | ENODE_B |  | 280 |  | 0 | 4 | 23 | 2693/397/212 | KATHREIN | 42 | 17 |  | FO | 33 | 65 | 10 | CIE |  |  | FO | 2015-10-01 | 5.36643056,-3.94197222
2021 | Août | Orange | OCI1893 | ATCI_NEAR | ATCI_NEAR_U21-11 | OCI1893 | AKOUEDO ANCIEN | COCODY | ABIDJAN | DISTRICT AUTONOME D'ABIDJAN |  |  |  | -3.94197222 | 5.36643056 | autostable |  | 15921 | 3G | NODE_B | RNC_COCODY_1 | 50 | 1191 | 0 | 4 | 23 | 2693/397/212 | KATHREIN | 42 | 17 |  | FO | 33 | 65 | 10 | CIE | 86.04 | 3.2405 | FO | 2015-10-01 | 5.36643056,-3.94197222
2021 | Août | Orange | OCI1893 | ATCI_NEAR | ATCI_NEAR_U21-12 | OCI1893 | AKOUEDO ANCIEN | COCODY | ABIDJAN | DISTRICT AUTONOME D'ABIDJAN |  |  |  | -3.94197222 | 5.36643056 | autostable |  | 15924 | 3G | NODE_B | RNC_COCODY_1 | 50 | 1191 | 0 | 4 | 23 | 2693/397/212 | KATHREIN | 42 | 17 |  | FO | 33 | 65 | 10 | CIE | 86.04 | 2.1485 | FO | 2015-10-01 | 5.36643056,-3.94197222
2021 | Août | Orange | OCI1893 | ATCI_NEAR | ATCI_NEAR_U21-13 | OCI1893 | AKOUEDO ANCIEN | COCODY | ABIDJAN | DISTRICT AUTONOME D'ABIDJAN |  |  |  | -3.94197222 | 5.36643056 | autostable |  | 15927 | 3G | NODE_B | RNC_COCODY_1 | 50 | 1191 | 0 | 4 | 23 | 2693/397/212 | KATHREIN | 42 | 17 |  | FO | 33 | 65 | 10 | CIE | 86.04 | 1.5981 | FO | 2015-10-01 | 5.36643056,-3.94197222
2021 | Août | Orange | OCI1893 | ATCI_NEAR | ATCI_NEAR_U21-21 | OCI1893 | AKOUEDO ANCIEN | COCODY | ABIDJAN | DISTRICT AUTONOME D'ABIDJAN |  |  |  | -3.94197222 | 5.36643056 | autostable |  | 15922 | 3G | NODE_B | RNC_COCODY_1 | 190 | 1191 | 0 | 4 | 23 | 2693/397/212 | KATHREIN | 42 | 17 |  | FO | 33 | 65 | 10 | CIE | 86.04 | 10.7705 | FO | 2015-10-01 | 5.36643056,-3.94197222
2021 | Août | Orange | OCI1893 | ATCI_NEAR | ATCI_NEAR_U21-22 | OCI1893 | AKOUEDO ANCIEN | COCODY | ABIDJAN | DISTRICT AUTONOME D'ABIDJAN |  |  |  | -3.94197222 | 5.36643056 | autostable |  | 15925 | 3G | NODE_B | RNC_COCODY_1 | 190 | 1191 | 0 | 4 | 23 | 2693/397/212 | KATHREIN | 42 | 17 |  | FO | 33 | 65 | 10 | CIE | 86.04 | 6.3194 | FO | 2015-10-01 | 5.36643056,-3.94197222
2021 | Août | Orange | OCI1893 | ATCI_NEAR | ATCI_NEAR_U21-23 | OCI1893 | AKOUEDO ANCIEN | COCODY | ABIDJAN | DISTRICT AUTONOME D'ABIDJAN |  |  |  | -3.94197222 | 5.36643056 | autostable |  | 15928 | 3G | NODE_B | RNC_COCODY_1 | 190 | 1191 | 0 | 4 | 23 | 2693/397/212 | KATHREIN | 42 | 17 |  | FO | 33 | 65 | 10 | CIE | 86.04 | 4.6574 | FO | 2015-10-01 | 5.36643056,-3.94197222
2021 | Août | Orange | OCI1893 | ATCI_NEAR | ATCI_NEAR_U21-31 | OCI1893 | AKOUEDO ANCIEN | COCODY | ABIDJAN | DISTRICT AUTONOME D'ABIDJAN |  |  |  | -3.94197222 | 5.36643056 | autostable |  | 15923 | 3G | NODE_B | RNC_COCODY_1 | 280 | 1191 | 0 | 4 | 23 | 2693/397/212 | KATHREIN | 42 | 17 |  | FO | 33 | 65 | 10 | CIE | 86.04 | 5.5359 | FO | 2015-10-01 | 5.36643056,-3.94197222
2021 | Août | Orange | OCI1893 | ATCI_NEAR | ATCI_NEAR_U21-32 | OCI1893 | AKOUEDO ANCIEN | COCODY | ABIDJAN | DISTRICT AUTONOME D'ABIDJAN |  |  |  | -3.94197222 | 5.36643056 | autostable |  | 15926 | 3G | NODE_B | RNC_COCODY_1 | 280 | 1191 | 0 | 5 | 28 | 2693/397/212 | KATHREIN | 42 | 15.4 |  | FO | 38 | 65 | 10 | CIE | 86.04 | 5.2131 | FO | 2015-10-01 | 5.36643056,-3.94197222
2021 | Août | Orange | OCI1893 | ATCI_NEAR | ATCI_NEAR_U21-33 | OCI1893 | AKOUEDO ANCIEN | COCODY | ABIDJAN | DISTRICT AUTONOME D'ABIDJAN |  |  |  | -3.94197222 | 5.36643056 | autostable |  | 15929 | 3G | NODE_B | RNC_COCODY_1 | 280 | 1191 | 0 | 5 | 28 | 2693/397/212 | KATHREIN | 42 | 15.4 |  | FO | 38 | 65 | 10 | CIE | 86.04 | 1.9876 | FO | 2015-10-01 | 5.36643056,-3.94197222
2021 | Août | Orange | OCI2107 | ATHENA | ATHENA_G18-1 | OCI2107 | BINGERVILLE | BINGERVILLE | ABIDJAN | DISTRICT AUTONOME D'ABIDJAN | 1 | 3 |  | -3.90491 | 5.37946 | Autostable |  | 6085 | 2G | BTS | BSC_VILLA1 | 50 | 118 | 0 | 5 | 28 | 2693/397/212 | KATHREIN | 42 | 15.4 |  | FO | 38 | 65 | 10 | CIE | 0.44862 | 27.3431 | FO | 2018-04-04 | 5.37946,-3.90491
2021 | Août | Orange | OCI2107 | ATHENA | ATHENA_G18-2 | OCI2107 | BINGERVILLE | BINGERVILLE | ABIDJAN | DISTRICT AUTONOME D'ABIDJAN | 1 | 3 |  | -3.90491 | 5.37946 | Autostable |  | 6086 | 2G | BTS | BSC_VILLA1 | 170 | 118 | 0 | 5 | 28 | 2693/397/212 | KATHREIN | 42 | 15.4 |  | FO | 38 | 65 | 10 | CIE | 0.67891 | 27.3431 | FO | 2018-04-04 | 5.37946,-3.90491
2021 | Août | Orange | OCI2107 | ATHENA | ATHENA_G18-3 | OCI2107 | BINGERVILLE | BINGERVILLE | ABIDJAN | DISTRICT AUTONOME D'ABIDJAN | 1 | 3 |  | -3.90491 | 5.37946 | Autostable |  | 6087 | 2G | BTS | BSC_VILLA1 | 310 | 118 | 0 | 5 | 28 | 2693/397/212 | KATHREIN | 42 | 15.4 |  | FO | 38 | 65 | 10 | CIE | 0.75101 | 27.3431 | FO | 2018-04-04 | 5.37946,-3.90491
2021 | Août | Orange | OCI2107 | ATHENA | ATHENA_G9-1 | OCI2107 | BINGERVILLE | BINGERVILLE | ABIDJAN | DISTRICT AUTONOME D'ABIDJAN | 1 | 2 |  | -3.90491 | 5.37946 | Autostable |  | 6081 | 2G | BTS | BSC_VILLA1 | 50 | 118 | 0 | 5 | 28 | 2693/397/212 | KATHREIN | 42 | 15.4 |  | FO | 38 | 65 | 10 | CIE | 0.78182 | 15.7609 | FO | 2018-04-04 | 5.37946,-3.90491
2021 | Août | Orange | OCI2107 | ATHENA | ATHENA_G9-2 | OCI2107 | BINGERVILLE | BINGERVILLE | ABIDJAN | DISTRICT AUTONOME D'ABIDJAN | 1 | 2 |  | -3.90491 | 5.37946 | Autostable |  | 6082 | 2G | BTS | BSC_VILLA1 | 170 | 118 | 0 | 4 | 28 | 2693/397/212 | KATHREIN | 42 | 17 |  | FO | 38 | 65 | 10 | CIE | 0.91922 | 15.7609 | FO | 2018-04-04 | 5.37946,-3.90491
2021 | Août | Orange | OCI2107 | ATHENA | ATHENA_G9-3 | OCI2107 | BINGERVILLE | BINGERVILLE | ABIDJAN | DISTRICT AUTONOME D'ABIDJAN | 1 | 2 |  | -3.90491 | 5.37946 | Autostable |  | 6083 | 2G | BTS | BSC_VILLA1 | 310 | 118 | 0 | 4 | 28 | 2693/397/212 | KATHREIN | 42 | 17 |  | FO | 38 | 65 | 10 | CIE | 1.4558 | 15.7609 | FO | 2018-04-04 | 5.37946,-3.90491
2021 | Août | Orange | OCI2107 | ATHENA | ATHENA_L26-1 | OCI2107 | BINGERVILLE | BINGERVILLE | ABIDJAN | DISTRICT AUTONOME D'ABIDJAN |  |  |  | -3.90491 | 5.37946 | Autostable |  |  | 4G | ENODE_B |  | 50 |  | 0 | 4 | 28 | 2693/397/212 | KATHREIN | 42 | 17 |  | FO | 38 | 65 | 10 | CIE |  |  | FO | 2018-04-04 | 5.37946,-3.90491
2021 | Août | Orange | OCI2107 | ATHENA | ATHENA_L26-2 | OCI2107 | BINGERVILLE | BINGERVILLE | ABIDJAN | DISTRICT AUTONOME D'ABIDJAN |  |  |  | -3.90491 | 5.37946 | Autostable |  |  | 4G | ENODE_B |  | 170 |  | 0 | 6 | 28 | 2693/397/212 | KATHREIN | 42 | 17 |  | FO | 38 | 65 | 10 | CIE |  |  | FO | 2018-04-04 | 5.37946,-3.90491
2021 | Août | Orange | OCI2107 | ATHENA | ATHENA_L26-3 | OCI2107 | BINGERVILLE | BINGERVILLE | ABIDJAN | DISTRICT AUTONOME D'ABIDJAN |  |  |  | -3.90491 | 5.37946 | Autostable |  |  | 4G | ENODE_B |  | 310 |  | 0 | 6 | 28 | 2693/397/212 | KATHREIN | 42 | 17 |  | FO | 38 | 65 | 10 | CIE |  |  | FO | 2018-04-04 | 5.37946,-3.90491
2021 | Août | Orange | OCI2107 | ATHENA | ATHENA_L8-1 | OCI2107 | BINGERVILLE | BINGERVILLE | ABIDJAN | DISTRICT AUTONOME D'ABIDJAN |  |  |  | -3.90491 | 5.37946 | Autostable |  |  | 4G | ENODE_B |  | 50 |  | 0 | 6 | 28 | 2693/397/212 | KATHREIN | 42 | 17 |  | FO | 38 | 65 | 10 | CIE |  |  | FO | 2018-04-04 | 5.37946,-3.90491
2021 | Août | Orange | OCI2107 | ATHENA | ATHENA_L8-2 | OCI2107 | BINGERVILLE | BINGERVILLE | ABIDJAN | DISTRICT AUTONOME D'ABIDJAN |  |  |  | -3.90491 | 5.37946 | Autostable |  |  | 4G | ENODE_B |  | 170 |  | 0 | 6 | 28 | 2693/397/212 | KATHREIN | 42 | 17 |  | FO | 38 | 65 | 10 | CIE |  |  | FO | 2018-04-04 | 5.37946,-3.90491
2021 | Août | Orange | OCI2107 | ATHENA | ATHENA_L8-3 | OCI2107 | BINGERVILLE | BINGERVILLE | ABIDJAN | DISTRICT AUTONOME D'ABIDJAN |  |  |  | -3.90491 | 5.37946 | Autostable |  |  | 4G | ENODE_B |  | 310 |  | 0 | 6 | 28 | 2693/397/212 | KATHREIN | 42 | 17 |  | FO | 38 | 65 | 10 | CIE |  |  | FO | 2018-04-04 | 5.37946,-3.90491
2021 | Août | Orange | OCI2107 | ATHENA | ATHENA_U21-11 | OCI2107 | BINGERVILLE | BINGERVILLE | ABIDJAN | DISTRICT AUTONOME D'ABIDJAN |  |  |  | -3.90491 | 5.37946 | Autostable |  | 15931 | 3G | NODE_B | RNC_COCODY_1 | 50 | 1191 | 0 | 6 | 28 | 2693/397/212 | KATHREIN | 42 | 17 |  | FO | 38 | 65 | 10 | CIE | 86.04 | 3.3852 | FO | 2018-04-04 | 5.37946,-3.90491
2021 | Août | Orange | OCI2107 | ATHENA | ATHENA_U21-12 | OCI2107 | BINGERVILLE | BINGERVILLE | ABIDJAN | DISTRICT AUTONOME D'ABIDJAN |  |  |  | -3.90491 | 5.37946 | Autostable |  | 15934 | 3G | NODE_B | RNC_COCODY_1 | 50 | 1191 | 0 | 6 | 28 | 2693/397/212 | KATHREIN | 42 | 17 |  | FO | 38 | 65 | 10 | CIE | 86.04 | 2.6923 | FO | 2018-04-04 | 5.37946,-3.90491
2021 | Août | Orange | OCI2107 | ATHENA | ATHENA_U21-13 | OCI2107 | BINGERVILLE | BINGERVILLE | ABIDJAN | DISTRICT AUTONOME D'ABIDJAN |  |  |  | -3.90491 | 5.37946 | Autostable |  | 15937 | 3G | NODE_B | RNC_COCODY_1 | 50 | 1191 | 0 | 6 | 28 | 2693/397/212 | KATHREIN | 42 | 17 |  | FO | 38 | 65 | 10 | CIE | 86.04 | 3.4752 | FO | 2018-04-04 | 5.37946,-3.90491
2021 | Août | Orange | OCI2107 | ATHENA | ATHENA_U21-21 | OCI2107 | BINGERVILLE | BINGERVILLE | ABIDJAN | DISTRICT AUTONOME D'ABIDJAN |  |  |  | -3.90491 | 5.37946 | Autostable |  | 15932 | 3G | NODE_B | RNC_COCODY_1 | 170 | 1191 | 0 | 6 | 28 | 2693/397/212 | KATHREIN | 42 | 17 |  | FO | 38 | 65 | 10 | CIE | 86.04 | 7.1657 | FO | 2018-04-04 | 5.37946,-3.90491
2021 | Août | Orange | OCI2107 | ATHENA | ATHENA_U21-22 | OCI2107 | BINGERVILLE | BINGERVILLE | ABIDJAN | DISTRICT AUTONOME D'ABIDJAN |  |  |  | -3.90491 | 5.37946 | Autostable |  | 15935 | 3G | NODE_B | RNC_COCODY_1 | 170 | 1191 | 0 | 6 | 28 | 2693/397/212 | KATHREIN | 42 | 17 |  | FO | 38 | 65 | 10 | CIE | 86.04 | 6.5188 | FO | 2018-04-04 | 5.37946,-3.90491
2021 | Août | Orange | OCI2107 | ATHENA | ATHENA_U21-23 | OCI2107 | BINGERVILLE | BINGERVILLE | ABIDJAN | DISTRICT AUTONOME D'ABIDJAN |  |  |  | -3.90491 | 5.37946 | Autostable |  | 15938 | 3G | NODE_B | RNC_COCODY_1 | 170 | 1191 | 0 | 6 | 28 | 2693/397/212 | KATHREIN | 42 | 17 |  | FO | 38 | 65 | 10 | CIE | 86.04 | 3.7432 | FO | 2018-04-04 | 5.37946,-3.90491
2021 | Août | Orange | OCI2107 | ATHENA | ATHENA_U21-31 | OCI2107 | BINGERVILLE | BINGERVILLE | ABIDJAN | DISTRICT AUTONOME D'ABIDJAN |  |  |  | -3.90491 | 5.37946 | Autostable |  | 15933 | 3G | NODE_B | RNC_COCODY_1 | 310 | 1191 | 0 | 6 | 28 | 2693/397/212 | KATHREIN | 42 | 17 |  | FO | 38 | 65 | 10 | CIE | 86.04 | 5.9224 | FO | 2018-04-04 | 5.37946,-3.90491
2021 | Août | Orange | OCI2107 | ATHENA | ATHENA_U21-32 | OCI2107 | BINGERVILLE | BINGERVILLE | ABIDJAN | DISTRICT AUTONOME D'ABIDJAN |  |  |  | -3.90491 | 5.37946 | Autostable |  | 15936 | 3G | NODE_B | RNC_COCODY_1 | 310 | 1191 | 0 | 4 | 16 | 2693/397/212 | KATHREIN | 42 | 15.4 |  | FO | 26 | 65 | 10 | CIE | 86.04 | 6.1855 | FO | 2018-04-04 | 5.37946,-3.90491
2021 | Août | Orange | OCI2107 | ATHENA | ATHENA_U21-33 | OCI2107 | BINGERVILLE | BINGERVILLE | ABIDJAN | DISTRICT AUTONOME D'ABIDJAN |  |  |  | -3.90491 | 5.37946 | Autostable |  | 15939 | 3G | NODE_B | RNC_COCODY_1 | 310 | 1191 | 0 | 4 | 16 | 2693/397/212 | KATHREIN | 42 | 15.4 |  | FO | 26 | 65 | 10 | CIE | 86.04 | 2.7232 | FO | 2018-04-04 | 5.37946,-3.90491
2021 | Août | Orange | OCI0124 | ATLANTIC | ATLANTIC_G18-1 | OCI0124 | CHIENS MECHANTS | PLATEAU | ABIDJAN | DISTRICT AUTONOME D'ABIDJAN | 1 | 5 |  | -4.01944722 | 5.32277778 | MAT |  | 6105 | 2G | BTS | BSC_VILLA2 | 90 | 101 | 3 | 4 | 16 | 2693/397/212 | KATHREIN | 42 | 15.4 |  | FO | 26 | 65 | 10 | CIE | 0.33786 | 51.5342 | FO | 1999-05-01 | 5.32277778,-4.01944722
2021 | Août | Orange | OCI0124 | ATLANTIC | ATLANTIC_G18-2 | OCI0124 | CHIENS MECHANTS | PLATEAU | ABIDJAN | DISTRICT AUTONOME D'ABIDJAN | 1 | 4 |  | -4.01944722 | 5.32277778 | MAT |  | 6106 | 2G | BTS | BSC_VILLA2 | 220 | 101 | 3 | 3 | 16 | 2693/397/212 | KATHREIN | 42 | 15.4 |  | FO | 26 | 65 | 10 | CIE | 0.30735 | 40.2551 | FO | 1999-05-01 | 5.32277778,-4.01944722
2021 | Août | Orange | OCI0124 | ATLANTIC | ATLANTIC_G18-3 | OCI0124 | CHIENS MECHANTS | PLATEAU | ABIDJAN | DISTRICT AUTONOME D'ABIDJAN | 1 | 5 |  | -4.01944722 | 5.32277778 | MAT |  | 6107 | 2G | BTS | BSC_VILLA2 | 330 | 101 | 3 | 2 | 16 | 2693/397/212 | KATHREIN | 42 | 15.4 |  | FO | 26 | 65 | 10 | CIE | 0.5788 | 51.5342 | FO | 1999-05-01 | 5.32277778,-4.01944722
2021 | Août | Orange | OCI0124 | ATLANTIC | ATLANTIC_G9-1 | OCI0124 | CHIENS MECHANTS | PLATEAU | ABIDJAN | DISTRICT AUTONOME D'ABIDJAN | 1 | 3 |  | -4.01944722 | 5.32277778 | MAT |  | 6101 | 2G | BTS | BSC_VILLA2 | 90 | 101 | 3 | 3 | 16 | 2693/397/212 | KATHREIN | 42 | 15.4 |  | FO | 26 | 65 | 10 | CIE | 0.28364 | 27.3431 | FO | 1999-05-01 | 5.32277778,-4.01944722
2021 | Août | Orange | OCI0124 | ATLANTIC | ATLANTIC_G9-2 | OCI0124 | CHIENS MECHANTS | PLATEAU | ABIDJAN | DISTRICT AUTONOME D'ABIDJAN | 1 | 2 |  | -4.01944722 | 5.32277778 | MAT |  | 6102 | 2G | BTS | BSC_VILLA2 | 220 | 101 | 3 | 6 | 16 | 2693/397/212 | KATHREIN | 42 | 17 |  | FO | 26 | 65 | 10 | CIE | 0.10055 | 16.6306 | FO | 1999-05-01 | 5.32277778,-4.01944722
2021 | Août | Orange | OCI0124 | ATLANTIC | ATLANTIC_G9-3 | OCI0124 | CHIENS MECHANTS | PLATEAU | ABIDJAN | DISTRICT AUTONOME D'ABIDJAN | 1 | 3 |  | -4.01944722 | 5.32277778 | MAT |  | 6103 | 2G | BTS | BSC_VILLA2 | 330 | 101 | 3 | 4 | 16 | 2693/397/212 | KATHREIN | 42 | 17 |  | FO | 26 | 65 | 10 | CIE | 0.27315 | 29.1661 | FO | 1999-05-01 | 5.32277778,-4.01944722
2021 | Août | Orange | OCI0124 | ATLANTIC | ATLANTIC_L8-1 | OCI0124 | CHIENS MECHANTS | PLATEAU | ABIDJAN | DISTRICT AUTONOME D'ABIDJAN |  |  |  | -4.01944722 | 5.32277778 | MAT |  |  | 4G | ENODE_B |  | 330 |  | 3 | 5 | 16 | 2693/397/212 | KATHREIN | 42 | 17 |  | FO | 26 | 65 | 10 | CIE |  |  | FO | 1999-05-01 | 5.32277778,-4.01944722
2021 | Août | Orange | OCI0124 | ATLANTIC | ATLANTIC_L8-2 | OCI0124 | CHIENS MECHANTS | PLATEAU | ABIDJAN | DISTRICT AUTONOME D'ABIDJAN |  |  |  | -4.01944722 | 5.32277778 | MAT |  |  | 4G | ENODE_B |  | 220 |  | 2 | 4 | 16 | 2693/397/212 | KATHREIN | 42 | 17 |  | FO | 26 | 65 | 10 | CIE |  |  | FO | 1999-05-01 | 5.32277778,-4.01944722
2021 | Août | Orange | OCI0124 | ATLANTIC | ATLANTIC_L8-3 | OCI0124 | CHIENS MECHANTS | PLATEAU | ABIDJAN | DISTRICT AUTONOME D'ABIDJAN |  |  |  | -4.01944722 | 5.32277778 | MAT |  |  | 4G | ENODE_B |  | 330 |  | 2 | 4 | 16 | 2693/397/212 | KATHREIN | 42 | 17 |  | FO | 26 | 65 | 10 | CIE |  |  | FO | 1999-05-01 | 5.32277778,-4.01944722
2021 | Août | Orange | OCI0124 | ATLANTIC | ATLANTIC_U21-11 | OCI0124 | CHIENS MECHANTS | PLATEAU | ABIDJAN | DISTRICT AUTONOME D'ABIDJAN |  |  |  | -4.01944722 | 5.32277778 | MAT |  | 15951 | 3G | NODE_B | RNC_RP_1 | 330 | 1061 | 3 | 4 | 16 | 2693/397/212 | KATHREIN | 42 | 17 |  | FO | 26 | 65 | 10 | CIE | 86.04 | 7.6664 | FO | 1999-05-01 | 5.32277778,-4.01944722
2021 | Août | Orange | OCI0124 | ATLANTIC | ATLANTIC_U21-12 | OCI0124 | CHIENS MECHANTS | PLATEAU | ABIDJAN | DISTRICT AUTONOME D'ABIDJAN |  |  |  | -4.01944722 | 5.32277778 | MAT |  | 15954 | 3G | NODE_B | RNC_RP_1 | 330 | 1061 | 3 | 4 | 16 | 2693/397/212 | KATHREIN | 42 | 17 |  | FO | 26 | 65 | 10 | CIE | 86.04 | 7.1725 | FO | 1999-05-01 | 5.32277778,-4.01944722
2021 | Août | Orange | OCI0124 | ATLANTIC | ATLANTIC_U21-13 | OCI0124 | CHIENS MECHANTS | PLATEAU | ABIDJAN | DISTRICT AUTONOME D'ABIDJAN |  |  |  | -4.01944722 | 5.32277778 | MAT |  | 15957 | 3G | NODE_B | RNC_RP_1 | 330 | 1061 | 3 | 4 | 16 | 2693/397/212 | KATHREIN | 42 | 17 |  | FO | 26 | 65 | 10 | CIE | 86.04 | 5.2682 | FO | 1999-05-01 | 5.32277778,-4.01944722
2021 | Août | Orange | OCI0124 | ATLANTIC | ATLANTIC_U21-21 | OCI0124 | CHIENS MECHANTS | PLATEAU | ABIDJAN | DISTRICT AUTONOME D'ABIDJAN |  |  |  | -4.01944722 | 5.32277778 | MAT |  | 15952 | 3G | NODE_B | RNC_RP_1 | 220 | 1061 | 3 | 4 | 16 | 2693/397/212 | KATHREIN | 42 | 17 |  | FO | 26 | 65 | 10 | CIE | 86.04 | 10.9568 | FO | 1999-05-01 | 5.32277778,-4.01944722
2021 | Août | Orange | OCI0124 | ATLANTIC | ATLANTIC_U21-22 | OCI0124 | CHIENS MECHANTS | PLATEAU | ABIDJAN | DISTRICT AUTONOME D'ABIDJAN |  |  |  | -4.01944722 | 5.32277778 | MAT |  | 15955 | 3G | NODE_B | RNC_RP_1 | 220 | 1061 | 3 | 4 | 16 | 2693/397/212 | KATHREIN | 42 | 17 |  | FO | 26 | 65 | 10 | CIE | 86.04 | 6.9043 | FO | 1999-05-01 | 5.32277778,-4.01944722
2021 | Août | Orange | OCI0124 | ATLANTIC | ATLANTIC_U21-23 | OCI0124 | CHIENS MECHANTS | PLATEAU | ABIDJAN | DISTRICT AUTONOME D'ABIDJAN |  |  |  | -4.01944722 | 5.32277778 | MAT |  | 15958 | 3G | NODE_B | RNC_RP_1 | 220 | 1061 | 3 | 4 | 16 | 2693/397/212 | KATHREIN | 42 | 17 |  | FO | 26 | 65 | 10 | CIE | 86.04 | 4.9239 | FO | 1999-05-01 | 5.32277778,-4.01944722
2021 | Août | Orange | OCI0124 | ATLANTIC | ATLANTIC_U21-31 | OCI0124 | CHIENS MECHANTS | PLATEAU | ABIDJAN | DISTRICT AUTONOME D'ABIDJAN |  |  |  | -4.01944722 | 5.32277778 | MAT |  | 15953 | 3G | NODE_B | RNC_RP_1 | 90 | 1061 | 3 | 4 | 16 | 2693/397/212 | KATHREIN | 42 | 17 |  | FO | 26 | 65 | 10 | CIE | 86.04 | 16.2974 | FO | 1999-05-01 | 5.32277778,-4.01944722
2021 | Août | Orange | OCI0124 | ATLANTIC | ATLANTIC_U21-32 | OCI0124 | CHIENS MECHANTS | PLATEAU | ABIDJAN | DISTRICT AUTONOME D'ABIDJAN |  |  |  | -4.01944722 | 5.32277778 | MAT |  | 15956 | 3G | NODE_B | RNC_RP_1 | 90 | 1061 | 3 | 3 | 46 | 2693/397/212 | KATHREIN | 42 | 14.9 |  | FO | 56 | 65 | 10 | CIE | 86.04 | 11.0098 | FO | 1999-05-01 | 5.32277778,-4.01944722
2021 | Août | Orange | OCI0124 | ATLANTIC | ATLANTIC_U21-33 | OCI0124 | CHIENS MECHANTS | PLATEAU | ABIDJAN | DISTRICT AUTONOME D'ABIDJAN |  |  |  | -4.01944722 | 5.32277778 | MAT |  | 15959 | 3G | NODE_B | RNC_RP_1 | 90 | 1061 | 3 | 3 | 46 | 2693/397/212 | KATHREIN | 42 | 14.9 |  | FO | 56 | 65 | 10 | CIE | 86.04 | 6.983 | FO | 1999-05-01 | 5.32277778,-4.01944722
2021 | Août | Orange | OCI0125 | ATTIA | ATTIA_G9-1 | OCI0125 | MABIANEHA | ASSINIE-MAFIA | ADIAKE | SUD-COMOE | 1 | 2 |  | -3.38463400 | 5.14730700 | Autostable |  | 31321 | 2G | BTS | BSC_LUMIERE_1 | 40 | 150 | 0 | 3 | 46 | 2693/397/212 | KATHREIN | 42 | 14.9 |  | FO | 56 | 65 | 10 | CIE | 0.23194 | 15.7609 | FH + FO | 2005-12-01 | 5.14730700,-3.38463400
2021 | Août | Orange | OCI0125 | ATTIA | ATTIA_G9-2 | OCI0125 | MABIANEHA | ASSINIE-MAFIA | ADIAKE | SUD-COMOE | 1 | 2 |  | -3.38463400 | 5.14730700 | Autostable |  | 31322 | 2G | BTS | BSC_LUMIERE_1 | 100 | 150 | 0 | 3 | 46 | 2693/397/212 | KATHREIN | 42 | 17 |  | FO | 56 | 65 | 10 | CIE | 0.325 | 15.7609 | FH + FO | 2005-12-01 | 5.14730700,-3.38463400
2021 | Août | Orange | OCI0125 | ATTIA | ATTIA_G9-3 | OCI0125 | MABIANEHA | ASSINIE-MAFIA | ADIAKE | SUD-COMOE | 1 | 2 |  | -3.38463400 | 5.14730700 | Autostable |  | 31323 | 2G | BTS | BSC_LUMIERE_1 | 300 | 150 | 0 | 3 | 46 | 2693/397/212 | KATHREIN | 42 | 17 |  | FO | 56 | 65 | 10 | CIE | 0.16708 | 15.7609 | FH + FO | 2005-12-01 | 5.14730700,-3.38463400
2021 | Août | Orange | OCI0125 | ATTIA | ATTIA_L23-1 | OCI0125 | MABIANEHA | ASSINIE-MAFIA | ADIAKE | SUD-COMOE |  |  |  | -3.38463400 | 5.14730700 | Autostable |  |  | TDD | ENODE_B |  | 90 |  | 3 | 3 | 17 | 510/210/70 | SHENGLU | 42 | 14.940000 |  | FO | 27 | 65 | 10 | CIE |  |  | FH + FO | 2005-12-01 | 5.14730700,-3.38463400
2021 | Août | Orange | OCI0125 | ATTIA | ATTIA_L23-2 | OCI0125 | MABIANEHA | ASSINIE-MAFIA | ADIAKE | SUD-COMOE |  |  |  | -3.38463400 | 5.14730700 | Autostable |  |  | TDD | ENODE_B |  | 280 |  | 3 | 3 | 17 | 510/210/70 | SHENGLU | 42 | 14.940000 |  | FO | 27 | 65 | 10 | CIE |  |  | FH + FO | 2005-12-01 | 5.14730700,-3.38463400
2021 | Août | Orange | OCI0125 | ATTIA | ATTIA_L26-1 | OCI0125 | MABIANEHA | ASSINIE-MAFIA | ADIAKE | SUD-COMOE |  |  |  | -3.38463400 | 5.14730700 | Autostable |  |  | 4G | ENODE_B |  | 40 |  | 0 | 3 | 46 | 2693/397/212 | KATHREIN | 42 | 17 |  | FO | 56 | 65 | 10 | CIE |  |  | FH + FO | 2005-12-01 | 5.14730700,-3.38463400
2021 | Août | Orange | OCI0125 | ATTIA | ATTIA_L26-2 | OCI0125 | MABIANEHA | ASSINIE-MAFIA | ADIAKE | SUD-COMOE |  |  |  | -3.38463400 | 5.14730700 | Autostable |  |  | 4G | ENODE_B |  | 100 |  | 0 | 4 | 46 | 2693/397/212 | KATHREIN | 42 | 17 |  | FO | 56 | 65 | 10 | CIE |  |  | FH + FO | 2005-12-01 | 5.14730700,-3.38463400
2021 | Août | Orange | OCI0125 | ATTIA | ATTIA_L26-3 | OCI0125 | MABIANEHA | ASSINIE-MAFIA | ADIAKE | SUD-COMOE |  |  |  | -3.38463400 | 5.14730700 | Autostable |  |  | 4G | ENODE_B |  | 300 |  | 0 | 10 | 46 | 2693/397/212 | KATHREIN | 42 | 17 |  | FO | 56 | 65 | 10 | CIE |  |  | FH + FO | 2005-12-01 | 5.14730700,-3.38463400
2021 | Août | Orange | OCI0125 | ATTIA | ATTIA_L8-1 | OCI0125 | MABIANEHA | ASSINIE-MAFIA | ADIAKE | SUD-COMOE |  |  |  | -3.38463400 | 5.14730700 | Autostable |  |  | 4G | ENODE_B |  | 40 |  | 0 | 10 | 46 | 2693/397/212 | KATHREIN | 42 | 17 |  | FO | 56 | 65 | 10 | CIE |  |  | FH + FO | 2005-12-01 | 5.14730700,-3.38463400
2021 | Août | Orange | OCI0125 | ATTIA | ATTIA_L8-2 | OCI0125 | MABIANEHA | ASSINIE-MAFIA | ADIAKE | SUD-COMOE |  |  |  | -3.38463400 | 5.14730700 | Autostable |  |  | 4G | ENODE_B |  | 100 |  | 0 | 4 | 46 | 2693/397/212 | KATHREIN | 42 | 17 |  | FO | 56 | 65 | 10 | CIE |  |  | FH + FO | 2005-12-01 | 5.14730700,-3.38463400
2021 | Août | Orange | OCI0125 | ATTIA | ATTIA_L8-3 | OCI0125 | MABIANEHA | ASSINIE-MAFIA | ADIAKE | SUD-COMOE |  |  |  | -3.38463400 | 5.14730700 | Autostable |  |  | 4G | ENODE_B |  | 300 |  | 0 | 4 | 46 | 2693/397/212 | KATHREIN | 42 | 17 |  | FO | 56 | 65 | 10 | CIE |  |  | FH + FO | 2005-12-01 | 5.14730700,-3.38463400
2021 | Août | Orange | OCI0125 | ATTIA | ATTIA_U21-11 | OCI0125 | MABIANEHA | ASSINIE-MAFIA | ADIAKE | SUD-COMOE |  |  |  | -3.38463400 | 5.14730700 | Autostable |  | 63631 | 3G | NODE_B | RNC-PortBouet_1 | 40 | 1441 | 0 | 4 | 46 | 2693/397/212 | KATHREIN | 42 | 17 |  | FO | 56 | 65 | 10 | CIE | 86.04 | 1.4686 | FH + FO | 2005-12-01 | 5.14730700,-3.38463400
2021 | Août | Orange | OCI0125 | ATTIA | ATTIA_U21-12 | OCI0125 | MABIANEHA | ASSINIE-MAFIA | ADIAKE | SUD-COMOE |  |  |  | -3.38463400 | 5.14730700 | Autostable |  | 63634 | 3G | NODE_B | RNC-PortBouet_1 | 40 | 1441 | 0 | 4 | 46 | 2693/397/212 | KATHREIN | 42 | 17 |  | FO | 56 | 65 | 10 | CIE | 86.04 | 1.8887 | FH + FO | 2005-12-01 | 5.14730700,-3.38463400
2021 | Août | Orange | OCI0125 | ATTIA | ATTIA_U21-13 | OCI0125 | MABIANEHA | ASSINIE-MAFIA | ADIAKE | SUD-COMOE |  |  |  | -3.38463400 | 5.14730700 | Autostable |  | 63637 | 3G | NODE_B | RNC-PortBouet_1 | 40 | 1441 | 0 | 4 | 46 | 2693/397/212 | KATHREIN | 42 | 17 |  | FO | 56 | 65 | 10 | CIE | 86.04 | 1.0672 | FH + FO | 2005-12-01 | 5.14730700,-3.38463400
2021 | Août | Orange | OCI0125 | ATTIA | ATTIA_U21-21 | OCI0125 | MABIANEHA | ASSINIE-MAFIA | ADIAKE | SUD-COMOE |  |  |  | -3.38463400 | 5.14730700 | Autostable |  | 63632 | 3G | NODE_B | RNC-PortBouet_1 | 100 | 1441 | 0 | 4 | 46 | 2693/397/212 | KATHREIN | 42 | 17 |  | FO | 56 | 65 | 10 | CIE | 86.04 | 1.0642 | FH + FO | 2005-12-01 | 5.14730700,-3.38463400
2021 | Août | Orange | OCI0125 | ATTIA | ATTIA_U21-22 | OCI0125 | MABIANEHA | ASSINIE-MAFIA | ADIAKE | SUD-COMOE |  |  |  | -3.38463400 | 5.14730700 | Autostable |  | 63635 | 3G | NODE_B | RNC-PortBouet_1 | 100 | 1441 | 0 | 4 | 46 | 2693/397/212 | KATHREIN | 42 | 17 |  | FO | 56 | 65 | 10 | CIE | 86.04 | 1.072 | FH + FO | 2005-12-01 | 5.14730700,-3.38463400
2021 | Août | Orange | OCI0125 | ATTIA | ATTIA_U21-23 | OCI0125 | MABIANEHA | ASSINIE-MAFIA | ADIAKE | SUD-COMOE |  |  |  | -3.38463400 | 5.14730700 | Autostable |  | 63638 | 3G | NODE_B | RNC-PortBouet_1 | 100 | 1441 | 0 | 4 | 46 | 2693/397/212 | KATHREIN | 42 | 17 |  | FO | 56 | 65 | 10 | CIE | 86.04 | 0.67717 | FH + FO | 2005-12-01 | 5.14730700,-3.38463400
2021 | Août | Orange | OCI0125 | ATTIA | ATTIA_U21-31 | OCI0125 | MABIANEHA | ASSINIE-MAFIA | ADIAKE | SUD-COMOE |  |  |  | -3.38463400 | 5.14730700 | Autostable |  | 63633 | 3G | NODE_B | RNC-PortBouet_1 | 300 | 1441 | 0 | 4 | 46 | 2693/397/212 | KATHREIN | 42 | 17 |  | FO | 56 | 65 | 10 | CIE | 86.04 | 1.4976 | FH + FO | 2005-12-01 | 5.14730700,-3.38463400
2021 | Août | Orange | OCI0125 | ATTIA | ATTIA_U21-32 | OCI0125 | MABIANEHA | ASSINIE-MAFIA | ADIAKE | SUD-COMOE |  |  |  | -3.38463400 | 5.14730700 | Autostable |  | 63636 | 3G | NODE_B | RNC-PortBouet_1 | 300 | 1441 | 0 | 4 | 30 | 2693/397/212 | KATHREIN | 42 | 13.9 |  | FO | 40 | 65 | 10 | CIE | 86.04 | 0.64527 | FH + FO | 2005-12-01 | 5.14730700,-3.38463400
2021 | Août | Orange | OCI0125 | ATTIA | ATTIA_U21-33 | OCI0125 | MABIANEHA | ASSINIE-MAFIA | ADIAKE | SUD-COMOE |  |  |  | -3.38463400 | 5.14730700 | Autostable |  | 63639 | 3G | NODE_B | RNC-PortBouet_1 | 300 | 1441 | 0 | 4 | 30 | 2693/397/212 | KATHREIN | 42 | 13.9 |  | FO | 40 | 65 | 10 | CIE | 86.04 | 0.23316 | FH + FO | 2005-12-01 | 5.14730700,-3.38463400
2021 | Août | Orange | OCI0126 | ATTIE | ATTIE_G18-1 | OCI0126 | SIDECI SICOGI LOCATION VENTE LEM | YOPOUGON | ABIDJAN | DISTRICT AUTONOME D'ABIDJAN | 1 | 8 |  | -4.08336112 | 5.33286112 | Autostable |  | 6115 | 2G | BTS | BSC_SANTE_1 | 100 | 135 | 0 | 4 | 30 | 2693/397/212 | KATHREIN | 42 | 13.9 |  | FO | 40 | 65 | 10 | CIE | 0.39727 | 88.9409 | FO | 2008-09-01 | 5.33286112,-4.08336112
2021 | Août | Orange | OCI0126 | ATTIE | ATTIE_G18-2 | OCI0126 | SIDECI SICOGI LOCATION VENTE LEM | YOPOUGON | ABIDJAN | DISTRICT AUTONOME D'ABIDJAN | 1 | 8 |  | -4.08336112 | 5.33286112 | Autostable |  | 6116 | 2G | BTS | BSC_SANTE_1 | 220 | 135 | 0 | 4 | 30 | 2693/397/212 | KATHREIN | 42 | 13.9 |  | FO | 40 | 65 | 10 | CIE | 1.1641 | 88.9409 | FO | 2008-09-01 | 5.33286112,-4.08336112
2021 | Août | Orange | OCI0126 | ATTIE | ATTIE_G18-3 | OCI0126 | SIDECI SICOGI LOCATION VENTE LEM | YOPOUGON | ABIDJAN | DISTRICT AUTONOME D'ABIDJAN | 1 | 8 |  | -4.08336112 | 5.33286112 | Autostable |  | 6117 | 2G | BTS | BSC_SANTE_1 | 330 | 135 | 0 | 4 | 30 | 2693/397/212 | KATHREIN | 42 | 13.9 |  | FO | 40 | 65 | 10 | CIE | 1.0835 | 88.9409 | FO | 2008-09-01 | 5.33286112,-4.08336112
2021 | Août | Orange | OCI0126 | ATTIE | ATTIE_G9-1 | OCI0126 | SIDECI SICOGI LOCATION VENTE LEM | YOPOUGON | ABIDJAN | DISTRICT AUTONOME D'ABIDJAN | 1 | 3 |  | -4.08336112 | 5.33286112 | Autostable |  | 6111 | 2G | BTS | BSC_SANTE_1 | 100 | 135 | 0 | 4 | 30 | 2693/397/212 | KATHREIN | 42 | 13.9 |  | FO | 40 | 65 | 10 | CIE | 1.67 | 29.1661 | FO | 2008-09-01 | 5.33286112,-4.08336112
2021 | Août | Orange | OCI0126 | ATTIE | ATTIE_G9-2 | OCI0126 | SIDECI SICOGI LOCATION VENTE LEM | YOPOUGON | ABIDJAN | DISTRICT AUTONOME D'ABIDJAN | 1 | 4 |  | -4.08336112 | 5.33286112 | Autostable |  | 6112 | 2G | BTS | BSC_SANTE_1 | 220 | 135 | 0 | 4 | 30 | 2693/397/212 | KATHREIN | 42 | 13.8 |  | FO | 40 | 65 | 10 | CIE | 1.5902 | 41.1889 | FO | 2008-09-01 | 5.33286112,-4.08336112
2021 | Août | Orange | OCI0126 | ATTIE | ATTIE_G9-3 | OCI0126 | SIDECI SICOGI LOCATION VENTE LEM | YOPOUGON | ABIDJAN | DISTRICT AUTONOME D'ABIDJAN | 1 | 3 |  | -4.08336112 | 5.33286112 | Autostable |  | 6113 | 2G | BTS | BSC_SANTE_1 | 330 | 135 | 0 | 4 | 30 | 2693/397/212 | KATHREIN | 42 | 13.8 |  | FO | 40 | 65 | 10 | CIE | 1.2122 | 29.1661 | FO | 2008-09-01 | 5.33286112,-4.08336112
2021 | Août | Orange | OCI0126 | ATTIE | ATTIE_L26-1 | OCI0126 | SIDECI SICOGI LOCATION VENTE LEM | YOPOUGON | ABIDJAN | DISTRICT AUTONOME D'ABIDJAN |  |  |  | -4.08336112 | 5.33286112 | Autostable |  |  | 4G | ENODE_B |  | 10 |  | 0 | 9 | 30 | 2693/397/212 | KATHREIN | 42 | 13.8 |  | FO | 40 | 65 | 10 | CIE |  |  | FO | 2008-09-01 | 5.33286112,-4.08336112
2021 | Août | Orange | OCI0126 | ATTIE | ATTIE_L26-2 | OCI0126 | SIDECI SICOGI LOCATION VENTE LEM | YOPOUGON | ABIDJAN | DISTRICT AUTONOME D'ABIDJAN |  |  |  | -4.08336112 | 5.33286112 | Autostable |  |  | 4G | ENODE_B |  | 150 |  | 0 | 3 | 30 | 2693/397/212 | KATHREIN | 42 | 13.8 |  | FO | 40 | 65 | 10 | CIE |  |  | FO | 2008-09-01 | 5.33286112,-4.08336112
2021 | Août | Orange | OCI0126 | ATTIE | ATTIE_L26-3 | OCI0126 | SIDECI SICOGI LOCATION VENTE LEM | YOPOUGON | ABIDJAN | DISTRICT AUTONOME D'ABIDJAN |  |  |  | -4.08336112 | 5.33286112 | Autostable |  |  | 4G | ENODE_B |  | 240 |  | 0 | 3 | 30 | 2693/397/212 | KATHREIN | 42 | 13.8 |  | FO | 40 | 65 | 10 | CIE |  |  | FO | 2008-09-01 | 5.33286112,-4.08336112
2021 | Août | Orange | OCI0126 | ATTIE | ATTIE_L8-1 | OCI0126 | SIDECI SICOGI LOCATION VENTE LEM | YOPOUGON | ABIDJAN | DISTRICT AUTONOME D'ABIDJAN |  |  |  | -4.08336112 | 5.33286112 | Autostable |  |  | 4G | ENODE_B |  | 10 |  | 0 | 2 | 30 | 2693/397/212 | KATHREIN | 42 | 13.8 |  | FO | 40 | 65 | 10 | CIE |  |  | FO | 2008-09-01 | 5.33286112,-4.08336112
2021 | Août | Orange | OCI0126 | ATTIE | ATTIE_L8-2 | OCI0126 | SIDECI SICOGI LOCATION VENTE LEM | YOPOUGON | ABIDJAN | DISTRICT AUTONOME D'ABIDJAN |  |  |  | -4.08336112 | 5.33286112 | Autostable |  |  | 4G | ENODE_B |  | 150 |  | 0 | 4 | 30 | 2693/397/212 | KATHREIN | 42 | 16.4 |  | FO | 40 | 65 | 10 | CIE |  |  | FO | 2008-09-01 | 5.33286112,-4.08336112
2021 | Août | Orange | OCI0126 | ATTIE | ATTIE_L8-3 | OCI0126 | SIDECI SICOGI LOCATION VENTE LEM | YOPOUGON | ABIDJAN | DISTRICT AUTONOME D'ABIDJAN |  |  |  | -4.08336112 | 5.33286112 | Autostable |  |  | 4G | ENODE_B |  | 240 |  | 0 | 4 | 30 | 2693/397/212 | KATHREIN | 42 | 16.4 |  | FO | 40 | 65 | 10 | CIE |  |  | FO | 2008-09-01 | 5.33286112,-4.08336112
2021 | Août | Orange | OCI0126 | ATTIE | ATTIE_U21-11 | OCI0126 | SIDECI SICOGI LOCATION VENTE LEM | YOPOUGON | ABIDJAN | DISTRICT AUTONOME D'ABIDJAN |  |  |  | -4.08336112 | 5.33286112 | Autostable |  | 15961 | 3G | NODE_B | RNC_BANCO_1 | 10 | 1351 | 0 | 4 | 30 | 2693/397/212 | KATHREIN | 42 | 16.4 |  | FO | 40 | 65 | 10 | CIE | 86.04 | 8.2972 | FO | 2008-09-01 | 5.33286112,-4.08336112
2021 | Août | Orange | OCI0126 | ATTIE | ATTIE_U21-12 | OCI0126 | SIDECI SICOGI LOCATION VENTE LEM | YOPOUGON | ABIDJAN | DISTRICT AUTONOME D'ABIDJAN |  |  |  | -4.08336112 | 5.33286112 | Autostable |  | 15964 | 3G | NODE_B | RNC_BANCO_1 | 10 | 1351 | 0 | 4 | 30 | 2693/397/212 | KATHREIN | 42 | 16.4 |  | FO | 40 | 65 | 10 | CIE | 86.04 | 5.9213 | FO | 2008-09-01 | 5.33286112,-4.08336112
2021 | Août | Orange | OCI0126 | ATTIE | ATTIE_U21-13 | OCI0126 | SIDECI SICOGI LOCATION VENTE LEM | YOPOUGON | ABIDJAN | DISTRICT AUTONOME D'ABIDJAN |  |  |  | -4.08336112 | 5.33286112 | Autostable |  | 15967 | 3G | NODE_B | RNC_BANCO_1 | 10 | 1351 | 0 | 4 | 30 | 2693/397/212 | KATHREIN | 42 | 16.4 |  | FO | 40 | 65 | 10 | CIE | 86.04 | 5.912 | FO | 2008-09-01 | 5.33286112,-4.08336112
2021 | Août | Orange | OCI0126 | ATTIE | ATTIE_U21-21 | OCI0126 | SIDECI SICOGI LOCATION VENTE LEM | YOPOUGON | ABIDJAN | DISTRICT AUTONOME D'ABIDJAN |  |  |  | -4.08336112 | 5.33286112 | Autostable |  | 15962 | 3G | NODE_B | RNC_BANCO_1 | 150 | 1351 | 0 | 4 | 30 | 2693/397/212 | KATHREIN | 42 | 16.4 |  | FO | 40 | 65 | 10 | CIE | 86.04 | 7.6116 | FO | 2008-09-01 | 5.33286112,-4.08336112
2021 | Août | Orange | OCI0126 | ATTIE | ATTIE_U21-22 | OCI0126 | SIDECI SICOGI LOCATION VENTE LEM | YOPOUGON | ABIDJAN | DISTRICT AUTONOME D'ABIDJAN |  |  |  | -4.08336112 | 5.33286112 | Autostable |  | 15965 | 3G | NODE_B | RNC_BANCO_1 | 150 | 1351 | 0 | 4 | 30 | 2693/397/212 | KATHREIN | 42 | 16.4 |  | FO | 40 | 65 | 10 | CIE | 86.04 | 4.1269 | FO | 2008-09-01 | 5.33286112,-4.08336112
2021 | Août | Orange | OCI0126 | ATTIE | ATTIE_U21-23 | OCI0126 | SIDECI SICOGI LOCATION VENTE LEM | YOPOUGON | ABIDJAN | DISTRICT AUTONOME D'ABIDJAN |  |  |  | -4.08336112 | 5.33286112 | Autostable |  | 15968 | 3G | NODE_B | RNC_BANCO_1 | 150 | 1351 | 0 | 4 | 30 | 2693/397/212 | KATHREIN | 42 | 16.4 |  | FO | 40 | 65 | 10 | CIE | 86.04 | 6.2302 | FO | 2008-09-01 | 5.33286112,-4.08336112
2021 | Août | Orange | OCI0126 | ATTIE | ATTIE_U21-31 | OCI0126 | SIDECI SICOGI LOCATION VENTE LEM | YOPOUGON | ABIDJAN | DISTRICT AUTONOME D'ABIDJAN |  |  |  | -4.08336112 | 5.33286112 | Autostable |  | 15963 | 3G | NODE_B | RNC_BANCO_1 | 240 | 1351 | 0 | 4 | 30 | 2693/397/212 | KATHREIN | 42 | 16.4 |  | FO | 40 | 65 | 10 | CIE | 86.04 | 8.0803 | FO | 2008-09-01 | 5.33286112,-4.08336112
2021 | Août | Orange | OCI0126 | ATTIE | ATTIE_U21-32 | OCI0126 | SIDECI SICOGI LOCATION VENTE LEM | YOPOUGON | ABIDJAN | DISTRICT AUTONOME D'ABIDJAN |  |  |  | -4.08336112 | 5.33286112 | Autostable |  | 15966 | 3G | NODE_B | RNC_BANCO_1 | 240 | 1351 | 0 | 0 | 47 | 2693/397/212 | KATHREIN | 42 | 15.0 |  | FO | 57 | 65 | 10 | CIE | 86.04 | 6.5515 | FO | 2008-09-01 | 5.33286112,-4.08336112
2021 | Août | Orange | OCI0126 | ATTIE | ATTIE_U21-33 | OCI0126 | SIDECI SICOGI LOCATION VENTE LEM | YOPOUGON | ABIDJAN | DISTRICT AUTONOME D'ABIDJAN |  |  |  | -4.08336112 | 5.33286112 | Autostable |  | 15969 | 3G | NODE_B | RNC_BANCO_1 | 240 | 1351 | 0 | 0 | 47 | 2693/397/212 | KATHREIN | 42 | 15.0 |  | FO | 57 | 65 | 10 | CIE | 86.04 | 4.6862 | FO | 2008-09-01 | 5.33286112,-4.08336112
2021 | Août | Orange | OCI0127 | ATTIEGOUAKRO | ATTIEGOUAKRO_G18-1 | OCI0127 | ATTIEGOUAKRO | ATTIEGOUAKRO | ATTIEGOUAKRO | DISTRICT AUTONOME DE YAMOUSSOUKRO | 2 | 4 |  | -5.11508334 | 6.77222223 | Haubané |  | 20525 | 2G | BTS | BSC_YAKRO_1 | 30 | 803 | 0 | 0 | 47 | 2693/397/212 | KATHREIN | 42 | 15.0 |  | FO | 57 | 65 | 10 | CIE | 0.36076 | 38.3916 | FH + FO | 2006-12-01 | 6.77222223,-5.11508334
2021 | Août | Orange | OCI0127 | ATTIEGOUAKRO | ATTIEGOUAKRO_G18-2 | OCI0127 | ATTIEGOUAKRO | ATTIEGOUAKRO | ATTIEGOUAKRO | DISTRICT AUTONOME DE YAMOUSSOUKRO | 2 | 3 |  | -5.11508334 | 6.77222223 | Haubané |  | 20526 | 2G | BTS | BSC_YAKRO_1 | 140 | 803 | 0 | 3 | 47 | 2693/397/212 | KATHREIN | 42 | 15.0 |  | FO | 57 | 65 | 10 | CIE | 0.067252 | 27.3431 | FH + FO | 2006-12-01 | 6.77222223,-5.11508334
2021 | Août | Orange | OCI0127 | ATTIEGOUAKRO | ATTIEGOUAKRO_G18-3 | OCI0127 | ATTIEGOUAKRO | ATTIEGOUAKRO | ATTIEGOUAKRO | DISTRICT AUTONOME DE YAMOUSSOUKRO | 2 | 6 |  | -5.11508334 | 6.77222223 | Haubané |  | 20527 | 2G | BTS | BSC_YAKRO_1 | 280 | 803 | 0 | 2 | 47 | 2693/397/212 | KATHREIN | 42 | 15.0 |  | FO | 57 | 65 | 10 | CIE | 0.17414 | 65.8136 | FH + FO | 2006-12-01 | 6.77222223,-5.11508334
2021 | Août | Orange | OCI0127 | ATTIEGOUAKRO | ATTIEGOUAKRO_G9-1 | OCI0127 | ATTIEGOUAKRO | ATTIEGOUAKRO | ATTIEGOUAKRO | DISTRICT AUTONOME DE YAMOUSSOUKRO | 2 | 4 |  | -5.11508334 | 6.77222223 | Haubané |  | 20521 | 2G | BTS | BSC_YAKRO_1 | 30 | 803 | 0 | 2 | 47 | 2693/397/212 | KATHREIN | 42 | 15.0 |  | FO | 57 | 65 | 10 | CIE | 1 | 41.1889 | FH + FO | 2006-12-01 | 6.77222223,-5.11508334
2021 | Août | Orange | OCI0127 | ATTIEGOUAKRO | ATTIEGOUAKRO_G9-2 | OCI0127 | ATTIEGOUAKRO | ATTIEGOUAKRO | ATTIEGOUAKRO | DISTRICT AUTONOME DE YAMOUSSOUKRO | 2 | 3 |  | -5.11508334 | 6.77222223 | Haubané |  | 20522 | 2G | BTS | BSC_YAKRO_1 | 140 | 803 | 0 | 3 | 47 | 2693/397/212 | KATHREIN | 42 | 16.959999 |  | FO | 57 | 65 | 10 | CIE | 0.4082 | 29.1661 | FH + FO | 2006-12-01 | 6.77222223,-5.11508334
2021 | Août | Orange | OCI0127 | ATTIEGOUAKRO | ATTIEGOUAKRO_G9-3 | OCI0127 | ATTIEGOUAKRO | ATTIEGOUAKRO | ATTIEGOUAKRO | DISTRICT AUTONOME DE YAMOUSSOUKRO | 2 | 3 |  | -5.11508334 | 6.77222223 | Haubané |  | 20523 | 2G | BTS | BSC_YAKRO_1 | 280 | 803 | 0 | 2 | 47 | 2693/397/212 | KATHREIN | 42 | 16.959999 |  | FO | 57 | 65 | 10 | CIE | 1.0441 | 27.3431 | FH + FO | 2006-12-01 | 6.77222223,-5.11508334
2021 | Août | Orange | OCI0127 | ATTIEGOUAKRO | ATTIEGOUAKRO_L8-1 | OCI0127 | ATTIEGOUAKRO | ATTIEGOUAKRO | ATTIEGOUAKRO | DISTRICT AUTONOME DE YAMOUSSOUKRO |  |  |  | -5.11508334 | 6.77222223 | Haubané |  |  | 4G | ENODE_B |  | 30 |  | 0 | 2 | 39 | 2693/397/212 | KATHREIN | 42 | 16.959999 |  | FO | 49 | 65 | 10 | CIE |  |  | FH + FO | 2006-12-01 | 6.77222223,-5.11508334
2021 | Août | Orange | OCI0127 | ATTIEGOUAKRO | ATTIEGOUAKRO_L8-2 | OCI0127 | ATTIEGOUAKRO | ATTIEGOUAKRO | ATTIEGOUAKRO | DISTRICT AUTONOME DE YAMOUSSOUKRO |  |  |  | -5.11508334 | 6.77222223 | Haubané |  |  | 4G | ENODE_B |  | 140 |  | 0 | 5 | 47 | 2693/397/212 | KATHREIN | 42 | 17.629999 |  | FO | 57 | 65 | 10 | CIE |  |  | FH + FO | 2006-12-01 | 6.77222223,-5.11508334
2021 | Août | Orange | OCI0127 | ATTIEGOUAKRO | ATTIEGOUAKRO_L8-3 | OCI0127 | ATTIEGOUAKRO | ATTIEGOUAKRO | ATTIEGOUAKRO | DISTRICT AUTONOME DE YAMOUSSOUKRO |  |  |  | -5.11508334 | 6.77222223 | Haubané |  |  | 4G | ENODE_B |  | 280 |  | 0 | 5 | 47 | 2693/397/212 | KATHREIN | 42 | 17.629999 |  | FO | 57 | 65 | 10 | CIE |  |  | FH + FO | 2006-12-01 | 6.77222223,-5.11508334
2021 | Août | Orange | OCI0127 | ATTIEGOUAKRO | ATTIEGOUAKRO_U21-11 | OCI0127 | ATTIEGOUAKRO | ATTIEGOUAKRO | ATTIEGOUAKRO | DISTRICT AUTONOME DE YAMOUSSOUKRO |  |  |  | -5.11508334 | 6.77222223 | Haubané |  | 56711 | 3G | NODE_B | RNC_YAMOUSSOUKRO_1 | 30 | 8031 | 0 | 5 | 47 | 2693/397/212 | KATHREIN | 42 | 17.490000 |  | FO | 57 | 65 | 10 | CIE | 86.04 | 3.6546 | FH + FO | 2006-12-01 | 6.77222223,-5.11508334
2021 | Août | Orange | OCI0127 | ATTIEGOUAKRO | ATTIEGOUAKRO_U21-12 | OCI0127 | ATTIEGOUAKRO | ATTIEGOUAKRO | ATTIEGOUAKRO | DISTRICT AUTONOME DE YAMOUSSOUKRO |  |  |  | -5.11508334 | 6.77222223 | Haubané |  | 56714 | 3G | NODE_B | RNC_YAMOUSSOUKRO_1 | 30 | 8031 | 0 | 5 | 47 | 2693/397/212 | KATHREIN | 42 | 17.490000 |  | FO | 57 | 65 | 10 | CIE | 86.04 | 4.1334 | FH + FO | 2006-12-01 | 6.77222223,-5.11508334
2021 | Août | Orange | OCI0127 | ATTIEGOUAKRO | ATTIEGOUAKRO_U21-21 | OCI0127 | ATTIEGOUAKRO | ATTIEGOUAKRO | ATTIEGOUAKRO | DISTRICT AUTONOME DE YAMOUSSOUKRO |  |  |  | -5.11508334 | 6.77222223 | Haubané |  | 56712 | 3G | NODE_B | RNC_YAMOUSSOUKRO_1 | 140 | 8031 | 0 | 5 | 47 | 2693/397/212 | KATHREIN | 42 | 17.629999 |  | FO | 57 | 65 | 10 | CIE | 86.04 | 2.0111 | FH + FO | 2006-12-01 | 6.77222223,-5.11508334
2021 | Août | Orange | OCI0127 | ATTIEGOUAKRO | ATTIEGOUAKRO_U21-22 | OCI0127 | ATTIEGOUAKRO | ATTIEGOUAKRO | ATTIEGOUAKRO | DISTRICT AUTONOME DE YAMOUSSOUKRO |  |  |  | -5.11508334 | 6.77222223 | Haubané |  | 56715 | 3G | NODE_B | RNC_YAMOUSSOUKRO_1 | 140 | 8031 | 0 | 5 | 47 | 2693/397/212 | KATHREIN | 42 | 17.629999 |  | FO | 57 | 65 | 10 | CIE | 86.04 | 2.1804 | FH + FO | 2006-12-01 | 6.77222223,-5.11508334
2021 | Août | Orange | OCI0127 | ATTIEGOUAKRO | ATTIEGOUAKRO_U21-31 | OCI0127 | ATTIEGOUAKRO | ATTIEGOUAKRO | ATTIEGOUAKRO | DISTRICT AUTONOME DE YAMOUSSOUKRO |  |  |  | -5.11508334 | 6.77222223 | Haubané |  | 56713 | 3G | NODE_B | RNC_YAMOUSSOUKRO_1 | 280 | 8031 | 0 | 0 | 69 | 2693/397/212 | KATHREIN | 42 | 15.2 |  | FO | 79 | 65 | 10 | CIE | 86.04 | 3.6868 | FH + FO | 2006-12-01 | 6.77222223,-5.11508334
2021 | Août | Orange | OCI0127 | ATTIEGOUAKRO | ATTIEGOUAKRO_U21-32 | OCI0127 | ATTIEGOUAKRO | ATTIEGOUAKRO | ATTIEGOUAKRO | DISTRICT AUTONOME DE YAMOUSSOUKRO |  |  |  | -5.11508334 | 6.77222223 | Haubané |  | 56716 | 3G | NODE_B | RNC_YAMOUSSOUKRO_1 | 280 | 8031 | 0 | 0 | 69 | 2693/397/212 | KATHREIN | 42 | 15.2 |  | FO | 79 | 65 | 10 | CIE | 86.04 | 3.741 | FH + FO | 2006-12-01 | 6.77222223,-5.11508334
2021 | Août | Orange | OCI0128 | ATTIEKOI | ATTIEKOI_G9-1 | OCI0128 | ATTIEKOI | BROFODOUME | ABIDJAN | DISTRICT AUTONOME D'ABIDJAN | 1 | 3 |  | -3.96872222 | 5.54113889 | Haubané |  | 11471 | 2G | BTS | BSC_CAF_1 | 0 | 161 | 0 | 0 | 69 | 2693/397/212 | KATHREIN | 42 | 15.2 |  | FO | 79 | 65 | 10 | CIE | 0.2491 | 27.3431 | FH + FO | 2011-10-01 | 5.54113889,-3.96872222
2021 | Août | Orange | OCI0128 | ATTIEKOI | ATTIEKOI_G9-2 | OCI0128 | ATTIEKOI | BROFODOUME | ABIDJAN | DISTRICT AUTONOME D'ABIDJAN | 1 | 3 |  | -3.96872222 | 5.54113889 | Haubané |  | 11472 | 2G | BTS | BSC_CAF_1 | 90 | 161 | 0 | 0 | 53 | 2693/397/212 | KATHREIN | 42 | 15.2 |  | FO | 63 | 65 | 10 | CIE | 0.70605 | 27.3431 | FH + FO | 2011-10-01 | 5.54113889,-3.96872222
2021 | Août | Orange | OCI0128 | ATTIEKOI | ATTIEKOI_G9-3 | OCI0128 | ATTIEKOI | BROFODOUME | ABIDJAN | DISTRICT AUTONOME D'ABIDJAN | 1 | 3 |  | -3.96872222 | 5.54113889 | Haubané |  | 11473 | 2G | BTS | BSC_CAF_1 | 190 | 161 | 0 | 0 | 53 | 2693/397/212 | KATHREIN | 42 | 15.2 |  | FO | 63 | 65 | 10 | CIE | 0.8132 | 27.3431 | FH + FO | 2011-10-01 | 5.54113889,-3.96872222
2021 | Août | Orange | OCI1623 | ATTIGUEHI | ATTIGUEHI_G9-2 | OCI1623 | ATTIGUEHI | N'DOUCI | TIASSALE | AGNEBY-TIASSA | 1 | 3 |  | -4.55388889 | 6.06085556 | Autostable |  | 38162 | 2G | BTS | BSC_CAF_1 | 240 | 161 | 0 | 2 | 60 | 2693/397/212 | KATHREIN | 42 | 15.2 |  | FO | 70 | 65 | 10 | CIE | 0.56748 | 27.3431 | FH + FO | 2014-02-01 | 6.06085556,-4.55388889
2021 | Août | Orange | OCI1623 | ATTIGUEHI | ATTIGUEHI_G9-3 | OCI1623 | ATTIGUEHI | N'DOUCI | TIASSALE | AGNEBY-TIASSA | 1 | 5 |  | -4.55388889 | 6.06085556 | Autostable |  | 38163 | 2G | BTS | BSC_CAF_1 | 330 | 161 | 0 | 2 | 60 | 2693/397/212 | KATHREIN | 42 | 15.2 |  | FO | 70 | 65 | 10 | CIE | 0.42712 | 51.5342 | FH + FO | 2014-02-01 | 6.06085556,-4.55388889
2021 | Août | Orange | OCI0129 | ATTINGUIE | ATTINGUIE_2-G9-4 | OCI0129 | ATTINGUIE | ANYAMA | ABIDJAN | DISTRICT AUTONOME D'ABIDJAN | 1 | 3 |  | -4.18406667 | 5.45904167 | Haubané |  | 31804 | 2G | BTS | BSC_SANTE_2 | 0 | 154 | 0 | 2 | 60 | 2693/397/212 | KATHREIN | 42 | 15.2 |  | FO | 70 | 65 | 10 | CIE | 0.63201 | 29.1661 | FO | 2001-05-01 | 5.45904167,-4.18406667
2021 | Août | Orange | OCI0129 | ATTINGUIE | ATTINGUIE_G18-1 | OCI0129 | ATTINGUIE | ANYAMA | ABIDJAN | DISTRICT AUTONOME D'ABIDJAN | 1 | 8 |  | -4.18406667 | 5.45904167 | Haubané |  | 31805 | 2G | BTS | BSC_SANTE_2 | 50 | 154 | 0 | 4 | 60 | 2693/397/212 | KATHREIN | 42 | 15.2 |  | FO | 70 | 65 | 10 | CIE | 0.23193 | 88.9409 | FO | 2001-05-01 | 5.45904167,-4.18406667
2021 | Août | Orange | OCI0129 | ATTINGUIE | ATTINGUIE_G18-2 | OCI0129 | ATTINGUIE | ANYAMA | ABIDJAN | DISTRICT AUTONOME D'ABIDJAN | 1 | 3 |  | -4.18406667 | 5.45904167 | Haubané |  | 31806 | 2G | BTS | BSC_SANTE_2 | 150 | 154 | 0 | 4 | 60 | 2693/397/212 | KATHREIN | 42 | 15.2 |  | FO | 70 | 65 | 10 | CIE | 0.16417 | 27.3431 | FO | 2001-05-01 | 5.45904167,-4.18406667
2021 | Août | Orange | OCI0129 | ATTINGUIE | ATTINGUIE_G18-3 | OCI0129 | ATTINGUIE | ANYAMA | ABIDJAN | DISTRICT AUTONOME D'ABIDJAN | 1 | 3 |  | -4.18406667 | 5.45904167 | Haubané |  | 31807 | 2G | BTS | BSC_SANTE_2 | 300 | 154 | 0 | 5 | 60 | 2693/397/212 | KATHREIN | 42 | 15.2 |  | FO | 70 | 65 | 10 | CIE | 0.38726 | 27.3431 | FO | 2001-05-01 | 5.45904167,-4.18406667
2021 | Août | Orange | OCI0129 | ATTINGUIE | ATTINGUIE_G9-1 | OCI0129 | ATTINGUIE | ANYAMA | ABIDJAN | DISTRICT AUTONOME D'ABIDJAN | 1 | 7 |  | -4.18406667 | 5.45904167 | Haubané |  | 31801 | 2G | BTS | BSC_SANTE_2 | 50 | 154 | 0 | 5 | 60 | 2693/397/212 | KATHREIN | 42 | 15.2 |  | FO | 70 | 65 | 10 | CIE | 0.71 | 75.4151 | FO | 2001-05-01 | 5.45904167,-4.18406667
2021 | Août | Orange | OCI0129 | ATTINGUIE | ATTINGUIE_G9-2 | OCI0129 | ATTINGUIE | ANYAMA | ABIDJAN | DISTRICT AUTONOME D'ABIDJAN | 1 | 3 |  | -4.18406667 | 5.45904167 | Haubané |  | 31802 | 2G | BTS | BSC_SANTE_2 | 150 | 154 | 0 | 2 | 60 | 2693/397/212 | KATHREIN | 42 | 16.959999 |  | FO | 70 | 65 | 10 | CIE | 0.44851 | 25.5291 | FO | 2001-05-01 | 5.45904167,-4.18406667
2021 | Août | Orange | OCI0129 | ATTINGUIE | ATTINGUIE_G9-3 | OCI0129 | ATTINGUIE | ANYAMA | ABIDJAN | DISTRICT AUTONOME D'ABIDJAN | 1 | 6 |  | -4.18406667 | 5.45904167 | Haubané |  | 31803 | 2G | BTS | BSC_SANTE_2 | 300 | 154 | 0 | 3 | 60 | 2693/397/212 | KATHREIN | 42 | 16.959999 |  | FO | 70 | 65 | 10 | CIE | 0.3374 | 65.8136 | FO | 2001-05-01 | 5.45904167,-4.18406667
2021 | Août | Orange | OCI0129 | ATTINGUIE | ATTINGUIE_L8-1 | OCI0129 | ATTINGUIE | ANYAMA | ABIDJAN | DISTRICT AUTONOME D'ABIDJAN |  |  |  | -4.18406667 | 5.45904167 | Haubané |  |  | 4G | ENODE_B |  | 50 |  | 0 | 2 | 60 | 2693/397/212 | KATHREIN | 42 | 16.959999 |  | FO | 70 | 65 | 10 | CIE |  |  | FO | 2001-05-01 | 5.45904167,-4.18406667
2021 | Août | Orange | OCI0129 | ATTINGUIE | ATTINGUIE_L8-2 | OCI0129 | ATTINGUIE | ANYAMA | ABIDJAN | DISTRICT AUTONOME D'ABIDJAN |  |  |  | -4.18406667 | 5.45904167 | Haubané |  |  | 4G | ENODE_B |  | 150 |  | 0 | 2 | 60 | 2693/397/212 | KATHREIN | 42 | 16.959999 |  | FO | 70 | 65 | 10 | CIE |  |  | FO | 2001-05-01 | 5.45904167,-4.18406667
2021 | Août | Orange | OCI0129 | ATTINGUIE | ATTINGUIE_L8-3 | OCI0129 | ATTINGUIE | ANYAMA | ABIDJAN | DISTRICT AUTONOME D'ABIDJAN |  |  |  | -4.18406667 | 5.45904167 | Haubané |  |  | 4G | ENODE_B |  | 300 |  | 0 | 4 | 60 | 2693/397/212 | KATHREIN | 42 | 17.709999 |  | FO | 70 | 65 | 10 | CIE |  |  | FO | 2001-05-01 | 5.45904167,-4.18406667
2021 | Août | Orange | OCI0129 | ATTINGUIE | ATTINGUIE_L8-4 | OCI0129 | ATTINGUIE | ANYAMA | ABIDJAN | DISTRICT AUTONOME D'ABIDJAN |  |  |  | -4.18406667 | 5.45904167 | Haubané |  |  | 4G | ENODE_B |  | 0 |  | 0 | 4 | 60 | 2693/397/212 | KATHREIN | 42 | 17.709999 |  | FO | 70 | 65 | 10 | CIE |  |  | FO | 2001-05-01 | 5.45904167,-4.18406667
2021 | Août | Orange | OCI0129 | ATTINGUIE | ATTINGUIE_U21-11 | OCI0129 | ATTINGUIE | ANYAMA | ABIDJAN | DISTRICT AUTONOME D'ABIDJAN |  |  |  | -4.18406667 | 5.45904167 | Haubané |  | 63851 | 3G | NODE_B | RNC_SANTE_1 | 50 | 1311 | 0 | 4 | 60 | 2693/397/212 | KATHREIN | 42 | 17.670000 |  | FO | 70 | 65 | 10 | CIE | 86.04 | 7.4921 | FO | 2001-05-01 | 5.45904167,-4.18406667
2021 | Août | Orange | OCI0129 | ATTINGUIE | ATTINGUIE_U21-12 | OCI0129 | ATTINGUIE | ANYAMA | ABIDJAN | DISTRICT AUTONOME D'ABIDJAN |  |  |  | -4.18406667 | 5.45904167 | Haubané |  | 63854 | 3G | NODE_B | RNC_SANTE_1 | 50 | 1311 | 0 | 4 | 60 | 2693/397/212 | KATHREIN | 42 | 17.670000 |  | FO | 70 | 65 | 10 | CIE | 86.04 | 8.7168 | FO | 2001-05-01 | 5.45904167,-4.18406667
2021 | Août | Orange | OCI0129 | ATTINGUIE | ATTINGUIE_U21-21 | OCI0129 | ATTINGUIE | ANYAMA | ABIDJAN | DISTRICT AUTONOME D'ABIDJAN |  |  |  | -4.18406667 | 5.45904167 | Haubané |  | 63852 | 3G | NODE_B | RNC_SANTE_1 | 150 | 1311 | 0 | 4 | 60 | 2693/397/212 | KATHREIN | 42 | 17.670000 |  | FO | 70 | 65 | 10 | CIE | 86.04 | 5.6147 | FO | 2001-05-01 | 5.45904167,-4.18406667
2021 | Août | Orange | OCI0129 | ATTINGUIE | ATTINGUIE_U21-22 | OCI0129 | ATTINGUIE | ANYAMA | ABIDJAN | DISTRICT AUTONOME D'ABIDJAN |  |  |  | -4.18406667 | 5.45904167 | Haubané |  | 63855 | 3G | NODE_B | RNC_SANTE_1 | 150 | 1311 | 0 | 4 | 60 | 2693/397/212 | KATHREIN | 42 | 17.670000 |  | FO | 70 | 65 | 10 | CIE | 86.04 | 4.6888 | FO | 2001-05-01 | 5.45904167,-4.18406667
2021 | Août | Orange | OCI0129 | ATTINGUIE | ATTINGUIE_U21-31 | OCI0129 | ATTINGUIE | ANYAMA | ABIDJAN | DISTRICT AUTONOME D'ABIDJAN |  |  |  | -4.18406667 | 5.45904167 | Haubané |  | 63853 | 3G | NODE_B | RNC_SANTE_1 | 300 | 1311 | 0 | 9 | 12 | 2693/397/212 | KATHREIN | 42 | 15.4 |  | FO | 22 | 65 | 10 | CIE | 86.04 | 2.7223 | FO | 2001-05-01 | 5.45904167,-4.18406667
2021 | Août | Orange | OCI0129 | ATTINGUIE | ATTINGUIE_U21-32 | OCI0129 | ATTINGUIE | ANYAMA | ABIDJAN | DISTRICT AUTONOME D'ABIDJAN |  |  |  | -4.18406667 | 5.45904167 | Haubané |  | 63856 | 3G | NODE_B | RNC_SANTE_1 | 300 | 1311 | 0 | 9 | 12 | 2693/397/212 | KATHREIN | 42 | 15.4 |  | FO | 22 | 65 | 10 | CIE | 86.04 | 2.4235 | FO | 2001-05-01 | 5.45904167,-4.18406667
2021 | Août | Orange | OCI0130 | ATTOBAN | ATTOBAN_G18-1 | OCI0130 | ATTOBAN | COCODY | ABIDJAN | DISTRICT AUTONOME D'ABIDJAN | 1 | 5 |  | -3.97975000 | 5.36708333 | Haubané |  | 6125 | 2G | BTS | BSC_VILLA1 | 25 | 117 | 0 | 2 | 12 | 2693/397/212 | KATHREIN | 42 | 15.4 |  | FO | 22 | 65 | 10 | CIE | 0.71829 | 51.5342 | FO | 1999-12-01 | 5.36708333,-3.97975000
2021 | Août | Orange | OCI0130 | ATTOBAN | ATTOBAN_G18-2 | OCI0130 | ATTOBAN | COCODY | ABIDJAN | DISTRICT AUTONOME D'ABIDJAN | 1 | 4 |  | -3.97975000 | 5.36708333 | Haubané |  | 6126 | 2G | BTS | BSC_VILLA1 | 160 | 117 | 0 | 2 | 12 | 2693/397/212 | KATHREIN | 42 | 15.4 |  | FO | 22 | 65 | 10 | CIE | 0.44787 | 40.2551 | FO | 1999-12-01 | 5.36708333,-3.97975000
2021 | Août | Orange | OCI0130 | ATTOBAN | ATTOBAN_G18-3 | OCI0130 | ATTOBAN | COCODY | ABIDJAN | DISTRICT AUTONOME D'ABIDJAN | 1 | 8 |  | -3.97975000 | 5.36708333 | Haubané |  | 6127 | 2G | BTS | BSC_VILLA1 | 255 | 117 | 0 | 2 | 12 | 2693/397/212 | KATHREIN | 42 | 15.4 |  | FO | 22 | 65 | 10 | CIE | 0.3721 | 89.9102 | FO | 1999-12-01 | 5.36708333,-3.97975000
2021 | Août | Orange | OCI0130 | ATTOBAN | ATTOBAN_G9-1 | OCI0130 | ATTOBAN | COCODY | ABIDJAN | DISTRICT AUTONOME D'ABIDJAN | 1 | 4 |  | -3.97975000 | 5.36708333 | Haubané |  | 6121 | 2G | BTS | BSC_VILLA1 | 25 | 117 | 0 | 2 | 12 | 2693/397/212 | KATHREIN | 42 | 15.4 |  | FO | 22 | 65 | 10 | CIE | 0.2761 | 38.3916 | FO | 1999-12-01 | 5.36708333,-3.97975000
2021 | Août | Orange | OCI0130 | ATTOBAN | ATTOBAN_G9-2 | OCI0130 | ATTOBAN | COCODY | ABIDJAN | DISTRICT AUTONOME D'ABIDJAN | 1 | 2 |  | -3.97975000 | 5.36708333 | Haubané |  | 6122 | 2G | BTS | BSC_VILLA1 | 160 | 117 | 0 | 3 | 12 | 2693/397/212 | KATHREIN | 42 | 17 |  | FO | 22 | 65 | 10 | CIE | 0.35637 | 15.7609 | FO | 1999-12-01 | 5.36708333,-3.97975000
2021 | Août | Orange | OCI0130 | ATTOBAN | ATTOBAN_G9-3 | OCI0130 | ATTOBAN | COCODY | ABIDJAN | DISTRICT AUTONOME D'ABIDJAN | 1 | 6 |  | -3.97975000 | 5.36708333 | Haubané |  | 6123 | 2G | BTS | BSC_VILLA1 | 255 | 117 | 0 | 5 | 12 | 2693/397/212 | KATHREIN | 42 | 17 |  | FO | 22 | 65 | 10 | CIE | 0.37028 | 63.9004 | FO | 1999-12-01 | 5.36708333,-3.97975000
2021 | Août | Orange | OCI0130 | ATTOBAN | ATTOBAN_L23-1 | OCI0130 | ATTOBAN | COCODY | ABIDJAN | DISTRICT AUTONOME D'ABIDJAN |  |  |  | -3.97975000 | 5.36708333 | Haubané |  |  | TDD | ENODE_B |  | 30 |  | 0 | 4 | 17 | 2769/429/196 | HUAWEI | 42 | 15.1 |  | FO | 27 | 65 | 10 | CIE |  |  | FO | 1999-12-01 | 5.36708333,-3.97975000
2021 | Août | Orange | OCI0130 | ATTOBAN | ATTOBAN_L23-2 | OCI0130 | ATTOBAN | COCODY | ABIDJAN | DISTRICT AUTONOME D'ABIDJAN |  |  |  | -3.97975000 | 5.36708333 | Haubané |  |  | TDD | ENODE_B |  | 150 |  | 0 | 3 | 34 | 2769/429/196 | HUAWEI | 42 | 14.940000 |  | FO | 44 | 65 | 10 | CIE |  |  | FO | 1999-12-01 | 5.36708333,-3.97975000
2021 | Août | Orange | OCI0130 | ATTOBAN | ATTOBAN_L23-3 | OCI0130 | ATTOBAN | COCODY | ABIDJAN | DISTRICT AUTONOME D'ABIDJAN |  |  |  | -3.97975000 | 5.36708333 | Haubané |  |  | TDD | ENODE_B |  | 280 |  | 0 | 3 | 34 | 2769/429/196 | HUAWEI | 42 | 14.940000 |  | FO | 44 | 65 | 10 | CIE |  |  | FO | 1999-12-01 | 5.36708333,-3.97975000
2021 | Août | Orange | OCI0130 | ATTOBAN | ATTOBAN_L26-1 | OCI0130 | ATTOBAN | COCODY | ABIDJAN | DISTRICT AUTONOME D'ABIDJAN |  |  |  | -3.97975000 | 5.36708333 | Haubané |  |  | 4G | ENODE_B |  | 25 |  | 0 | 3 | 12 | 2693/397/212 | KATHREIN | 42 | 17 |  | FO | 22 | 65 | 10 | CIE |  |  | FO | 1999-12-01 | 5.36708333,-3.97975000
2021 | Août | Orange | OCI0130 | ATTOBAN | ATTOBAN_L26-2 | OCI0130 | ATTOBAN | COCODY | ABIDJAN | DISTRICT AUTONOME D'ABIDJAN |  |  |  | -3.97975000 | 5.36708333 | Haubané |  |  | 4G | ENODE_B |  | 160 |  | 0 | 8 | 12 | 2693/397/212 | KATHREIN | 42 | 17 |  | FO | 22 | 65 | 10 | CIE |  |  | FO | 1999-12-01 | 5.36708333,-3.97975000
2021 | Août | Orange | OCI0130 | ATTOBAN | ATTOBAN_L26-3 | OCI0130 | ATTOBAN | COCODY | ABIDJAN | DISTRICT AUTONOME D'ABIDJAN |  |  |  | -3.97975000 | 5.36708333 | Haubané |  |  | 4G | ENODE_B |  | 255 |  | 0 | 6 | 12 | 2693/397/212 | KATHREIN | 42 | 17 |  | FO | 22 | 65 | 10 | CIE |  |  | FO | 1999-12-01 | 5.36708333,-3.97975000
2021 | Août | Orange | OCI0130 | ATTOBAN | ATTOBAN_L8-1 | OCI0130 | ATTOBAN | COCODY | ABIDJAN | DISTRICT AUTONOME D'ABIDJAN |  |  |  | -3.97975000 | 5.36708333 | Haubané |  |  | 4G | ENODE_B |  | 25 |  | 0 | 10 | 12 | 2693/397/212 | KATHREIN | 42 | 17 |  | FO | 22 | 65 | 10 | CIE |  |  | FO | 1999-12-01 | 5.36708333,-3.97975000
2021 | Août | Orange | OCI0130 | ATTOBAN | ATTOBAN_L8-2 | OCI0130 | ATTOBAN | COCODY | ABIDJAN | DISTRICT AUTONOME D'ABIDJAN |  |  |  | -3.97975000 | 5.36708333 | Haubané |  |  | 4G | ENODE_B |  | 160 |  | 0 | 8 | 12 | 2693/397/212 | KATHREIN | 42 | 17 |  | FO | 22 | 65 | 10 | CIE |  |  | FO | 1999-12-01 | 5.36708333,-3.97975000
2021 | Août | Orange | OCI0130 | ATTOBAN | ATTOBAN_L8-3 | OCI0130 | ATTOBAN | COCODY | ABIDJAN | DISTRICT AUTONOME D'ABIDJAN |  |  |  | -3.97975000 | 5.36708333 | Haubané |  |  | 4G | ENODE_B |  | 255 |  | 0 | 8 | 12 | 2693/397/212 | KATHREIN | 42 | 17 |  | FO | 22 | 65 | 10 | CIE |  |  | FO | 1999-12-01 | 5.36708333,-3.97975000
2021 | Août | Orange | OCI0130 | ATTOBAN | ATTOBAN_U21-11 | OCI0130 | ATTOBAN | COCODY | ABIDJAN | DISTRICT AUTONOME D'ABIDJAN |  |  |  | -3.97975000 | 5.36708333 | Haubané |  | 15971 | 3G | NODE_B | RNC_COCODY_1 | 25 | 1281 | 0 | 8 | 12 | 2693/397/212 | KATHREIN | 42 | 17 |  | FO | 22 | 65 | 10 | CIE | 86.04 | 10.6073 | FO | 1999-12-01 | 5.36708333,-3.97975000
2021 | Août | Orange | OCI0130 | ATTOBAN | ATTOBAN_U21-12 | OCI0130 | ATTOBAN | COCODY | ABIDJAN | DISTRICT AUTONOME D'ABIDJAN |  |  |  | -3.97975000 | 5.36708333 | Haubané |  | 15974 | 3G | NODE_B | RNC_COCODY_1 | 25 | 1281 | 0 | 8 | 12 | 2693/397/212 | KATHREIN | 42 | 17 |  | FO | 22 | 65 | 10 | CIE | 86.04 | 8.0428 | FO | 1999-12-01 | 5.36708333,-3.97975000
2021 | Août | Orange | OCI0130 | ATTOBAN | ATTOBAN_U21-13 | OCI0130 | ATTOBAN | COCODY | ABIDJAN | DISTRICT AUTONOME D'ABIDJAN |  |  |  | -3.97975000 | 5.36708333 | Haubané |  | 15977 | 3G | NODE_B | RNC_COCODY_1 | 25 | 1281 | 0 | 8 | 12 | 2693/397/212 | KATHREIN | 42 | 17 |  | FO | 22 | 65 | 10 | CIE | 86.04 | 4.8467 | FO | 1999-12-01 | 5.36708333,-3.97975000
2021 | Août | Orange | OCI0130 | ATTOBAN | ATTOBAN_U21-21 | OCI0130 | ATTOBAN | COCODY | ABIDJAN | DISTRICT AUTONOME D'ABIDJAN |  |  |  | -3.97975000 | 5.36708333 | Haubané |  | 15972 | 3G | NODE_B | RNC_COCODY_1 | 160 | 1281 | 0 | 8 | 12 | 2693/397/212 | KATHREIN | 42 | 17 |  | FO | 22 | 65 | 10 | CIE | 86.04 | 7.4974 | FO | 1999-12-01 | 5.36708333,-3.97975000
2021 | Août | Orange | OCI0130 | ATTOBAN | ATTOBAN_U21-22 | OCI0130 | ATTOBAN | COCODY | ABIDJAN | DISTRICT AUTONOME D'ABIDJAN |  |  |  | -3.97975000 | 5.36708333 | Haubané |  | 15975 | 3G | NODE_B | RNC_COCODY_1 | 160 | 1281 | 0 | 8 | 12 | 2693/397/212 | KATHREIN | 42 | 17 |  | FO | 22 | 65 | 10 | CIE | 86.04 | 4.7853 | FO | 1999-12-01 | 5.36708333,-3.97975000
2021 | Août | Orange | OCI0130 | ATTOBAN | ATTOBAN_U21-23 | OCI0130 | ATTOBAN | COCODY | ABIDJAN | DISTRICT AUTONOME D'ABIDJAN |  |  |  | -3.97975000 | 5.36708333 | Haubané |  | 15978 | 3G | NODE_B | RNC_COCODY_1 | 160 | 1281 | 0 | 8 | 12 | 2693/397/212 | KATHREIN | 42 | 17 |  | FO | 22 | 65 | 10 | CIE | 86.04 | 2.8153 | FO | 1999-12-01 | 5.36708333,-3.97975000
2021 | Août | Orange | OCI0130 | ATTOBAN | ATTOBAN_U21-31 | OCI0130 | ATTOBAN | COCODY | ABIDJAN | DISTRICT AUTONOME D'ABIDJAN |  |  |  | -3.97975000 | 5.36708333 | Haubané |  | 15973 | 3G | NODE_B | RNC_COCODY_1 | 255 | 1281 | 0 | 8 | 12 | 2693/397/212 | KATHREIN | 42 | 17 |  | FO | 22 | 65 | 10 | CIE | 86.04 | 18.0622 | FO | 1999-12-01 | 5.36708333,-3.97975000
2021 | Août | Orange | OCI0130 | ATTOBAN | ATTOBAN_U21-32 | OCI0130 | ATTOBAN | COCODY | ABIDJAN | DISTRICT AUTONOME D'ABIDJAN |  |  |  | -3.97975000 | 5.36708333 | Haubané |  | 15976 | 3G | NODE_B | RNC_COCODY_1 | 255 | 1281 | 0 | 0 | 67 | 2693/397/212 | KATHREIN | 42 | 15.2 |  | FO | 77 | 65 | 10 | CIE | 86.04 | 9.0225 | FO | 1999-12-01 | 5.36708333,-3.97975000
2021 | Août | Orange | OCI0130 | ATTOBAN | ATTOBAN_U21-33 | OCI0130 | ATTOBAN | COCODY | ABIDJAN | DISTRICT AUTONOME D'ABIDJAN |  |  |  | -3.97975000 | 5.36708333 | Haubané |  | 15979 | 3G | NODE_B | RNC_COCODY_1 | 255 | 1281 | 0 | 0 | 67 | 2693/397/212 | KATHREIN | 42 | 15.2 |  | FO | 77 | 65 | 10 | CIE | 86.04 | 9.233 | FO | 1999-12-01 | 5.36708333,-3.97975000
2021 | Août | Orange | OCI2785 | ATTOBROU_IHS | ATTOBROU_IHS_G9-1 | OCI2785 | ATTOBROU | ATTOBROU | AGBOVILLE | AGNEBY-TIASSA | 1 | 2 |  | -4.05974861 | 6.08991457 | Autostable |  | 38171 | 2G | BTS | BSC_ABENGOUROU_1 | 10 | 403 | 0 | 0 | 67 | 2693/397/212 | KATHREIN | 42 | 15.2 |  | FO | 77 | 65 | 10 | CIE | 0.38584 | 16.6306 | FH + FO | 2007-11-01 | 6.08991457,-4.05974861
2021 | Août | Orange | OCI2785 | ATTOBROU_IHS | ATTOBROU_IHS_G9-2 | OCI2785 | ATTOBROU | ATTOBROU | AGBOVILLE | AGNEBY-TIASSA | 1 | 2 |  | -4.05974861 | 6.08991457 | Autostable |  | 38172 | 2G | BTS | BSC_ABENGOUROU_1 | 110 | 403 | 0 | 3 | 18 | 2693/397/212 | KATHREIN | 42 | 15.4 |  | FO | 28 | 65 | 10 | CIE | 0.22081 | 16.6306 | FH + FO | 2007-11-01 | 6.08991457,-4.05974861
2021 | Août | Orange | OCI2785 | ATTOBROU_IHS | ATTOBROU_IHS_G9-3 | OCI2785 | ATTOBROU | ATTOBROU | AGBOVILLE | AGNEBY-TIASSA | 1 | 4 |  | -4.05974861 | 6.08991457 | Autostable |  | 38173 | 2G | BTS | BSC_ABENGOUROU_1 | 230 | 403 | 0 | 4 | 18 | 2693/397/212 | KATHREIN | 42 | 15.4 |  | FO | 28 | 65 | 10 | CIE | 1.2182 | 40.2551 | FH + FO | 2007-11-01 | 6.08991457,-4.05974861
2021 | Août | Orange | OCI0132 | ATTOUNGBLAN | ATTOUNGBLAN_G18-1 | OCI0132 | YAMOUSSOUKRO | YAMOUSSOUKRO | YAMOUSSOUKRO | DISTRICT AUTONOME DE YAMOUSSOUKRO | 1 | 4 |  | -5.24758410 | 6.80489218 | Haubané |  | 20535 | 2G | BTS | BSC_YAKRO_1 | 30 | 803 | 0 | 3 | 18 | 2693/397/212 | KATHREIN | 42 | 15.4 |  | FO | 28 | 65 | 10 | CIE | 0.36765 | 40.2551 | FH + FO | 2003-07-01 | 6.80489218,-5.24758410
2021 | Août | Orange | OCI0132 | ATTOUNGBLAN | ATTOUNGBLAN_G18-2 | OCI0132 | YAMOUSSOUKRO | YAMOUSSOUKRO | YAMOUSSOUKRO | DISTRICT AUTONOME DE YAMOUSSOUKRO | 1 | 3 |  | -5.24758410 | 6.80489218 | Haubané |  | 20536 | 2G | BTS | BSC_YAKRO_1 | 150 | 803 | 0 | 4 | 18 | 2693/397/212 | KATHREIN | 42 | 15.4 |  | FO | 28 | 65 | 10 | CIE | 0.40934 | 29.1661 | FH + FO | 2003-07-01 | 6.80489218,-5.24758410
2021 | Août | Orange | OCI0132 | ATTOUNGBLAN | ATTOUNGBLAN_G18-3 | OCI0132 | YAMOUSSOUKRO | YAMOUSSOUKRO | YAMOUSSOUKRO | DISTRICT AUTONOME DE YAMOUSSOUKRO | 1 | 3 |  | -5.24758410 | 6.80489218 | Haubané |  | 20537 | 2G | BTS | BSC_YAKRO_1 | 230 | 803 | 0 | 4 | 18 | 2693/397/212 | KATHREIN | 42 | 15.4 |  | FO | 28 | 65 | 10 | CIE | 0.2341 | 29.1661 | FH + FO | 2003-07-01 | 6.80489218,-5.24758410
2021 | Août | Orange | OCI0132 | ATTOUNGBLAN | ATTOUNGBLAN_G9-1 | OCI0132 | YAMOUSSOUKRO | YAMOUSSOUKRO | YAMOUSSOUKRO | DISTRICT AUTONOME DE YAMOUSSOUKRO | 1 | 2 |  | -5.24758410 | 6.80489218 | Haubané |  | 20531 | 2G | BTS | BSC_YAKRO_1 | 30 | 803 | 0 | 4 | 18 | 2693/397/212 | KATHREIN | 42 | 15.4 |  | FO | 28 | 65 | 10 | CIE | 0.61308 | 16.6306 | FH + FO | 2003-07-01 | 6.80489218,-5.24758410
2021 | Août | Orange | OCI0132 | ATTOUNGBLAN | ATTOUNGBLAN_G9-2 | OCI0132 | YAMOUSSOUKRO | YAMOUSSOUKRO | YAMOUSSOUKRO | DISTRICT AUTONOME DE YAMOUSSOUKRO | 1 | 2 |  | -5.24758410 | 6.80489218 | Haubané |  | 20532 | 2G | BTS | BSC_YAKRO_1 | 150 | 803 | 0 | 2 | 30 | 2693/397/212 | KATHREIN | 42 | 17.200001 |  | FO | 40 | 65 | 10 | CIE | 0.66876 | 18.3828 | FH + FO | 2003-07-01 | 6.80489218,-5.24758410
2021 | Août | Orange | OCI0132 | ATTOUNGBLAN | ATTOUNGBLAN_G9-3 | OCI0132 | YAMOUSSOUKRO | YAMOUSSOUKRO | YAMOUSSOUKRO | DISTRICT AUTONOME DE YAMOUSSOUKRO | 1 | 2 |  | -5.24758410 | 6.80489218 | Haubané |  | 20533 | 2G | BTS | BSC_YAKRO_1 | 230 | 803 | 0 | 2 | 30 | 2693/397/212 | KATHREIN | 42 | 17.200001 |  | FO | 40 | 65 | 10 | CIE | 0.15655 | 18.3828 | FH + FO | 2003-07-01 | 6.80489218,-5.24758410
2021 | Août | Orange | OCI0132 | ATTOUNGBLAN | ATTOUNGBLAN_L23-1 | OCI0132 | YAMOUSSOUKRO | YAMOUSSOUKRO | YAMOUSSOUKRO | DISTRICT AUTONOME DE YAMOUSSOUKRO |  |  |  | -5.24758410 | 6.80489218 | Haubané |  |  | TDD | ENODE_B |  | 50 |  | 2 | 2 | 30 | 510/210/70 | SHENGLU | 42 | 17.200001 |  | FO | 40 | 65 | 10 | CIE |  |  | FH + FO | 2003-07-01 | 6.80489218,-5.24758410
2021 | Août | Orange | OCI0132 | ATTOUNGBLAN | ATTOUNGBLAN_L23-2 | OCI0132 | YAMOUSSOUKRO | YAMOUSSOUKRO | YAMOUSSOUKRO | DISTRICT AUTONOME DE YAMOUSSOUKRO |  |  |  | -5.24758410 | 6.80489218 | Haubané |  |  | TDD | ENODE_B |  | 170 |  | 2 | 3 | 18 | 510/210/70 | SHENGLU | 42 | 17 |  | FO | 28 | 65 | 10 | CIE |  |  | FH + FO | 2003-07-01 | 6.80489218,-5.24758410
2021 | Août | Orange | OCI0132 | ATTOUNGBLAN | ATTOUNGBLAN_L23-3 | OCI0132 | YAMOUSSOUKRO | YAMOUSSOUKRO | YAMOUSSOUKRO | DISTRICT AUTONOME DE YAMOUSSOUKRO |  |  |  | -5.24758410 | 6.80489218 | Haubané |  |  | TDD | ENODE_B |  | 300 |  | 1 | 4 | 18 | 510/210/70 | SHENGLU | 42 | 17 |  | FO | 28 | 65 | 10 | CIE |  |  | FH + FO | 2003-07-01 | 6.80489218,-5.24758410
2021 | Août | Orange | OCI0132 | ATTOUNGBLAN | ATTOUNGBLAN_L26-1 | OCI0132 | YAMOUSSOUKRO | YAMOUSSOUKRO | YAMOUSSOUKRO | DISTRICT AUTONOME DE YAMOUSSOUKRO |  |  |  | -5.24758410 | 6.80489218 | Haubané |  |  | 4G | ENODE_B |  | 30 |  | 0 | 4 | 18 | 2693/397/212 | KATHREIN | 42 | 17 |  | FO | 28 | 65 | 10 | CIE |  |  | FH + FO | 2003-07-01 | 6.80489218,-5.24758410
2021 | Août | Orange | OCI0132 | ATTOUNGBLAN | ATTOUNGBLAN_L26-2 | OCI0132 | YAMOUSSOUKRO | YAMOUSSOUKRO | YAMOUSSOUKRO | DISTRICT AUTONOME DE YAMOUSSOUKRO |  |  |  | -5.24758410 | 6.80489218 | Haubané |  |  | 4G | ENODE_B |  | 150 |  | 0 | 4 | 18 | 2693/397/212 | KATHREIN | 42 | 17 |  | FO | 28 | 65 | 10 | CIE |  |  | FH + FO | 2003-07-01 | 6.80489218,-5.24758410
2021 | Août | Orange | OCI0132 | ATTOUNGBLAN | ATTOUNGBLAN_L26-3 | OCI0132 | YAMOUSSOUKRO | YAMOUSSOUKRO | YAMOUSSOUKRO | DISTRICT AUTONOME DE YAMOUSSOUKRO |  |  |  | -5.24758410 | 6.80489218 | Haubané |  |  | 4G | ENODE_B |  | 230 |  | 0 | 6 | 18 | 2693/397/212 | KATHREIN | 42 | 17 |  | FO | 28 | 65 | 10 | CIE |  |  | FH + FO | 2003-07-01 | 6.80489218,-5.24758410
2021 | Août | Orange | OCI0132 | ATTOUNGBLAN | ATTOUNGBLAN_L8-1 | OCI0132 | YAMOUSSOUKRO | YAMOUSSOUKRO | YAMOUSSOUKRO | DISTRICT AUTONOME DE YAMOUSSOUKRO |  |  |  | -5.24758410 | 6.80489218 | Haubané |  |  | 4G | ENODE_B |  | 30 |  | 0 | 6 | 18 | 2693/397/212 | KATHREIN | 42 | 17 |  | FO | 28 | 65 | 10 | CIE |  |  | FH + FO | 2003-07-01 | 6.80489218,-5.24758410
2021 | Août | Orange | OCI0132 | ATTOUNGBLAN | ATTOUNGBLAN_L8-2 | OCI0132 | YAMOUSSOUKRO | YAMOUSSOUKRO | YAMOUSSOUKRO | DISTRICT AUTONOME DE YAMOUSSOUKRO |  |  |  | -5.24758410 | 6.80489218 | Haubané |  |  | 4G | ENODE_B |  | 150 |  | 0 | 7 | 18 | 2693/397/212 | KATHREIN | 42 | 17 |  | FO | 28 | 65 | 10 | CIE |  |  | FH + FO | 2003-07-01 | 6.80489218,-5.24758410
2021 | Août | Orange | OCI0132 | ATTOUNGBLAN | ATTOUNGBLAN_L8-3 | OCI0132 | YAMOUSSOUKRO | YAMOUSSOUKRO | YAMOUSSOUKRO | DISTRICT AUTONOME DE YAMOUSSOUKRO |  |  |  | -5.24758410 | 6.80489218 | Haubané |  |  | 4G | ENODE_B |  | 230 |  | 0 | 7 | 18 | 2693/397/212 | KATHREIN | 42 | 17 |  | FO | 28 | 65 | 10 | CIE |  |  | FH + FO | 2003-07-01 | 6.80489218,-5.24758410
2021 | Août | Orange | OCI0132 | ATTOUNGBLAN | ATTOUNGBLAN_U21-11 | OCI0132 | YAMOUSSOUKRO | YAMOUSSOUKRO | YAMOUSSOUKRO | DISTRICT AUTONOME DE YAMOUSSOUKRO |  |  |  | -5.24758410 | 6.80489218 | Haubané |  | 64081 | 3G | NODE_B | RNC_YAMOUSSOUKRO_1 | 30 | 8031 | 0 | 7 | 18 | 2693/397/212 | KATHREIN | 42 | 17 |  | FO | 28 | 65 | 10 | CIE | 86.04 | 3.7488 | FH + FO | 2003-07-01 | 6.80489218,-5.24758410
2021 | Août | Orange | OCI0132 | ATTOUNGBLAN | ATTOUNGBLAN_U21-12 | OCI0132 | YAMOUSSOUKRO | YAMOUSSOUKRO | YAMOUSSOUKRO | DISTRICT AUTONOME DE YAMOUSSOUKRO |  |  |  | -5.24758410 | 6.80489218 | Haubané |  | 64087 | 3G | NODE_B | RNC_YAMOUSSOUKRO_1 | 30 | 8031 | 0 | 7 | 18 | 2693/397/212 | KATHREIN | 42 | 17 |  | FO | 28 | 65 | 10 | CIE | 86.04 | 1.6099 | FH + FO | 2003-07-01 | 6.80489218,-5.24758410
2021 | Août | Orange | OCI0132 | ATTOUNGBLAN | ATTOUNGBLAN_U21-13 | OCI0132 | YAMOUSSOUKRO | YAMOUSSOUKRO | YAMOUSSOUKRO | DISTRICT AUTONOME DE YAMOUSSOUKRO |  |  |  | -5.24758410 | 6.80489218 | Haubané |  | 64084 | 3G | NODE_B | RNC_YAMOUSSOUKRO_1 | 30 | 8031 | 0 | 7 | 18 | 2693/397/212 | KATHREIN | 42 | 17 |  | FO | 28 | 65 | 10 | CIE | 86.04 | 2.1447 | FH + FO | 2003-07-01 | 6.80489218,-5.24758410
2021 | Août | Orange | OCI0132 | ATTOUNGBLAN | ATTOUNGBLAN_U21-21 | OCI0132 | YAMOUSSOUKRO | YAMOUSSOUKRO | YAMOUSSOUKRO | DISTRICT AUTONOME DE YAMOUSSOUKRO |  |  |  | -5.24758410 | 6.80489218 | Haubané |  | 64082 | 3G | NODE_B | RNC_YAMOUSSOUKRO_1 | 150 | 8031 | 0 | 7 | 18 | 2693/397/212 | KATHREIN | 42 | 17 |  | FO | 28 | 65 | 10 | CIE | 86.04 | 6.5692 | FH + FO | 2003-07-01 | 6.80489218,-5.24758410
2021 | Août | Orange | OCI0132 | ATTOUNGBLAN | ATTOUNGBLAN_U21-22 | OCI0132 | YAMOUSSOUKRO | YAMOUSSOUKRO | YAMOUSSOUKRO | DISTRICT AUTONOME DE YAMOUSSOUKRO |  |  |  | -5.24758410 | 6.80489218 | Haubané |  | 64088 | 3G | NODE_B | RNC_YAMOUSSOUKRO_1 | 150 | 8031 | 0 | 7 | 18 | 2693/397/212 | KATHREIN | 42 | 17 |  | FO | 28 | 65 | 10 | CIE | 86.04 | 1.3328 | FH + FO | 2003-07-01 | 6.80489218,-5.24758410
2021 | Août | Orange | OCI0132 | ATTOUNGBLAN | ATTOUNGBLAN_U21-23 | OCI0132 | YAMOUSSOUKRO | YAMOUSSOUKRO | YAMOUSSOUKRO | DISTRICT AUTONOME DE YAMOUSSOUKRO |  |  |  | -5.24758410 | 6.80489218 | Haubané |  | 64085 | 3G | NODE_B | RNC_YAMOUSSOUKRO_1 | 150 | 8031 | 0 | 7 | 18 | 2693/397/212 | KATHREIN | 42 | 17 |  | FO | 28 | 65 | 10 | CIE | 86.04 | 3.9754 | FH + FO | 2003-07-01 | 6.80489218,-5.24758410
2021 | Août | Orange | OCI0132 | ATTOUNGBLAN | ATTOUNGBLAN_U21-31 | OCI0132 | YAMOUSSOUKRO | YAMOUSSOUKRO | YAMOUSSOUKRO | DISTRICT AUTONOME DE YAMOUSSOUKRO |  |  |  | -5.24758410 | 6.80489218 | Haubané |  | 64083 | 3G | NODE_B | RNC_YAMOUSSOUKRO_1 | 230 | 8031 | 0 | 7 | 18 | 2693/397/212 | KATHREIN | 42 | 17 |  | FO | 28 | 65 | 10 | CIE | 86.04 | 3.5938 | FH + FO | 2003-07-01 | 6.80489218,-5.24758410
2021 | Août | Orange | OCI0132 | ATTOUNGBLAN | ATTOUNGBLAN_U21-32 | OCI0132 | YAMOUSSOUKRO | YAMOUSSOUKRO | YAMOUSSOUKRO | DISTRICT AUTONOME DE YAMOUSSOUKRO |  |  |  | -5.24758410 | 6.80489218 | Haubané |  | 64089 | 3G | NODE_B | RNC_YAMOUSSOUKRO_1 | 230 | 8031 | 0 | 7 | 18 | 2693/397/212 | KATHREIN | 42 | 17 |  | FO | 28 | 65 | 10 | CIE | 86.04 | 1.2388 | FH + FO | 2003-07-01 | 6.80489218,-5.24758410
2021 | Août | Orange | OCI0132 | ATTOUNGBLAN | ATTOUNGBLAN_U21-33 | OCI0132 | YAMOUSSOUKRO | YAMOUSSOUKRO | YAMOUSSOUKRO | DISTRICT AUTONOME DE YAMOUSSOUKRO |  |  |  | -5.24758410 | 6.80489218 | Haubané |  | 64086 | 3G | NODE_B | RNC_YAMOUSSOUKRO_1 | 230 | 8031 | 0 | 7 | 18 | 2693/397/212 | KATHREIN | 42 | 17 |  | FO | 28 | 65 | 10 | CIE | 86.04 | 2.5484 | FH + FO | 2003-07-01 | 6.80489218,-5.24758410
2021 | Août | Orange | OCI0132 | ATTOUNGBLAN | ATTOUNGBLAN_U9-1 | OCI0132 | YAMOUSSOUKRO | YAMOUSSOUKRO | YAMOUSSOUKRO | DISTRICT AUTONOME DE YAMOUSSOUKRO |  |  |  | -5.24758410 | 6.80489218 | Haubané |  | 20530 | 3G | NODE_B | RNC_YAMOUSSOUKRO_1 | 30 | 8031 | 0 | 7 | 18 | 2693/397/212 | KATHREIN | 42 | 17 |  | FO | 28 | 65 | 10 | CIE |  |  | FH + FO | 2003-07-01 | 6.80489218,-5.24758410
2021 | Août | Orange | OCI0132 | ATTOUNGBLAN | ATTOUNGBLAN_U9-2 | OCI0132 | YAMOUSSOUKRO | YAMOUSSOUKRO | YAMOUSSOUKRO | DISTRICT AUTONOME DE YAMOUSSOUKRO |  |  |  | -5.24758410 | 6.80489218 | Haubané |  | 20538 | 3G | NODE_B | RNC_YAMOUSSOUKRO_1 | 150 | 8031 | 0 | 3 | 40 | 2693/397/212 | KATHREIN | 42 | 17.4 |  | FO | 50 | 65 | 10 | CIE |  |  | FH + FO | 2003-07-01 | 6.80489218,-5.24758410
2021 | Août | Orange | OCI0132 | ATTOUNGBLAN | ATTOUNGBLAN_U9-3 | OCI0132 | YAMOUSSOUKRO | YAMOUSSOUKRO | YAMOUSSOUKRO | DISTRICT AUTONOME DE YAMOUSSOUKRO |  |  |  | -5.24758410 | 6.80489218 | Haubané |  | 20539 | 3G | NODE_B | RNC_YAMOUSSOUKRO_1 | 230 | 8031 | 0 | 4 | 40 | 2693/397/212 | KATHREIN | 42 | 17.4 |  | FO | 50 | 65 | 10 | CIE |  |  | FH + FO | 2003-07-01 | 6.80489218,-5.24758410
2021 | Août | Orange | OCI2025 | AUTOROUTE_BASSAM | AUTOROUTE_BASSAM_2300-1 | OCI2025 | ANANI AMANOU | PORT-BOUET | ABIDJAN | DISTRICT AUTONOME D'ABIDJAN |  |  |  | -3.85876945 | 5.23576945 | Autostable |  |  | TDD | ENODE_B |  | 0 |  | 0 | 3 | 40 | 2693/397/212 | KATHREIN | 42 | 17.4 |  | FO | 50 | 65 | 10 | CIE |  |  | FO | 2017-01-12 | 5.23576945,-3.85876945
2021 | Août | Orange | OCI2025 | AUTOROUTE_BASSAM | AUTOROUTE_BASSAM_2300-2 | OCI2025 | ANANI AMANOU | PORT-BOUET | ABIDJAN | DISTRICT AUTONOME D'ABIDJAN |  |  |  | -3.85876945 | 5.23576945 | Autostable |  |  | TDD | ENODE_B |  | 130 |  | 0 | 0 | 40 | 2693/397/212 | KATHREIN | 42 | 14.6 |  | FO | 50 | 65 | 10 | CIE |  |  | FO | 2017-01-12 | 5.23576945,-3.85876945
2021 | Août | Orange | OCI2025 | AUTOROUTE_BASSAM | AUTOROUTE_BASSAM_2300-3 | OCI2025 | ANANI AMANOU | PORT-BOUET | ABIDJAN | DISTRICT AUTONOME D'ABIDJAN |  |  |  | -3.85876945 | 5.23576945 | Autostable |  |  | TDD | ENODE_B |  | 250 |  | 0 | 0 | 40 | 2693/397/212 | KATHREIN | 42 | 14.6 |  | FO | 50 | 65 | 10 | CIE |  |  | FO | 2017-01-12 | 5.23576945,-3.85876945
2021 | Août | Orange | OCI2025 | AUTOROUTE_BASSAM | AUTOROUTE_BASSAM_G9-1 | OCI2025 | ANANI AMANOU | PORT-BOUET | ABIDJAN | DISTRICT AUTONOME D'ABIDJAN | 1 | 2 |  | -3.85876945 | 5.23576945 | Autostable |  | 6131 | 2G | BTS | BSC_LUMIERE_1 | 0 | 144 | 6 | 0 | 40 | 2693/397/212 | KATHREIN | 42 | 14.6 |  | FO | 50 | 65 | 10 | CIE | 0 | 16.6306 | FO | 2017-01-12 | 5.23576945,-3.85876945
2021 | Août | Orange | OCI2025 | AUTOROUTE_BASSAM | AUTOROUTE_BASSAM_G9-2 | OCI2025 | ANANI AMANOU | PORT-BOUET | ABIDJAN | DISTRICT AUTONOME D'ABIDJAN | 1 | 2 |  | -3.85876945 | 5.23576945 | Autostable |  | 6132 | 2G | BTS | BSC_LUMIERE_1 | 130 | 144 | 6 | 4 | 13 | 2693/397/212 | KATHREIN | 42 | 15.3 |  | FO | 23 | 65 | 10 | CIE | 0 | 16.6306 | FO | 2017-01-12 | 5.23576945,-3.85876945
2021 | Août | Orange | OCI2025 | AUTOROUTE_BASSAM | AUTOROUTE_BASSAM_G9-3 | OCI2025 | ANANI AMANOU | PORT-BOUET | ABIDJAN | DISTRICT AUTONOME D'ABIDJAN | 1 | 3 |  | -3.85876945 | 5.23576945 | Autostable |  | 6133 | 2G | BTS | BSC_LUMIERE_1 | 250 | 144 | 6 | 4 | 13 | 2693/397/212 | KATHREIN | 42 | 15.3 |  | FO | 23 | 65 | 10 | CIE | 0 | 29.1661 | FO | 2017-01-12 | 5.23576945,-3.85876945
2021 | Août | Orange | OCI1412 | AVENUE_21 | AVENUE_21_G18-1 | OCI1412 | AUGUSTE DENISE | TREICHVILLE | ABIDJAN | DISTRICT AUTONOME D'ABIDJAN | 1 | 3 |  | -4.00758334 | 5.30161112 | MAT |  | 6145 | 2G | BTS | BSCLUM4 | 30 | 141 | 0 | 4 | 13 | 2693/397/212 | KATHREIN | 42 | 15.3 |  | FO | 23 | 65 | 10 | CIE | 0.45087 | 29.1661 | FO | 2013-11-01 | 5.30161112,-4.00758334
2021 | Août | Orange | OCI1412 | AVENUE_21 | AVENUE_21_G18-2 | OCI1412 | AUGUSTE DENISE | TREICHVILLE | ABIDJAN | DISTRICT AUTONOME D'ABIDJAN | 1 | 6 |  | -4.00758334 | 5.30161112 | MAT |  | 6146 | 2G | BTS | BSCLUM4 | 150 | 141 | 0 | 7 | 13 | 2693/397/212 | KATHREIN | 42 | 17.740000 |  | FO | 23 | 65 | 10 | CIE | 0.42584 | 63.9004 | FO | 2013-11-01 | 5.30161112,-4.00758334
2021 | Août | Orange | OCI1412 | AVENUE_21 | AVENUE_21_G18-3 | OCI1412 | AUGUSTE DENISE | TREICHVILLE | ABIDJAN | DISTRICT AUTONOME D'ABIDJAN | 1 | 3 |  | -4.00758334 | 5.30161112 | MAT |  | 6147 | 2G | BTS | BSCLUM4 | 285 | 141 | 0 | 7 | 13 | 2693/397/212 | KATHREIN | 42 | 17.740000 |  | FO | 23 | 65 | 10 | CIE | 0.37982 | 29.1661 | FO | 2013-11-01 | 5.30161112,-4.00758334
2021 | Août | Orange | OCI1412 | AVENUE_21 | AVENUE_21_U21-11 | OCI1412 | AUGUSTE DENISE | TREICHVILLE | ABIDJAN | DISTRICT AUTONOME D'ABIDJAN |  |  |  | -4.00758334 | 5.30161112 | MAT |  | 15991 | 3G | NODE_B | RNC_KM4_1 | 30 | 1401 | 0 | 7 | 13 | 2693/397/212 | KATHREIN | 42 | 17.740000 |  | FO | 23 | 65 | 10 | CIE | 86.04 | 4.9182 | FO | 2013-11-01 | 5.30161112,-4.00758334
2021 | Août | Orange | OCI1412 | AVENUE_21 | AVENUE_21_U21-12 | OCI1412 | AUGUSTE DENISE | TREICHVILLE | ABIDJAN | DISTRICT AUTONOME D'ABIDJAN |  |  |  | -4.00758334 | 5.30161112 | MAT |  | 15994 | 3G | NODE_B | RNC_KM4_1 | 30 | 1401 | 0 | 7 | 13 | 2693/397/212 | KATHREIN | 42 | 17.740000 |  | FO | 23 | 65 | 10 | CIE | 86.04 | 2.8865 | FO | 2013-11-01 | 5.30161112,-4.00758334
2021 | Août | Orange | OCI1412 | AVENUE_21 | AVENUE_21_U21-13 | OCI1412 | AUGUSTE DENISE | TREICHVILLE | ABIDJAN | DISTRICT AUTONOME D'ABIDJAN |  |  |  | -4.00758334 | 5.30161112 | MAT |  | 15997 | 3G | NODE_B | RNC_KM4_1 | 30 | 1401 | 0 | 7 | 13 | 2693/397/212 | KATHREIN | 42 | 17.740000 |  | FO | 23 | 65 | 10 | CIE | 86.04 | 2.2991 | FO | 2013-11-01 | 5.30161112,-4.00758334
2021 | Août | Orange | OCI1412 | AVENUE_21 | AVENUE_21_U21-21 | OCI1412 | AUGUSTE DENISE | TREICHVILLE | ABIDJAN | DISTRICT AUTONOME D'ABIDJAN |  |  |  | -4.00758334 | 5.30161112 | MAT |  | 15992 | 3G | NODE_B | RNC_KM4_1 | 150 | 1401 | 0 | 7 | 13 | 2693/397/212 | KATHREIN | 42 | 17.740000 |  | FO | 23 | 65 | 10 | CIE | 86.04 | 3.7515 | FO | 2013-11-01 | 5.30161112,-4.00758334
2021 | Août | Orange | OCI1412 | AVENUE_21 | AVENUE_21_U21-22 | OCI1412 | AUGUSTE DENISE | TREICHVILLE | ABIDJAN | DISTRICT AUTONOME D'ABIDJAN |  |  |  | -4.00758334 | 5.30161112 | MAT |  | 15995 | 3G | NODE_B | RNC_KM4_1 | 150 | 1401 | 0 | 7 | 13 | 2693/397/212 | KATHREIN | 42 | 17.629999 |  | FO | 23 | 65 | 10 | CIE | 86.04 | 3.8404 | FO | 2013-11-01 | 5.30161112,-4.00758334
2021 | Août | Orange | OCI1412 | AVENUE_21 | AVENUE_21_U21-23 | OCI1412 | AUGUSTE DENISE | TREICHVILLE | ABIDJAN | DISTRICT AUTONOME D'ABIDJAN |  |  |  | -4.00758334 | 5.30161112 | MAT |  | 15998 | 3G | NODE_B | RNC_KM4_1 | 150 | 1401 | 0 | 7 | 13 | 2693/397/212 | KATHREIN | 42 | 17.629999 |  | FO | 23 | 65 | 10 | CIE | 86.04 | 2.8535 | FO | 2013-11-01 | 5.30161112,-4.00758334
2021 | Août | Orange | OCI1412 | AVENUE_21 | AVENUE_21_U21-31 | OCI1412 | AUGUSTE DENISE | TREICHVILLE | ABIDJAN | DISTRICT AUTONOME D'ABIDJAN |  |  |  | -4.00758334 | 5.30161112 | MAT |  | 15993 | 3G | NODE_B | RNC_KM4_1 | 285 | 1401 | 0 | 7 | 13 | 2693/397/212 | KATHREIN | 42 | 17.629999 |  | FO | 23 | 65 | 10 | CIE | 86.04 | 3.5111 | FO | 2013-11-01 | 5.30161112,-4.00758334
2021 | Août | Orange | OCI1412 | AVENUE_21 | AVENUE_21_U21-32 | OCI1412 | AUGUSTE DENISE | TREICHVILLE | ABIDJAN | DISTRICT AUTONOME D'ABIDJAN |  |  |  | -4.00758334 | 5.30161112 | MAT |  | 15996 | 3G | NODE_B | RNC_KM4_1 | 285 | 1401 | 0 | 4 | 43 | 2693/397/212 | KATHREIN | 42 | 17.879999 |  | FO | 53 | 65 | 10 | CIE | 86.04 | 2.4926 | FO | 2013-11-01 | 5.30161112,-4.00758334
2021 | Août | Orange | OCI1412 | AVENUE_21 | AVENUE_21_U21-33 | OCI1412 | AUGUSTE DENISE | TREICHVILLE | ABIDJAN | DISTRICT AUTONOME D'ABIDJAN |  |  |  | -4.00758334 | 5.30161112 | MAT |  | 15999 | 3G | NODE_B | RNC_KM4_1 | 285 | 1401 | 0 | 2 | 43 | 2693/397/212 | KATHREIN | 42 | 17.870001 |  | FO | 53 | 65 | 10 | CIE | 86.04 | 1.7177 | FO | 2013-11-01 | 5.30161112,-4.00758334
2021 | Août | Orange | OCI2058 | AVIATION | AVIATION_L23-1 | OCI2058 | ODIENNE | ODIENNE | ODIENNE | KABADOUGOU |  |  |  | -7.56419445 | 9.49183056 | Autostable |  |  | TDD | ENODE_B |  | 75 |  | 0 | 4 | 43 | 2693/397/212 | KATHREIN | 42 | 17.879999 |  | FO | 53 | 65 | 10 | CIE |  |  | FH + FO | 2009-06-01 | 9.49183056,-7.56419445
2021 | Août | Orange | OCI2058 | AVIATION | AVIATION_L23-2 | OCI2058 | ODIENNE | ODIENNE | ODIENNE | KABADOUGOU |  |  |  | -7.56419445 | 9.49183056 | Autostable |  |  | TDD | ENODE_B |  | 220 |  | 0 | 2 | 40 | 2693/397/212 | KATHREIN | 42 | 13.8 |  | FO | 50 | 65 | 10 | CIE |  |  | FH + FO | 2009-06-01 | 9.49183056,-7.56419445
2021 | Août | Orange | OCI2058 | AVIATION | AVIATION_L23-3 | OCI2058 | ODIENNE | ODIENNE | ODIENNE | KABADOUGOU |  |  |  | -7.56419445 | 9.49183056 | Autostable |  |  | TDD | ENODE_B |  | 310 |  | 0 | 2 | 44 | 2693/397/212 | KATHREIN | 42 | 13.8 |  | FO | 54 | 65 | 10 | CIE |  |  | FH + FO | 2009-06-01 | 9.49183056,-7.56419445
2021 | Août | Orange | OCI2058 | AVIATION | AVIATION_L8-1 | OCI2058 | ODIENNE | ODIENNE | ODIENNE | KABADOUGOU |  |  |  | -7.56419445 | 9.49183056 | Autostable |  |  | 4G | ENODE_B |  | 70 |  | 0 | 2 | 40 | 2693/397/212 | KATHREIN | 42 | 13.8 |  | FO | 50 | 65 | 10 | CIE |  |  | FH + FO | 2009-06-01 | 9.49183056,-7.56419445
2021 | Août | Orange | OCI2058 | AVIATION | AVIATION_L8-2 | OCI2058 | ODIENNE | ODIENNE | ODIENNE | KABADOUGOU |  |  |  | -7.56419445 | 9.49183056 | Autostable |  |  | 4G | ENODE_B |  | 190 |  | 0 | 6 | 12 | 2693/397/212 | KATHREIN | 42 | 14.9 |  | FO | 22 | 65 | 10 | CIE |  |  | FH + FO | 2009-06-01 | 9.49183056,-7.56419445
2021 | Août | Orange | OCI2058 | AVIATION | AVIATION_L8-3 | OCI2058 | ODIENNE | ODIENNE | ODIENNE | KABADOUGOU |  |  |  | -7.56419445 | 9.49183056 | Autostable |  |  | 4G | ENODE_B |  | 300 |  | 0 | 6 | 12 | 2693/397/212 | KATHREIN | 42 | 14.9 |  | FO | 22 | 65 | 10 | CIE |  |  | FH + FO | 2009-06-01 | 9.49183056,-7.56419445
2021 | Août | Orange | OCI2058 | AVIATION | ODIENNE_AVIATION_G9-1 | OCI2058 | ODIENNE | ODIENNE | ODIENNE | KABADOUGOU | 1 | 6 |  | -7.56419445 | 9.49183056 | Autostable |  | 31721 | 2G | BTS | BSC_DALOA_1 | 70 | 614 | 0 | 0 | 40 | 2696/377/169 | KATHREIN | 42 | 14.9 |  | FO | 50 | 65 | 10 | CIE | 0.44197 | 59.1291 | FH + FO | 2009-06-01 | 9.49183056,-7.56419445
2021 | Août | Orange | OCI2058 | AVIATION | ODIENNE_AVIATION_G9-2 | OCI2058 | ODIENNE | ODIENNE | ODIENNE | KABADOUGOU | 1 | 5 |  | -7.56419445 | 9.49183056 | Autostable |  | 31722 | 2G | BTS | BSC_DALOA_1 | 190 | 614 | 0 | 3 | 40 | 2696/377/169 | KATHREIN | 42 | 16.4 |  | FO | 50 | 65 | 10 | CIE | 0.39434 | 51.5342 | FH + FO | 2009-06-01 | 9.49183056,-7.56419445
2021 | Août | Orange | OCI2058 | AVIATION | ODIENNE_AVIATION_G9-3 | OCI2058 | ODIENNE | ODIENNE | ODIENNE | KABADOUGOU | 1 | 6 |  | -7.56419445 | 9.49183056 | Autostable |  | 31723 | 2G | BTS | BSC_DALOA_1 | 300 | 614 | 0 | 3 | 40 | 2696/377/169 | KATHREIN | 42 | 16.4 |  | FO | 50 | 65 | 10 | CIE | 0.32932 | 61.0355 | FH + FO | 2009-06-01 | 9.49183056,-7.56419445
2021 | Août | Orange | OCI1653 | AVOCATIER | AVOCATIER_G18-1 | OCI1653 | AGNISSAKOI AVOCATIER | ABOBO | ABIDJAN | DISTRICT AUTONOME D'ABIDJAN | 1 | 6 |  | -4.02963889 | 5.44047223 | Haubané + 2 mat |  | 47675 | 2G | BTS | BSC_CAF_1 | 80 | 158 | 0 | 6 | 12 | 2693/397/212 | KATHREIN | 42 | 14.9 |  | FO | 22 | 65 | 10 | CIE | 0.741 | 88.9409 | FO | 2014-03-01 | 5.44047223,-4.02963889
2021 | Août | Orange | OCI1653 | AVOCATIER | AVOCATIER_G18-2 | OCI1653 | AGNISSAKOI AVOCATIER | ABOBO | ABIDJAN | DISTRICT AUTONOME D'ABIDJAN | 1 | 8 |  | -4.02963889 | 5.44047223 | Haubané + 2 mat |  | 47676 | 2G | BTS | BSC_CAF_1 | 210 | 158 | 0 | 6 | 12 | 2693/397/212 | KATHREIN | 42 | 17 |  | FO | 22 | 65 | 10 | CIE | 0.78431 | 89.9102 | FO | 2014-03-01 | 5.44047223,-4.02963889
2021 | Août | Orange | OCI1653 | AVOCATIER | AVOCATIER_G18-3 | OCI1653 | AGNISSAKOI AVOCATIER | ABOBO | ABIDJAN | DISTRICT AUTONOME D'ABIDJAN | 1 | 7 |  | -4.02963889 | 5.44047223 | Haubané + 2 mat |  | 47677 | 2G | BTS | BSC_CAF_1 | 290 | 158 | 0 | 6 | 12 | 2693/397/212 | KATHREIN | 42 | 17 |  | FO | 22 | 65 | 10 | CIE | 0.58392 | 77.3418 | FO | 2014-03-01 | 5.44047223,-4.02963889
2021 | Août | Orange | OCI1653 | AVOCATIER | AVOCATIER_U21-11 | OCI1653 | AGNISSAKOI AVOCATIER | ABOBO | ABIDJAN | DISTRICT AUTONOME D'ABIDJAN |  |  |  | -4.02963889 | 5.44047223 | Haubané + 2 mat |  | 45101 | 3G | NODE_B | RNC_ABOBO_1 | 80 | 1611 | 0 | 6 | 12 | 2693/397/212 | KATHREIN | 42 | 17 |  | FO | 22 | 65 | 10 | CIE | 86.04 | 4.6945 | FO | 2014-03-01 | 5.44047223,-4.02963889
2021 | Août | Orange | OCI1653 | AVOCATIER | AVOCATIER_U21-12 | OCI1653 | AGNISSAKOI AVOCATIER | ABOBO | ABIDJAN | DISTRICT AUTONOME D'ABIDJAN |  |  |  | -4.02963889 | 5.44047223 | Haubané + 2 mat |  | 45104 | 3G | NODE_B | RNC_ABOBO_1 | 80 | 1611 | 0 | 6 | 12 | 2693/397/212 | KATHREIN | 42 | 17 |  | FO | 22 | 65 | 10 | CIE | 86.04 | 4.6502 | FO | 2014-03-01 | 5.44047223,-4.02963889
2021 | Août | Orange | OCI1653 | AVOCATIER | AVOCATIER_U21-13 | OCI1653 | AGNISSAKOI AVOCATIER | ABOBO | ABIDJAN | DISTRICT AUTONOME D'ABIDJAN |  |  |  | -4.02963889 | 5.44047223 | Haubané + 2 mat |  | 45107 | 3G | NODE_B | RNC_ABOBO_1 | 80 | 1611 | 0 | 6 | 12 | 2693/397/212 | KATHREIN | 42 | 17 |  | FO | 22 | 65 | 10 | CIE | 86.04 | 2.306 | FO | 2014-03-01 | 5.44047223,-4.02963889
2021 | Août | Orange | OCI1653 | AVOCATIER | AVOCATIER_U21-21 | OCI1653 | AGNISSAKOI AVOCATIER | ABOBO | ABIDJAN | DISTRICT AUTONOME D'ABIDJAN |  |  |  | -4.02963889 | 5.44047223 | Haubané + 2 mat |  | 45102 | 3G | NODE_B | RNC_ABOBO_1 | 210 | 1611 | 0 | 6 | 12 | 2693/397/212 | KATHREIN | 42 | 17 |  | FO | 22 | 65 | 10 | CIE | 86.04 | 8.9954 | FO | 2014-03-01 | 5.44047223,-4.02963889
2021 | Août | Orange | OCI1653 | AVOCATIER | AVOCATIER_U21-22 | OCI1653 | AGNISSAKOI AVOCATIER | ABOBO | ABIDJAN | DISTRICT AUTONOME D'ABIDJAN |  |  |  | -4.02963889 | 5.44047223 | Haubané + 2 mat |  | 45105 | 3G | NODE_B | RNC_ABOBO_1 | 210 | 1611 | 0 | 6 | 12 | 2693/397/212 | KATHREIN | 42 | 17 |  | FO | 22 | 65 | 10 | CIE | 86.04 | 7.2778 | FO | 2014-03-01 | 5.44047223,-4.02963889
2021 | Août | Orange | OCI1653 | AVOCATIER | AVOCATIER_U21-23 | OCI1653 | AGNISSAKOI AVOCATIER | ABOBO | ABIDJAN | DISTRICT AUTONOME D'ABIDJAN |  |  |  | -4.02963889 | 5.44047223 | Haubané + 2 mat |  | 45108 | 3G | NODE_B | RNC_ABOBO_1 | 210 | 1611 | 0 | 6 | 12 | 2693/397/212 | KATHREIN | 42 | 17 |  | FO | 22 | 65 | 10 | CIE | 86.04 | 5.7587 | FO | 2014-03-01 | 5.44047223,-4.02963889
2021 | Août | Orange | OCI1653 | AVOCATIER | AVOCATIER_U21-31 | OCI1653 | AGNISSAKOI AVOCATIER | ABOBO | ABIDJAN | DISTRICT AUTONOME D'ABIDJAN |  |  |  | -4.02963889 | 5.44047223 | Haubané + 2 mat |  | 45103 | 3G | NODE_B | RNC_ABOBO_1 | 290 | 1611 | 0 | 6 | 12 | 2693/397/212 | KATHREIN | 42 | 17 |  | FO | 22 | 65 | 10 | CIE | 86.04 | 3.4547 | FO | 2014-03-01 | 5.44047223,-4.02963889
2021 | Août | Orange | OCI1653 | AVOCATIER | AVOCATIER_U21-32 | OCI1653 | AGNISSAKOI AVOCATIER | ABOBO | ABIDJAN | DISTRICT AUTONOME D'ABIDJAN |  |  |  | -4.02963889 | 5.44047223 | Haubané + 2 mat |  | 45106 | 3G | NODE_B | RNC_ABOBO_1 | 290 | 1611 | 0 | 6 | 47 | 2693/397/212 | KATHREIN | 42 | 11.7 |  | FO | 57 | 65 | 10 | CIE | 86.04 | 1.5899 | FO | 2014-03-01 | 5.44047223,-4.02963889
2021 | Août | Orange | OCI1653 | AVOCATIER | AVOCATIER_U21-33 | OCI1653 | AGNISSAKOI AVOCATIER | ABOBO | ABIDJAN | DISTRICT AUTONOME D'ABIDJAN |  |  |  | -4.02963889 | 5.44047223 | Haubané + 2 mat |  | 45109 | 3G | NODE_B | RNC_ABOBO_1 | 290 | 1611 | 0 | 6 | 47 | 2693/397/212 | KATHREIN | 42 | 11.7 |  | FO | 57 | 65 | 10 | CIE | 86.04 | 2.1391 | FO | 2014-03-01 | 5.44047223,-4.02963889
2021 | Août | Orange | OCI0134 | AYAME | AYAME_G9-1 | OCI0134 | AYAME | AYAME | ABOISSO | SUD-COMOE | 1 | 3 |  | -3.15900001 | 5.60766667 | Autostable |  | 37311 | 2G | BTS | BSC_LUMIERE_1 | 20 | 150 | 0 | 6 | 47 | 2693/397/212 | KATHREIN | 42 | 11.7 |  | FO | 57 | 65 | 10 | CIE | 0.57134 | 27.3431 | FH + FO | 2002-07-01 | 5.60766667,-3.15900001
2021 | Août | Orange | OCI0134 | AYAME | AYAME_G9-2 | OCI0134 | AYAME | AYAME | ABOISSO | SUD-COMOE | 1 | 5 |  | -3.15900001 | 5.60766667 | Autostable |  | 37312 | 2G | BTS | BSC_LUMIERE_1 | 140 | 150 | 0 | 3 | 46 | 2693/397/212 | KATHREIN | 42 | 13.8 |  | FO | 56 | 65 | 10 | CIE | 0.59346 | 51.5342 | FH + FO | 2002-07-01 | 5.60766667,-3.15900001
2021 | Août | Orange | OCI0134 | AYAME | AYAME_G9-3 | OCI0134 | AYAME | AYAME | ABOISSO | SUD-COMOE | 1 | 3 |  | -3.15900001 | 5.60766667 | Autostable |  | 37313 | 2G | BTS | BSC_LUMIERE_1 | 310 | 150 | 0 | 2 | 46 | 2693/397/212 | KATHREIN | 42 | 13.8 |  | FO | 56 | 65 | 10 | CIE | 0.73896 | 27.3431 | FH + FO | 2002-07-01 | 5.60766667,-3.15900001
2021 | Août | Orange | OCI0134 | AYAME | AYAME_L8-1 | OCI0134 | AYAME | AYAME | ABOISSO | SUD-COMOE |  |  |  | -3.15900001 | 5.60766667 | Autostable |  |  | 4G | ENODE_B |  | 20 |  | 0 | 2 | 46 | 2693/397/212 | KATHREIN | 42 | 13.8 |  | FO | 56 | 65 | 10 | CIE |  |  | FH + FO | 2002-07-01 | 5.60766667,-3.15900001
2021 | Août | Orange | OCI0134 | AYAME | AYAME_L8-2 | OCI0134 | AYAME | AYAME | ABOISSO | SUD-COMOE |  |  |  | -3.15900001 | 5.60766667 | Autostable |  |  | 4G | ENODE_B |  | 140 |  | 0 | 6 | 47 | 2693/397/212 | KATHREIN | 42 | 17.650000 |  | FO | 57 | 65 | 10 | CIE |  |  | FH + FO | 2002-07-01 | 5.60766667,-3.15900001
2021 | Août | Orange | OCI0134 | AYAME | AYAME_L8-3 | OCI0134 | AYAME | AYAME | ABOISSO | SUD-COMOE |  |  |  | -3.15900001 | 5.60766667 | Autostable |  |  | 4G | ENODE_B |  | 310 |  | 0 | 6 | 47 | 2693/397/212 | KATHREIN | 42 | 17.650000 |  | FO | 57 | 65 | 10 | CIE |  |  | FH + FO | 2002-07-01 | 5.60766667,-3.15900001
2021 | Août | Orange | OCI0134 | AYAME | AYAME_U21-11 | OCI0134 | AYAME | AYAME | ABOISSO | SUD-COMOE |  |  |  | -3.15900001 | 5.60766667 | Autostable |  | 48701 | 3G | NODE_B | RNC-PortBouet_1 | 40 | 1441 | 0 | 6 | 47 | 2693/397/212 | KATHREIN | 42 | 17.650000 |  | FO | 57 | 65 | 10 | CIE | 86.04 | 7.1006 | FH + FO | 2002-07-01 | 5.60766667,-3.15900001
2021 | Août | Orange | OCI0134 | AYAME | AYAME_U21-12 | OCI0134 | AYAME | AYAME | ABOISSO | SUD-COMOE |  |  |  | -3.15900001 | 5.60766667 | Autostable |  | 48704 | 3G | NODE_B | RNC-PortBouet_1 | 40 | 1441 | 0 | 6 | 47 | 2693/397/212 | KATHREIN | 42 | 17.650000 |  | FO | 57 | 65 | 10 | CIE | 86.04 | 4.0433 | FH + FO | 2002-07-01 | 5.60766667,-3.15900001
2021 | Août | Orange | OCI0134 | AYAME | AYAME_U21-21 | OCI0134 | AYAME | AYAME | ABOISSO | SUD-COMOE |  |  |  | -3.15900001 | 5.60766667 | Autostable |  | 48702 | 3G | NODE_B | RNC-PortBouet_1 | 140 | 1441 | 0 | 6 | 47 | 2693/397/212 | KATHREIN | 42 | 17.650000 |  | FO | 57 | 65 | 10 | CIE | 86.04 | 6.2484 | FH + FO | 2002-07-01 | 5.60766667,-3.15900001
2021 | Août | Orange | OCI0134 | AYAME | AYAME_U21-22 | OCI0134 | AYAME | AYAME | ABOISSO | SUD-COMOE |  |  |  | -3.15900001 | 5.60766667 | Autostable |  | 48705 | 3G | NODE_B | RNC-PortBouet_1 | 140 | 1441 | 0 | 6 | 47 | 2693/397/212 | KATHREIN | 42 | 17.650000 |  | FO | 57 | 65 | 10 | CIE | 86.04 | 4.9861 | FH + FO | 2002-07-01 | 5.60766667,-3.15900001
2021 | Août | Orange | OCI0134 | AYAME | AYAME_U21-31 | OCI0134 | AYAME | AYAME | ABOISSO | SUD-COMOE |  |  |  | -3.15900001 | 5.60766667 | Autostable |  | 48703 | 3G | NODE_B | RNC-PortBouet_1 | 240 | 1441 | 0 | 0 | 60 | 2693/397/212 | KATHREIN | 42 | 15.2 |  | FO | 70 | 65 | 10 | CIE | 86.04 | 2.8445 | FH + FO | 2002-07-01 | 5.60766667,-3.15900001
2021 | Août | Orange | OCI0134 | AYAME | AYAME_U21-32 | OCI0134 | AYAME | AYAME | ABOISSO | SUD-COMOE |  |  |  | -3.15900001 | 5.60766667 | Autostable |  | 48706 | 3G | NODE_B | RNC-PortBouet_1 | 240 | 1441 | 0 | 0 | 60 | 2693/397/212 | KATHREIN | 42 | 15.2 |  | FO | 70 | 65 | 10 | CIE | 86.04 | 3.0919 | FH + FO | 2002-07-01 | 5.60766667,-3.15900001
2021 | Août | Orange | OCI1539 | AYAPRIKRO | AYAPRIKRO_G9-1 | OCI1539 | AYA-PRIKRO | TIEBISSOU | TIEBISSOU | BELIER | 1 | 3 |  | -5.23898056 | 7.27268334 | Haubané |  | 38961 | 2G | BTS | BSC_BOUAKE_2 | 170 | 802 | 0 | 0 | 60 | 2693/397/212 | KATHREIN | 42 | 15.2 |  | FO | 70 | 65 | 10 | CIE | 0.46543 | 25.5291 | FH + FO | 2014-01-01 | 7.27268334,-5.23898056
2021 | Août | Orange | OCI1539 | AYAPRIKRO | AYAPRIKRO_G9-2 | OCI1539 | AYA-PRIKRO | TIEBISSOU | TIEBISSOU | BELIER | 1 | 2 |  | -5.23898056 | 7.27268334 | Haubané |  | 38962 | 2G | BTS | BSC_BOUAKE_2 | 270 | 802 | 0 | 2 | 46 | 2693/397/212 | KATHREIN | 42 | 15.3 |  | FO | 56 | 65 | 10 | CIE | 0.26507 | 15.7609 | FH + FO | 2014-01-01 | 7.27268334,-5.23898056
2021 | Août | Orange | OCI1539 | AYAPRIKRO | AYAPRIKRO_G9-3 | OCI1539 | AYA-PRIKRO | TIEBISSOU | TIEBISSOU | BELIER | 1 | 2 |  | -5.23898056 | 7.27268334 | Haubané |  | 38963 | 2G | BTS | BSC_BOUAKE_2 | 340 | 802 | 0 | 2 | 46 | 2693/397/212 | KATHREIN | 42 | 15.3 |  | FO | 56 | 65 | 10 | CIE | 0.74224 | 15.7609 | FH + FO | 2014-01-01 | 7.27268334,-5.23898056
2021 | Août | Orange | OCI0135 | AZAGUIE | AZAGUIE_G18-1 | OCI0135 | AZAGUIE | AZAGUIE | AGBOVILLE | AGNEBY-TIASSA | 1 | 5 |  | -4.07616667 | 5.64477778 | Haubané |  | 37325 | 2G | BTS | BSC_CAF_1 | 100 | 161 | 0 | 0 | 45 | 2693/397/212 | KATHREIN | 42 | 17.8 |  | FO | 55 | 65 | 10 | CIE | 0.47181 | 52.4807 | FH + FO | 2002-10-01 | 5.64477778,-4.07616667
2021 | Août | Orange | OCI0135 | AZAGUIE | AZAGUIE_G18-2 | OCI0135 | AZAGUIE | AZAGUIE | AGBOVILLE | AGNEBY-TIASSA | 1 | 7 |  | -4.07616667 | 5.64477778 | Haubané |  | 37326 | 2G | BTS | BSC_CAF_1 | 200 | 161 | 0 | 6 | 45 | 2693/397/212 | KATHREIN | 42 | 17.8 |  | FO | 55 | 65 | 10 | CIE | 0.1525 | 77.3418 | FH + FO | 2002-10-01 | 5.64477778,-4.07616667
2021 | Août | Orange | OCI0135 | AZAGUIE | AZAGUIE_G18-3 | OCI0135 | AZAGUIE | AZAGUIE | AGBOVILLE | AGNEBY-TIASSA | 1 | 5 |  | -4.07616667 | 5.64477778 | Haubané |  | 37327 | 2G | BTS | BSC_CAF_1 | 300 | 161 | 0 | 6 | 45 | 2693/397/212 | KATHREIN | 42 | 17.8 |  | FO | 55 | 65 | 10 | CIE | 0.051765 | 52.4807 | FH + FO | 2002-10-01 | 5.64477778,-4.07616667
2021 | Août | Orange | OCI0135 | AZAGUIE | AZAGUIE_G9-1 | OCI0135 | AZAGUIE | AZAGUIE | AGBOVILLE | AGNEBY-TIASSA | 1 | 5 |  | -4.07616667 | 5.64477778 | Haubané |  | 37321 | 2G | BTS | BSC_CAF_1 | 90 | 161 | 0 | 6 | 45 | 2693/397/212 | KATHREIN | 42 | 17.8 |  | FO | 55 | 65 | 10 | CIE | 0.24611 | 51.5342 | FH + FO | 2002-10-01 | 5.64477778,-4.07616667
2021 | Août | Orange | OCI0135 | AZAGUIE | AZAGUIE_G9-2 | OCI0135 | AZAGUIE | AZAGUIE | AGBOVILLE | AGNEBY-TIASSA | 1 | 4 |  | -4.07616667 | 5.64477778 | Haubané |  | 37322 | 2G | BTS | BSC_CAF_1 | 200 | 161 | 0 | 0 | 30 | 2693/397/212 | KATHREIN | 42 | 14.6 |  | FO | 40 | 65 | 10 | CIE | 0.62311 | 38.3916 | FH + FO | 2002-10-01 | 5.64477778,-4.07616667
2021 | Août | Orange | OCI0135 | AZAGUIE | AZAGUIE_G9-3 | OCI0135 | AZAGUIE | AZAGUIE | AGBOVILLE | AGNEBY-TIASSA | 1 | 3 |  | -4.07616667 | 5.64477778 | Haubané |  | 37323 | 2G | BTS | BSC_CAF_1 | 330 | 161 | 0 | 0 | 30 | 2693/397/212 | KATHREIN | 42 | 14.6 |  | FO | 40 | 65 | 10 | CIE | 1.4818 | 27.3431 | FH + FO | 2002-10-01 | 5.64477778,-4.07616667
2021 | Août | Orange | OCI0135 | AZAGUIE | AZAGUIE_L8-1 | OCI0135 | AZAGUIE | AZAGUIE | AGBOVILLE | AGNEBY-TIASSA |  |  |  | -4.07616667 | 5.64477778 | Haubané |  |  | 4G | ENODE_B |  | 100 |  | 0 | 2 | 45 | 2693/397/212 | KATHREIN | 42 | 16.959999 |  | FO | 55 | 65 | 10 | CIE |  |  | FH + FO | 2002-10-01 | 5.64477778,-4.07616667
2021 | Août | Orange | OCI0135 | AZAGUIE | AZAGUIE_L8-2 | OCI0135 | AZAGUIE | AZAGUIE | AGBOVILLE | AGNEBY-TIASSA |  |  |  | -4.07616667 | 5.64477778 | Haubané |  |  | 4G | ENODE_B |  | 200 |  | 0 | 3 | 45 | 2693/397/212 | KATHREIN | 42 | 17.700001 |  | FO | 55 | 65 | 10 | CIE |  |  | FH + FO | 2002-10-01 | 5.64477778,-4.07616667
2021 | Août | Orange | OCI0135 | AZAGUIE | AZAGUIE_L8-3 | OCI0135 | AZAGUIE | AZAGUIE | AGBOVILLE | AGNEBY-TIASSA |  |  |  | -4.07616667 | 5.64477778 | Haubané |  |  | 4G | ENODE_B |  | 300 |  | 0 | 3 | 45 | 2693/397/212 | KATHREIN | 42 | 17.700001 |  | FO | 55 | 65 | 10 | CIE |  |  | FH + FO | 2002-10-01 | 5.64477778,-4.07616667
2021 | Août | Orange | OCI0135 | AZAGUIE | AZAGUIE_U21-11 | OCI0135 | AZAGUIE | AZAGUIE | AGBOVILLE | AGNEBY-TIASSA |  |  |  | -4.07616667 | 5.64477778 | Haubané |  | 55681 | 3G | NODE_B | RNC_ABOBO_1 | 100 | 1611 | 0 | 3 | 45 | 2693/397/212 | KATHREIN | 42 | 17.700001 |  | FO | 55 | 65 | 10 | CIE | 86.04 | 3.2494 | FH + FO | 2002-10-01 | 5.64477778,-4.07616667
2021 | Août | Orange | OCI0135 | AZAGUIE | AZAGUIE_U21-12 | OCI0135 | AZAGUIE | AZAGUIE | AGBOVILLE | AGNEBY-TIASSA |  |  |  | -4.07616667 | 5.64477778 | Haubané |  | 55684 | 3G | NODE_B | RNC_ABOBO_1 | 100 | 1611 | 0 | 3 | 45 | 2693/397/212 | KATHREIN | 42 | 17.700001 |  | FO | 55 | 65 | 10 | CIE | 86.04 | 2.7077 | FH + FO | 2002-10-01 | 5.64477778,-4.07616667
2021 | Août | Orange | OCI0135 | AZAGUIE | AZAGUIE_U21-21 | OCI0135 | AZAGUIE | AZAGUIE | AGBOVILLE | AGNEBY-TIASSA |  |  |  | -4.07616667 | 5.64477778 | Haubané |  | 55682 | 3G | NODE_B | RNC_ABOBO_1 | 200 | 1611 | 0 | 3 | 45 | 2693/397/212 | KATHREIN | 42 | 17.700001 |  | FO | 55 | 65 | 10 | CIE | 86.04 | 6.1256 | FH + FO | 2002-10-01 | 5.64477778,-4.07616667
2021 | Août | Orange | OCI0135 | AZAGUIE | AZAGUIE_U21-22 | OCI0135 | AZAGUIE | AZAGUIE | AGBOVILLE | AGNEBY-TIASSA |  |  |  | -4.07616667 | 5.64477778 | Haubané |  | 55685 | 3G | NODE_B | RNC_ABOBO_1 | 200 | 1611 | 0 | 3 | 45 | 2693/397/212 | KATHREIN | 42 | 17.700001 |  | FO | 55 | 65 | 10 | CIE | 86.04 | 3.054 | FH + FO | 2002-10-01 | 5.64477778,-4.07616667
2021 | Août | Orange | OCI0135 | AZAGUIE | AZAGUIE_U21-31 | OCI0135 | AZAGUIE | AZAGUIE | AGBOVILLE | AGNEBY-TIASSA |  |  |  | -4.07616667 | 5.64477778 | Haubané |  | 55683 | 3G | NODE_B | RNC_ABOBO_1 | 300 | 1611 | 0 | 0 | 5 | 2693/397/212 | KATHREIN | 42 | 7 |  | FO | 15 | 65 | 10 | CIE | 86.04 | 2.5919 | FH + FO | 2002-10-01 | 5.64477778,-4.07616667
2021 | Août | Orange | OCI0135 | AZAGUIE | AZAGUIE_U21-32 | OCI0135 | AZAGUIE | AZAGUIE | AGBOVILLE | AGNEBY-TIASSA |  |  |  | -4.07616667 | 5.64477778 | Haubané |  | 55686 | 3G | NODE_B | RNC_ABOBO_1 | 300 | 1611 | 0 | 0 | 5 | 2693/397/212 | KATHREIN | 42 | 7 |  | FO | 15 | 65 | 10 | CIE | 86.04 | 1.8744 | FH + FO | 2002-10-01 | 5.64477778,-4.07616667
2021 | Août | Orange | OCI0136 | AZAGUIE_BLIDA | AZAGUIE_BLIDA_G9-1 | OCI0136 | AZAGUIE-BLIDA | ANYAMA | ABIDJAN | DISTRICT AUTONOME D'ABIDJAN | 1 | 3 |  | -4.09149722 | 5.52744167 | Autostable |  | 10851 | 2G | BTS | BSC_CAF_1 | 20 | 161 | 0 | 2 | 46 | 2693/397/212 | KATHREIN | 42 | 15.3 |  | FO | 56 | 65 | 10 | CIE | 0.24585 | 27.3431 | FO | 2009-02-01 | 5.52744167,-4.09149722
2021 | Août | Orange | OCI0136 | AZAGUIE_BLIDA | AZAGUIE_BLIDA_G9-2 | OCI0136 | AZAGUIE-BLIDA | ANYAMA | ABIDJAN | DISTRICT AUTONOME D'ABIDJAN | 1 | 3 |  | -4.09149722 | 5.52744167 | Autostable |  | 10852 | 2G | BTS | BSC_CAF_1 | 160 | 161 | 0 | 4 | 46 | 2693/397/212 | KATHREIN | 42 | 17.4 |  | FO | 56 | 65 | 10 | CIE | 0.42078 | 27.3431 | FO | 2009-02-01 | 5.52744167,-4.09149722
2021 | Août | Orange | OCI0136 | AZAGUIE_BLIDA | AZAGUIE_BLIDA_G9-3 | OCI0136 | AZAGUIE-BLIDA | ANYAMA | ABIDJAN | DISTRICT AUTONOME D'ABIDJAN | 1 | 4 |  | -4.09149722 | 5.52744167 | Autostable |  | 10853 | 2G | BTS | BSC_CAF_1 | 270 | 161 | 0 | 4 | 46 | 2693/397/212 | KATHREIN | 42 | 17.4 |  | FO | 56 | 65 | 10 | CIE | 0.22777 | 38.3916 | FO | 2009-02-01 | 5.52744167,-4.09149722
2021 | Août | Orange | OCI0136 | AZAGUIE_BLIDA | AZAGUIE_BLIDA_L8-1 | OCI0136 | AZAGUIE-BLIDA | ANYAMA | ABIDJAN | DISTRICT AUTONOME D'ABIDJAN |  |  |  | -4.09149722 | 5.52744167 | Autostable |  |  | 4G | ENODE_B |  | 20 |  | 0 | 4 | 46 | 2693/397/212 | KATHREIN | 42 | 17.4 |  | FO | 56 | 65 | 10 | CIE |  |  | FO | 2009-02-01 | 5.52744167,-4.09149722
2021 | Août | Orange | OCI0136 | AZAGUIE_BLIDA | AZAGUIE_BLIDA_L8-2 | OCI0136 | AZAGUIE-BLIDA | ANYAMA | ABIDJAN | DISTRICT AUTONOME D'ABIDJAN |  |  |  | -4.09149722 | 5.52744167 | Autostable |  |  | 4G | ENODE_B |  | 160 |  | 0 | 3 | 46 | 2693/397/212 | KATHREIN | 42 | 18.1 |  | FO | 56 | 65 | 10 | CIE |  |  | FO | 2009-02-01 | 5.52744167,-4.09149722
2021 | Août | Orange | OCI0136 | AZAGUIE_BLIDA | AZAGUIE_BLIDA_L8-3 | OCI0136 | AZAGUIE-BLIDA | ANYAMA | ABIDJAN | DISTRICT AUTONOME D'ABIDJAN |  |  |  | -4.09149722 | 5.52744167 | Autostable |  |  | 4G | ENODE_B |  | 270 |  | 0 | 3 | 46 | 2693/397/212 | KATHREIN | 42 | 18.1 |  | FO | 56 | 65 | 10 | CIE |  |  | FO | 2009-02-01 | 5.52744167,-4.09149722
2021 | Août | Orange | OCI0136 | AZAGUIE_BLIDA | AZAGUIE_BLIDA_U21-11 | OCI0136 | AZAGUIE-BLIDA | ANYAMA | ABIDJAN | DISTRICT AUTONOME D'ABIDJAN |  |  |  | -4.09149722 | 5.52744167 | Autostable |  | 61201 | 3G | NODE_B | RNC_ABOBO_1 | 20 | 1611 | 0 | 3 | 46 | 2693/397/212 | KATHREIN | 42 | 18.1 |  | FO | 56 | 65 | 10 | CIE | 86.04 | 1.4512 | FO | 2009-02-01 | 5.52744167,-4.09149722
2021 | Août | Orange | OCI0136 | AZAGUIE_BLIDA | AZAGUIE_BLIDA_U21-12 | OCI0136 | AZAGUIE-BLIDA | ANYAMA | ABIDJAN | DISTRICT AUTONOME D'ABIDJAN |  |  |  | -4.09149722 | 5.52744167 | Autostable |  | 61204 | 3G | NODE_B | RNC_ABOBO_1 | 20 | 1611 | 0 | 3 | 46 | 2693/397/212 | KATHREIN | 42 | 18.1 |  | FO | 56 | 65 | 10 | CIE | 86.04 | 1.1195 | FO | 2009-02-01 | 5.52744167,-4.09149722
2021 | Août | Orange | OCI0136 | AZAGUIE_BLIDA | AZAGUIE_BLIDA_U21-21 | OCI0136 | AZAGUIE-BLIDA | ANYAMA | ABIDJAN | DISTRICT AUTONOME D'ABIDJAN |  |  |  | -4.09149722 | 5.52744167 | Autostable |  | 61202 | 3G | NODE_B | RNC_ABOBO_1 | 160 | 1611 | 0 | 3 | 46 | 2693/397/212 | KATHREIN | 42 | 18.1 |  | FO | 56 | 65 | 10 | CIE | 86.04 | 2.2234 | FO | 2009-02-01 | 5.52744167,-4.09149722
2021 | Août | Orange | OCI0136 | AZAGUIE_BLIDA | AZAGUIE_BLIDA_U21-22 | OCI0136 | AZAGUIE-BLIDA | ANYAMA | ABIDJAN | DISTRICT AUTONOME D'ABIDJAN |  |  |  | -4.09149722 | 5.52744167 | Autostable |  | 61205 | 3G | NODE_B | RNC_ABOBO_1 | 160 | 1611 | 0 | 3 | 46 | 2693/397/212 | KATHREIN | 42 | 18.1 |  | FO | 56 | 65 | 10 | CIE | 86.04 | 1.8963 | FO | 2009-02-01 | 5.52744167,-4.09149722
2021 | Août | Orange | OCI0136 | AZAGUIE_BLIDA | AZAGUIE_BLIDA_U21-31 | OCI0136 | AZAGUIE-BLIDA | ANYAMA | ABIDJAN | DISTRICT AUTONOME D'ABIDJAN |  |  |  | -4.09149722 | 5.52744167 | Autostable |  | 61203 | 3G | NODE_B | RNC_ABOBO_1 | 270 | 1611 | 0 | 0 | 45 | 2693/397/212 | KATHREIN | 42 | 17.8 |  | FO | 55 | 65 | 10 | CIE | 86.04 | 0.16341 | FO | 2009-02-01 | 5.52744167,-4.09149722
2021 | Août | Orange | OCI0136 | AZAGUIE_BLIDA | AZAGUIE_BLIDA_U21-32 | OCI0136 | AZAGUIE-BLIDA | ANYAMA | ABIDJAN | DISTRICT AUTONOME D'ABIDJAN |  |  |  | -4.09149722 | 5.52744167 | Autostable |  | 61206 | 3G | NODE_B | RNC_ABOBO_1 | 270 | 1611 | 0 | 0 | 45 | 2693/397/212 | KATHREIN | 42 | 17.8 |  | FO | 55 | 65 | 10 | CIE | 86.04 | 0.17775 | FO | 2009-02-01 | 5.52744167,-4.09149722
2021 | Août | Orange | OCI1471 | AZAGUIE_IHS | AZAGUIE_IHS_G18-1 | OCI1471 | AZAGUIE | AZAGUIE | AGBOVILLE | AGNEBY-TIASSA | 1 | 7 |  | -4.07719445 | 5.62586112 | Autostable |  | 37335 | 2G | BTS | BSC_CAF_1 | 90 | 161 | 0 | 0 | 30 | 2693/397/212 | KATHREIN | 42 | 14.6 |  | FO | 40 | 65 | 10 | CIE | 0.17717 | 75.4151 | FH + FO | 2013-12-01 | 5.62586112,-4.07719445
2021 | Août | Orange | OCI1471 | AZAGUIE_IHS | AZAGUIE_IHS_G18-2 | OCI1471 | AZAGUIE | AZAGUIE | AGBOVILLE | AGNEBY-TIASSA | 1 | 4 |  | -4.07719445 | 5.62586112 | Autostable |  | 37336 | 2G | BTS | BSC_CAF_1 | 180 | 161 | 0 | 0 | 30 | 2693/397/212 | KATHREIN | 42 | 14.6 |  | FO | 40 | 65 | 10 | CIE | 0.079683 | 36.5337 | FH + FO | 2013-12-01 | 5.62586112,-4.07719445
2021 | Août | Orange | OCI1471 | AZAGUIE_IHS | AZAGUIE_IHS_G18-3 | OCI1471 | AZAGUIE | AZAGUIE | AGBOVILLE | AGNEBY-TIASSA | 1 | 5 |  | -4.07719445 | 5.62586112 | Autostable |  | 37337 | 2G | BTS | BSC_CAF_1 | 310 | 161 | 0 | 0 | 30 | 2693/397/212 | KATHREIN | 42 | 14.6 |  | FO | 40 | 65 | 10 | CIE | 0.28614 | 52.4807 | FH + FO | 2013-12-01 | 5.62586112,-4.07719445
2021 | Août | Orange | OCI1471 | AZAGUIE_IHS | AZAGUIE_IHS_G9-1 | OCI1471 | AZAGUIE | AZAGUIE | AGBOVILLE | AGNEBY-TIASSA | 1 | 4 |  | -4.07719445 | 5.62586112 | Autostable |  | 37331 | 2G | BTS | BSC_CAF_1 | 90 | 161 | 0 | 0 | 30 | 2693/397/212 | KATHREIN | 42 | 14.6 |  | FO | 40 | 65 | 10 | CIE | 0.74424 | 36.5337 | FH + FO | 2013-12-01 | 5.62586112,-4.07719445
2021 | Août | Orange | OCI1471 | AZAGUIE_IHS | AZAGUIE_IHS_G9-2 | OCI1471 | AZAGUIE | AZAGUIE | AGBOVILLE | AGNEBY-TIASSA | 1 | 3 |  | -4.07719445 | 5.62586112 | Autostable |  | 37332 | 2G | BTS | BSC_CAF_1 | 180 | 161 | 0 | 6 | 49 | 2693/397/212 | KATHREIN | 42 | 16.940001 |  | FO | 59 | 65 | 10 | CIE | 0.22797 | 27.3431 | FH + FO | 2013-12-01 | 5.62586112,-4.07719445
2021 | Août | Orange | OCI1471 | AZAGUIE_IHS | AZAGUIE_IHS_G9-3 | OCI1471 | AZAGUIE | AZAGUIE | AGBOVILLE | AGNEBY-TIASSA | 1 | 6 |  | -4.07719445 | 5.62586112 | Autostable |  | 37333 | 2G | BTS | BSC_CAF_1 | 310 | 161 | 0 | 4 | 49 | 2693/397/212 | KATHREIN | 42 | 16.950001 |  | FO | 59 | 65 | 10 | CIE | 0.5912 | 63.9004 | FH + FO | 2013-12-01 | 5.62586112,-4.07719445
2021 | Août | Orange | OCI1471 | AZAGUIE_IHS | AZAGUIE_IHS_L8-1 | OCI1471 | AZAGUIE | AZAGUIE | AGBOVILLE | AGNEBY-TIASSA |  |  |  | -4.07719445 | 5.62586112 | Autostable |  |  | 4G | ENODE_B |  | 30 |  | 0 | 6 | 49 | 2693/397/212 | KATHREIN | 42 | 16.940001 |  | FO | 59 | 65 | 10 | CIE |  |  | FH + FO | 2013-12-01 | 5.62586112,-4.07719445
2021 | Août | Orange | OCI1471 | AZAGUIE_IHS | AZAGUIE_IHS_L8-2 | OCI1471 | AZAGUIE | AZAGUIE | AGBOVILLE | AGNEBY-TIASSA |  |  |  | -4.07719445 | 5.62586112 | Autostable |  |  | 4G | ENODE_B |  | 200 |  | 0 | 4 | 30 | 2693/397/212 | KATHREIN | 42 | 17.4 |  | FO | 40 | 65 | 10 | CIE |  |  | FH + FO | 2013-12-01 | 5.62586112,-4.07719445
2021 | Août | Orange | OCI1471 | AZAGUIE_IHS | AZAGUIE_IHS_L8-3 | OCI1471 | AZAGUIE | AZAGUIE | AGBOVILLE | AGNEBY-TIASSA |  |  |  | -4.07719445 | 5.62586112 | Autostable |  |  | 4G | ENODE_B |  | 310 |  | 0 | 4 | 30 | 2693/397/212 | KATHREIN | 42 | 17.4 |  | FO | 40 | 65 | 10 | CIE |  |  | FH + FO | 2013-12-01 | 5.62586112,-4.07719445
2021 | Août | Orange | OCI1471 | AZAGUIE_IHS | AZAGUIE_IHS_U21-11 | OCI1471 | AZAGUIE | AZAGUIE | AGBOVILLE | AGNEBY-TIASSA |  |  |  | -4.07719445 | 5.62586112 | Autostable |  | 55671 | 3G | NODE_B | RNC_ABOBO_1 | 90 | 1611 | 0 | 4 | 30 | 2693/397/212 | KATHREIN | 42 | 17.4 |  | FO | 40 | 65 | 10 | CIE | 86.04 | 2.7999 | FH + FO | 2013-12-01 | 5.62586112,-4.07719445
2021 | Août | Orange | OCI1471 | AZAGUIE_IHS | AZAGUIE_IHS_U21-12 | OCI1471 | AZAGUIE | AZAGUIE | AGBOVILLE | AGNEBY-TIASSA |  |  |  | -4.07719445 | 5.62586112 | Autostable |  | 55674 | 3G | NODE_B | RNC_ABOBO_1 | 90 | 1611 | 0 | 4 | 30 | 2693/397/212 | KATHREIN | 42 | 17.4 |  | FO | 40 | 65 | 10 | CIE | 86.04 | 2.5311 | FH + FO | 2013-12-01 | 5.62586112,-4.07719445
2021 | Août | Orange | OCI1471 | AZAGUIE_IHS | AZAGUIE_IHS_U21-21 | OCI1471 | AZAGUIE | AZAGUIE | AGBOVILLE | AGNEBY-TIASSA |  |  |  | -4.07719445 | 5.62586112 | Autostable |  | 55672 | 3G | NODE_B | RNC_ABOBO_1 | 310 | 1611 | 0 | 4 | 30 | 2693/397/212 | KATHREIN | 42 | 17.4 |  | FO | 40 | 65 | 10 | CIE | 86.04 | 2.79 | FH + FO | 2013-12-01 | 5.62586112,-4.07719445
2021 | Août | Orange | OCI1471 | AZAGUIE_IHS | AZAGUIE_IHS_U21-22 | OCI1471 | AZAGUIE | AZAGUIE | AGBOVILLE | AGNEBY-TIASSA |  |  |  | -4.07719445 | 5.62586112 | Autostable |  | 55675 | 3G | NODE_B | RNC_ABOBO_1 | 310 | 1611 | 0 | 4 | 30 | 2693/397/212 | KATHREIN | 42 | 17.4 |  | FO | 40 | 65 | 10 | CIE | 86.04 | 1.5957 | FH + FO | 2013-12-01 | 5.62586112,-4.07719445
2021 | Août | Orange | OCI1471 | AZAGUIE_IHS | AZAGUIE_IHS_U21-31 | OCI1471 | AZAGUIE | AZAGUIE | AGBOVILLE | AGNEBY-TIASSA |  |  |  | -4.07719445 | 5.62586112 | Autostable |  | 55673 | 3G | NODE_B | RNC_ABOBO_1 | 180 | 1611 | 0 | 2 | 45 | 2693/397/212 | KATHREIN | 42 | 16.959999 |  | FO | 55 | 65 | 10 | CIE | 86.04 | 11.2356 | FH + FO | 2013-12-01 | 5.62586112,-4.07719445
2021 | Août | Orange | OCI1471 | AZAGUIE_IHS | AZAGUIE_IHS_U21-32 | OCI1471 | AZAGUIE | AZAGUIE | AGBOVILLE | AGNEBY-TIASSA |  |  |  | -4.07719445 | 5.62586112 | Autostable |  | 55676 | 3G | NODE_B | RNC_ABOBO_1 | 180 | 1611 | 0 | 2 | 45 | 2693/397/212 | KATHREIN | 42 | 16.959999 |  | FO | 55 | 65 | 10 | CIE | 86.04 | 7.2438 | FH + FO | 2013-12-01 | 5.62586112,-4.07719445
2021 | Août | Orange | OCI2004 | AZALAI | AZALAI_MICRO_G18-1 | OCI2004 | KABLAN BROU FULGENCE | MARCORY | ABIDJAN | DISTRICT AUTONOME D'ABIDJAN | 1 | 2 |  | -3.98619000 | 5.29948900 | Autostable |  | 4591 | 2G | BTS | BSCLUM4 | 0 | 143 | 0 | 0 | 5 | 2693/397/212 | KATHREIN | 42 | 7 |  | FO | 15 | 65 | 10 | CIE | 0.11792 | 16.6306 | FO | 2016-11-03 | 5.29948900,-3.98619000
2021 | Août | Orange | OCI2004 | AZALAI | AZALAI_MICRO_G18-2 | OCI2004 | KABLAN BROU FULGENCE | MARCORY | ABIDJAN | DISTRICT AUTONOME D'ABIDJAN | 1 | 2 |  | -3.98619000 | 5.29948900 | Autostable |  | 4592 | 2G | BTS | BSCLUM4 | 0 | 143 | 0 | 0 | 5 | 2693/397/212 | KATHREIN | 42 | 17 |  | FO | 15 | 65 | 10 | CIE | 0.069484 | 16.6306 | FO | 2016-11-03 | 5.29948900,-3.98619000
2021 | Août | Orange | OCI2004 | AZALAI | AZALAI_MICRO_G18-3 | OCI2004 | KABLAN BROU FULGENCE | MARCORY | ABIDJAN | DISTRICT AUTONOME D'ABIDJAN | 1 | 2 |  | -3.98619000 | 5.29948900 | Autostable |  | 4593 | 2G | BTS | BSCLUM4 | 0 | 143 | 0 | 0 | 5 | 2693/397/212 | KATHREIN | 42 | 17 |  | FO | 15 | 65 | 10 | CIE | 0.037748 | 16.6306 | FO | 2016-11-03 | 5.29948900,-3.98619000
2021 | Août | Orange | OCI2004 | AZALAI | AZALAI_U21-11 | OCI2004 | KABLAN BROU FULGENCE | MARCORY | ABIDJAN | DISTRICT AUTONOME D'ABIDJAN |  |  |  | -3.98619000 | 5.29948900 | Autostable |  | 25711 | 3G | NODE_B | RNC_KM4_1 | 0 | 1451 | 0 | 0 | 5 | 2693/397/212 | KATHREIN | 42 | 17 |  | FO | 15 | 65 | 10 | CIE | 86.04 | 0 | FO | 2016-11-03 | 5.29948900,-3.98619000
2021 | Août | Orange | OCI2004 | AZALAI | AZALAI_U21-12 | OCI2004 | KABLAN BROU FULGENCE | MARCORY | ABIDJAN | DISTRICT AUTONOME D'ABIDJAN |  |  |  | -3.98619000 | 5.29948900 | Autostable |  | 25714 | 3G | NODE_B | RNC_KM4_1 | 0 | 1451 | 0 | 0 | 5 | 2693/397/212 | KATHREIN | 42 | 17 |  | FO | 15 | 65 | 10 | CIE | 86.04 | 0 | FO | 2016-11-03 | 5.29948900,-3.98619000
2021 | Août | Orange | OCI2004 | AZALAI | AZALAI_U21-21 | OCI2004 | KABLAN BROU FULGENCE | MARCORY | ABIDJAN | DISTRICT AUTONOME D'ABIDJAN |  |  |  | -3.98619000 | 5.29948900 | Autostable |  | 25712 | 3G | NODE_B | RNC_KM4_1 | 0 | 1451 | 0 | 0 | 5 | 2693/397/212 | KATHREIN | 42 | 17 |  | FO | 15 | 65 | 10 | CIE | 86.04 | 0 | FO | 2016-11-03 | 5.29948900,-3.98619000
2021 | Août | Orange | OCI2004 | AZALAI | AZALAI_U21-22 | OCI2004 | KABLAN BROU FULGENCE | MARCORY | ABIDJAN | DISTRICT AUTONOME D'ABIDJAN |  |  |  | -3.98619000 | 5.29948900 | Autostable |  | 25715 | 3G | NODE_B | RNC_KM4_1 | 0 | 1451 | 0 | 0 | 5 | 2693/397/212 | KATHREIN | 42 | 17 |  | FO | 15 | 65 | 10 | CIE | 86.04 | 0 | FO | 2016-11-03 | 5.29948900,-3.98619000
2021 | Août | Orange | OCI2004 | AZALAI | AZALAI_U21-31 | OCI2004 | KABLAN BROU FULGENCE | MARCORY | ABIDJAN | DISTRICT AUTONOME D'ABIDJAN |  |  |  | -3.98619000 | 5.29948900 | Autostable |  | 25713 | 3G | NODE_B | RNC_KM4_1 | 0 | 1451 | 0 | 4 | 19 | 2693/397/212 | KATHREIN | 42 | 13.9 |  | FO | 29 | 65 | 10 | CIE | 86.04 | 0 | FO | 2016-11-03 | 5.29948900,-3.98619000
2021 | Août | Orange | OCI2004 | AZALAI | AZALAI_U21-32 | OCI2004 | KABLAN BROU FULGENCE | MARCORY | ABIDJAN | DISTRICT AUTONOME D'ABIDJAN |  |  |  | -3.98619000 | 5.29948900 | Autostable |  | 25716 | 3G | NODE_B | RNC_KM4_1 | 0 | 1451 | 0 | 4 | 19 | 2693/397/212 | KATHREIN | 42 | 13.9 |  | FO | 29 | 65 | 10 | CIE | 86.04 | 0 | FO | 2016-11-03 | 5.29948900,-3.98619000
2021 | Août | Orange | OCI0137 | AZITO | AZITO_G18-1 | OCI0137 | NIANGON SUD | YOPOUGON | ABIDJAN | DISTRICT AUTONOME D'ABIDJAN | 2 | 8 |  | -4.08871667 | 5.31437778 | MAT |  | 6165 | 2G | BTS | BSC_SANTE_1 | 30 | 136 | 0 | 4 | 19 | 2693/397/212 | KATHREIN | 42 | 13.9 |  | FO | 29 | 65 | 10 | CIE | 0.40448 | 89.9102 | FO | 2001-11-01 | 5.31437778,-4.08871667
2021 | Août | Orange | OCI0137 | AZITO | AZITO_G18-2 | OCI0137 | NIANGON SUD | YOPOUGON | ABIDJAN | DISTRICT AUTONOME D'ABIDJAN | 2 | 8 |  | -4.08871667 | 5.31437778 | MAT |  | 6166 | 2G | BTS | BSC_SANTE_1 | 145 | 136 | 0 | 4 | 19 | 2693/397/212 | KATHREIN | 42 | 13.9 |  | FO | 29 | 65 | 10 | CIE | 0.85468 | 89.9102 | FO | 2001-11-01 | 5.31437778,-4.08871667
2021 | Août | Orange | OCI0137 | AZITO | AZITO_G18-3 | OCI0137 | NIANGON SUD | YOPOUGON | ABIDJAN | DISTRICT AUTONOME D'ABIDJAN | 2 | 8 |  | -4.08871667 | 5.31437778 | MAT |  | 6167 | 2G | BTS | BSC_SANTE_1 | 300 | 136 | 0 | 4 | 19 | 2693/397/212 | KATHREIN | 42 | 13.9 |  | FO | 29 | 65 | 10 | CIE | 0.60548 | 89.9102 | FO | 2001-11-01 | 5.31437778,-4.08871667
2021 | Août | Orange | OCI0137 | AZITO | AZITO_G9-1 | OCI0137 | NIANGON SUD | YOPOUGON | ABIDJAN | DISTRICT AUTONOME D'ABIDJAN | 2 | 6 |  | -4.08871667 | 5.31437778 | MAT |  | 6161 | 2G | BTS | BSC_SANTE_1 | 30 | 136 | 0 | 4 | 19 | 2693/397/212 | KATHREIN | 42 | 13.9 |  | FO | 29 | 65 | 10 | CIE | 0.32907 | 63.9004 | FO | 2001-11-01 | 5.31437778,-4.08871667
2021 | Août | Orange | OCI0137 | AZITO | AZITO_G9-2 | OCI0137 | NIANGON SUD | YOPOUGON | ABIDJAN | DISTRICT AUTONOME D'ABIDJAN | 2 | 6 |  | -4.08871667 | 5.31437778 | MAT |  | 6162 | 2G | BTS | BSC_SANTE_1 | 145 | 136 | 0 | 2 | 20 | 2693/397/212 | KATHREIN | 42 | 15.340000 |  | FO | 30 | 65 | 10 | CIE | 0.66275 | 63.9004 | FO | 2001-11-01 | 5.31437778,-4.08871667
2021 | Août | Orange | OCI0137 | AZITO | AZITO_G9-3 | OCI0137 | NIANGON SUD | YOPOUGON | ABIDJAN | DISTRICT AUTONOME D'ABIDJAN | 2 | 6 |  | -4.08871667 | 5.31437778 | MAT |  | 6163 | 2G | BTS | BSC_SANTE_1 | 300 | 136 | 0 | 2 | 20 | 2693/397/212 | KATHREIN | 42 | 15.340000 |  | FO | 30 | 65 | 10 | CIE | 0.84689 | 63.9004 | FO | 2001-11-01 | 5.31437778,-4.08871667
2021 | Août | Orange | OCI0137 | AZITO | AZITO_L23-1 | OCI0137 | NIANGON SUD | YOPOUGON | ABIDJAN | DISTRICT AUTONOME D'ABIDJAN |  |  |  | -4.08871667 | 5.31437778 | MAT |  |  | TDD | ENODE_B |  | 0 |  | 0 | 2 | 20 | 2769/429/196 | HUAWEI | 42 | 15.340000 |  | FO | 30 | 65 | 10 | CIE |  |  | FO | 2001-11-01 | 5.31437778,-4.08871667
2021 | Août | Orange | OCI0137 | AZITO | AZITO_L23-2 | OCI0137 | NIANGON SUD | YOPOUGON | ABIDJAN | DISTRICT AUTONOME D'ABIDJAN |  |  |  | -4.08871667 | 5.31437778 | MAT |  |  | TDD | ENODE_B |  | 140 |  | 0 | 4 | 19 | 2769/429/196 | HUAWEI | 42 | 13.8 |  | FO | 29 | 65 | 10 | CIE |  |  | FO | 2001-11-01 | 5.31437778,-4.08871667
2021 | Août | Orange | OCI0137 | AZITO | AZITO_L23-3 | OCI0137 | NIANGON SUD | YOPOUGON | ABIDJAN | DISTRICT AUTONOME D'ABIDJAN |  |  |  | -4.08871667 | 5.31437778 | MAT |  |  | TDD | ENODE_B |  | 260 |  | 0 | 4 | 19 | 2769/429/196 | HUAWEI | 42 | 13.8 |  | FO | 29 | 65 | 10 | CIE |  |  | FO | 2001-11-01 | 5.31437778,-4.08871667
2021 | Août | Orange | OCI0137 | AZITO | AZITO_L26-1 | OCI0137 | NIANGON SUD | YOPOUGON | ABIDJAN | DISTRICT AUTONOME D'ABIDJAN |  |  |  | -4.08871667 | 5.31437778 | MAT |  |  | 4G | ENODE_B |  | 50 |  | 0 | 4 | 19 | 2693/397/212 | KATHREIN | 42 | 13.8 |  | FO | 29 | 65 | 10 | CIE |  |  | FO | 2001-11-01 | 5.31437778,-4.08871667
2021 | Août | Orange | OCI0137 | AZITO | AZITO_L26-2 | OCI0137 | NIANGON SUD | YOPOUGON | ABIDJAN | DISTRICT AUTONOME D'ABIDJAN |  |  |  | -4.08871667 | 5.31437778 | MAT |  |  | 4G | ENODE_B |  | 150 |  | 0 | 4 | 19 | 2693/397/212 | KATHREIN | 42 | 13.8 |  | FO | 29 | 65 | 10 | CIE |  |  | FO | 2001-11-01 | 5.31437778,-4.08871667
2021 | Août | Orange | OCI0137 | AZITO | AZITO_L26-3 | OCI0137 | NIANGON SUD | YOPOUGON | ABIDJAN | DISTRICT AUTONOME D'ABIDJAN |  |  |  | -4.08871667 | 5.31437778 | MAT |  |  | 4G | ENODE_B |  | 310 |  | 0 | 4 | 19 | 2693/397/212 | KATHREIN | 42 | 13.8 |  | FO | 29 | 65 | 10 | CIE |  |  | FO | 2001-11-01 | 5.31437778,-4.08871667
2021 | Août | Orange | OCI0137 | AZITO | AZITO_L8-1 | OCI0137 | NIANGON SUD | YOPOUGON | ABIDJAN | DISTRICT AUTONOME D'ABIDJAN |  |  |  | -4.08871667 | 5.31437778 | MAT |  |  | 4G | ENODE_B |  | 50 |  | 0 | 4 | 19 | 2693/397/212 | KATHREIN | 42 | 13.8 |  | FO | 29 | 65 | 10 | CIE |  |  | FO | 2001-11-01 | 5.31437778,-4.08871667
2021 | Août | Orange | OCI0137 | AZITO | AZITO_L8-2 | OCI0137 | NIANGON SUD | YOPOUGON | ABIDJAN | DISTRICT AUTONOME D'ABIDJAN |  |  |  | -4.08871667 | 5.31437778 | MAT |  |  | 4G | ENODE_B |  | 150 |  | 0 | 5 | 24 | 2693/397/212 | KATHREIN | 42 | 15.4 |  | FO | 34 | 65 | 10 | CIE |  |  | FO | 2001-11-01 | 5.31437778,-4.08871667
2021 | Août | Orange | OCI0137 | AZITO | AZITO_L8-3 | OCI0137 | NIANGON SUD | YOPOUGON | ABIDJAN | DISTRICT AUTONOME D'ABIDJAN |  |  |  | -4.08871667 | 5.31437778 | MAT |  |  | 4G | ENODE_B |  | 310 |  | 0 | 5 | 24 | 2693/397/212 | KATHREIN | 42 | 15.4 |  | FO | 34 | 65 | 10 | CIE |  |  | FO | 2001-11-01 | 5.31437778,-4.08871667
2021 | Août | Orange | OCI0137 | AZITO | AZITO_U21-11 | OCI0137 | NIANGON SUD | YOPOUGON | ABIDJAN | DISTRICT AUTONOME D'ABIDJAN |  |  |  | -4.08871667 | 5.31437778 | MAT |  | 16001 | 3G | NODE_B | RNC_BANCO_1 | 50 | 1351 | 0 | 4 | 19 | 2693/397/212 | KATHREIN | 42 | 16.4 |  | FO | 29 | 65 | 10 | CIE | 86.04 | 4.3555 | FO | 2001-11-01 | 5.31437778,-4.08871667
2021 | Août | Orange | OCI0137 | AZITO | AZITO_U21-12 | OCI0137 | NIANGON SUD | YOPOUGON | ABIDJAN | DISTRICT AUTONOME D'ABIDJAN |  |  |  | -4.08871667 | 5.31437778 | MAT |  | 16004 | 3G | NODE_B | RNC_BANCO_1 | 50 | 1351 | 0 | 4 | 19 | 2693/397/212 | KATHREIN | 42 | 16.4 |  | FO | 29 | 65 | 10 | CIE | 86.04 | 3.5082 | FO | 2001-11-01 | 5.31437778,-4.08871667
2021 | Août | Orange | OCI0137 | AZITO | AZITO_U21-13 | OCI0137 | NIANGON SUD | YOPOUGON | ABIDJAN | DISTRICT AUTONOME D'ABIDJAN |  |  |  | -4.08871667 | 5.31437778 | MAT |  | 16007 | 3G | NODE_B | RNC_BANCO_1 | 50 | 1351 | 0 | 4 | 19 | 2693/397/212 | KATHREIN | 42 | 16.4 |  | FO | 29 | 65 | 10 | CIE | 86.04 | 3.8011 | FO | 2001-11-01 | 5.31437778,-4.08871667
2021 | Août | Orange | OCI0137 | AZITO | AZITO_U21-21 | OCI0137 | NIANGON SUD | YOPOUGON | ABIDJAN | DISTRICT AUTONOME D'ABIDJAN |  |  |  | -4.08871667 | 5.31437778 | MAT |  | 16002 | 3G | NODE_B | RNC_BANCO_1 | 150 | 1351 | 0 | 4 | 19 | 2693/397/212 | KATHREIN | 42 | 16.4 |  | FO | 29 | 65 | 10 | CIE | 86.04 | 10.189 | FO | 2001-11-01 | 5.31437778,-4.08871667
2021 | Août | Orange | OCI0137 | AZITO | AZITO_U21-22 | OCI0137 | NIANGON SUD | YOPOUGON | ABIDJAN | DISTRICT AUTONOME D'ABIDJAN |  |  |  | -4.08871667 | 5.31437778 | MAT |  | 16005 | 3G | NODE_B | RNC_BANCO_1 | 150 | 1351 | 0 | 4 | 19 | 2693/397/212 | KATHREIN | 42 | 16.4 |  | FO | 29 | 65 | 10 | CIE | 86.04 | 6.3295 | FO | 2001-11-01 | 5.31437778,-4.08871667
2021 | Août | Orange | OCI0137 | AZITO | AZITO_U21-23 | OCI0137 | NIANGON SUD | YOPOUGON | ABIDJAN | DISTRICT AUTONOME D'ABIDJAN |  |  |  | -4.08871667 | 5.31437778 | MAT |  | 16008 | 3G | NODE_B | RNC_BANCO_1 | 150 | 1351 | 0 | 4 | 19 | 2693/397/212 | KATHREIN | 42 | 16.4 |  | FO | 29 | 65 | 10 | CIE | 86.04 | 5.0683 | FO | 2001-11-01 | 5.31437778,-4.08871667
2021 | Août | Orange | OCI0137 | AZITO | AZITO_U21-31 | OCI0137 | NIANGON SUD | YOPOUGON | ABIDJAN | DISTRICT AUTONOME D'ABIDJAN |  |  |  | -4.08871667 | 5.31437778 | MAT |  | 16003 | 3G | NODE_B | RNC_BANCO_1 | 310 | 1351 | 0 | 4 | 19 | 2693/397/212 | KATHREIN | 42 | 16.4 |  | FO | 29 | 65 | 10 | CIE | 86.04 | 8.0098 | FO | 2001-11-01 | 5.31437778,-4.08871667
2021 | Août | Orange | OCI0137 | AZITO | AZITO_U21-32 | OCI0137 | NIANGON SUD | YOPOUGON | ABIDJAN | DISTRICT AUTONOME D'ABIDJAN |  |  |  | -4.08871667 | 5.31437778 | MAT |  | 16006 | 3G | NODE_B | RNC_BANCO_1 | 310 | 1351 | 0 | 4 | 15 | 2693/397/212 | KATHREIN | 42 | 13.9 |  | FO | 25 | 65 | 10 | CIE | 86.04 | 4.959 | FO | 2001-11-01 | 5.31437778,-4.08871667
2021 | Août | Orange | OCI0137 | AZITO | AZITO_U21-33 | OCI0137 | NIANGON SUD | YOPOUGON | ABIDJAN | DISTRICT AUTONOME D'ABIDJAN |  |  |  | -4.08871667 | 5.31437778 | MAT |  | 16009 | 3G | NODE_B | RNC_BANCO_1 | 310 | 1351 | 0 | 4 | 15 | 2693/397/212 | KATHREIN | 42 | 13.9 |  | FO | 25 | 65 | 10 | CIE | 86.04 | 4.2378 | FO | 2001-11-01 | 5.31437778,-4.08871667
2021 | Août | Orange | OCI2108 | AZITO_SICOGI | AZITO_SICOGI_G18-1 | OCI2108 | YOPOUGON | YOPOUGON | ABIDJAN | DISTRICT AUTONOME D'ABIDJAN | 1 | 3 |  | -4.09222 | 5.30971 | Autostable |  | 6175 | 2G | BTS | BSC_SANTE_1 | 20 | 136 | 0 | 5 | 24 | 2693/397/212 | KATHREIN | 42 | 15.4 |  | FO | 34 | 65 | 10 | CIE | 1.6528 | 29.1661 | FO | 2018-07-13 | 5.30971,-4.09222
2021 | Août | Orange | OCI2108 | AZITO_SICOGI | AZITO_SICOGI_G18-2 | OCI2108 | YOPOUGON | YOPOUGON | ABIDJAN | DISTRICT AUTONOME D'ABIDJAN | 1 | 4 |  | -4.09222 | 5.30971 | Autostable |  | 6176 | 2G | BTS | BSC_SANTE_1 | 160 | 136 | 0 | 4 | 24 | 2693/397/212 | KATHREIN | 42 | 17 |  | FO | 34 | 65 | 10 | CIE | 0.77597 | 41.1889 | FO | 2018-07-13 | 5.30971,-4.09222
2021 | Août | Orange | OCI2108 | AZITO_SICOGI | AZITO_SICOGI_G18-3 | OCI2108 | YOPOUGON | YOPOUGON | ABIDJAN | DISTRICT AUTONOME D'ABIDJAN | 1 | 4 |  | -4.09222 | 5.30971 | Autostable |  | 6177 | 2G | BTS | BSC_SANTE_1 | 290 | 136 | 0 | 6 | 24 | 2693/397/212 | KATHREIN | 42 | 17 |  | FO | 34 | 65 | 10 | CIE | 1.527 | 41.1889 | FO | 2018-07-13 | 5.30971,-4.09222
2021 | Août | Orange | OCI2108 | AZITO_SICOGI | AZITO_SICOGI_L26-1 | OCI2108 | YOPOUGON | YOPOUGON | ABIDJAN | DISTRICT AUTONOME D'ABIDJAN |  |  |  | -4.09222 | 5.30971 | Autostable |  |  | 4G | ENODE_B |  | 20 |  | 0 | 6 | 24 | 2693/397/212 | KATHREIN | 42 | 17 |  | FO | 34 | 65 | 10 | CIE |  |  | FO | 2018-07-13 | 5.30971,-4.09222
2021 | Août | Orange | OCI2108 | AZITO_SICOGI | AZITO_SICOGI_L26-2 | OCI2108 | YOPOUGON | YOPOUGON | ABIDJAN | DISTRICT AUTONOME D'ABIDJAN |  |  |  | -4.09222 | 5.30971 | Autostable |  |  | 4G | ENODE_B |  | 160 |  | 0 | 6 | 24 | 2693/397/212 | KATHREIN | 42 | 17 |  | FO | 34 | 65 | 10 | CIE |  |  | FO | 2018-07-13 | 5.30971,-4.09222
2021 | Août | Orange | OCI2108 | AZITO_SICOGI | AZITO_SICOGI_L26-3 | OCI2108 | YOPOUGON | YOPOUGON | ABIDJAN | DISTRICT AUTONOME D'ABIDJAN |  |  |  | -4.09222 | 5.30971 | Autostable |  |  | 4G | ENODE_B |  | 290 |  | 0 | 6 | 24 | 2693/397/212 | KATHREIN | 42 | 17 |  | FO | 34 | 65 | 10 | CIE |  |  | FO | 2018-07-13 | 5.30971,-4.09222
2021 | Août | Orange | OCI2108 | AZITO_SICOGI | AZITO_SICOGI_U21-11 | OCI2108 | YOPOUGON | YOPOUGON | ABIDJAN | DISTRICT AUTONOME D'ABIDJAN |  |  |  | -4.09222 | 5.30971 | Autostable |  | 16011 | 3G | NODE_B | RNC_BANCO_1 | 20 | 1351 | 0 | 6 | 24 | 2693/397/212 | KATHREIN | 42 | 17 |  | FO | 34 | 65 | 10 | CIE | 86.04 | 4.089 | FO | 2018-07-13 | 5.30971,-4.09222
2021 | Août | Orange | OCI2108 | AZITO_SICOGI | AZITO_SICOGI_U21-12 | OCI2108 | YOPOUGON | YOPOUGON | ABIDJAN | DISTRICT AUTONOME D'ABIDJAN |  |  |  | -4.09222 | 5.30971 | Autostable |  | 16014 | 3G | NODE_B | RNC_BANCO_1 | 20 | 1351 | 0 | 6 | 24 | 2693/397/212 | KATHREIN | 42 | 17 |  | FO | 34 | 65 | 10 | CIE | 86.04 | 2.992 | FO | 2018-07-13 | 5.30971,-4.09222
2021 | Août | Orange | OCI2108 | AZITO_SICOGI | AZITO_SICOGI_U21-13 | OCI2108 | YOPOUGON | YOPOUGON | ABIDJAN | DISTRICT AUTONOME D'ABIDJAN |  |  |  | -4.09222 | 5.30971 | Autostable |  | 16017 | 3G | NODE_B | RNC_BANCO_1 | 20 | 1351 | 0 | 6 | 24 | 2693/397/212 | KATHREIN | 42 | 17 |  | FO | 34 | 65 | 10 | CIE | 86.04 | 3.2857 | FO | 2018-07-13 | 5.30971,-4.09222
2021 | Août | Orange | OCI2108 | AZITO_SICOGI | AZITO_SICOGI_U21-21 | OCI2108 | YOPOUGON | YOPOUGON | ABIDJAN | DISTRICT AUTONOME D'ABIDJAN |  |  |  | -4.09222 | 5.30971 | Autostable |  | 16012 | 3G | NODE_B | RNC_BANCO_1 | 160 | 1351 | 0 | 6 | 24 | 2693/397/212 | KATHREIN | 42 | 17 |  | FO | 34 | 65 | 10 | CIE | 86.04 | 8.7571 | FO | 2018-07-13 | 5.30971,-4.09222
2021 | Août | Orange | OCI2108 | AZITO_SICOGI | AZITO_SICOGI_U21-22 | OCI2108 | YOPOUGON | YOPOUGON | ABIDJAN | DISTRICT AUTONOME D'ABIDJAN |  |  |  | -4.09222 | 5.30971 | Autostable |  | 16015 | 3G | NODE_B | RNC_BANCO_1 | 160 | 1351 | 0 | 6 | 24 | 2693/397/212 | KATHREIN | 42 | 17 |  | FO | 34 | 65 | 10 | CIE | 86.04 | 5.6258 | FO | 2018-07-13 | 5.30971,-4.09222
2021 | Août | Orange | OCI2108 | AZITO_SICOGI | AZITO_SICOGI_U21-23 | OCI2108 | YOPOUGON | YOPOUGON | ABIDJAN | DISTRICT AUTONOME D'ABIDJAN |  |  |  | -4.09222 | 5.30971 | Autostable |  | 16018 | 3G | NODE_B | RNC_BANCO_1 | 160 | 1351 | 0 | 6 | 24 | 2693/397/212 | KATHREIN | 42 | 17 |  | FO | 34 | 65 | 10 | CIE | 86.04 | 5.442 | FO | 2018-07-13 | 5.30971,-4.09222
2021 | Août | Orange | OCI2108 | AZITO_SICOGI | AZITO_SICOGI_U21-31 | OCI2108 | YOPOUGON | YOPOUGON | ABIDJAN | DISTRICT AUTONOME D'ABIDJAN |  |  |  | -4.09222 | 5.30971 | Autostable |  | 16013 | 3G | NODE_B | RNC_BANCO_1 | 290 | 1351 | 0 | 6 | 24 | 2693/397/212 | KATHREIN | 42 | 17 |  | FO | 34 | 65 | 10 | CIE | 86.04 | 6.3657 | FO | 2018-07-13 | 5.30971,-4.09222
2021 | Août | Orange | OCI2108 | AZITO_SICOGI | AZITO_SICOGI_U21-32 | OCI2108 | YOPOUGON | YOPOUGON | ABIDJAN | DISTRICT AUTONOME D'ABIDJAN |  |  |  | -4.09222 | 5.30971 | Autostable |  | 16016 | 3G | NODE_B | RNC_BANCO_1 | 290 | 1351 | 0 | 4 | 19 | 2693/397/212 | KATHREIN | 42 | 16.4 |  | FO | 29 | 65 | 10 | CIE | 86.04 | 4.3837 | FO | 2018-07-13 | 5.30971,-4.09222
2021 | Août | Orange | OCI2108 | AZITO_SICOGI | AZITO_SICOGI_U21-33 | OCI2108 | YOPOUGON | YOPOUGON | ABIDJAN | DISTRICT AUTONOME D'ABIDJAN |  |  |  | -4.09222 | 5.30971 | Autostable |  | 16019 | 3G | NODE_B | RNC_BANCO_1 | 290 | 1351 | 0 | 4 | 19 | 2693/397/212 | KATHREIN | 42 | 16.4 |  | FO | 29 | 65 | 10 | CIE | 86.04 | 5.0324 | FO | 2018-07-13 | 5.30971,-4.09222
2021 | Août | Orange | OCI1293 | BABEL | BABEL_G18-1 | OCI1293 | BLOCKAUSS | COCODY | ABIDJAN | DISTRICT AUTONOME D'ABIDJAN | 1 | 6 |  | -4.00201112 | 5.32291389 | MAT |  | 6185 | 2G | BTS | BSC_VILLA2 | 40 | 115 | 0 | 4 | 15 | 2693/397/212 | KATHREIN | 42 | 13.9 |  | FO | 25 | 65 | 10 | CIE | 0.25865 | 63.9004 | FO | 2013-01-01 | 5.32291389,-4.00201112
2021 | Août | Orange | OCI1293 | BABEL | BABEL_G18-2 | OCI1293 | BLOCKAUSS | COCODY | ABIDJAN | DISTRICT AUTONOME D'ABIDJAN | 1 | 3 |  | -4.00201112 | 5.32291389 | MAT |  | 6186 | 2G | BTS | BSC_VILLA2 | 320 | 115 | 0 | 4 | 15 | 2693/397/212 | KATHREIN | 42 | 13.9 |  | FO | 25 | 65 | 10 | CIE | 0.82856 | 27.3431 | FO | 2013-01-01 | 5.32291389,-4.00201112
2021 | Août | Orange | OCI1293 | BABEL | BABEL_G9-1 | OCI1293 | BLOCKAUSS | COCODY | ABIDJAN | DISTRICT AUTONOME D'ABIDJAN | 1 | 3 |  | -4.00201112 | 5.32291389 | MAT |  | 6181 | 2G | BTS | BSC_VILLA2 | 40 | 115 | 0 | 4 | 15 | 2693/397/212 | KATHREIN | 42 | 16.4 |  | FO | 25 | 65 | 10 | CIE | 0.5238 | 27.3431 | FO | 2013-01-01 | 5.32291389,-4.00201112
2021 | Août | Orange | OCI1293 | BABEL | BABEL_G9-2 | OCI1293 | BLOCKAUSS | COCODY | ABIDJAN | DISTRICT AUTONOME D'ABIDJAN | 1 | 3 |  | -4.00201112 | 5.32291389 | MAT |  | 6182 | 2G | BTS | BSC_VILLA2 | 320 | 115 | 0 | 4 | 15 | 2693/397/212 | KATHREIN | 42 | 16.4 |  | FO | 25 | 65 | 10 | CIE | 0.78387 | 27.3431 | FO | 2013-01-01 | 5.32291389,-4.00201112
2021 | Août | Orange | OCI1293 | BABEL | BABEL_U21-11 | OCI1293 | BLOCKAUSS | COCODY | ABIDJAN | DISTRICT AUTONOME D'ABIDJAN |  |  |  | -4.00201112 | 5.32291389 | MAT |  | 16021 | 3G | NODE_B | RNC_COCODY_1 | 40 | 1101 | 0 | 4 | 15 | 2693/397/212 | KATHREIN | 42 | 16.4 |  | FO | 25 | 65 | 10 | CIE | 86.04 | 9.7267 | FO | 2013-01-01 | 5.32291389,-4.00201112
2021 | Août | Orange | OCI1293 | BABEL | BABEL_U21-12 | OCI1293 | BLOCKAUSS | COCODY | ABIDJAN | DISTRICT AUTONOME D'ABIDJAN |  |  |  | -4.00201112 | 5.32291389 | MAT |  | 16024 | 3G | NODE_B | RNC_COCODY_1 | 40 | 1101 | 0 | 4 | 15 | 2693/397/212 | KATHREIN | 42 | 16.4 |  | FO | 25 | 65 | 10 | CIE | 86.04 | 8.5844 | FO | 2013-01-01 | 5.32291389,-4.00201112
2021 | Août | Orange | OCI1293 | BABEL | BABEL_U21-13 | OCI1293 | BLOCKAUSS | COCODY | ABIDJAN | DISTRICT AUTONOME D'ABIDJAN |  |  |  | -4.00201112 | 5.32291389 | MAT |  | 16027 | 3G | NODE_B | RNC_COCODY_1 | 40 | 1101 | 0 | 4 | 15 | 2693/397/212 | KATHREIN | 42 | 16.4 |  | FO | 25 | 65 | 10 | CIE | 86.04 | 7.9474 | FO | 2013-01-01 | 5.32291389,-4.00201112
2021 | Août | Orange | OCI1293 | BABEL | BABEL_U21-21 | OCI1293 | BLOCKAUSS | COCODY | ABIDJAN | DISTRICT AUTONOME D'ABIDJAN |  |  |  | -4.00201112 | 5.32291389 | MAT |  | 16022 | 3G | NODE_B | RNC_COCODY_1 | 320 | 1101 | 0 | 4 | 15 | 2693/397/212 | KATHREIN | 42 | 16.4 |  | FO | 25 | 65 | 10 | CIE | 86.04 | 4.3355 | FO | 2013-01-01 | 5.32291389,-4.00201112
2021 | Août | Orange | OCI1293 | BABEL | BABEL_U21-22 | OCI1293 | BLOCKAUSS | COCODY | ABIDJAN | DISTRICT AUTONOME D'ABIDJAN |  |  |  | -4.00201112 | 5.32291389 | MAT |  | 16025 | 3G | NODE_B | RNC_COCODY_1 | 320 | 1101 | 0 | 4 | 15 | 2693/397/212 | KATHREIN | 42 | 16.4 |  | FO | 25 | 65 | 10 | CIE | 86.04 | 4.254 | FO | 2013-01-01 | 5.32291389,-4.00201112
2021 | Août | Orange | OCI1293 | BABEL | BABEL_U21-23 | OCI1293 | BLOCKAUSS | COCODY | ABIDJAN | DISTRICT AUTONOME D'ABIDJAN |  |  |  | -4.00201112 | 5.32291389 | MAT |  | 16028 | 3G | NODE_B | RNC_COCODY_1 | 320 | 1101 | 0 | 4 | 15 | 2693/397/212 | KATHREIN | 42 | 16.4 |  | FO | 25 | 65 | 10 | CIE | 86.04 | 3.5061 | FO | 2013-01-01 | 5.32291389,-4.00201112
2021 | Août | Orange | OCI1293 | BABEL | BABEL_U21-31 | OCI1293 | BLOCKAUSS | COCODY | ABIDJAN | DISTRICT AUTONOME D'ABIDJAN |  |  |  | -4.00201112 | 5.32291389 | MAT |  | 16023 | 3G | NODE_B | RNC_COCODY_1 | 150 | 1101 | 0 | 4 | 15 | 2693/397/212 | KATHREIN | 42 | 16.4 |  | FO | 25 | 65 | 10 | CIE | 86.04 | 0 | FO | 2013-01-01 | 5.32291389,-4.00201112
2021 | Août | Orange | OCI1293 | BABEL | BABEL_U21-32 | OCI1293 | BLOCKAUSS | COCODY | ABIDJAN | DISTRICT AUTONOME D'ABIDJAN |  |  |  | -4.00201112 | 5.32291389 | MAT |  | 16026 | 3G | NODE_B | RNC_COCODY_1 | 150 | 1101 | 0 | 4 | 18 | 2693/397/212 | KATHREIN | 42 | 15.3 |  | FO | 28 | 65 | 10 | CIE | 86.04 | 0 | FO | 2013-01-01 | 5.32291389,-4.00201112
2021 | Août | Orange | OCI1293 | BABEL | BABEL_U21-33 | OCI1293 | BLOCKAUSS | COCODY | ABIDJAN | DISTRICT AUTONOME D'ABIDJAN |  |  |  | -4.00201112 | 5.32291389 | MAT |  | 16029 | 3G | NODE_B | RNC_COCODY_1 | 150 | 1101 | 0 | 4 | 18 | 2693/397/212 | KATHREIN | 42 | 15.3 |  | FO | 28 | 65 | 10 | CIE | 86.04 | 0 | FO | 2013-01-01 | 5.32291389,-4.00201112
2021 | Août | Orange | OCI0138 | BABIA | BABIA_G18-1 | OCI0138 | KABLAN BROU FULGENCE | MARCORY | ABIDJAN | DISTRICT AUTONOME D'ABIDJAN | 1 | 5 |  | -3.98567778 | 5.30085834 | Haubané |  | 6195 | 2G | BTS | BSCLUM4 | 0 | 143 | 0 | 4 | 18 | 2693/397/212 | KATHREIN | 42 | 15.3 |  | FO | 28 | 65 | 10 | CIE | 0.72588 | 52.4807 | FO | 1999-02-01 | 5.30085834,-3.98567778
2021 | Août | Orange | OCI0138 | BABIA | BABIA_G18-2 | OCI0138 | KABLAN BROU FULGENCE | MARCORY | ABIDJAN | DISTRICT AUTONOME D'ABIDJAN | 1 | 4 |  | -3.98567778 | 5.30085834 | Haubané |  | 6196 | 2G | BTS | BSCLUM4 | 0 | 143 | 0 | 4 | 18 | 2693/397/212 | KATHREIN | 42 | 15.3 |  | FO | 28 | 65 | 10 | CIE | 0.36579 | 41.1889 | FO | 1999-02-01 | 5.30085834,-3.98567778
2021 | Août | Orange | OCI0138 | BABIA | BABIA_G18-3 | OCI0138 | KABLAN BROU FULGENCE | MARCORY | ABIDJAN | DISTRICT AUTONOME D'ABIDJAN | 1 | 5 |  | -3.98567778 | 5.30085834 | Haubané |  | 6197 | 2G | BTS | BSCLUM4 | 0 | 143 | 0 | 4 | 18 | 2693/397/212 | KATHREIN | 42 | 15.3 |  | FO | 28 | 65 | 10 | CIE | 0.20299 | 51.5342 | FO | 1999-02-01 | 5.30085834,-3.98567778
2021 | Août | Orange | OCI0138 | BABIA | BABIA_G9-1 | OCI0138 | KABLAN BROU FULGENCE | MARCORY | ABIDJAN | DISTRICT AUTONOME D'ABIDJAN | 1 | 3 |  | -3.98567778 | 5.30085834 | Haubané |  | 6191 | 2G | BTS | BSCLUM4 | 0 | 143 | 0 | 4 | 18 | 2693/397/212 | KATHREIN | 42 | 15.3 |  | FO | 28 | 65 | 10 | CIE | 0.52591 | 29.1661 | FO | 1999-02-01 | 5.30085834,-3.98567778
2021 | Août | Orange | OCI0138 | BABIA | BABIA_G9-2 | OCI0138 | KABLAN BROU FULGENCE | MARCORY | ABIDJAN | DISTRICT AUTONOME D'ABIDJAN | 1 | 4 |  | -3.98567778 | 5.30085834 | Haubané |  | 6192 | 2G | BTS | BSCLUM4 | 0 | 143 | 0 | 4 | 18 | 2693/397/212 | KATHREIN | 42 | 17.879999 |  | FO | 28 | 65 | 10 | CIE | 0.64077 | 40.2551 | FO | 1999-02-01 | 5.30085834,-3.98567778
2021 | Août | Orange | OCI0138 | BABIA | BABIA_G9-3 | OCI0138 | KABLAN BROU FULGENCE | MARCORY | ABIDJAN | DISTRICT AUTONOME D'ABIDJAN | 1 | 3 |  | -3.98567778 | 5.30085834 | Haubané |  | 6193 | 2G | BTS | BSCLUM4 | 0 | 143 | 0 | 4 | 18 | 2693/397/212 | KATHREIN | 42 | 17.879999 |  | FO | 28 | 65 | 10 | CIE | 0.59563 | 29.1661 | FO | 1999-02-01 | 5.30085834,-3.98567778
2021 | Août | Orange | OCI0138 | BABIA | BABIA_U21-11 | OCI0138 | KABLAN BROU FULGENCE | MARCORY | ABIDJAN | DISTRICT AUTONOME D'ABIDJAN |  |  |  | -3.98567778 | 5.30085834 | Haubané |  | 16031 | 3G | NODE_B | RNC_KM4_3 | 25 | 1401 | 0 | 4 | 18 | 2693/397/212 | KATHREIN | 42 | 17.879999 |  | FO | 28 | 65 | 10 | CIE | 86.04 | 10.6313 | FO | 1999-02-01 | 5.30085834,-3.98567778
2021 | Août | Orange | OCI0138 | BABIA | BABIA_U21-12 | OCI0138 | KABLAN BROU FULGENCE | MARCORY | ABIDJAN | DISTRICT AUTONOME D'ABIDJAN |  |  |  | -3.98567778 | 5.30085834 | Haubané |  | 16034 | 3G | NODE_B | RNC_KM4_3 | 25 | 1401 | 0 | 4 | 18 | 2693/397/212 | KATHREIN | 42 | 17.850000 |  | FO | 28 | 65 | 10 | CIE | 86.04 | 7.2005 | FO | 1999-02-01 | 5.30085834,-3.98567778
2021 | Août | Orange | OCI0138 | BABIA | BABIA_U21-13 | OCI0138 | KABLAN BROU FULGENCE | MARCORY | ABIDJAN | DISTRICT AUTONOME D'ABIDJAN |  |  |  | -3.98567778 | 5.30085834 | Haubané |  | 16037 | 3G | NODE_B | RNC_KM4_3 | 25 | 1401 | 0 | 4 | 18 | 2693/397/212 | KATHREIN | 42 | 17.850000 |  | FO | 28 | 65 | 10 | CIE | 86.04 | 7.0478 | FO | 1999-02-01 | 5.30085834,-3.98567778
2021 | Août | Orange | OCI0138 | BABIA | BABIA_U21-21 | OCI0138 | KABLAN BROU FULGENCE | MARCORY | ABIDJAN | DISTRICT AUTONOME D'ABIDJAN |  |  |  | -3.98567778 | 5.30085834 | Haubané |  | 16032 | 3G | NODE_B | RNC_KM4_3 | 120 | 1401 | 0 | 4 | 18 | 2693/397/212 | KATHREIN | 42 | 17.850000 |  | FO | 28 | 65 | 10 | CIE | 86.04 | 8.0209 | FO | 1999-02-01 | 5.30085834,-3.98567778
2021 | Août | Orange | OCI0138 | BABIA | BABIA_U21-22 | OCI0138 | KABLAN BROU FULGENCE | MARCORY | ABIDJAN | DISTRICT AUTONOME D'ABIDJAN |  |  |  | -3.98567778 | 5.30085834 | Haubané |  | 16035 | 3G | NODE_B | RNC_KM4_3 | 120 | 1401 | 0 | 4 | 18 | 2693/397/212 | KATHREIN | 42 | 17.850000 |  | FO | 28 | 65 | 10 | CIE | 86.04 | 7.2002 | FO | 1999-02-01 | 5.30085834,-3.98567778
2021 | Août | Orange | OCI0138 | BABIA | BABIA_U21-23 | OCI0138 | KABLAN BROU FULGENCE | MARCORY | ABIDJAN | DISTRICT AUTONOME D'ABIDJAN |  |  |  | -3.98567778 | 5.30085834 | Haubané |  | 16038 | 3G | NODE_B | RNC_KM4_3 | 120 | 1401 | 0 | 4 | 18 | 2693/397/212 | KATHREIN | 42 | 17.850000 |  | FO | 28 | 65 | 10 | CIE | 86.04 | 4.0863 | FO | 1999-02-01 | 5.30085834,-3.98567778
2021 | Août | Orange | OCI0138 | BABIA | BABIA_U21-31 | OCI0138 | KABLAN BROU FULGENCE | MARCORY | ABIDJAN | DISTRICT AUTONOME D'ABIDJAN |  |  |  | -3.98567778 | 5.30085834 | Haubané |  | 16033 | 3G | NODE_B | RNC_KM4_3 | 260 | 1401 | 0 | 4 | 18 | 2693/397/212 | KATHREIN | 42 | 17.850000 |  | FO | 28 | 65 | 10 | CIE | 86.04 | 6.6581 | FO | 1999-02-01 | 5.30085834,-3.98567778
2021 | Août | Orange | OCI0138 | BABIA | BABIA_U21-32 | OCI0138 | KABLAN BROU FULGENCE | MARCORY | ABIDJAN | DISTRICT AUTONOME D'ABIDJAN |  |  |  | -3.98567778 | 5.30085834 | Haubané |  | 16036 | 3G | NODE_B | RNC_KM4_3 | 260 | 1401 | 0 | 0 | 60 | 2693/397/212 | KATHREIN | 42 | 13.9 |  | FO | 70 | 65 | 10 | CIE | 86.04 | 3.8942 | FO | 1999-02-01 | 5.30085834,-3.98567778
2021 | Août | Orange | OCI0138 | BABIA | BABIA_U21-33 | OCI0138 | KABLAN BROU FULGENCE | MARCORY | ABIDJAN | DISTRICT AUTONOME D'ABIDJAN |  |  |  | -3.98567778 | 5.30085834 | Haubané |  | 16039 | 3G | NODE_B | RNC_KM4_3 | 260 | 1401 | 0 | 0 | 60 | 2693/397/212 | KATHREIN | 42 | 13.9 |  | FO | 70 | 65 | 10 | CIE | 86.04 | 4.0654 | FO | 1999-02-01 | 5.30085834,-3.98567778
2021 | Août | Orange | OCI0139 | BABO | BABO_G9-1 | OCI0139 | BABO | DANIA | VAVOUA | HAUT-SASSANDRA | 1 | 4 |  | -6.76933056 | 7.11935556 | Haubané |  | 17961 | 2G | BTS | BSC_DALOA_1 | 70 | 608 | 0 | 0 | 60 | 2693/397/212 | KATHREIN | 42 | 13.9 |  | FO | 70 | 65 | 10 | CIE | 0.81062 | 40.2551 | FH + FO | 2009-03-01 | 7.11935556,-6.76933056
2021 | Août | Orange | OCI0139 | BABO | BABO_G9-2 | OCI0139 | BABO | DANIA | VAVOUA | HAUT-SASSANDRA | 1 | 4 |  | -6.76933056 | 7.11935556 | Haubané |  | 17962 | 2G | BTS | BSC_DALOA_1 | 170 | 608 | 0 | 2 | 60 | 2693/397/212 | KATHREIN | 42 | 17.430000 |  | FO | 70 | 65 | 10 | CIE | 0.44425 | 40.2551 | FH + FO | 2009-03-01 | 7.11935556,-6.76933056
2021 | Août | Orange | OCI0139 | BABO | BABO_G9-3 | OCI0139 | BABO | DANIA | VAVOUA | HAUT-SASSANDRA | 1 | 3 |  | -6.76933056 | 7.11935556 | Haubané |  | 17963 | 2G | BTS | BSC_DALOA_1 | 270 | 608 | 0 | 2 | 60 | 2693/397/212 | KATHREIN | 42 | 17.430000 |  | FO | 70 | 65 | 10 | CIE | 0.46058 | 29.1661 | FH + FO | 2009-03-01 | 7.11935556,-6.76933056
2021 | Août | Orange | OCI0139 | BABO | BABO_U9-1 | OCI0139 | BABO | DANIA | VAVOUA | HAUT-SASSANDRA |  |  |  | -6.76933056 | 7.11935556 | Haubané |  | 46300 | 3G | NODE_B | RNC_DALOA_1 | 70 | 6032 | 0 | 2 | 60 | 2693/397/212 | KATHREIN | 42 | 17.430000 |  | FO | 70 | 65 | 10 | CIE |  |  | FH + FO | 2009-03-01 | 7.11935556,-6.76933056
2021 | Août | Orange | OCI0139 | BABO | BABO_U9-2 | OCI0139 | BABO | DANIA | VAVOUA | HAUT-SASSANDRA |  |  |  | -6.76933056 | 7.11935556 | Haubané |  | 46308 | 3G | NODE_B | RNC_DALOA_1 | 170 | 6032 | 0 | 0 | 69 | 2693/397/212 | KATHREIN | 42 | 15.2 |  | FO | 79 | 65 | 10 | CIE |  |  | FH + FO | 2009-03-01 | 7.11935556,-6.76933056
2021 | Août | Orange | OCI0139 | BABO | BABO_U9-3 | OCI0139 | BABO | DANIA | VAVOUA | HAUT-SASSANDRA |  |  |  | -6.76933056 | 7.11935556 | Haubané |  | 46309 | 3G | NODE_B | RNC_DALOA_1 | 270 | 6032 | 0 | 0 | 69 | 2693/397/212 | KATHREIN | 42 | 15.2 |  | FO | 79 | 65 | 10 | CIE |  |  | FH + FO | 2009-03-01 | 7.11935556,-6.76933056
2021 | Août | Orange | OCI1219 | BABOKON | BABOKON_G9-1 | OCI1219 | BABOKOON-APPOLO | DAIRO-DIDIZO | GUITRY | LOH-DJIBOUA | 1 | 2 |  | -5.29536111 | 5.51975000 | Haubané |  | 11791 | 2G | BTS | BSC_SP_2 | 140 | 157 | 0 | 0 | 69 | 2693/397/212 | KATHREIN | 42 | 15.2 |  | FO | 79 | 65 | 10 | CIE | 0.59567 | 15.7609 | FH + FO | 2012-04-01 | 5.51975000,-5.29536111
2021 | Août | Orange | OCI1219 | BABOKON | BABOKON_G9-2 | OCI1219 | BABOKOON-APPOLO | DAIRO-DIDIZO | GUITRY | LOH-DJIBOUA | 1 | 2 |  | -5.29536111 | 5.51975000 | Haubané |  | 11792 | 2G | BTS | BSC_SP_2 | 210 | 157 | 0 | 3 | 29 | 2693/397/212 | KATHREIN | 42 | 14.6 |  | FO | 39 | 65 | 10 | CIE | 0.4808 | 15.7609 | FH + FO | 2012-04-01 | 5.51975000,-5.29536111
2021 | Août | Orange | OCI1219 | BABOKON | BABOKON_G9-3 | OCI1219 | BABOKOON-APPOLO | DAIRO-DIDIZO | GUITRY | LOH-DJIBOUA | 1 | 3 |  | -5.29536111 | 5.51975000 | Haubané |  | 11793 | 2G | BTS | BSC_SP_2 | 310 | 157 | 0 | 3 | 29 | 2693/397/212 | KATHREIN | 42 | 14.6 |  | FO | 39 | 65 | 10 | CIE | 0.68837 | 27.3431 | FH + FO | 2012-04-01 | 5.51975000,-5.29536111
2021 | Août | Orange | OCI1789 | BABOU_NEW | BABOU_NEW_G18-1 | OCI1789 | SAN-PEDRO | SAN-PEDRO | SAN-PEDRO | SAN-PEDRO | 1 | 6 |  | -6.65891667 | 4.77113889 | Autostable |  | 2065 | 2G | BTS | BSC_SP_1 | 30 | 709 | 0 | 4 | 29 | 2693/397/212 | KATHREIN | 42 | 14.6 |  | FO | 39 | 65 | 10 | CIE | 0.52417 | 63.9004 | FH + FO | 2015-02-01 | 4.77113889,-6.65891667
2021 | Août | Orange | OCI1789 | BABOU_NEW | BABOU_NEW_G18-2 | OCI1789 | SAN-PEDRO | SAN-PEDRO | SAN-PEDRO | SAN-PEDRO | 1 | 6 |  | -6.65891667 | 4.77113889 | Autostable |  | 2066 | 2G | BTS | BSC_SP_1 | 150 | 709 | 0 | 2 | 28 | 2693/397/212 | KATHREIN | 42 | 16.650000 |  | FO | 38 | 65 | 10 | CIE | 0.57464 | 65.8136 | FH + FO | 2015-02-01 | 4.77113889,-6.65891667
2021 | Août | Orange | OCI1789 | BABOU_NEW | BABOU_NEW_G18-3 | OCI1789 | SAN-PEDRO | SAN-PEDRO | SAN-PEDRO | SAN-PEDRO | 1 | 6 |  | -6.65891667 | 4.77113889 | Autostable |  | 2067 | 2G | BTS | BSC_SP_1 | 270 | 709 | 0 | 4 | 28 | 2693/397/212 | KATHREIN | 42 | 16.709999 |  | FO | 38 | 65 | 10 | CIE | 0.38197 | 65.8136 | FH + FO | 2015-02-01 | 4.77113889,-6.65891667
2021 | Août | Orange | OCI1789 | BABOU_NEW | BABOU_NEW_G9-1 | OCI1789 | SAN-PEDRO | SAN-PEDRO | SAN-PEDRO | SAN-PEDRO | 1 | 5 |  | -6.65891667 | 4.77113889 | Autostable |  | 2061 | 2G | BTS | BSC_SP_1 | 0 | 709 | 0 | 3 | 29 | 2693/397/212 | KATHREIN | 42 | 14.6 |  | FO | 39 | 65 | 10 | CIE | 0.63314 | 52.4807 | FH + FO | 2015-02-01 | 4.77113889,-6.65891667
2021 | Août | Orange | OCI1789 | BABOU_NEW | BABOU_NEW_G9-2 | OCI1789 | SAN-PEDRO | SAN-PEDRO | SAN-PEDRO | SAN-PEDRO | 1 | 5 |  | -6.65891667 | 4.77113889 | Autostable |  | 2062 | 2G | BTS | BSC_SP_1 | 0 | 709 | 0 | 3 | 29 | 2693/397/212 | KATHREIN | 42 | 14.6 |  | FO | 39 | 65 | 10 | CIE | 0.3109 | 54.3762 | FH + FO | 2015-02-01 | 4.77113889,-6.65891667
2021 | Août | Orange | OCI1789 | BABOU_NEW | BABOU_NEW_G9-3 | OCI1789 | SAN-PEDRO | SAN-PEDRO | SAN-PEDRO | SAN-PEDRO | 1 | 3 |  | -6.65891667 | 4.77113889 | Autostable |  | 2063 | 2G | BTS | BSC_SP_1 | 0 | 709 | 0 | 4 | 29 | 2693/397/212 | KATHREIN | 42 | 14.6 |  | FO | 39 | 65 | 10 | CIE | 0.16132 | 27.3431 | FH + FO | 2015-02-01 | 4.77113889,-6.65891667
2021 | Août | Orange | OCI1789 | BABOU_NEW | BABOU_NEW_L8-1 | OCI1789 | SAN-PEDRO | SAN-PEDRO | SAN-PEDRO | SAN-PEDRO |  |  |  | -6.65891667 | 4.77113889 | Autostable |  |  | 4G | ENODE_B |  | 80 |  | 0 | 2 | 28 | 2693/397/212 | KATHREIN | 42 | 16.650000 |  | FO | 38 | 65 | 10 | CIE |  |  | FH + FO | 2015-02-01 | 4.77113889,-6.65891667
2021 | Août | Orange | OCI1789 | BABOU_NEW | BABOU_NEW_L8-2 | OCI1789 | SAN-PEDRO | SAN-PEDRO | SAN-PEDRO | SAN-PEDRO |  |  |  | -6.65891667 | 4.77113889 | Autostable |  |  | 4G | ENODE_B |  | 160 |  | 0 | 6 | 29 | 2693/397/212 | KATHREIN | 42 | 17.1 |  | FO | 39 | 65 | 10 | CIE |  |  | FH + FO | 2015-02-01 | 4.77113889,-6.65891667
2021 | Août | Orange | OCI1789 | BABOU_NEW | BABOU_NEW_L8-3 | OCI1789 | SAN-PEDRO | SAN-PEDRO | SAN-PEDRO | SAN-PEDRO |  |  |  | -6.65891667 | 4.77113889 | Autostable |  |  | 4G | ENODE_B |  | 280 |  | 2 | 6 | 29 | 2693/397/212 | KATHREIN | 42 | 17.1 |  | FO | 39 | 65 | 10 | CIE |  |  | FH + FO | 2015-02-01 | 4.77113889,-6.65891667
2021 | Août | Orange | OCI1789 | BABOU_NEW | BABOU_NEW_U21-11 | OCI1789 | SAN-PEDRO | SAN-PEDRO | SAN-PEDRO | SAN-PEDRO |  |  |  | -6.65891667 | 4.77113889 | Autostable |  | 64001 | 3G | NODE_B | RNC_SAN_PEDRO_1 | 30 | 7091 | 0 | 6 | 29 | 2693/397/212 | KATHREIN | 42 | 17.1 |  | FO | 39 | 65 | 10 | CIE | 86.04 | 10.1643 | FH + FO | 2015-02-01 | 4.77113889,-6.65891667
2021 | Août | Orange | OCI1789 | BABOU_NEW | BABOU_NEW_U21-12 | OCI1789 | SAN-PEDRO | SAN-PEDRO | SAN-PEDRO | SAN-PEDRO |  |  |  | -6.65891667 | 4.77113889 | Autostable |  | 64004 | 3G | NODE_B | RNC_SAN_PEDRO_1 | 30 | 7091 | 0 | 6 | 29 | 2693/397/212 | KATHREIN | 42 | 17.1 |  | FO | 39 | 65 | 10 | CIE | 86.04 | 6.0191 | FH + FO | 2015-02-01 | 4.77113889,-6.65891667
2021 | Août | Orange | OCI1789 | BABOU_NEW | BABOU_NEW_U21-13 | OCI1789 | SAN-PEDRO | SAN-PEDRO | SAN-PEDRO | SAN-PEDRO |  |  |  | -6.65891667 | 4.77113889 | Autostable |  | 64007 | 3G | NODE_B | RNC_SAN_PEDRO_1 | 30 | 7091 | 0 | 6 | 29 | 2693/397/212 | KATHREIN | 42 | 17.1 |  | FO | 39 | 65 | 10 | CIE | 86.04 | 6.2053 | FH + FO | 2015-02-01 | 4.77113889,-6.65891667
2021 | Août | Orange | OCI1789 | BABOU_NEW | BABOU_NEW_U21-21 | OCI1789 | SAN-PEDRO | SAN-PEDRO | SAN-PEDRO | SAN-PEDRO |  |  |  | -6.65891667 | 4.77113889 | Autostable |  | 64002 | 3G | NODE_B | RNC_SAN_PEDRO_1 | 150 | 7091 | 0 | 6 | 29 | 2693/397/212 | KATHREIN | 42 | 17.1 |  | FO | 39 | 65 | 10 | CIE | 86.04 | 2.9189 | FH + FO | 2015-02-01 | 4.77113889,-6.65891667
2021 | Août | Orange | OCI1789 | BABOU_NEW | BABOU_NEW_U21-22 | OCI1789 | SAN-PEDRO | SAN-PEDRO | SAN-PEDRO | SAN-PEDRO |  |  |  | -6.65891667 | 4.77113889 | Autostable |  | 64005 | 3G | NODE_B | RNC_SAN_PEDRO_1 | 150 | 7091 | 0 | 6 | 29 | 2693/397/212 | KATHREIN | 42 | 17.1 |  | FO | 39 | 65 | 10 | CIE | 86.04 | 2.115 | FH + FO | 2015-02-01 | 4.77113889,-6.65891667
2021 | Août | Orange | OCI1789 | BABOU_NEW | BABOU_NEW_U21-23 | OCI1789 | SAN-PEDRO | SAN-PEDRO | SAN-PEDRO | SAN-PEDRO |  |  |  | -6.65891667 | 4.77113889 | Autostable |  | 64008 | 3G | NODE_B | RNC_SAN_PEDRO_1 | 150 | 7091 | 0 | 6 | 29 | 2693/397/212 | KATHREIN | 42 | 17.1 |  | FO | 39 | 65 | 10 | CIE | 86.04 | 4.0616 | FH + FO | 2015-02-01 | 4.77113889,-6.65891667
2021 | Août | Orange | OCI1789 | BABOU_NEW | BABOU_NEW_U21-31 | OCI1789 | SAN-PEDRO | SAN-PEDRO | SAN-PEDRO | SAN-PEDRO |  |  |  | -6.65891667 | 4.77113889 | Autostable |  | 64003 | 3G | NODE_B | RNC_SAN_PEDRO_1 | 270 | 7091 | 0 | 6 | 29 | 2693/397/212 | KATHREIN | 42 | 17.1 |  | FO | 39 | 65 | 10 | CIE | 86.04 | 3.7203 | FH + FO | 2015-02-01 | 4.77113889,-6.65891667
2021 | Août | Orange | OCI1789 | BABOU_NEW | BABOU_NEW_U21-32 | OCI1789 | SAN-PEDRO | SAN-PEDRO | SAN-PEDRO | SAN-PEDRO |  |  |  | -6.65891667 | 4.77113889 | Autostable |  | 64006 | 3G | NODE_B | RNC_SAN_PEDRO_1 | 270 | 7091 | 0 | 6 | 43 | 2693/397/212 | KATHREIN | 42 | 15.4 |  | FO | 53 | 65 | 10 | CIE | 86.04 | 2.8692 | FH + FO | 2015-02-01 | 4.77113889,-6.65891667
2021 | Août | Orange | OCI1789 | BABOU_NEW | BABOU_NEW_U21-33 | OCI1789 | SAN-PEDRO | SAN-PEDRO | SAN-PEDRO | SAN-PEDRO |  |  |  | -6.65891667 | 4.77113889 | Autostable |  | 64009 | 3G | NODE_B | RNC_SAN_PEDRO_1 | 270 | 7091 | 0 | 2 | 43 | 2693/397/212 | KATHREIN | 42 | 15.4 |  | FO | 53 | 65 | 10 | CIE | 86.04 | 2.4923 | FH + FO | 2015-02-01 | 4.77113889,-6.65891667
2021 | Août | Orange | OCI0141 | BABRE | BABRE_G18-2 | OCI0141 | GAGNOA | GAGNOA | GAGNOA | GOH | 1 | 7 |  | -5.94856237 | 6.14697156 | Autostable |  | 1206 | 2G | BTS | BSC_SP_2 | 215 | 605 | 0 | 6 | 43 | 2693/397/212 | KATHREIN | 42 | 15.4 |  | FO | 53 | 65 | 10 | CIE | 0.22564 | 75.4151 | FH + FO | 2004-11-01 | 6.14697156,-5.94856237
2021 | Août | Orange | OCI0141 | BABRE | BABRE_G9-1 | OCI0141 | GAGNOA | GAGNOA | GAGNOA | GOH | 1 | 3 |  | -5.94856237 | 6.14697156 | Autostable |  | 1201 | 2G | BTS | BSC_SP_2 | 110 | 605 | 0 | 6 | 43 | 2693/397/212 | KATHREIN | 42 | 15.4 |  | FO | 53 | 65 | 10 | CIE | 0.19172 | 25.5291 | FH + FO | 2004-11-01 | 6.14697156,-5.94856237
2021 | Août | Orange | OCI0141 | BABRE | BABRE_G9-2 | OCI0141 | GAGNOA | GAGNOA | GAGNOA | GOH | 1 | 3 |  | -5.94856237 | 6.14697156 | Autostable |  | 1202 | 2G | BTS | BSC_SP_2 | 215 | 605 | 0 | 5 | 40 | 2693/397/212 | KATHREIN | 42 | 17.850000 |  | FO | 50 | 65 | 10 | CIE | 0.98559 | 25.5291 | FH + FO | 2004-11-01 | 6.14697156,-5.94856237
2021 | Août | Orange | OCI0141 | BABRE | BABRE_G9-3 | OCI0141 | GAGNOA | GAGNOA | GAGNOA | GOH | 1 | 4 |  | -5.94856237 | 6.14697156 | Autostable |  | 1203 | 2G | BTS | BSC_SP_2 | 345 | 605 | 0 | 3 | 40 | 2693/397/212 | KATHREIN | 42 | 17.870001 |  | FO | 50 | 65 | 10 | CIE | 0.30287 | 38.3916 | FH + FO | 2004-11-01 | 6.14697156,-5.94856237
2021 | Août | Orange | OCI0141 | BABRE | BABRE_L23-1 | OCI0141 | GAGNOA | GAGNOA | GAGNOA | GOH |  |  |  | -5.94856237 | 6.14697156 | Autostable |  |  | TDD | ENODE_B |  | 10 |  | 0 | 4 | 40 | 2693/397/212 | KATHREIN | 42 | 17.879999 |  | FO | 50 | 65 | 10 | CIE |  |  | FH + FO | 2004-11-01 | 6.14697156,-5.94856237
2021 | Août | Orange | OCI0141 | BABRE | BABRE_L23-2 | OCI0141 | GAGNOA | GAGNOA | GAGNOA | GOH |  |  |  | -5.94856237 | 6.14697156 | Autostable |  |  | TDD | ENODE_B |  | 75 |  | 0 | 5 | 43 | 2693/397/212 | KATHREIN | 42 | 17 |  | FO | 53 | 65 | 10 | CIE |  |  | FH + FO | 2004-11-01 | 6.14697156,-5.94856237
2021 | Août | Orange | OCI0141 | BABRE | BABRE_L23-3 | OCI0141 | GAGNOA | GAGNOA | GAGNOA | GOH |  |  |  | -5.94856237 | 6.14697156 | Autostable |  |  | TDD | ENODE_B |  | 150 |  | 0 | 5 | 43 | 2693/397/212 | KATHREIN | 42 | 17 |  | FO | 53 | 65 | 10 | CIE |  |  | FH + FO | 2004-11-01 | 6.14697156,-5.94856237
2021 | Août | Orange | OCI0141 | BABRE | BABRE_L26-1 | OCI0141 | GAGNOA | GAGNOA | GAGNOA | GOH |  |  |  | -5.94856237 | 6.14697156 | Autostable |  |  | 4G | ENODE_B |  | 110 |  | 0 | 6 | 43 | 2693/397/212 | KATHREIN | 42 | 17 |  | FO | 53 | 65 | 10 | CIE |  |  | FH + FO | 2004-11-01 | 6.14697156,-5.94856237
2021 | Août | Orange | OCI0141 | BABRE | BABRE_L26-2 | OCI0141 | GAGNOA | GAGNOA | GAGNOA | GOH |  |  |  | -5.94856237 | 6.14697156 | Autostable |  |  | 4G | ENODE_B |  | 215 |  | 0 | 5 | 43 | 2693/397/212 | KATHREIN | 42 | 17 |  | FO | 53 | 65 | 10 | CIE |  |  | FH + FO | 2004-11-01 | 6.14697156,-5.94856237
2021 | Août | Orange | OCI0141 | BABRE | BABRE_L26-3 | OCI0141 | GAGNOA | GAGNOA | GAGNOA | GOH |  |  |  | -5.94856237 | 6.14697156 | Autostable |  |  | 4G | ENODE_B |  | 345 |  | 0 | 5 | 43 | 2693/397/212 | KATHREIN | 42 | 17 |  | FO | 53 | 65 | 10 | CIE |  |  | FH + FO | 2004-11-01 | 6.14697156,-5.94856237
2021 | Août | Orange | OCI0141 | BABRE | BABRE_L8-1 | OCI0141 | GAGNOA | GAGNOA | GAGNOA | GOH |  |  |  | -5.94856237 | 6.14697156 | Autostable |  |  | 4G | ENODE_B |  | 110 |  | 0 | 6 | 43 | 2693/397/212 | KATHREIN | 42 | 17 |  | FO | 53 | 65 | 10 | CIE |  |  | FH + FO | 2004-11-01 | 6.14697156,-5.94856237
2021 | Août | Orange | OCI0141 | BABRE | BABRE_L8-2 | OCI0141 | GAGNOA | GAGNOA | GAGNOA | GOH |  |  |  | -5.94856237 | 6.14697156 | Autostable |  |  | 4G | ENODE_B |  | 215 |  | 0 | 5 | 43 | 2693/397/212 | KATHREIN | 42 | 17 |  | FO | 53 | 65 | 10 | CIE |  |  | FH + FO | 2004-11-01 | 6.14697156,-5.94856237
2021 | Août | Orange | OCI0141 | BABRE | BABRE_L8-3 | OCI0141 | GAGNOA | GAGNOA | GAGNOA | GOH |  |  |  | -5.94856237 | 6.14697156 | Autostable |  |  | 4G | ENODE_B |  | 345 |  | 0 | 5 | 43 | 2693/397/212 | KATHREIN | 42 | 17 |  | FO | 53 | 65 | 10 | CIE |  |  | FH + FO | 2004-11-01 | 6.14697156,-5.94856237
2021 | Août | Orange | OCI0141 | BABRE | BABRE_U21-11 | OCI0141 | GAGNOA | GAGNOA | GAGNOA | GOH |  |  |  | -5.94856237 | 6.14697156 | Autostable |  | 59101 | 3G | NODE_B | RNC_SAN_PEDRO_1 | 110 | 7091 | 0 | 5 | 43 | 2693/397/212 | KATHREIN | 42 | 17 |  | FO | 53 | 65 | 10 | CIE | 86.04 | 3.5224 | FH + FO | 2004-11-01 | 6.14697156,-5.94856237
2021 | Août | Orange | OCI0141 | BABRE | BABRE_U21-12 | OCI0141 | GAGNOA | GAGNOA | GAGNOA | GOH |  |  |  | -5.94856237 | 6.14697156 | Autostable |  | 59104 | 3G | NODE_B | RNC_SAN_PEDRO_1 | 110 | 7091 | 0 | 5 | 43 | 2693/397/212 | KATHREIN | 42 | 17 |  | FO | 53 | 65 | 10 | CIE | 86.04 | 3.6942 | FH + FO | 2004-11-01 | 6.14697156,-5.94856237
2021 | Août | Orange | OCI0141 | BABRE | BABRE_U21-13 | OCI0141 | GAGNOA | GAGNOA | GAGNOA | GOH |  |  |  | -5.94856237 | 6.14697156 | Autostable |  | 59107 | 3G | NODE_B | RNC_SAN_PEDRO_1 | 110 | 7091 | 0 | 5 | 43 | 2693/397/212 | KATHREIN | 42 | 17 |  | FO | 53 | 65 | 10 | CIE | 86.04 | 2.7192 | FH + FO | 2004-11-01 | 6.14697156,-5.94856237
2021 | Août | Orange | OCI0141 | BABRE | BABRE_U21-21 | OCI0141 | GAGNOA | GAGNOA | GAGNOA | GOH |  |  |  | -5.94856237 | 6.14697156 | Autostable |  | 59102 | 3G | NODE_B | RNC_SAN_PEDRO_1 | 215 | 7091 | 0 | 5 | 43 | 2693/397/212 | KATHREIN | 42 | 17 |  | FO | 53 | 65 | 10 | CIE | 86.04 | 3.4288 | FH + FO | 2004-11-01 | 6.14697156,-5.94856237
2021 | Août | Orange | OCI0141 | BABRE | BABRE_U21-22 | OCI0141 | GAGNOA | GAGNOA | GAGNOA | GOH |  |  |  | -5.94856237 | 6.14697156 | Autostable |  | 59105 | 3G | NODE_B | RNC_SAN_PEDRO_1 | 215 | 7091 | 0 | 5 | 43 | 2693/397/212 | KATHREIN | 42 | 17 |  | FO | 53 | 65 | 10 | CIE | 86.04 | 3.2002 | FH + FO | 2004-11-01 | 6.14697156,-5.94856237
2021 | Août | Orange | OCI0141 | BABRE | BABRE_U21-23 | OCI0141 | GAGNOA | GAGNOA | GAGNOA | GOH |  |  |  | -5.94856237 | 6.14697156 | Autostable |  | 59108 | 3G | NODE_B | RNC_SAN_PEDRO_1 | 215 | 7091 | 0 | 5 | 43 | 2693/397/212 | KATHREIN | 42 | 17 |  | FO | 53 | 65 | 10 | CIE | 86.04 | 2.5874 | FH + FO | 2004-11-01 | 6.14697156,-5.94856237
2021 | Août | Orange | OCI0141 | BABRE | BABRE_U21-31 | OCI0141 | GAGNOA | GAGNOA | GAGNOA | GOH |  |  |  | -5.94856237 | 6.14697156 | Autostable |  | 59103 | 3G | NODE_B | RNC_SAN_PEDRO_1 | 345 | 7091 | 0 | 5 | 43 | 2693/397/212 | KATHREIN | 42 | 17 |  | FO | 53 | 65 | 10 | CIE | 86.04 | 5.173 | FH + FO | 2004-11-01 | 6.14697156,-5.94856237
2021 | Août | Orange | OCI0141 | BABRE | BABRE_U21-32 | OCI0141 | GAGNOA | GAGNOA | GAGNOA | GOH |  |  |  | -5.94856237 | 6.14697156 | Autostable |  | 59106 | 3G | NODE_B | RNC_SAN_PEDRO_1 | 345 | 7091 | 0 | 2 | 64 | 2693/397/212 | KATHREIN | 42 | 15.1 |  | FO | 74 | 65 | 10 | CIE | 86.04 | 3.3244 | FH + FO | 2004-11-01 | 6.14697156,-5.94856237
2021 | Août | Orange | OCI0141 | BABRE | BABRE_U21-33 | OCI0141 | GAGNOA | GAGNOA | GAGNOA | GOH |  |  |  | -5.94856237 | 6.14697156 | Autostable |  | 59109 | 3G | NODE_B | RNC_SAN_PEDRO_1 | 345 | 7091 | 0 | 6 | 64 | 2693/397/212 | KATHREIN | 42 | 15.1 |  | FO | 74 | 65 | 10 | CIE | 86.04 | 5.1984 | FH + FO | 2004-11-01 | 6.14697156,-5.94856237
2021 | Août | Orange | OCI0142 | BACANDA | BACANDA_G9-1 | OCI0142 | BACANDA | BACANDA | GRAND-LAHOU | GRAND-PONTS | 1 | 3 |  | -4.87333307 | 5.62916727 | Haubané |  | 36471 | 2G | BTS | BSC_SANTE_2 | 0 | 154 | 0 | 5 | 64 | 2693/397/212 | KATHREIN | 42 | 15.1 |  | FO | 74 | 65 | 10 | CIE | 0.71966 | 27.3431 | FH + FO | 2006-11-01 | 5.62916727,-4.87333307
2021 | Août | Orange | OCI0142 | BACANDA | BACANDA_G9-2 | OCI0142 | BACANDA | BACANDA | GRAND-LAHOU | GRAND-PONTS | 1 | 4 |  | -4.87333307 | 5.62916727 | Haubané |  | 36472 | 2G | BTS | BSC_SANTE_2 | 130 | 154 | 0 | 6 | 64 | 2693/397/212 | KATHREIN | 42 | 17.1 |  | FO | 74 | 65 | 10 | CIE | 0.21836 | 38.3916 | FH + FO | 2006-11-01 | 5.62916727,-4.87333307
2021 | Août | Orange | OCI0142 | BACANDA | BACANDA_G9-3 | OCI0142 | BACANDA | BACANDA | GRAND-LAHOU | GRAND-PONTS | 1 | 4 |  | -4.87333307 | 5.62916727 | Haubané |  | 36473 | 2G | BTS | BSC_SANTE_2 | 250 | 154 | 0 | 6 | 64 | 2693/397/212 | KATHREIN | 42 | 17.1 |  | FO | 74 | 65 | 10 | CIE | 0.36061 | 38.3916 | FH + FO | 2006-11-01 | 5.62916727,-4.87333307
2021 | Août | Orange | OCI0142 | BACANDA | BACANDA_U21-11 | OCI0142 | BACANDA | BACANDA | GRAND-LAHOU | GRAND-PONTS |  |  |  | -4.87333307 | 5.62916727 | Haubané |  | 49931 | 3G | NODE_B | RNC_YAMOUSSOUKRO_1 | 130 | 8031 | 0 | 6 | 64 | 2693/397/212 | KATHREIN | 42 | 17.629999 |  | FO | 74 | 65 | 10 | CIE | 86.04 | 2.6725 | FH + FO | 2006-11-01 | 5.62916727,-4.87333307
2021 | Août | Orange | OCI0142 | BACANDA | BACANDA_U21-12 | OCI0142 | BACANDA | BACANDA | GRAND-LAHOU | GRAND-PONTS |  |  |  | -4.87333307 | 5.62916727 | Haubané |  | 49934 | 3G | NODE_B | RNC_YAMOUSSOUKRO_1 | 130 | 8031 | 0 | 6 | 64 | 2693/397/212 | KATHREIN | 42 | 17.629999 |  | FO | 74 | 65 | 10 | CIE | 86.04 | 1.6034 | FH + FO | 2006-11-01 | 5.62916727,-4.87333307
2021 | Août | Orange | OCI0142 | BACANDA | BACANDA_U21-21 | OCI0142 | BACANDA | BACANDA | GRAND-LAHOU | GRAND-PONTS |  |  |  | -4.87333307 | 5.62916727 | Haubané |  | 49932 | 3G | NODE_B | RNC_YAMOUSSOUKRO_1 | 250 | 8031 | 0 | 6 | 64 | 2693/397/212 | KATHREIN | 42 | 17.629999 |  | FO | 74 | 65 | 10 | CIE | 86.04 | 0.7376 | FH + FO | 2006-11-01 | 5.62916727,-4.87333307
2021 | Août | Orange | OCI0142 | BACANDA | BACANDA_U21-22 | OCI0142 | BACANDA | BACANDA | GRAND-LAHOU | GRAND-PONTS |  |  |  | -4.87333307 | 5.62916727 | Haubané |  | 49935 | 3G | NODE_B | RNC_YAMOUSSOUKRO_1 | 250 | 8031 | 0 | 6 | 64 | 2693/397/212 | KATHREIN | 42 | 17.629999 |  | FO | 74 | 65 | 10 | CIE | 86.04 | 0.82328 | FH + FO | 2006-11-01 | 5.62916727,-4.87333307
2021 | Août | Orange | OCI0142 | BACANDA | BACANDA_U21-31 | OCI0142 | BACANDA | BACANDA | GRAND-LAHOU | GRAND-PONTS |  |  |  | -4.87333307 | 5.62916727 | Haubané |  | 49933 | 3G | NODE_B | RNC_YAMOUSSOUKRO_1 | 325 | 8031 | 0 | 4 | 21 | 2693/397/212 | KATHREIN | 42 | 15.4 |  | FO | 31 | 65 | 10 | CIE | 86.04 | 1.6775 | FH + FO | 2006-11-01 | 5.62916727,-4.87333307
2021 | Août | Orange | OCI0142 | BACANDA | BACANDA_U21-32 | OCI0142 | BACANDA | BACANDA | GRAND-LAHOU | GRAND-PONTS |  |  |  | -4.87333307 | 5.62916727 | Haubané |  | 49936 | 3G | NODE_B | RNC_YAMOUSSOUKRO_1 | 325 | 8031 | 0 | 4 | 21 | 2693/397/212 | KATHREIN | 42 | 15.4 |  | FO | 31 | 65 | 10 | CIE | 86.04 | 0.48247 | FH + FO | 2006-11-01 | 5.62916727,-4.87333307
2021 | Août | Orange | OCI0143 | BAD | BAD_G18-1 | OCI0143 | PORT DE DOUANE RUE DU COMMERCE | PLATEAU | ABIDJAN | DISTRICT AUTONOME D'ABIDJAN | 1 | 6 |  | -4.01833094 | 5.31860919 | MAT |  | 6205 | 2G | BTS | BSC_VILLA2 | 55 | 106 | 3 | 3 | 21 | 2693/397/212 | KATHREIN | 42 | 15.4 |  | FO | 31 | 65 | 10 | CIE | 0.45522 | 63.9004 | FO | 2000-09-01 | 5.31860919,-4.01833094
2021 | Août | Orange | OCI0143 | BAD | BAD_G18-2 | OCI0143 | PORT DE DOUANE RUE DU COMMERCE | PLATEAU | ABIDJAN | DISTRICT AUTONOME D'ABIDJAN | 1 | 6 |  | -4.01833094 | 5.31860919 | MAT |  | 6206 | 2G | BTS | BSC_VILLA2 | 180 | 106 | 3 | 4 | 21 | 2693/397/212 | KATHREIN | 42 | 15.4 |  | FO | 31 | 65 | 10 | CIE | 0.34324 | 89.9102 | FO | 2000-09-01 | 5.31860919,-4.01833094
2021 | Août | Orange | OCI0143 | BAD | BAD_G18-3 | OCI0143 | PORT DE DOUANE RUE DU COMMERCE | PLATEAU | ABIDJAN | DISTRICT AUTONOME D'ABIDJAN | 1 | 5 |  | -4.01833094 | 5.31860919 | MAT |  | 6207 | 2G | BTS | BSC_VILLA2 | 285 | 106 | 3 | 4 | 21 | 2693/397/212 | KATHREIN | 42 | 15.4 |  | FO | 31 | 65 | 10 | CIE | 0.28104 | 51.5342 | FO | 2000-09-01 | 5.31860919,-4.01833094
2021 | Août | Orange | OCI0143 | BAD | BAD_G9-1 | OCI0143 | PORT DE DOUANE RUE DU COMMERCE | PLATEAU | ABIDJAN | DISTRICT AUTONOME D'ABIDJAN | 1 | 3 |  | -4.01833094 | 5.31860919 | MAT |  | 6201 | 2G | BTS | BSC_VILLA2 | 55 | 106 | 3 | 3 | 21 | 2693/397/212 | KATHREIN | 42 | 15.4 |  | FO | 31 | 65 | 10 | CIE | 0.94587 | 24.6257 | FO | 2000-09-01 | 5.31860919,-4.01833094
2021 | Août | Orange | OCI0143 | BAD | BAD_G9-2 | OCI0143 | PORT DE DOUANE RUE DU COMMERCE | PLATEAU | ABIDJAN | DISTRICT AUTONOME D'ABIDJAN | 1 | 4 |  | -4.01833094 | 5.31860919 | MAT |  | 6202 | 2G | BTS | BSC_VILLA2 | 180 | 106 | 3 | 6 | 21 | 2693/397/212 | KATHREIN | 42 | 17 |  | FO | 31 | 65 | 10 | CIE | 0.87362 | 36.5337 | FO | 2000-09-01 | 5.31860919,-4.01833094
2021 | Août | Orange | OCI0143 | BAD | BAD_G9-3 | OCI0143 | PORT DE DOUANE RUE DU COMMERCE | PLATEAU | ABIDJAN | DISTRICT AUTONOME D'ABIDJAN | 1 | 2 |  | -4.01833094 | 5.31860919 | MAT |  | 6203 | 2G | BTS | BSC_VILLA2 | 285 | 106 | 3 | 6 | 21 | 2693/397/212 | KATHREIN | 42 | 17 |  | FO | 31 | 65 | 10 | CIE | 0.28261 | 16.6306 | FO | 2000-09-01 | 5.31860919,-4.01833094
2021 | Août | Orange | OCI0143 | BAD | BAD_L26-1 | OCI0143 | PORT DE DOUANE RUE DU COMMERCE | PLATEAU | ABIDJAN | DISTRICT AUTONOME D'ABIDJAN |  |  |  | -4.01833094 | 5.31860919 | MAT |  |  | 4G | ENODE_B |  | 70 |  | 3 | 4 | 21 | 2693/397/212 | KATHREIN | 42 | 17 |  | FO | 31 | 65 | 10 | CIE |  |  | FO | 2000-09-01 | 5.31860919,-4.01833094
2021 | Août | Orange | OCI0143 | BAD | BAD_L26-2 | OCI0143 | PORT DE DOUANE RUE DU COMMERCE | PLATEAU | ABIDJAN | DISTRICT AUTONOME D'ABIDJAN |  |  |  | -4.01833094 | 5.31860919 | MAT |  |  | 4G | ENODE_B |  | 180 |  | 0 | 4 | 21 | 2693/397/212 | KATHREIN | 42 | 17 |  | FO | 31 | 65 | 10 | CIE |  |  | FO | 2000-09-01 | 5.31860919,-4.01833094
2021 | Août | Orange | OCI0143 | BAD | BAD_L26-3 | OCI0143 | PORT DE DOUANE RUE DU COMMERCE | PLATEAU | ABIDJAN | DISTRICT AUTONOME D'ABIDJAN |  |  |  | -4.01833094 | 5.31860919 | MAT |  |  | 4G | ENODE_B |  | 320 |  | 0 | 4 | 21 | 2693/397/212 | KATHREIN | 42 | 17 |  | FO | 31 | 65 | 10 | CIE |  |  | FO | 2000-09-01 | 5.31860919,-4.01833094
2021 | Août | Orange | OCI0143 | BAD | BAD_L8-1 | OCI0143 | PORT DE DOUANE RUE DU COMMERCE | PLATEAU | ABIDJAN | DISTRICT AUTONOME D'ABIDJAN |  |  |  | -4.01833094 | 5.31860919 | MAT |  |  | 4G | ENODE_B |  | 70 |  | 3 | 4 | 21 | 2693/397/212 | KATHREIN | 42 | 17 |  | FO | 31 | 65 | 10 | CIE |  |  | FO | 2000-09-01 | 5.31860919,-4.01833094
2021 | Août | Orange | OCI0143 | BAD | BAD_L8-2 | OCI0143 | PORT DE DOUANE RUE DU COMMERCE | PLATEAU | ABIDJAN | DISTRICT AUTONOME D'ABIDJAN |  |  |  | -4.01833094 | 5.31860919 | MAT |  |  | 4G | ENODE_B |  | 180 |  | 0 | 5 | 21 | 2693/397/212 | KATHREIN | 42 | 17 |  | FO | 31 | 65 | 10 | CIE |  |  | FO | 2000-09-01 | 5.31860919,-4.01833094
2021 | Août | Orange | OCI0143 | BAD | BAD_L8-3 | OCI0143 | PORT DE DOUANE RUE DU COMMERCE | PLATEAU | ABIDJAN | DISTRICT AUTONOME D'ABIDJAN |  |  |  | -4.01833094 | 5.31860919 | MAT |  |  | 4G | ENODE_B |  | 290 |  | 0 | 5 | 21 | 2693/397/212 | KATHREIN | 42 | 17 |  | FO | 31 | 65 | 10 | CIE |  |  | FO | 2000-09-01 | 5.31860919,-4.01833094
2021 | Août | Orange | OCI0143 | BAD | BAD_U21-11 | OCI0143 | PORT DE DOUANE RUE DU COMMERCE | PLATEAU | ABIDJAN | DISTRICT AUTONOME D'ABIDJAN |  |  |  | -4.01833094 | 5.31860919 | MAT |  | 16041 | 3G | NODE_B | RNC_RP_1 | 60 | 1061 | 3 | 5 | 21 | 2693/397/212 | KATHREIN | 42 | 17 |  | FO | 31 | 65 | 10 | CIE | 86.04 | 14.4554 | FO | 2000-09-01 | 5.31860919,-4.01833094
2021 | Août | Orange | OCI0143 | BAD | BAD_U21-12 | OCI0143 | PORT DE DOUANE RUE DU COMMERCE | PLATEAU | ABIDJAN | DISTRICT AUTONOME D'ABIDJAN |  |  |  | -4.01833094 | 5.31860919 | MAT |  | 16044 | 3G | NODE_B | RNC_RP_1 | 60 | 1061 | 3 | 5 | 21 | 2693/397/212 | KATHREIN | 42 | 17 |  | FO | 31 | 65 | 10 | CIE | 86.04 | 11.4683 | FO | 2000-09-01 | 5.31860919,-4.01833094
2021 | Août | Orange | OCI0143 | BAD | BAD_U21-13 | OCI0143 | PORT DE DOUANE RUE DU COMMERCE | PLATEAU | ABIDJAN | DISTRICT AUTONOME D'ABIDJAN |  |  |  | -4.01833094 | 5.31860919 | MAT |  | 16047 | 3G | NODE_B | RNC_RP_1 | 60 | 1061 | 3 | 5 | 21 | 2693/397/212 | KATHREIN | 42 | 17 |  | FO | 31 | 65 | 10 | CIE | 86.04 | 9.7437 | FO | 2000-09-01 | 5.31860919,-4.01833094
2021 | Août | Orange | OCI0143 | BAD | BAD_U21-21 | OCI0143 | PORT DE DOUANE RUE DU COMMERCE | PLATEAU | ABIDJAN | DISTRICT AUTONOME D'ABIDJAN |  |  |  | -4.01833094 | 5.31860919 | MAT |  | 16042 | 3G | NODE_B | RNC_RP_1 | 180 | 1061 | 3 | 5 | 21 | 2693/397/212 | KATHREIN | 42 | 17 |  | FO | 31 | 65 | 10 | CIE | 86.04 | 19.0155 | FO | 2000-09-01 | 5.31860919,-4.01833094
2021 | Août | Orange | OCI0143 | BAD | BAD_U21-22 | OCI0143 | PORT DE DOUANE RUE DU COMMERCE | PLATEAU | ABIDJAN | DISTRICT AUTONOME D'ABIDJAN |  |  |  | -4.01833094 | 5.31860919 | MAT |  | 16045 | 3G | NODE_B | RNC_RP_1 | 180 | 1061 | 3 | 5 | 21 | 2693/397/212 | KATHREIN | 42 | 17 |  | FO | 31 | 65 | 10 | CIE | 86.04 | 15.0153 | FO | 2000-09-01 | 5.31860919,-4.01833094
2021 | Août | Orange | OCI0143 | BAD | BAD_U21-23 | OCI0143 | PORT DE DOUANE RUE DU COMMERCE | PLATEAU | ABIDJAN | DISTRICT AUTONOME D'ABIDJAN |  |  |  | -4.01833094 | 5.31860919 | MAT |  | 16048 | 3G | NODE_B | RNC_RP_1 | 180 | 1061 | 3 | 5 | 21 | 2693/397/212 | KATHREIN | 42 | 17 |  | FO | 31 | 65 | 10 | CIE | 86.04 | 9.7483 | FO | 2000-09-01 | 5.31860919,-4.01833094
2021 | Août | Orange | OCI0143 | BAD | BAD_U21-31 | OCI0143 | PORT DE DOUANE RUE DU COMMERCE | PLATEAU | ABIDJAN | DISTRICT AUTONOME D'ABIDJAN |  |  |  | -4.01833094 | 5.31860919 | MAT |  | 16043 | 3G | NODE_B | RNC_RP_1 | 320 | 1061 | 3 | 5 | 21 | 2693/397/212 | KATHREIN | 42 | 17 |  | FO | 31 | 65 | 10 | CIE | 86.04 | 8.4951 | FO | 2000-09-01 | 5.31860919,-4.01833094
2021 | Août | Orange | OCI0143 | BAD | BAD_U21-32 | OCI0143 | PORT DE DOUANE RUE DU COMMERCE | PLATEAU | ABIDJAN | DISTRICT AUTONOME D'ABIDJAN |  |  |  | -4.01833094 | 5.31860919 | MAT |  | 16046 | 3G | NODE_B | RNC_RP_1 | 320 | 1061 | 3 | 3 | 28 | 2693/397/212 | KATHREIN | 42 | 15.2 |  | FO | 38 | 65 | 10 | CIE | 86.04 | 5.6651 | FO | 2000-09-01 | 5.31860919,-4.01833094
2021 | Août | Orange | OCI0143 | BAD | BAD_U21-33 | OCI0143 | PORT DE DOUANE RUE DU COMMERCE | PLATEAU | ABIDJAN | DISTRICT AUTONOME D'ABIDJAN |  |  |  | -4.01833094 | 5.31860919 | MAT |  | 16049 | 3G | NODE_B | RNC_RP_1 | 320 | 1061 | 3 | 2 | 28 | 2693/397/212 | KATHREIN | 42 | 15.2 |  | FO | 38 | 65 | 10 | CIE | 86.04 | 5.7142 | FO | 2000-09-01 | 5.31860919,-4.01833094
2021 | Août | Orange | OCI0144 | BADA | BADA_G18-1 | OCI0144 | DIVO | DIVO | DIVO | LOH-DJIBOUA | 1 | 4 |  | -5.35546900 | 5.84121944 | Autostable |  | 2325 | 2G | BTS | BSC_SP_2 | 0 | 157 | 0 | 4 | 28 | 2693/397/212 | KATHREIN | 42 | 15.2 |  | FO | 38 | 65 | 10 | CIE | 0.57536 | 38.3916 | FH + FO | 2003-11-01 | 5.84121944,-5.35546900
2021 | Août | Orange | OCI0144 | BADA | BADA_G18-2 | OCI0144 | DIVO | DIVO | DIVO | LOH-DJIBOUA | 1 | 4 |  | -5.35546900 | 5.84121944 | Autostable |  | 2326 | 2G | BTS | BSC_SP_2 | 130 | 157 | 0 | 2 | 28 | 2693/397/212 | KATHREIN | 42 | 15.2 |  | FO | 38 | 65 | 10 | CIE | 0.85137 | 40.2551 | FH + FO | 2003-11-01 | 5.84121944,-5.35546900
2021 | Août | Orange | OCI0144 | BADA | BADA_G18-3 | OCI0144 | DIVO | DIVO | DIVO | LOH-DJIBOUA | 1 | 4 |  | -5.35546900 | 5.84121944 | Autostable |  | 2327 | 2G | BTS | BSC_SP_2 | 220 | 157 | 0 | 2 | 28 | 2693/397/212 | KATHREIN | 42 | 15.2 |  | FO | 38 | 65 | 10 | CIE | 0.86014 | 38.3916 | FH + FO | 2003-11-01 | 5.84121944,-5.35546900
2021 | Août | Orange | OCI0144 | BADA | BADA_G9-1 | OCI0144 | DIVO | DIVO | DIVO | LOH-DJIBOUA | 1 | 3 |  | -5.35546900 | 5.84121944 | Autostable |  | 2321 | 2G | BTS | BSC_SP_2 | 0 | 157 | 0 | 2 | 28 | 2693/397/212 | KATHREIN | 42 | 15.2 |  | FO | 38 | 65 | 10 | CIE | 0.39563 | 25.5291 | FH + FO | 2003-11-01 | 5.84121944,-5.35546900
2021 | Août | Orange | OCI0144 | BADA | BADA_G9-2 | OCI0144 | DIVO | DIVO | DIVO | LOH-DJIBOUA | 1 | 3 |  | -5.35546900 | 5.84121944 | Autostable |  | 2322 | 2G | BTS | BSC_SP_2 | 130 | 157 | 0 | 3 | 28 | 2693/397/212 | KATHREIN | 42 | 16.959999 |  | FO | 38 | 65 | 10 | CIE | 1.0527 | 27.3431 | FH + FO | 2003-11-01 | 5.84121944,-5.35546900
2021 | Août | Orange | OCI0144 | BADA | BADA_G9-3 | OCI0144 | DIVO | DIVO | DIVO | LOH-DJIBOUA | 1 | 3 |  | -5.35546900 | 5.84121944 | Autostable |  | 2323 | 2G | BTS | BSC_SP_2 | 220 | 157 | 0 | 3 | 28 | 2693/397/212 | KATHREIN | 42 | 16.959999 |  | FO | 38 | 65 | 10 | CIE | 0.46592 | 25.5291 | FH + FO | 2003-11-01 | 5.84121944,-5.35546900
2021 | Août | Orange | OCI0144 | BADA | BADA_L8-1 | OCI0144 | DIVO | DIVO | DIVO | LOH-DJIBOUA |  |  |  | -5.35546900 | 5.84121944 | Autostable |  |  | 4G | ENODE_B |  | 0 |  | 0 | 3 | 28 | 2693/397/212 | KATHREIN | 42 | 16.959999 |  | FO | 38 | 65 | 10 | CIE |  |  | FH + FO | 2003-11-01 | 5.84121944,-5.35546900
2021 | Août | Orange | OCI0144 | BADA | BADA_L8-2 | OCI0144 | DIVO | DIVO | DIVO | LOH-DJIBOUA |  |  |  | -5.35546900 | 5.84121944 | Autostable |  |  | 4G | ENODE_B |  | 130 |  | 0 | 7 | 28 | 2693/397/212 | KATHREIN | 42 | 17.230000 |  | FO | 38 | 65 | 10 | CIE |  |  | FH + FO | 2003-11-01 | 5.84121944,-5.35546900
2021 | Août | Orange | OCI0144 | BADA | BADA_L8-3 | OCI0144 | DIVO | DIVO | DIVO | LOH-DJIBOUA |  |  |  | -5.35546900 | 5.84121944 | Autostable |  |  | 4G | ENODE_B |  | 220 |  | 0 | 7 | 28 | 2693/397/212 | KATHREIN | 42 | 17.230000 |  | FO | 38 | 65 | 10 | CIE |  |  | FH + FO | 2003-11-01 | 5.84121944,-5.35546900
2021 | Août | Orange | OCI0144 | BADA | BADA_U21-11 | OCI0144 | DIVO | DIVO | DIVO | LOH-DJIBOUA |  |  |  | -5.35546900 | 5.84121944 | Autostable |  | 59341 | 3G | NODE_B | RNC_SAN_PEDRO_1 | 0 | 7091 | 0 | 7 | 28 | 2693/397/212 | KATHREIN | 42 | 17 |  | FO | 38 | 65 | 10 | CIE | 86.04 | 6.7943 | FH + FO | 2003-11-01 | 5.84121944,-5.35546900
2021 | Août | Orange | OCI0144 | BADA | BADA_U21-12 | OCI0144 | DIVO | DIVO | DIVO | LOH-DJIBOUA |  |  |  | -5.35546900 | 5.84121944 | Autostable |  | 59344 | 3G | NODE_B | RNC_SAN_PEDRO_1 | 0 | 7091 | 0 | 7 | 28 | 2693/397/212 | KATHREIN | 42 | 17.670000 |  | FO | 38 | 65 | 10 | CIE | 86.04 | 2.361 | FH + FO | 2003-11-01 | 5.84121944,-5.35546900
2021 | Août | Orange | OCI0144 | BADA | BADA_U21-13 | OCI0144 | DIVO | DIVO | DIVO | LOH-DJIBOUA |  |  |  | -5.35546900 | 5.84121944 | Autostable |  | 59347 | 3G | NODE_B | RNC_SAN_PEDRO_1 | 0 | 7091 | 0 | 7 | 28 | 2693/397/212 | KATHREIN | 42 | 17.670000 |  | FO | 38 | 65 | 10 | CIE | 86.04 | 2.6999 | FH + FO | 2003-11-01 | 5.84121944,-5.35546900
2021 | Août | Orange | OCI0144 | BADA | BADA_U21-21 | OCI0144 | DIVO | DIVO | DIVO | LOH-DJIBOUA |  |  |  | -5.35546900 | 5.84121944 | Autostable |  | 59342 | 3G | NODE_B | RNC_SAN_PEDRO_1 | 130 | 7091 | 0 | 7 | 28 | 2693/397/212 | KATHREIN | 42 | 17 |  | FO | 38 | 65 | 10 | CIE | 86.04 | 10.3834 | FH + FO | 2003-11-01 | 5.84121944,-5.35546900
2021 | Août | Orange | OCI0144 | BADA | BADA_U21-22 | OCI0144 | DIVO | DIVO | DIVO | LOH-DJIBOUA |  |  |  | -5.35546900 | 5.84121944 | Autostable |  | 59345 | 3G | NODE_B | RNC_SAN_PEDRO_1 | 130 | 7091 | 0 | 7 | 28 | 2693/397/212 | KATHREIN | 42 | 17.230000 |  | FO | 38 | 65 | 10 | CIE | 86.04 | 4.9838 | FH + FO | 2003-11-01 | 5.84121944,-5.35546900
2021 | Août | Orange | OCI0144 | BADA | BADA_U21-23 | OCI0144 | DIVO | DIVO | DIVO | LOH-DJIBOUA |  |  |  | -5.35546900 | 5.84121944 | Autostable |  | 59348 | 3G | NODE_B | RNC_SAN_PEDRO_1 | 130 | 7091 | 0 | 7 | 28 | 2693/397/212 | KATHREIN | 42 | 17.230000 |  | FO | 38 | 65 | 10 | CIE | 86.04 | 3.2363 | FH + FO | 2003-11-01 | 5.84121944,-5.35546900
2021 | Août | Orange | OCI0144 | BADA | BADA_U21-31 | OCI0144 | DIVO | DIVO | DIVO | LOH-DJIBOUA |  |  |  | -5.35546900 | 5.84121944 | Autostable |  | 59343 | 3G | NODE_B | RNC_SAN_PEDRO_1 | 220 | 7091 | 0 | 7 | 28 | 2693/397/212 | KATHREIN | 42 | 17 |  | FO | 38 | 65 | 10 | CIE | 86.04 | 10.7221 | FH + FO | 2003-11-01 | 5.84121944,-5.35546900
2021 | Août | Orange | OCI0144 | BADA | BADA_U21-32 | OCI0144 | DIVO | DIVO | DIVO | LOH-DJIBOUA |  |  |  | -5.35546900 | 5.84121944 | Autostable |  | 59346 | 3G | NODE_B | RNC_SAN_PEDRO_1 | 220 | 7091 | 0 | 7 | 28 | 2693/397/212 | KATHREIN | 42 | 17.430000 |  | FO | 38 | 65 | 10 | CIE | 86.04 | 5.3943 | FH + FO | 2003-11-01 | 5.84121944,-5.35546900
2021 | Août | Orange | OCI0144 | BADA | BADA_U21-33 | OCI0144 | DIVO | DIVO | DIVO | LOH-DJIBOUA |  |  |  | -5.35546900 | 5.84121944 | Autostable |  | 59349 | 3G | NODE_B | RNC_SAN_PEDRO_1 | 220 | 7091 | 0 | 7 | 28 | 2693/397/212 | KATHREIN | 42 | 17.430000 |  | FO | 38 | 65 | 10 | CIE | 86.04 | 6.3315 | FH + FO | 2003-11-01 | 5.84121944,-5.35546900
2021 | Août | Orange | OCI0144 | BADA | BADA_U9-1 | OCI0144 | DIVO | DIVO | DIVO | LOH-DJIBOUA |  |  |  | -5.35546900 | 5.84121944 | Autostable |  | 2320 | 3G | NODE_B | RNC_SAN_PEDRO_1 | 100 | 7091 | 0 | 7 | 28 | 2693/397/212 | KATHREIN | 42 | 17.430000 |  | FO | 38 | 65 | 10 | CIE |  |  | FH + FO | 2003-11-01 | 5.84121944,-5.35546900
2021 | Août | Orange | OCI0144 | BADA | BADA_U9-2 | OCI0144 | DIVO | DIVO | DIVO | LOH-DJIBOUA |  |  |  | -5.35546900 | 5.84121944 | Autostable |  | 2328 | 3G | NODE_B | RNC_SAN_PEDRO_1 | 220 | 7091 | 0 | 0 | 45 | 2693/397/212 | KATHREIN | 42 | 13.4 |  | FO | 55 | 65 | 10 | CIE |  |  | FH + FO | 2003-11-01 | 5.84121944,-5.35546900
2021 | Août | Orange | OCI0144 | BADA | BADA_U9-3 | OCI0144 | DIVO | DIVO | DIVO | LOH-DJIBOUA |  |  |  | -5.35546900 | 5.84121944 | Autostable |  | 2329 | 3G | NODE_B | RNC_SAN_PEDRO_1 | 310 | 7091 | 0 | 0 | 45 | 2693/397/212 | KATHREIN | 42 | 13.4 |  | FO | 55 | 65 | 10 | CIE |  |  | FH + FO | 2003-11-01 | 5.84121944,-5.35546900
2021 | Août | Orange | OCI0145 | BADIKAHA | BADIKAHA_G9-1 | OCI0145 | BADIKAHA | BADIKAHA | NIAKARAMANDOUGOU | HAMBOL | 1 | 2 |  | -5.16116667 | 9.19096944 | Haubané |  | 41621 | 2G | BTS | BSC_BOUAKE_1 | 0 | 309 | 0 | 0 | 45 | 2693/397/212 | KATHREIN | 42 | 13.4 |  | FO | 55 | 65 | 10 | CIE | 0.96447 | 16.6306 | FH + FO | 2010-04-01 | 9.19096944,-5.16116667
2021 | Août | Orange | OCI0145 | BADIKAHA | BADIKAHA_G9-2 | OCI0145 | BADIKAHA | BADIKAHA | NIAKARAMANDOUGOU | HAMBOL | 1 | 2 |  | -5.16116667 | 9.19096944 | Haubané |  | 41622 | 2G | BTS | BSC_BOUAKE_1 | 180 | 309 | 0 | 0 | 48 | 2693/397/212 | KATHREIN | 42 | 15.2 |  | FO | 58 | 65 | 10 | CIE | 0.52672 | 15.7609 | FH + FO | 2010-04-01 | 9.19096944,-5.16116667
2021 | Août | Orange | OCI0145 | BADIKAHA | BADIKAHA_G9-3 | OCI0145 | BADIKAHA | BADIKAHA | NIAKARAMANDOUGOU | HAMBOL | 1 | 2 |  | -5.16116667 | 9.19096944 | Haubané |  | 41623 | 2G | BTS | BSC_BOUAKE_1 | 270 | 309 | 0 | 0 | 48 | 2693/397/212 | KATHREIN | 42 | 15.2 |  | FO | 58 | 65 | 10 | CIE | 0.69097 | 14.036 | FH + FO | 2010-04-01 | 9.19096944,-5.16116667
2021 | Août | Orange | OCI0145 | BADIKAHA | BADIKAHA_U9-1 | OCI0145 | BADIKAHA | BADIKAHA | NIAKARAMANDOUGOU | HAMBOL |  |  |  | -5.16116667 | 9.19096944 | Haubané |  | 41620 | 3G | NODE_B | RNC_BOUAKE_1 | 0.0 | 3071 | 0 | 2 | 45 | 2696/377/169 | KATHREIN | 42 | 17.430000 |  | FO | 55 | 65 | 10 | CIE | 86.04 | 2.3052 | FH + FO | 2010-04-01 | 9.19096944,-5.16116667
2021 | Août | Orange | OCI0145 | BADIKAHA | BADIKAHA_U9-2 | OCI0145 | BADIKAHA | BADIKAHA | NIAKARAMANDOUGOU | HAMBOL |  |  |  | -5.16116667 | 9.19096944 | Haubané |  | 41628 | 3G | NODE_B | RNC_BOUAKE_1 | 180.0 | 3071 | 0 | 2 | 63 | 2696/377/169 | KATHREIN | 42 | 17.430000 |  | FO | 73 | 65 | 10 | CIE | 86.04 | 0.52246 | FH + FO | 2010-04-01 | 9.19096944,-5.16116667
2021 | Août | Orange | OCI0145 | BADIKAHA | BADIKAHA_U9-3 | OCI0145 | BADIKAHA | BADIKAHA | NIAKARAMANDOUGOU | HAMBOL |  |  |  | -5.16116667 | 9.19096944 | Haubané |  | 41629 | 3G | NODE_B | RNC_BOUAKE_1 | 270.0 | 3071 | 0 | 2 | 63 | 2696/377/169 | KATHREIN | 42 | 17.430000 |  | FO | 73 | 65 | 10 | CIE | 86.04 | 1.9679 | FH + FO | 2010-04-01 | 9.19096944,-5.16116667
2021 | Août | Orange | OCI1540 | BADOUKRO | BADOUKRO_G9-1 | OCI1540 | KOFFI BADOUKRO | KOKOMIA | KOUN-FAO | GONTOUGO | 1 | 3 |  | -2.97869445 | 7.28588889 | Haubané |  | 38971 | 2G | BTS | BSC_ABENGOUROU_1 | 20 | 407 | 0 | 0 | 48 | 2693/397/212 | KATHREIN | 42 | 15.2 |  | FO | 58 | 65 | 10 | CIE | 0.34949 | 22.8268 | FH + FO | 2014-01-01 | 7.28588889,-2.97869445
2021 | Août | Orange | OCI1540 | BADOUKRO | BADOUKRO_G9-2 | OCI1540 | KOFFI BADOUKRO | KOKOMIA | KOUN-FAO | GONTOUGO | 1 | 2 |  | -2.97869445 | 7.28588889 | Haubané |  | 38972 | 2G | BTS | BSC_ABENGOUROU_1 | 220 | 407 | 0 | 4 | 18 | 2693/397/212 | KATHREIN | 42 | 13.9 |  | FO | 28 | 65 | 10 | CIE | 0.70037 | 16.6306 | FH + FO | 2014-01-01 | 7.28588889,-2.97869445
2021 | Août | Orange | OCI1540 | BADOUKRO | BADOUKRO_G9-3 | OCI1540 | KOFFI BADOUKRO | KOKOMIA | KOUN-FAO | GONTOUGO | 1 | 2 |  | -2.97869445 | 7.28588889 | Haubané |  | 38973 | 2G | BTS | BSC_ABENGOUROU_1 | 270 | 407 | 0 | 4 | 18 | 2693/397/212 | KATHREIN | 42 | 13.9 |  | FO | 28 | 65 | 10 | CIE | 0.071488 | 16.6306 | FH + FO | 2014-01-01 | 7.28588889,-2.97869445
2021 | Août | Orange | OCI0146 | BAE | BAE_G18-1 | OCI0146 | TOIT ROUGE | YOPOUGON | ABIDJAN | DISTRICT AUTONOME D'ABIDJAN | 1 | 8 |  | -4.05706112 | 5.33310556 | Haubané |  | 6225 | 2G | BTS | BSC_SANTE_1 | 40 | 133 | 0 | 4 | 18 | 2693/397/212 | KATHREIN | 42 | 13.9 |  | FO | 28 | 65 | 10 | CIE | 0.54066 | 89.9102 | FO | 2006-08-01 | 5.33310556,-4.05706112
2021 | Août | Orange | OCI0146 | BAE | BAE_G18-2 | OCI0146 | TOIT ROUGE | YOPOUGON | ABIDJAN | DISTRICT AUTONOME D'ABIDJAN | 1 | 8 |  | -4.05706112 | 5.33310556 | Haubané |  | 6226 | 2G | BTS | BSC_SANTE_1 | 135 | 133 | 0 | 6 | 18 | 2693/397/212 | KATHREIN | 42 | 13.9 |  | FO | 28 | 65 | 10 | CIE | 0.50964 | 89.9102 | FO | 2006-08-01 | 5.33310556,-4.05706112
2021 | Août | Orange | OCI0146 | BAE | BAE_G18-3 | OCI0146 | TOIT ROUGE | YOPOUGON | ABIDJAN | DISTRICT AUTONOME D'ABIDJAN | 1 | 8 |  | -4.05706112 | 5.33310556 | Haubané |  | 6227 | 2G | BTS | BSC_SANTE_1 | 290 | 133 | 0 | 4 | 18 | 2693/397/212 | KATHREIN | 42 | 13.9 |  | FO | 28 | 65 | 10 | CIE | 0.59851 | 87.0035 | FO | 2006-08-01 | 5.33310556,-4.05706112
2021 | Août | Orange | OCI0146 | BAE | BAE_G9-1 | OCI0146 | TOIT ROUGE | YOPOUGON | ABIDJAN | DISTRICT AUTONOME D'ABIDJAN | 1 | 3 |  | -4.05706112 | 5.33310556 | Haubané |  | 6221 | 2G | BTS | BSC_SANTE_1 | 40 | 133 | 0 | 4 | 18 | 2693/397/212 | KATHREIN | 42 | 13.9 |  | FO | 28 | 65 | 10 | CIE | 0.244 | 29.1661 | FO | 2006-08-01 | 5.33310556,-4.05706112
2021 | Août | Orange | OCI0146 | BAE | BAE_G9-2 | OCI0146 | TOIT ROUGE | YOPOUGON | ABIDJAN | DISTRICT AUTONOME D'ABIDJAN | 1 | 3 |  | -4.05706112 | 5.33310556 | Haubané |  | 6222 | 2G | BTS | BSC_SANTE_1 | 135 | 133 | 0 | 5 | 18 | 2693/397/212 | KATHREIN | 42 | 13.8 |  | FO | 28 | 65 | 10 | CIE | 0.2363 | 27.3431 | FO | 2006-08-01 | 5.33310556,-4.05706112
2021 | Août | Orange | OCI0146 | BAE | BAE_G9-3 | OCI0146 | TOIT ROUGE | YOPOUGON | ABIDJAN | DISTRICT AUTONOME D'ABIDJAN | 1 | 3 |  | -4.05706112 | 5.33310556 | Haubané |  | 6223 | 2G | BTS | BSC_SANTE_1 | 290 | 133 | 0 | 4 | 18 | 2693/397/212 | KATHREIN | 42 | 13.8 |  | FO | 28 | 65 | 10 | CIE | 0.26343 | 29.1661 | FO | 2006-08-01 | 5.33310556,-4.05706112
2021 | Août | Orange | OCI0146 | BAE | BAE_L26-1 | OCI0146 | TOIT ROUGE | YOPOUGON | ABIDJAN | DISTRICT AUTONOME D'ABIDJAN |  |  |  | -4.05706112 | 5.33310556 | Haubané |  |  | 4G | ENODE_B |  | 0 |  | 0 | 5 | 18 | 2693/397/212 | KATHREIN | 42 | 13.8 |  | FO | 28 | 65 | 10 | CIE |  |  | FO | 2006-08-01 | 5.33310556,-4.05706112
2021 | Août | Orange | OCI0146 | BAE | BAE_L26-2 | OCI0146 | TOIT ROUGE | YOPOUGON | ABIDJAN | DISTRICT AUTONOME D'ABIDJAN |  |  |  | -4.05706112 | 5.33310556 | Haubané |  |  | 4G | ENODE_B |  | 140 |  | 0 | 6 | 18 | 2693/397/212 | KATHREIN | 42 | 13.8 |  | FO | 28 | 65 | 10 | CIE |  |  | FO | 2006-08-01 | 5.33310556,-4.05706112
2021 | Août | Orange | OCI0146 | BAE | BAE_L26-3 | OCI0146 | TOIT ROUGE | YOPOUGON | ABIDJAN | DISTRICT AUTONOME D'ABIDJAN |  |  |  | -4.05706112 | 5.33310556 | Haubané |  |  | 4G | ENODE_B |  | 260 |  | 0 | 4 | 18 | 2693/397/212 | KATHREIN | 42 | 13.8 |  | FO | 28 | 65 | 10 | CIE |  |  | FO | 2006-08-01 | 5.33310556,-4.05706112
2021 | Août | Orange | OCI0146 | BAE | BAE_L8-1 | OCI0146 | TOIT ROUGE | YOPOUGON | ABIDJAN | DISTRICT AUTONOME D'ABIDJAN |  |  |  | -4.05706112 | 5.33310556 | Haubané |  |  | 4G | ENODE_B |  | 0 |  | 0 | 6 | 18 | 2693/397/212 | KATHREIN | 42 | 13.8 |  | FO | 28 | 65 | 10 | CIE |  |  | FO | 2006-08-01 | 5.33310556,-4.05706112
2021 | Août | Orange | OCI0146 | BAE | BAE_L8-2 | OCI0146 | TOIT ROUGE | YOPOUGON | ABIDJAN | DISTRICT AUTONOME D'ABIDJAN |  |  |  | -4.05706112 | 5.33310556 | Haubané |  |  | 4G | ENODE_B |  | 120 |  | 0 | 5 | 18 | 2693/397/212 | KATHREIN | 42 | 16.4 |  | FO | 28 | 65 | 10 | CIE |  |  | FO | 2006-08-01 | 5.33310556,-4.05706112
2021 | Août | Orange | OCI0146 | BAE | BAE_L8-3 | OCI0146 | TOIT ROUGE | YOPOUGON | ABIDJAN | DISTRICT AUTONOME D'ABIDJAN |  |  |  | -4.05706112 | 5.33310556 | Haubané |  |  | 4G | ENODE_B |  | 260 |  | 0 | 5 | 18 | 2693/397/212 | KATHREIN | 42 | 16.4 |  | FO | 28 | 65 | 10 | CIE |  |  | FO | 2006-08-01 | 5.33310556,-4.05706112
2021 | Août | Orange | OCI0146 | BAE | BAE_U21-11 | OCI0146 | TOIT ROUGE | YOPOUGON | ABIDJAN | DISTRICT AUTONOME D'ABIDJAN |  |  |  | -4.05706112 | 5.33310556 | Haubané |  | 16051 | 3G | NODE_B | RNC_BANCO_1 | 0 | 1301 | 0 | 5 | 18 | 2693/397/212 | KATHREIN | 42 | 16.4 |  | FO | 28 | 65 | 10 | CIE | 86.04 | 3.8342 | FO | 2006-08-01 | 5.33310556,-4.05706112
2021 | Août | Orange | OCI0146 | BAE | BAE_U21-12 | OCI0146 | TOIT ROUGE | YOPOUGON | ABIDJAN | DISTRICT AUTONOME D'ABIDJAN |  |  |  | -4.05706112 | 5.33310556 | Haubané |  | 16054 | 3G | NODE_B | RNC_BANCO_1 | 0 | 1301 | 0 | 5 | 18 | 2693/397/212 | KATHREIN | 42 | 16.4 |  | FO | 28 | 65 | 10 | CIE | 86.04 | 2.8688 | FO | 2006-08-01 | 5.33310556,-4.05706112
2021 | Août | Orange | OCI0146 | BAE | BAE_U21-13 | OCI0146 | TOIT ROUGE | YOPOUGON | ABIDJAN | DISTRICT AUTONOME D'ABIDJAN |  |  |  | -4.05706112 | 5.33310556 | Haubané |  | 16057 | 3G | NODE_B | RNC_BANCO_1 | 0 | 1301 | 0 | 5 | 18 | 2693/397/212 | KATHREIN | 42 | 16.4 |  | FO | 28 | 65 | 10 | CIE | 86.04 | 2.0147 | FO | 2006-08-01 | 5.33310556,-4.05706112
2021 | Août | Orange | OCI0146 | BAE | BAE_U21-21 | OCI0146 | TOIT ROUGE | YOPOUGON | ABIDJAN | DISTRICT AUTONOME D'ABIDJAN |  |  |  | -4.05706112 | 5.33310556 | Haubané |  | 16052 | 3G | NODE_B | RNC_BANCO_1 | 140 | 1301 | 0 | 5 | 18 | 2693/397/212 | KATHREIN | 42 | 16.4 |  | FO | 28 | 65 | 10 | CIE | 86.04 | 6.1282 | FO | 2006-08-01 | 5.33310556,-4.05706112
2021 | Août | Orange | OCI0146 | BAE | BAE_U21-22 | OCI0146 | TOIT ROUGE | YOPOUGON | ABIDJAN | DISTRICT AUTONOME D'ABIDJAN |  |  |  | -4.05706112 | 5.33310556 | Haubané |  | 16055 | 3G | NODE_B | RNC_BANCO_1 | 140 | 1301 | 0 | 5 | 18 | 2693/397/212 | KATHREIN | 42 | 16.4 |  | FO | 28 | 65 | 10 | CIE | 86.04 | 5.062 | FO | 2006-08-01 | 5.33310556,-4.05706112
2021 | Août | Orange | OCI0146 | BAE | BAE_U21-23 | OCI0146 | TOIT ROUGE | YOPOUGON | ABIDJAN | DISTRICT AUTONOME D'ABIDJAN |  |  |  | -4.05706112 | 5.33310556 | Haubané |  | 16058 | 3G | NODE_B | RNC_BANCO_1 | 140 | 1301 | 0 | 5 | 18 | 2693/397/212 | KATHREIN | 42 | 16.4 |  | FO | 28 | 65 | 10 | CIE | 86.04 | 3.3249 | FO | 2006-08-01 | 5.33310556,-4.05706112
2021 | Août | Orange | OCI0146 | BAE | BAE_U21-31 | OCI0146 | TOIT ROUGE | YOPOUGON | ABIDJAN | DISTRICT AUTONOME D'ABIDJAN |  |  |  | -4.05706112 | 5.33310556 | Haubané |  | 16053 | 3G | NODE_B | RNC_BANCO_1 | 260 | 1301 | 0 | 5 | 18 | 2693/397/212 | KATHREIN | 42 | 16.4 |  | FO | 28 | 65 | 10 | CIE | 86.04 | 6.2568 | FO | 2006-08-01 | 5.33310556,-4.05706112
2021 | Août | Orange | OCI0146 | BAE | BAE_U21-32 | OCI0146 | TOIT ROUGE | YOPOUGON | ABIDJAN | DISTRICT AUTONOME D'ABIDJAN |  |  |  | -4.05706112 | 5.33310556 | Haubané |  | 16056 | 3G | NODE_B | RNC_BANCO_1 | 260 | 1301 | 0 | 0 | 57 | 2693/397/212 | KATHREIN | 42 | 11.7 |  | FO | 67 | 65 | 10 | CIE | 86.04 | 5.1604 | FO | 2006-08-01 | 5.33310556,-4.05706112
2021 | Août | Orange | OCI0146 | BAE | BAE_U21-33 | OCI0146 | TOIT ROUGE | YOPOUGON | ABIDJAN | DISTRICT AUTONOME D'ABIDJAN |  |  |  | -4.05706112 | 5.33310556 | Haubané |  | 16059 | 3G | NODE_B | RNC_BANCO_1 | 260 | 1301 | 0 | 0 | 57 | 2693/397/212 | KATHREIN | 42 | 11.7 |  | FO | 67 | 65 | 10 | CIE | 86.04 | 3.2599 | FO | 2006-08-01 | 5.33310556,-4.05706112
2021 | Août | Orange | OCI1755 | BAFFIA | BAFFIA_G9-1 | OCI1755 | BAFFIA | MAFFERE | ABOISSO | SUD-COMOE | 1 | 2 |  | -2.98763889 | 5.53169445 | Autostable |  | 37341 | 2G | BTS | BSC_LUMIERE_1 | 110 | 150 | 0 | 0 | 57 | 2693/397/212 | KATHREIN | 42 | 11.7 |  | FO | 67 | 65 | 10 | CIE | 0.53549 | 16.6306 | FH + FO | 2014-12-30 | 5.53169445,-2.98763889
2021 | Août | Orange | OCI1755 | BAFFIA | BAFFIA_G9-2 | OCI1755 | BAFFIA | MAFFERE | ABOISSO | SUD-COMOE | 1 | 2 |  | -2.98763889 | 5.53169445 | Autostable |  | 37342 | 2G | BTS | BSC_LUMIERE_1 | 220 | 150 | 0 | 3 | 72 | 2693/397/212 | KATHREIN | 42 | 15.7 |  | FO | 82 | 65 | 10 | CIE | 1.0491 | 16.6306 | FH + FO | 2014-12-30 | 5.53169445,-2.98763889
2021 | Août | Orange | OCI1755 | BAFFIA | BAFFIA_G9-3 | OCI1755 | BAFFIA | MAFFERE | ABOISSO | SUD-COMOE | 1 | 4 |  | -2.98763889 | 5.53169445 | Autostable |  | 37343 | 2G | BTS | BSC_LUMIERE_1 | 330 | 150 | 0 | 3 | 72 | 2693/397/212 | KATHREIN | 42 | 15.7 |  | FO | 82 | 65 | 10 | CIE | 1.1752 | 40.2551 | FH + FO | 2014-12-30 | 5.53169445,-2.98763889
2021 | Août | Orange | OCI2191 | BAFINGDALLA | BAFINGDALLA_G18-1 | OCI2191 | BAFINGDALLA | FOUNGBESSO | TOUBA | BAFING | 1 | 4 |  | -7.667815 | 7.850623 | AUTOSTABLE |  | 52135 | 2G | BTS | BSC_DALOA_1 | 0 | 614 | 0 | 3 | 72 | 2693/397/212 | KATHREIN | 42 | 15.7 |  | FO | 82 | 65 | 10 | CIE | 0.041817 | 40.2551 | FH + FO | 2018-12-27 | 7.850623,-7.667815
2021 | Août | Orange | OCI2191 | BAFINGDALLA | BAFINGDALLA_G18-2 | OCI2191 | BAFINGDALLA | FOUNGBESSO | TOUBA | BAFING | 1 | 4 |  | -7.667815 | 7.850623 | AUTOSTABLE |  | 52136 | 2G | BTS | BSC_DALOA_1 | 100 | 614 | 0 | 2 | 72 | 2693/397/212 | KATHREIN | 42 | 15.7 |  | FO | 82 | 65 | 10 | CIE | 0.029481 | 40.2551 | FH + FO | 2018-12-27 | 7.850623,-7.667815
2021 | Août | Orange | OCI2191 | BAFINGDALLA | BAFINGDALLA_G18-3 | OCI2191 | BAFINGDALLA | FOUNGBESSO | TOUBA | BAFING | 1 | 4 |  | -7.667815 | 7.850623 | AUTOSTABLE |  | 52137 | 2G | BTS | BSC_DALOA_1 | 170 | 614 | 0 | 2 | 72 | 2693/397/212 | KATHREIN | 42 | 15.7 |  | FO | 82 | 65 | 10 | CIE | 0.12048 | 40.2551 | FH + FO | 2018-12-27 | 7.850623,-7.667815
2021 | Août | Orange | OCI2191 | BAFINGDALLA | BAFINGDALLA_G9-1 | OCI2191 | BAFINGDALLA | FOUNGBESSO | TOUBA | BAFING | 1 | 2 |  | -7.667815 | 7.850623 | AUTOSTABLE |  | 52131 | 2G | BTS | BSC_DALOA_1 | 0 | 614 | 0 | 2 | 72 | 2693/397/212 | KATHREIN | 42 | 15.7 |  | FO | 82 | 65 | 10 | CIE | 0.22979 | 16.6306 | FH + FO | 2018-12-27 | 7.850623,-7.667815
2021 | Août | Orange | OCI2191 | BAFINGDALLA | BAFINGDALLA_G9-2 | OCI2191 | BAFINGDALLA | FOUNGBESSO | TOUBA | BAFING | 1 | 2 |  | -7.667815 | 7.850623 | AUTOSTABLE |  | 52132 | 2G | BTS | BSC_DALOA_1 | 100 | 614 | 0 | 2 | 72 | 2693/397/212 | KATHREIN | 42 | 17.4 |  | FO | 82 | 65 | 10 | CIE | 0.51689 | 16.6306 | FH + FO | 2018-12-27 | 7.850623,-7.667815
2021 | Août | Orange | OCI2191 | BAFINGDALLA | BAFINGDALLA_G9-3 | OCI2191 | BAFINGDALLA | FOUNGBESSO | TOUBA | BAFING | 1 | 2 |  | -7.667815 | 7.850623 | AUTOSTABLE |  | 52133 | 2G | BTS | BSC_DALOA_1 | 170 | 614 | 0 | 2 | 72 | 2693/397/212 | KATHREIN | 42 | 17.4 |  | FO | 82 | 65 | 10 | CIE | 0.49841 | 16.6306 | FH + FO | 2018-12-27 | 7.850623,-7.667815
2021 | Août | Orange | OCI2191 | BAFINGDALLA | BAFINGDALLA_L8-1 | OCI2191 | BAFINGDALLA | FOUNGBESSO | TOUBA | BAFING |  |  |  | -7.667815 | 7.850623 | AUTOSTABLE |  |  | 4G | ENODE_B |  | 0 |  | 0 | 2 | 72 | 2693/397/212 | KATHREIN | 42 | 17.4 |  | FO | 82 | 65 | 10 | CIE |  |  | FH + FO | 2018-12-27 | 7.850623,-7.667815
2021 | Août | Orange | OCI2191 | BAFINGDALLA | BAFINGDALLA_L8-2 | OCI2191 | BAFINGDALLA | FOUNGBESSO | TOUBA | BAFING |  |  |  | -7.667815 | 7.850623 | AUTOSTABLE |  |  | 4G | ENODE_B |  | 100 |  | 0 | 4 | 72 | 2693/397/212 | KATHREIN | 42 | 18.1 |  | FO | 82 | 65 | 10 | CIE |  |  | FH + FO | 2018-12-27 | 7.850623,-7.667815
2021 | Août | Orange | OCI2191 | BAFINGDALLA | BAFINGDALLA_L8-3 | OCI2191 | BAFINGDALLA | FOUNGBESSO | TOUBA | BAFING |  |  |  | -7.667815 | 7.850623 | AUTOSTABLE |  |  | 4G | ENODE_B |  | 170 |  | 0 | 4 | 72 | 2693/397/212 | KATHREIN | 42 | 18.1 |  | FO | 82 | 65 | 10 | CIE |  |  | FH + FO | 2018-12-27 | 7.850623,-7.667815
2021 | Août | Orange | OCI2191 | BAFINGDALLA | BAFINGDALLA_U21-11 | OCI2191 | BAFINGDALLA | FOUNGBESSO | TOUBA | BAFING |  |  |  | -7.667815 | 7.850623 | AUTOSTABLE |  | 12371 | 3G | NODE_B | RNC_DALOA_1 | 0 | 6032 | 0 | 4 | 72 | 2693/397/212 | KATHREIN | 42 | 18.1 |  | FO | 82 | 65 | 10 | CIE | 86.04 | 0.41722 | FH + FO | 2018-12-27 | 7.850623,-7.667815
2021 | Août | Orange | OCI2191 | BAFINGDALLA | BAFINGDALLA_U21-12 | OCI2191 | BAFINGDALLA | FOUNGBESSO | TOUBA | BAFING |  |  |  | -7.667815 | 7.850623 | AUTOSTABLE |  | 12374 | 3G | NODE_B | RNC_DALOA_1 | 0 | 6032 | 0 | 4 | 72 | 2693/397/212 | KATHREIN | 42 | 18.1 |  | FO | 82 | 65 | 10 | CIE | 86.04 | 0.25338 | FH + FO | 2018-12-27 | 7.850623,-7.667815
2021 | Août | Orange | OCI2191 | BAFINGDALLA | BAFINGDALLA_U21-21 | OCI2191 | BAFINGDALLA | FOUNGBESSO | TOUBA | BAFING |  |  |  | -7.667815 | 7.850623 | AUTOSTABLE |  | 12372 | 3G | NODE_B | RNC_DALOA_1 | 100 | 6032 | 0 | 4 | 72 | 2693/397/212 | KATHREIN | 42 | 18.1 |  | FO | 82 | 65 | 10 | CIE | 86.04 | 0.21197 | FH + FO | 2018-12-27 | 7.850623,-7.667815
2021 | Août | Orange | OCI2191 | BAFINGDALLA | BAFINGDALLA_U21-22 | OCI2191 | BAFINGDALLA | FOUNGBESSO | TOUBA | BAFING |  |  |  | -7.667815 | 7.850623 | AUTOSTABLE |  | 12375 | 3G | NODE_B | RNC_DALOA_1 | 100 | 6032 | 0 | 4 | 72 | 2693/397/212 | KATHREIN | 42 | 18.1 |  | FO | 82 | 65 | 10 | CIE | 86.04 | 0.074164 | FH + FO | 2018-12-27 | 7.850623,-7.667815
2021 | Août | Orange | OCI2191 | BAFINGDALLA | BAFINGDALLA_U21-31 | OCI2191 | BAFINGDALLA | FOUNGBESSO | TOUBA | BAFING |  |  |  | -7.667815 | 7.850623 | AUTOSTABLE |  | 12373 | 3G | NODE_B | RNC_DALOA_1 | 170 | 6032 | 0 | 4 | 35 | 2693/397/212 | KATHREIN | 42 | 13.9 |  | FO | 45 | 65 | 10 | CIE | 86.04 | 0.59969 | FH + FO | 2018-12-27 | 7.850623,-7.667815
2021 | Août | Orange | OCI2191 | BAFINGDALLA | BAFINGDALLA_U21-32 | OCI2191 | BAFINGDALLA | FOUNGBESSO | TOUBA | BAFING |  |  |  | -7.667815 | 7.850623 | AUTOSTABLE |  | 12376 | 3G | NODE_B | RNC_DALOA_1 | 170 | 6032 | 0 | 4 | 35 | 2693/397/212 | KATHREIN | 42 | 13.9 |  | FO | 45 | 65 | 10 | CIE | 86.04 | 0.80126 | FH + FO | 2018-12-27 | 7.850623,-7.667815
2021 | Août | Orange | OCI0147 | BAFOND | BAFOND_G18-1 | OCI0147 | ADIOPODOUME | YOPOUGON | ABIDJAN | DISTRICT AUTONOME D'ABIDJAN | 1 | 8 |  | -4.11328252 | 5.37032624 | Autostable |  | 6235 | 2G | BTS | BSC_SANTE_2 | 150 | 138 | 0 | 4 | 35 | 2693/397/212 | KATHREIN | 42 | 13.9 |  | FO | 45 | 65 | 10 | CIE | 0.37091 | 88.9409 | FO | 2009-03-01 | 5.37032624,-4.11328252
2021 | Août | Orange | OCI0147 | BAFOND | BAFOND_G18-2 | OCI0147 | ADIOPODOUME | YOPOUGON | ABIDJAN | DISTRICT AUTONOME D'ABIDJAN | 1 | 4 |  | -4.11328252 | 5.37032624 | Autostable |  | 6236 | 2G | BTS | BSC_SANTE_2 | 240 | 138 | 0 | 4 | 35 | 2693/397/212 | KATHREIN | 42 | 13.9 |  | FO | 45 | 65 | 10 | CIE | 0.2451 | 40.2551 | FO | 2009-03-01 | 5.37032624,-4.11328252
2021 | Août | Orange | OCI0147 | BAFOND | BAFOND_G18-3 | OCI0147 | ADIOPODOUME | YOPOUGON | ABIDJAN | DISTRICT AUTONOME D'ABIDJAN | 1 | 5 |  | -4.11328252 | 5.37032624 | Autostable |  | 6237 | 2G | BTS | BSC_SANTE_2 | 330 | 138 | 0 | 4 | 35 | 2693/397/212 | KATHREIN | 42 | 13.9 |  | FO | 45 | 65 | 10 | CIE | 0.33494 | 51.5342 | FO | 2009-03-01 | 5.37032624,-4.11328252
2021 | Août | Orange | OCI0147 | BAFOND | BAFOND_G9-1 | OCI0147 | ADIOPODOUME | YOPOUGON | ABIDJAN | DISTRICT AUTONOME D'ABIDJAN | 1 | 6 |  | -4.11328252 | 5.37032624 | Autostable |  | 6231 | 2G | BTS | BSC_SANTE_2 | 150 | 138 | 0 | 4 | 35 | 2693/397/212 | KATHREIN | 42 | 13.9 |  | FO | 45 | 65 | 10 | CIE | 0.07816 | 63.9004 | FO | 2009-03-01 | 5.37032624,-4.11328252
2021 | Août | Orange | OCI0147 | BAFOND | BAFOND_G9-2 | OCI0147 | ADIOPODOUME | YOPOUGON | ABIDJAN | DISTRICT AUTONOME D'ABIDJAN | 1 | 3 |  | -4.11328252 | 5.37032624 | Autostable |  | 6232 | 2G | BTS | BSC_SANTE_2 | 265 | 138 | 0 | 4 | 35 | 2693/397/212 | KATHREIN | 42 | 13.8 |  | FO | 45 | 65 | 10 | CIE | 0.57561 | 27.3431 | FO | 2009-03-01 | 5.37032624,-4.11328252
2021 | Août | Orange | OCI0147 | BAFOND | BAFOND_G9-3 | OCI0147 | ADIOPODOUME | YOPOUGON | ABIDJAN | DISTRICT AUTONOME D'ABIDJAN | 1 | 4 |  | -4.11328252 | 5.37032624 | Autostable |  | 6233 | 2G | BTS | BSC_SANTE_2 | 300 | 138 | 0 | 4 | 46 | 2693/397/212 | KATHREIN | 42 | 13.8 |  | FO | 56 | 65 | 10 | CIE | 0.093432 | 40.2551 | FO | 2009-03-01 | 5.37032624,-4.11328252
2021 | Août | Orange | OCI0147 | BAFOND | BAFOND_L8-1 | OCI0147 | ADIOPODOUME | YOPOUGON | ABIDJAN | DISTRICT AUTONOME D'ABIDJAN |  |  |  | -4.11328252 | 5.37032624 | Autostable |  |  | 4G | ENODE_B |  | 150 |  | 0 | 4 | 46 | 2693/397/212 | KATHREIN | 42 | 13.8 |  | FO | 56 | 65 | 10 | CIE |  |  | FO | 2009-03-01 | 5.37032624,-4.11328252
2021 | Août | Orange | OCI0147 | BAFOND | BAFOND_L8-2 | OCI0147 | ADIOPODOUME | YOPOUGON | ABIDJAN | DISTRICT AUTONOME D'ABIDJAN |  |  |  | -4.11328252 | 5.37032624 | Autostable |  |  | 4G | ENODE_B |  | 265 |  | 0 | 4 | 35 | 2693/397/212 | KATHREIN | 42 | 16.4 |  | FO | 45 | 65 | 10 | CIE |  |  | FO | 2009-03-01 | 5.37032624,-4.11328252
2021 | Août | Orange | OCI0147 | BAFOND | BAFOND_L8-3 | OCI0147 | ADIOPODOUME | YOPOUGON | ABIDJAN | DISTRICT AUTONOME D'ABIDJAN |  |  |  | -4.11328252 | 5.37032624 | Autostable |  |  | 4G | ENODE_B |  | 300 |  | 0 | 4 | 35 | 2693/397/212 | KATHREIN | 42 | 16.4 |  | FO | 45 | 65 | 10 | CIE |  |  | FO | 2009-03-01 | 5.37032624,-4.11328252
2021 | Août | Orange | OCI0147 | BAFOND | BAFOND_U21-11 | OCI0147 | ADIOPODOUME | YOPOUGON | ABIDJAN | DISTRICT AUTONOME D'ABIDJAN |  |  |  | -4.11328252 | 5.37032624 | Autostable |  | 16061 | 3G | NODE_B | RNC_SANTE_1 | 110 | 1381 | 0 | 4 | 35 | 2693/397/212 | KATHREIN | 42 | 16.4 |  | FO | 45 | 65 | 10 | CIE | 86.04 | 4.3879 | FO | 2009-03-01 | 5.37032624,-4.11328252
2021 | Août | Orange | OCI0147 | BAFOND | BAFOND_U21-12 | OCI0147 | ADIOPODOUME | YOPOUGON | ABIDJAN | DISTRICT AUTONOME D'ABIDJAN |  |  |  | -4.11328252 | 5.37032624 | Autostable |  | 16064 | 3G | NODE_B | RNC_SANTE_1 | 110 | 1381 | 0 | 4 | 35 | 2693/397/212 | KATHREIN | 42 | 16.4 |  | FO | 45 | 65 | 10 | CIE | 86.04 | 3.2474 | FO | 2009-03-01 | 5.37032624,-4.11328252
2021 | Août | Orange | OCI0147 | BAFOND | BAFOND_U21-13 | OCI0147 | ADIOPODOUME | YOPOUGON | ABIDJAN | DISTRICT AUTONOME D'ABIDJAN |  |  |  | -4.11328252 | 5.37032624 | Autostable |  | 16067 | 3G | NODE_B | RNC_SANTE_1 | 110 | 1381 | 0 | 4 | 35 | 2693/397/212 | KATHREIN | 42 | 16.4 |  | FO | 45 | 65 | 10 | CIE | 86.04 | 2.6477 | FO | 2009-03-01 | 5.37032624,-4.11328252
2021 | Août | Orange | OCI0147 | BAFOND | BAFOND_U21-21 | OCI0147 | ADIOPODOUME | YOPOUGON | ABIDJAN | DISTRICT AUTONOME D'ABIDJAN |  |  |  | -4.11328252 | 5.37032624 | Autostable |  | 16062 | 3G | NODE_B | RNC_SANTE_1 | 240 | 1381 | 0 | 4 | 35 | 2693/397/212 | KATHREIN | 42 | 16.4 |  | FO | 45 | 65 | 10 | CIE | 86.04 | 2.3286 | FO | 2009-03-01 | 5.37032624,-4.11328252
2021 | Août | Orange | OCI0147 | BAFOND | BAFOND_U21-22 | OCI0147 | ADIOPODOUME | YOPOUGON | ABIDJAN | DISTRICT AUTONOME D'ABIDJAN |  |  |  | -4.11328252 | 5.37032624 | Autostable |  | 16065 | 3G | NODE_B | RNC_SANTE_1 | 240 | 1381 | 0 | 4 | 35 | 2693/397/212 | KATHREIN | 42 | 16.4 |  | FO | 45 | 65 | 10 | CIE | 86.04 | 1.3481 | FO | 2009-03-01 | 5.37032624,-4.11328252
2021 | Août | Orange | OCI0147 | BAFOND | BAFOND_U21-23 | OCI0147 | ADIOPODOUME | YOPOUGON | ABIDJAN | DISTRICT AUTONOME D'ABIDJAN |  |  |  | -4.11328252 | 5.37032624 | Autostable |  | 16068 | 3G | NODE_B | RNC_SANTE_1 | 240 | 1381 | 0 | 4 | 35 | 2693/397/212 | KATHREIN | 42 | 16.4 |  | FO | 45 | 65 | 10 | CIE | 86.04 | 2.1235 | FO | 2009-03-01 | 5.37032624,-4.11328252
2021 | Août | Orange | OCI0147 | BAFOND | BAFOND_U21-31 | OCI0147 | ADIOPODOUME | YOPOUGON | ABIDJAN | DISTRICT AUTONOME D'ABIDJAN |  |  |  | -4.11328252 | 5.37032624 | Autostable |  | 16063 | 3G | NODE_B | RNC_SANTE_1 | 330 | 1381 | 0 | 4 | 35 | 2693/397/212 | KATHREIN | 42 | 16.4 |  | FO | 45 | 65 | 10 | CIE | 86.04 | 3.5721 | FO | 2009-03-01 | 5.37032624,-4.11328252
2021 | Août | Orange | OCI0147 | BAFOND | BAFOND_U21-32 | OCI0147 | ADIOPODOUME | YOPOUGON | ABIDJAN | DISTRICT AUTONOME D'ABIDJAN |  |  |  | -4.11328252 | 5.37032624 | Autostable |  | 16066 | 3G | NODE_B | RNC_SANTE_1 | 330 | 1381 | 0 | 6 | 47 | 2693/397/212 | KATHREIN | 42 | 15.3 |  | FO | 57 | 65 | 10 | CIE | 86.04 | 4.2441 | FO | 2009-03-01 | 5.37032624,-4.11328252
2021 | Août | Orange | OCI0147 | BAFOND | BAFOND_U21-33 | OCI0147 | ADIOPODOUME | YOPOUGON | ABIDJAN | DISTRICT AUTONOME D'ABIDJAN |  |  |  | -4.11328252 | 5.37032624 | Autostable |  | 16069 | 3G | NODE_B | RNC_SANTE_1 | 330 | 1381 | 0 | 7 | 47 | 2693/397/212 | KATHREIN | 42 | 15.3 |  | FO | 57 | 65 | 10 | CIE | 86.04 | 2.4285 | FO | 2009-03-01 | 5.37032624,-4.11328252
2021 | Août | Orange | OCI0148 | BAGBA | BAGBA_G18-1 | OCI0148 | BINGERVILLE | BINGERVILLE | ABIDJAN | DISTRICT AUTONOME D'ABIDJAN | 1 | 6 |  | -3.88805556 | 5.34819444 | Haubané |  | 6245 | 2G | BTS | BSC_VILLA1 | 70 | 119 | 0 | 7 | 47 | 2693/397/212 | KATHREIN | 42 | 15.3 |  | FO | 57 | 65 | 10 | CIE | 0.92594 | 65.8136 | FO | 2007-11-01 | 5.34819444,-3.88805556
2021 | Août | Orange | OCI0148 | BAGBA | BAGBA_G18-2 | OCI0148 | BINGERVILLE | BINGERVILLE | ABIDJAN | DISTRICT AUTONOME D'ABIDJAN | 1 | 8 |  | -3.88805556 | 5.34819444 | Haubané |  | 6246 | 2G | BTS | BSC_VILLA1 | 160 | 119 | 0 | 1 | 47 | 2693/397/212 | KATHREIN | 42 | 15.3 |  | FO | 57 | 65 | 10 | CIE | 0.52256 | 89.9102 | FO | 2007-11-01 | 5.34819444,-3.88805556
2021 | Août | Orange | OCI0148 | BAGBA | BAGBA_G18-3 | OCI0148 | BINGERVILLE | BINGERVILLE | ABIDJAN | DISTRICT AUTONOME D'ABIDJAN | 1 | 8 |  | -3.88805556 | 5.34819444 | Haubané |  | 6247 | 2G | BTS | BSC_VILLA1 | 310 | 119 | 0 | 1 | 47 | 2693/397/212 | KATHREIN | 42 | 15.3 |  | FO | 57 | 65 | 10 | CIE | 0.64398 | 89.9102 | FO | 2007-11-01 | 5.34819444,-3.88805556
2021 | Août | Orange | OCI0148 | BAGBA | BAGBA_G9-1 | OCI0148 | BINGERVILLE | BINGERVILLE | ABIDJAN | DISTRICT AUTONOME D'ABIDJAN | 1 | 5 |  | -3.88805556 | 5.34819444 | Haubané |  | 6241 | 2G | BTS | BSC_VILLA1 | 70 | 119 | 0 | 1 | 47 | 2693/397/212 | KATHREIN | 42 | 15.3 |  | FO | 57 | 65 | 10 | CIE | 0.35611 | 52.4807 | FO | 2007-11-01 | 5.34819444,-3.88805556
2021 | Août | Orange | OCI0148 | BAGBA | BAGBA_G9-2 | OCI0148 | BINGERVILLE | BINGERVILLE | ABIDJAN | DISTRICT AUTONOME D'ABIDJAN | 1 | 3 |  | -3.88805556 | 5.34819444 | Haubané |  | 6242 | 2G | BTS | BSC_VILLA1 | 160 | 119 | 0 | 4 | 35 | 2693/397/212 | KATHREIN | 42 | 15.1 |  | FO | 45 | 65 | 10 | CIE | 0.6983 | 29.1661 | FO | 2007-11-01 | 5.34819444,-3.88805556
2021 | Août | Orange | OCI0148 | BAGBA | BAGBA_G9-3 | OCI0148 | BINGERVILLE | BINGERVILLE | ABIDJAN | DISTRICT AUTONOME D'ABIDJAN | 1 | 4 |  | -3.88805556 | 5.34819444 | Haubané |  | 6243 | 2G | BTS | BSC_VILLA1 | 310 | 119 | 0 | 4 | 35 | 2693/397/212 | KATHREIN | 42 | 15.1 |  | FO | 45 | 65 | 10 | CIE | 0.28595 | 40.2551 | FO | 2007-11-01 | 5.34819444,-3.88805556
2021 | Août | Orange | OCI0148 | BAGBA | BAGBA_L23-1 | OCI0148 | BINGERVILLE | BINGERVILLE | ABIDJAN | DISTRICT AUTONOME D'ABIDJAN |  |  |  | -3.88805556 | 5.34819444 | Haubané |  |  | TDD | ENODE_B |  | 70 |  | 0 | 4 | 35 | 2769/429/196 | HUAWEI | 42 | 15.1 |  | FO | 45 | 65 | 10 | CIE |  |  | FO | 2007-11-01 | 5.34819444,-3.88805556
2021 | Août | Orange | OCI0148 | BAGBA | BAGBA_L23-2 | OCI0148 | BINGERVILLE | BINGERVILLE | ABIDJAN | DISTRICT AUTONOME D'ABIDJAN |  |  |  | -3.88805556 | 5.34819444 | Haubané |  |  | TDD | ENODE_B |  | 180 |  | 0 | 2 | 47 | 2769/429/196 | HUAWEI | 42 | 17.4 |  | FO | 57 | 65 | 10 | CIE |  |  | FO | 2007-11-01 | 5.34819444,-3.88805556
2021 | Août | Orange | OCI0148 | BAGBA | BAGBA_L23-3 | OCI0148 | BINGERVILLE | BINGERVILLE | ABIDJAN | DISTRICT AUTONOME D'ABIDJAN |  |  |  | -3.88805556 | 5.34819444 | Haubané |  |  | TDD | ENODE_B |  | 330 |  | 0 | 2 | 47 | 2769/429/196 | HUAWEI | 42 | 17.4 |  | FO | 57 | 65 | 10 | CIE |  |  | FO | 2007-11-01 | 5.34819444,-3.88805556
2021 | Août | Orange | OCI0148 | BAGBA | BAGBA_L8-1 | OCI0148 | BINGERVILLE | BINGERVILLE | ABIDJAN | DISTRICT AUTONOME D'ABIDJAN |  |  |  | -3.88805556 | 5.34819444 | Haubané |  |  | 4G | ENODE_B |  | 70 |  | 0 | 2 | 35 | 2693/397/212 | KATHREIN | 42 | 17.4 |  | FO | 45 | 65 | 10 | CIE |  |  | FO | 2007-11-01 | 5.34819444,-3.88805556
2021 | Août | Orange | OCI0148 | BAGBA | BAGBA_L8-2 | OCI0148 | BINGERVILLE | BINGERVILLE | ABIDJAN | DISTRICT AUTONOME D'ABIDJAN |  |  |  | -3.88805556 | 5.34819444 | Haubané |  |  | 4G | ENODE_B |  | 160 |  | 0 | 3 | 47 | 2693/397/212 | KATHREIN | 42 | 17.4 |  | FO | 57 | 65 | 10 | CIE |  |  | FO | 2007-11-01 | 5.34819444,-3.88805556
2021 | Août | Orange | OCI0148 | BAGBA | BAGBA_L8-3 | OCI0148 | BINGERVILLE | BINGERVILLE | ABIDJAN | DISTRICT AUTONOME D'ABIDJAN |  |  |  | -3.88805556 | 5.34819444 | Haubané |  |  | 4G | ENODE_B |  | 310 |  | 0 | 3 | 47 | 2693/397/212 | KATHREIN | 42 | 17.4 |  | FO | 57 | 65 | 10 | CIE |  |  | FO | 2007-11-01 | 5.34819444,-3.88805556
2021 | Août | Orange | OCI0148 | BAGBA | BAGBA_U21-11 | OCI0148 | BINGERVILLE | BINGERVILLE | ABIDJAN | DISTRICT AUTONOME D'ABIDJAN |  |  |  | -3.88805556 | 5.34819444 | Haubané |  | 16081 | 3G | NODE_B | RNC_COCODY_1 | 70 | 1191 | 0 | 3 | 47 | 2693/397/212 | KATHREIN | 42 | 17.4 |  | FO | 57 | 65 | 10 | CIE | 86.04 | 9.8064 | FO | 2007-11-01 | 5.34819444,-3.88805556
2021 | Août | Orange | OCI0148 | BAGBA | BAGBA_U21-12 | OCI0148 | BINGERVILLE | BINGERVILLE | ABIDJAN | DISTRICT AUTONOME D'ABIDJAN |  |  |  | -3.88805556 | 5.34819444 | Haubané |  | 16084 | 3G | NODE_B | RNC_COCODY_1 | 70 | 1191 | 0 | 3 | 47 | 2693/397/212 | KATHREIN | 42 | 17.4 |  | FO | 57 | 65 | 10 | CIE | 86.04 | 5.862 | FO | 2007-11-01 | 5.34819444,-3.88805556
2021 | Août | Orange | OCI0148 | BAGBA | BAGBA_U21-13 | OCI0148 | BINGERVILLE | BINGERVILLE | ABIDJAN | DISTRICT AUTONOME D'ABIDJAN |  |  |  | -3.88805556 | 5.34819444 | Haubané |  | 16087 | 3G | NODE_B | RNC_COCODY_1 | 70 | 1191 | 0 | 3 | 47 | 2693/397/212 | KATHREIN | 42 | 17.4 |  | FO | 57 | 65 | 10 | CIE | 86.04 | 4.4322 | FO | 2007-11-01 | 5.34819444,-3.88805556
2021 | Août | Orange | OCI0148 | BAGBA | BAGBA_U21-21 | OCI0148 | BINGERVILLE | BINGERVILLE | ABIDJAN | DISTRICT AUTONOME D'ABIDJAN |  |  |  | -3.88805556 | 5.34819444 | Haubané |  | 16082 | 3G | NODE_B | RNC_COCODY_1 | 160 | 1191 | 0 | 3 | 47 | 2693/397/212 | KATHREIN | 42 | 17.4 |  | FO | 57 | 65 | 10 | CIE | 86.04 | 7.1987 | FO | 2007-11-01 | 5.34819444,-3.88805556
2021 | Août | Orange | OCI0148 | BAGBA | BAGBA_U21-22 | OCI0148 | BINGERVILLE | BINGERVILLE | ABIDJAN | DISTRICT AUTONOME D'ABIDJAN |  |  |  | -3.88805556 | 5.34819444 | Haubané |  | 16085 | 3G | NODE_B | RNC_COCODY_1 | 160 | 1191 | 0 | 3 | 47 | 2693/397/212 | KATHREIN | 42 | 17.4 |  | FO | 57 | 65 | 10 | CIE | 86.04 | 5.278 | FO | 2007-11-01 | 5.34819444,-3.88805556
2021 | Août | Orange | OCI0148 | BAGBA | BAGBA_U21-23 | OCI0148 | BINGERVILLE | BINGERVILLE | ABIDJAN | DISTRICT AUTONOME D'ABIDJAN |  |  |  | -3.88805556 | 5.34819444 | Haubané |  | 16088 | 3G | NODE_B | RNC_COCODY_1 | 160 | 1191 | 0 | 3 | 47 | 2693/397/212 | KATHREIN | 42 | 17.4 |  | FO | 57 | 65 | 10 | CIE | 86.04 | 4.0951 | FO | 2007-11-01 | 5.34819444,-3.88805556
2021 | Août | Orange | OCI0148 | BAGBA | BAGBA_U21-31 | OCI0148 | BINGERVILLE | BINGERVILLE | ABIDJAN | DISTRICT AUTONOME D'ABIDJAN |  |  |  | -3.88805556 | 5.34819444 | Haubané |  | 16083 | 3G | NODE_B | RNC_COCODY_1 | 310 | 1191 | 0 | 3 | 47 | 2693/397/212 | KATHREIN | 42 | 17.4 |  | FO | 57 | 65 | 10 | CIE | 86.04 | 5.3145 | FO | 2007-11-01 | 5.34819444,-3.88805556
2021 | Août | Orange | OCI0148 | BAGBA | BAGBA_U21-32 | OCI0148 | BINGERVILLE | BINGERVILLE | ABIDJAN | DISTRICT AUTONOME D'ABIDJAN |  |  |  | -3.88805556 | 5.34819444 | Haubané |  | 16086 | 3G | NODE_B | RNC_COCODY_1 | 310 | 1191 | 0 | 0 | 40 | 2693/397/212 | KATHREIN | 42 | 13.9 |  | FO | 50 | 65 | 10 | CIE | 86.04 | 3.9443 | FO | 2007-11-01 | 5.34819444,-3.88805556
2021 | Août | Orange | OCI0148 | BAGBA | BAGBA_U21-33 | OCI0148 | BINGERVILLE | BINGERVILLE | ABIDJAN | DISTRICT AUTONOME D'ABIDJAN |  |  |  | -3.88805556 | 5.34819444 | Haubané |  | 16089 | 3G | NODE_B | RNC_COCODY_1 | 310 | 1191 | 0 | 0 | 40 | 2693/397/212 | KATHREIN | 42 | 13.9 |  | FO | 50 | 65 | 10 | CIE | 86.04 | 1.9797 | FO | 2007-11-01 | 5.34819444,-3.88805556
2021 | Août | Orange | OCI0149 | BAGOHOUO | BAGOHOUO_G9-1 | OCI0149 | BAGOHOUO | BAGOHOUO | DUEKOUE | GUEMON | 1 | 5 |  | -7.19575000 | 6.87436112 | Haubané |  | 19771 | 2G | BTS | BSC_DALOA_2 | 20 | 615 | 0 | 0 | 40 | 2693/397/212 | KATHREIN | 42 | 13.9 |  | FO | 50 | 65 | 10 | CIE | 0.48154 | 49.6441 | FH + FO | 2009-03-01 | 6.87436112,-7.19575000
2021 | Août | Orange | OCI0149 | BAGOHOUO | BAGOHOUO_G9-2 | OCI0149 | BAGOHOUO | BAGOHOUO | DUEKOUE | GUEMON | 1 | 3 |  | -7.19575000 | 6.87436112 | Haubané |  | 19772 | 2G | BTS | BSC_DALOA_2 | 115 | 615 | 0 | 6 | 40 | 2693/397/212 | KATHREIN | 42 | 17.850000 |  | FO | 50 | 65 | 10 | CIE | 0.43567 | 25.5291 | FH + FO | 2009-03-01 | 6.87436112,-7.19575000
2021 | Août | Orange | OCI0149 | BAGOHOUO | BAGOHOUO_G9-3 | OCI0149 | BAGOHOUO | BAGOHOUO | DUEKOUE | GUEMON | 1 | 4 |  | -7.19575000 | 6.87436112 | Haubané |  | 19773 | 2G | BTS | BSC_DALOA_2 | 235 | 615 | 0 | 6 | 40 | 2693/397/212 | KATHREIN | 42 | 17.850000 |  | FO | 50 | 65 | 10 | CIE | 0.23038 | 36.5337 | FH + FO | 2009-03-01 | 6.87436112,-7.19575000
2021 | Août | Orange | OCI0149 | BAGOHOUO | BAGOHOUO_U21-11 | OCI0149 | BAGOHOUO | BAGOHOUO | DUEKOUE | GUEMON |  |  |  | -7.19575000 | 6.87436112 | Haubané |  | 35411 | 3G | NODE_B | RNC_DALOA_1 | 90 | 6032 | 0 | 6 | 40 | 2693/397/212 | KATHREIN | 42 | 17.870001 |  | FO | 50 | 65 | 10 | CIE | 86.04 | 0.53334 | FH + FO | 2009-03-01 | 6.87436112,-7.19575000
2021 | Août | Orange | OCI0149 | BAGOHOUO | BAGOHOUO_U21-12 | OCI0149 | BAGOHOUO | BAGOHOUO | DUEKOUE | GUEMON |  |  |  | -7.19575000 | 6.87436112 | Haubané |  | 35414 | 3G | NODE_B | RNC_DALOA_1 | 90 | 6032 | 0 | 6 | 40 | 2693/397/212 | KATHREIN | 42 | 17.870001 |  | FO | 50 | 65 | 10 | CIE | 86.04 | 0.85258 | FH + FO | 2009-03-01 | 6.87436112,-7.19575000
2021 | Août | Orange | OCI0149 | BAGOHOUO | BAGOHOUO_U21-21 | OCI0149 | BAGOHOUO | BAGOHOUO | DUEKOUE | GUEMON |  |  |  | -7.19575000 | 6.87436112 | Haubané |  | 35412 | 3G | NODE_B | RNC_DALOA_1 | 240 | 6032 | 0 | 6 | 40 | 2693/397/212 | KATHREIN | 42 | 17.870001 |  | FO | 50 | 65 | 10 | CIE | 86.04 | 0.17168 | FH + FO | 2009-03-01 | 6.87436112,-7.19575000
2021 | Août | Orange | OCI0149 | BAGOHOUO | BAGOHOUO_U21-22 | OCI0149 | BAGOHOUO | BAGOHOUO | DUEKOUE | GUEMON |  |  |  | -7.19575000 | 6.87436112 | Haubané |  | 35415 | 3G | NODE_B | RNC_DALOA_1 | 240 | 6032 | 0 | 6 | 40 | 2693/397/212 | KATHREIN | 42 | 17.870001 |  | FO | 50 | 65 | 10 | CIE | 86.04 | 0.036508 | FH + FO | 2009-03-01 | 6.87436112,-7.19575000
2021 | Août | Orange | OCI0149 | BAGOHOUO | BAGOHOUO_U21-31 | OCI0149 | BAGOHOUO | BAGOHOUO | DUEKOUE | GUEMON |  |  |  | -7.19575000 | 6.87436112 | Haubané |  | 35413 | 3G | NODE_B | RNC_DALOA_1 | 320 | 6032 | 0 | 6 | 40 | 2693/397/212 | KATHREIN | 42 | 17.850000 |  | FO | 50 | 65 | 10 | CIE | 86.04 | 0.11196 | FH + FO | 2009-03-01 | 6.87436112,-7.19575000
2021 | Août | Orange | OCI0149 | BAGOHOUO | BAGOHOUO_U21-32 | OCI0149 | BAGOHOUO | BAGOHOUO | DUEKOUE | GUEMON |  |  |  | -7.19575000 | 6.87436112 | Haubané |  | 35416 | 3G | NODE_B | RNC_DALOA_1 | 320 | 6032 | 0 | 6 | 40 | 2693/397/212 | KATHREIN | 42 | 17.870001 |  | FO | 50 | 65 | 10 | CIE | 86.04 | 0.13599 | FH + FO | 2009-03-01 | 6.87436112,-7.19575000
2021 | Août | Orange | OCI0149 | BAGOHOUO | BAGOHOUO_U9-1 | OCI0149 | BAGOHOUO | BAGOHOUO | DUEKOUE | GUEMON |  |  |  | -7.19575000 | 6.87436112 | Haubané |  | 19770 | 3G | NODE_B | RNC_DALOA_1 | 90 | 6032 | 0 | 6 | 40 | 2693/397/212 | KATHREIN | 42 | 17.870001 |  | FO | 50 | 65 | 10 | CIE |  |  | FH + FO | 2009-03-01 | 6.87436112,-7.19575000
2021 | Août | Orange | OCI0149 | BAGOHOUO | BAGOHOUO_U9-2 | OCI0149 | BAGOHOUO | BAGOHOUO | DUEKOUE | GUEMON |  |  |  | -7.19575000 | 6.87436112 | Haubané |  | 19778 | 3G | NODE_B | RNC_DALOA_1 | 240 | 6032 | 0 | 0 | 45 | 2693/397/212 | KATHREIN | 42 | 17.8 |  | FO | 55 | 65 | 10 | CIE |  |  | FH + FO | 2009-03-01 | 6.87436112,-7.19575000
2021 | Août | Orange | OCI0149 | BAGOHOUO | BAGOHOUO_U9-3 | OCI0149 | BAGOHOUO | BAGOHOUO | DUEKOUE | GUEMON |  |  |  | -7.19575000 | 6.87436112 | Haubané |  | 19779 | 3G | NODE_B | RNC_DALOA_1 | 320 | 6032 | 0 | 0 | 45 | 2693/397/212 | KATHREIN | 42 | 17.8 |  | FO | 55 | 65 | 10 | CIE |  |  | FH + FO | 2009-03-01 | 6.87436112,-7.19575000
2021 | Août | Orange | OCI0150 | BAGOLIEOUA | BAGOLIEOUA_G18-1 | OCI0150 | BAGOLIEOUA | GRAND-ZATTRY | SOUBRE | NAWA | 1 | 3 |  | -6.52250001 | 6.16883334 | Haubané |  | 18215 | 2G | BTS | BSC_DALOA_2 | 0 | 615 | 0 | 0 | 45 | 2693/397/212 | KATHREIN | 42 | 17.8 |  | FO | 55 | 65 | 10 | CIE | 0.10097 | 25.5291 | FH + FO | 2008-11-01 | 6.16883334,-6.52250001
2021 | Août | Orange | OCI0150 | BAGOLIEOUA | BAGOLIEOUA_G18-2 | OCI0150 | BAGOLIEOUA | GRAND-ZATTRY | SOUBRE | NAWA | 1 | 3 |  | -6.52250001 | 6.16883334 | Haubané |  | 18216 | 2G | BTS | BSC_DALOA_2 | 220 | 615 | 0 | 0 | 45 | 2693/397/212 | KATHREIN | 42 | 17.8 |  | FO | 55 | 65 | 10 | CIE | 0.057703 | 27.3431 | FH + FO | 2008-11-01 | 6.16883334,-6.52250001
2021 | Août | Orange | OCI0150 | BAGOLIEOUA | BAGOLIEOUA_G18-3 | OCI0150 | BAGOLIEOUA | GRAND-ZATTRY | SOUBRE | NAWA | 1 | 4 |  | -6.52250001 | 6.16883334 | Haubané |  | 18217 | 2G | BTS | BSC_DALOA_2 | 290 | 615 | 0 | 0 | 45 | 2693/397/212 | KATHREIN | 42 | 17.8 |  | FO | 55 | 65 | 10 | CIE | 0.44353 | 38.3916 | FH + FO | 2008-11-01 | 6.16883334,-6.52250001
2021 | Août | Orange | OCI0150 | BAGOLIEOUA | BAGOLIEOUA_G9-1 | OCI0150 | BAGOLIEOUA | GRAND-ZATTRY | SOUBRE | NAWA | 1 | 4 |  | -6.52250001 | 6.16883334 | Haubané |  | 18211 | 2G | BTS | BSC_DALOA_2 | 10 | 615 | 0 | 0 | 45 | 2693/397/212 | KATHREIN | 42 | 17.8 |  | FO | 55 | 65 | 10 | CIE | 0.24846 | 38.3916 | FH + FO | 2008-11-01 | 6.16883334,-6.52250001
2021 | Août | Orange | OCI0150 | BAGOLIEOUA | BAGOLIEOUA_G9-2 | OCI0150 | BAGOLIEOUA | GRAND-ZATTRY | SOUBRE | NAWA | 1 | 3 |  | -6.52250001 | 6.16883334 | Haubané |  | 18212 | 2G | BTS | BSC_DALOA_2 | 210 | 615 | 0 | 2 | 60 | 2693/397/212 | KATHREIN | 42 | 16.959999 |  | FO | 70 | 65 | 10 | CIE | 0.4283 | 27.3431 | FH + FO | 2008-11-01 | 6.16883334,-6.52250001
2021 | Août | Orange | OCI0150 | BAGOLIEOUA | BAGOLIEOUA_G9-3 | OCI0150 | BAGOLIEOUA | GRAND-ZATTRY | SOUBRE | NAWA | 1 | 4 |  | -6.52250001 | 6.16883334 | Haubané |  | 18213 | 2G | BTS | BSC_DALOA_2 | 280 | 615 | 0 | 2 | 60 | 2693/397/212 | KATHREIN | 42 | 16.959999 |  | FO | 70 | 65 | 10 | CIE | 0.82932 | 38.3916 | FH + FO | 2008-11-01 | 6.16883334,-6.52250001
2021 | Août | Orange | OCI0150 | BAGOLIEOUA | BAGOLIEOUA_L8-1 | OCI0150 | BAGOLIEOUA | GRAND-ZATTRY | SOUBRE | NAWA |  |  |  | -6.52250001 | 6.16883334 | Haubané |  |  | 4G | ENODE_B |  | 10 |  | 0 | 2 | 60 | 2693/397/212 | KATHREIN | 42 | 16.959999 |  | FO | 70 | 65 | 10 | CIE |  |  | FH + FO | 2008-11-01 | 6.16883334,-6.52250001
2021 | Août | Orange | OCI0150 | BAGOLIEOUA | BAGOLIEOUA_L8-2 | OCI0150 | BAGOLIEOUA | GRAND-ZATTRY | SOUBRE | NAWA |  |  |  | -6.52250001 | 6.16883334 | Haubané |  |  | 4G | ENODE_B |  | 210 |  | 0 | 2 | 60 | 2693/397/212 | KATHREIN | 42 | 17.430000 |  | FO | 70 | 65 | 10 | CIE |  |  | FH + FO | 2008-11-01 | 6.16883334,-6.52250001
2021 | Août | Orange | OCI0150 | BAGOLIEOUA | BAGOLIEOUA_L8-3 | OCI0150 | BAGOLIEOUA | GRAND-ZATTRY | SOUBRE | NAWA |  |  |  | -6.52250001 | 6.16883334 | Haubané |  |  | 4G | ENODE_B |  | 280 |  | 0 | 2 | 60 | 2693/397/212 | KATHREIN | 42 | 17.430000 |  | FO | 70 | 65 | 10 | CIE |  |  | FH + FO | 2008-11-01 | 6.16883334,-6.52250001
2021 | Août | Orange | OCI0150 | BAGOLIEOUA | BAGOLIEOUA_U9-1 | OCI0150 | BAGOLIEOUA | GRAND-ZATTRY | SOUBRE | NAWA |  |  |  | -6.52250001 | 6.16883334 | Haubané |  | 46320 | 3G | NODE_B | RNC_SAN_PEDRO_1 | 10 | 7091 | 0 | 2 | 60 | 2693/397/212 | KATHREIN | 42 | 17.430000 |  | FO | 70 | 65 | 10 | CIE |  |  | FH + FO | 2008-11-01 | 6.16883334,-6.52250001
2021 | Août | Orange | OCI0150 | BAGOLIEOUA | BAGOLIEOUA_U9-2 | OCI0150 | BAGOLIEOUA | GRAND-ZATTRY | SOUBRE | NAWA |  |  |  | -6.52250001 | 6.16883334 | Haubané |  | 46328 | 3G | NODE_B | RNC_SAN_PEDRO_1 | 210 | 7091 | 0 | 4 | 21 | 2693/397/212 | KATHREIN | 42 | 15.3 |  | FO | 31 | 65 | 10 | CIE |  |  | FH + FO | 2008-11-01 | 6.16883334,-6.52250001
2021 | Août | Orange | OCI0150 | BAGOLIEOUA | BAGOLIEOUA_U9-3 | OCI0150 | BAGOLIEOUA | GRAND-ZATTRY | SOUBRE | NAWA |  |  |  | -6.52250001 | 6.16883334 | Haubané |  | 46329 | 3G | NODE_B | RNC_SAN_PEDRO_1 | 280 | 7091 | 0 | 4 | 21 | 2693/397/212 | KATHREIN | 42 | 15.3 |  | FO | 31 | 65 | 10 | CIE |  |  | FH + FO | 2008-11-01 | 6.16883334,-6.52250001
2021 | Août | Orange | OCI1698 | BAGOUE | BAGOUE_G18-1 | OCI1698 | GESCO MANUTENTION | YOPOUGON | ABIDJAN | DISTRICT AUTONOME D'ABIDJAN | 2 | 8 |  | -4.09936112 | 5.33238889 | MAT |  | 6255 | 2G | BTS | BSC_SANTE_2 | 60 | 132 | 0 | 4 | 21 | 2693/397/212 | KATHREIN | 42 | 15.3 |  | FO | 31 | 65 | 10 | CIE | 0.60621 | 88.9409 | FO | 2014-05-01 | 5.33238889,-4.09936112
2021 | Août | Orange | OCI1698 | BAGOUE | BAGOUE_G18-2 | OCI1698 | GESCO MANUTENTION | YOPOUGON | ABIDJAN | DISTRICT AUTONOME D'ABIDJAN | 2 | 8 |  | -4.09936112 | 5.33238889 | MAT |  | 6256 | 2G | BTS | BSC_SANTE_2 | 180 | 132 | 0 | 4 | 21 | 2693/397/212 | KATHREIN | 42 | 15.3 |  | FO | 31 | 65 | 10 | CIE | 0.74377 | 89.9102 | FO | 2014-05-01 | 5.33238889,-4.09936112
2021 | Août | Orange | OCI1698 | BAGOUE | BAGOUE_G18-3 | OCI1698 | GESCO MANUTENTION | YOPOUGON | ABIDJAN | DISTRICT AUTONOME D'ABIDJAN | 2 | 8 |  | -4.09936112 | 5.33238889 | MAT |  | 6257 | 2G | BTS | BSC_SANTE_2 | 300 | 132 | 0 | 4 | 21 | 2693/397/212 | KATHREIN | 42 | 15.3 |  | FO | 31 | 65 | 10 | CIE | 1.0615 | 88.9409 | FO | 2014-05-01 | 5.33238889,-4.09936112
2021 | Août | Orange | OCI1698 | BAGOUE | BAGOUE_G9-1 | OCI1698 | GESCO MANUTENTION | YOPOUGON | ABIDJAN | DISTRICT AUTONOME D'ABIDJAN | 2 | 5 |  | -4.09936112 | 5.33238889 | MAT |  | 6251 | 2G | BTS | BSC_SANTE_2 | 60 | 132 | 0 | 4 | 21 | 2693/397/212 | KATHREIN | 42 | 15.3 |  | FO | 31 | 65 | 10 | CIE | 0.42194 | 51.5342 | FO | 2014-05-01 | 5.33238889,-4.09936112
2021 | Août | Orange | OCI1698 | BAGOUE | BAGOUE_G9-2 | OCI1698 | GESCO MANUTENTION | YOPOUGON | ABIDJAN | DISTRICT AUTONOME D'ABIDJAN | 2 | 6 |  | -4.09936112 | 5.33238889 | MAT |  | 6252 | 2G | BTS | BSC_SANTE_2 | 180 | 132 | 0 | 4 | 21 | 2693/397/212 | KATHREIN | 42 | 17.4 |  | FO | 31 | 65 | 10 | CIE | 0.18797 | 63.9004 | FO | 2014-05-01 | 5.33238889,-4.09936112
2021 | Août | Orange | OCI1698 | BAGOUE | BAGOUE_G9-3 | OCI1698 | GESCO MANUTENTION | YOPOUGON | ABIDJAN | DISTRICT AUTONOME D'ABIDJAN | 2 | 6 |  | -4.09936112 | 5.33238889 | MAT |  | 6253 | 2G | BTS | BSC_SANTE_2 | 300 | 132 | 0 | 4 | 21 | 2693/397/212 | KATHREIN | 42 | 17.4 |  | FO | 31 | 65 | 10 | CIE | 0.92209 | 63.9004 | FO | 2014-05-01 | 5.33238889,-4.09936112
2021 | Août | Orange | OCI1698 | BAGOUE | BAGOUE_U21-11 | OCI1698 | GESCO MANUTENTION | YOPOUGON | ABIDJAN | DISTRICT AUTONOME D'ABIDJAN |  |  |  | -4.09936112 | 5.33238889 | MAT |  | 16101 | 3G | NODE_B | RNC_SANTE_1 | 60 | 1381 | 0 | 4 | 21 | 2693/397/212 | KATHREIN | 42 | 17.4 |  | FO | 31 | 65 | 10 | CIE | 86.04 | 7.229 | FO | 2014-05-01 | 5.33238889,-4.09936112
2021 | Août | Orange | OCI1698 | BAGOUE | BAGOUE_U21-12 | OCI1698 | GESCO MANUTENTION | YOPOUGON | ABIDJAN | DISTRICT AUTONOME D'ABIDJAN |  |  |  | -4.09936112 | 5.33238889 | MAT |  | 16104 | 3G | NODE_B | RNC_SANTE_1 | 60 | 1381 | 0 | 4 | 21 | 2693/397/212 | KATHREIN | 42 | 17.4 |  | FO | 31 | 65 | 10 | CIE | 86.04 | 3.7987 | FO | 2014-05-01 | 5.33238889,-4.09936112
2021 | Août | Orange | OCI1698 | BAGOUE | BAGOUE_U21-13 | OCI1698 | GESCO MANUTENTION | YOPOUGON | ABIDJAN | DISTRICT AUTONOME D'ABIDJAN |  |  |  | -4.09936112 | 5.33238889 | MAT |  | 16107 | 3G | NODE_B | RNC_SANTE_1 | 60 | 1381 | 0 | 4 | 21 | 2693/397/212 | KATHREIN | 42 | 17.4 |  | FO | 31 | 65 | 10 | CIE | 86.04 | 7.2086 | FO | 2014-05-01 | 5.33238889,-4.09936112
2021 | Août | Orange | OCI1698 | BAGOUE | BAGOUE_U21-21 | OCI1698 | GESCO MANUTENTION | YOPOUGON | ABIDJAN | DISTRICT AUTONOME D'ABIDJAN |  |  |  | -4.09936112 | 5.33238889 | MAT |  | 16102 | 3G | NODE_B | RNC_SANTE_1 | 180 | 1381 | 0 | 4 | 21 | 2693/397/212 | KATHREIN | 42 | 17.4 |  | FO | 31 | 65 | 10 | CIE | 86.04 | 8.5145 | FO | 2014-05-01 | 5.33238889,-4.09936112
2021 | Août | Orange | OCI1698 | BAGOUE | BAGOUE_U21-22 | OCI1698 | GESCO MANUTENTION | YOPOUGON | ABIDJAN | DISTRICT AUTONOME D'ABIDJAN |  |  |  | -4.09936112 | 5.33238889 | MAT |  | 16105 | 3G | NODE_B | RNC_SANTE_1 | 180 | 1381 | 0 | 4 | 21 | 2693/397/212 | KATHREIN | 42 | 17.4 |  | FO | 31 | 65 | 10 | CIE | 86.04 | 3.8021 | FO | 2014-05-01 | 5.33238889,-4.09936112
2021 | Août | Orange | OCI1698 | BAGOUE | BAGOUE_U21-23 | OCI1698 | GESCO MANUTENTION | YOPOUGON | ABIDJAN | DISTRICT AUTONOME D'ABIDJAN |  |  |  | -4.09936112 | 5.33238889 | MAT |  | 16108 | 3G | NODE_B | RNC_SANTE_1 | 180 | 1381 | 0 | 4 | 21 | 2693/397/212 | KATHREIN | 42 | 17.4 |  | FO | 31 | 65 | 10 | CIE | 86.04 | 6.5022 | FO | 2014-05-01 | 5.33238889,-4.09936112
2021 | Août | Orange | OCI1698 | BAGOUE | BAGOUE_U21-31 | OCI1698 | GESCO MANUTENTION | YOPOUGON | ABIDJAN | DISTRICT AUTONOME D'ABIDJAN |  |  |  | -4.09936112 | 5.33238889 | MAT |  | 16103 | 3G | NODE_B | RNC_SANTE_1 | 300 | 1381 | 0 | 4 | 21 | 2693/397/212 | KATHREIN | 42 | 17.4 |  | FO | 31 | 65 | 10 | CIE | 86.04 | 7.831 | FO | 2014-05-01 | 5.33238889,-4.09936112
2021 | Août | Orange | OCI1698 | BAGOUE | BAGOUE_U21-32 | OCI1698 | GESCO MANUTENTION | YOPOUGON | ABIDJAN | DISTRICT AUTONOME D'ABIDJAN |  |  |  | -4.09936112 | 5.33238889 | MAT |  | 16106 | 3G | NODE_B | RNC_SANTE_1 | 300 | 1381 | 0 | 3 | 72 | 2693/397/212 | KATHREIN | 42 | 15.7 |  | FO | 82 | 65 | 10 | CIE | 86.04 | 5.8171 | FO | 2014-05-01 | 5.33238889,-4.09936112
2021 | Août | Orange | OCI1698 | BAGOUE | BAGOUE_U21-33 | OCI1698 | GESCO MANUTENTION | YOPOUGON | ABIDJAN | DISTRICT AUTONOME D'ABIDJAN |  |  |  | -4.09936112 | 5.33238889 | MAT |  | 16109 | 3G | NODE_B | RNC_SANTE_1 | 300 | 1381 | 0 | 3 | 72 | 2693/397/212 | KATHREIN | 42 | 15.7 |  | FO | 82 | 65 | 10 | CIE | 86.04 | 9.2465 | FO | 2014-05-01 | 5.33238889,-4.09936112
2021 | Août | Orange | OCI2192 | BAHE_SETRON | BAHE_SETRON_G18-1 | OCI2192 | BAHE-SEBON | GUEYEBLY | DUEKOUE | GUEMON | 1 | 4 |  | -7.397489 | 6.957586 | AUTOSTABLE |  | 52145 | 2G | BTS | BSC_DALOA_2 | 60 | 615 | 0 | 3 | 72 | 2693/397/212 | KATHREIN | 42 | 15.7 |  | FO | 82 | 65 | 10 | CIE | 0.052167 | 40.2551 | FH + FO | 2018-01-28 | 6.957586,-7.397489
2021 | Août | Orange | OCI2192 | BAHE_SETRON | BAHE_SETRON_G18-2 | OCI2192 | BAHE-SEBON | GUEYEBLY | DUEKOUE | GUEMON | 1 | 4 |  | -7.397489 | 6.957586 | AUTOSTABLE |  | 52146 | 2G | BTS | BSC_DALOA_2 | 135 | 615 | 0 | 1 | 72 | 2693/397/212 | KATHREIN | 42 | 15.7 |  | FO | 82 | 65 | 10 | CIE | 0.086531 | 40.2551 | FH + FO | 2018-01-28 | 6.957586,-7.397489
2021 | Août | Orange | OCI2192 | BAHE_SETRON | BAHE_SETRON_G18-3 | OCI2192 | BAHE-SEBON | GUEYEBLY | DUEKOUE | GUEMON | 1 | 4 |  | -7.397489 | 6.957586 | AUTOSTABLE |  | 52147 | 2G | BTS | BSC_DALOA_2 | 230 | 615 | 0 | 1 | 72 | 2693/397/212 | KATHREIN | 42 | 15.7 |  | FO | 82 | 65 | 10 | CIE | 0.011041 | 40.2551 | FH + FO | 2018-01-28 | 6.957586,-7.397489
2021 | Août | Orange | OCI2192 | BAHE_SETRON | BAHE_SETRON_G9-1 | OCI2192 | BAHE-SEBON | GUEYEBLY | DUEKOUE | GUEMON | 1 | 3 |  | -7.397489 | 6.957586 | AUTOSTABLE |  | 52141 | 2G | BTS | BSC_DALOA_2 | 60 | 615 | 0 | 1 | 72 | 2693/397/212 | KATHREIN | 42 | 15.7 |  | FO | 82 | 65 | 10 | CIE | 0.26686 | 29.1661 | FH + FO | 2018-01-28 | 6.957586,-7.397489
2021 | Août | Orange | OCI2192 | BAHE_SETRON | BAHE_SETRON_G9-2 | OCI2192 | BAHE-SEBON | GUEYEBLY | DUEKOUE | GUEMON | 1 | 5 |  | -7.397489 | 6.957586 | AUTOSTABLE |  | 52142 | 2G | BTS | BSC_DALOA_2 | 135 | 615 | 0 | 3 | 72 | 2693/397/212 | KATHREIN | 42 | 18.1 |  | FO | 82 | 65 | 10 | CIE | 0.39601 | 54.3762 | FH + FO | 2018-01-28 | 6.957586,-7.397489
2021 | Août | Orange | OCI2192 | BAHE_SETRON | BAHE_SETRON_G9-3 | OCI2192 | BAHE-SEBON | GUEYEBLY | DUEKOUE | GUEMON | 1 | 3 |  | -7.397489 | 6.957586 | AUTOSTABLE |  | 52143 | 2G | BTS | BSC_DALOA_2 | 230 | 615 | 0 | 3 | 72 | 2693/397/212 | KATHREIN | 42 | 18.1 |  | FO | 82 | 65 | 10 | CIE | 0.066373 | 25.5291 | FH + FO | 2018-01-28 | 6.957586,-7.397489
2021 | Août | Orange | OCI2192 | BAHE_SETRON | BAHE_SETRON_U21-11 | OCI2192 | BAHE-SEBON | GUEYEBLY | DUEKOUE | GUEMON |  |  |  | -7.397489 | 6.957586 | AUTOSTABLE |  | 56521 | 3G | NODE_B | RNC_DALOA_1 | 60 | 6032 | 0 | 3 | 72 | 2693/397/212 | KATHREIN | 42 | 18.1 |  | FO | 82 | 65 | 10 | CIE | 86.04 | 0.24141 | FH + FO | 2018-01-28 | 6.957586,-7.397489
2021 | Août | Orange | OCI2192 | BAHE_SETRON | BAHE_SETRON_U21-12 | OCI2192 | BAHE-SEBON | GUEYEBLY | DUEKOUE | GUEMON |  |  |  | -7.397489 | 6.957586 | AUTOSTABLE |  | 56524 | 3G | NODE_B | RNC_DALOA_1 | 60 | 6032 | 0 | 3 | 72 | 2693/397/212 | KATHREIN | 42 | 18.1 |  | FO | 82 | 65 | 10 | CIE | 86.04 | 0.35693 | FH + FO | 2018-01-28 | 6.957586,-7.397489
2021 | Août | Orange | OCI2192 | BAHE_SETRON | BAHE_SETRON_U21-21 | OCI2192 | BAHE-SEBON | GUEYEBLY | DUEKOUE | GUEMON |  |  |  | -7.397489 | 6.957586 | AUTOSTABLE |  | 56522 | 3G | NODE_B | RNC_DALOA_1 | 135 | 6032 | 0 | 3 | 72 | 2693/397/212 | KATHREIN | 42 | 18.1 |  | FO | 82 | 65 | 10 | CIE | 86.04 | 1.1793 | FH + FO | 2018-01-28 | 6.957586,-7.397489
2021 | Août | Orange | OCI2192 | BAHE_SETRON | BAHE_SETRON_U21-22 | OCI2192 | BAHE-SEBON | GUEYEBLY | DUEKOUE | GUEMON |  |  |  | -7.397489 | 6.957586 | AUTOSTABLE |  | 56525 | 3G | NODE_B | RNC_DALOA_1 | 135 | 6032 | 0 | 3 | 72 | 2693/397/212 | KATHREIN | 42 | 18.1 |  | FO | 82 | 65 | 10 | CIE | 86.04 | 0.31348 | FH + FO | 2018-01-28 | 6.957586,-7.397489
2021 | Août | Orange | OCI2192 | BAHE_SETRON | BAHE_SETRON_U21-31 | OCI2192 | BAHE-SEBON | GUEYEBLY | DUEKOUE | GUEMON |  |  |  | -7.397489 | 6.957586 | AUTOSTABLE |  | 56523 | 3G | NODE_B | RNC_DALOA_1 | 230 | 6032 | 0 | 3 | 72 | 2693/397/212 | KATHREIN | 42 | 17.5 |  | FO | 82 | 65 | 10 | CIE | 86.04 | 0.012597 | FH + FO | 2018-01-28 | 6.957586,-7.397489
2021 | Août | Orange | OCI2192 | BAHE_SETRON | BAHE_SETRON_U21-32 | OCI2192 | BAHE-SEBON | GUEYEBLY | DUEKOUE | GUEMON |  |  |  | -7.397489 | 6.957586 | AUTOSTABLE |  | 56526 | 3G | NODE_B | RNC_DALOA_1 | 230 | 6032 | 0 | 3 | 72 | 2693/397/212 | KATHREIN | 42 | 17.5 |  | FO | 82 | 65 | 10 | CIE | 86.04 | 0.0018472 | FH + FO | 2018-01-28 | 6.957586,-7.397489
2021 | Août | Orange | OCI2192 | BAHE_SETRON | BAHE_SETRON_U9-1 | OCI2192 | BAHE-SEBON | GUEYEBLY | DUEKOUE | GUEMON |  |  |  | -7.397489 | 6.957586 | AUTOSTABLE |  | 52140 | 3G | NODE_B | RNC_DALOA_1 | 60 | 6032 | 0 | 3 | 72 | 2693/397/212 | KATHREIN | 42 | 17.5 |  | FO | 82 | 65 | 10 | CIE |  |  | FH + FO | 2018-01-28 | 6.957586,-7.397489
2021 | Août | Orange | OCI2192 | BAHE_SETRON | BAHE_SETRON_U9-2 | OCI2192 | BAHE-SEBON | GUEYEBLY | DUEKOUE | GUEMON |  |  |  | -7.397489 | 6.957586 | AUTOSTABLE |  | 52148 | 3G | NODE_B | RNC_DALOA_1 | 135 | 6032 | 0 | 0 | 58 | 2693/397/212 | KATHREIN | 42 | 13.4 |  | FO | 68 | 65 | 10 | CIE |  |  | FH + FO | 2018-01-28 | 6.957586,-7.397489
2021 | Août | Orange | OCI2192 | BAHE_SETRON | BAHE_SETRON_U9-3 | OCI2192 | BAHE-SEBON | GUEYEBLY | DUEKOUE | GUEMON |  |  |  | -7.397489 | 6.957586 | AUTOSTABLE |  | 52149 | 3G | NODE_B | RNC_DALOA_1 | 230 | 6032 | 0 | 0 | 58 | 2693/397/212 | KATHREIN | 42 | 13.4 |  | FO | 68 | 65 | 10 | CIE |  |  | FH + FO | 2018-01-28 | 6.957586,-7.397489
2021 | Août | Orange | OCI0151 | BAHOMPA | BAHOMPA_G9-1 | OCI0151 | BAHOMPA | YOPOHUE | GAGNOA | GOH | 1 | 2 |  | -5.81011111 | 6.47450000 | Haubané |  | 29621 | 2G | BTS | BSC_YAKRO_1 | 40 | 804 | 0 | 0 | 58 | 2693/397/212 | KATHREIN | 42 | 13.4 |  | FO | 68 | 65 | 10 | CIE | 0.37433 | 15.7609 | FH + FO | 2010-06-01 | 6.47450000,-5.81011111
2021 | Août | Orange | OCI0151 | BAHOMPA | BAHOMPA_G9-2 | OCI0151 | BAHOMPA | YOPOHUE | GAGNOA | GOH | 1 | 3 |  | -5.81011111 | 6.47450000 | Haubané |  | 29622 | 2G | BTS | BSC_YAKRO_1 | 160 | 804 | 0 | 0 | 60 | 2693/397/212 | KATHREIN | 42 | 13.9 |  | FO | 70 | 65 | 10 | CIE | 1.0147 | 25.5291 | FH + FO | 2010-06-01 | 6.47450000,-5.81011111
2021 | Août | Orange | OCI0151 | BAHOMPA | BAHOMPA_G9-3 | OCI0151 | BAHOMPA | YOPOHUE | GAGNOA | GOH | 1 | 3 |  | -5.81011111 | 6.47450000 | Haubané |  | 29623 | 2G | BTS | BSC_YAKRO_1 | 280 | 804 | 0 | 0 | 60 | 2693/397/212 | KATHREIN | 42 | 13.9 |  | FO | 70 | 65 | 10 | CIE | 0.26129 | 27.3431 | FH + FO | 2010-06-01 | 6.47450000,-5.81011111
2021 | Août | Orange | OCI0152 | BAHOULIFLA | BAHOULIFLA_G9-1 | OCI0152 | BAHOULIFLA | VAVOUA | VAVOUA | HAUT-SASSANDRA | 1 | 3 |  | -6.47486112 | 7.24105556 | Haubané |  | 18681 | 2G | BTS | BSC_DALOA_1 | 170 | 608 | 0 | 0 | 60 | 2693/397/212 | KATHREIN | 42 | 13.9 |  | FO | 70 | 65 | 10 | CIE | 0.44655 | 25.5291 | FH + FO | 2008-11-01 | 7.24105556,-6.47486112
2021 | Août | Orange | OCI0152 | BAHOULIFLA | BAHOULIFLA_G9-2 | OCI0152 | BAHOULIFLA | VAVOUA | VAVOUA | HAUT-SASSANDRA | 1 | 4 |  | -6.47486112 | 7.24105556 | Haubané |  | 18682 | 2G | BTS | BSC_DALOA_1 | 240 | 608 | 0 | 2 | 60 | 2693/397/212 | KATHREIN | 42 | 17.430000 |  | FO | 70 | 65 | 10 | CIE | 0.79025 | 38.3916 | FH + FO | 2008-11-01 | 7.24105556,-6.47486112
2021 | Août | Orange | OCI0152 | BAHOULIFLA | BAHOULIFLA_G9-3 | OCI0152 | BAHOULIFLA | VAVOUA | VAVOUA | HAUT-SASSANDRA | 1 | 4 |  | -6.47486112 | 7.24105556 | Haubané |  | 18683 | 2G | BTS | BSC_DALOA_1 | 330 | 608 | 0 | 2 | 60 | 2693/397/212 | KATHREIN | 42 | 17.430000 |  | FO | 70 | 65 | 10 | CIE | 0.20988 | 38.3916 | FH + FO | 2008-11-01 | 7.24105556,-6.47486112
2021 | Août | Orange | OCI0152 | BAHOULIFLA | BAHOULIFLA_U9-1 | OCI0152 | BAHOULIFLA | VAVOUA | VAVOUA | HAUT-SASSANDRA |  |  |  | -6.47486112 | 7.24105556 | Haubané |  | 46340 | 3G | NODE_B | RNC_DALOA_1 | 170 | 6032 | 0 | 2 | 60 | 2693/397/212 | KATHREIN | 42 | 17.430000 |  | FO | 70 | 65 | 10 | CIE |  |  | FH + FO | 2008-11-01 | 7.24105556,-6.47486112
2021 | Août | Orange | OCI0152 | BAHOULIFLA | BAHOULIFLA_U9-2 | OCI0152 | BAHOULIFLA | VAVOUA | VAVOUA | HAUT-SASSANDRA |  |  |  | -6.47486112 | 7.24105556 | Haubané |  | 46348 | 3G | NODE_B | RNC_DALOA_1 | 240 | 6032 | 0 | 3 | 9 | 2693/397/212 | KATHREIN | 42 | 15.3 |  | FO | 19 | 65 | 10 | CIE |  |  | FH + FO | 2008-11-01 | 7.24105556,-6.47486112
2021 | Août | Orange | OCI0152 | BAHOULIFLA | BAHOULIFLA_U9-3 | OCI0152 | BAHOULIFLA | VAVOUA | VAVOUA | HAUT-SASSANDRA |  |  |  | -6.47486112 | 7.24105556 | Haubané |  | 46349 | 3G | NODE_B | RNC_DALOA_1 | 330 | 6032 | 0 | 3 | 9 | 2693/397/212 | KATHREIN | 42 | 15.3 |  | FO | 19 | 65 | 10 | CIE |  |  | FH + FO | 2008-11-01 | 7.24105556,-6.47486112
2021 | Août | Orange | OCI1541 | BAHUT | BAHUT_G9-1 | OCI1541 | BOUAKE | BOUAKE | BOUAKE | GBEKE | 1 | 5 |  | -4.98880834 | 7.69616389 | Autostable |  | 9991 | 2G | BTS | BSC_BOUAKE_1 | 0 | 307 | 0 | 3 | 9 | 2693/397/212 | KATHREIN | 42 | 15.3 |  | FO | 19 | 65 | 10 | CIE | 1.4946 | 51.5342 | FH + FO | 2014-01-01 | 7.69616389,-4.98880834
2021 | Août | Orange | OCI1541 | BAHUT | BAHUT_G9-2 | OCI1541 | BOUAKE | BOUAKE | BOUAKE | GBEKE | 1 | 3 |  | -4.98880834 | 7.69616389 | Autostable |  | 9992 | 2G | BTS | BSC_BOUAKE_1 | 90 | 307 | 0 | 4 | 9 | 2693/397/212 | KATHREIN | 42 | 16.4 |  | FO | 19 | 65 | 10 | CIE | 0.91431 | 27.3431 | FH + FO | 2014-01-01 | 7.69616389,-4.98880834
2021 | Août | Orange | OCI1541 | BAHUT | BAHUT_G9-3 | OCI1541 | BOUAKE | BOUAKE | BOUAKE | GBEKE | 1 | 3 |  | -4.98880834 | 7.69616389 | Autostable |  | 9993 | 2G | BTS | BSC_BOUAKE_1 | 230 | 307 | 0 | 4 | 9 | 2693/397/212 | KATHREIN | 42 | 16.4 |  | FO | 19 | 65 | 10 | CIE | 0.2762 | 29.1661 | FH + FO | 2014-01-01 | 7.69616389,-4.98880834
2021 | Août | Orange | OCI1541 | BAHUT | BAHUT_U21-11 | OCI1541 | BOUAKE | BOUAKE | BOUAKE | GBEKE |  |  |  | -4.98880834 | 7.69616389 | Autostable |  | 46211 | 3G | NODE_B | RNC_BOUAKE_1 | 0 | 3071 | 0 | 4 | 9 | 2693/397/212 | KATHREIN | 42 | 16.4 |  | FO | 19 | 65 | 10 | CIE | 86.04 | 5.9557 | FH + FO | 2014-01-01 | 7.69616389,-4.98880834
2021 | Août | Orange | OCI1541 | BAHUT | BAHUT_U21-12 | OCI1541 | BOUAKE | BOUAKE | BOUAKE | GBEKE |  |  |  | -4.98880834 | 7.69616389 | Autostable |  | 46214 | 3G | NODE_B | RNC_BOUAKE_1 | 0 | 3071 | 0 | 4 | 9 | 2693/397/212 | KATHREIN | 42 | 16.4 |  | FO | 19 | 65 | 10 | CIE | 86.04 | 4.0781 | FH + FO | 2014-01-01 | 7.69616389,-4.98880834
2021 | Août | Orange | OCI1541 | BAHUT | BAHUT_U21-13 | OCI1541 | BOUAKE | BOUAKE | BOUAKE | GBEKE |  |  |  | -4.98880834 | 7.69616389 | Autostable |  | 46217 | 3G | NODE_B | RNC_BOUAKE_1 | 0 | 3071 | 0 | 4 | 9 | 2693/397/212 | KATHREIN | 42 | 16.4 |  | FO | 19 | 65 | 10 | CIE | 86.04 | 3.8178 | FH + FO | 2014-01-01 | 7.69616389,-4.98880834
2021 | Août | Orange | OCI1541 | BAHUT | BAHUT_U21-21 | OCI1541 | BOUAKE | BOUAKE | BOUAKE | GBEKE |  |  |  | -4.98880834 | 7.69616389 | Autostable |  | 46212 | 3G | NODE_B | RNC_BOUAKE_1 | 120 | 3071 | 0 | 4 | 9 | 2693/397/212 | KATHREIN | 42 | 16.4 |  | FO | 19 | 65 | 10 | CIE | 86.04 | 1.4261 | FH + FO | 2014-01-01 | 7.69616389,-4.98880834
2021 | Août | Orange | OCI1541 | BAHUT | BAHUT_U21-22 | OCI1541 | BOUAKE | BOUAKE | BOUAKE | GBEKE |  |  |  | -4.98880834 | 7.69616389 | Autostable |  | 46215 | 3G | NODE_B | RNC_BOUAKE_1 | 120 | 3071 | 0 | 4 | 9 | 2693/397/212 | KATHREIN | 42 | 16.4 |  | FO | 19 | 65 | 10 | CIE | 86.04 | 0.81667 | FH + FO | 2014-01-01 | 7.69616389,-4.98880834
2021 | Août | Orange | OCI1541 | BAHUT | BAHUT_U21-23 | OCI1541 | BOUAKE | BOUAKE | BOUAKE | GBEKE |  |  |  | -4.98880834 | 7.69616389 | Autostable |  | 46218 | 3G | NODE_B | RNC_BOUAKE_1 | 120 | 3071 | 0 | 4 | 9 | 2693/397/212 | KATHREIN | 42 | 16.4 |  | FO | 19 | 65 | 10 | CIE | 86.04 | 0.86749 | FH + FO | 2014-01-01 | 7.69616389,-4.98880834
2021 | Août | Orange | OCI1541 | BAHUT | BAHUT_U21-31 | OCI1541 | BOUAKE | BOUAKE | BOUAKE | GBEKE |  |  |  | -4.98880834 | 7.69616389 | Autostable |  | 46213 | 3G | NODE_B | RNC_BOUAKE_1 | 240 | 3071 | 0 | 4 | 9 | 2693/397/212 | KATHREIN | 42 | 16.4 |  | FO | 19 | 65 | 10 | CIE | 86.04 | 1.4134 | FH + FO | 2014-01-01 | 7.69616389,-4.98880834
2021 | Août | Orange | OCI1541 | BAHUT | BAHUT_U21-32 | OCI1541 | BOUAKE | BOUAKE | BOUAKE | GBEKE |  |  |  | -4.98880834 | 7.69616389 | Autostable |  | 46216 | 3G | NODE_B | RNC_BOUAKE_1 | 240 | 3071 | 0 | 0 | 69 | 2693/397/212 | KATHREIN | 42 | 15.2 |  | FO | 79 | 65 | 10 | CIE | 86.04 | 0.89709 | FH + FO | 2014-01-01 | 7.69616389,-4.98880834
2021 | Août | Orange | OCI1541 | BAHUT | BAHUT_U21-33 | OCI1541 | BOUAKE | BOUAKE | BOUAKE | GBEKE |  |  |  | -4.98880834 | 7.69616389 | Autostable |  | 46219 | 3G | NODE_B | RNC_BOUAKE_1 | 240 | 3071 | 0 | 0 | 69 | 2693/397/212 | KATHREIN | 42 | 15.2 |  | FO | 79 | 65 | 10 | CIE | 86.04 | 1.6509 | FH + FO | 2014-01-01 | 7.69616389,-4.98880834
2021 | Août | Orange | OCI1220 | BAKANOU | BAKANOU_G9-1 | OCI1220 | BAKANOU(A) | SIKENSI | SIKENSI | AGNEBY-TIASSA | 1 | 4 |  | -4.63716667 | 5.59444444 | Haubané |  | 36481 | 2G | BTS | BSC_SANTE_2 | 45 | 154 | 0 | 0 | 69 | 2693/397/212 | KATHREIN | 42 | 15.2 |  | FO | 79 | 65 | 10 | CIE | 0.65575 | 38.3916 | FH + FO | 2012-04-01 | 5.59444444,-4.63716667
2021 | Août | Orange | OCI1220 | BAKANOU | BAKANOU_G9-2 | OCI1220 | BAKANOU(A) | SIKENSI | SIKENSI | AGNEBY-TIASSA | 1 | 3 |  | -4.63716667 | 5.59444444 | Haubané |  | 36482 | 2G | BTS | BSC_SANTE_2 | 110 | 154 | 0 | 2 | 9 | 2693/397/212 | KATHREIN | 42 | 14.6 |  | FO | 19 | 65 | 10 | CIE | 0.59325 | 27.3431 | FH + FO | 2012-04-01 | 5.59444444,-4.63716667
2021 | Août | Orange | OCI1220 | BAKANOU | BAKANOU_G9-3 | OCI1220 | BAKANOU(A) | SIKENSI | SIKENSI | AGNEBY-TIASSA | 1 | 4 |  | -4.63716667 | 5.59444444 | Haubané |  | 36483 | 2G | BTS | BSC_SANTE_2 | 220 | 154 | 0 | 2 | 9 | 2693/397/212 | KATHREIN | 42 | 14.6 |  | FO | 19 | 65 | 10 | CIE | 0.61911 | 40.2551 | FH + FO | 2012-04-01 | 5.59444444,-4.63716667
2021 | Août | Orange | OCI0153 | BAKAYO | BAKAYO_G9-1 | OCI0153 | BAKAYO | DABOUYO 1 | GUEYO | NAWA | 1 | 4 |  | -6.04052778 | 5.54327778 | Haubané |  | 11711 | 2G | BTS | BSC_SP_2 | 80 | 157 | 0 | 2 | 9 | 2693/397/212 | KATHREIN | 42 | 14.6 |  | FO | 19 | 65 | 10 | CIE | 0.77654 | 35.6069 | FH + FO | 2009-05-01 | 5.54327778,-6.04052778
2021 | Août | Orange | OCI0153 | BAKAYO | BAKAYO_G9-2 | OCI0153 | BAKAYO | DABOUYO 1 | GUEYO | NAWA | 1 | 4 |  | -6.04052778 | 5.54327778 | Haubané |  | 11712 | 2G | BTS | BSC_SP_2 | 190 | 157 | 0 | 4 | 9 | 2693/397/212 | KATHREIN | 42 | 16.4 |  | FO | 19 | 65 | 10 | CIE | 0.24636 | 35.6069 | FH + FO | 2009-05-01 | 5.54327778,-6.04052778
2021 | Août | Orange | OCI0153 | BAKAYO | BAKAYO_G9-3 | OCI0153 | BAKAYO | DABOUYO 1 | GUEYO | NAWA | 1 | 6 |  | -6.04052778 | 5.54327778 | Haubané |  | 11713 | 2G | BTS | BSC_SP_2 | 340 | 157 | 0 | 4 | 9 | 2693/397/212 | KATHREIN | 42 | 16.4 |  | FO | 19 | 65 | 10 | CIE | 0.39788 | 62.9448 | FH + FO | 2009-05-01 | 5.54327778,-6.04052778
2021 | Août | Orange | OCI0153 | BAKAYO | BAKAYO_U21-11 | OCI0153 | BAKAYO | DABOUYO 1 | GUEYO | NAWA |  |  |  | -6.04052778 | 5.54327778 | Haubané |  | 59751 | 3G | NODE_B | RNC_SAN_PEDRO_1 | 0 | 7091 | 0 | 4 | 9 | 2693/397/212 | KATHREIN | 42 | 16.4 |  | FO | 19 | 65 | 10 | CIE | 86.04 | 1.4689 | FH + FO | 2009-05-01 | 5.54327778,-6.04052778
2021 | Août | Orange | OCI0153 | BAKAYO | BAKAYO_U21-12 | OCI0153 | BAKAYO | DABOUYO 1 | GUEYO | NAWA |  |  |  | -6.04052778 | 5.54327778 | Haubané |  | 59754 | 3G | NODE_B | RNC_SAN_PEDRO_1 | 0 | 7091 | 0 | 4 | 9 | 2693/397/212 | KATHREIN | 42 | 16.4 |  | FO | 19 | 65 | 10 | CIE | 86.04 | 1.0815 | FH + FO | 2009-05-01 | 5.54327778,-6.04052778
2021 | Août | Orange | OCI0153 | BAKAYO | BAKAYO_U21-21 | OCI0153 | BAKAYO | DABOUYO 1 | GUEYO | NAWA |  |  |  | -6.04052778 | 5.54327778 | Haubané |  | 59752 | 3G | NODE_B | RNC_SAN_PEDRO_1 | 120 | 7091 | 0 | 4 | 9 | 2693/397/212 | KATHREIN | 42 | 16.4 |  | FO | 19 | 65 | 10 | CIE | 86.04 | 2.2665 | FH + FO | 2009-05-01 | 5.54327778,-6.04052778
2021 | Août | Orange | OCI0153 | BAKAYO | BAKAYO_U21-22 | OCI0153 | BAKAYO | DABOUYO 1 | GUEYO | NAWA |  |  |  | -6.04052778 | 5.54327778 | Haubané |  | 59755 | 3G | NODE_B | RNC_SAN_PEDRO_1 | 120 | 7091 | 0 | 4 | 9 | 2693/397/212 | KATHREIN | 42 | 16.4 |  | FO | 19 | 65 | 10 | CIE | 86.04 | 4.3428 | FH + FO | 2009-05-01 | 5.54327778,-6.04052778
2021 | Août | Orange | OCI0153 | BAKAYO | BAKAYO_U21-31 | OCI0153 | BAKAYO | DABOUYO 1 | GUEYO | NAWA |  |  |  | -6.04052778 | 5.54327778 | Haubané |  | 59753 | 3G | NODE_B | RNC_SAN_PEDRO_1 | 240 | 7091 | 0 | 4 | 9 | 2693/397/212 | KATHREIN | 42 | 17.430000 |  | FO | 19 | 65 | 10 | CIE | 86.04 | 0.50448 | FH + FO | 2009-05-01 | 5.54327778,-6.04052778
2021 | Août | Orange | OCI0153 | BAKAYO | BAKAYO_U21-32 | OCI0153 | BAKAYO | DABOUYO 1 | GUEYO | NAWA |  |  |  | -6.04052778 | 5.54327778 | Haubané |  | 59756 | 3G | NODE_B | RNC_SAN_PEDRO_1 | 240 | 7091 | 0 | 4 | 9 | 2693/397/212 | KATHREIN | 42 | 17.430000 |  | FO | 19 | 65 | 10 | CIE | 86.04 | 0.25166 | FH + FO | 2009-05-01 | 5.54327778,-6.04052778
2021 | Août | Orange | OCI0153 | BAKAYO | BAKAYO_U9-1 | OCI0153 | BAKAYO | DABOUYO 1 | GUEYO | NAWA |  |  |  | -6.04052778 | 5.54327778 | Haubané |  | 11710 | 3G | NODE_B | RNC_SAN_PEDRO_1 | 95 | 7091 | 0 | 4 | 9 | 2693/397/212 | KATHREIN | 42 | 17.430000 |  | FO | 19 | 65 | 10 | CIE |  |  | FH + FO | 2009-05-01 | 5.54327778,-6.04052778
2021 | Août | Orange | OCI0153 | BAKAYO | BAKAYO_U9-2 | OCI0153 | BAKAYO | DABOUYO 1 | GUEYO | NAWA |  |  |  | -6.04052778 | 5.54327778 | Haubané |  | 11718 | 3G | NODE_B | RNC_SAN_PEDRO_1 | 190 | 7091 | 0 | 0 | 60 | 2693/397/212 | KATHREIN | 42 | 13.9 |  | FO | 70 | 65 | 10 | CIE |  |  | FH + FO | 2009-05-01 | 5.54327778,-6.04052778
2021 | Août | Orange | OCI0153 | BAKAYO | BAKAYO_U9-3 | OCI0153 | BAKAYO | DABOUYO 1 | GUEYO | NAWA |  |  |  | -6.04052778 | 5.54327778 | Haubané |  | 11719 | 3G | NODE_B | RNC_SAN_PEDRO_1 | 340 | 7091 | 0 | 0 | 60 | 2693/397/212 | KATHREIN | 42 | 13.9 |  | FO | 70 | 65 | 10 | CIE |  |  | FH + FO | 2009-05-01 | 5.54327778,-6.04052778
2021 | Août | Orange | OCI0154 | BAKO | BAKO_G9-1 | OCI0154 | BAKO | BAKO | ODIENNE | KABADOUGOU | 1 | 2 |  | -7.60519445 | 9.14080556 | Haubané |  | 32061 | 2G | BTS | BSC_DALOA_1 | 0 | 614 | 0 | 0 | 60 | 2693/397/212 | KATHREIN | 42 | 13.9 |  | FO | 70 | 65 | 10 | CIE | 0.41065 | 15.7609 | FH + FO | 2009-02-01 | 9.14080556,-7.60519445
2021 | Août | Orange | OCI0154 | BAKO | BAKO_G9-2 | OCI0154 | BAKO | BAKO | ODIENNE | KABADOUGOU | 1 | 2 |  | -7.60519445 | 9.14080556 | Haubané |  | 32062 | 2G | BTS | BSC_DALOA_1 | 120 | 614 | 0 | 2 | 60 | 2693/397/212 | KATHREIN | 42 | 17.430000 |  | FO | 70 | 65 | 10 | CIE | 0.35989 | 15.7609 | FH + FO | 2009-02-01 | 9.14080556,-7.60519445
2021 | Août | Orange | OCI0154 | BAKO | BAKO_G9-3 | OCI0154 | BAKO | BAKO | ODIENNE | KABADOUGOU | 1 | 3 |  | -7.60519445 | 9.14080556 | Haubané |  | 32063 | 2G | BTS | BSC_DALOA_1 | 240 | 614 | 0 | 2 | 60 | 2693/397/212 | KATHREIN | 42 | 17.430000 |  | FO | 70 | 65 | 10 | CIE | 0.34775 | 25.5291 | FH + FO | 2009-02-01 | 9.14080556,-7.60519445
2021 | Août | Orange | OCI0154 | BAKO | BAKO_U9-1 | OCI0154 | BAKO | BAKO | ODIENNE | KABADOUGOU |  |  |  | -7.60519445 | 9.14080556 | Haubané |  | 32060 | 3G | NODE_B | RNC_DALOA_1 | 0 | 6032 | 0 | 2 | 60 | 2693/397/212 | KATHREIN | 42 | 17.430000 |  | FO | 70 | 65 | 10 | CIE |  |  | FH + FO | 2009-02-01 | 9.14080556,-7.60519445
2021 | Août | Orange | OCI0154 | BAKO | BAKO_U9-2 | OCI0154 | BAKO | BAKO | ODIENNE | KABADOUGOU |  |  |  | -7.60519445 | 9.14080556 | Haubané |  | 32068 | 3G | NODE_B | RNC_DALOA_1 | 120 | 6032 | 0 | 0 | 60 | 2693/397/212 | KATHREIN | 42 | 13.9 |  | FO | 70 | 65 | 10 | CIE |  |  | FH + FO | 2009-02-01 | 9.14080556,-7.60519445
2021 | Août | Orange | OCI0154 | BAKO | BAKO_U9-3 | OCI0154 | BAKO | BAKO | ODIENNE | KABADOUGOU |  |  |  | -7.60519445 | 9.14080556 | Haubané |  | 32069 | 3G | NODE_B | RNC_DALOA_1 | 240 | 6032 | 0 | 0 | 60 | 2693/397/212 | KATHREIN | 42 | 13.9 |  | FO | 70 | 65 | 10 | CIE |  |  | FH + FO | 2009-02-01 | 9.14080556,-7.60519445
2021 | Août | Orange | OCI0155 | BAKOUBLI | BAKOUBLI_G9-1 | OCI0155 | BAKOUBLI | BAKOUBLI | TOULEPLEU | CAVALLY | 1 | 2 |  | -8.40566667 | 6.46919445 | Haubané |  | 17791 | 2G | BTS | BSC_DALOA_2 | 60 | 604 | 0 | 0 | 60 | 2693/397/212 | KATHREIN | 42 | 13.9 |  | FO | 70 | 65 | 10 | CIE | 0.23273 | 14.036 | FH + FO | 2009-01-01 | 6.46919445,-8.40566667
2021 | Août | Orange | OCI0155 | BAKOUBLI | BAKOUBLI_G9-2 | OCI0155 | BAKOUBLI | BAKOUBLI | TOULEPLEU | CAVALLY | 1 | 5 |  | -8.40566667 | 6.46919445 | Haubané |  | 17792 | 2G | BTS | BSC_DALOA_2 | 150 | 604 | 0 | 3 | 71 | 2693/397/212 | KATHREIN | 42 | 15.7 |  | FO | 81 | 65 | 10 | CIE | 0.38949 | 51.5342 | FH + FO | 2009-01-01 | 6.46919445,-8.40566667
2021 | Août | Orange | OCI0155 | BAKOUBLI | BAKOUBLI_G9-3 | OCI0155 | BAKOUBLI | BAKOUBLI | TOULEPLEU | CAVALLY | 1 | 5 |  | -8.40566667 | 6.46919445 | Haubané |  | 17793 | 2G | BTS | BSC_DALOA_2 | 320 | 604 | 0 | 3 | 71 | 2693/397/212 | KATHREIN | 42 | 15.7 |  | FO | 81 | 65 | 10 | CIE | 0.152 | 51.5342 | FH + FO | 2009-01-01 | 6.46919445,-8.40566667
2021 | Août | Orange | OCI2193 | BAKRO | BAKRO_G18-1 | OCI2193 | BAKRO | ABOISSO | ABOISSO | SUD-COMOE | 1 | 4 |  | -3.24 | 5.50611 | AUTOSTABLE |  | 52155 | 2G | BTS | BSC_LUMIERE_1 | 30 | 150 | 0 | 3 | 71 | 2693/397/212 | KATHREIN | 42 | 15.7 |  | FO | 81 | 65 | 10 | CIE | 0.063898 | 40.2551 | FH + FO | 2017-12-04 | 5.50611,-3.24
2021 | Août | Orange | OCI2193 | BAKRO | BAKRO_G18-2 | OCI2193 | BAKRO | ABOISSO | ABOISSO | SUD-COMOE | 1 | 4 |  | -3.24 | 5.50611 | AUTOSTABLE |  | 52156 | 2G | BTS | BSC_LUMIERE_1 | 200 | 150 | 0 | 1 | 71 | 2693/397/212 | KATHREIN | 42 | 15.7 |  | FO | 81 | 65 | 10 | CIE | 0.17872 | 40.2551 | FH + FO | 2017-12-04 | 5.50611,-3.24
2021 | Août | Orange | OCI2193 | BAKRO | BAKRO_G18-3 | OCI2193 | BAKRO | ABOISSO | ABOISSO | SUD-COMOE | 1 | 4 |  | -3.24 | 5.50611 | AUTOSTABLE |  | 52157 | 2G | BTS | BSC_LUMIERE_1 | 320 | 150 | 0 | 1 | 71 | 2693/397/212 | KATHREIN | 42 | 15.7 |  | FO | 81 | 65 | 10 | CIE | 0.022357 | 40.2551 | FH + FO | 2017-12-04 | 5.50611,-3.24
2021 | Août | Orange | OCI2193 | BAKRO | BAKRO_G9-1 | OCI2193 | BAKRO | ABOISSO | ABOISSO | SUD-COMOE | 1 | 2 |  | -3.24 | 5.50611 | AUTOSTABLE |  | 52151 | 2G | BTS | BSC_LUMIERE_1 | 30 | 150 | 0 | 1 | 71 | 2693/397/212 | KATHREIN | 42 | 15.7 |  | FO | 81 | 65 | 10 | CIE | 0.03374 | 16.6306 | FH + FO | 2017-12-04 | 5.50611,-3.24
2021 | Août | Orange | OCI2193 | BAKRO | BAKRO_G9-2 | OCI2193 | BAKRO | ABOISSO | ABOISSO | SUD-COMOE | 1 | 3 |  | -3.24 | 5.50611 | AUTOSTABLE |  | 52152 | 2G | BTS | BSC_LUMIERE_1 | 200 | 150 | 0 | 3 | 71 | 2693/397/212 | KATHREIN | 42 | 17.4 |  | FO | 81 | 65 | 10 | CIE | 1.0408 | 29.1661 | FH + FO | 2017-12-04 | 5.50611,-3.24
2021 | Août | Orange | OCI2193 | BAKRO | BAKRO_G9-3 | OCI2193 | BAKRO | ABOISSO | ABOISSO | SUD-COMOE | 1 | 2 |  | -3.24 | 5.50611 | AUTOSTABLE |  | 52153 | 2G | BTS | BSC_LUMIERE_1 | 320 | 150 | 0 | 2 | 71 | 2693/397/212 | KATHREIN | 42 | 17.4 |  | FO | 81 | 65 | 10 | CIE | 0.37581 | 16.6306 | FH + FO | 2017-12-04 | 5.50611,-3.24
2021 | Août | Orange | OCI2193 | BAKRO | BAKRO_L8-1 | OCI2193 | BAKRO | ABOISSO | ABOISSO | SUD-COMOE |  |  |  | -3.24 | 5.50611 | AUTOSTABLE |  |  | 4G | ENODE_B |  | 30 |  | 0 | 2 | 71 | 2693/397/212 | KATHREIN | 42 | 17.4 |  | FO | 81 | 65 | 10 | CIE |  |  | FH + FO | 2017-12-04 | 5.50611,-3.24
2021 | Août | Orange | OCI2193 | BAKRO | BAKRO_L8-2 | OCI2193 | BAKRO | ABOISSO | ABOISSO | SUD-COMOE |  |  |  | -3.24 | 5.50611 | AUTOSTABLE |  |  | 4G | ENODE_B |  | 200 |  | 0 | 3 | 71 | 2693/397/212 | KATHREIN | 42 | 18.1 |  | FO | 81 | 65 | 10 | CIE |  |  | FH + FO | 2017-12-04 | 5.50611,-3.24
2021 | Août | Orange | OCI2193 | BAKRO | BAKRO_L8-3 | OCI2193 | BAKRO | ABOISSO | ABOISSO | SUD-COMOE |  |  |  | -3.24 | 5.50611 | AUTOSTABLE |  |  | 4G | ENODE_B |  | 320 |  | 0 | 3 | 71 | 2693/397/212 | KATHREIN | 42 | 18.1 |  | FO | 81 | 65 | 10 | CIE |  |  | FH + FO | 2017-12-04 | 5.50611,-3.24
2021 | Août | Orange | OCI2193 | BAKRO | BAKRO_U21-11 | OCI2193 | BAKRO | ABOISSO | ABOISSO | SUD-COMOE |  |  |  | -3.24 | 5.50611 | AUTOSTABLE |  | 53751 | 3G | NODE_B | RNC-PortBouet_1 | 30 | 1441 | 0 | 3 | 71 | 2693/397/212 | KATHREIN | 42 | 18.1 |  | FO | 81 | 65 | 10 | CIE | 86.04 | 0.22146 | FH + FO | 2017-12-04 | 5.50611,-3.24
2021 | Août | Orange | OCI2193 | BAKRO | BAKRO_U21-12 | OCI2193 | BAKRO | ABOISSO | ABOISSO | SUD-COMOE |  |  |  | -3.24 | 5.50611 | AUTOSTABLE |  | 53754 | 3G | NODE_B | RNC-PortBouet_1 | 30 | 1441 | 0 | 3 | 71 | 2693/397/212 | KATHREIN | 42 | 18.1 |  | FO | 81 | 65 | 10 | CIE | 86.04 | 0.16094 | FH + FO | 2017-12-04 | 5.50611,-3.24
2021 | Août | Orange | OCI2193 | BAKRO | BAKRO_U21-21 | OCI2193 | BAKRO | ABOISSO | ABOISSO | SUD-COMOE |  |  |  | -3.24 | 5.50611 | AUTOSTABLE |  | 53752 | 3G | NODE_B | RNC-PortBouet_1 | 200 | 1441 | 0 | 3 | 71 | 2693/397/212 | KATHREIN | 42 | 18.1 |  | FO | 81 | 65 | 10 | CIE | 86.04 | 3.0753 | FH + FO | 2017-12-04 | 5.50611,-3.24
2021 | Août | Orange | OCI2193 | BAKRO | BAKRO_U21-22 | OCI2193 | BAKRO | ABOISSO | ABOISSO | SUD-COMOE |  |  |  | -3.24 | 5.50611 | AUTOSTABLE |  | 53755 | 3G | NODE_B | RNC-PortBouet_1 | 200 | 1441 | 0 | 3 | 71 | 2693/397/212 | KATHREIN | 42 | 18.1 |  | FO | 81 | 65 | 10 | CIE | 86.04 | 2.5452 | FH + FO | 2017-12-04 | 5.50611,-3.24
2021 | Août | Orange | OCI2193 | BAKRO | BAKRO_U21-31 | OCI2193 | BAKRO | ABOISSO | ABOISSO | SUD-COMOE |  |  |  | -3.24 | 5.50611 | AUTOSTABLE |  | 53753 | 3G | NODE_B | RNC-PortBouet_1 | 320 | 1441 | 0 | 1 | 66 | 2693/397/212 | KATHREIN | 42 | 15.4 |  | FO | 76 | 65 | 10 | CIE | 86.04 | 1.181 | FH + FO | 2017-12-04 | 5.50611,-3.24
2021 | Août | Orange | OCI2193 | BAKRO | BAKRO_U21-32 | OCI2193 | BAKRO | ABOISSO | ABOISSO | SUD-COMOE |  |  |  | -3.24 | 5.50611 | AUTOSTABLE |  | 53756 | 3G | NODE_B | RNC-PortBouet_1 | 320 | 1441 | 0 | 0 | 66 | 2693/397/212 | KATHREIN | 42 | 15.4 |  | FO | 76 | 65 | 10 | CIE | 86.04 | 0.71931 | FH + FO | 2017-12-04 | 5.50611,-3.24
2021 | Août | Orange | OCI0156 | BALAHIO | BALAHIO_G9-1 | OCI0156 | BALAHIO | TAPEGUIA | ISSIA | HAUT-SASSANDRA | 1 | 3 |  | -6.42100000 | 6.31625000 | Haubané |  | 18571 | 2G | BTS | BSC_DALOA_2 | 240 | 610 | 0 | 1 | 66 | 2693/397/212 | KATHREIN | 42 | 15.4 |  | FO | 76 | 65 | 10 | CIE | 0.36775 | 27.3431 | FH + FO | 2009-03-01 | 6.31625000,-6.42100000
2021 | Août | Orange | OCI0156 | BALAHIO | BALAHIO_G9-2 | OCI0156 | BALAHIO | TAPEGUIA | ISSIA | HAUT-SASSANDRA | 1 | 4 |  | -6.42100000 | 6.31625000 | Haubané |  | 18572 | 2G | BTS | BSC_DALOA_2 | 315 | 610 | 0 | 0 | 70 | 2693/397/212 | KATHREIN | 42 | 17.8 |  | FO | 80 | 65 | 10 | CIE | 0.37335 | 38.3916 | FH + FO | 2009-03-01 | 6.31625000,-6.42100000
2021 | Août | Orange | OCI0156 | BALAHIO | BALAHIO_G9-3 | OCI0156 | BALAHIO | TAPEGUIA | ISSIA | HAUT-SASSANDRA | 1 | 4 |  | -6.42100000 | 6.31625000 | Haubané |  | 18573 | 2G | BTS | BSC_DALOA_2 | 75 | 610 | 0 | 0 | 70 | 2693/397/212 | KATHREIN | 42 | 17.8 |  | FO | 80 | 65 | 10 | CIE | 0.35675 | 40.2551 | FH + FO | 2009-03-01 | 6.31625000,-6.42100000
2021 | Août | Orange | OCI1240 | BALAYO_BAYOTA | BALAYO_BAYOTA_G18-1 | OCI1240 | BALAYO | BAYOTA | GAGNOA | GOH | 1 | 3 |  | -6.00763889 | 6.43582500 | Haubané |  | 10905 | 2G | BTS | BSC_SP_2 | 10 | 605 | 3 | 0 | 70 | 2693/397/212 | KATHREIN | 42 | 17.8 |  | FO | 80 | 65 | 10 | CIE | 0.039823 | 27.3431 | FH + FO | 2012-06-01 | 6.43582500,-6.00763889
2021 | Août | Orange | OCI1240 | BALAYO_BAYOTA | BALAYO_BAYOTA_G18-2 | OCI1240 | BALAYO | BAYOTA | GAGNOA | GOH | 1 | 4 |  | -6.00763889 | 6.43582500 | Haubané |  | 10906 | 2G | BTS | BSC_SP_2 | 130 | 605 | 3 | 0 | 70 | 2693/397/212 | KATHREIN | 42 | 17.8 |  | FO | 80 | 65 | 10 | CIE | 0.095364 | 40.2551 | FH + FO | 2012-06-01 | 6.43582500,-6.00763889
2021 | Août | Orange | OCI1240 | BALAYO_BAYOTA | BALAYO_BAYOTA_G18-3 | OCI1240 | BALAYO | BAYOTA | GAGNOA | GOH | 1 | 3 |  | -6.00763889 | 6.43582500 | Haubané |  | 10907 | 2G | BTS | BSC_SP_2 | 250 | 605 | 3 | 0 | 70 | 2693/397/212 | KATHREIN | 42 | 17.8 |  | FO | 80 | 65 | 10 | CIE | 0.16458 | 27.3431 | FH + FO | 2012-06-01 | 6.43582500,-6.00763889
2021 | Août | Orange | OCI1240 | BALAYO_BAYOTA | BALAYO_BAYOTA_G9-1 | OCI1240 | BALAYO | BAYOTA | GAGNOA | GOH | 1 | 3 |  | -6.00763889 | 6.43582500 | Haubané |  | 10901 | 2G | BTS | BSC_SP_2 | 10 | 605 | 3 | 0 | 70 | 2693/397/212 | KATHREIN | 42 | 17.8 |  | FO | 80 | 65 | 10 | CIE | 0.45707 | 24.6257 | FH + FO | 2012-06-01 | 6.43582500,-6.00763889
2021 | Août | Orange | OCI1240 | BALAYO_BAYOTA | BALAYO_BAYOTA_G9-2 | OCI1240 | BALAYO | BAYOTA | GAGNOA | GOH | 1 | 2 |  | -6.00763889 | 6.43582500 | Haubané |  | 10902 | 2G | BTS | BSC_SP_2 | 130 | 605 | 3 | 2 | 70 | 2693/397/212 | KATHREIN | 42 | 17.430000 |  | FO | 80 | 65 | 10 | CIE | 0.15721 | 15.7609 | FH + FO | 2012-06-01 | 6.43582500,-6.00763889
2021 | Août | Orange | OCI1240 | BALAYO_BAYOTA | BALAYO_BAYOTA_G9-3 | OCI1240 | BALAYO | BAYOTA | GAGNOA | GOH | 1 | 4 |  | -6.00763889 | 6.43582500 | Haubané |  | 10903 | 2G | BTS | BSC_SP_2 | 250 | 605 | 3 | 2 | 70 | 2693/397/212 | KATHREIN | 42 | 17.430000 |  | FO | 80 | 65 | 10 | CIE | 0.4819 | 36.5337 | FH + FO | 2012-06-01 | 6.43582500,-6.00763889
2021 | Août | Orange | OCI1240 | BALAYO_BAYOTA | BALAYO_BAYOTA_U9-1 | OCI1240 | BALAYO | BAYOTA | GAGNOA | GOH |  |  |  | -6.00763889 | 6.43582500 | Haubané |  | 46360 | 3G | NODE_B | RNC_SAN_PEDRO_1 | 10 | 7091 | 0 | 2 | 70 | 2693/397/212 | KATHREIN | 42 | 17.430000 |  | FO | 80 | 65 | 10 | CIE |  |  | FH + FO | 2012-06-01 | 6.43582500,-6.00763889
2021 | Août | Orange | OCI1240 | BALAYO_BAYOTA | BALAYO_BAYOTA_U9-2 | OCI1240 | BALAYO | BAYOTA | GAGNOA | GOH |  |  |  | -6.00763889 | 6.43582500 | Haubané |  | 46368 | 3G | NODE_B | RNC_SAN_PEDRO_1 | 130 | 7091 | 0 | 1 | 55 | 2693/397/212 | KATHREIN | 42 | 15.4 |  | FO | 65 | 65 | 10 | CIE |  |  | FH + FO | 2012-06-01 | 6.43582500,-6.00763889
2021 | Août | Orange | OCI1240 | BALAYO_BAYOTA | BALAYO_BAYOTA_U9-3 | OCI1240 | BALAYO | BAYOTA | GAGNOA | GOH |  |  |  | -6.00763889 | 6.43582500 | Haubané |  | 46369 | 3G | NODE_B | RNC_SAN_PEDRO_1 | 250 | 7091 | 0 | 1 | 55 | 2693/397/212 | KATHREIN | 42 | 15.4 |  | FO | 65 | 65 | 10 | CIE |  |  | FH + FO | 2012-06-01 | 6.43582500,-6.00763889
2021 | Août | Orange | OCI0157 | BALEKAHA | BALEKAHA_G9-1 | OCI0157 | BALEKAHA | BALEKAHA | SINEMATIALI | PORO | 1 | 2 |  | -5.47908333 | 9.50955278 | Haubané |  | 41951 | 2G | BTS | BSC_BOUAKE_1 | 60 | 310 | 0 | 1 | 55 | 2693/397/212 | KATHREIN | 42 | 15.4 |  | FO | 65 | 65 | 10 | CIE | 0.68383 | 15.7609 | FH + FO | 2009-02-01 | 9.50955278,-5.47908333
2021 | Août | Orange | OCI0157 | BALEKAHA | BALEKAHA_G9-2 | OCI0157 | BALEKAHA | BALEKAHA | SINEMATIALI | PORO | 1 | 2 |  | -5.47908333 | 9.50955278 | Haubané |  | 41952 | 2G | BTS | BSC_BOUAKE_1 | 170 | 310 | 0 | 6 | 55 | 2693/397/212 | KATHREIN | 42 | 17.1 |  | FO | 65 | 65 | 10 | CIE | 0.23687 | 15.7609 | FH + FO | 2009-02-01 | 9.50955278,-5.47908333
2021 | Août | Orange | OCI0157 | BALEKAHA | BALEKAHA_G9-3 | OCI0157 | BALEKAHA | BALEKAHA | SINEMATIALI | PORO | 1 | 2 |  | -5.47908333 | 9.50955278 | Haubané |  | 41953 | 2G | BTS | BSC_BOUAKE_1 | 250 | 310 | 0 | 6 | 55 | 2693/397/212 | KATHREIN | 42 | 17.1 |  | FO | 65 | 65 | 10 | CIE | 0.68937 | 15.7609 | FH + FO | 2009-02-01 | 9.50955278,-5.47908333
2021 | Août | Orange | OCI0157 | BALEKAHA | BALEKAHA_U21-11 | OCI0157 | BALEKAHA | BALEKAHA | SINEMATIALI | PORO |  |  |  | -5.47908333 | 9.50955278 | Haubané |  | 49941 | 3G | NODE_B | RNC_BOUAKE_1 | 10 | 3071 | 0 | 6 | 55 | 2693/397/212 | KATHREIN | 42 | 17.1 |  | FO | 65 | 65 | 10 | CIE | 86.04 | 0.30058 | FH + FO | 2009-02-01 | 9.50955278,-5.47908333
2021 | Août | Orange | OCI0157 | BALEKAHA | BALEKAHA_U21-12 | OCI0157 | BALEKAHA | BALEKAHA | SINEMATIALI | PORO |  |  |  | -5.47908333 | 9.50955278 | Haubané |  | 49944 | 3G | NODE_B | RNC_BOUAKE_1 | 10 | 3071 | 0 | 6 | 55 | 2693/397/212 | KATHREIN | 42 | 17.1 |  | FO | 65 | 65 | 10 | CIE | 86.04 | 0.51141 | FH + FO | 2009-02-01 | 9.50955278,-5.47908333
2021 | Août | Orange | OCI0157 | BALEKAHA | BALEKAHA_U21-21 | OCI0157 | BALEKAHA | BALEKAHA | SINEMATIALI | PORO |  |  |  | -5.47908333 | 9.50955278 | Haubané |  | 49942 | 3G | NODE_B | RNC_BOUAKE_1 | 170 | 3071 | 0 | 6 | 55 | 2693/397/212 | KATHREIN | 42 | 17.1 |  | FO | 65 | 65 | 10 | CIE | 86.04 | 0.11586 | FH + FO | 2009-02-01 | 9.50955278,-5.47908333
2021 | Août | Orange | OCI0157 | BALEKAHA | BALEKAHA_U21-22 | OCI0157 | BALEKAHA | BALEKAHA | SINEMATIALI | PORO |  |  |  | -5.47908333 | 9.50955278 | Haubané |  | 49945 | 3G | NODE_B | RNC_BOUAKE_1 | 170 | 3071 | 0 | 6 | 55 | 2693/397/212 | KATHREIN | 42 | 17.1 |  | FO | 65 | 65 | 10 | CIE | 86.04 | 0.09605 | FH + FO | 2009-02-01 | 9.50955278,-5.47908333
2021 | Août | Orange | OCI0157 | BALEKAHA | BALEKAHA_U21-31 | OCI0157 | BALEKAHA | BALEKAHA | SINEMATIALI | PORO |  |  |  | -5.47908333 | 9.50955278 | Haubané |  | 49943 | 3G | NODE_B | RNC_BOUAKE_1 | 250 | 3071 | 0 | 0 | 61 | 2693/397/212 | KATHREIN | 42 | 14.6 |  | FO | 71 | 65 | 10 | CIE | 86.04 | 1.2863 | FH + FO | 2009-02-01 | 9.50955278,-5.47908333
2021 | Août | Orange | OCI0157 | BALEKAHA | BALEKAHA_U21-32 | OCI0157 | BALEKAHA | BALEKAHA | SINEMATIALI | PORO |  |  |  | -5.47908333 | 9.50955278 | Haubané |  | 49946 | 3G | NODE_B | RNC_BOUAKE_1 | 250 | 3071 | 0 | 0 | 61 | 2693/397/212 | KATHREIN | 42 | 14.6 |  | FO | 71 | 65 | 10 | CIE | 86.04 | 1.375 | FH + FO | 2009-02-01 | 9.50955278,-5.47908333
2021 | Août | Orange | OCI0158 | BALEKO | BALEKO_G18-1 | OCI0158 | BALEKO | DABOUYO 1 | GUEYO | NAWA | 1 | 3 |  | -6.03030556 | 5.43563889 | Haubané |  | 11725 | 2G | BTS | BSC_SP_2 | 140 | 712 | 0 | 0 | 61 | 2693/397/212 | KATHREIN | 42 | 14.6 |  | FO | 71 | 65 | 10 | CIE | 0.16038 | 29.1661 | FH + FO | 2009-03-01 | 5.43563889,-6.03030556
2021 | Août | Orange | OCI0158 | BALEKO | BALEKO_G18-2 | OCI0158 | BALEKO | DABOUYO 1 | GUEYO | NAWA | 1 | 3 |  | -6.03030556 | 5.43563889 | Haubané |  | 11726 | 2G | BTS | BSC_SP_2 | 210 | 712 | 0 | 2 | 61 | 2693/397/212 | KATHREIN | 42 | 14.6 |  | FO | 71 | 65 | 10 | CIE | 0.52176 | 27.3431 | FH + FO | 2009-03-01 | 5.43563889,-6.03030556
2021 | Août | Orange | OCI0158 | BALEKO | BALEKO_G18-3 | OCI0158 | BALEKO | DABOUYO 1 | GUEYO | NAWA | 1 | 3 |  | -6.03030556 | 5.43563889 | Haubané |  | 11727 | 2G | BTS | BSC_SP_2 | 340 | 712 | 0 | 2 | 61 | 2693/397/212 | KATHREIN | 42 | 14.6 |  | FO | 71 | 65 | 10 | CIE | 0.1089 | 27.3431 | FH + FO | 2009-03-01 | 5.43563889,-6.03030556
2021 | Août | Orange | OCI0158 | BALEKO | BALEKO_G9-1 | OCI0158 | BALEKO | DABOUYO 1 | GUEYO | NAWA | 1 | 4 |  | -6.03030556 | 5.43563889 | Haubané |  | 11721 | 2G | BTS | BSC_SP_2 | 140 | 712 | 0 | 2 | 61 | 2693/397/212 | KATHREIN | 42 | 14.6 |  | FO | 71 | 65 | 10 | CIE | 0.88609 | 36.5337 | FH + FO | 2009-03-01 | 5.43563889,-6.03030556
2021 | Août | Orange | OCI0158 | BALEKO | BALEKO_G9-2 | OCI0158 | BALEKO | DABOUYO 1 | GUEYO | NAWA | 1 | 5 |  | -6.03030556 | 5.43563889 | Haubané |  | 11722 | 2G | BTS | BSC_SP_2 | 210 | 712 | 0 | 2 | 60 | 2693/397/212 | KATHREIN | 42 | 16.959999 |  | FO | 70 | 65 | 10 | CIE | 0.21442 | 51.5342 | FH + FO | 2009-03-01 | 5.43563889,-6.03030556
2021 | Août | Orange | OCI0158 | BALEKO | BALEKO_G9-3 | OCI0158 | BALEKO | DABOUYO 1 | GUEYO | NAWA | 1 | 3 |  | -6.03030556 | 5.43563889 | Haubané |  | 11723 | 2G | BTS | BSC_SP_2 | 340 | 712 | 0 | 2 | 60 | 2693/397/212 | KATHREIN | 42 | 16.959999 |  | FO | 70 | 65 | 10 | CIE | 0.32895 | 27.3431 | FH + FO | 2009-03-01 | 5.43563889,-6.03030556
2021 | Août | Orange | OCI0158 | BALEKO | BALEKO_L8-1 | OCI0158 | BALEKO | DABOUYO 1 | GUEYO | NAWA |  |  |  | -6.03030556 | 5.43563889 | Haubané |  |  | 4G | ENODE_B |  | 80 |  | 0 | 2 | 60 | 2693/397/212 | KATHREIN | 42 | 16.959999 |  | FO | 70 | 65 | 10 | CIE |  |  | FH + FO | 2009-03-01 | 5.43563889,-6.03030556
2021 | Août | Orange | OCI0158 | BALEKO | BALEKO_L8-2 | OCI0158 | BALEKO | DABOUYO 1 | GUEYO | NAWA |  |  |  | -6.03030556 | 5.43563889 | Haubané |  |  | 4G | ENODE_B |  | 180 |  | 0 | 2 | 61 | 2693/397/212 | KATHREIN | 42 | 17.430000 |  | FO | 71 | 65 | 10 | CIE |  |  | FH + FO | 2009-03-01 | 5.43563889,-6.03030556
2021 | Août | Orange | OCI0158 | BALEKO | BALEKO_L8-3 | OCI0158 | BALEKO | DABOUYO 1 | GUEYO | NAWA |  |  |  | -6.03030556 | 5.43563889 | Haubané |  |  | 4G | ENODE_B |  | 340 |  | 0 | 2 | 61 | 2693/397/212 | KATHREIN | 42 | 17.430000 |  | FO | 71 | 65 | 10 | CIE |  |  | FH + FO | 2009-03-01 | 5.43563889,-6.03030556
2021 | Août | Orange | OCI0158 | BALEKO | BALEKO_U9-1 | OCI0158 | BALEKO | DABOUYO 1 | GUEYO | NAWA |  |  |  | -6.03030556 | 5.43563889 | Haubané |  | 46370 | 3G | NODE_B | RNC_SAN_PEDRO_1 | 140 | 7091 | 0 | 2 | 61 | 2693/397/212 | KATHREIN | 42 | 17.430000 |  | FO | 71 | 65 | 10 | CIE |  |  | FH + FO | 2009-03-01 | 5.43563889,-6.03030556
2021 | Août | Orange | OCI0158 | BALEKO | BALEKO_U9-2 | OCI0158 | BALEKO | DABOUYO 1 | GUEYO | NAWA |  |  |  | -6.03030556 | 5.43563889 | Haubané |  | 46378 | 3G | NODE_B | RNC_SAN_PEDRO_1 | 210 | 7091 | 0 | 0 | 22 | 2693/397/212 | KATHREIN | 42 | 15.2 |  | FO | 32 | 65 | 10 | CIE |  |  | FH + FO | 2009-03-01 | 5.43563889,-6.03030556
2021 | Août | Orange | OCI0158 | BALEKO | BALEKO_U9-3 | OCI0158 | BALEKO | DABOUYO 1 | GUEYO | NAWA |  |  |  | -6.03030556 | 5.43563889 | Haubané |  | 46379 | 3G | NODE_B | RNC_SAN_PEDRO_1 | 340 | 7091 | 0 | 0 | 22 | 2693/397/212 | KATHREIN | 42 | 15.2 |  | FO | 32 | 65 | 10 | CIE |  |  | FH + FO | 2009-03-01 | 5.43563889,-6.03030556
2021 | Août | Orange | OCI1542 | BALEYO | BALEYO_G9-1 | OCI1542 | BALEYO ou GBALEYO | SOUBRE | SOUBRE | NAWA | 1 | 3 |  | -6.54719445 | 5.76372223 | Autostable |  | 2111 | 2G | BTS | BSC_SP_1 | 90 | 702 | 0 | 0 | 22 | 2693/397/212 | KATHREIN | 42 | 15.2 |  | FO | 32 | 65 | 10 | CIE | 0.24721 | 25.5291 | FH + FO | 2014-01-01 | 5.76372223,-6.54719445
2021 | Août | Orange | OCI1542 | BALEYO | BALEYO_G9-2 | OCI1542 | BALEYO ou GBALEYO | SOUBRE | SOUBRE | NAWA | 1 | 3 |  | -6.54719445 | 5.76372223 | Autostable |  | 2112 | 2G | BTS | BSC_SP_1 | 180 | 702 | 0 | 0 | 52 | 2693/397/212 | KATHREIN | 42 | 17.8 |  | FO | 62 | 65 | 10 | CIE | 0.27124 | 27.3431 | FH + FO | 2014-01-01 | 5.76372223,-6.54719445
2021 | Août | Orange | OCI1542 | BALEYO | BALEYO_G9-3 | OCI1542 | BALEYO ou GBALEYO | SOUBRE | SOUBRE | NAWA | 1 | 3 |  | -6.54719445 | 5.76372223 | Autostable |  | 2113 | 2G | BTS | BSC_SP_1 | 270 | 702 | 0 | 0 | 52 | 2693/397/212 | KATHREIN | 42 | 17.8 |  | FO | 62 | 65 | 10 | CIE | 0.13511 | 27.3431 | FH + FO | 2014-01-01 | 5.76372223,-6.54719445
2021 | Août | Orange | OCI0159 | BALOKUYA | BALOKUYA_G18-1 | OCI0159 | BALOKUYA | LOBAKUYA | SASSANDRA | GBOKLE | 1 | 6 |  | -6.35247223 | 5.20327778 | Haubané |  | 2985 | 2G | BTS | BSC_SP_1 | 20 | 707 | 0 | 0 | 52 | 2693/397/212 | KATHREIN | 42 | 17.8 |  | FO | 62 | 65 | 10 | CIE | 0.41732 | 63.9004 | FH + FO | 2009-02-01 | 5.20327778,-6.35247223
2021 | Août | Orange | OCI0159 | BALOKUYA | BALOKUYA_G18-2 | OCI0159 | BALOKUYA | LOBAKUYA | SASSANDRA | GBOKLE | 1 | 7 |  | -6.35247223 | 5.20327778 | Haubané |  | 2986 | 2G | BTS | BSC_SP_1 | 170 | 707 | 0 | 0 | 52 | 2693/397/212 | KATHREIN | 42 | 17.8 |  | FO | 62 | 65 | 10 | CIE | 0.13043 | 79.2705 | FH + FO | 2009-02-01 | 5.20327778,-6.35247223
2021 | Août | Orange | OCI0159 | BALOKUYA | BALOKUYA_G18-3 | OCI0159 | BALOKUYA | LOBAKUYA | SASSANDRA | GBOKLE | 1 | 6 |  | -6.35247223 | 5.20327778 | Haubané |  | 2987 | 2G | BTS | BSC_SP_1 | 310 | 707 | 0 | 0 | 52 | 2693/397/212 | KATHREIN | 42 | 17.8 |  | FO | 62 | 65 | 10 | CIE | 0.2139 | 65.8136 | FH + FO | 2009-02-01 | 5.20327778,-6.35247223
2021 | Août | Orange | OCI0159 | BALOKUYA | BALOKUYA_G9-1 | OCI0159 | BALOKUYA | LOBAKUYA | SASSANDRA | GBOKLE | 1 | 5 |  | -6.35247223 | 5.20327778 | Haubané |  | 2981 | 2G | BTS | BSC_SP_1 | 70 | 707 | 0 | 0 | 52 | 2693/397/212 | KATHREIN | 42 | 17.8 |  | FO | 62 | 65 | 10 | CIE | 0.85034 | 49.6441 | FH + FO | 2009-02-01 | 5.20327778,-6.35247223
2021 | Août | Orange | OCI0159 | BALOKUYA | BALOKUYA_G9-2 | OCI0159 | BALOKUYA | LOBAKUYA | SASSANDRA | GBOKLE | 1 | 6 |  | -6.35247223 | 5.20327778 | Haubané |  | 2982 | 2G | BTS | BSC_SP_1 | 300 | 707 | 0 | 4 | 52 | 2693/397/212 | KATHREIN | 42 | 17.879999 |  | FO | 62 | 65 | 10 | CIE | 0.95612 | 61.0355 | FH + FO | 2009-02-01 | 5.20327778,-6.35247223
2021 | Août | Orange | OCI0159 | BALOKUYA | BALOKUYA_G9-3 | OCI0159 | BALOKUYA | LOBAKUYA | SASSANDRA | GBOKLE | 1 | 6 |  | -6.35247223 | 5.20327778 | Haubané |  | 2983 | 2G | BTS | BSC_SP_1 | 340 | 707 | 0 | 4 | 52 | 2693/397/212 | KATHREIN | 42 | 17.879999 |  | FO | 62 | 65 | 10 | CIE | 0.3775 | 63.9004 | FH + FO | 2009-02-01 | 5.20327778,-6.35247223
2021 | Août | Orange | OCI0159 | BALOKUYA | BALOKUYA_U21-11 | OCI0159 | BALOKUYA | LOBAKUYA | SASSANDRA | GBOKLE |  |  |  | -6.35247223 | 5.20327778 | Haubané |  | 63961 | 3G | NODE_B | RNC_SAN_PEDRO_1 | 20 | 7091 | 0 | 4 | 52 | 2693/397/212 | KATHREIN | 42 | 17.879999 |  | FO | 62 | 65 | 10 | CIE | 86.04 | 2.2664 | FH + FO | 2009-02-01 | 5.20327778,-6.35247223
2021 | Août | Orange | OCI0159 | BALOKUYA | BALOKUYA_U21-12 | OCI0159 | BALOKUYA | LOBAKUYA | SASSANDRA | GBOKLE |  |  |  | -6.35247223 | 5.20327778 | Haubané |  | 63964 | 3G | NODE_B | RNC_SAN_PEDRO_1 | 20 | 7091 | 0 | 4 | 52 | 2693/397/212 | KATHREIN | 42 | 17.879999 |  | FO | 62 | 65 | 10 | CIE | 86.04 | 1.556 | FH + FO | 2009-02-01 | 5.20327778,-6.35247223
2021 | Août | Orange | OCI0159 | BALOKUYA | BALOKUYA_U21-21 | OCI0159 | BALOKUYA | LOBAKUYA | SASSANDRA | GBOKLE |  |  |  | -6.35247223 | 5.20327778 | Haubané |  | 63962 | 3G | NODE_B | RNC_SAN_PEDRO_1 | 170 | 7091 | 0 | 4 | 52 | 2693/397/212 | KATHREIN | 42 | 17.879999 |  | FO | 62 | 65 | 10 | CIE | 86.04 | 0.4349 | FH + FO | 2009-02-01 | 5.20327778,-6.35247223
2021 | Août | Orange | OCI0159 | BALOKUYA | BALOKUYA_U21-22 | OCI0159 | BALOKUYA | LOBAKUYA | SASSANDRA | GBOKLE |  |  |  | -6.35247223 | 5.20327778 | Haubané |  | 63965 | 3G | NODE_B | RNC_SAN_PEDRO_1 | 170 | 7091 | 0 | 4 | 52 | 2693/397/212 | KATHREIN | 42 | 17.879999 |  | FO | 62 | 65 | 10 | CIE | 86.04 | 1.292 | FH + FO | 2009-02-01 | 5.20327778,-6.35247223
2021 | Août | Orange | OCI0159 | BALOKUYA | BALOKUYA_U21-31 | OCI0159 | BALOKUYA | LOBAKUYA | SASSANDRA | GBOKLE |  |  |  | -6.35247223 | 5.20327778 | Haubané |  | 63963 | 3G | NODE_B | RNC_SAN_PEDRO_1 | 310 | 7091 | 0 | 4 | 52 | 2693/397/212 | KATHREIN | 42 | 17.879999 |  | FO | 62 | 65 | 10 | CIE | 86.04 | 0.49954 | FH + FO | 2009-02-01 | 5.20327778,-6.35247223
2021 | Août | Orange | OCI0159 | BALOKUYA | BALOKUYA_U21-32 | OCI0159 | BALOKUYA | LOBAKUYA | SASSANDRA | GBOKLE |  |  |  | -6.35247223 | 5.20327778 | Haubané |  | 63966 | 3G | NODE_B | RNC_SAN_PEDRO_1 | 310 | 7091 | 0 | 4 | 52 | 2693/397/212 | KATHREIN | 42 | 17.879999 |  | FO | 62 | 65 | 10 | CIE | 86.04 | 0.26467 | FH + FO | 2009-02-01 | 5.20327778,-6.35247223
2021 | Août | Orange | OCI0159 | BALOKUYA | BALOKUYA_U9-1 | OCI0159 | BALOKUYA | LOBAKUYA | SASSANDRA | GBOKLE |  |  |  | -6.35247223 | 5.20327778 | Haubané |  | 2980 | 3G | NODE_B | RNC_SAN_PEDRO_1 | 20 | 7091 | 0 | 4 | 52 | 2693/397/212 | KATHREIN | 42 | 17.879999 |  | FO | 62 | 65 | 10 | CIE |  |  | FH + FO | 2009-02-01 | 5.20327778,-6.35247223
2021 | Août | Orange | OCI0159 | BALOKUYA | BALOKUYA_U9-2 | OCI0159 | BALOKUYA | LOBAKUYA | SASSANDRA | GBOKLE |  |  |  | -6.35247223 | 5.20327778 | Haubané |  | 2988 | 3G | NODE_B | RNC_SAN_PEDRO_1 | 170 | 7091 | 0 | 0 | 50 | 2693/397/212 | KATHREIN | 42 | 17.8 |  | FO | 60 | 65 | 10 | CIE |  |  | FH + FO | 2009-02-01 | 5.20327778,-6.35247223
2021 | Août | Orange | OCI0159 | BALOKUYA | BALOKUYA_U9-3 | OCI0159 | BALOKUYA | LOBAKUYA | SASSANDRA | GBOKLE |  |  |  | -6.35247223 | 5.20327778 | Haubané |  | 2989 | 3G | NODE_B | RNC_SAN_PEDRO_1 | 310 | 7091 | 0 | 0 | 50 | 2693/397/212 | KATHREIN | 42 | 17.8 |  | FO | 60 | 65 | 10 | CIE |  |  | FH + FO | 2009-02-01 | 5.20327778,-6.35247223
2021 | Août | Orange | OCI1297 | BAMORO_BAOULE | BAMORO_BAOULE_G18-1 | OCI1297 | BAMORO BAOULE | BOUAKE | BOUAKE | GBEKE | 2 | 3 |  | -5.04036112 | 7.83086112 | Haubané |  | 40065 | 2G | BTS | BSC_BOUAKE_1 | 110 | 307 | 0 | 0 | 50 | 2693/397/212 | KATHREIN | 42 | 17.8 |  | FO | 60 | 65 | 10 | CIE | 0.33037 | 27.3431 | FH + FO | 2013-01-01 | 7.83086112,-5.04036112
2021 | Août | Orange | OCI1297 | BAMORO_BAOULE | BAMORO_BAOULE_G18-2 | OCI1297 | BAMORO BAOULE | BOUAKE | BOUAKE | GBEKE | 2 | 3 |  | -5.04036112 | 7.83086112 | Haubané |  | 40066 | 2G | BTS | BSC_BOUAKE_1 | 215 | 307 | 0 | 0 | 50 | 2693/397/212 | KATHREIN | 42 | 17.8 |  | FO | 60 | 65 | 10 | CIE | 0.77104 | 27.3431 | FH + FO | 2013-01-01 | 7.83086112,-5.04036112
2021 | Août | Orange | OCI1297 | BAMORO_BAOULE | BAMORO_BAOULE_G18-3 | OCI1297 | BAMORO BAOULE | BOUAKE | BOUAKE | GBEKE | 2 | 6 |  | -5.04036112 | 7.83086112 | Haubané |  | 40067 | 2G | BTS | BSC_BOUAKE_1 | 320 | 307 | 0 | 0 | 50 | 2693/397/212 | KATHREIN | 42 | 17.8 |  | FO | 60 | 65 | 10 | CIE | 0.18492 | 63.9004 | FH + FO | 2013-01-01 | 7.83086112,-5.04036112
2021 | Août | Orange | OCI1297 | BAMORO_BAOULE | BAMORO_BAOULE_G9-1 | OCI1297 | BAMORO BAOULE | BOUAKE | BOUAKE | GBEKE | 2 | 4 |  | -5.04036112 | 7.83086112 | Haubané |  | 40061 | 2G | BTS | BSC_BOUAKE_1 | 110 | 307 | 0 | 0 | 50 | 2693/397/212 | KATHREIN | 42 | 17.8 |  | FO | 60 | 65 | 10 | CIE | 0.55069 | 38.3916 | FH + FO | 2013-01-01 | 7.83086112,-5.04036112
2021 | Août | Orange | OCI1297 | BAMORO_BAOULE | BAMORO_BAOULE_G9-2 | OCI1297 | BAMORO BAOULE | BOUAKE | BOUAKE | GBEKE | 2 | 4 |  | -5.04036112 | 7.83086112 | Haubané |  | 40062 | 2G | BTS | BSC_BOUAKE_1 | 190 | 307 | 0 | 1 | 67 | 2693/397/212 | KATHREIN | 42 | 15.4 |  | FO | 77 | 65 | 10 | CIE | 0.44616 | 36.5337 | FH + FO | 2013-01-01 | 7.83086112,-5.04036112
2021 | Août | Orange | OCI1297 | BAMORO_BAOULE | BAMORO_BAOULE_G9-3 | OCI1297 | BAMORO BAOULE | BOUAKE | BOUAKE | GBEKE | 2 | 6 |  | -5.04036112 | 7.83086112 | Haubané |  | 40063 | 2G | BTS | BSC_BOUAKE_1 | 280 | 307 | 0 | 1 | 67 | 2693/397/212 | KATHREIN | 42 | 15.4 |  | FO | 77 | 65 | 10 | CIE | 0.92265 | 59.1291 | FH + FO | 2013-01-01 | 7.83086112,-5.04036112
2021 | Août | Orange | OCI1297 | BAMORO_BAOULE | BAMORO_BAOULE_U9-1 | OCI1297 | BAMORO BAOULE | BOUAKE | BOUAKE | GBEKE |  |  |  | -5.04036112 | 7.83086112 | Haubané |  | 40060 | 3G | NODE_B | RNC_BOUAKE_1 | 110.0 | 3071 | 0 | 2 | 72 | 2696/377/169 | KATHREIN | 42 | 13.8 |  | FO | 82 | 65 | 10 | CIE | 86.04 | 2.1369 | FH + FO | 2013-01-01 | 7.83086112,-5.04036112
2021 | Août | Orange | OCI1297 | BAMORO_BAOULE | BAMORO_BAOULE_U9-2 | OCI1297 | BAMORO BAOULE | BOUAKE | BOUAKE | GBEKE |  |  |  | -5.04036112 | 7.83086112 | Haubané |  | 40068 | 3G | NODE_B | RNC_BOUAKE_1 | 190.0 | 3071 | 0 | 2 | 66 | 2696/377/169 | KATHREIN | 42 | 17.430000 |  | FO | 76 | 65 | 10 | CIE | 86.04 | 1.3542 | FH + FO | 2013-01-01 | 7.83086112,-5.04036112
2021 | Août | Orange | OCI1297 | BAMORO_BAOULE | BAMORO_BAOULE_U9-3 | OCI1297 | BAMORO BAOULE | BOUAKE | BOUAKE | GBEKE |  |  |  | -5.04036112 | 7.83086112 | Haubané |  | 40069 | 3G | NODE_B | RNC_BOUAKE_1 | 280.0 | 3071 | 0 | 2 | 66 | 2696/377/169 | KATHREIN | 42 | 17.430000 |  | FO | 76 | 65 | 10 | CIE | 86.04 | 1.813 | FH + FO | 2013-01-01 | 7.83086112,-5.04036112
2021 | Août | Orange | OCI0160 | BANABO | BANABO_G9-1 | OCI0160 | BANABO | BONGOUANOU | BONGOUANOU | MORONOU | 1 | 4 |  | -4.29325065 | 6.70010534 | Haubané |  | 38981 | 2G | BTS | BSC_ABENGOUROU_1 | 130 | 403 | 0 | 1 | 67 | 2693/397/212 | KATHREIN | 42 | 15.4 |  | FO | 77 | 65 | 10 | CIE | 0.56349 | 40.2551 | FH + FO | 2009-02-01 | 6.70010534,-4.29325065
2021 | Août | Orange | OCI0160 | BANABO | BANABO_G9-2 | OCI0160 | BANABO | BONGOUANOU | BONGOUANOU | MORONOU | 1 | 4 |  | -4.29325065 | 6.70010534 | Haubané |  | 38982 | 2G | BTS | BSC_ABENGOUROU_1 | 265 | 403 | 0 | 0 | 46 | 2693/397/212 | KATHREIN | 42 | 15.2 |  | FO | 56 | 65 | 10 | CIE | 0.81027 | 40.2551 | FH + FO | 2009-02-01 | 6.70010534,-4.29325065
2021 | Août | Orange | OCI0160 | BANABO | BANABO_G9-3 | OCI0160 | BANABO | BONGOUANOU | BONGOUANOU | MORONOU | 1 | 2 |  | -4.29325065 | 6.70010534 | Haubané |  | 38983 | 2G | BTS | BSC_ABENGOUROU_1 | 30 | 403 | 0 | 0 | 46 | 2693/397/212 | KATHREIN | 42 | 15.2 |  | FO | 56 | 65 | 10 | CIE | 0.29531 | 16.6306 | FH + FO | 2009-02-01 | 6.70010534,-4.29325065
2021 | Août | Orange | OCI1543 | BANACOMOE | BANACOMOE_G9-1 | OCI1543 | ADIKOKOI | BECOUEFIN | AKOUPE | ME | 1 | 2 |  | -3.71119445 | 6.62480556 | Haubané |  | 38181 | 2G | BTS | BSC_ABENGOUROU_1 | 0 | 403 | 0 | 0 | 46 | 2693/397/212 | KATHREIN | 42 | 15.2 |  | FO | 56 | 65 | 10 | CIE | 1.0069 | 16.6306 | FH + FO | 2014-01-01 | 6.62480556,-3.71119445
2021 | Août | Orange | OCI1543 | BANACOMOE | BANACOMOE_G9-2 | OCI1543 | ADIKOKOI | BECOUEFIN | AKOUPE | ME | 1 | 2 |  | -3.71119445 | 6.62480556 | Haubané |  | 38182 | 2G | BTS | BSC_ABENGOUROU_1 | 80 | 403 | 0 | 3 | 35 | 2693/397/212 | KATHREIN | 42 | 15.4 |  | FO | 45 | 65 | 10 | CIE | 0.16035 | 16.6306 | FH + FO | 2014-01-01 | 6.62480556,-3.71119445
2021 | Août | Orange | OCI1543 | BANACOMOE | BANACOMOE_G9-3 | OCI1543 | ADIKOKOI | BECOUEFIN | AKOUPE | ME | 1 | 2 |  | -3.71119445 | 6.62480556 | Haubané |  | 38183 | 2G | BTS | BSC_ABENGOUROU_1 | 160 | 403 | 0 | 3 | 35 | 2693/397/212 | KATHREIN | 42 | 15.4 |  | FO | 45 | 65 | 10 | CIE | 0.07984 | 16.6306 | FH + FO | 2014-01-01 | 6.62480556,-3.71119445
2021 | Août | Orange | OCI0161 | BANAFORO | BANAFORO_G18-1 | OCI0161 | KORHOGO | KORHOGO | KORHOGO | PORO | 1 | 5 |  | -5.62319444 | 9.47066667 | Autostable |  | 9835 | 2G | BTS | BSC_BOUAKE_1 | 0 | 310 | 0 | 3 | 35 | 2693/397/212 | KATHREIN | 42 | 15.4 |  | FO | 45 | 65 | 10 | CIE | 0.44154 | 52.4807 | FH + FO | 2007-12-01 | 9.47066667,-5.62319444
2021 | Août | Orange | OCI0161 | BANAFORO | BANAFORO_G18-2 | OCI0161 | KORHOGO | KORHOGO | KORHOGO | PORO | 1 | 8 |  | -5.62319444 | 9.47066667 | Autostable |  | 9836 | 2G | BTS | BSC_BOUAKE_1 | 140 | 310 | 0 | 3 | 35 | 2693/397/212 | KATHREIN | 42 | 15.4 |  | FO | 45 | 65 | 10 | CIE | 0.28053 | 91.85 | FH + FO | 2007-12-01 | 9.47066667,-5.62319444
2021 | Août | Orange | OCI0161 | BANAFORO | BANAFORO_G18-3 | OCI0161 | KORHOGO | KORHOGO | KORHOGO | PORO | 1 | 6 |  | -5.62319444 | 9.47066667 | Autostable |  | 9837 | 2G | BTS | BSC_BOUAKE_1 | 270 | 310 | 0 | 3 | 35 | 2693/397/212 | KATHREIN | 42 | 15.4 |  | FO | 45 | 65 | 10 | CIE | 0.43524 | 65.8136 | FH + FO | 2007-12-01 | 9.47066667,-5.62319444
2021 | Août | Orange | OCI0161 | BANAFORO | BANAFORO_G9-1 | OCI0161 | KORHOGO | KORHOGO | KORHOGO | PORO | 1 | 4 |  | -5.62319444 | 9.47066667 | Autostable |  | 9831 | 2G | BTS | BSC_BOUAKE_1 | 0 | 310 | 0 | 3 | 35 | 2693/397/212 | KATHREIN | 42 | 15.4 |  | FO | 45 | 65 | 10 | CIE | 0.97099 | 38.3916 | FH + FO | 2007-12-01 | 9.47066667,-5.62319444
2021 | Août | Orange | OCI0161 | BANAFORO | BANAFORO_G9-2 | OCI0161 | KORHOGO | KORHOGO | KORHOGO | PORO | 1 | 6 |  | -5.62319444 | 9.47066667 | Autostable |  | 9832 | 2G | BTS | BSC_BOUAKE_1 | 140 | 310 | 0 | 2 | 39 | 2693/397/212 | KATHREIN | 42 | 17.200001 |  | FO | 49 | 65 | 10 | CIE | 0.33318 | 62.9448 | FH + FO | 2007-12-01 | 9.47066667,-5.62319444
2021 | Août | Orange | OCI0161 | BANAFORO | BANAFORO_G9-3 | OCI0161 | KORHOGO | KORHOGO | KORHOGO | PORO | 1 | 4 |  | -5.62319444 | 9.47066667 | Autostable |  | 9833 | 2G | BTS | BSC_BOUAKE_1 | 270 | 310 | 0 | 2 | 39 | 2693/397/212 | KATHREIN | 42 | 17.200001 |  | FO | 49 | 65 | 10 | CIE | 0.97366 | 36.5337 | FH + FO | 2007-12-01 | 9.47066667,-5.62319444
2021 | Août | Orange | OCI0161 | BANAFORO | BANAFORO_L23-1 | OCI0161 | KORHOGO | KORHOGO | KORHOGO | PORO |  |  |  | -5.62319444 | 9.47066667 | Autostable |  |  | TDD | ENODE_B |  | 65 |  | 0 | 2 | 39 | 510/210/70 | SHENGLU | 42 | 17.200001 |  | FO | 49 | 65 | 10 | CIE |  |  | FH + FO | 2007-12-01 | 9.47066667,-5.62319444
2021 | Août | Orange | OCI0161 | BANAFORO | BANAFORO_L23-2 | OCI0161 | KORHOGO | KORHOGO | KORHOGO | PORO |  |  |  | -5.62319444 | 9.47066667 | Autostable |  |  | TDD | ENODE_B |  | 170 |  | 0 | 3 | 35 | 510/210/70 | SHENGLU | 42 | 17 |  | FO | 45 | 65 | 10 | CIE |  |  | FH + FO | 2007-12-01 | 9.47066667,-5.62319444
2021 | Août | Orange | OCI0161 | BANAFORO | BANAFORO_L23-3 | OCI0161 | KORHOGO | KORHOGO | KORHOGO | PORO |  |  |  | -5.62319444 | 9.47066667 | Autostable |  |  | TDD | ENODE_B |  | 300 |  | 0 | 3 | 35 | 510/210/70 | SHENGLU | 42 | 17 |  | FO | 45 | 65 | 10 | CIE |  |  | FH + FO | 2007-12-01 | 9.47066667,-5.62319444
2021 | Août | Orange | OCI0161 | BANAFORO | BANAFORO_L8-1 | OCI0161 | KORHOGO | KORHOGO | KORHOGO | PORO |  |  |  | -5.62319444 | 9.47066667 | Autostable |  |  | 4G | ENODE_B |  | 0 |  | 0 | 3 | 35 | 2693/397/212 | KATHREIN | 42 | 17 |  | FO | 45 | 65 | 10 | CIE |  |  | FH + FO | 2007-12-01 | 9.47066667,-5.62319444
2021 | Août | Orange | OCI0161 | BANAFORO | BANAFORO_L8-2 | OCI0161 | KORHOGO | KORHOGO | KORHOGO | PORO |  |  |  | -5.62319444 | 9.47066667 | Autostable |  |  | 4G | ENODE_B |  | 140 |  | 0 | 3 | 35 | 2693/397/212 | KATHREIN | 42 | 17 |  | FO | 45 | 65 | 10 | CIE |  |  | FH + FO | 2007-12-01 | 9.47066667,-5.62319444
2021 | Août | Orange | OCI0161 | BANAFORO | BANAFORO_L8-3 | OCI0161 | KORHOGO | KORHOGO | KORHOGO | PORO |  |  |  | -5.62319444 | 9.47066667 | Autostable |  |  | 4G | ENODE_B |  | 270 |  | 0 | 3 | 35 | 2693/397/212 | KATHREIN | 42 | 17 |  | FO | 45 | 65 | 10 | CIE |  |  | FH + FO | 2007-12-01 | 9.47066667,-5.62319444
2021 | Août | Orange | OCI0161 | BANAFORO | BANAFORO_U21-11 | OCI0161 | KORHOGO | KORHOGO | KORHOGO | PORO |  |  |  | -5.62319444 | 9.47066667 | Autostable |  | 59561 | 3G | NODE_B | RNC_BOUAKE_1 | 0 | 3071 | 0 | 3 | 35 | 2693/397/212 | KATHREIN | 42 | 17 |  | FO | 45 | 65 | 10 | CIE | 86.04 | 2.8615 | FH + FO | 2007-12-01 | 9.47066667,-5.62319444
2021 | Août | Orange | OCI0161 | BANAFORO | BANAFORO_U21-12 | OCI0161 | KORHOGO | KORHOGO | KORHOGO | PORO |  |  |  | -5.62319444 | 9.47066667 | Autostable |  | 59564 | 3G | NODE_B | RNC_BOUAKE_1 | 0 | 3071 | 0 | 3 | 35 | 2693/397/212 | KATHREIN | 42 | 17 |  | FO | 45 | 65 | 10 | CIE | 86.04 | 1.5018 | FH + FO | 2007-12-01 | 9.47066667,-5.62319444
2021 | Août | Orange | OCI0161 | BANAFORO | BANAFORO_U21-13 | OCI0161 | KORHOGO | KORHOGO | KORHOGO | PORO |  |  |  | -5.62319444 | 9.47066667 | Autostable |  | 59567 | 3G | NODE_B | RNC_BOUAKE_1 | 0 | 3071 | 0 | 3 | 35 | 2693/397/212 | KATHREIN | 42 | 17 |  | FO | 45 | 65 | 10 | CIE | 86.04 | 0.96715 | FH + FO | 2007-12-01 | 9.47066667,-5.62319444
2021 | Août | Orange | OCI0161 | BANAFORO | BANAFORO_U21-21 | OCI0161 | KORHOGO | KORHOGO | KORHOGO | PORO |  |  |  | -5.62319444 | 9.47066667 | Autostable |  | 59562 | 3G | NODE_B | RNC_BOUAKE_1 | 140 | 3071 | 0 | 3 | 35 | 2693/397/212 | KATHREIN | 42 | 17 |  | FO | 45 | 65 | 10 | CIE | 86.04 | 5.4607 | FH + FO | 2007-12-01 | 9.47066667,-5.62319444
2021 | Août | Orange | OCI0161 | BANAFORO | BANAFORO_U21-22 | OCI0161 | KORHOGO | KORHOGO | KORHOGO | PORO |  |  |  | -5.62319444 | 9.47066667 | Autostable |  | 59565 | 3G | NODE_B | RNC_BOUAKE_1 | 140 | 3071 | 0 | 3 | 35 | 2693/397/212 | KATHREIN | 42 | 17 |  | FO | 45 | 65 | 10 | CIE | 86.04 | 3.5908 | FH + FO | 2007-12-01 | 9.47066667,-5.62319444
2021 | Août | Orange | OCI0161 | BANAFORO | BANAFORO_U21-23 | OCI0161 | KORHOGO | KORHOGO | KORHOGO | PORO |  |  |  | -5.62319444 | 9.47066667 | Autostable |  | 59568 | 3G | NODE_B | RNC_BOUAKE_1 | 140 | 3071 | 0 | 3 | 35 | 2693/397/212 | KATHREIN | 42 | 17 |  | FO | 45 | 65 | 10 | CIE | 86.04 | 3.736 | FH + FO | 2007-12-01 | 9.47066667,-5.62319444
2021 | Août | Orange | OCI0161 | BANAFORO | BANAFORO_U21-31 | OCI0161 | KORHOGO | KORHOGO | KORHOGO | PORO |  |  |  | -5.62319444 | 9.47066667 | Autostable |  | 59563 | 3G | NODE_B | RNC_BOUAKE_1 | 270 | 3071 | 0 | 3 | 35 | 2693/397/212 | KATHREIN | 42 | 17 |  | FO | 45 | 65 | 10 | CIE | 86.04 | 4.4311 | FH + FO | 2007-12-01 | 9.47066667,-5.62319444
2021 | Août | Orange | OCI0161 | BANAFORO | BANAFORO_U21-32 | OCI0161 | KORHOGO | KORHOGO | KORHOGO | PORO |  |  |  | -5.62319444 | 9.47066667 | Autostable |  | 59566 | 3G | NODE_B | RNC_BOUAKE_1 | 270 | 3071 | 0 | 0 | 63 | 2693/397/212 | KATHREIN | 42 | 13.4 |  | FO | 73 | 65 | 10 | CIE | 86.04 | 3.9408 | FH + FO | 2007-12-01 | 9.47066667,-5.62319444
2021 | Août | Orange | OCI0161 | BANAFORO | BANAFORO_U21-33 | OCI0161 | KORHOGO | KORHOGO | KORHOGO | PORO |  |  |  | -5.62319444 | 9.47066667 | Autostable |  | 59569 | 3G | NODE_B | RNC_BOUAKE_1 | 270 | 3071 | 0 | 0 | 63 | 2693/397/212 | KATHREIN | 42 | 13.4 |  | FO | 73 | 65 | 10 | CIE | 86.04 | 4.559 | FH + FO | 2007-12-01 | 9.47066667,-5.62319444
2021 | Août | Orange | OCI0162 | BANANDJE | BANANDJE_G9-1 | OCI0162 | BANANDJE | FADJADOUGOU | KANI | WORODOUGOU | 1 | 2 |  | -6.74611111 | 8.82135556 | Haubané |  | 32191 | 2G | BTS | BSC_DALOA_1 | 150 | 614 | 0 | 0 | 63 | 2693/397/212 | KATHREIN | 42 | 13.4 |  | FO | 73 | 65 | 10 | CIE | 0.45224 | 15.7609 | FH + FO | 2008-10-01 | 8.82135556,-6.74611111
2021 | Août | Orange | OCI0162 | BANANDJE | BANANDJE_G9-2 | OCI0162 | BANANDJE | FADJADOUGOU | KANI | WORODOUGOU | 1 | 2 |  | -6.74611111 | 8.82135556 | Haubané |  | 32192 | 2G | BTS | BSC_DALOA_1 | 235 | 614 | 0 | 0 | 44 | 2693/397/212 | KATHREIN | 42 | 15.2 |  | FO | 54 | 65 | 10 | CIE | 0.74325 | 15.7609 | FH + FO | 2008-10-01 | 8.82135556,-6.74611111
2021 | Août | Orange | OCI0162 | BANANDJE | BANANDJE_G9-3 | OCI0162 | BANANDJE | FADJADOUGOU | KANI | WORODOUGOU | 1 | 2 |  | -6.74611111 | 8.82135556 | Haubané |  | 32193 | 2G | BTS | BSC_DALOA_1 | 325 | 614 | 0 | 0 | 44 | 2693/397/212 | KATHREIN | 42 | 15.2 |  | FO | 54 | 65 | 10 | CIE | 0.59007 | 15.7609 | FH + FO | 2008-10-01 | 8.82135556,-6.74611111
2021 | Août | Orange | OCI1413 | BANANKORO | BANANKORO_G9-1 | OCI1413 | BANANKORO | KANIASSO | KANIASSO | FOLON | 1 | 3 |  | -7.39705556 | 9.81080556 | Autostable |  | 32341 | 2G | BTS | BSC_DALOA_1 | 20 | 614 | 0 | 0 | 44 | 2693/397/212 | KATHREIN | 42 | 15.2 |  | FO | 54 | 65 | 10 | CIE | 0.099355 | 27.3431 | FH + FO | 2013-11-01 | 9.81080556,-7.39705556
2021 | Août | Orange | OCI1413 | BANANKORO | BANANKORO_G9-2 | OCI1413 | BANANKORO | KANIASSO | KANIASSO | FOLON | 1 | 2 |  | -7.39705556 | 9.81080556 | Autostable |  | 32342 | 2G | BTS | BSC_DALOA_1 | 125 | 614 | 0 | 4 | 29 | 2693/397/212 | KATHREIN | 42 | 13.9 |  | FO | 39 | 65 | 10 | CIE | 0.12936 | 15.7609 | FH + FO | 2013-11-01 | 9.81080556,-7.39705556
2021 | Août | Orange | OCI1413 | BANANKORO | BANANKORO_G9-3 | OCI1413 | BANANKORO | KANIASSO | KANIASSO | FOLON | 1 | 2 |  | -7.39705556 | 9.81080556 | Autostable |  | 32343 | 2G | BTS | BSC_DALOA_1 | 230 | 614 | 0 | 4 | 29 | 2693/397/212 | KATHREIN | 42 | 13.9 |  | FO | 39 | 65 | 10 | CIE | 0.067326 | 15.7609 | FH + FO | 2013-11-01 | 9.81080556,-7.39705556
2021 | Août | Orange | OCI0163 | BANCO | BANCO_G18-1 | OCI0163 | SIDECI SICOGI LOCATION VENTE LEM | YOPOUGON | ABIDJAN | DISTRICT AUTONOME D'ABIDJAN | 2 | 8 |  | -4.07391667 | 5.33384723 | Autostable |  | 6265 | 2G | BTS | BSC_SANTE_1 | 35 | 135 | 0 | 4 | 29 | 2693/397/212 | KATHREIN | 42 | 13.9 |  | FO | 39 | 65 | 10 | CIE | 1.0848 | 88.9409 | FO | 1996-11-01 | 5.33384723,-4.07391667
2021 | Août | Orange | OCI0163 | BANCO | BANCO_G18-2 | OCI0163 | SIDECI SICOGI LOCATION VENTE LEM | YOPOUGON | ABIDJAN | DISTRICT AUTONOME D'ABIDJAN | 2 | 8 |  | -4.07391667 | 5.33384723 | Autostable |  | 6266 | 2G | BTS | BSC_SANTE_1 | 140 | 135 | 0 | 4 | 29 | 2693/397/212 | KATHREIN | 42 | 13.9 |  | FO | 39 | 65 | 10 | CIE | 0.71389 | 88.9409 | FO | 1996-11-01 | 5.33384723,-4.07391667
2021 | Août | Orange | OCI0163 | BANCO | BANCO_G18-3 | OCI0163 | SIDECI SICOGI LOCATION VENTE LEM | YOPOUGON | ABIDJAN | DISTRICT AUTONOME D'ABIDJAN | 2 | 8 |  | -4.07391667 | 5.33384723 | Autostable |  | 6267 | 2G | BTS | BSC_SANTE_1 | 260 | 135 | 0 | 4 | 29 | 2693/397/212 | KATHREIN | 42 | 13.9 |  | FO | 39 | 65 | 10 | CIE | 0.90197 | 88.9409 | FO | 1996-11-01 | 5.33384723,-4.07391667
2021 | Août | Orange | OCI0163 | BANCO | BANCO_G9-1 | OCI0163 | SIDECI SICOGI LOCATION VENTE LEM | YOPOUGON | ABIDJAN | DISTRICT AUTONOME D'ABIDJAN | 2 | 6 |  | -4.07391667 | 5.33384723 | Autostable |  | 6261 | 2G | BTS | BSC_SANTE_1 | 35 | 135 | 0 | 4 | 29 | 2693/397/212 | KATHREIN | 42 | 13.9 |  | FO | 39 | 65 | 10 | CIE | 1.5591 | 61.0355 | FO | 1996-11-01 | 5.33384723,-4.07391667
2021 | Août | Orange | OCI0163 | BANCO | BANCO_G9-2 | OCI0163 | SIDECI SICOGI LOCATION VENTE LEM | YOPOUGON | ABIDJAN | DISTRICT AUTONOME D'ABIDJAN | 2 | 7 |  | -4.07391667 | 5.33384723 | Autostable |  | 6262 | 2G | BTS | BSC_SANTE_1 | 140 | 135 | 0 | 3 | 25 | 2693/397/212 | KATHREIN | 42 | 17.870001 |  | FO | 35 | 65 | 10 | CIE | 0.44255 | 77.3418 | FO | 1996-11-01 | 5.33384723,-4.07391667
2021 | Août | Orange | OCI0163 | BANCO | BANCO_G9-3 | OCI0163 | SIDECI SICOGI LOCATION VENTE LEM | YOPOUGON | ABIDJAN | DISTRICT AUTONOME D'ABIDJAN | 2 | 8 |  | -4.07391667 | 5.33384723 | Autostable |  | 6263 | 2G | BTS | BSC_SANTE_1 | 260 | 135 | 0 | 2 | 25 | 2693/397/212 | KATHREIN | 42 | 17.870001 |  | FO | 35 | 65 | 10 | CIE | 0.36591 | 88.9409 | FO | 1996-11-01 | 5.33384723,-4.07391667
2021 | Août | Orange | OCI0163 | BANCO | BANCO_L23-1 | OCI0163 | SIDECI SICOGI LOCATION VENTE LEM | YOPOUGON | ABIDJAN | DISTRICT AUTONOME D'ABIDJAN |  |  |  | -4.07391667 | 5.33384723 | Autostable |  |  | TDD | ENODE_B |  | 0 |  | 0 | 2 | 25 | 2693/397/212 | KATHREIN | 42 | 17.870001 |  | FO | 35 | 65 | 10 | CIE |  |  | FO | 1996-11-01 | 5.33384723,-4.07391667
2021 | Août | Orange | OCI0163 | BANCO | BANCO_L23-2 | OCI0163 | SIDECI SICOGI LOCATION VENTE LEM | YOPOUGON | ABIDJAN | DISTRICT AUTONOME D'ABIDJAN |  |  |  | -4.07391667 | 5.33384723 | Autostable |  |  | TDD | ENODE_B |  | 110 |  | 0 | 4 | 29 | 2693/397/212 | KATHREIN | 42 | 13.8 |  | FO | 39 | 65 | 10 | CIE |  |  | FO | 1996-11-01 | 5.33384723,-4.07391667
2021 | Août | Orange | OCI0163 | BANCO | BANCO_L23-3 | OCI0163 | SIDECI SICOGI LOCATION VENTE LEM | YOPOUGON | ABIDJAN | DISTRICT AUTONOME D'ABIDJAN |  |  |  | -4.07391667 | 5.33384723 | Autostable |  |  | TDD | ENODE_B |  | 250 |  | 0 | 4 | 29 | 2693/397/212 | KATHREIN | 42 | 13.8 |  | FO | 39 | 65 | 10 | CIE |  |  | FO | 1996-11-01 | 5.33384723,-4.07391667
2021 | Août | Orange | OCI0163 | BANCO | BANCO_L26-1 | OCI0163 | SIDECI SICOGI LOCATION VENTE LEM | YOPOUGON | ABIDJAN | DISTRICT AUTONOME D'ABIDJAN |  |  |  | -4.07391667 | 5.33384723 | Autostable |  |  | 4G | ENODE_B |  | 90 |  | 0 | 4 | 29 | 2693/397/212 | KATHREIN | 42 | 13.8 |  | FO | 39 | 65 | 10 | CIE |  |  | FO | 1996-11-01 | 5.33384723,-4.07391667
2021 | Août | Orange | OCI0163 | BANCO | BANCO_L26-2 | OCI0163 | SIDECI SICOGI LOCATION VENTE LEM | YOPOUGON | ABIDJAN | DISTRICT AUTONOME D'ABIDJAN |  |  |  | -4.07391667 | 5.33384723 | Autostable |  |  | 4G | ENODE_B |  | 240 |  | 0 | 4 | 29 | 2693/397/212 | KATHREIN | 42 | 13.8 |  | FO | 39 | 65 | 10 | CIE |  |  | FO | 1996-11-01 | 5.33384723,-4.07391667
2021 | Août | Orange | OCI0163 | BANCO | BANCO_L26-3 | OCI0163 | SIDECI SICOGI LOCATION VENTE LEM | YOPOUGON | ABIDJAN | DISTRICT AUTONOME D'ABIDJAN |  |  |  | -4.07391667 | 5.33384723 | Autostable |  |  | 4G | ENODE_B |  | 340 |  | 0 | 4 | 29 | 2693/397/212 | KATHREIN | 42 | 13.8 |  | FO | 39 | 65 | 10 | CIE |  |  | FO | 1996-11-01 | 5.33384723,-4.07391667
2021 | Août | Orange | OCI0163 | BANCO | BANCO_L8-1 | OCI0163 | SIDECI SICOGI LOCATION VENTE LEM | YOPOUGON | ABIDJAN | DISTRICT AUTONOME D'ABIDJAN |  |  |  | -4.07391667 | 5.33384723 | Autostable |  |  | 4G | ENODE_B |  | 90 |  | 0 | 4 | 29 | 2693/397/212 | KATHREIN | 42 | 13.8 |  | FO | 39 | 65 | 10 | CIE |  |  | FO | 1996-11-01 | 5.33384723,-4.07391667
2021 | Août | Orange | OCI0163 | BANCO | BANCO_L8-2 | OCI0163 | SIDECI SICOGI LOCATION VENTE LEM | YOPOUGON | ABIDJAN | DISTRICT AUTONOME D'ABIDJAN |  |  |  | -4.07391667 | 5.33384723 | Autostable |  |  | 4G | ENODE_B |  | 240 |  | 0 | 4 | 29 | 2693/397/212 | KATHREIN | 42 | 16.4 |  | FO | 39 | 65 | 10 | CIE |  |  | FO | 1996-11-01 | 5.33384723,-4.07391667
2021 | Août | Orange | OCI0163 | BANCO | BANCO_L8-3 | OCI0163 | SIDECI SICOGI LOCATION VENTE LEM | YOPOUGON | ABIDJAN | DISTRICT AUTONOME D'ABIDJAN |  |  |  | -4.07391667 | 5.33384723 | Autostable |  |  | 4G | ENODE_B |  | 340 |  | 0 | 4 | 29 | 2693/397/212 | KATHREIN | 42 | 16.4 |  | FO | 39 | 65 | 10 | CIE |  |  | FO | 1996-11-01 | 5.33384723,-4.07391667
2021 | Août | Orange | OCI0163 | BANCO | BANCO_U21-11 | OCI0163 | SIDECI SICOGI LOCATION VENTE LEM | YOPOUGON | ABIDJAN | DISTRICT AUTONOME D'ABIDJAN |  |  |  | -4.07391667 | 5.33384723 | Autostable |  | 16111 | 3G | NODE_B | RNC_BANCO_1 | 90 | 1351 | 0 | 4 | 29 | 2693/397/212 | KATHREIN | 42 | 16.4 |  | FO | 39 | 65 | 10 | CIE | 86.04 | 18.0113 | FO | 1996-11-01 | 5.33384723,-4.07391667
2021 | Août | Orange | OCI0163 | BANCO | BANCO_U21-12 | OCI0163 | SIDECI SICOGI LOCATION VENTE LEM | YOPOUGON | ABIDJAN | DISTRICT AUTONOME D'ABIDJAN |  |  |  | -4.07391667 | 5.33384723 | Autostable |  | 16114 | 3G | NODE_B | RNC_BANCO_1 | 90 | 1351 | 0 | 4 | 29 | 2693/397/212 | KATHREIN | 42 | 16.4 |  | FO | 39 | 65 | 10 | CIE | 86.04 | 13.3359 | FO | 1996-11-01 | 5.33384723,-4.07391667
2021 | Août | Orange | OCI0163 | BANCO | BANCO_U21-13 | OCI0163 | SIDECI SICOGI LOCATION VENTE LEM | YOPOUGON | ABIDJAN | DISTRICT AUTONOME D'ABIDJAN |  |  |  | -4.07391667 | 5.33384723 | Autostable |  | 16117 | 3G | NODE_B | RNC_BANCO_1 | 90 | 1351 | 0 | 4 | 29 | 2693/397/212 | KATHREIN | 42 | 16.4 |  | FO | 39 | 65 | 10 | CIE | 86.04 | 11.2598 | FO | 1996-11-01 | 5.33384723,-4.07391667
2021 | Août | Orange | OCI0163 | BANCO | BANCO_U21-21 | OCI0163 | SIDECI SICOGI LOCATION VENTE LEM | YOPOUGON | ABIDJAN | DISTRICT AUTONOME D'ABIDJAN |  |  |  | -4.07391667 | 5.33384723 | Autostable |  | 16112 | 3G | NODE_B | RNC_BANCO_1 | 240 | 1351 | 0 | 4 | 29 | 2693/397/212 | KATHREIN | 42 | 16.4 |  | FO | 39 | 65 | 10 | CIE | 86.04 | 17.2387 | FO | 1996-11-01 | 5.33384723,-4.07391667
2021 | Août | Orange | OCI0163 | BANCO | BANCO_U21-22 | OCI0163 | SIDECI SICOGI LOCATION VENTE LEM | YOPOUGON | ABIDJAN | DISTRICT AUTONOME D'ABIDJAN |  |  |  | -4.07391667 | 5.33384723 | Autostable |  | 16115 | 3G | NODE_B | RNC_BANCO_1 | 240 | 1351 | 0 | 4 | 29 | 2693/397/212 | KATHREIN | 42 | 16.4 |  | FO | 39 | 65 | 10 | CIE | 86.04 | 9.4641 | FO | 1996-11-01 | 5.33384723,-4.07391667
2021 | Août | Orange | OCI0163 | BANCO | BANCO_U21-23 | OCI0163 | SIDECI SICOGI LOCATION VENTE LEM | YOPOUGON | ABIDJAN | DISTRICT AUTONOME D'ABIDJAN |  |  |  | -4.07391667 | 5.33384723 | Autostable |  | 16118 | 3G | NODE_B | RNC_BANCO_1 | 240 | 1351 | 0 | 4 | 29 | 2693/397/212 | KATHREIN | 42 | 16.4 |  | FO | 39 | 65 | 10 | CIE | 86.04 | 7.6883 | FO | 1996-11-01 | 5.33384723,-4.07391667
2021 | Août | Orange | OCI0163 | BANCO | BANCO_U21-31 | OCI0163 | SIDECI SICOGI LOCATION VENTE LEM | YOPOUGON | ABIDJAN | DISTRICT AUTONOME D'ABIDJAN |  |  |  | -4.07391667 | 5.33384723 | Autostable |  | 16113 | 3G | NODE_B | RNC_BANCO_1 | 340 | 1351 | 0 | 4 | 29 | 2693/397/212 | KATHREIN | 42 | 16.4 |  | FO | 39 | 65 | 10 | CIE | 86.04 | 12.5805 | FO | 1996-11-01 | 5.33384723,-4.07391667
2021 | Août | Orange | OCI0163 | BANCO | BANCO_U21-32 | OCI0163 | SIDECI SICOGI LOCATION VENTE LEM | YOPOUGON | ABIDJAN | DISTRICT AUTONOME D'ABIDJAN |  |  |  | -4.07391667 | 5.33384723 | Autostable |  | 16116 | 3G | NODE_B | RNC_BANCO_1 | 340 | 1351 | 0 | 0 | 57 | 2693/397/212 | KATHREIN | 42 | 15.1 |  | FO | 67 | 65 | 10 | CIE | 86.04 | 9.6034 | FO | 1996-11-01 | 5.33384723,-4.07391667
2021 | Août | Orange | OCI0163 | BANCO | BANCO_U21-33 | OCI0163 | SIDECI SICOGI LOCATION VENTE LEM | YOPOUGON | ABIDJAN | DISTRICT AUTONOME D'ABIDJAN |  |  |  | -4.07391667 | 5.33384723 | Autostable |  | 16119 | 3G | NODE_B | RNC_BANCO_1 | 340 | 1351 | 0 | 0 | 57 | 2693/397/212 | KATHREIN | 42 | 15.1 |  | FO | 67 | 65 | 10 | CIE | 86.04 | 8.0125 | FO | 1996-11-01 | 5.33384723,-4.07391667
2021 | Août | Orange | OCI1241 | BANDAKAGNI | BANDAKAGNI_G9-1 | OCI1241 | BANDAKAGNI TOMORA | BANDAKAGNI TOMORA | SANDEGUE | GONTOUGO | 1 | 3 |  | -3.62719444 | 8.11361111 | Haubané |  | 40801 | 2G | BTS | BSC_ABENGOUROU_1 | 0 | 406 | 0 | 0 | 57 | 2693/397/212 | KATHREIN | 42 | 15.1 |  | FO | 67 | 65 | 10 | CIE | 0.61663 | 27.3431 | FH + FO | 2012-06-01 | 8.11361111,-3.62719444
2021 | Août | Orange | OCI1241 | BANDAKAGNI | BANDAKAGNI_G9-2 | OCI1241 | BANDAKAGNI TOMORA | BANDAKAGNI TOMORA | SANDEGUE | GONTOUGO | 1 | 3 |  | -3.62719444 | 8.11361111 | Haubané |  | 40802 | 2G | BTS | BSC_ABENGOUROU_1 | 110 | 406 | 0 | 0 | 57 | 2693/397/212 | KATHREIN | 42 | 13.4 |  | FO | 67 | 65 | 10 | CIE | 0.5151 | 25.5291 | FH + FO | 2012-06-01 | 8.11361111,-3.62719444
2021 | Août | Orange | OCI1241 | BANDAKAGNI | BANDAKAGNI_G9-3 | OCI1241 | BANDAKAGNI TOMORA | BANDAKAGNI TOMORA | SANDEGUE | GONTOUGO | 1 | 5 |  | -3.62719444 | 8.11361111 | Haubané |  | 40803 | 2G | BTS | BSC_ABENGOUROU_1 | 280 | 406 | 0 | 0 | 57 | 2693/397/212 | KATHREIN | 42 | 13.4 |  | FO | 67 | 65 | 10 | CIE | 0.8476 | 52.4807 | FH + FO | 2012-06-01 | 8.11361111,-3.62719444
2021 | Août | Orange | OCI0164 | BANDIAHI | BANDIAHI_G9-1 | OCI0164 | BANDIAHI | BEDIALA | DALOA | HAUT-SASSANDRA | 1 | 3 |  | -6.18308333 | 7.19308333 | Haubané |  | 17331 | 2G | BTS | BSC_DALOA_1 | 0 | 608 | 0 | 0 | 57 | 2693/397/212 | KATHREIN | 42 | 13.4 |  | FO | 67 | 65 | 10 | CIE | 0.35098 | 27.3431 | FH + FO | 2010-09-01 | 7.19308333,-6.18308333
2021 | Août | Orange | OCI0164 | BANDIAHI | BANDIAHI_G9-2 | OCI0164 | BANDIAHI | BEDIALA | DALOA | HAUT-SASSANDRA | 1 | 4 |  | -6.18308333 | 7.19308333 | Haubané |  | 17332 | 2G | BTS | BSC_DALOA_1 | 70 | 608 | 0 | 2 | 57 | 2693/397/212 | KATHREIN | 42 | 17.430000 |  | FO | 67 | 65 | 10 | CIE | 0.35256 | 36.5337 | FH + FO | 2010-09-01 | 7.19308333,-6.18308333
2021 | Août | Orange | OCI0164 | BANDIAHI | BANDIAHI_G9-3 | OCI0164 | BANDIAHI | BEDIALA | DALOA | HAUT-SASSANDRA | 1 | 3 |  | -6.18308333 | 7.19308333 | Haubané |  | 17333 | 2G | BTS | BSC_DALOA_1 | 195 | 608 | 0 | 2 | 57 | 2693/397/212 | KATHREIN | 42 | 17.430000 |  | FO | 67 | 65 | 10 | CIE | 0.73429 | 25.5291 | FH + FO | 2010-09-01 | 7.19308333,-6.18308333
2021 | Août | Orange | OCI0164 | BANDIAHI | BANDIAHI_U9-1 | OCI0164 | BANDIAHI | BEDIALA | DALOA | HAUT-SASSANDRA |  |  |  | -6.18308333 | 7.19308333 | Haubané |  | 17330 | 3G | NODE_B | RNC_DALOA_1 | 0 | 6032 | 0 | 2 | 57 | 2693/397/212 | KATHREIN | 42 | 17.430000 |  | FO | 67 | 65 | 10 | CIE |  |  | FH + FO | 2010-09-01 | 7.19308333,-6.18308333
2021 | Août | Orange | OCI0164 | BANDIAHI | BANDIAHI_U9-2 | OCI0164 | BANDIAHI | BEDIALA | DALOA | HAUT-SASSANDRA |  |  |  | -6.18308333 | 7.19308333 | Haubané |  | 17338 | 3G | NODE_B | RNC_DALOA_1 | 70 | 6032 | 0 | 5 | 40 | 2693/397/212 | KATHREIN | 42 | 15.3 |  | FO | 50 | 65 | 10 | CIE |  |  | FH + FO | 2010-09-01 | 7.19308333,-6.18308333
2021 | Août | Orange | OCI0164 | BANDIAHI | BANDIAHI_U9-3 | OCI0164 | BANDIAHI | BEDIALA | DALOA | HAUT-SASSANDRA |  |  |  | -6.18308333 | 7.19308333 | Haubané |  | 17339 | 3G | NODE_B | RNC_DALOA_1 | 195 | 6032 | 0 | 6 | 40 | 2693/397/212 | KATHREIN | 42 | 15.3 |  | FO | 50 | 65 | 10 | CIE |  |  | FH + FO | 2010-09-01 | 7.19308333,-6.18308333
2021 | Août | Orange | OCI0165 | BANFORA | BANFORA_G18-1 | OCI0165 | St. MICHEL | ADJAME | ABIDJAN | DISTRICT AUTONOME D'ABIDJAN | 1 | 5 |  | -4.02241285 | 5.34774576 | Haubané |  | 6275 | 2G | BTS | BSC_VILLA2 | 140 | 111 | 0 | 7 | 40 | 2693/397/212 | KATHREIN | 42 | 15.3 |  | FO | 50 | 65 | 10 | CIE | 0.70827 | 51.5342 | FO | 2010-05-01 | 5.34774576,-4.02241285
2021 | Août | Orange | OCI0165 | BANFORA | BANFORA_G18-2 | OCI0165 | St. MICHEL | ADJAME | ABIDJAN | DISTRICT AUTONOME D'ABIDJAN | 1 | 4 |  | -4.02241285 | 5.34774576 | Haubané |  | 6276 | 2G | BTS | BSC_VILLA2 | 240 | 111 | 0 | 4 | 40 | 2693/397/212 | KATHREIN | 42 | 15.3 |  | FO | 50 | 65 | 10 | CIE | 0.37841 | 38.3916 | FO | 2010-05-01 | 5.34774576,-4.02241285
2021 | Août | Orange | OCI0165 | BANFORA | BANFORA_G18-3 | OCI0165 | St. MICHEL | ADJAME | ABIDJAN | DISTRICT AUTONOME D'ABIDJAN | 1 | 8 |  | -4.02241285 | 5.34774576 | Haubané |  | 6277 | 2G | BTS | BSC_VILLA2 | 340 | 111 | 0 | 5 | 40 | 2693/397/212 | KATHREIN | 42 | 15.3 |  | FO | 50 | 65 | 10 | CIE | 0.083451 | 88.9409 | FO | 2010-05-01 | 5.34774576,-4.02241285
2021 | Août | Orange | OCI0165 | BANFORA | BANFORA_G9-1 | OCI0165 | St. MICHEL | ADJAME | ABIDJAN | DISTRICT AUTONOME D'ABIDJAN | 1 | 3 |  | -4.02241285 | 5.34774576 | Haubané |  | 6271 | 2G | BTS | BSC_VILLA2 | 140 | 111 | 0 | 3 | 40 | 2693/397/212 | KATHREIN | 42 | 15.3 |  | FO | 50 | 65 | 10 | CIE | 0.51791 | 29.1661 | FO | 2010-05-01 | 5.34774576,-4.02241285
2021 | Août | Orange | OCI0165 | BANFORA | BANFORA_G9-2 | OCI0165 | St. MICHEL | ADJAME | ABIDJAN | DISTRICT AUTONOME D'ABIDJAN | 1 | 3 |  | -4.02241285 | 5.34774576 | Haubané |  | 6272 | 2G | BTS | BSC_VILLA2 | 240 | 111 | 0 | 4 | 40 | 2693/397/212 | KATHREIN | 42 | 17.4 |  | FO | 50 | 65 | 10 | CIE | 0.4482 | 29.1661 | FO | 2010-05-01 | 5.34774576,-4.02241285
2021 | Août | Orange | OCI0165 | BANFORA | BANFORA_G9-3 | OCI0165 | St. MICHEL | ADJAME | ABIDJAN | DISTRICT AUTONOME D'ABIDJAN | 1 | 5 |  | -4.02241285 | 5.34774576 | Haubané |  | 6273 | 2G | BTS | BSC_VILLA2 | 340 | 111 | 0 | 4 | 40 | 2693/397/212 | KATHREIN | 42 | 17.4 |  | FO | 50 | 65 | 10 | CIE | 0.088291 | 51.5342 | FO | 2010-05-01 | 5.34774576,-4.02241285
2021 | Août | Orange | OCI0165 | BANFORA | BANFORA_L8-1 | OCI0165 | St. MICHEL | ADJAME | ABIDJAN | DISTRICT AUTONOME D'ABIDJAN |  |  |  | -4.02241285 | 5.34774576 | Haubané |  |  | 4G | ENODE_B |  | 120 |  | 0 | 5 | 40 | 2693/397/212 | KATHREIN | 42 | 17.4 |  | FO | 50 | 65 | 10 | CIE |  |  | FO | 2010-05-01 | 5.34774576,-4.02241285
2021 | Août | Orange | OCI0165 | BANFORA | BANFORA_L8-2 | OCI0165 | St. MICHEL | ADJAME | ABIDJAN | DISTRICT AUTONOME D'ABIDJAN |  |  |  | -4.02241285 | 5.34774576 | Haubané |  |  | 4G | ENODE_B |  | 230 |  | 0 | 6 | 40 | 2693/397/212 | KATHREIN | 42 | 17.4 |  | FO | 50 | 65 | 10 | CIE |  |  | FO | 2010-05-01 | 5.34774576,-4.02241285
2021 | Août | Orange | OCI0165 | BANFORA | BANFORA_L8-3 | OCI0165 | St. MICHEL | ADJAME | ABIDJAN | DISTRICT AUTONOME D'ABIDJAN |  |  |  | -4.02241285 | 5.34774576 | Haubané |  |  | 4G | ENODE_B |  | 350 |  | 0 | 6 | 40 | 2693/397/212 | KATHREIN | 42 | 17.4 |  | FO | 50 | 65 | 10 | CIE |  |  | FO | 2010-05-01 | 5.34774576,-4.02241285
2021 | Août | Orange | OCI0165 | BANFORA | BANFORA_U21-11 | OCI0165 | St. MICHEL | ADJAME | ABIDJAN | DISTRICT AUTONOME D'ABIDJAN |  |  |  | -4.02241285 | 5.34774576 | Haubané |  | 16121 | 3G | NODE_B | RNC_RP_1 | 0 | 1111 | 0 | 6 | 40 | 2693/397/212 | KATHREIN | 42 | 17.4 |  | FO | 50 | 65 | 10 | CIE | 86.04 | 5.6691 | FO | 2010-05-01 | 5.34774576,-4.02241285
2021 | Août | Orange | OCI0165 | BANFORA | BANFORA_U21-12 | OCI0165 | St. MICHEL | ADJAME | ABIDJAN | DISTRICT AUTONOME D'ABIDJAN |  |  |  | -4.02241285 | 5.34774576 | Haubané |  | 16124 | 3G | NODE_B | RNC_RP_1 | 0 | 1111 | 0 | 6 | 40 | 2693/397/212 | KATHREIN | 42 | 17.4 |  | FO | 50 | 65 | 10 | CIE | 86.04 | 5.1188 | FO | 2010-05-01 | 5.34774576,-4.02241285
2021 | Août | Orange | OCI0165 | BANFORA | BANFORA_U21-13 | OCI0165 | St. MICHEL | ADJAME | ABIDJAN | DISTRICT AUTONOME D'ABIDJAN |  |  |  | -4.02241285 | 5.34774576 | Haubané |  | 16127 | 3G | NODE_B | RNC_RP_1 | 0 | 1111 | 0 | 6 | 40 | 2693/397/212 | KATHREIN | 42 | 17.4 |  | FO | 50 | 65 | 10 | CIE | 86.04 | 2.4979 | FO | 2010-05-01 | 5.34774576,-4.02241285
2021 | Août | Orange | OCI0165 | BANFORA | BANFORA_U21-21 | OCI0165 | St. MICHEL | ADJAME | ABIDJAN | DISTRICT AUTONOME D'ABIDJAN |  |  |  | -4.02241285 | 5.34774576 | Haubané |  | 16122 | 3G | NODE_B | RNC_RP_1 | 120 | 1111 | 0 | 6 | 40 | 2693/397/212 | KATHREIN | 42 | 17.4 |  | FO | 50 | 65 | 10 | CIE | 86.04 | 4.1542 | FO | 2010-05-01 | 5.34774576,-4.02241285
2021 | Août | Orange | OCI0165 | BANFORA | BANFORA_U21-22 | OCI0165 | St. MICHEL | ADJAME | ABIDJAN | DISTRICT AUTONOME D'ABIDJAN |  |  |  | -4.02241285 | 5.34774576 | Haubané |  | 16125 | 3G | NODE_B | RNC_RP_1 | 120 | 1111 | 0 | 6 | 40 | 2693/397/212 | KATHREIN | 42 | 17.4 |  | FO | 50 | 65 | 10 | CIE | 86.04 | 2.0535 | FO | 2010-05-01 | 5.34774576,-4.02241285
2021 | Août | Orange | OCI0165 | BANFORA | BANFORA_U21-23 | OCI0165 | St. MICHEL | ADJAME | ABIDJAN | DISTRICT AUTONOME D'ABIDJAN |  |  |  | -4.02241285 | 5.34774576 | Haubané |  | 16128 | 3G | NODE_B | RNC_RP_1 | 120 | 1111 | 0 | 6 | 40 | 2693/397/212 | KATHREIN | 42 | 17.4 |  | FO | 50 | 65 | 10 | CIE | 86.04 | 1.3096 | FO | 2010-05-01 | 5.34774576,-4.02241285
2021 | Août | Orange | OCI0165 | BANFORA | BANFORA_U21-31 | OCI0165 | St. MICHEL | ADJAME | ABIDJAN | DISTRICT AUTONOME D'ABIDJAN |  |  |  | -4.02241285 | 5.34774576 | Haubané |  | 16123 | 3G | NODE_B | RNC_RP_1 | 240 | 1111 | 0 | 6 | 40 | 2693/397/212 | KATHREIN | 42 | 17.4 |  | FO | 50 | 65 | 10 | CIE | 86.04 | 2.3218 | FO | 2010-05-01 | 5.34774576,-4.02241285
2021 | Août | Orange | OCI0165 | BANFORA | BANFORA_U21-32 | OCI0165 | St. MICHEL | ADJAME | ABIDJAN | DISTRICT AUTONOME D'ABIDJAN |  |  |  | -4.02241285 | 5.34774576 | Haubané |  | 16126 | 3G | NODE_B | RNC_RP_1 | 240 | 1111 | 0 | 2 | 37 | 2693/397/212 | KATHREIN | 42 | 15.2 |  | FO | 47 | 65 | 10 | CIE | 86.04 | 1.9711 | FO | 2010-05-01 | 5.34774576,-4.02241285
2021 | Août | Orange | OCI0165 | BANFORA | BANFORA_U21-33 | OCI0165 | St. MICHEL | ADJAME | ABIDJAN | DISTRICT AUTONOME D'ABIDJAN |  |  |  | -4.02241285 | 5.34774576 | Haubané |  | 16129 | 3G | NODE_B | RNC_RP_1 | 240 | 1111 | 0 | 2 | 37 | 2693/397/212 | KATHREIN | 42 | 15.2 |  | FO | 47 | 65 | 10 | CIE | 86.04 | 0.93855 | FO | 2010-05-01 | 5.34774576,-4.02241285
2021 | Août | Orange | OCI0166 | BANGOLO | BANGOLO_G9-1 | OCI0166 | BANGOLO | BANGOLO | BANGOLO | GUEMON | 1 | 3 |  | -7.48411112 | 7.00852778 | Autostable |  | 19781 | 2G | BTS | BSC_DALOA_1 | 30 | 611 | 0 | 2 | 37 | 2693/397/212 | KATHREIN | 42 | 15.2 |  | FO | 47 | 65 | 10 | CIE | 0.53202 | 25.5291 | FH + FO | 2002-02-01 | 7.00852778,-7.48411112
2021 | Août | Orange | OCI0166 | BANGOLO | BANGOLO_G9-2 | OCI0166 | BANGOLO | BANGOLO | BANGOLO | GUEMON | 1 | 5 |  | -7.48411112 | 7.00852778 | Autostable |  | 19782 | 2G | BTS | BSC_DALOA_1 | 180 | 611 | 0 | 3 | 38 | 2693/397/212 | KATHREIN | 42 | 15.7 |  | FO | 48 | 65 | 10 | CIE | 0.24234 | 51.5342 | FH + FO | 2002-02-01 | 7.00852778,-7.48411112
2021 | Août | Orange | OCI0166 | BANGOLO | BANGOLO_G9-3 | OCI0166 | BANGOLO | BANGOLO | BANGOLO | GUEMON | 1 | 6 |  | -7.48411112 | 7.00852778 | Autostable |  | 19783 | 2G | BTS | BSC_DALOA_1 | 310 | 611 | 0 | 3 | 38 | 2693/397/212 | KATHREIN | 42 | 15.7 |  | FO | 48 | 65 | 10 | CIE | 0.50159 | 62.9448 | FH + FO | 2002-02-01 | 7.00852778,-7.48411112
2021 | Août | Orange | OCI0166 | BANGOLO | BANGOLO_U21-11 | OCI0166 | BANGOLO | BANGOLO | BANGOLO | GUEMON |  |  |  | -7.48411112 | 7.00852778 | Autostable |  | 62651 | 3G | NODE_B | RNC_DALOA_1 | 30 | 6032 | 0 | 3 | 37 | 2693/397/212 | KATHREIN | 42 | 17.740000 |  | FO | 47 | 65 | 10 | CIE | 86.04 | 1.0384 | FH + FO | 2002-02-01 | 7.00852778,-7.48411112
2021 | Août | Orange | OCI0166 | BANGOLO | BANGOLO_U21-12 | OCI0166 | BANGOLO | BANGOLO | BANGOLO | GUEMON |  |  |  | -7.48411112 | 7.00852778 | Autostable |  | 62654 | 3G | NODE_B | RNC_DALOA_1 | 30 | 6032 | 0 | 3 | 37 | 2693/397/212 | KATHREIN | 42 | 17.709999 |  | FO | 47 | 65 | 10 | CIE | 86.04 | 0.80446 | FH + FO | 2002-02-01 | 7.00852778,-7.48411112
2021 | Août | Orange | OCI0166 | BANGOLO | BANGOLO_U21-13 | OCI0166 | BANGOLO | BANGOLO | BANGOLO | GUEMON |  |  |  | -7.48411112 | 7.00852778 | Autostable |  | 62657 | 3G | NODE_B | RNC_DALOA_1 | 30 | 6032 | 0 | 3 | 37 | 2693/397/212 | KATHREIN | 42 | 17.709999 |  | FO | 47 | 65 | 10 | CIE | 86.04 | 1.5752 | FH + FO | 2002-02-01 | 7.00852778,-7.48411112
2021 | Août | Orange | OCI0166 | BANGOLO | BANGOLO_U21-21 | OCI0166 | BANGOLO | BANGOLO | BANGOLO | GUEMON |  |  |  | -7.48411112 | 7.00852778 | Autostable |  | 62652 | 3G | NODE_B | RNC_DALOA_1 | 180 | 6032 | 0 | 3 | 37 | 2693/397/212 | KATHREIN | 42 | 17.709999 |  | FO | 47 | 65 | 10 | CIE | 86.04 | 4.3048 | FH + FO | 2002-02-01 | 7.00852778,-7.48411112
2021 | Août | Orange | OCI0166 | BANGOLO | BANGOLO_U21-22 | OCI0166 | BANGOLO | BANGOLO | BANGOLO | GUEMON |  |  |  | -7.48411112 | 7.00852778 | Autostable |  | 62655 | 3G | NODE_B | RNC_DALOA_1 | 180 | 6032 | 0 | 3 | 37 | 2693/397/212 | KATHREIN | 42 | 17.740000 |  | FO | 47 | 65 | 10 | CIE | 86.04 | 4.1272 | FH + FO | 2002-02-01 | 7.00852778,-7.48411112
2021 | Août | Orange | OCI0166 | BANGOLO | BANGOLO_U21-23 | OCI0166 | BANGOLO | BANGOLO | BANGOLO | GUEMON |  |  |  | -7.48411112 | 7.00852778 | Autostable |  | 62658 | 3G | NODE_B | RNC_DALOA_1 | 180 | 6032 | 0 | 3 | 37 | 2693/397/212 | KATHREIN | 42 | 17.740000 |  | FO | 47 | 65 | 10 | CIE | 86.04 | 6.0855 | FH + FO | 2002-02-01 | 7.00852778,-7.48411112
2021 | Août | Orange | OCI0166 | BANGOLO | BANGOLO_U21-31 | OCI0166 | BANGOLO | BANGOLO | BANGOLO | GUEMON |  |  |  | -7.48411112 | 7.00852778 | Autostable |  | 62653 | 3G | NODE_B | RNC_DALOA_1 | 310 | 6032 | 0 | 3 | 37 | 2693/397/212 | KATHREIN | 42 | 17.740000 |  | FO | 47 | 65 | 10 | CIE | 86.04 | 8.4962 | FH + FO | 2002-02-01 | 7.00852778,-7.48411112
2021 | Août | Orange | OCI0166 | BANGOLO | BANGOLO_U21-32 | OCI0166 | BANGOLO | BANGOLO | BANGOLO | GUEMON |  |  |  | -7.48411112 | 7.00852778 | Autostable |  | 62656 | 3G | NODE_B | RNC_DALOA_1 | 310 | 6032 | 0 | 3 | 75 | 2693/397/212 | KATHREIN | 42 | 15.7 |  | FO | 85 | 65 | 10 | CIE | 86.04 | 6.7514 | FH + FO | 2002-02-01 | 7.00852778,-7.48411112
2021 | Août | Orange | OCI0166 | BANGOLO | BANGOLO_U21-33 | OCI0166 | BANGOLO | BANGOLO | BANGOLO | GUEMON |  |  |  | -7.48411112 | 7.00852778 | Autostable |  | 62659 | 3G | NODE_B | RNC_DALOA_1 | 310 | 6032 | 0 | 3 | 75 | 2693/397/212 | KATHREIN | 42 | 15.7 |  | FO | 85 | 65 | 10 | CIE | 86.04 | 10.8606 | FH + FO | 2002-02-01 | 7.00852778,-7.48411112
2021 | Août | Orange | OCI2720 | BANGOLO_IHS | BANGOLO_IHS_G18-1 | OCI2720 | BANGOLO | BANGOLO | BANGOLO | GUEMON | 1 | 4 |  | -7.48411112 | 7.00852778 | Autostable |  | 48955 | 2G | BTS | BSC_DALOA_1 | 60 | 611 | 0 | 3 | 38 | 2693/397/212 | KATHREIN | 42 | 15.7 |  | FO | 48 | 65 | 10 | CIE | 0 | 40.2551 | FH + FO | 2018-07-05 | 7.00852778,-7.48411112
2021 | Août | Orange | OCI2720 | BANGOLO_IHS | BANGOLO_IHS_G18-2 | OCI2720 | BANGOLO | BANGOLO | BANGOLO | GUEMON | 1 | 4 |  | -7.48411112 | 7.00852778 | Autostable |  | 48956 | 2G | BTS | BSC_DALOA_1 | 160 | 611 | 0 | 1 | 38 | 2693/397/212 | KATHREIN | 42 | 15.7 |  | FO | 48 | 65 | 10 | CIE | 0 | 40.2551 | FH + FO | 2018-07-05 | 7.00852778,-7.48411112
2021 | Août | Orange | OCI2720 | BANGOLO_IHS | BANGOLO_IHS_G18-3 | OCI2720 | BANGOLO | BANGOLO | BANGOLO | GUEMON | 1 | 4 |  | -7.48411112 | 7.00852778 | Autostable |  | 48957 | 2G | BTS | BSC_DALOA_1 | 340 | 611 | 0 | 1 | 38 | 2693/397/212 | KATHREIN | 42 | 15.7 |  | FO | 48 | 65 | 10 | CIE | 0 | 40.2551 | FH + FO | 2018-07-05 | 7.00852778,-7.48411112
2021 | Août | Orange | OCI2720 | BANGOLO_IHS | BANGOLO_IHS_G9-1 | OCI2720 | BANGOLO | BANGOLO | BANGOLO | GUEMON | 1 | 3 |  | -7.48411112 | 7.00852778 | Autostable |  | 48951 | 2G | BTS | BSC_DALOA_1 | 60 | 611 | 0 | 1 | 38 | 2693/397/212 | KATHREIN | 42 | 15.7 |  | FO | 48 | 65 | 10 | CIE | 0.1961 | 27.3431 | FH + FO | 2018-07-05 | 7.00852778,-7.48411112
2021 | Août | Orange | OCI2720 | BANGOLO_IHS | BANGOLO_IHS_G9-2 | OCI2720 | BANGOLO | BANGOLO | BANGOLO | GUEMON | 1 | 3 |  | -7.48411112 | 7.00852778 | Autostable |  | 48952 | 2G | BTS | BSC_DALOA_1 | 160 | 611 | 0 | 1 | 38 | 2693/397/212 | KATHREIN | 42 | 17.4 |  | FO | 48 | 65 | 10 | CIE | 0.3412 | 27.3431 | FH + FO | 2018-07-05 | 7.00852778,-7.48411112
2021 | Août | Orange | OCI2720 | BANGOLO_IHS | BANGOLO_IHS_G9-3 | OCI2720 | BANGOLO | BANGOLO | BANGOLO | GUEMON | 1 | 3 |  | -7.48411112 | 7.00852778 | Autostable |  | 48953 | 2G | BTS | BSC_DALOA_1 | 340 | 611 | 0 | 1 | 38 | 2693/397/212 | KATHREIN | 42 | 17.4 |  | FO | 48 | 65 | 10 | CIE | 0.4218 | 27.3431 | FH + FO | 2018-07-05 | 7.00852778,-7.48411112
2021 | Août | Orange | OCI2720 | BANGOLO_IHS | BANGOLO_IHS_L8-1 | OCI2720 | BANGOLO | BANGOLO | BANGOLO | GUEMON |  |  |  | -7.48411112 | 7.00852778 | Autostable |  |  | 4G | ENODE_B |  | 60 |  | 0 | 1 | 38 | 2693/397/212 | KATHREIN | 42 | 17.4 |  | FO | 48 | 65 | 10 | CIE |  |  | FH + FO | 2018-07-05 | 7.00852778,-7.48411112
2021 | Août | Orange | OCI2720 | BANGOLO_IHS | BANGOLO_IHS_L8-2 | OCI2720 | BANGOLO | BANGOLO | BANGOLO | GUEMON |  |  |  | -7.48411112 | 7.00852778 | Autostable |  |  | 4G | ENODE_B |  | 160 |  | 0 | 3 | 37 | 2693/397/212 | KATHREIN | 42 | 17.740000 |  | FO | 47 | 65 | 10 | CIE |  |  | FH + FO | 2018-07-05 | 7.00852778,-7.48411112
2021 | Août | Orange | OCI2720 | BANGOLO_IHS | BANGOLO_IHS_L8-3 | OCI2720 | BANGOLO | BANGOLO | BANGOLO | GUEMON |  |  |  | -7.48411112 | 7.00852778 | Autostable |  |  | 4G | ENODE_B |  | 340 |  | 0 | 3 | 37 | 2693/397/212 | KATHREIN | 42 | 17.740000 |  | FO | 47 | 65 | 10 | CIE |  |  | FH + FO | 2018-07-05 | 7.00852778,-7.48411112
2021 | Août | Orange | OCI2194 | BANGOUA | BANGOUA_G18-1 | OCI2194 | BANGOUA | DUFFREBO | AGNIBILEKRO | INDENIE-DJUABLIN | 1 | 4 |  | -3.47056 | 7.33556 | AUTOSTABLE |  | 52185 | 2G | BTS | BSC_ABENGOUROU_1 | 70 | 407 | 0 | 3 | 75 | 2693/397/212 | KATHREIN | 42 | 15.7 |  | FO | 85 | 65 | 10 | CIE | 0.030165 | 40.2551 | FH + FO | 2018-01-12 | 7.33556,-3.47056
2021 | Août | Orange | OCI2194 | BANGOUA | BANGOUA_G18-2 | OCI2194 | BANGOUA | DUFFREBO | AGNIBILEKRO | INDENIE-DJUABLIN | 1 | 4 |  | -3.47056 | 7.33556 | AUTOSTABLE |  | 52186 | 2G | BTS | BSC_ABENGOUROU_1 | 160 | 407 | 0 | 1 | 75 | 2693/397/212 | KATHREIN | 42 | 15.7 |  | FO | 85 | 65 | 10 | CIE | 0.043473 | 40.2551 | FH + FO | 2018-01-12 | 7.33556,-3.47056
2021 | Août | Orange | OCI2194 | BANGOUA | BANGOUA_G18-3 | OCI2194 | BANGOUA | DUFFREBO | AGNIBILEKRO | INDENIE-DJUABLIN | 1 | 4 |  | -3.47056 | 7.33556 | AUTOSTABLE |  | 52187 | 2G | BTS | BSC_ABENGOUROU_1 | 330 | 407 | 0 | 1 | 75 | 2693/397/212 | KATHREIN | 42 | 15.7 |  | FO | 85 | 65 | 10 | CIE | 0.062104 | 40.2551 | FH + FO | 2018-01-12 | 7.33556,-3.47056
2021 | Août | Orange | OCI2194 | BANGOUA | BANGOUA_G9-1 | OCI2194 | BANGOUA | DUFFREBO | AGNIBILEKRO | INDENIE-DJUABLIN | 1 | 2 |  | -3.47056 | 7.33556 | AUTOSTABLE |  | 52181 | 2G | BTS | BSC_ABENGOUROU_1 | 70 | 407 | 0 | 2 | 75 | 2693/397/212 | KATHREIN | 42 | 15.7 |  | FO | 85 | 65 | 10 | CIE | 0.82936 | 15.7609 | FH + FO | 2018-01-12 | 7.33556,-3.47056
2021 | Août | Orange | OCI2194 | BANGOUA | BANGOUA_G9-2 | OCI2194 | BANGOUA | DUFFREBO | AGNIBILEKRO | INDENIE-DJUABLIN | 1 | 2 |  | -3.47056 | 7.33556 | AUTOSTABLE |  | 52182 | 2G | BTS | BSC_ABENGOUROU_1 | 160 | 407 | 0 | 4 | 75 | 2693/397/212 | KATHREIN | 42 | 18.1 |  | FO | 85 | 65 | 10 | CIE | 0.43076 | 16.6306 | FH + FO | 2018-01-12 | 7.33556,-3.47056
2021 | Août | Orange | OCI2194 | BANGOUA | BANGOUA_G9-3 | OCI2194 | BANGOUA | DUFFREBO | AGNIBILEKRO | INDENIE-DJUABLIN | 1 | 2 |  | -3.47056 | 7.33556 | AUTOSTABLE |  | 52183 | 2G | BTS | BSC_ABENGOUROU_1 | 330 | 407 | 0 | 4 | 75 | 2693/397/212 | KATHREIN | 42 | 18.1 |  | FO | 85 | 65 | 10 | CIE | 0.13964 | 16.6306 | FH + FO | 2018-01-12 | 7.33556,-3.47056
2021 | Août | Orange | OCI2194 | BANGOUA | BANGOUA_U21-11 | OCI2194 | BANGOUA | DUFFREBO | AGNIBILEKRO | INDENIE-DJUABLIN |  |  |  | -3.47056 | 7.33556 | AUTOSTABLE |  | 56531 | 3G | NODE_B | RNC_ABENGOUROU_1 | 70 | 4011 | 0 | 4 | 75 | 2693/397/212 | KATHREIN | 42 | 18.1 |  | FO | 85 | 65 | 10 | CIE | 86.04 | 0.024428 | FH + FO | 2018-01-12 | 7.33556,-3.47056
2021 | Août | Orange | OCI2194 | BANGOUA | BANGOUA_U21-12 | OCI2194 | BANGOUA | DUFFREBO | AGNIBILEKRO | INDENIE-DJUABLIN |  |  |  | -3.47056 | 7.33556 | AUTOSTABLE |  | 56534 | 3G | NODE_B | RNC_ABENGOUROU_1 | 70 | 4011 | 0 | 4 | 75 | 2693/397/212 | KATHREIN | 42 | 18.1 |  | FO | 85 | 65 | 10 | CIE | 86.04 | 0.0067722 | FH + FO | 2018-01-12 | 7.33556,-3.47056
2021 | Août | Orange | OCI2194 | BANGOUA | BANGOUA_U21-21 | OCI2194 | BANGOUA | DUFFREBO | AGNIBILEKRO | INDENIE-DJUABLIN |  |  |  | -3.47056 | 7.33556 | AUTOSTABLE |  | 56532 | 3G | NODE_B | RNC_ABENGOUROU_1 | 160 | 4011 | 0 | 4 | 75 | 2693/397/212 | KATHREIN | 42 | 18.1 |  | FO | 85 | 65 | 10 | CIE | 86.04 | 0.46069 | FH + FO | 2018-01-12 | 7.33556,-3.47056
2021 | Août | Orange | OCI2194 | BANGOUA | BANGOUA_U21-22 | OCI2194 | BANGOUA | DUFFREBO | AGNIBILEKRO | INDENIE-DJUABLIN |  |  |  | -3.47056 | 7.33556 | AUTOSTABLE |  | 56535 | 3G | NODE_B | RNC_ABENGOUROU_1 | 160 | 4011 | 0 | 4 | 75 | 2693/397/212 | KATHREIN | 42 | 18.1 |  | FO | 85 | 65 | 10 | CIE | 86.04 | 1.0841 | FH + FO | 2018-01-12 | 7.33556,-3.47056
2021 | Août | Orange | OCI2194 | BANGOUA | BANGOUA_U21-31 | OCI2194 | BANGOUA | DUFFREBO | AGNIBILEKRO | INDENIE-DJUABLIN |  |  |  | -3.47056 | 7.33556 | AUTOSTABLE |  | 56533 | 3G | NODE_B | RNC_ABENGOUROU_1 | 330 | 4011 | 0 | 0 | 58 | 2693/397/212 | KATHREIN | 42 | 13.4 |  | FO | 68 | 65 | 10 | CIE | 86.04 | 0.58822 | FH + FO | 2018-01-12 | 7.33556,-3.47056
2021 | Août | Orange | OCI2194 | BANGOUA | BANGOUA_U21-32 | OCI2194 | BANGOUA | DUFFREBO | AGNIBILEKRO | INDENIE-DJUABLIN |  |  |  | -3.47056 | 7.33556 | AUTOSTABLE |  | 56536 | 3G | NODE_B | RNC_ABENGOUROU_1 | 330 | 4011 | 0 | 0 | 58 | 2693/397/212 | KATHREIN | 42 | 13.4 |  | FO | 68 | 65 | 10 | CIE | 86.04 | 0.66039 | FH + FO | 2018-01-12 | 7.33556,-3.47056
2021 | Août | Orange | OCI0167 | BANGUIE | BANGUIE_G9-1 | OCI0167 | BANGUIE 2 | CECHI | AGBOVILLE | AGNEBY-TIASSA | 1 | 4 |  | -4.36002778 | 6.16886111 | Haubané |  | 38191 | 2G | BTS | BSC_CAF_1 | 140 | 161 | 0 | 0 | 58 | 2693/397/212 | KATHREIN | 42 | 13.4 |  | FO | 68 | 65 | 10 | CIE | 0.97555 | 38.3916 | FH + FO | 2010-08-01 | 6.16886111,-4.36002778
2021 | Août | Orange | OCI0167 | BANGUIE | BANGUIE_G9-2 | OCI0167 | BANGUIE 2 | CECHI | AGBOVILLE | AGNEBY-TIASSA | 1 | 2 |  | -4.36002778 | 6.16886111 | Haubané |  | 38192 | 2G | BTS | BSC_CAF_1 | 280 | 161 | 0 | 0 | 52 | 2693/397/212 | KATHREIN | 42 | 15.2 |  | FO | 62 | 65 | 10 | CIE | 1.0071 | 15.7609 | FH + FO | 2010-08-01 | 6.16886111,-4.36002778
2021 | Août | Orange | OCI0167 | BANGUIE | BANGUIE_G9-3 | OCI0167 | BANGUIE 2 | CECHI | AGBOVILLE | AGNEBY-TIASSA | 1 | 6 |  | -4.36002778 | 6.16886111 | Haubané |  | 38193 | 2G | BTS | BSC_CAF_1 | 280 | 161 | 0 | 0 | 52 | 2693/397/212 | KATHREIN | 42 | 15.2 |  | FO | 62 | 65 | 10 | CIE | 0.71063 | 62.9448 | FH + FO | 2010-08-01 | 6.16886111,-4.36002778
2021 | Août | Orange | OCI1544 | BANIA | BANIA_G9-1 | OCI1544 | BANIA | BOUNA | BOUNA | BOUNKANI | 1 | 2 |  | -3.17602778 | 9.01283334 | Haubané |  | 41651 | 2G | BTS | BSC_ABENGOUROU_1 | 10 | 406 | 0 | 0 | 52 | 2693/397/212 | KATHREIN | 42 | 15.2 |  | FO | 62 | 65 | 10 | CIE | 0.16202 | 16.6306 | FH + FO | 2014-01-01 | 9.01283334,-3.17602778
2021 | Août | Orange | OCI1544 | BANIA | BANIA_G9-2 | OCI1544 | BANIA | BOUNA | BOUNA | BOUNKANI | 1 | 2 |  | -3.17602778 | 9.01283334 | Haubané |  | 41652 | 2G | BTS | BSC_ABENGOUROU_1 | 185 | 406 | 0 | 0 | 60 | 2693/397/212 | KATHREIN | 42 | 15.2 |  | FO | 70 | 65 | 10 | CIE | 0.14431 | 16.6306 | FH + FO | 2014-01-01 | 9.01283334,-3.17602778
2021 | Août | Orange | OCI1544 | BANIA | BANIA_G9-3 | OCI1544 | BANIA | BOUNA | BOUNA | BOUNKANI | 1 | 2 |  | -3.17602778 | 9.01283334 | Haubané |  | 41653 | 2G | BTS | BSC_ABENGOUROU_1 | 260 | 406 | 0 | 0 | 60 | 2693/397/212 | KATHREIN | 42 | 15.2 |  | FO | 70 | 65 | 10 | CIE | 0.085519 | 16.6306 | FH + FO | 2014-01-01 | 9.01283334,-3.17602778
2021 | Août | Orange | OCI1756 | BANNEU | BANNEU_G9-1 | OCI1756 | BANNEU | BANNEU | ZOUAN-HOUNIEN | TONKPI | 1 | 5 |  | -8.24816667 | 7.07666667 | Autostable |  | 19801 | 2G | BTS | BSC_DALOA_1 | 30 | 611 | 0 | 0 | 60 | 2693/397/212 | KATHREIN | 42 | 15.2 |  | FO | 70 | 65 | 10 | CIE | 0.31789 | 52.4807 | FH | 2014-12-30 | 7.07666667,-8.24816667
2021 | Août | Orange | OCI1756 | BANNEU | BANNEU_G9-2 | OCI1756 | BANNEU | BANNEU | ZOUAN-HOUNIEN | TONKPI | 1 | 5 |  | -8.24816667 | 7.07666667 | Autostable |  | 19802 | 2G | BTS | BSC_DALOA_1 | 200 | 611 | 0 | 3 | 60 | 2693/397/212 | KATHREIN | 42 | 17.740000 |  | FO | 70 | 65 | 10 | CIE | 0.71845 | 49.6441 | FH | 2014-12-30 | 7.07666667,-8.24816667
2021 | Août | Orange | OCI1756 | BANNEU | BANNEU_G9-3 | OCI1756 | BANNEU | BANNEU | ZOUAN-HOUNIEN | TONKPI | 1 | 5 |  | -8.24816667 | 7.07666667 | Autostable |  | 19803 | 2G | BTS | BSC_DALOA_1 | 270 | 611 | 0 | 3 | 60 | 2693/397/212 | KATHREIN | 42 | 17.740000 |  | FO | 70 | 65 | 10 | CIE | 0.70891 | 51.5342 | FH | 2014-12-30 | 7.07666667,-8.24816667
2021 | Août | Orange | OCI1756 | BANNEU | BANNEU_U21-11 | OCI1756 | BANNEU | BANNEU | ZOUAN-HOUNIEN | TONKPI |  |  |  | -8.24816667 | 7.07666667 | Autostable |  | 48261 | 3G | NODE_B | RNC_DALOA_1 | 30 | 6032 | 0 | 3 | 60 | 2693/397/212 | KATHREIN | 42 | 17.629999 |  | FO | 70 | 65 | 10 | CIE | 86.04 | 0.24121 | FH | 2014-12-30 | 7.07666667,-8.24816667
2021 | Août | Orange | OCI1756 | BANNEU | BANNEU_U21-12 | OCI1756 | BANNEU | BANNEU | ZOUAN-HOUNIEN | TONKPI |  |  |  | -8.24816667 | 7.07666667 | Autostable |  | 48264 | 3G | NODE_B | RNC_DALOA_1 | 30 | 6032 | 0 | 3 | 60 | 2693/397/212 | KATHREIN | 42 | 17.629999 |  | FO | 70 | 65 | 10 | CIE | 86.04 | 0.51194 | FH | 2014-12-30 | 7.07666667,-8.24816667
2021 | Août | Orange | OCI1756 | BANNEU | BANNEU_U21-21 | OCI1756 | BANNEU | BANNEU | ZOUAN-HOUNIEN | TONKPI |  |  |  | -8.24816667 | 7.07666667 | Autostable |  | 48262 | 3G | NODE_B | RNC_DALOA_1 | 200 | 6032 | 0 | 3 | 60 | 2693/397/212 | KATHREIN | 42 | 17.740000 |  | FO | 70 | 65 | 10 | CIE | 86.04 | 0.64182 | FH | 2014-12-30 | 7.07666667,-8.24816667
2021 | Août | Orange | OCI1756 | BANNEU | BANNEU_U21-22 | OCI1756 | BANNEU | BANNEU | ZOUAN-HOUNIEN | TONKPI |  |  |  | -8.24816667 | 7.07666667 | Autostable |  | 48265 | 3G | NODE_B | RNC_DALOA_1 | 200 | 6032 | 0 | 3 | 60 | 2693/397/212 | KATHREIN | 42 | 17.740000 |  | FO | 70 | 65 | 10 | CIE | 86.04 | 0.59957 | FH | 2014-12-30 | 7.07666667,-8.24816667
2021 | Août | Orange | OCI1756 | BANNEU | BANNEU_U21-31 | OCI1756 | BANNEU | BANNEU | ZOUAN-HOUNIEN | TONKPI |  |  |  | -8.24816667 | 7.07666667 | Autostable |  | 48263 | 3G | NODE_B | RNC_DALOA_1 | 270 | 6032 | 0 | 0 | 52 | 2693/397/212 | KATHREIN | 42 | 15.2 |  | FO | 62 | 65 | 10 | CIE | 86.04 | 2.0038 | FH | 2014-12-30 | 7.07666667,-8.24816667
2021 | Août | Orange | OCI1756 | BANNEU | BANNEU_U21-32 | OCI1756 | BANNEU | BANNEU | ZOUAN-HOUNIEN | TONKPI |  |  |  | -8.24816667 | 7.07666667 | Autostable |  | 48266 | 3G | NODE_B | RNC_DALOA_1 | 270 | 6032 | 0 | 0 | 52 | 2693/397/212 | KATHREIN | 42 | 15.2 |  | FO | 62 | 65 | 10 | CIE | 86.04 | 2.1361 | FH | 2014-12-30 | 7.07666667,-8.24816667
2021 | Août | Orange | OCI1673 | BANOUFLA | BANOUFLA_G9-1 | OCI1673 | BANOUFLA | BEDIALA | DALOA | HAUT-SASSANDRA | 1 | 3 |  | -6.30619445 | 7.45597223 | Autostable |  | 17341 | 2G | BTS | BSC_DALOA_1 | 80 | 608 | 0 | 0 | 52 | 2693/397/212 | KATHREIN | 42 | 15.2 |  | FO | 62 | 65 | 10 | CIE | 0.32103 | 24.6257 | FH + FO | 2014-05-01 | 7.45597223,-6.30619445
2021 | Août | Orange | OCI1673 | BANOUFLA | BANOUFLA_G9-2 | OCI1673 | BANOUFLA | BEDIALA | DALOA | HAUT-SASSANDRA | 1 | 4 |  | -6.30619445 | 7.45597223 | Autostable |  | 17342 | 2G | BTS | BSC_DALOA_1 | 180 | 608 | 0 | 0 | 65 | 2693/397/212 | KATHREIN | 42 | 15.2 |  | FO | 75 | 65 | 10 | CIE | 0.38918 | 40.2551 | FH + FO | 2014-05-01 | 7.45597223,-6.30619445
2021 | Août | Orange | OCI1673 | BANOUFLA | BANOUFLA_G9-3 | OCI1673 | BANOUFLA | BEDIALA | DALOA | HAUT-SASSANDRA | 1 | 3 |  | -6.30619445 | 7.45597223 | Autostable |  | 17343 | 2G | BTS | BSC_DALOA_1 | 270 | 608 | 0 | 0 | 65 | 2693/397/212 | KATHREIN | 42 | 15.2 |  | FO | 75 | 65 | 10 | CIE | 0.30619 | 27.3431 | FH + FO | 2014-05-01 | 7.45597223,-6.30619445
2021 | Août | Orange | OCI1242 | BAONFLA | BAONFLA_G9-1 | OCI1242 | BAONFLA | BOUAFLE | BOUAFLE | MARAHOUE | 1 | 3 |  | -5.49688889 | 6.83013889 | Haubané |  | 19241 | 2G | BTS | BSC_YAKRO_1 | 110 | 804 | 0 | 0 | 65 | 2693/397/212 | KATHREIN | 42 | 15.2 |  | FO | 75 | 65 | 10 | CIE | 1.0659 | 29.1661 | FH + FO | 2012-06-01 | 6.83013889,-5.49688889
2021 | Août | Orange | OCI1242 | BAONFLA | BAONFLA_G9-2 | OCI1242 | BAONFLA | BOUAFLE | BOUAFLE | MARAHOUE | 1 | 4 |  | -5.49688889 | 6.83013889 | Haubané |  | 19242 | 2G | BTS | BSC_YAKRO_1 | 230 | 804 | 0 | 4 | 16 | 2693/397/212 | KATHREIN | 42 | 13.9 |  | FO | 26 | 65 | 10 | CIE | 0.67868 | 38.3916 | FH + FO | 2012-06-01 | 6.83013889,-5.49688889
2021 | Août | Orange | OCI1242 | BAONFLA | BAONFLA_G9-3 | OCI1242 | BAONFLA | BOUAFLE | BOUAFLE | MARAHOUE | 1 | 3 |  | -5.49688889 | 6.83013889 | Haubané |  | 19243 | 2G | BTS | BSC_YAKRO_1 | 350 | 804 | 0 | 4 | 16 | 2693/397/212 | KATHREIN | 42 | 13.9 |  | FO | 26 | 65 | 10 | CIE | 1.0573 | 25.5291 | FH + FO | 2012-06-01 | 6.83013889,-5.49688889
2021 | Août | Orange | OCI0168 | BARADJI | BARADJI_G18-1 | OCI0168 | REMBLAIS | KOUMASSI | ABIDJAN | DISTRICT AUTONOME D'ABIDJAN | 1 | 8 |  | -3.96076000 | 5.29775000 | MAT |  | 6355 | 2G | BTS | BSC_LUMIERE_2 | 40 | 142 | 0 | 4 | 16 | 2693/397/212 | KATHREIN | 42 | 13.9 |  | FO | 26 | 65 | 10 | CIE | 0.75791 | 88.9409 | FO | 2005-11-01 | 5.29775000,-3.96076000
2021 | Août | Orange | OCI0168 | BARADJI | BARADJI_G18-2 | OCI0168 | REMBLAIS | KOUMASSI | ABIDJAN | DISTRICT AUTONOME D'ABIDJAN | 1 | 7 |  | -3.96076000 | 5.29775000 | MAT |  | 6356 | 2G | BTS | BSC_LUMIERE_2 | 140 | 142 | 0 | 4 | 16 | 2693/397/212 | KATHREIN | 42 | 13.9 |  | FO | 26 | 65 | 10 | CIE | 0.57253 | 75.4151 | FO | 2005-11-01 | 5.29775000,-3.96076000
2021 | Août | Orange | OCI0168 | BARADJI | BARADJI_G18-3 | OCI0168 | REMBLAIS | KOUMASSI | ABIDJAN | DISTRICT AUTONOME D'ABIDJAN | 1 | 7 |  | -3.96076000 | 5.29775000 | MAT |  | 6357 | 2G | BTS | BSC_LUMIERE_2 | 270 | 142 | 0 | 4 | 16 | 2693/397/212 | KATHREIN | 42 | 13.9 |  | FO | 26 | 65 | 10 | CIE | 1.0314 | 75.4151 | FO | 2005-11-01 | 5.29775000,-3.96076000
2021 | Août | Orange | OCI0168 | BARADJI | BARADJI_G9-1 | OCI0168 | REMBLAIS | KOUMASSI | ABIDJAN | DISTRICT AUTONOME D'ABIDJAN | 1 | 5 |  | -3.96076000 | 5.29775000 | MAT |  | 6351 | 2G | BTS | BSC_LUMIERE_2 | 40 | 142 | 0 | 4 | 16 | 2693/397/212 | KATHREIN | 42 | 13.9 |  | FO | 26 | 65 | 10 | CIE | 0.26778 | 51.5342 | FO | 2005-11-01 | 5.29775000,-3.96076000
2021 | Août | Orange | OCI0168 | BARADJI | BARADJI_G9-2 | OCI0168 | REMBLAIS | KOUMASSI | ABIDJAN | DISTRICT AUTONOME D'ABIDJAN | 1 | 4 |  | -3.96076000 | 5.29775000 | MAT |  | 6352 | 2G | BTS | BSC_LUMIERE_2 | 140 | 142 | 0 | 2 | 17 | 2693/397/212 | KATHREIN | 42 | 15.340000 |  | FO | 27 | 65 | 10 | CIE | 0.59589 | 40.2551 | FO | 2005-11-01 | 5.29775000,-3.96076000
2021 | Août | Orange | OCI0168 | BARADJI | BARADJI_G9-3 | OCI0168 | REMBLAIS | KOUMASSI | ABIDJAN | DISTRICT AUTONOME D'ABIDJAN | 1 | 4 |  | -3.96076000 | 5.29775000 | MAT |  | 6353 | 2G | BTS | BSC_LUMIERE_2 | 270 | 142 | 0 | 2 | 17 | 2693/397/212 | KATHREIN | 42 | 15.340000 |  | FO | 27 | 65 | 10 | CIE | 1.0201 | 40.2551 | FO | 2005-11-01 | 5.29775000,-3.96076000
2021 | Août | Orange | OCI0168 | BARADJI | BARADJI_L23-1 | OCI0168 | REMBLAIS | KOUMASSI | ABIDJAN | DISTRICT AUTONOME D'ABIDJAN |  |  |  | -3.96076000 | 5.29775000 | MAT |  |  | TDD | ENODE_B |  | 90 |  | 0 | 2 | 17 | 2769/429/196 | HUAWEI | 42 | 15.340000 |  | FO | 27 | 65 | 10 | CIE |  |  | FO | 2005-11-01 | 5.29775000,-3.96076000
2021 | Août | Orange | OCI0168 | BARADJI | BARADJI_L23-2 | OCI0168 | REMBLAIS | KOUMASSI | ABIDJAN | DISTRICT AUTONOME D'ABIDJAN |  |  |  | -3.96076000 | 5.29775000 | MAT |  |  | TDD | ENODE_B |  | 220 |  | 0 | 8 | 16 | 2769/429/196 | HUAWEI | 42 | 17 |  | FO | 26 | 65 | 10 | CIE |  |  | FO | 2005-11-01 | 5.29775000,-3.96076000
2021 | Août | Orange | OCI0168 | BARADJI | BARADJI_L23-3 | OCI0168 | REMBLAIS | KOUMASSI | ABIDJAN | DISTRICT AUTONOME D'ABIDJAN |  |  |  | -3.96076000 | 5.29775000 | MAT |  |  | TDD | ENODE_B |  | 320 |  | 0 | 8 | 16 | 2769/429/196 | HUAWEI | 42 | 17 |  | FO | 26 | 65 | 10 | CIE |  |  | FO | 2005-11-01 | 5.29775000,-3.96076000
2021 | Août | Orange | OCI0168 | BARADJI | BARADJI_L8-1 | OCI0168 | REMBLAIS | KOUMASSI | ABIDJAN | DISTRICT AUTONOME D'ABIDJAN |  |  |  | -3.96076000 | 5.29775000 | MAT |  |  | 4G | ENODE_B |  | 30 |  | 0 | 7 | 16 | 2693/397/212 | KATHREIN | 42 | 17 |  | FO | 26 | 65 | 10 | CIE |  |  | FO | 2005-11-01 | 5.29775000,-3.96076000
2021 | Août | Orange | OCI0168 | BARADJI | BARADJI_L8-2 | OCI0168 | REMBLAIS | KOUMASSI | ABIDJAN | DISTRICT AUTONOME D'ABIDJAN |  |  |  | -3.96076000 | 5.29775000 | MAT |  |  | 4G | ENODE_B |  | 140 |  | 0 | 10 | 16 | 2693/397/212 | KATHREIN | 42 | 17.650000 |  | FO | 26 | 65 | 10 | CIE |  |  | FO | 2005-11-01 | 5.29775000,-3.96076000
2021 | Août | Orange | OCI0168 | BARADJI | BARADJI_L8-3 | OCI0168 | REMBLAIS | KOUMASSI | ABIDJAN | DISTRICT AUTONOME D'ABIDJAN |  |  |  | -3.96076000 | 5.29775000 | MAT |  |  | 4G | ENODE_B |  | 260 |  | 0 | 10 | 16 | 2693/397/212 | KATHREIN | 42 | 17.650000 |  | FO | 26 | 65 | 10 | CIE |  |  | FO | 2005-11-01 | 5.29775000,-3.96076000
2021 | Août | Orange | OCI0168 | BARADJI | BARADJI_U21-11 | OCI0168 | REMBLAIS | KOUMASSI | ABIDJAN | DISTRICT AUTONOME D'ABIDJAN |  |  |  | -3.96076000 | 5.29775000 | MAT |  | 16131 | 3G | NODE_B | RNC_KM4_1 | 30 | 1421 | 0 | 10 | 16 | 2693/397/212 | KATHREIN | 42 | 17.650000 |  | FO | 26 | 65 | 10 | CIE | 86.04 | 5.2826 | FO | 2005-11-01 | 5.29775000,-3.96076000
2021 | Août | Orange | OCI0168 | BARADJI | BARADJI_U21-12 | OCI0168 | REMBLAIS | KOUMASSI | ABIDJAN | DISTRICT AUTONOME D'ABIDJAN |  |  |  | -3.96076000 | 5.29775000 | MAT |  | 16134 | 3G | NODE_B | RNC_KM4_1 | 30 | 1421 | 0 | 10 | 16 | 2693/397/212 | KATHREIN | 42 | 17.850000 |  | FO | 26 | 65 | 10 | CIE | 86.04 | 5.4895 | FO | 2005-11-01 | 5.29775000,-3.96076000
2021 | Août | Orange | OCI0168 | BARADJI | BARADJI_U21-13 | OCI0168 | REMBLAIS | KOUMASSI | ABIDJAN | DISTRICT AUTONOME D'ABIDJAN |  |  |  | -3.96076000 | 5.29775000 | MAT |  | 16137 | 3G | NODE_B | RNC_KM4_1 | 30 | 1421 | 0 | 10 | 16 | 2693/397/212 | KATHREIN | 42 | 17.850000 |  | FO | 26 | 65 | 10 | CIE | 86.04 | 4.9835 | FO | 2005-11-01 | 5.29775000,-3.96076000
2021 | Août | Orange | OCI0168 | BARADJI | BARADJI_U21-21 | OCI0168 | REMBLAIS | KOUMASSI | ABIDJAN | DISTRICT AUTONOME D'ABIDJAN |  |  |  | -3.96076000 | 5.29775000 | MAT |  | 16132 | 3G | NODE_B | RNC_KM4_1 | 140 | 1421 | 0 | 10 | 16 | 2693/397/212 | KATHREIN | 42 | 17.850000 |  | FO | 26 | 65 | 10 | CIE | 86.04 | 6.3013 | FO | 2005-11-01 | 5.29775000,-3.96076000
2021 | Août | Orange | OCI0168 | BARADJI | BARADJI_U21-22 | OCI0168 | REMBLAIS | KOUMASSI | ABIDJAN | DISTRICT AUTONOME D'ABIDJAN |  |  |  | -3.96076000 | 5.29775000 | MAT |  | 16135 | 3G | NODE_B | RNC_KM4_1 | 140 | 1421 | 0 | 10 | 16 | 2693/397/212 | KATHREIN | 42 | 17.870001 |  | FO | 26 | 65 | 10 | CIE | 86.04 | 4.0563 | FO | 2005-11-01 | 5.29775000,-3.96076000
2021 | Août | Orange | OCI0168 | BARADJI | BARADJI_U21-23 | OCI0168 | REMBLAIS | KOUMASSI | ABIDJAN | DISTRICT AUTONOME D'ABIDJAN |  |  |  | -3.96076000 | 5.29775000 | MAT |  | 16138 | 3G | NODE_B | RNC_KM4_1 | 140 | 1421 | 0 | 10 | 16 | 2693/397/212 | KATHREIN | 42 | 17.870001 |  | FO | 26 | 65 | 10 | CIE | 86.04 | 4.7233 | FO | 2005-11-01 | 5.29775000,-3.96076000
2021 | Août | Orange | OCI0168 | BARADJI | BARADJI_U21-31 | OCI0168 | REMBLAIS | KOUMASSI | ABIDJAN | DISTRICT AUTONOME D'ABIDJAN |  |  |  | -3.96076000 | 5.29775000 | MAT |  | 16133 | 3G | NODE_B | RNC_KM4_1 | 260 | 1421 | 0 | 10 | 16 | 2693/397/212 | KATHREIN | 42 | 17.870001 |  | FO | 26 | 65 | 10 | CIE | 86.04 | 7.4603 | FO | 2005-11-01 | 5.29775000,-3.96076000
2021 | Août | Orange | OCI0168 | BARADJI | BARADJI_U21-32 | OCI0168 | REMBLAIS | KOUMASSI | ABIDJAN | DISTRICT AUTONOME D'ABIDJAN |  |  |  | -3.96076000 | 5.29775000 | MAT |  | 16136 | 3G | NODE_B | RNC_KM4_1 | 260 | 1421 | 0 | 4 | 29 | 2693/397/212 | KATHREIN | 42 | 15.4 |  | FO | 39 | 65 | 10 | CIE | 86.04 | 4.1301 | FO | 2005-11-01 | 5.29775000,-3.96076000
2021 | Août | Orange | OCI0168 | BARADJI | BARADJI_U21-33 | OCI0168 | REMBLAIS | KOUMASSI | ABIDJAN | DISTRICT AUTONOME D'ABIDJAN |  |  |  | -3.96076000 | 5.29775000 | MAT |  | 16139 | 3G | NODE_B | RNC_KM4_1 | 260 | 1421 | 0 | 6 | 29 | 2693/397/212 | KATHREIN | 42 | 15.4 |  | FO | 39 | 65 | 10 | CIE | 86.04 | 3.689 | FO | 2005-11-01 | 5.29775000,-3.96076000
2021 | Août | Orange | OCI0169 | BARDO | BARDO_G18-1 | OCI0169 | SAN-PEDRO | SAN-PEDRO | SAN-PEDRO | SAN-PEDRO | 2 | 8 |  | -6.66974927 | 4.77311375 | Autostable |  | 2485 | 2G | BTS | BSC_SP_1 | 80 | 709 | 0 | 4 | 29 | 2693/397/212 | KATHREIN | 42 | 15.4 |  | FO | 39 | 65 | 10 | CIE | 0.42188 | 88.9409 | FH + FO | 2002-08-01 | 4.77311375,-6.66974927
2021 | Août | Orange | OCI0169 | BARDO | BARDO_G18-2 | OCI0169 | SAN-PEDRO | SAN-PEDRO | SAN-PEDRO | SAN-PEDRO | 2 | 8 |  | -6.66974927 | 4.77311375 | Autostable |  | 2486 | 2G | BTS | BSC_SP_1 | 220 | 709 | 0 | 3 | 29 | 2693/397/212 | KATHREIN | 42 | 15.4 |  | FO | 39 | 65 | 10 | CIE | 0.6144 | 89.9102 | FH + FO | 2002-08-01 | 4.77311375,-6.66974927
2021 | Août | Orange | OCI0169 | BARDO | BARDO_G18-3 | OCI0169 | SAN-PEDRO | SAN-PEDRO | SAN-PEDRO | SAN-PEDRO | 2 | 6 |  | -6.66974927 | 4.77311375 | Autostable |  | 2487 | 2G | BTS | BSC_SP_1 | 300 | 709 | 0 | 7 | 29 | 2693/397/212 | KATHREIN | 42 | 15.4 |  | FO | 39 | 65 | 10 | CIE | 0.24649 | 65.8136 | FH + FO | 2002-08-01 | 4.77311375,-6.66974927
2021 | Août | Orange | OCI0169 | BARDO | BARDO_G9-1 | OCI0169 | SAN-PEDRO | SAN-PEDRO | SAN-PEDRO | SAN-PEDRO | 2 | 3 |  | -6.66974927 | 4.77311375 | Autostable |  | 2481 | 2G | BTS | BSC_SP_1 | 80 | 709 | 0 | 2 | 29 | 2693/397/212 | KATHREIN | 42 | 15.4 |  | FO | 39 | 65 | 10 | CIE | 0.38462 | 27.3431 | FH + FO | 2002-08-01 | 4.77311375,-6.66974927
2021 | Août | Orange | OCI0169 | BARDO | BARDO_G9-2 | OCI0169 | SAN-PEDRO | SAN-PEDRO | SAN-PEDRO | SAN-PEDRO | 2 | 4 |  | -6.66974927 | 4.77311375 | Autostable |  | 2482 | 2G | BTS | BSC_SP_1 | 220 | 709 | 0 | 3 | 29 | 2693/397/212 | KATHREIN | 42 | 17 |  | FO | 39 | 65 | 10 | CIE | 0.60858 | 43.06 | FH + FO | 2002-08-01 | 4.77311375,-6.66974927
2021 | Août | Orange | OCI0169 | BARDO | BARDO_G9-3 | OCI0169 | SAN-PEDRO | SAN-PEDRO | SAN-PEDRO | SAN-PEDRO | 2 | 3 |  | -6.66974927 | 4.77311375 | Autostable |  | 2483 | 2G | BTS | BSC_SP_1 | 300 | 709 | 0 | 3 | 29 | 2693/397/212 | KATHREIN | 42 | 17 |  | FO | 39 | 65 | 10 | CIE | 0.54699 | 29.1661 | FH + FO | 2002-08-01 | 4.77311375,-6.66974927
2021 | Août | Orange | OCI0169 | BARDO | BARDO_L26-1 | OCI0169 | SAN-PEDRO | SAN-PEDRO | SAN-PEDRO | SAN-PEDRO |  |  |  | -6.66974927 | 4.77311375 | Autostable |  |  | 4G | ENODE_B |  | 80 |  | 0 | 3 | 29 | 2693/397/212 | KATHREIN | 42 | 17 |  | FO | 39 | 65 | 10 | CIE |  |  | FH + FO | 2002-08-01 | 4.77311375,-6.66974927
2021 | Août | Orange | OCI0169 | BARDO | BARDO_L26-2 | OCI0169 | SAN-PEDRO | SAN-PEDRO | SAN-PEDRO | SAN-PEDRO |  |  |  | -6.66974927 | 4.77311375 | Autostable |  |  | 4G | ENODE_B |  | 220 |  | 0 | 6 | 29 | 2693/397/212 | KATHREIN | 42 | 17 |  | FO | 39 | 65 | 10 | CIE |  |  | FH + FO | 2002-08-01 | 4.77311375,-6.66974927
2021 | Août | Orange | OCI0169 | BARDO | BARDO_L26-3 | OCI0169 | SAN-PEDRO | SAN-PEDRO | SAN-PEDRO | SAN-PEDRO |  |  |  | -6.66974927 | 4.77311375 | Autostable |  |  | 4G | ENODE_B |  | 300 |  | 0 | 7 | 29 | 2693/397/212 | KATHREIN | 42 | 17 |  | FO | 39 | 65 | 10 | CIE |  |  | FH + FO | 2002-08-01 | 4.77311375,-6.66974927
2021 | Août | Orange | OCI0169 | BARDO | BARDO_L8-1 | OCI0169 | SAN-PEDRO | SAN-PEDRO | SAN-PEDRO | SAN-PEDRO |  |  |  | -6.66974927 | 4.77311375 | Autostable |  |  | 4G | ENODE_B |  | 80 |  | 0 | 2 | 29 | 2693/397/212 | KATHREIN | 42 | 17 |  | FO | 39 | 65 | 10 | CIE |  |  | FH + FO | 2002-08-01 | 4.77311375,-6.66974927
2021 | Août | Orange | OCI0169 | BARDO | BARDO_L8-2 | OCI0169 | SAN-PEDRO | SAN-PEDRO | SAN-PEDRO | SAN-PEDRO |  |  |  | -6.66974927 | 4.77311375 | Autostable |  |  | 4G | ENODE_B |  | 220 |  | 0 | 5 | 29 | 2693/397/212 | KATHREIN | 42 | 17 |  | FO | 39 | 65 | 10 | CIE |  |  | FH + FO | 2002-08-01 | 4.77311375,-6.66974927
2021 | Août | Orange | OCI0169 | BARDO | BARDO_L8-3 | OCI0169 | SAN-PEDRO | SAN-PEDRO | SAN-PEDRO | SAN-PEDRO |  |  |  | -6.66974927 | 4.77311375 | Autostable |  |  | 4G | ENODE_B |  | 300 |  | 0 | 5 | 29 | 2693/397/212 | KATHREIN | 42 | 17 |  | FO | 39 | 65 | 10 | CIE |  |  | FH + FO | 2002-08-01 | 4.77311375,-6.66974927
2021 | Août | Orange | OCI0169 | BARDO | BARDO_U21-11 | OCI0169 | SAN-PEDRO | SAN-PEDRO | SAN-PEDRO | SAN-PEDRO |  |  |  | -6.66974927 | 4.77311375 | Autostable |  | 63901 | 3G | NODE_B | RNC_SAN_PEDRO_1 | 80 | 7091 | 0 | 5 | 29 | 2693/397/212 | KATHREIN | 42 | 17 |  | FO | 39 | 65 | 10 | CIE | 86.04 | 2.3577 | FH + FO | 2002-08-01 | 4.77311375,-6.66974927
2021 | Août | Orange | OCI0169 | BARDO | BARDO_U21-12 | OCI0169 | SAN-PEDRO | SAN-PEDRO | SAN-PEDRO | SAN-PEDRO |  |  |  | -6.66974927 | 4.77311375 | Autostable |  | 63904 | 3G | NODE_B | RNC_SAN_PEDRO_1 | 80 | 7091 | 0 | 5 | 29 | 2693/397/212 | KATHREIN | 42 | 17 |  | FO | 39 | 65 | 10 | CIE | 86.04 | 3.0475 | FH + FO | 2002-08-01 | 4.77311375,-6.66974927
2021 | Août | Orange | OCI0169 | BARDO | BARDO_U21-13 | OCI0169 | SAN-PEDRO | SAN-PEDRO | SAN-PEDRO | SAN-PEDRO |  |  |  | -6.66974927 | 4.77311375 | Autostable |  | 63907 | 3G | NODE_B | RNC_SAN_PEDRO_1 | 80 | 7091 | 0 | 5 | 29 | 2693/397/212 | KATHREIN | 42 | 17 |  | FO | 39 | 65 | 10 | CIE | 86.04 | 1.8188 | FH + FO | 2002-08-01 | 4.77311375,-6.66974927
2021 | Août | Orange | OCI0169 | BARDO | BARDO_U21-21 | OCI0169 | SAN-PEDRO | SAN-PEDRO | SAN-PEDRO | SAN-PEDRO |  |  |  | -6.66974927 | 4.77311375 | Autostable |  | 63902 | 3G | NODE_B | RNC_SAN_PEDRO_1 | 220 | 7091 | 0 | 5 | 29 | 2693/397/212 | KATHREIN | 42 | 17 |  | FO | 39 | 65 | 10 | CIE | 86.04 | 6.2108 | FH + FO | 2002-08-01 | 4.77311375,-6.66974927
2021 | Août | Orange | OCI0169 | BARDO | BARDO_U21-22 | OCI0169 | SAN-PEDRO | SAN-PEDRO | SAN-PEDRO | SAN-PEDRO |  |  |  | -6.66974927 | 4.77311375 | Autostable |  | 63905 | 3G | NODE_B | RNC_SAN_PEDRO_1 | 220 | 7091 | 0 | 5 | 29 | 2693/397/212 | KATHREIN | 42 | 17 |  | FO | 39 | 65 | 10 | CIE | 86.04 | 4.5966 | FH + FO | 2002-08-01 | 4.77311375,-6.66974927
2021 | Août | Orange | OCI0169 | BARDO | BARDO_U21-23 | OCI0169 | SAN-PEDRO | SAN-PEDRO | SAN-PEDRO | SAN-PEDRO |  |  |  | -6.66974927 | 4.77311375 | Autostable |  | 63908 | 3G | NODE_B | RNC_SAN_PEDRO_1 | 220 | 7091 | 0 | 5 | 29 | 2693/397/212 | KATHREIN | 42 | 17 |  | FO | 39 | 65 | 10 | CIE | 86.04 | 3.4147 | FH + FO | 2002-08-01 | 4.77311375,-6.66974927
2021 | Août | Orange | OCI0169 | BARDO | BARDO_U21-31 | OCI0169 | SAN-PEDRO | SAN-PEDRO | SAN-PEDRO | SAN-PEDRO |  |  |  | -6.66974927 | 4.77311375 | Autostable |  | 63903 | 3G | NODE_B | RNC_SAN_PEDRO_1 | 300 | 7091 | 0 | 5 | 29 | 2693/397/212 | KATHREIN | 42 | 17 |  | FO | 39 | 65 | 10 | CIE | 86.04 | 4.6616 | FH + FO | 2002-08-01 | 4.77311375,-6.66974927
2021 | Août | Orange | OCI0169 | BARDO | BARDO_U21-32 | OCI0169 | SAN-PEDRO | SAN-PEDRO | SAN-PEDRO | SAN-PEDRO |  |  |  | -6.66974927 | 4.77311375 | Autostable |  | 63906 | 3G | NODE_B | RNC_SAN_PEDRO_1 | 300 | 7091 | 0 | 6 | 27 | 2693/397/212 | KATHREIN | 42 | 14.9 |  | FO | 37 | 65 | 10 | CIE | 86.04 | 4.8933 | FH + FO | 2002-08-01 | 4.77311375,-6.66974927
2021 | Août | Orange | OCI0169 | BARDO | BARDO_U21-33 | OCI0169 | SAN-PEDRO | SAN-PEDRO | SAN-PEDRO | SAN-PEDRO |  |  |  | -6.66974927 | 4.77311375 | Autostable |  | 63909 | 3G | NODE_B | RNC_SAN_PEDRO_1 | 300 | 7091 | 0 | 4 | 27 | 2693/397/212 | KATHREIN | 42 | 14.9 |  | FO | 37 | 65 | 10 | CIE | 86.04 | 2.2725 | FH + FO | 2002-08-01 | 4.77311375,-6.66974927
2021 | Août | Orange | OCI1484 | BARIO | BARIO_G18-1 | OCI1484 | GAGNOA | GAGNOA | GAGNOA | GOH | 1 | 3 |  | -5.96016667 | 6.14427778 | Autostable |  | 1495 | 2G | BTS | BSC_SP_2 | 10 | 605 | 0 | 4 | 27 | 2693/397/212 | KATHREIN | 42 | 14.9 |  | FO | 37 | 65 | 10 | CIE | 0.60466 | 27.3431 | FH + FO | 2013-12-01 | 6.14427778,-5.96016667
2021 | Août | Orange | OCI1484 | BARIO | BARIO_G18-2 | OCI1484 | GAGNOA | GAGNOA | GAGNOA | GOH | 1 | 5 |  | -5.96016667 | 6.14427778 | Autostable |  | 1496 | 2G | BTS | BSC_SP_2 | 160 | 605 | 0 | 4 | 27 | 2693/397/212 | KATHREIN | 42 | 14.9 |  | FO | 37 | 65 | 10 | CIE | 0.30153 | 51.5342 | FH + FO | 2013-12-01 | 6.14427778,-5.96016667
2021 | Août | Orange | OCI1484 | BARIO | BARIO_G18-3 | OCI1484 | GAGNOA | GAGNOA | GAGNOA | GOH | 1 | 4 |  | -5.96016667 | 6.14427778 | Autostable |  | 1497 | 2G | BTS | BSC_SP_2 | 260 | 605 | 0 | 7 | 27 | 2693/397/212 | KATHREIN | 42 | 14.9 |  | FO | 37 | 65 | 10 | CIE | 0.38109 | 40.2551 | FH + FO | 2013-12-01 | 6.14427778,-5.96016667
2021 | Août | Orange | OCI1484 | BARIO | BARIO_G9-1 | OCI1484 | GAGNOA | GAGNOA | GAGNOA | GOH | 1 | 4 |  | -5.96016667 | 6.14427778 | Autostable |  | 1491 | 2G | BTS | BSC_SP_2 | 10 | 605 | 0 | 7 | 27 | 2693/397/212 | KATHREIN | 42 | 14.9 |  | FO | 37 | 65 | 10 | CIE | 0.066901 | 41.1889 | FH + FO | 2013-12-01 | 6.14427778,-5.96016667
2021 | Août | Orange | OCI1484 | BARIO | BARIO_G9-2 | OCI1484 | GAGNOA | GAGNOA | GAGNOA | GOH | 1 | 3 |  | -5.96016667 | 6.14427778 | Autostable |  | 1492 | 2G | BTS | BSC_SP_2 | 160 | 605 | 0 | 3 | 22 | 2693/397/212 | KATHREIN | 42 | 17.870001 |  | FO | 32 | 65 | 10 | CIE | 0.9077 | 27.3431 | FH + FO | 2013-12-01 | 6.14427778,-5.96016667
2021 | Août | Orange | OCI1484 | BARIO | BARIO_G9-3 | OCI1484 | GAGNOA | GAGNOA | GAGNOA | GOH | 1 | 4 |  | -5.96016667 | 6.14427778 | Autostable |  | 1493 | 2G | BTS | BSC_SP_2 | 260 | 605 | 0 | 2 | 22 | 2693/397/212 | KATHREIN | 42 | 17.870001 |  | FO | 32 | 65 | 10 | CIE | 0.29561 | 40.2551 | FH + FO | 2013-12-01 | 6.14427778,-5.96016667
2021 | Août | Orange | OCI1484 | BARIO | BARIO_L23-1 | OCI1484 | GAGNOA | GAGNOA | GAGNOA | GOH |  |  |  | -5.96016667 | 6.14427778 | Autostable |  |  | TDD | ENODE_B |  | 10 |  | 0 | 2 | 22 | 2693/397/212 | KATHREIN | 42 | 17.870001 |  | FO | 32 | 65 | 10 | CIE |  |  | FH + FO | 2013-12-01 | 6.14427778,-5.96016667
2021 | Août | Orange | OCI1484 | BARIO | BARIO_L23-2 | OCI1484 | GAGNOA | GAGNOA | GAGNOA | GOH |  |  |  | -5.96016667 | 6.14427778 | Autostable |  |  | TDD | ENODE_B |  | 140 |  | 0 | 6 | 27 | 2693/397/212 | KATHREIN | 42 | 17 |  | FO | 37 | 65 | 10 | CIE |  |  | FH + FO | 2013-12-01 | 6.14427778,-5.96016667
2021 | Août | Orange | OCI1484 | BARIO | BARIO_L23-3 | OCI1484 | GAGNOA | GAGNOA | GAGNOA | GOH |  |  |  | -5.96016667 | 6.14427778 | Autostable |  |  | TDD | ENODE_B |  | 260 |  | 0 | 6 | 27 | 2693/397/212 | KATHREIN | 42 | 17 |  | FO | 37 | 65 | 10 | CIE |  |  | FH + FO | 2013-12-01 | 6.14427778,-5.96016667
2021 | Août | Orange | OCI1484 | BARIO | BARIO_L8-1 | OCI1484 | GAGNOA | GAGNOA | GAGNOA | GOH |  |  |  | -5.96016667 | 6.14427778 | Autostable |  |  | 4G | ENODE_B |  | 10 |  | 0 | 7 | 27 | 2693/397/212 | KATHREIN | 42 | 17 |  | FO | 37 | 65 | 10 | CIE |  |  | FH + FO | 2013-12-01 | 6.14427778,-5.96016667
2021 | Août | Orange | OCI1484 | BARIO | BARIO_L8-2 | OCI1484 | GAGNOA | GAGNOA | GAGNOA | GOH |  |  |  | -5.96016667 | 6.14427778 | Autostable |  |  | 4G | ENODE_B |  | 160 |  | 0 | 7 | 27 | 2693/397/212 | KATHREIN | 42 | 17 |  | FO | 37 | 65 | 10 | CIE |  |  | FH + FO | 2013-12-01 | 6.14427778,-5.96016667
2021 | Août | Orange | OCI1484 | BARIO | BARIO_L8-3 | OCI1484 | GAGNOA | GAGNOA | GAGNOA | GOH |  |  |  | -5.96016667 | 6.14427778 | Autostable |  |  | 4G | ENODE_B |  | 260 |  | 0 | 7 | 27 | 2693/397/212 | KATHREIN | 42 | 17 |  | FO | 37 | 65 | 10 | CIE |  |  | FH + FO | 2013-12-01 | 6.14427778,-5.96016667
2021 | Août | Orange | OCI1484 | BARIO | BARIO_U21-11 | OCI1484 | GAGNOA | GAGNOA | GAGNOA | GOH |  |  |  | -5.96016667 | 6.14427778 | Autostable |  | 59111 | 3G | NODE_B | RNC_SAN_PEDRO_1 | 10 | 7091 | 0 | 7 | 27 | 2693/397/212 | KATHREIN | 42 | 17 |  | FO | 37 | 65 | 10 | CIE | 86.04 | 1.7683 | FH + FO | 2013-12-01 | 6.14427778,-5.96016667
2021 | Août | Orange | OCI1484 | BARIO | BARIO_U21-12 | OCI1484 | GAGNOA | GAGNOA | GAGNOA | GOH |  |  |  | -5.96016667 | 6.14427778 | Autostable |  | 59114 | 3G | NODE_B | RNC_SAN_PEDRO_1 | 10 | 7091 | 0 | 7 | 27 | 2693/397/212 | KATHREIN | 42 | 17 |  | FO | 37 | 65 | 10 | CIE | 86.04 | 1.8612 | FH + FO | 2013-12-01 | 6.14427778,-5.96016667
2021 | Août | Orange | OCI1484 | BARIO | BARIO_U21-13 | OCI1484 | GAGNOA | GAGNOA | GAGNOA | GOH |  |  |  | -5.96016667 | 6.14427778 | Autostable |  | 59117 | 3G | NODE_B | RNC_SAN_PEDRO_1 | 10 | 7091 | 0 | 7 | 27 | 2693/397/212 | KATHREIN | 42 | 17 |  | FO | 37 | 65 | 10 | CIE | 86.04 | 3.9661 | FH + FO | 2013-12-01 | 6.14427778,-5.96016667
2021 | Août | Orange | OCI1484 | BARIO | BARIO_U21-21 | OCI1484 | GAGNOA | GAGNOA | GAGNOA | GOH |  |  |  | -5.96016667 | 6.14427778 | Autostable |  | 59112 | 3G | NODE_B | RNC_SAN_PEDRO_1 | 160 | 7091 | 0 | 7 | 27 | 2693/397/212 | KATHREIN | 42 | 17 |  | FO | 37 | 65 | 10 | CIE | 86.04 | 3.4697 | FH + FO | 2013-12-01 | 6.14427778,-5.96016667
2021 | Août | Orange | OCI1484 | BARIO | BARIO_U21-22 | OCI1484 | GAGNOA | GAGNOA | GAGNOA | GOH |  |  |  | -5.96016667 | 6.14427778 | Autostable |  | 59115 | 3G | NODE_B | RNC_SAN_PEDRO_1 | 160 | 7091 | 0 | 7 | 27 | 2693/397/212 | KATHREIN | 42 | 17 |  | FO | 37 | 65 | 10 | CIE | 86.04 | 3.613 | FH + FO | 2013-12-01 | 6.14427778,-5.96016667
2021 | Août | Orange | OCI1484 | BARIO | BARIO_U21-23 | OCI1484 | GAGNOA | GAGNOA | GAGNOA | GOH |  |  |  | -5.96016667 | 6.14427778 | Autostable |  | 59118 | 3G | NODE_B | RNC_SAN_PEDRO_1 | 160 | 7091 | 0 | 7 | 27 | 2693/397/212 | KATHREIN | 42 | 17 |  | FO | 37 | 65 | 10 | CIE | 86.04 | 2.1991 | FH + FO | 2013-12-01 | 6.14427778,-5.96016667
2021 | Août | Orange | OCI1484 | BARIO | BARIO_U21-31 | OCI1484 | GAGNOA | GAGNOA | GAGNOA | GOH |  |  |  | -5.96016667 | 6.14427778 | Autostable |  | 59113 | 3G | NODE_B | RNC_SAN_PEDRO_1 | 260 | 7091 | 0 | 7 | 27 | 2693/397/212 | KATHREIN | 42 | 17 |  | FO | 37 | 65 | 10 | CIE | 86.04 | 2.4512 | FH + FO | 2013-12-01 | 6.14427778,-5.96016667
2021 | Août | Orange | OCI1484 | BARIO | BARIO_U21-32 | OCI1484 | GAGNOA | GAGNOA | GAGNOA | GOH |  |  |  | -5.96016667 | 6.14427778 | Autostable |  | 59116 | 3G | NODE_B | RNC_SAN_PEDRO_1 | 260 | 7091 | 0 | 7 | 27 | 2693/397/212 | KATHREIN | 42 | 17.430000 |  | FO | 37 | 65 | 10 | CIE | 86.04 | 2.2469 | FH + FO | 2013-12-01 | 6.14427778,-5.96016667
2021 | Août | Orange | OCI1484 | BARIO | BARIO_U21-33 | OCI1484 | GAGNOA | GAGNOA | GAGNOA | GOH |  |  |  | -5.96016667 | 6.14427778 | Autostable |  | 59119 | 3G | NODE_B | RNC_SAN_PEDRO_1 | 260 | 7091 | 0 | 7 | 27 | 2693/397/212 | KATHREIN | 42 | 17.430000 |  | FO | 37 | 65 | 10 | CIE | 86.04 | 1.8298 | FH + FO | 2013-12-01 | 6.14427778,-5.96016667
2021 | Août | Orange | OCI1484 | BARIO | BARIO_U9-1 | OCI1484 | GAGNOA | GAGNOA | GAGNOA | GOH |  |  |  | -5.96016667 | 6.14427778 | Autostable |  | 1490 | 3G | NODE_B | RNC_SAN_PEDRO_1 | 100 | 7091 | 0 | 7 | 27 | 2693/397/212 | KATHREIN | 42 | 17.430000 |  | FO | 37 | 65 | 10 | CIE |  |  | FH + FO | 2013-12-01 | 6.14427778,-5.96016667
2021 | Août | Orange | OCI1484 | BARIO | BARIO_U9-2 | OCI1484 | GAGNOA | GAGNOA | GAGNOA | GOH |  |  |  | -5.96016667 | 6.14427778 | Autostable |  | 1498 | 3G | NODE_B | RNC_SAN_PEDRO_1 | 220 | 7091 | 0 | 4 | 26 | 2693/397/212 | KATHREIN | 42 | 13.9 |  | FO | 36 | 65 | 10 | CIE |  |  | FH + FO | 2013-12-01 | 6.14427778,-5.96016667
2021 | Août | Orange | OCI1484 | BARIO | BARIO_U9-3 | OCI1484 | GAGNOA | GAGNOA | GAGNOA | GOH |  |  |  | -5.96016667 | 6.14427778 | Autostable |  | 1499 | 3G | NODE_B | RNC_SAN_PEDRO_1 | 310 | 7091 | 0 | 4 | 26 | 2693/397/212 | KATHREIN | 42 | 13.9 |  | FO | 36 | 65 | 10 | CIE |  |  | FH + FO | 2013-12-01 | 6.14427778,-5.96016667
2021 | Août | Orange | OCI2447 | BARON | BARON_G18-1 | OCI2447 | PORT_BOUET | PORT-BOUET | ABIDJAN | DISTRICT AUTONOME D'ABIDJAN | 1 | 6 |  | -3.94978334 | 5.24879445 | Autostable |  | 6365 | 2G | BTS | BSC_LUMIERE_1 | 110 | 144 | 0 | 4 | 26 | 2693/397/212 | KATHREIN | 42 | 13.9 |  | FO | 36 | 65 | 10 | CIE | 0 | 63.9004 | FH + FO | 2006-08-01 | 5.24879445,-3.94978334
2021 | Août | Orange | OCI2447 | BARON | BARON_G18-2 | OCI2447 | PORT_BOUET | PORT-BOUET | ABIDJAN | DISTRICT AUTONOME D'ABIDJAN | 1 | 7 |  | -3.94978334 | 5.24879445 | Autostable |  | 6366 | 2G | BTS | BSC_LUMIERE_1 | 280 | 144 | 0 | 4 | 24 | 2693/397/212 | KATHREIN | 42 | 13.8 |  | FO | 34 | 65 | 10 | CIE | 0 | 79.2705 | FH + FO | 2006-08-01 | 5.24879445,-3.94978334
2021 | Août | Orange | OCI2447 | BARON | BARON_G18-3 | OCI2447 | PORT_BOUET | PORT-BOUET | ABIDJAN | DISTRICT AUTONOME D'ABIDJAN | 1 | 3 |  | -3.94978334 | 5.24879445 | Autostable |  | 6367 | 2G | BTS | BSC_LUMIERE_1 | 340 | 144 | 0 | 4 | 24 | 2693/397/212 | KATHREIN | 42 | 13.8 |  | FO | 34 | 65 | 10 | CIE | 0 | 29.1661 | FH + FO | 2006-08-01 | 5.24879445,-3.94978334
2021 | Août | Orange | OCI2447 | BARON | BARON_L8-1 | OCI2447 | PORT_BOUET | PORT-BOUET | ABIDJAN | DISTRICT AUTONOME D'ABIDJAN |  |  |  | -3.94978334 | 5.24879445 | Autostable |  |  | 4G | ENODE_B |  | 100 |  | 0 | 5 | 24 | 2693/397/212 | KATHREIN | 42 | 13.8 |  | FO | 34 | 65 | 10 | CIE |  |  | FH + FO | 2006-08-01 | 5.24879445,-3.94978334
2021 | Août | Orange | OCI2447 | BARON | BARON_L8-2 | OCI2447 | PORT_BOUET | PORT-BOUET | ABIDJAN | DISTRICT AUTONOME D'ABIDJAN |  |  |  | -3.94978334 | 5.24879445 | Autostable |  |  | 4G | ENODE_B |  | 270 |  | 0 | 5 | 26 | 2693/397/212 | KATHREIN | 42 | 17 |  | FO | 36 | 65 | 10 | CIE |  |  | FH + FO | 2006-08-01 | 5.24879445,-3.94978334
2021 | Août | Orange | OCI2447 | BARON | BARON_L8-3 | OCI2447 | PORT_BOUET | PORT-BOUET | ABIDJAN | DISTRICT AUTONOME D'ABIDJAN |  |  |  | -3.94978334 | 5.24879445 | Autostable |  |  | 4G | ENODE_B |  | 340 |  | 0 | 5 | 26 | 2693/397/212 | KATHREIN | 42 | 17 |  | FO | 36 | 65 | 10 | CIE |  |  | FH + FO | 2006-08-01 | 5.24879445,-3.94978334
2021 | Août | Orange | OCI2447 | BARON | BARON_MOBILE_U21-11 | OCI2447 | PORT_BOUET | PORT-BOUET | ABIDJAN | DISTRICT AUTONOME D'ABIDJAN |  |  |  | -3.94978334 | 5.24879445 | Autostable |  | 16141 | 3G | NODE_B | RNC-PortBouet_1 | 40 | 1441 | 0 | 5 | 26 | 2693/397/212 | KATHREIN | 42 | 17 |  | FO | 36 | 65 | 10 | CIE | 86.04 | 0 | FH + FO | 2006-08-01 | 5.24879445,-3.94978334
2021 | Août | Orange | OCI2447 | BARON | BARON_MOBILE_U21-12 | OCI2447 | PORT_BOUET | PORT-BOUET | ABIDJAN | DISTRICT AUTONOME D'ABIDJAN |  |  |  | -3.94978334 | 5.24879445 | Autostable |  | 16142 | 3G | NODE_B | RNC-PortBouet_1 | 40 | 1441 | 0 | 5 | 26 | 2693/397/212 | KATHREIN | 42 | 17 |  | FO | 36 | 65 | 10 | CIE | 86.04 | 0 | FH + FO | 2006-08-01 | 5.24879445,-3.94978334
2021 | Août | Orange | OCI2447 | BARON | BARON_MOBILE_U21-21 | OCI2447 | PORT_BOUET | PORT-BOUET | ABIDJAN | DISTRICT AUTONOME D'ABIDJAN |  |  |  | -3.94978334 | 5.24879445 | Autostable |  | 16143 | 3G | NODE_B | RNC-PortBouet_1 | 150 | 1441 | 0 | 5 | 26 | 2693/397/212 | KATHREIN | 42 | 17 |  | FO | 36 | 65 | 10 | CIE | 86.04 | 0 | FH + FO | 2006-08-01 | 5.24879445,-3.94978334
2021 | Août | Orange | OCI2447 | BARON | BARON_MOBILE_U21-22 | OCI2447 | PORT_BOUET | PORT-BOUET | ABIDJAN | DISTRICT AUTONOME D'ABIDJAN |  |  |  | -3.94978334 | 5.24879445 | Autostable |  | 16144 | 3G | NODE_B | RNC-PortBouet_1 | 150 | 1441 | 0 | 5 | 26 | 2693/397/212 | KATHREIN | 42 | 17 |  | FO | 36 | 65 | 10 | CIE | 86.04 | 0 | FH + FO | 2006-08-01 | 5.24879445,-3.94978334
2021 | Août | Orange | OCI2447 | BARON | BARON_MOBILE_U21-31 | OCI2447 | PORT_BOUET | PORT-BOUET | ABIDJAN | DISTRICT AUTONOME D'ABIDJAN |  |  |  | -3.94978334 | 5.24879445 | Autostable |  | 16145 | 3G | NODE_B | RNC-PortBouet_1 | 270 | 1441 | 0 | 5 | 26 | 2693/397/212 | KATHREIN | 42 | 16.4 |  | FO | 36 | 65 | 10 | CIE | 86.04 | 0 | FH + FO | 2006-08-01 | 5.24879445,-3.94978334
2021 | Août | Orange | OCI2447 | BARON | BARON_MOBILE_U21-32 | OCI2447 | PORT_BOUET | PORT-BOUET | ABIDJAN | DISTRICT AUTONOME D'ABIDJAN |  |  |  | -3.94978334 | 5.24879445 | Autostable |  | 16146 | 3G | NODE_B | RNC-PortBouet_1 | 270 | 1441 | 0 | 5 | 26 | 2693/397/212 | KATHREIN | 42 | 16.4 |  | FO | 36 | 65 | 10 | CIE | 86.04 | 0 | FH + FO | 2006-08-01 | 5.24879445,-3.94978334
2021 | Août | Orange | OCI2447 | BARON | BARON_U21-13 | OCI2447 | PORT_BOUET | PORT-BOUET | ABIDJAN | DISTRICT AUTONOME D'ABIDJAN |  |  |  | -3.94978334 | 5.24879445 | Autostable |  | 16147 | 3G | NODE_B | RNC-PortBouet_1 | 110 | 1441 | 0 | 5 | 26 | 2693/397/212 | KATHREIN | 42 | 16.4 |  | FO | 36 | 65 | 10 | CIE | 86.04 | 1.417 | FH + FO | 2006-08-01 | 5.24879445,-3.94978334
2021 | Août | Orange | OCI2447 | BARON | BARON_U21-23 | OCI2447 | PORT_BOUET | PORT-BOUET | ABIDJAN | DISTRICT AUTONOME D'ABIDJAN |  |  |  | -3.94978334 | 5.24879445 | Autostable |  | 16148 | 3G | NODE_B | RNC-PortBouet_1 | 280 | 1441 | 0 | 3 | 18 | 2693/397/212 | KATHREIN | 42 | 15.2 |  | FO | 28 | 65 | 10 | CIE | 86.04 | 4.8729 | FH + FO | 2006-08-01 | 5.24879445,-3.94978334
2021 | Août | Orange | OCI2447 | BARON | BARON_U21-33 | OCI2447 | PORT_BOUET | PORT-BOUET | ABIDJAN | DISTRICT AUTONOME D'ABIDJAN |  |  |  | -3.94978334 | 5.24879445 | Autostable |  | 16149 | 3G | NODE_B | RNC-PortBouet_1 | 340 | 1441 | 0 | 3 | 18 | 2693/397/212 | KATHREIN | 42 | 15.2 |  | FO | 28 | 65 | 10 | CIE | 86.04 | 0 | FH + FO | 2006-08-01 | 5.24879445,-3.94978334
2021 | Août | Orange | OCI1470 | BASE_NAVALE | BASE_NAVALE_G18-1 | OCI1470 | LA PAIX | ATTECOUBE | ABIDJAN | DISTRICT AUTONOME D'ABIDJAN | 1 | 4 |  | -4.03781112 | 5.34606667 | MAT |  | 6375 | 2G | BTS | BSC_VILLA2 | 120 | 101 | 0 | 5 | 18 | 2693/397/212 | KATHREIN | 42 | 17.629999 |  | FO | 28 | 65 | 10 | CIE | 0.78969 | 40.2551 | FO | 2013-12-01 | 5.34606667,-4.03781112
2021 | Août | Orange | OCI1470 | BASE_NAVALE | BASE_NAVALE_G18-2 | OCI1470 | LA PAIX | ATTECOUBE | ABIDJAN | DISTRICT AUTONOME D'ABIDJAN | 1 | 4 |  | -4.03781112 | 5.34606667 | MAT |  | 6376 | 2G | BTS | BSC_VILLA2 | 240 | 101 | 0 | 5 | 18 | 2693/397/212 | KATHREIN | 42 | 17.629999 |  | FO | 28 | 65 | 10 | CIE | 0.5167 | 40.2551 | FO | 2013-12-01 | 5.34606667,-4.03781112
2021 | Août | Orange | OCI1470 | BASE_NAVALE | BASE_NAVALE_U21-11 | OCI1470 | LA PAIX | ATTECOUBE | ABIDJAN | DISTRICT AUTONOME D'ABIDJAN |  |  |  | -4.03781112 | 5.34606667 | MAT |  | 16171 | 3G | NODE_B | RNC_RP_1 | 140 | 1111 | 0 | 5 | 18 | 2693/397/212 | KATHREIN | 42 | 17.629999 |  | FO | 28 | 65 | 10 | CIE | 86.04 | 5.4815 | FO | 2013-12-01 | 5.34606667,-4.03781112
2021 | Août | Orange | OCI1470 | BASE_NAVALE | BASE_NAVALE_U21-12 | OCI1470 | LA PAIX | ATTECOUBE | ABIDJAN | DISTRICT AUTONOME D'ABIDJAN |  |  |  | -4.03781112 | 5.34606667 | MAT |  | 16174 | 3G | NODE_B | RNC_RP_1 | 140 | 1111 | 0 | 5 | 18 | 2693/397/212 | KATHREIN | 42 | 17.709999 |  | FO | 28 | 65 | 10 | CIE | 86.04 | 4.3676 | FO | 2013-12-01 | 5.34606667,-4.03781112
2021 | Août | Orange | OCI1470 | BASE_NAVALE | BASE_NAVALE_U21-13 | OCI1470 | LA PAIX | ATTECOUBE | ABIDJAN | DISTRICT AUTONOME D'ABIDJAN |  |  |  | -4.03781112 | 5.34606667 | MAT |  | 16177 | 3G | NODE_B | RNC_RP_1 | 140 | 1111 | 0 | 5 | 18 | 2693/397/212 | KATHREIN | 42 | 17.709999 |  | FO | 28 | 65 | 10 | CIE | 86.04 | 2.94 | FO | 2013-12-01 | 5.34606667,-4.03781112
2021 | Août | Orange | OCI1470 | BASE_NAVALE | BASE_NAVALE_U21-21 | OCI1470 | LA PAIX | ATTECOUBE | ABIDJAN | DISTRICT AUTONOME D'ABIDJAN |  |  |  | -4.03781112 | 5.34606667 | MAT |  | 16172 | 3G | NODE_B | RNC_RP_1 | 330 | 1111 | 0 | 5 | 18 | 2693/397/212 | KATHREIN | 42 | 17.709999 |  | FO | 28 | 65 | 10 | CIE | 86.04 | 3.135 | FO | 2013-12-01 | 5.34606667,-4.03781112
2021 | Août | Orange | OCI1470 | BASE_NAVALE | BASE_NAVALE_U21-22 | OCI1470 | LA PAIX | ATTECOUBE | ABIDJAN | DISTRICT AUTONOME D'ABIDJAN |  |  |  | -4.03781112 | 5.34606667 | MAT |  | 16175 | 3G | NODE_B | RNC_RP_1 | 330 | 1111 | 0 | 4 | 35 | 2693/397/212 | KATHREIN | 42 | 14.9 |  | FO | 45 | 65 | 10 | CIE | 86.04 | 2.8406 | FO | 2013-12-01 | 5.34606667,-4.03781112
2021 | Août | Orange | OCI1470 | BASE_NAVALE | BASE_NAVALE_U21-23 | OCI1470 | LA PAIX | ATTECOUBE | ABIDJAN | DISTRICT AUTONOME D'ABIDJAN |  |  |  | -4.03781112 | 5.34606667 | MAT |  | 16178 | 3G | NODE_B | RNC_RP_1 | 330 | 1111 | 0 | 4 | 35 | 2693/397/212 | KATHREIN | 42 | 14.9 |  | FO | 45 | 65 | 10 | CIE | 86.04 | 1.4044 | FO | 2013-12-01 | 5.34606667,-4.03781112
2021 | Août | Orange | OCI0172 | BASILIQUE | BASILIQUE_G9-1 | OCI0172 | YAMOUSSOUKRO | YAMOUSSOUKRO | YAMOUSSOUKRO | DISTRICT AUTONOME DE YAMOUSSOUKRO | 1 | 3 |  | -5.29480556 | 6.82080557 | Autostable |  | 20541 | 2G | BTS | BSC_YAKRO_1 | 0 | 803 | 0 | 4 | 35 | 2693/397/212 | KATHREIN | 42 | 14.9 |  | FO | 45 | 65 | 10 | CIE | 0.8252 | 27.3431 | FH + FO | 2010-07-01 | 6.82080557,-5.29480556
2021 | Août | Orange | OCI0172 | BASILIQUE | BASILIQUE_G9-2 | OCI0172 | YAMOUSSOUKRO | YAMOUSSOUKRO | YAMOUSSOUKRO | DISTRICT AUTONOME DE YAMOUSSOUKRO | 1 | 3 |  | -5.29480556 | 6.82080557 | Autostable |  | 20542 | 2G | BTS | BSC_YAKRO_1 | 70 | 803 | 0 | 2 | 26 | 2693/397/212 | KATHREIN | 42 | 15.340000 |  | FO | 36 | 65 | 10 | CIE | 0.56189 | 29.1661 | FH + FO | 2010-07-01 | 6.82080557,-5.29480556
2021 | Août | Orange | OCI0172 | BASILIQUE | BASILIQUE_G9-3 | OCI0172 | YAMOUSSOUKRO | YAMOUSSOUKRO | YAMOUSSOUKRO | DISTRICT AUTONOME DE YAMOUSSOUKRO | 1 | 2 |  | -5.29480556 | 6.82080557 | Autostable |  | 20543 | 2G | BTS | BSC_YAKRO_1 | 180 | 803 | 0 | 2 | 25 | 2693/397/212 | KATHREIN | 42 | 15.340000 |  | FO | 35 | 65 | 10 | CIE | 0.35995 | 18.3828 | FH + FO | 2010-07-01 | 6.82080557,-5.29480556
2021 | Août | Orange | OCI0172 | BASILIQUE | BASILIQUE_L23-1 | OCI0172 | YAMOUSSOUKRO | YAMOUSSOUKRO | YAMOUSSOUKRO | DISTRICT AUTONOME DE YAMOUSSOUKRO |  |  |  | -5.29480556 | 6.82080557 | Autostable |  |  | TDD | ENODE_B |  | 20 |  | 3 | 2 | 40 | 2769/429/196 | HUAWEI | 42 | 15.340000 |  | FO | 50 | 65 | 10 | CIE |  |  | FH + FO | 2010-07-01 | 6.82080557,-5.29480556
2021 | Août | Orange | OCI0172 | BASILIQUE | BASILIQUE_L23-2 | OCI0172 | YAMOUSSOUKRO | YAMOUSSOUKRO | YAMOUSSOUKRO | DISTRICT AUTONOME DE YAMOUSSOUKRO |  |  |  | -5.29480556 | 6.82080557 | Autostable |  |  | TDD | ENODE_B |  | 100 |  | 2 | 4 | 35 | 2769/429/196 | HUAWEI | 42 | 17 |  | FO | 45 | 65 | 10 | CIE |  |  | FH + FO | 2010-07-01 | 6.82080557,-5.29480556
2021 | Août | Orange | OCI0172 | BASILIQUE | BASILIQUE_L23-3 | OCI0172 | YAMOUSSOUKRO | YAMOUSSOUKRO | YAMOUSSOUKRO | DISTRICT AUTONOME DE YAMOUSSOUKRO |  |  |  | -5.29480556 | 6.82080557 | Autostable |  |  | TDD | ENODE_B |  | 180 |  | 4 | 4 | 35 | 2769/429/196 | HUAWEI | 42 | 17 |  | FO | 45 | 65 | 10 | CIE |  |  | FH + FO | 2010-07-01 | 6.82080557,-5.29480556
2021 | Août | Orange | OCI0172 | BASILIQUE | BASILIQUE_L26-1 | OCI0172 | YAMOUSSOUKRO | YAMOUSSOUKRO | YAMOUSSOUKRO | DISTRICT AUTONOME DE YAMOUSSOUKRO |  |  |  | -5.29480556 | 6.82080557 | Autostable |  |  | 4G | ENODE_B |  | 0 |  | 0 | 4 | 35 | 2693/397/212 | KATHREIN | 42 | 17 |  | FO | 45 | 65 | 10 | CIE |  |  | FH + FO | 2010-07-01 | 6.82080557,-5.29480556
2021 | Août | Orange | OCI0172 | BASILIQUE | BASILIQUE_L26-2 | OCI0172 | YAMOUSSOUKRO | YAMOUSSOUKRO | YAMOUSSOUKRO | DISTRICT AUTONOME DE YAMOUSSOUKRO |  |  |  | -5.29480556 | 6.82080557 | Autostable |  |  | 4G | ENODE_B |  | 70 |  | 0 | 8 | 35 | 2693/397/212 | KATHREIN | 42 | 17 |  | FO | 45 | 65 | 10 | CIE |  |  | FH + FO | 2010-07-01 | 6.82080557,-5.29480556
2021 | Août | Orange | OCI0172 | BASILIQUE | BASILIQUE_L26-3 | OCI0172 | YAMOUSSOUKRO | YAMOUSSOUKRO | YAMOUSSOUKRO | DISTRICT AUTONOME DE YAMOUSSOUKRO |  |  |  | -5.29480556 | 6.82080557 | Autostable |  |  | 4G | ENODE_B |  | 180 |  | 0 | 8 | 35 | 2693/397/212 | KATHREIN | 42 | 17 |  | FO | 45 | 65 | 10 | CIE |  |  | FH + FO | 2010-07-01 | 6.82080557,-5.29480556
2021 | Août | Orange | OCI0172 | BASILIQUE | BASILIQUE_L8-1 | OCI0172 | YAMOUSSOUKRO | YAMOUSSOUKRO | YAMOUSSOUKRO | DISTRICT AUTONOME DE YAMOUSSOUKRO |  |  |  | -5.29480556 | 6.82080557 | Autostable |  |  | 4G | ENODE_B |  | 0 |  | 0 | 5 | 35 | 2693/397/212 | KATHREIN | 42 | 17 |  | FO | 45 | 65 | 10 | CIE |  |  | FH + FO | 2010-07-01 | 6.82080557,-5.29480556
2021 | Août | Orange | OCI0172 | BASILIQUE | BASILIQUE_L8-2 | OCI0172 | YAMOUSSOUKRO | YAMOUSSOUKRO | YAMOUSSOUKRO | DISTRICT AUTONOME DE YAMOUSSOUKRO |  |  |  | -5.29480556 | 6.82080557 | Autostable |  |  | 4G | ENODE_B |  | 70 |  | 0 | 6 | 35 | 2693/397/212 | KATHREIN | 42 | 17 |  | FO | 45 | 65 | 10 | CIE |  |  | FH + FO | 2010-07-01 | 6.82080557,-5.29480556
2021 | Août | Orange | OCI0172 | BASILIQUE | BASILIQUE_L8-3 | OCI0172 | YAMOUSSOUKRO | YAMOUSSOUKRO | YAMOUSSOUKRO | DISTRICT AUTONOME DE YAMOUSSOUKRO |  |  |  | -5.29480556 | 6.82080557 | Autostable |  |  | 4G | ENODE_B |  | 180 |  | 0 | 6 | 35 | 2693/397/212 | KATHREIN | 42 | 17 |  | FO | 45 | 65 | 10 | CIE |  |  | FH + FO | 2010-07-01 | 6.82080557,-5.29480556
2021 | Août | Orange | OCI0172 | BASILIQUE | BASILIQUE_U21-11 | OCI0172 | YAMOUSSOUKRO | YAMOUSSOUKRO | YAMOUSSOUKRO | DISTRICT AUTONOME DE YAMOUSSOUKRO |  |  |  | -5.29480556 | 6.82080557 | Autostable |  | 63861 | 3G | NODE_B | RNC_YAMOUSSOUKRO_1 | 0 | 8031 | 0 | 6 | 35 | 2693/397/212 | KATHREIN | 42 | 17 |  | FO | 45 | 65 | 10 | CIE | 86.04 | 3.6895 | FH + FO | 2010-07-01 | 6.82080557,-5.29480556
2021 | Août | Orange | OCI0172 | BASILIQUE | BASILIQUE_U21-12 | OCI0172 | YAMOUSSOUKRO | YAMOUSSOUKRO | YAMOUSSOUKRO | DISTRICT AUTONOME DE YAMOUSSOUKRO |  |  |  | -5.29480556 | 6.82080557 | Autostable |  | 63864 | 3G | NODE_B | RNC_YAMOUSSOUKRO_1 | 0 | 8031 | 0 | 6 | 35 | 2693/397/212 | KATHREIN | 42 | 17 |  | FO | 45 | 65 | 10 | CIE | 86.04 | 2.459 | FH + FO | 2010-07-01 | 6.82080557,-5.29480556
2021 | Août | Orange | OCI0172 | BASILIQUE | BASILIQUE_U21-13 | OCI0172 | YAMOUSSOUKRO | YAMOUSSOUKRO | YAMOUSSOUKRO | DISTRICT AUTONOME DE YAMOUSSOUKRO |  |  |  | -5.29480556 | 6.82080557 | Autostable |  | 63867 | 3G | NODE_B | RNC_YAMOUSSOUKRO_1 | 0 | 8031 | 0 | 6 | 35 | 2693/397/212 | KATHREIN | 42 | 17 |  | FO | 45 | 65 | 10 | CIE | 86.04 | 2.9048 | FH + FO | 2010-07-01 | 6.82080557,-5.29480556
2021 | Août | Orange | OCI0172 | BASILIQUE | BASILIQUE_U21-21 | OCI0172 | YAMOUSSOUKRO | YAMOUSSOUKRO | YAMOUSSOUKRO | DISTRICT AUTONOME DE YAMOUSSOUKRO |  |  |  | -5.29480556 | 6.82080557 | Autostable |  | 63862 | 3G | NODE_B | RNC_YAMOUSSOUKRO_1 | 70 | 8031 | 0 | 6 | 35 | 2693/397/212 | KATHREIN | 42 | 17 |  | FO | 45 | 65 | 10 | CIE | 86.04 | 4.9149 | FH + FO | 2010-07-01 | 6.82080557,-5.29480556
2021 | Août | Orange | OCI0172 | BASILIQUE | BASILIQUE_U21-22 | OCI0172 | YAMOUSSOUKRO | YAMOUSSOUKRO | YAMOUSSOUKRO | DISTRICT AUTONOME DE YAMOUSSOUKRO |  |  |  | -5.29480556 | 6.82080557 | Autostable |  | 63865 | 3G | NODE_B | RNC_YAMOUSSOUKRO_1 | 70 | 8031 | 0 | 6 | 35 | 2693/397/212 | KATHREIN | 42 | 17 |  | FO | 45 | 65 | 10 | CIE | 86.04 | 3.3213 | FH + FO | 2010-07-01 | 6.82080557,-5.29480556
2021 | Août | Orange | OCI0172 | BASILIQUE | BASILIQUE_U21-23 | OCI0172 | YAMOUSSOUKRO | YAMOUSSOUKRO | YAMOUSSOUKRO | DISTRICT AUTONOME DE YAMOUSSOUKRO |  |  |  | -5.29480556 | 6.82080557 | Autostable |  | 63868 | 3G | NODE_B | RNC_YAMOUSSOUKRO_1 | 70 | 8031 | 0 | 6 | 35 | 2693/397/212 | KATHREIN | 42 | 17 |  | FO | 45 | 65 | 10 | CIE | 86.04 | 0.93841 | FH + FO | 2010-07-01 | 6.82080557,-5.29480556
2021 | Août | Orange | OCI0172 | BASILIQUE | BASILIQUE_U21-31 | OCI0172 | YAMOUSSOUKRO | YAMOUSSOUKRO | YAMOUSSOUKRO | DISTRICT AUTONOME DE YAMOUSSOUKRO |  |  |  | -5.29480556 | 6.82080557 | Autostable |  | 63863 | 3G | NODE_B | RNC_YAMOUSSOUKRO_1 | 180 | 8031 | 0 | 6 | 35 | 2693/397/212 | KATHREIN | 42 | 17 |  | FO | 45 | 65 | 10 | CIE | 86.04 | 1.6948 | FH + FO | 2010-07-01 | 6.82080557,-5.29480556
2021 | Août | Orange | OCI0172 | BASILIQUE | BASILIQUE_U21-32 | OCI0172 | YAMOUSSOUKRO | YAMOUSSOUKRO | YAMOUSSOUKRO | DISTRICT AUTONOME DE YAMOUSSOUKRO |  |  |  | -5.29480556 | 6.82080557 | Autostable |  | 63866 | 3G | NODE_B | RNC_YAMOUSSOUKRO_1 | 180 | 8031 | 0 | 3 | 70 | 2693/397/212 | KATHREIN | 42 | 15.7 |  | FO | 80 | 65 | 10 | CIE | 86.04 | 0.42746 | FH + FO | 2010-07-01 | 6.82080557,-5.29480556
2021 | Août | Orange | OCI0172 | BASILIQUE | BASILIQUE_U21-33 | OCI0172 | YAMOUSSOUKRO | YAMOUSSOUKRO | YAMOUSSOUKRO | DISTRICT AUTONOME DE YAMOUSSOUKRO |  |  |  | -5.29480556 | 6.82080557 | Autostable |  | 63869 | 3G | NODE_B | RNC_YAMOUSSOUKRO_1 | 180 | 8031 | 0 | 3 | 70 | 2693/397/212 | KATHREIN | 42 | 15.7 |  | FO | 80 | 65 | 10 | CIE | 86.04 | 0.22692 | FH + FO | 2010-07-01 | 6.82080557,-5.29480556
2021 | Août | Orange | OCI2195 | BASSA | BASSA_G18-1 | OCI2195 | BASSA | SASSANDRA | SASSANDRA | GBOKLE | 1 | 4 |  | -6.154389 | 4.915122 | AUTOSTABLE |  | 52195 | 2G | BTS | BSC_SP_1 | 85 | 707 | 0 | 3 | 70 | 2693/397/212 | KATHREIN | 42 | 15.7 |  | FO | 80 | 65 | 10 | CIE | 0.054927 | 40.2551 | FH + FO | 2017-12-18 | 4.915122,-6.154389
2021 | Août | Orange | OCI2195 | BASSA | BASSA_G18-2 | OCI2195 | BASSA | SASSANDRA | SASSANDRA | GBOKLE | 1 | 4 |  | -6.154389 | 4.915122 | AUTOSTABLE |  | 52196 | 2G | BTS | BSC_SP_1 | 195 | 707 | 0 | 1 | 70 | 2693/397/212 | KATHREIN | 42 | 15.7 |  | FO | 80 | 65 | 10 | CIE | 0.19556 | 40.2551 | FH + FO | 2017-12-18 | 4.915122,-6.154389
2021 | Août | Orange | OCI2195 | BASSA | BASSA_G18-3 | OCI2195 | BASSA | SASSANDRA | SASSANDRA | GBOKLE | 1 | 4 |  | -6.154389 | 4.915122 | AUTOSTABLE |  | 52197 | 2G | BTS | BSC_SP_1 | 350 | 707 | 0 | 2 | 70 | 2693/397/212 | KATHREIN | 42 | 15.7 |  | FO | 80 | 65 | 10 | CIE | 0.045405 | 40.2551 | FH + FO | 2017-12-18 | 4.915122,-6.154389
2021 | Août | Orange | OCI2195 | BASSA | BASSA_G9-1 | OCI2195 | BASSA | SASSANDRA | SASSANDRA | GBOKLE | 1 | 3 |  | -6.154389 | 4.915122 | AUTOSTABLE |  | 52191 | 2G | BTS | BSC_SP_1 | 85 | 707 | 0 | 2 | 70 | 2693/397/212 | KATHREIN | 42 | 15.7 |  | FO | 80 | 65 | 10 | CIE | 0.15276 | 29.1661 | FH + FO | 2017-12-18 | 4.915122,-6.154389
2021 | Août | Orange | OCI2195 | BASSA | BASSA_G9-2 | OCI2195 | BASSA | SASSANDRA | SASSANDRA | GBOKLE | 1 | 3 |  | -6.154389 | 4.915122 | AUTOSTABLE |  | 52192 | 2G | BTS | BSC_SP_1 | 195 | 707 | 0 | 2 | 70 | 2693/397/212 | KATHREIN | 42 | 17.4 |  | FO | 80 | 65 | 10 | CIE | 0.21677 | 29.1661 | FH + FO | 2017-12-18 | 4.915122,-6.154389
2021 | Août | Orange | OCI2195 | BASSA | BASSA_G9-3 | OCI2195 | BASSA | SASSANDRA | SASSANDRA | GBOKLE | 1 | 3 |  | -6.154389 | 4.915122 | AUTOSTABLE |  | 52193 | 2G | BTS | BSC_SP_1 | 350 | 707 | 0 | 2 | 70 | 2693/397/212 | KATHREIN | 42 | 17.4 |  | FO | 80 | 65 | 10 | CIE | 0.15334 | 29.1661 | FH + FO | 2017-12-18 | 4.915122,-6.154389
2021 | Août | Orange | OCI2195 | BASSA | BASSA_L8-1 | OCI2195 | BASSA | SASSANDRA | SASSANDRA | GBOKLE |  |  |  | -6.154389 | 4.915122 | AUTOSTABLE |  |  | 4G | ENODE_B |  | 85 |  | 0 | 2 | 70 | 2693/397/212 | KATHREIN | 42 | 17.4 |  | FO | 80 | 65 | 10 | CIE |  |  | FH + FO | 2017-12-18 | 4.915122,-6.154389
2021 | Août | Orange | OCI2195 | BASSA | BASSA_L8-2 | OCI2195 | BASSA | SASSANDRA | SASSANDRA | GBOKLE |  |  |  | -6.154389 | 4.915122 | AUTOSTABLE |  |  | 4G | ENODE_B |  | 195 |  | 0 | 3 | 70 | 2693/397/212 | KATHREIN | 42 | 18.1 |  | FO | 80 | 65 | 10 | CIE |  |  | FH + FO | 2017-12-18 | 4.915122,-6.154389
2021 | Août | Orange | OCI2195 | BASSA | BASSA_L8-3 | OCI2195 | BASSA | SASSANDRA | SASSANDRA | GBOKLE |  |  |  | -6.154389 | 4.915122 | AUTOSTABLE |  |  | 4G | ENODE_B |  | 350 |  | 0 | 3 | 70 | 2693/397/212 | KATHREIN | 42 | 18.1 |  | FO | 80 | 65 | 10 | CIE |  |  | FH + FO | 2017-12-18 | 4.915122,-6.154389
2021 | Août | Orange | OCI2195 | BASSA | BASSA_U21-11 | OCI2195 | BASSA | SASSANDRA | SASSANDRA | GBOKLE |  |  |  | -6.154389 | 4.915122 | AUTOSTABLE |  | 56541 | 3G | NODE_B | RNC_SAN_PEDRO_1 | 85 | 7091 | 0 | 3 | 70 | 2693/397/212 | KATHREIN | 42 | 18.1 |  | FO | 80 | 65 | 10 | CIE | 86.04 | 0.6673 | FH + FO | 2017-12-18 | 4.915122,-6.154389
2021 | Août | Orange | OCI2195 | BASSA | BASSA_U21-12 | OCI2195 | BASSA | SASSANDRA | SASSANDRA | GBOKLE |  |  |  | -6.154389 | 4.915122 | AUTOSTABLE |  | 56544 | 3G | NODE_B | RNC_SAN_PEDRO_1 | 85 | 7091 | 0 | 3 | 70 | 2693/397/212 | KATHREIN | 42 | 18.1 |  | FO | 80 | 65 | 10 | CIE | 86.04 | 0.18553 | FH + FO | 2017-12-18 | 4.915122,-6.154389
2021 | Août | Orange | OCI2195 | BASSA | BASSA_U21-21 | OCI2195 | BASSA | SASSANDRA | SASSANDRA | GBOKLE |  |  |  | -6.154389 | 4.915122 | AUTOSTABLE |  | 56542 | 3G | NODE_B | RNC_SAN_PEDRO_1 | 195 | 7091 | 0 | 3 | 70 | 2693/397/212 | KATHREIN | 42 | 18.1 |  | FO | 80 | 65 | 10 | CIE | 86.04 | 0.87964 | FH + FO | 2017-12-18 | 4.915122,-6.154389
2021 | Août | Orange | OCI2195 | BASSA | BASSA_U21-22 | OCI2195 | BASSA | SASSANDRA | SASSANDRA | GBOKLE |  |  |  | -6.154389 | 4.915122 | AUTOSTABLE |  | 56545 | 3G | NODE_B | RNC_SAN_PEDRO_1 | 195 | 7091 | 0 | 3 | 70 | 2693/397/212 | KATHREIN | 42 | 18.1 |  | FO | 80 | 65 | 10 | CIE | 86.04 | 0.40355 | FH + FO | 2017-12-18 | 4.915122,-6.154389
2021 | Août | Orange | OCI2195 | BASSA | BASSA_U21-31 | OCI2195 | BASSA | SASSANDRA | SASSANDRA | GBOKLE |  |  |  | -6.154389 | 4.915122 | AUTOSTABLE |  | 56543 | 3G | NODE_B | RNC_SAN_PEDRO_1 | 350 | 7091 | 0 | 3 | 70 | 2693/397/212 | KATHREIN | 42 | 17.5 |  | FO | 80 | 65 | 10 | CIE | 86.04 | 0.32128 | FH + FO | 2017-12-18 | 4.915122,-6.154389
2021 | Août | Orange | OCI2195 | BASSA | BASSA_U21-32 | OCI2195 | BASSA | SASSANDRA | SASSANDRA | GBOKLE |  |  |  | -6.154389 | 4.915122 | AUTOSTABLE |  | 56546 | 3G | NODE_B | RNC_SAN_PEDRO_1 | 350 | 7091 | 0 | 3 | 70 | 2693/397/212 | KATHREIN | 42 | 17.4 |  | FO | 80 | 65 | 10 | CIE | 86.04 | 0.18443 | FH + FO | 2017-12-18 | 4.915122,-6.154389
2021 | Août | Orange | OCI2195 | BASSA | BASSA_U9-1 | OCI2195 | BASSA | SASSANDRA | SASSANDRA | GBOKLE |  |  |  | -6.154389 | 4.915122 | AUTOSTABLE |  | 52190 | 3G | NODE_B | RNC_SAN_PEDRO_1 | 85 | 7091 | 0 | 3 | 70 | 2693/397/212 | KATHREIN | 42 | 17.4 |  | FO | 80 | 65 | 10 | CIE |  |  | FH + FO | 2017-12-18 | 4.915122,-6.154389
2021 | Août | Orange | OCI2195 | BASSA | BASSA_U9-2 | OCI2195 | BASSA | SASSANDRA | SASSANDRA | GBOKLE |  |  |  | -6.154389 | 4.915122 | AUTOSTABLE |  | 52198 | 3G | NODE_B | RNC_SAN_PEDRO_1 | 195 | 7091 | 0 | 2 | 46 | 2693/397/212 | KATHREIN | 42 | 15.7 |  | FO | 56 | 65 | 10 | CIE |  |  | FH + FO | 2017-12-18 | 4.915122,-6.154389
2021 | Août | Orange | OCI2195 | BASSA | BASSA_U9-3 | OCI2195 | BASSA | SASSANDRA | SASSANDRA | GBOKLE |  |  |  | -6.154389 | 4.915122 | AUTOSTABLE |  | 52199 | 3G | NODE_B | RNC_SAN_PEDRO_1 | 350 | 7091 | 0 | 4 | 46 | 2693/397/212 | KATHREIN | 42 | 15.7 |  | FO | 56 | 65 | 10 | CIE |  |  | FH + FO | 2017-12-18 | 4.915122,-6.154389
2021 | Août | Orange | OCI1936 | BASSADZIN | BASSADZIN_G9-1 | OCI1936 | BASSADZIN | ANNEPE | ADZOPE | ME | 1 | 4 |  | -3.73627778 | 5.93205557 | Autostable |  | 38201 | 2G | BTS | BSC_ABENGOUROU_1 | 10 | 403 | 0 | 2 | 46 | 2693/397/212 | KATHREIN | 42 | 15.7 |  | FO | 56 | 65 | 10 | CIE | 0.11054 | 40.2551 | FH + FO | 2015-12-01 | 5.93205557,-3.73627778
2021 | Août | Orange | OCI1936 | BASSADZIN | BASSADZIN_G9-2 | OCI1936 | BASSADZIN | ANNEPE | ADZOPE | ME | 1 | 4 |  | -3.73627778 | 5.93205557 | Autostable |  | 38202 | 2G | BTS | BSC_ABENGOUROU_1 | 240 | 403 | 0 | 3 | 45 | 2693/397/212 | KATHREIN | 42 | 15.4 |  | FO | 55 | 65 | 10 | CIE | 0.056998 | 40.2551 | FH + FO | 2015-12-01 | 5.93205557,-3.73627778
2021 | Août | Orange | OCI1936 | BASSADZIN | BASSADZIN_G9-3 | OCI1936 | BASSADZIN | ANNEPE | ADZOPE | ME | 1 | 4 |  | -3.73627778 | 5.93205557 | Autostable |  | 38203 | 2G | BTS | BSC_ABENGOUROU_1 | 310 | 403 | 0 | 3 | 45 | 2693/397/212 | KATHREIN | 42 | 15.4 |  | FO | 55 | 65 | 10 | CIE | 0.63656 | 36.5337 | FH + FO | 2015-12-01 | 5.93205557,-3.73627778
2021 | Août | Orange | OCI0173 | BASSAM | BASSAM_G18-1 | OCI0173 | GRAND-BASSAM | GRAND-BASSAM | GRAND-BASSAM | SUD-COMOE | 1 | 7 |  | -3.73736112 | 5.20680556 | Haubané |  | 31555 | 2G | BTS | BSC_LUMIERE_1 | 0 | 156 | 0 | 3 | 45 | 2693/397/212 | KATHREIN | 42 | 15.4 |  | FO | 55 | 65 | 10 | CIE | 0.62281 | 75.4151 | FO | 1996-12-01 | 5.20680556,-3.73736112
2021 | Août | Orange | OCI0173 | BASSAM | BASSAM_G18-2 | OCI0173 | GRAND-BASSAM | GRAND-BASSAM | GRAND-BASSAM | SUD-COMOE | 1 | 8 |  | -3.73736112 | 5.20680556 | Haubané |  | 31556 | 2G | BTS | BSC_LUMIERE_1 | 120 | 156 | 0 | 3 | 45 | 2693/397/212 | KATHREIN | 42 | 15.4 |  | FO | 55 | 65 | 10 | CIE | 0.36665 | 87.0035 | FO | 1996-12-01 | 5.20680556,-3.73736112
2021 | Août | Orange | OCI0173 | BASSAM | BASSAM_G18-3 | OCI0173 | GRAND-BASSAM | GRAND-BASSAM | GRAND-BASSAM | SUD-COMOE | 1 | 6 |  | -3.73736112 | 5.20680556 | Haubané |  | 31557 | 2G | BTS | BSC_LUMIERE_1 | 270 | 156 | 0 | 3 | 45 | 2693/397/212 | KATHREIN | 42 | 15.4 |  | FO | 55 | 65 | 10 | CIE | 0.32003 | 62.9448 | FO | 1996-12-01 | 5.20680556,-3.73736112
2021 | Août | Orange | OCI0173 | BASSAM | BASSAM_G9-1 | OCI0173 | GRAND-BASSAM | GRAND-BASSAM | GRAND-BASSAM | SUD-COMOE | 1 | 6 |  | -3.73736112 | 5.20680556 | Haubané |  | 31551 | 2G | BTS | BSC_LUMIERE_1 | 0 | 156 | 0 | 3 | 45 | 2693/397/212 | KATHREIN | 42 | 15.4 |  | FO | 55 | 65 | 10 | CIE | 0.91992 | 63.9004 | FO | 1996-12-01 | 5.20680556,-3.73736112
2021 | Août | Orange | OCI0173 | BASSAM | BASSAM_G9-2 | OCI0173 | GRAND-BASSAM | GRAND-BASSAM | GRAND-BASSAM | SUD-COMOE | 1 | 3 |  | -3.73736112 | 5.20680556 | Haubané |  | 31552 | 2G | BTS | BSC_LUMIERE_1 | 120 | 156 | 0 | 2 | 27 | 2693/397/212 | KATHREIN | 42 | 17.200001 |  | FO | 37 | 65 | 10 | CIE | 1.626 | 27.3431 | FO | 1996-12-01 | 5.20680556,-3.73736112
2021 | Août | Orange | OCI0173 | BASSAM | BASSAM_G9-3 | OCI0173 | GRAND-BASSAM | GRAND-BASSAM | GRAND-BASSAM | SUD-COMOE | 1 | 6 |  | -3.73736112 | 5.20680556 | Haubané |  | 31553 | 2G | BTS | BSC_LUMIERE_1 | 270 | 156 | 0 | 2 | 27 | 2693/397/212 | KATHREIN | 42 | 17.200001 |  | FO | 37 | 65 | 10 | CIE | 0.95172 | 62.9448 | FO | 1996-12-01 | 5.20680556,-3.73736112
2021 | Août | Orange | OCI0173 | BASSAM | BASSAM_L23-1 | OCI0173 | GRAND-BASSAM | GRAND-BASSAM | GRAND-BASSAM | SUD-COMOE |  |  |  | -3.73736112 | 5.20680556 | Haubané |  |  | TDD | ENODE_B |  | 340 |  | 2 | 2 | 27 | 510/210/70 | SHENGLU | 42 | 17.200001 |  | FO | 37 | 65 | 10 | CIE |  |  | FO | 1996-12-01 | 5.20680556,-3.73736112
2021 | Août | Orange | OCI0173 | BASSAM | BASSAM_L23-2 | OCI0173 | GRAND-BASSAM | GRAND-BASSAM | GRAND-BASSAM | SUD-COMOE |  |  |  | -3.73736112 | 5.20680556 | Haubané |  |  | TDD | ENODE_B |  | 140 |  | 2 | 9 | 45 | 510/210/70 | SHENGLU | 42 | 17 |  | FO | 55 | 65 | 10 | CIE |  |  | FO | 1996-12-01 | 5.20680556,-3.73736112
2021 | Août | Orange | OCI0173 | BASSAM | BASSAM_L23-3 | OCI0173 | GRAND-BASSAM | GRAND-BASSAM | GRAND-BASSAM | SUD-COMOE |  |  |  | -3.73736112 | 5.20680556 | Haubané |  |  | TDD | ENODE_B |  | 220 |  | 2 | 6 | 45 | 510/210/70 | SHENGLU | 42 | 17 |  | FO | 55 | 65 | 10 | CIE |  |  | FO | 1996-12-01 | 5.20680556,-3.73736112
2021 | Août | Orange | OCI0173 | BASSAM | BASSAM_L26-1 | OCI0173 | GRAND-BASSAM | GRAND-BASSAM | GRAND-BASSAM | SUD-COMOE |  |  |  | -3.73736112 | 5.20680556 | Haubané |  |  | 4G | ENODE_B |  | 0 |  | 0 | 3 | 45 | 2693/397/212 | KATHREIN | 42 | 17 |  | FO | 55 | 65 | 10 | CIE |  |  | FO | 1996-12-01 | 5.20680556,-3.73736112
2021 | Août | Orange | OCI0173 | BASSAM | BASSAM_L26-2 | OCI0173 | GRAND-BASSAM | GRAND-BASSAM | GRAND-BASSAM | SUD-COMOE |  |  |  | -3.73736112 | 5.20680556 | Haubané |  |  | 4G | ENODE_B |  | 120 |  | 0 | 9 | 45 | 2693/397/212 | KATHREIN | 42 | 17 |  | FO | 55 | 65 | 10 | CIE |  |  | FO | 1996-12-01 | 5.20680556,-3.73736112
2021 | Août | Orange | OCI0173 | BASSAM | BASSAM_L26-3 | OCI0173 | GRAND-BASSAM | GRAND-BASSAM | GRAND-BASSAM | SUD-COMOE |  |  |  | -3.73736112 | 5.20680556 | Haubané |  |  | 4G | ENODE_B |  | 270 |  | 0 | 6 | 45 | 2693/397/212 | KATHREIN | 42 | 17 |  | FO | 55 | 65 | 10 | CIE |  |  | FO | 1996-12-01 | 5.20680556,-3.73736112
2021 | Août | Orange | OCI0173 | BASSAM | BASSAM_L8-1 | OCI0173 | GRAND-BASSAM | GRAND-BASSAM | GRAND-BASSAM | SUD-COMOE |  |  |  | -3.73736112 | 5.20680556 | Haubané |  |  | 4G | ENODE_B |  | 0 |  | 0 | 3 | 45 | 2693/397/212 | KATHREIN | 42 | 17 |  | FO | 55 | 65 | 10 | CIE |  |  | FO | 1996-12-01 | 5.20680556,-3.73736112
2021 | Août | Orange | OCI0173 | BASSAM | BASSAM_L8-2 | OCI0173 | GRAND-BASSAM | GRAND-BASSAM | GRAND-BASSAM | SUD-COMOE |  |  |  | -3.73736112 | 5.20680556 | Haubané |  |  | 4G | ENODE_B |  | 120 |  | 0 | 3 | 40 | 2693/397/212 | KATHREIN | 42 | 13.9 |  | FO | 50 | 65 | 10 | CIE |  |  | FO | 1996-12-01 | 5.20680556,-3.73736112
2021 | Août | Orange | OCI0173 | BASSAM | BASSAM_L8-3 | OCI0173 | GRAND-BASSAM | GRAND-BASSAM | GRAND-BASSAM | SUD-COMOE |  |  |  | -3.73736112 | 5.20680556 | Haubané |  |  | 4G | ENODE_B |  | 270 |  | 0 | 3 | 40 | 2693/397/212 | KATHREIN | 42 | 13.9 |  | FO | 50 | 65 | 10 | CIE |  |  | FO | 1996-12-01 | 5.20680556,-3.73736112
2021 | Août | Orange | OCI0173 | BASSAM | BASSAM_U21-11 | OCI0173 | GRAND-BASSAM | GRAND-BASSAM | GRAND-BASSAM | SUD-COMOE |  |  |  | -3.73736112 | 5.20680556 | Haubané |  | 63691 | 3G | NODE_B | RNC-PortBouet_1 | 0 | 1441 | 0 | 3 | 45 | 2693/397/212 | KATHREIN | 42 | 17 |  | FO | 55 | 65 | 10 | CIE | 86.04 | 9.5216 | FO | 1996-12-01 | 5.20680556,-3.73736112
2021 | Août | Orange | OCI0173 | BASSAM | BASSAM_U21-12 | OCI0173 | GRAND-BASSAM | GRAND-BASSAM | GRAND-BASSAM | SUD-COMOE |  |  |  | -3.73736112 | 5.20680556 | Haubané |  | 63694 | 3G | NODE_B | RNC-PortBouet_1 | 0 | 1441 | 0 | 3 | 45 | 2693/397/212 | KATHREIN | 42 | 17 |  | FO | 55 | 65 | 10 | CIE | 86.04 | 5.7792 | FO | 1996-12-01 | 5.20680556,-3.73736112
2021 | Août | Orange | OCI0173 | BASSAM | BASSAM_U21-13 | OCI0173 | GRAND-BASSAM | GRAND-BASSAM | GRAND-BASSAM | SUD-COMOE |  |  |  | -3.73736112 | 5.20680556 | Haubané |  | 63697 | 3G | NODE_B | RNC-PortBouet_1 | 0 | 1441 | 0 | 3 | 45 | 2693/397/212 | KATHREIN | 42 | 17 |  | FO | 55 | 65 | 10 | CIE | 86.04 | 4.0167 | FO | 1996-12-01 | 5.20680556,-3.73736112
2021 | Août | Orange | OCI0173 | BASSAM | BASSAM_U21-21 | OCI0173 | GRAND-BASSAM | GRAND-BASSAM | GRAND-BASSAM | SUD-COMOE |  |  |  | -3.73736112 | 5.20680556 | Haubané |  | 63692 | 3G | NODE_B | RNC-PortBouet_1 | 120 | 1441 | 0 | 3 | 45 | 2693/397/212 | KATHREIN | 42 | 17 |  | FO | 55 | 65 | 10 | CIE | 86.04 | 13.3229 | FO | 1996-12-01 | 5.20680556,-3.73736112
2021 | Août | Orange | OCI0173 | BASSAM | BASSAM_U21-22 | OCI0173 | GRAND-BASSAM | GRAND-BASSAM | GRAND-BASSAM | SUD-COMOE |  |  |  | -3.73736112 | 5.20680556 | Haubané |  | 63695 | 3G | NODE_B | RNC-PortBouet_1 | 120 | 1441 | 0 | 3 | 45 | 2693/397/212 | KATHREIN | 42 | 17 |  | FO | 55 | 65 | 10 | CIE | 86.04 | 10.3172 | FO | 1996-12-01 | 5.20680556,-3.73736112
2021 | Août | Orange | OCI0173 | BASSAM | BASSAM_U21-23 | OCI0173 | GRAND-BASSAM | GRAND-BASSAM | GRAND-BASSAM | SUD-COMOE |  |  |  | -3.73736112 | 5.20680556 | Haubané |  | 63698 | 3G | NODE_B | RNC-PortBouet_1 | 120 | 1441 | 0 | 3 | 45 | 2693/397/212 | KATHREIN | 42 | 17 |  | FO | 55 | 65 | 10 | CIE | 86.04 | 8.9028 | FO | 1996-12-01 | 5.20680556,-3.73736112
2021 | Août | Orange | OCI0173 | BASSAM | BASSAM_U21-31 | OCI0173 | GRAND-BASSAM | GRAND-BASSAM | GRAND-BASSAM | SUD-COMOE |  |  |  | -3.73736112 | 5.20680556 | Haubané |  | 63693 | 3G | NODE_B | RNC-PortBouet_1 | 270 | 1441 | 0 | 3 | 45 | 2693/397/212 | KATHREIN | 42 | 17 |  | FO | 55 | 65 | 10 | CIE | 86.04 | 9.112 | FO | 1996-12-01 | 5.20680556,-3.73736112
2021 | Août | Orange | OCI0173 | BASSAM | BASSAM_U21-32 | OCI0173 | GRAND-BASSAM | GRAND-BASSAM | GRAND-BASSAM | SUD-COMOE |  |  |  | -3.73736112 | 5.20680556 | Haubané |  | 63696 | 3G | NODE_B | RNC-PortBouet_1 | 270 | 1441 | 0 | 0 | 62 | 2693/397/212 | KATHREIN | 42 | 13.4 |  | FO | 72 | 65 | 10 | CIE | 86.04 | 7.2229 | FO | 1996-12-01 | 5.20680556,-3.73736112
2021 | Août | Orange | OCI0173 | BASSAM | BASSAM_U21-33 | OCI0173 | GRAND-BASSAM | GRAND-BASSAM | GRAND-BASSAM | SUD-COMOE |  |  |  | -3.73736112 | 5.20680556 | Haubané |  | 63699 | 3G | NODE_B | RNC-PortBouet_1 | 270 | 1441 | 0 | 0 | 62 | 2693/397/212 | KATHREIN | 42 | 13.4 |  | FO | 72 | 65 | 10 | CIE | 86.04 | 4.4481 | FO | 1996-12-01 | 5.20680556,-3.73736112
2021 | Août | Orange | OCI1999 | BASSAM_LYCEE | BASSAM_LYCEE_G18-1 | OCI1999 | GRAND-BASSAM | GRAND-BASSAM | GRAND-BASSAM | SUD-COMOE | 1 | 8 |  | -3.75166667 | 5.21578889 | Autostable |  | 30955 | 2G | BTS | BSC_LUMIERE_1 | 90 | 156 | 0 | 3 | 40 | 2693/397/212 | KATHREIN | 42 | 13.9 |  | FO | 50 | 65 | 10 | CIE | 0.13936 | 88.9409 | FH + FO | 2016-09-20 | 5.21578889,-3.75166667
2021 | Août | Orange | OCI1999 | BASSAM_LYCEE | BASSAM_LYCEE_G18-2 | OCI1999 | GRAND-BASSAM | GRAND-BASSAM | GRAND-BASSAM | SUD-COMOE | 1 | 6 |  | -3.75166667 | 5.21578889 | Autostable |  | 30956 | 2G | BTS | BSC_LUMIERE_1 | 170 | 156 | 0 | 3 | 40 | 2693/397/212 | KATHREIN | 42 | 13.9 |  | FO | 50 | 65 | 10 | CIE | 0.43359 | 62.9448 | FH + FO | 2016-09-20 | 5.21578889,-3.75166667
2021 | Août | Orange | OCI1999 | BASSAM_LYCEE | BASSAM_LYCEE_G18-3 | OCI1999 | GRAND-BASSAM | GRAND-BASSAM | GRAND-BASSAM | SUD-COMOE | 1 | 6 |  | -3.75166667 | 5.21578889 | Autostable |  | 30957 | 2G | BTS | BSC_LUMIERE_1 | 330 | 156 | 0 | 3 | 40 | 2693/397/212 | KATHREIN | 42 | 13.9 |  | FO | 50 | 65 | 10 | CIE | 0.28221 | 63.9004 | FH + FO | 2016-09-20 | 5.21578889,-3.75166667
2021 | Août | Orange | OCI1999 | BASSAM_LYCEE | BASSAM_LYCEE_G9-1 | OCI1999 | GRAND-BASSAM | GRAND-BASSAM | GRAND-BASSAM | SUD-COMOE | 1 | 3 |  | -3.75166667 | 5.21578889 | Autostable |  | 30951 | 2G | BTS | BSC_LUMIERE_1 | 90 | 156 | 0 | 3 | 40 | 2693/397/212 | KATHREIN | 42 | 13.9 |  | FO | 50 | 65 | 10 | CIE | 0.55366 | 27.3431 | FH + FO | 2016-09-20 | 5.21578889,-3.75166667
2021 | Août | Orange | OCI1999 | BASSAM_LYCEE | BASSAM_LYCEE_G9-2 | OCI1999 | GRAND-BASSAM | GRAND-BASSAM | GRAND-BASSAM | SUD-COMOE | 1 | 3 |  | -3.75166667 | 5.21578889 | Autostable |  | 30952 | 2G | BTS | BSC_LUMIERE_1 | 170 | 156 | 0 | 3 | 40 | 2693/397/212 | KATHREIN | 42 | 13.8 |  | FO | 50 | 65 | 10 | CIE | 1.0076 | 27.3431 | FH + FO | 2016-09-20 | 5.21578889,-3.75166667
2021 | Août | Orange | OCI1999 | BASSAM_LYCEE | BASSAM_LYCEE_G9-3 | OCI1999 | GRAND-BASSAM | GRAND-BASSAM | GRAND-BASSAM | SUD-COMOE | 1 | 3 |  | -3.75166667 | 5.21578889 | Autostable |  | 30953 | 2G | BTS | BSC_LUMIERE_1 | 330 | 156 | 0 | 3 | 40 | 2693/397/212 | KATHREIN | 42 | 13.8 |  | FO | 50 | 65 | 10 | CIE | 0.9202 | 27.3431 | FH + FO | 2016-09-20 | 5.21578889,-3.75166667
2021 | Août | Orange | OCI1999 | BASSAM_LYCEE | BASSAM_LYCEE_L8-1 | OCI1999 | GRAND-BASSAM | GRAND-BASSAM | GRAND-BASSAM | SUD-COMOE |  |  |  | -3.75166667 | 5.21578889 | Autostable |  |  | 4G | ENODE_B |  | 90 |  | 0 | 3 | 40 | 2693/397/212 | KATHREIN | 42 | 13.8 |  | FO | 50 | 65 | 10 | CIE |  |  | FH + FO | 2016-09-20 | 5.21578889,-3.75166667
2021 | Août | Orange | OCI1999 | BASSAM_LYCEE | BASSAM_LYCEE_L8-2 | OCI1999 | GRAND-BASSAM | GRAND-BASSAM | GRAND-BASSAM | SUD-COMOE |  |  |  | -3.75166667 | 5.21578889 | Autostable |  |  | 4G | ENODE_B |  | 170 |  | 0 | 3 | 40 | 2693/397/212 | KATHREIN | 42 | 16.4 |  | FO | 50 | 65 | 10 | CIE |  |  | FH + FO | 2016-09-20 | 5.21578889,-3.75166667
2021 | Août | Orange | OCI1999 | BASSAM_LYCEE | BASSAM_LYCEE_L8-3 | OCI1999 | GRAND-BASSAM | GRAND-BASSAM | GRAND-BASSAM | SUD-COMOE |  |  |  | -3.75166667 | 5.21578889 | Autostable |  |  | 4G | ENODE_B |  | 330 |  | 0 | 3 | 40 | 2693/397/212 | KATHREIN | 42 | 16.4 |  | FO | 50 | 65 | 10 | CIE |  |  | FH + FO | 2016-09-20 | 5.21578889,-3.75166667
2021 | Août | Orange | OCI1999 | BASSAM_LYCEE | BASSAM_LYCEE_U21-11 | OCI1999 | GRAND-BASSAM | GRAND-BASSAM | GRAND-BASSAM | SUD-COMOE |  |  |  | -3.75166667 | 5.21578889 | Autostable |  | 63621 | 3G | NODE_B | RNC-PortBouet_1 | 90 | 1441 | 0 | 3 | 40 | 2693/397/212 | KATHREIN | 42 | 17 |  | FO | 50 | 65 | 10 | CIE | 86.04 | 7.1889 | FH + FO | 2016-09-20 | 5.21578889,-3.75166667
2021 | Août | Orange | OCI1999 | BASSAM_LYCEE | BASSAM_LYCEE_U21-12 | OCI1999 | GRAND-BASSAM | GRAND-BASSAM | GRAND-BASSAM | SUD-COMOE |  |  |  | -3.75166667 | 5.21578889 | Autostable |  | 63624 | 3G | NODE_B | RNC-PortBouet_1 | 90 | 1441 | 0 | 3 | 40 | 2693/397/212 | KATHREIN | 42 | 16.4 |  | FO | 50 | 65 | 10 | CIE | 86.04 | 3.8151 | FH + FO | 2016-09-20 | 5.21578889,-3.75166667
2021 | Août | Orange | OCI1999 | BASSAM_LYCEE | BASSAM_LYCEE_U21-13 | OCI1999 | GRAND-BASSAM | GRAND-BASSAM | GRAND-BASSAM | SUD-COMOE |  |  |  | -3.75166667 | 5.21578889 | Autostable |  | 63627 | 3G | NODE_B | RNC-PortBouet_1 | 90 | 1441 | 0 | 3 | 40 | 2693/397/212 | KATHREIN | 42 | 16.4 |  | FO | 50 | 65 | 10 | CIE | 86.04 | 4.1525 | FH + FO | 2016-09-20 | 5.21578889,-3.75166667
2021 | Août | Orange | OCI1999 | BASSAM_LYCEE | BASSAM_LYCEE_U21-21 | OCI1999 | GRAND-BASSAM | GRAND-BASSAM | GRAND-BASSAM | SUD-COMOE |  |  |  | -3.75166667 | 5.21578889 | Autostable |  | 63622 | 3G | NODE_B | RNC-PortBouet_1 | 170 | 1441 | 0 | 3 | 40 | 2693/397/212 | KATHREIN | 42 | 17 |  | FO | 50 | 65 | 10 | CIE | 86.04 | 6.1673 | FH + FO | 2016-09-20 | 5.21578889,-3.75166667
2021 | Août | Orange | OCI1999 | BASSAM_LYCEE | BASSAM_LYCEE_U21-22 | OCI1999 | GRAND-BASSAM | GRAND-BASSAM | GRAND-BASSAM | SUD-COMOE |  |  |  | -3.75166667 | 5.21578889 | Autostable |  | 63625 | 3G | NODE_B | RNC-PortBouet_1 | 170 | 1441 | 0 | 3 | 40 | 2693/397/212 | KATHREIN | 42 | 16.4 |  | FO | 50 | 65 | 10 | CIE | 86.04 | 3.8206 | FH + FO | 2016-09-20 | 5.21578889,-3.75166667
2021 | Août | Orange | OCI1999 | BASSAM_LYCEE | BASSAM_LYCEE_U21-23 | OCI1999 | GRAND-BASSAM | GRAND-BASSAM | GRAND-BASSAM | SUD-COMOE |  |  |  | -3.75166667 | 5.21578889 | Autostable |  | 63628 | 3G | NODE_B | RNC-PortBouet_1 | 170 | 1441 | 0 | 3 | 40 | 2693/397/212 | KATHREIN | 42 | 16.4 |  | FO | 50 | 65 | 10 | CIE | 86.04 | 3.8355 | FH + FO | 2016-09-20 | 5.21578889,-3.75166667
2021 | Août | Orange | OCI1999 | BASSAM_LYCEE | BASSAM_LYCEE_U21-31 | OCI1999 | GRAND-BASSAM | GRAND-BASSAM | GRAND-BASSAM | SUD-COMOE |  |  |  | -3.75166667 | 5.21578889 | Autostable |  | 63623 | 3G | NODE_B | RNC-PortBouet_1 | 330 | 1441 | 0 | 3 | 40 | 2693/397/212 | KATHREIN | 42 | 17 |  | FO | 50 | 65 | 10 | CIE | 86.04 | 7.2598 | FH + FO | 2016-09-20 | 5.21578889,-3.75166667
2021 | Août | Orange | OCI1999 | BASSAM_LYCEE | BASSAM_LYCEE_U21-32 | OCI1999 | GRAND-BASSAM | GRAND-BASSAM | GRAND-BASSAM | SUD-COMOE |  |  |  | -3.75166667 | 5.21578889 | Autostable |  | 63626 | 3G | NODE_B | RNC-PortBouet_1 | 330 | 1441 | 0 | 3 | 45 | 2693/397/212 | KATHREIN | 42 | 13.9 |  | FO | 55 | 65 | 10 | CIE | 86.04 | 5.6863 | FH + FO | 2016-09-20 | 5.21578889,-3.75166667
2021 | Août | Orange | OCI1999 | BASSAM_LYCEE | BASSAM_LYCEE_U21-33 | OCI1999 | GRAND-BASSAM | GRAND-BASSAM | GRAND-BASSAM | SUD-COMOE |  |  |  | -3.75166667 | 5.21578889 | Autostable |  | 63629 | 3G | NODE_B | RNC-PortBouet_1 | 330 | 1441 | 0 | 3 | 45 | 2693/397/212 | KATHREIN | 42 | 13.9 |  | FO | 55 | 65 | 10 | CIE | 86.04 | 3.8796 | FH + FO | 2016-09-20 | 5.21578889,-3.75166667
2021 | Août | Orange | OCI2334 | BASSAM_MANTCHAN | BASSAM_MANTCHAN_G18-1 | OCI2334 | GRAND-BASSAM | GRAND-BASSAM | GRAND-BASSAM | SUD-COMOE | 1 | 4 |  | -3.742568 | 5.212661 | AUTOSTABLE |  | 53505 | 2G | BTS | BSC_LUMIERE_1 | 60 | 156 | 0 | 3 | 45 | 2693/397/212 | KATHREIN | 42 | 13.9 |  | FO | 55 | 65 | 10 | CIE | 0.48247 | 41.1889 | FH + FO | 2017-11-28 | 5.212661,-3.742568
2021 | Août | Orange | OCI2334 | BASSAM_MANTCHAN | BASSAM_MANTCHAN_G18-2 | OCI2334 | GRAND-BASSAM | GRAND-BASSAM | GRAND-BASSAM | SUD-COMOE | 1 | 4 |  | -3.742568 | 5.212661 | AUTOSTABLE |  | 53506 | 2G | BTS | BSC_LUMIERE_1 | 140 | 156 | 0 | 2 | 45 | 2693/397/212 | KATHREIN | 42 | 13.9 |  | FO | 55 | 65 | 10 | CIE | 0.39574 | 41.1889 | FH + FO | 2017-11-28 | 5.212661,-3.742568
2021 | Août | Orange | OCI2334 | BASSAM_MANTCHAN | BASSAM_MANTCHAN_G18-3 | OCI2334 | GRAND-BASSAM | GRAND-BASSAM | GRAND-BASSAM | SUD-COMOE | 1 | 4 |  | -3.742568 | 5.212661 | AUTOSTABLE |  | 53507 | 2G | BTS | BSC_LUMIERE_1 | 280 | 156 | 0 | 0 | 45 | 2693/397/212 | KATHREIN | 42 | 13.9 |  | FO | 55 | 65 | 10 | CIE | 0.20743 | 40.2551 | FH + FO | 2017-11-28 | 5.212661,-3.742568
2021 | Août | Orange | OCI2334 | BASSAM_MANTCHAN | BASSAM_MANTCHAN_G9-1 | OCI2334 | GRAND-BASSAM | GRAND-BASSAM | GRAND-BASSAM | SUD-COMOE | 1 | 3 |  | -3.742568 | 5.212661 | AUTOSTABLE |  | 53501 | 2G | BTS | BSC_LUMIERE_1 | 60 | 156 | 0 | 3 | 45 | 2693/397/212 | KATHREIN | 42 | 13.9 |  | FO | 55 | 65 | 10 | CIE | 0.5989 | 29.1661 | FH + FO | 2017-11-28 | 5.212661,-3.742568
2021 | Août | Orange | OCI2334 | BASSAM_MANTCHAN | BASSAM_MANTCHAN_G9-2 | OCI2334 | GRAND-BASSAM | GRAND-BASSAM | GRAND-BASSAM | SUD-COMOE | 1 | 3 |  | -3.742568 | 5.212661 | AUTOSTABLE |  | 53502 | 2G | BTS | BSC_LUMIERE_1 | 140 | 156 | 0 | 5 | 45 | 2693/397/212 | KATHREIN | 42 | 16.4 |  | FO | 55 | 65 | 10 | CIE | 0.60973 | 29.1661 | FH + FO | 2017-11-28 | 5.212661,-3.742568
2021 | Août | Orange | OCI2334 | BASSAM_MANTCHAN | BASSAM_MANTCHAN_G9-3 | OCI2334 | GRAND-BASSAM | GRAND-BASSAM | GRAND-BASSAM | SUD-COMOE | 1 | 3 |  | -3.742568 | 5.212661 | AUTOSTABLE |  | 53503 | 2G | BTS | BSC_LUMIERE_1 | 280 | 156 | 0 | 5 | 45 | 2693/397/212 | KATHREIN | 42 | 16.4 |  | FO | 55 | 65 | 10 | CIE | 0.5802 | 29.1661 | FH + FO | 2017-11-28 | 5.212661,-3.742568
2021 | Août | Orange | OCI2334 | BASSAM_MANTCHAN | BASSAM_MANTCHAN_U21-11 | OCI2334 | GRAND-BASSAM | GRAND-BASSAM | GRAND-BASSAM | SUD-COMOE |  |  |  | -3.742568 | 5.212661 | AUTOSTABLE |  | 56391 | 3G | NODE_B | RNC-PortBouet_1 | 60 | 1441 | 0 | 5 | 45 | 2693/397/212 | KATHREIN | 42 | 16.4 |  | FO | 55 | 65 | 10 | CIE | 86.04 | 9.5118 | FH + FO | 2017-11-28 | 5.212661,-3.742568
2021 | Août | Orange | OCI2334 | BASSAM_MANTCHAN | BASSAM_MANTCHAN_U21-12 | OCI2334 | GRAND-BASSAM | GRAND-BASSAM | GRAND-BASSAM | SUD-COMOE |  |  |  | -3.742568 | 5.212661 | AUTOSTABLE |  | 56394 | 3G | NODE_B | RNC-PortBouet_1 | 60 | 1441 | 0 | 5 | 45 | 2693/397/212 | KATHREIN | 42 | 16.4 |  | FO | 55 | 65 | 10 | CIE | 86.04 | 6.3772 | FH + FO | 2017-11-28 | 5.212661,-3.742568
2021 | Août | Orange | OCI2334 | BASSAM_MANTCHAN | BASSAM_MANTCHAN_U21-13 | OCI2334 | GRAND-BASSAM | GRAND-BASSAM | GRAND-BASSAM | SUD-COMOE |  |  |  | -3.742568 | 5.212661 | AUTOSTABLE |  | 56397 | 3G | NODE_B | RNC-PortBouet_1 | 60 | 1441 | 0 | 5 | 45 | 2693/397/212 | KATHREIN | 42 | 16.4 |  | FO | 55 | 65 | 10 | CIE | 86.04 | 5.5126 | FH + FO | 2017-11-28 | 5.212661,-3.742568
2021 | Août | Orange | OCI2334 | BASSAM_MANTCHAN | BASSAM_MANTCHAN_U21-21 | OCI2334 | GRAND-BASSAM | GRAND-BASSAM | GRAND-BASSAM | SUD-COMOE |  |  |  | -3.742568 | 5.212661 | AUTOSTABLE |  | 56392 | 3G | NODE_B | RNC-PortBouet_1 | 140 | 1441 | 0 | 5 | 45 | 2693/397/212 | KATHREIN | 42 | 16.4 |  | FO | 55 | 65 | 10 | CIE | 86.04 | 11.3528 | FH + FO | 2017-11-28 | 5.212661,-3.742568
2021 | Août | Orange | OCI2334 | BASSAM_MANTCHAN | BASSAM_MANTCHAN_U21-22 | OCI2334 | GRAND-BASSAM | GRAND-BASSAM | GRAND-BASSAM | SUD-COMOE |  |  |  | -3.742568 | 5.212661 | AUTOSTABLE |  | 56395 | 3G | NODE_B | RNC-PortBouet_1 | 140 | 1441 | 0 | 5 | 45 | 2693/397/212 | KATHREIN | 42 | 16.4 |  | FO | 55 | 65 | 10 | CIE | 86.04 | 8.9703 | FH + FO | 2017-11-28 | 5.212661,-3.742568
2021 | Août | Orange | OCI2334 | BASSAM_MANTCHAN | BASSAM_MANTCHAN_U21-23 | OCI2334 | GRAND-BASSAM | GRAND-BASSAM | GRAND-BASSAM | SUD-COMOE |  |  |  | -3.742568 | 5.212661 | AUTOSTABLE |  | 56398 | 3G | NODE_B | RNC-PortBouet_1 | 140 | 1441 | 0 | 5 | 45 | 2693/397/212 | KATHREIN | 42 | 16.4 |  | FO | 55 | 65 | 10 | CIE | 86.04 | 6.1125 | FH + FO | 2017-11-28 | 5.212661,-3.742568
2021 | Août | Orange | OCI2334 | BASSAM_MANTCHAN | BASSAM_MANTCHAN_U21-31 | OCI2334 | GRAND-BASSAM | GRAND-BASSAM | GRAND-BASSAM | SUD-COMOE |  |  |  | -3.742568 | 5.212661 | AUTOSTABLE |  | 56393 | 3G | NODE_B | RNC-PortBouet_1 | 280 | 1441 | 0 | 5 | 45 | 2693/397/212 | KATHREIN | 42 | 16.4 |  | FO | 55 | 65 | 10 | CIE | 86.04 | 10.6886 | FH + FO | 2017-11-28 | 5.212661,-3.742568
2021 | Août | Orange | OCI2334 | BASSAM_MANTCHAN | BASSAM_MANTCHAN_U21-32 | OCI2334 | GRAND-BASSAM | GRAND-BASSAM | GRAND-BASSAM | SUD-COMOE |  |  |  | -3.742568 | 5.212661 | AUTOSTABLE |  | 56396 | 3G | NODE_B | RNC-PortBouet_1 | 280 | 1441 | 0 | 8 | 22 | 2693/397/212 | KATHREIN | 42 | 13.9 |  | FO | 32 | 65 | 10 | CIE | 86.04 | 8.7073 | FH + FO | 2017-11-28 | 5.212661,-3.742568
2021 | Août | Orange | OCI2334 | BASSAM_MANTCHAN | BASSAM_MANTCHAN_U21-33 | OCI2334 | GRAND-BASSAM | GRAND-BASSAM | GRAND-BASSAM | SUD-COMOE |  |  |  | -3.742568 | 5.212661 | AUTOSTABLE |  | 56399 | 3G | NODE_B | RNC-PortBouet_1 | 280 | 1441 | 0 | 8 | 22 | 2693/397/212 | KATHREIN | 42 | 13.9 |  | FO | 32 | 65 | 10 | CIE | 86.04 | 5.427 | FH + FO | 2017-11-28 | 5.212661,-3.742568
2021 | Août | Orange | OCI1680 | BASSAM_PHARE | BASSAM_PHARE_G18-1 | OCI1680 | GRAND-BASSAM | GRAND-BASSAM | GRAND-BASSAM | SUD-COMOE | 1 | 8 |  | -3.73122223 | 5.20986112 | Autostable |  | 31565 | 2G | BTS | BSC_LUMIERE_1 | 0 | 156 | 0 | 8 | 22 | 2693/397/212 | KATHREIN | 42 | 13.9 |  | FO | 32 | 65 | 10 | CIE | 0.28023 | 91.85 | FH + FO | 2014-05-01 | 5.20986112,-3.73122223
2021 | Août | Orange | OCI1680 | BASSAM_PHARE | BASSAM_PHARE_G18-2 | OCI1680 | GRAND-BASSAM | GRAND-BASSAM | GRAND-BASSAM | SUD-COMOE | 1 | 3 |  | -3.73122223 | 5.20986112 | Autostable |  | 31566 | 2G | BTS | BSC_LUMIERE_1 | 160 | 156 | 0 | 6 | 22 | 2693/397/212 | KATHREIN | 42 | 13.9 |  | FO | 32 | 65 | 10 | CIE | 0.38929 | 27.3431 | FH + FO | 2014-05-01 | 5.20986112,-3.73122223
2021 | Août | Orange | OCI1680 | BASSAM_PHARE | BASSAM_PHARE_G18-3 | OCI1680 | GRAND-BASSAM | GRAND-BASSAM | GRAND-BASSAM | SUD-COMOE | 1 | 4 |  | -3.73122223 | 5.20986112 | Autostable |  | 31567 | 2G | BTS | BSC_LUMIERE_1 | 250 | 156 | 0 | 6 | 22 | 2693/397/212 | KATHREIN | 42 | 13.9 |  | FO | 32 | 65 | 10 | CIE | 0.18921 | 40.2551 | FH + FO | 2014-05-01 | 5.20986112,-3.73122223
2021 | Août | Orange | OCI1680 | BASSAM_PHARE | BASSAM_PHARE_G9-1 | OCI1680 | GRAND-BASSAM | GRAND-BASSAM | GRAND-BASSAM | SUD-COMOE | 1 | 6 |  | -3.73122223 | 5.20986112 | Autostable |  | 31561 | 2G | BTS | BSC_LUMIERE_1 | 0 | 156 | 0 | 6 | 22 | 2693/397/212 | KATHREIN | 42 | 13.9 |  | FO | 32 | 65 | 10 | CIE | 0.26249 | 62.9448 | FH + FO | 2014-05-01 | 5.20986112,-3.73122223
2021 | Août | Orange | OCI1680 | BASSAM_PHARE | BASSAM_PHARE_G9-2 | OCI1680 | GRAND-BASSAM | GRAND-BASSAM | GRAND-BASSAM | SUD-COMOE | 1 | 6 |  | -3.73122223 | 5.20986112 | Autostable |  | 31562 | 2G | BTS | BSC_LUMIERE_1 | 160 | 156 | 0 | 9 | 44 | 2693/397/212 | KATHREIN | 42 | 17 |  | FO | 54 | 65 | 10 | CIE | 0.095801 | 62.9448 | FH + FO | 2014-05-01 | 5.20986112,-3.73122223
2021 | Août | Orange | OCI1680 | BASSAM_PHARE | BASSAM_PHARE_G9-3 | OCI1680 | GRAND-BASSAM | GRAND-BASSAM | GRAND-BASSAM | SUD-COMOE | 1 | 6 |  | -3.73122223 | 5.20986112 | Autostable |  | 31563 | 2G | BTS | BSC_LUMIERE_1 | 250 | 156 | 0 | 8 | 44 | 2693/397/212 | KATHREIN | 42 | 17 |  | FO | 54 | 65 | 10 | CIE | 0.46981 | 62.9448 | FH + FO | 2014-05-01 | 5.20986112,-3.73122223
2021 | Août | Orange | OCI1680 | BASSAM_PHARE | BASSAM_PHARE_L8-1 | OCI1680 | GRAND-BASSAM | GRAND-BASSAM | GRAND-BASSAM | SUD-COMOE |  |  |  | -3.73122223 | 5.20986112 | Autostable |  |  | 4G | ENODE_B |  | 60 |  | 0 | 7 | 44 | 2693/397/212 | KATHREIN | 42 | 17 |  | FO | 54 | 65 | 10 | CIE |  |  | FH + FO | 2014-05-01 | 5.20986112,-3.73122223
2021 | Août | Orange | OCI1680 | BASSAM_PHARE | BASSAM_PHARE_L8-2 | OCI1680 | GRAND-BASSAM | GRAND-BASSAM | GRAND-BASSAM | SUD-COMOE |  |  |  | -3.73122223 | 5.20986112 | Autostable |  |  | 4G | ENODE_B |  | 170 |  | 0 | 7 | 22 | 2693/397/212 | KATHREIN | 42 | 16.4 |  | FO | 32 | 65 | 10 | CIE |  |  | FH + FO | 2014-05-01 | 5.20986112,-3.73122223
2021 | Août | Orange | OCI1680 | BASSAM_PHARE | BASSAM_PHARE_L8-3 | OCI1680 | GRAND-BASSAM | GRAND-BASSAM | GRAND-BASSAM | SUD-COMOE |  |  |  | -3.73122223 | 5.20986112 | Autostable |  |  | 4G | ENODE_B |  | 300 |  | 0 | 7 | 22 | 2693/397/212 | KATHREIN | 42 | 16.4 |  | FO | 32 | 65 | 10 | CIE |  |  | FH + FO | 2014-05-01 | 5.20986112,-3.73122223
2021 | Août | Orange | OCI1680 | BASSAM_PHARE | BASSAM_PHARE_U21-11 | OCI1680 | GRAND-BASSAM | GRAND-BASSAM | GRAND-BASSAM | SUD-COMOE |  |  |  | -3.73122223 | 5.20986112 | Autostable |  | 63701 | 3G | NODE_B | RNC-PortBouet_1 | 0 | 1441 | 0 | 7 | 22 | 2693/397/212 | KATHREIN | 42 | 16.4 |  | FO | 32 | 65 | 10 | CIE | 86.04 | 5.9629 | FH + FO | 2014-05-01 | 5.20986112,-3.73122223
2021 | Août | Orange | OCI1680 | BASSAM_PHARE | BASSAM_PHARE_U21-12 | OCI1680 | GRAND-BASSAM | GRAND-BASSAM | GRAND-BASSAM | SUD-COMOE |  |  |  | -3.73122223 | 5.20986112 | Autostable |  | 63704 | 3G | NODE_B | RNC-PortBouet_1 | 0 | 1441 | 0 | 7 | 22 | 2693/397/212 | KATHREIN | 42 | 16.4 |  | FO | 32 | 65 | 10 | CIE | 86.04 | 4.3404 | FH + FO | 2014-05-01 | 5.20986112,-3.73122223
2021 | Août | Orange | OCI1680 | BASSAM_PHARE | BASSAM_PHARE_U21-13 | OCI1680 | GRAND-BASSAM | GRAND-BASSAM | GRAND-BASSAM | SUD-COMOE |  |  |  | -3.73122223 | 5.20986112 | Autostable |  | 63707 | 3G | NODE_B | RNC-PortBouet_1 | 0 | 1441 | 0 | 7 | 22 | 2693/397/212 | KATHREIN | 42 | 16.4 |  | FO | 32 | 65 | 10 | CIE | 86.04 | 3.316 | FH + FO | 2014-05-01 | 5.20986112,-3.73122223
2021 | Août | Orange | OCI1680 | BASSAM_PHARE | BASSAM_PHARE_U21-21 | OCI1680 | GRAND-BASSAM | GRAND-BASSAM | GRAND-BASSAM | SUD-COMOE |  |  |  | -3.73122223 | 5.20986112 | Autostable |  | 63702 | 3G | NODE_B | RNC-PortBouet_1 | 160 | 1441 | 0 | 7 | 22 | 2693/397/212 | KATHREIN | 42 | 16.4 |  | FO | 32 | 65 | 10 | CIE | 86.04 | 8.074 | FH + FO | 2014-05-01 | 5.20986112,-3.73122223
2021 | Août | Orange | OCI1680 | BASSAM_PHARE | BASSAM_PHARE_U21-22 | OCI1680 | GRAND-BASSAM | GRAND-BASSAM | GRAND-BASSAM | SUD-COMOE |  |  |  | -3.73122223 | 5.20986112 | Autostable |  | 63705 | 3G | NODE_B | RNC-PortBouet_1 | 160 | 1441 | 0 | 7 | 22 | 2693/397/212 | KATHREIN | 42 | 16.4 |  | FO | 32 | 65 | 10 | CIE | 86.04 | 5.5165 | FH + FO | 2014-05-01 | 5.20986112,-3.73122223
2021 | Août | Orange | OCI1680 | BASSAM_PHARE | BASSAM_PHARE_U21-23 | OCI1680 | GRAND-BASSAM | GRAND-BASSAM | GRAND-BASSAM | SUD-COMOE |  |  |  | -3.73122223 | 5.20986112 | Autostable |  | 63708 | 3G | NODE_B | RNC-PortBouet_1 | 160 | 1441 | 0 | 7 | 22 | 2693/397/212 | KATHREIN | 42 | 16.4 |  | FO | 32 | 65 | 10 | CIE | 86.04 | 5.3089 | FH + FO | 2014-05-01 | 5.20986112,-3.73122223
2021 | Août | Orange | OCI1680 | BASSAM_PHARE | BASSAM_PHARE_U21-31 | OCI1680 | GRAND-BASSAM | GRAND-BASSAM | GRAND-BASSAM | SUD-COMOE |  |  |  | -3.73122223 | 5.20986112 | Autostable |  | 63703 | 3G | NODE_B | RNC-PortBouet_1 | 250 | 1441 | 0 | 7 | 22 | 2693/397/212 | KATHREIN | 42 | 16.4 |  | FO | 32 | 65 | 10 | CIE | 86.04 | 10.625 | FH + FO | 2014-05-01 | 5.20986112,-3.73122223
2021 | Août | Orange | OCI1680 | BASSAM_PHARE | BASSAM_PHARE_U21-32 | OCI1680 | GRAND-BASSAM | GRAND-BASSAM | GRAND-BASSAM | SUD-COMOE |  |  |  | -3.73122223 | 5.20986112 | Autostable |  | 63706 | 3G | NODE_B | RNC-PortBouet_1 | 250 | 1441 | 0 | 5 | 28 | 2693/397/212 | KATHREIN | 42 | 15.5 |  | FO | 38 | 65 | 10 | CIE | 86.04 | 10.4265 | FH + FO | 2014-05-01 | 5.20986112,-3.73122223
2021 | Août | Orange | OCI1680 | BASSAM_PHARE | BASSAM_PHARE_U21-33 | OCI1680 | GRAND-BASSAM | GRAND-BASSAM | GRAND-BASSAM | SUD-COMOE |  |  |  | -3.73122223 | 5.20986112 | Autostable |  | 63709 | 3G | NODE_B | RNC-PortBouet_1 | 250 | 1441 | 0 | 2 | 28 | 2693/397/212 | KATHREIN | 42 | 15.5 |  | FO | 38 | 65 | 10 | CIE | 86.04 | 4.842 | FH + FO | 2014-05-01 | 5.20986112,-3.73122223
2021 | Août | Orange | OCI1488 | BASSAM_PLAGE | BASSAM_PLAGE_G18-1 | OCI1488 | GRAND-BASSAM | GRAND-BASSAM | GRAND-BASSAM | SUD-COMOE | 1 | 4 |  | -3.74727778 | 5.19691667 | Autostable |  | 31575 | 2G | BTS | BSC_LUMIERE_1 | 20 | 156 | 0 | 4 | 28 | 2693/397/212 | KATHREIN | 42 | 15.5 |  | FO | 38 | 65 | 10 | CIE | 0.11372 | 40.2551 | FH + FO | 2013-12-01 | 5.19691667,-3.74727778
2021 | Août | Orange | OCI1488 | BASSAM_PLAGE | BASSAM_PLAGE_G18-2 | OCI1488 | GRAND-BASSAM | GRAND-BASSAM | GRAND-BASSAM | SUD-COMOE | 1 | 6 |  | -3.74727778 | 5.19691667 | Autostable |  | 31576 | 2G | BTS | BSC_LUMIERE_1 | 95 | 156 | 0 | 3 | 28 | 2693/397/212 | KATHREIN | 42 | 16.959999 |  | FO | 38 | 65 | 10 | CIE | 0.10212 | 62.9448 | FH + FO | 2013-12-01 | 5.19691667,-3.74727778
2021 | Août | Orange | OCI1488 | BASSAM_PLAGE | BASSAM_PLAGE_G18-3 | OCI1488 | GRAND-BASSAM | GRAND-BASSAM | GRAND-BASSAM | SUD-COMOE | 1 | 3 |  | -3.74727778 | 5.19691667 | Autostable |  | 31577 | 2G | BTS | BSC_LUMIERE_1 | 280 | 156 | 0 | 2 | 28 | 2693/397/212 | KATHREIN | 42 | 16.959999 |  | FO | 38 | 65 | 10 | CIE | 0.31635 | 27.3431 | FH + FO | 2013-12-01 | 5.19691667,-3.74727778
2021 | Août | Orange | OCI1488 | BASSAM_PLAGE | BASSAM_PLAGE_L8-1 | OCI1488 | GRAND-BASSAM | GRAND-BASSAM | GRAND-BASSAM | SUD-COMOE |  |  |  | -3.74727778 | 5.19691667 | Autostable |  |  | 4G | ENODE_B |  | 20 |  | 0 | 6 | 28 | 2693/397/212 | KATHREIN | 42 | 16.940001 |  | FO | 38 | 65 | 10 | CIE |  |  | FH + FO | 2013-12-01 | 5.19691667,-3.74727778
2021 | Août | Orange | OCI1488 | BASSAM_PLAGE | BASSAM_PLAGE_L8-2 | OCI1488 | GRAND-BASSAM | GRAND-BASSAM | GRAND-BASSAM | SUD-COMOE |  |  |  | -3.74727778 | 5.19691667 | Autostable |  |  | 4G | ENODE_B |  | 95 |  | 0 | 7 | 28 | 2693/397/212 | KATHREIN | 42 | 17.790001 |  | FO | 38 | 65 | 10 | CIE |  |  | FH + FO | 2013-12-01 | 5.19691667,-3.74727778
2021 | Août | Orange | OCI1488 | BASSAM_PLAGE | BASSAM_PLAGE_L8-3 | OCI1488 | GRAND-BASSAM | GRAND-BASSAM | GRAND-BASSAM | SUD-COMOE |  |  |  | -3.74727778 | 5.19691667 | Autostable |  |  | 4G | ENODE_B |  | 280 |  | 0 | 7 | 28 | 2693/397/212 | KATHREIN | 42 | 17.790001 |  | FO | 38 | 65 | 10 | CIE |  |  | FH + FO | 2013-12-01 | 5.19691667,-3.74727778
2021 | Août | Orange | OCI1488 | BASSAM_PLAGE | BASSAM_PLAGE_U21-11 | OCI1488 | GRAND-BASSAM | GRAND-BASSAM | GRAND-BASSAM | SUD-COMOE |  |  |  | -3.74727778 | 5.19691667 | Autostable |  | 63721 | 3G | NODE_B | RNC-PortBouet_1 | 20 | 1441 | 0 | 7 | 28 | 2693/397/212 | KATHREIN | 42 | 17.790001 |  | FO | 38 | 65 | 10 | CIE | 86.04 | 0.50976 | FH + FO | 2013-12-01 | 5.19691667,-3.74727778
2021 | Août | Orange | OCI1488 | BASSAM_PLAGE | BASSAM_PLAGE_U21-12 | OCI1488 | GRAND-BASSAM | GRAND-BASSAM | GRAND-BASSAM | SUD-COMOE |  |  |  | -3.74727778 | 5.19691667 | Autostable |  | 63724 | 3G | NODE_B | RNC-PortBouet_1 | 20 | 1441 | 0 | 7 | 28 | 2693/397/212 | KATHREIN | 42 | 17.850000 |  | FO | 38 | 65 | 10 | CIE | 86.04 | 0.48542 | FH + FO | 2013-12-01 | 5.19691667,-3.74727778
2021 | Août | Orange | OCI1488 | BASSAM_PLAGE | BASSAM_PLAGE_U21-13 | OCI1488 | GRAND-BASSAM | GRAND-BASSAM | GRAND-BASSAM | SUD-COMOE |  |  |  | -3.74727778 | 5.19691667 | Autostable |  | 63727 | 3G | NODE_B | RNC-PortBouet_1 | 20 | 1441 | 0 | 7 | 28 | 2693/397/212 | KATHREIN | 42 | 17.850000 |  | FO | 38 | 65 | 10 | CIE | 86.04 | 0.36549 | FH + FO | 2013-12-01 | 5.19691667,-3.74727778
2021 | Août | Orange | OCI1488 | BASSAM_PLAGE | BASSAM_PLAGE_U21-21 | OCI1488 | GRAND-BASSAM | GRAND-BASSAM | GRAND-BASSAM | SUD-COMOE |  |  |  | -3.74727778 | 5.19691667 | Autostable |  | 63722 | 3G | NODE_B | RNC-PortBouet_1 | 95 | 1441 | 0 | 7 | 28 | 2693/397/212 | KATHREIN | 42 | 17.850000 |  | FO | 38 | 65 | 10 | CIE | 86.04 | 4.9026 | FH + FO | 2013-12-01 | 5.19691667,-3.74727778
2021 | Août | Orange | OCI1488 | BASSAM_PLAGE | BASSAM_PLAGE_U21-22 | OCI1488 | GRAND-BASSAM | GRAND-BASSAM | GRAND-BASSAM | SUD-COMOE |  |  |  | -3.74727778 | 5.19691667 | Autostable |  | 63725 | 3G | NODE_B | RNC-PortBouet_1 | 95 | 1441 | 0 | 7 | 28 | 2693/397/212 | KATHREIN | 42 | 17.790001 |  | FO | 38 | 65 | 10 | CIE | 86.04 | 3.4838 | FH + FO | 2013-12-01 | 5.19691667,-3.74727778
2021 | Août | Orange | OCI1488 | BASSAM_PLAGE | BASSAM_PLAGE_U21-23 | OCI1488 | GRAND-BASSAM | GRAND-BASSAM | GRAND-BASSAM | SUD-COMOE |  |  |  | -3.74727778 | 5.19691667 | Autostable |  | 63728 | 3G | NODE_B | RNC-PortBouet_1 | 95 | 1441 | 0 | 7 | 28 | 2693/397/212 | KATHREIN | 42 | 17.790001 |  | FO | 38 | 65 | 10 | CIE | 86.04 | 3.7197 | FH + FO | 2013-12-01 | 5.19691667,-3.74727778
2021 | Août | Orange | OCI1488 | BASSAM_PLAGE | BASSAM_PLAGE_U21-31 | OCI1488 | GRAND-BASSAM | GRAND-BASSAM | GRAND-BASSAM | SUD-COMOE |  |  |  | -3.74727778 | 5.19691667 | Autostable |  | 63723 | 3G | NODE_B | RNC-PortBouet_1 | 280 | 1441 | 0 | 7 | 28 | 2693/397/212 | KATHREIN | 42 | 17.790001 |  | FO | 38 | 65 | 10 | CIE | 86.04 | 1.2429 | FH + FO | 2013-12-01 | 5.19691667,-3.74727778
2021 | Août | Orange | OCI1488 | BASSAM_PLAGE | BASSAM_PLAGE_U21-32 | OCI1488 | GRAND-BASSAM | GRAND-BASSAM | GRAND-BASSAM | SUD-COMOE |  |  |  | -3.74727778 | 5.19691667 | Autostable |  | 63726 | 3G | NODE_B | RNC-PortBouet_1 | 280 | 1441 | 0 | 3 | 45 | 2693/397/212 | KATHREIN | 42 | 17 |  | FO | 55 | 65 | 10 | CIE | 86.04 | 0.24474 | FH + FO | 2013-12-01 | 5.19691667,-3.74727778
2021 | Août | Orange | OCI1488 | BASSAM_PLAGE | BASSAM_PLAGE_U21-33 | OCI1488 | GRAND-BASSAM | GRAND-BASSAM | GRAND-BASSAM | SUD-COMOE |  |  |  | -3.74727778 | 5.19691667 | Autostable |  | 63729 | 3G | NODE_B | RNC-PortBouet_1 | 280 | 1441 | 0 | 3 | 45 | 2693/397/212 | KATHREIN | 42 | 17 |  | FO | 55 | 65 | 10 | CIE | 86.04 | 0.44505 | FH + FO | 2013-12-01 | 5.19691667,-3.74727778
2021 | Août | Orange | OCI0174 | BASSAWA | BASSAWA_G9-1 | OCI0174 | BASSAWA | BASSAWA | DABAKALA | HAMBOL | 1 | 3 |  | -4.10261111 | 8.05211111 | Haubané |  | 40811 | 2G | BTS | BSC_ABENGOUROU_1 | 0 | 407 | 0 | 0 | 62 | 2693/397/212 | KATHREIN | 42 | 13.4 |  | FO | 72 | 65 | 10 | CIE | 0.87326 | 25.5291 | FH + FO | 2010-10-01 | 8.05211111,-4.10261111
2021 | Août | Orange | OCI0174 | BASSAWA | BASSAWA_G9-2 | OCI0174 | BASSAWA | BASSAWA | DABAKALA | HAMBOL | 1 | 4 |  | -4.10261111 | 8.05211111 | Haubané |  | 40812 | 2G | BTS | BSC_ABENGOUROU_1 | 120 | 407 | 0 | 0 | 46 | 2693/397/212 | KATHREIN | 42 | 17.8 |  | FO | 56 | 65 | 10 | CIE | 1.1025 | 40.2551 | FH + FO | 2010-10-01 | 8.05211111,-4.10261111
2021 | Août | Orange | OCI0174 | BASSAWA | BASSAWA_G9-3 | OCI0174 | BASSAWA | BASSAWA | DABAKALA | HAMBOL | 1 | 4 |  | -4.10261111 | 8.05211111 | Haubané |  | 40813 | 2G | BTS | BSC_ABENGOUROU_1 | 240 | 407 | 0 | 0 | 46 | 2693/397/212 | KATHREIN | 42 | 17.8 |  | FO | 56 | 65 | 10 | CIE | 0.35579 | 40.2551 | FH + FO | 2010-10-01 | 8.05211111,-4.10261111
2021 | Août | Orange | OCI0174 | BASSAWA | BASSAWA_U9-1 | OCI0174 | BASSAWA | BASSAWA | DABAKALA | HAMBOL |  |  |  | -4.10261111 | 8.05211111 | Haubané |  | 40810 | 3G | NODE_B | RNC_BOUAKE_1 | 0.0 | 3071 | 0 | 2 | 62 | 2696/377/169 | KATHREIN | 42 | 17.430000 |  | FO | 72 | 65 | 10 | CIE | 86.04 | 0.71156 | FH + FO | 2010-10-01 | 8.05211111,-4.10261111
2021 | Août | Orange | OCI0174 | BASSAWA | BASSAWA_U9-2 | OCI0174 | BASSAWA | BASSAWA | DABAKALA | HAMBOL |  |  |  | -4.10261111 | 8.05211111 | Haubané |  | 40818 | 3G | NODE_B | RNC_BOUAKE_1 | 120.0 | 3071 | 0 | 2 | 60 | 2696/377/169 | KATHREIN | 42 | 17.430000 |  | FO | 70 | 65 | 10 | CIE | 86.04 | 1.8119 | FH + FO | 2010-10-01 | 8.05211111,-4.10261111
2021 | Août | Orange | OCI0174 | BASSAWA | BASSAWA_U9-3 | OCI0174 | BASSAWA | BASSAWA | DABAKALA | HAMBOL |  |  |  | -4.10261111 | 8.05211111 | Haubané |  | 40819 | 3G | NODE_B | RNC_BOUAKE_1 | 240.0 | 3071 | 0 | 2 | 60 | 2696/377/169 | KATHREIN | 42 | 17.430000 |  | FO | 70 | 65 | 10 | CIE | 86.04 | 1.1686 | FH + FO | 2010-10-01 | 8.05211111,-4.10261111
2021 | Août | Orange | OCI0175 | BASSEHOA | BASSEHOA_G18-1 | OCI0175 | MAGUEHIO | GAGNOA | GAGNOA | GOH | 1 | 4 |  | -6.24500000 | 6.13444445 | Haubané |  | 5905 | 2G | BTS | BSC_SP_2 | 145 | 605 | 0 | 0 | 46 | 2693/397/212 | KATHREIN | 42 | 17.8 |  | FO | 56 | 65 | 10 | CIE | 0.15526 | 40.2551 | FH + FO | 2010-03-01 | 6.13444445,-6.24500000
2021 | Août | Orange | OCI0175 | BASSEHOA | BASSEHOA_G18-2 | OCI0175 | MAGUEHIO | GAGNOA | GAGNOA | GOH | 1 | 3 |  | -6.24500000 | 6.13444445 | Haubané |  | 5906 | 2G | BTS | BSC_SP_2 | 210 | 605 | 0 | 0 | 46 | 2693/397/212 | KATHREIN | 42 | 17.8 |  | FO | 56 | 65 | 10 | CIE | 0.36613 | 27.3431 | FH + FO | 2010-03-01 | 6.13444445,-6.24500000
2021 | Août | Orange | OCI0175 | BASSEHOA | BASSEHOA_G18-3 | OCI0175 | MAGUEHIO | GAGNOA | GAGNOA | GOH | 1 | 4 |  | -6.24500000 | 6.13444445 | Haubané |  | 5907 | 2G | BTS | BSC_SP_2 | 320 | 605 | 0 | 0 | 46 | 2693/397/212 | KATHREIN | 42 | 17.8 |  | FO | 56 | 65 | 10 | CIE | 0.056584 | 40.2551 | FH + FO | 2010-03-01 | 6.13444445,-6.24500000
2021 | Août | Orange | OCI0175 | BASSEHOA | BASSEHOA_G9-1 | OCI0175 | MAGUEHIO | GAGNOA | GAGNOA | GOH | 1 | 3 |  | -6.24500000 | 6.13444445 | Haubané |  | 5901 | 2G | BTS | BSC_SP_2 | 0 | 605 | 0 | 0 | 46 | 2693/397/212 | KATHREIN | 42 | 17.8 |  | FO | 56 | 65 | 10 | CIE | 0.46992 | 24.6257 | FH + FO | 2010-03-01 | 6.13444445,-6.24500000
2021 | Août | Orange | OCI0175 | BASSEHOA | BASSEHOA_G9-2 | OCI0175 | MAGUEHIO | GAGNOA | GAGNOA | GOH | 1 | 4 |  | -6.24500000 | 6.13444445 | Haubané |  | 5902 | 2G | BTS | BSC_SP_2 | 120 | 605 | 0 | 2 | 65 | 2693/397/212 | KATHREIN | 42 | 17.430000 |  | FO | 75 | 65 | 10 | CIE | 0.64511 | 38.3916 | FH + FO | 2010-03-01 | 6.13444445,-6.24500000
2021 | Août | Orange | OCI0175 | BASSEHOA | BASSEHOA_G9-3 | OCI0175 | MAGUEHIO | GAGNOA | GAGNOA | GOH | 1 | 3 |  | -6.24500000 | 6.13444445 | Haubané |  | 5903 | 2G | BTS | BSC_SP_2 | 240 | 605 | 0 | 2 | 65 | 2693/397/212 | KATHREIN | 42 | 17.430000 |  | FO | 75 | 65 | 10 | CIE | 0.77015 | 25.5291 | FH + FO | 2010-03-01 | 6.13444445,-6.24500000
2021 | Août | Orange | OCI0175 | BASSEHOA | BASSEHOA_U9-1 | OCI0175 | MAGUEHIO | GAGNOA | GAGNOA | GOH |  |  |  | -6.24500000 | 6.13444445 | Haubané |  | 46390 | 3G | NODE_B | RNC_SAN_PEDRO_1 | 0 | 7091 | 0 | 2 | 65 | 2693/397/212 | KATHREIN | 42 | 17.430000 |  | FO | 75 | 65 | 10 | CIE |  |  | FH + FO | 2010-03-01 | 6.13444445,-6.24500000
2021 | Août | Orange | OCI0175 | BASSEHOA | BASSEHOA_U9-2 | OCI0175 | MAGUEHIO | GAGNOA | GAGNOA | GOH |  |  |  | -6.24500000 | 6.13444445 | Haubané |  | 46398 | 3G | NODE_B | RNC_SAN_PEDRO_1 | 120 | 7091 | 0 | 3 | 47 | 2693/397/212 | KATHREIN | 42 | 15.7 |  | FO | 57 | 65 | 10 | CIE |  |  | FH + FO | 2010-03-01 | 6.13444445,-6.24500000
2021 | Août | Orange | OCI0175 | BASSEHOA | BASSEHOA_U9-3 | OCI0175 | MAGUEHIO | GAGNOA | GAGNOA | GOH |  |  |  | -6.24500000 | 6.13444445 | Haubané |  | 46399 | 3G | NODE_B | RNC_SAN_PEDRO_1 | 240 | 7091 | 0 | 3 | 47 | 2693/397/212 | KATHREIN | 42 | 15.7 |  | FO | 57 | 65 | 10 | CIE |  |  | FH + FO | 2010-03-01 | 6.13444445,-6.24500000
2021 | Août | Orange | OCI2196 | BASSEKODOUGOU | BASSEKODOUGOU_G18-1 | OCI2196 | BASSEKODOUGOU | ODIENNE | ODIENNE | KABADOUGOU | 1 | 4 |  | -7.574384 | 9.454377 | AUTOSTABLE |  | 52205 | 2G | BTS | BSC_DALOA_1 | 20 | 614 | 0 | 3 | 47 | 2693/397/212 | KATHREIN | 42 | 15.7 |  | FO | 57 | 65 | 10 | CIE | 0.0031022 | 41.1889 | FH + FO | 2018-01-23 | 9.454377,-7.574384
2021 | Août | Orange | OCI2196 | BASSEKODOUGOU | BASSEKODOUGOU_G18-2 | OCI2196 | BASSEKODOUGOU | ODIENNE | ODIENNE | KABADOUGOU | 1 | 4 |  | -7.574384 | 9.454377 | AUTOSTABLE |  | 52206 | 2G | BTS | BSC_DALOA_1 | 120 | 614 | 0 | 3 | 47 | 2693/397/212 | KATHREIN | 42 | 15.7 |  | FO | 57 | 65 | 10 | CIE | 0.014491 | 40.2551 | FH + FO | 2018-01-23 | 9.454377,-7.574384
2021 | Août | Orange | OCI2196 | BASSEKODOUGOU | BASSEKODOUGOU_G18-3 | OCI2196 | BASSEKODOUGOU | ODIENNE | ODIENNE | KABADOUGOU | 1 | 4 |  | -7.574384 | 9.454377 | AUTOSTABLE |  | 52207 | 2G | BTS | BSC_DALOA_1 | 210 | 614 | 0 | 1 | 47 | 2693/397/212 | KATHREIN | 42 | 15.7 |  | FO | 57 | 65 | 10 | CIE | 0.0096606 | 40.2551 | FH + FO | 2018-01-23 | 9.454377,-7.574384
2021 | Août | Orange | OCI2196 | BASSEKODOUGOU | BASSEKODOUGOU_G9-1 | OCI2196 | BASSEKODOUGOU | ODIENNE | ODIENNE | KABADOUGOU | 1 | 3 |  | -7.574384 | 9.454377 | AUTOSTABLE |  | 52201 | 2G | BTS | BSC_DALOA_1 | 20 | 614 | 0 | 1 | 47 | 2693/397/212 | KATHREIN | 42 | 15.7 |  | FO | 57 | 65 | 10 | CIE | 0.004762 | 29.1661 | FH + FO | 2018-01-23 | 9.454377,-7.574384
2021 | Août | Orange | OCI2196 | BASSEKODOUGOU | BASSEKODOUGOU_G9-2 | OCI2196 | BASSEKODOUGOU | ODIENNE | ODIENNE | KABADOUGOU | 1 | 3 |  | -7.574384 | 9.454377 | AUTOSTABLE |  | 52202 | 2G | BTS | BSC_DALOA_1 | 120 | 614 | 0 | 3 | 47 | 2693/397/212 | KATHREIN | 42 | 18.1 |  | FO | 57 | 65 | 10 | CIE | 0.09314 | 25.5291 | FH + FO | 2018-01-23 | 9.454377,-7.574384
2021 | Août | Orange | OCI2196 | BASSEKODOUGOU | BASSEKODOUGOU_G9-3 | OCI2196 | BASSEKODOUGOU | ODIENNE | ODIENNE | KABADOUGOU | 1 | 3 |  | -7.574384 | 9.454377 | AUTOSTABLE |  | 52203 | 2G | BTS | BSC_DALOA_1 | 210 | 614 | 0 | 3 | 47 | 2693/397/212 | KATHREIN | 42 | 18.1 |  | FO | 57 | 65 | 10 | CIE | 0.017143 | 29.1661 | FH + FO | 2018-01-23 | 9.454377,-7.574384
2021 | Août | Orange | OCI2196 | BASSEKODOUGOU | BASSEKODOUGOU_U21-11 | OCI2196 | BASSEKODOUGOU | ODIENNE | ODIENNE | KABADOUGOU |  |  |  | -7.574384 | 9.454377 | AUTOSTABLE |  | 12381 | 3G | NODE_B | RNC_DALOA_1 | 20 | 6032 | 0 | 3 | 47 | 2693/397/212 | KATHREIN | 42 | 18.1 |  | FO | 57 | 65 | 10 | CIE | 86.04 | 0.13637 | FH + FO | 2018-01-23 | 9.454377,-7.574384
2021 | Août | Orange | OCI2196 | BASSEKODOUGOU | BASSEKODOUGOU_U21-12 | OCI2196 | BASSEKODOUGOU | ODIENNE | ODIENNE | KABADOUGOU |  |  |  | -7.574384 | 9.454377 | AUTOSTABLE |  | 12384 | 3G | NODE_B | RNC_DALOA_1 | 20 | 6032 | 0 | 3 | 47 | 2693/397/212 | KATHREIN | 42 | 18.1 |  | FO | 57 | 65 | 10 | CIE | 86.04 | 0.15495 | FH + FO | 2018-01-23 | 9.454377,-7.574384
2021 | Août | Orange | OCI2196 | BASSEKODOUGOU | BASSEKODOUGOU_U21-21 | OCI2196 | BASSEKODOUGOU | ODIENNE | ODIENNE | KABADOUGOU |  |  |  | -7.574384 | 9.454377 | AUTOSTABLE |  | 12382 | 3G | NODE_B | RNC_DALOA_1 | 120 | 6032 | 0 | 3 | 47 | 2693/397/212 | KATHREIN | 42 | 17.4 |  | FO | 57 | 65 | 10 | CIE | 86.04 | 0.025106 | FH + FO | 2018-01-23 | 9.454377,-7.574384
2021 | Août | Orange | OCI2196 | BASSEKODOUGOU | BASSEKODOUGOU_U21-22 | OCI2196 | BASSEKODOUGOU | ODIENNE | ODIENNE | KABADOUGOU |  |  |  | -7.574384 | 9.454377 | AUTOSTABLE |  | 12385 | 3G | NODE_B | RNC_DALOA_1 | 120 | 6032 | 0 | 3 | 47 | 2693/397/212 | KATHREIN | 42 | 17.4 |  | FO | 57 | 65 | 10 | CIE | 86.04 | 0.017617 | FH + FO | 2018-01-23 | 9.454377,-7.574384
2021 | Août | Orange | OCI2196 | BASSEKODOUGOU | BASSEKODOUGOU_U21-31 | OCI2196 | BASSEKODOUGOU | ODIENNE | ODIENNE | KABADOUGOU |  |  |  | -7.574384 | 9.454377 | AUTOSTABLE |  | 12383 | 3G | NODE_B | RNC_DALOA_1 | 210 | 6032 | 0 | 1 | 66 | 2693/397/212 | KATHREIN | 42 | 15.3 |  | FO | 76 | 65 | 10 | CIE | 86.04 | 0.39134 | FH + FO | 2018-01-23 | 9.454377,-7.574384
2021 | Août | Orange | OCI2196 | BASSEKODOUGOU | BASSEKODOUGOU_U21-32 | OCI2196 | BASSEKODOUGOU | ODIENNE | ODIENNE | KABADOUGOU |  |  |  | -7.574384 | 9.454377 | AUTOSTABLE |  | 12386 | 3G | NODE_B | RNC_DALOA_1 | 210 | 6032 | 0 | 1 | 66 | 2693/397/212 | KATHREIN | 42 | 15.3 |  | FO | 76 | 65 | 10 | CIE | 86.04 | 0.26828 | FH + FO | 2018-01-23 | 9.454377,-7.574384
2021 | Août | Orange | OCI2197 | BATEGUEDEA | BATEGUEDEA_G18-1 | OCI2197 | BATEGUEDEA 1 | GBOGUHE | DALOA | HAUT-SASSANDRA | 1 | 4 |  | -6.684939 | 6.812921 | AUTOSTABLE |  | 52215 | 2G | BTS | BSC_DALOA_2 | 70 | 610 | 0 | 1 | 66 | 2693/397/212 | KATHREIN | 42 | 15.3 |  | FO | 76 | 65 | 10 | CIE | 0.049131 | 40.2551 | FH + FO | 2017-12-03 | 6.812921,-6.684939
2021 | Août | Orange | OCI2197 | BATEGUEDEA | BATEGUEDEA_G18-2 | OCI2197 | BATEGUEDEA 1 | GBOGUHE | DALOA | HAUT-SASSANDRA | 1 | 4 |  | -6.684939 | 6.812921 | AUTOSTABLE |  | 52216 | 2G | BTS | BSC_DALOA_2 | 170 | 610 | 0 | 2 | 66 | 2693/397/212 | KATHREIN | 42 | 15.3 |  | FO | 76 | 65 | 10 | CIE | 0.038642 | 40.2551 | FH + FO | 2017-12-03 | 6.812921,-6.684939
2021 | Août | Orange | OCI2197 | BATEGUEDEA | BATEGUEDEA_G18-3 | OCI2197 | BATEGUEDEA 1 | GBOGUHE | DALOA | HAUT-SASSANDRA | 1 | 4 |  | -6.684939 | 6.812921 | AUTOSTABLE |  | 52217 | 2G | BTS | BSC_DALOA_2 | 310 | 610 | 0 | 2 | 66 | 2693/397/212 | KATHREIN | 42 | 15.3 |  | FO | 76 | 65 | 10 | CIE | 0.038504 | 40.2551 | FH + FO | 2017-12-03 | 6.812921,-6.684939
2021 | Août | Orange | OCI2197 | BATEGUEDEA | BATEGUEDEA_G9-1 | OCI2197 | BATEGUEDEA 1 | GBOGUHE | DALOA | HAUT-SASSANDRA | 1 | 3 |  | -6.684939 | 6.812921 | AUTOSTABLE |  | 52211 | 2G | BTS | BSC_DALOA_2 | 70 | 610 | 0 | 2 | 66 | 2693/397/212 | KATHREIN | 42 | 15.3 |  | FO | 76 | 65 | 10 | CIE | 0.22065 | 27.3431 | FH + FO | 2017-12-03 | 6.812921,-6.684939
2021 | Août | Orange | OCI2197 | BATEGUEDEA | BATEGUEDEA_G9-2 | OCI2197 | BATEGUEDEA 1 | GBOGUHE | DALOA | HAUT-SASSANDRA | 1 | 3 |  | -6.684939 | 6.812921 | AUTOSTABLE |  | 52212 | 2G | BTS | BSC_DALOA_2 | 170 | 610 | 0 | 0 | 46 | 2693/397/212 | KATHREIN | 42 | 14.9 |  | FO | 56 | 65 | 10 | CIE | 0.26991 | 29.1661 | FH + FO | 2017-12-03 | 6.812921,-6.684939
2021 | Août | Orange | OCI2197 | BATEGUEDEA | BATEGUEDEA_G9-3 | OCI2197 | BATEGUEDEA 1 | GBOGUHE | DALOA | HAUT-SASSANDRA | 1 | 3 |  | -6.684939 | 6.812921 | AUTOSTABLE |  | 52213 | 2G | BTS | BSC_DALOA_2 | 310 | 610 | 0 | 0 | 46 | 2693/397/212 | KATHREIN | 42 | 14.9 |  | FO | 56 | 65 | 10 | CIE | 0.067811 | 29.1661 | FH + FO | 2017-12-03 | 6.812921,-6.684939
2021 | Août | Orange | OCI2197 | BATEGUEDEA | BATEGUEDEA_U9-1 | OCI2197 | BATEGUEDEA 1 | GBOGUHE | DALOA | HAUT-SASSANDRA |  |  |  | -6.684939 | 6.812921 | AUTOSTABLE |  | 52210 | 3G | NODE_B | RNC_DALOA_1 | 70.0 | 6032 | 0 | 2 | 66 | 2696/377/169 | KATHREIN | 42 | 17.4 |  | FO | 76 | 65 | 10 | CIE | 86.04 | 1.2454 | FH + FO | 2017-12-03 | 6.812921,-6.684939
2021 | Août | Orange | OCI2197 | BATEGUEDEA | BATEGUEDEA_U9-2 | OCI2197 | BATEGUEDEA 1 | GBOGUHE | DALOA | HAUT-SASSANDRA |  |  |  | -6.684939 | 6.812921 | AUTOSTABLE |  | 52218 | 3G | NODE_B | RNC_DALOA_1 | 170.0 | 6032 | 0 | 1 | 63 | 2696/377/169 | KATHREIN | 42 | 17.5 |  | FO | 73 | 65 | 10 | CIE | 86.04 | 0.58334 | FH + FO | 2017-12-03 | 6.812921,-6.684939
2021 | Août | Orange | OCI2197 | BATEGUEDEA | BATEGUEDEA_U9-3 | OCI2197 | BATEGUEDEA 1 | GBOGUHE | DALOA | HAUT-SASSANDRA |  |  |  | -6.684939 | 6.812921 | AUTOSTABLE |  | 52219 | 3G | NODE_B | RNC_DALOA_1 | 310.0 | 6032 | 0 | 1 | 63 | 2696/377/169 | KATHREIN | 42 | 17.5 |  | FO | 73 | 65 | 10 | CIE | 86.04 | 0.26272 | FH + FO | 2017-12-03 | 6.812921,-6.684939
2021 | Août | Orange | OCI2428 | BATIA | BATIA_G9-1 | OCI2428 | TIASSALE | TIASSALE | TIASSALE | AGNEBY-TIASSA | 1 | 3 |  | -4.84927778 | 5.81450001 | Autostable |  | 44351 | 2G | BTS | BSC_SANTE_2 | 0 | 154 | 0 | 0 | 46 | 2693/397/212 | KATHREIN | 42 | 14.9 |  | FO | 56 | 65 | 10 | CIE | 0.35028 | 27.3431 | FH + FO | 2017-11-14 | 5.81450001,-4.84927778
2021 | Août | Orange | OCI2428 | BATIA | BATIA_G9-2 | OCI2428 | TIASSALE | TIASSALE | TIASSALE | AGNEBY-TIASSA | 1 | 3 |  | -4.84927778 | 5.81450001 | Autostable |  | 44352 | 2G | BTS | BSC_SANTE_2 | 120 | 154 | 0 | 0 | 46 | 2693/397/212 | KATHREIN | 42 | 13.8 |  | FO | 56 | 65 | 10 | CIE | 0.14344 | 27.3431 | FH + FO | 2017-11-14 | 5.81450001,-4.84927778
2021 | Août | Orange | OCI2428 | BATIA | BATIA_G9-3 | OCI2428 | TIASSALE | TIASSALE | TIASSALE | AGNEBY-TIASSA | 1 | 3 |  | -4.84927778 | 5.81450001 | Autostable |  | 44353 | 2G | BTS | BSC_SANTE_2 | 230 | 154 | 0 | 0 | 46 | 2693/397/212 | KATHREIN | 42 | 13.8 |  | FO | 56 | 65 | 10 | CIE | 0.36633 | 27.3431 | FH + FO | 2017-11-14 | 5.81450001,-4.84927778
2021 | Août | Orange | OCI2428 | BATIA | BATIA_U21-11 | OCI2428 | TIASSALE | TIASSALE | TIASSALE | AGNEBY-TIASSA |  |  |  | -4.84927778 | 5.81450001 | Autostable |  | 52041 | 3G | NODE_B | RNC_YAMOUSSOUKRO_1 | 0 | 8031 | 0 | 0 | 46 | 2693/397/212 | KATHREIN | 42 | 13.8 |  | FO | 56 | 65 | 10 | CIE | 86.04 | 1.0556 | FH + FO | 2017-11-14 | 5.81450001,-4.84927778
2021 | Août | Orange | OCI2428 | BATIA | BATIA_U21-12 | OCI2428 | TIASSALE | TIASSALE | TIASSALE | AGNEBY-TIASSA |  |  |  | -4.84927778 | 5.81450001 | Autostable |  | 52044 | 3G | NODE_B | RNC_YAMOUSSOUKRO_1 | 0 | 8031 | 0 | 0 | 46 | 2693/397/212 | KATHREIN | 42 | 13.8 |  | FO | 56 | 65 | 10 | CIE | 86.04 | 0.8463 | FH + FO | 2017-11-14 | 5.81450001,-4.84927778
2021 | Août | Orange | OCI2428 | BATIA | BATIA_U21-21 | OCI2428 | TIASSALE | TIASSALE | TIASSALE | AGNEBY-TIASSA |  |  |  | -4.84927778 | 5.81450001 | Autostable |  | 52042 | 3G | NODE_B | RNC_YAMOUSSOUKRO_1 | 120 | 8031 | 0 | 0 | 46 | 2693/397/212 | KATHREIN | 42 | 13.8 |  | FO | 56 | 65 | 10 | CIE | 86.04 | 0.21716 | FH + FO | 2017-11-14 | 5.81450001,-4.84927778
2021 | Août | Orange | OCI2428 | BATIA | BATIA_U21-22 | OCI2428 | TIASSALE | TIASSALE | TIASSALE | AGNEBY-TIASSA |  |  |  | -4.84927778 | 5.81450001 | Autostable |  | 52045 | 3G | NODE_B | RNC_YAMOUSSOUKRO_1 | 120 | 8031 | 0 | 0 | 46 | 2693/397/212 | KATHREIN | 42 | 13.8 |  | FO | 56 | 65 | 10 | CIE | 86.04 | 0.37277 | FH + FO | 2017-11-14 | 5.81450001,-4.84927778
2021 | Août | Orange | OCI2428 | BATIA | BATIA_U21-31 | OCI2428 | TIASSALE | TIASSALE | TIASSALE | AGNEBY-TIASSA |  |  |  | -4.84927778 | 5.81450001 | Autostable |  | 52043 | 3G | NODE_B | RNC_YAMOUSSOUKRO_1 | 230 | 8031 | 0 | 0 | 42 | 2693/397/212 | KATHREIN | 42 | 17.8 |  | FO | 52 | 65 | 10 | CIE | 86.04 | 0.26281 | FH + FO | 2017-11-14 | 5.81450001,-4.84927778
2021 | Août | Orange | OCI2428 | BATIA | BATIA_U21-32 | OCI2428 | TIASSALE | TIASSALE | TIASSALE | AGNEBY-TIASSA |  |  |  | -4.84927778 | 5.81450001 | Autostable |  | 52046 | 3G | NODE_B | RNC_YAMOUSSOUKRO_1 | 230 | 8031 | 0 | 0 | 42 | 2693/397/212 | KATHREIN | 42 | 17.8 |  | FO | 52 | 65 | 10 | CIE | 86.04 | 0.20159 | FH + FO | 2017-11-14 | 5.81450001,-4.84927778
2021 | Août | Orange | OCI0176 | BAYOTA | BAYOTA_G18-1 | OCI0176 | BAYOTA | BAYOTA | GAGNOA | GOH | 1 | 3 |  | -5.96155556 | 6.47008333 | Haubané |  | 9985 | 2G | BTS | BSC_SP_2 | 80 | 605 | 0 | 0 | 42 | 2693/397/212 | KATHREIN | 42 | 17.8 |  | FO | 52 | 65 | 10 | CIE | 0.27226 | 27.3431 | FH + FO | 2005-09-01 | 6.47008333,-5.96155556
2021 | Août | Orange | OCI0176 | BAYOTA | BAYOTA_G18-2 | OCI0176 | BAYOTA | BAYOTA | GAGNOA | GOH | 1 | 6 |  | -5.96155556 | 6.47008333 | Haubané |  | 9986 | 2G | BTS | BSC_SP_2 | 150 | 605 | 0 | 0 | 42 | 2693/397/212 | KATHREIN | 42 | 17.8 |  | FO | 52 | 65 | 10 | CIE | 0.26637 | 62.9448 | FH + FO | 2005-09-01 | 6.47008333,-5.96155556
2021 | Août | Orange | OCI0176 | BAYOTA | BAYOTA_G18-3 | OCI0176 | BAYOTA | BAYOTA | GAGNOA | GOH | 1 | 5 |  | -5.96155556 | 6.47008333 | Haubané |  | 9987 | 2G | BTS | BSC_SP_2 | 280 | 605 | 0 | 0 | 42 | 2693/397/212 | KATHREIN | 42 | 17.8 |  | FO | 52 | 65 | 10 | CIE | 0.064256 | 52.4807 | FH + FO | 2005-09-01 | 6.47008333,-5.96155556
2021 | Août | Orange | OCI0176 | BAYOTA | BAYOTA_G9-1 | OCI0176 | BAYOTA | BAYOTA | GAGNOA | GOH | 1 | 2 |  | -5.96155556 | 6.47008333 | Haubané |  | 9981 | 2G | BTS | BSC_SP_2 | 90 | 605 | 0 | 0 | 42 | 2693/397/212 | KATHREIN | 42 | 17.8 |  | FO | 52 | 65 | 10 | CIE | 0.35249 | 15.7609 | FH + FO | 2005-09-01 | 6.47008333,-5.96155556
2021 | Août | Orange | OCI0176 | BAYOTA | BAYOTA_G9-2 | OCI0176 | BAYOTA | BAYOTA | GAGNOA | GOH | 1 | 2 |  | -5.96155556 | 6.47008333 | Haubané |  | 9982 | 2G | BTS | BSC_SP_2 | 230 | 605 | 0 | 3 | 52 | 2693/397/212 | KATHREIN | 42 | 16.959999 |  | FO | 62 | 65 | 10 | CIE | 0.30843 | 15.7609 | FH + FO | 2005-09-01 | 6.47008333,-5.96155556
2021 | Août | Orange | OCI0176 | BAYOTA | BAYOTA_G9-3 | OCI0176 | BAYOTA | BAYOTA | GAGNOA | GOH | 1 | 2 |  | -5.96155556 | 6.47008333 | Haubané |  | 9983 | 2G | BTS | BSC_SP_2 | 320 | 605 | 0 | 3 | 52 | 2693/397/212 | KATHREIN | 42 | 16.959999 |  | FO | 62 | 65 | 10 | CIE | 0.36095 | 15.7609 | FH + FO | 2005-09-01 | 6.47008333,-5.96155556
2021 | Août | Orange | OCI0176 | BAYOTA | BAYOTA_L8-1 | OCI0176 | BAYOTA | BAYOTA | GAGNOA | GOH |  |  |  | -5.96155556 | 6.47008333 | Haubané |  |  | 4G | ENODE_B |  | 90 |  | 0 | 5 | 52 | 2693/397/212 | KATHREIN | 42 | 16.950001 |  | FO | 62 | 65 | 10 | CIE |  |  | FH + FO | 2005-09-01 | 6.47008333,-5.96155556
2021 | Août | Orange | OCI0176 | BAYOTA | BAYOTA_L8-2 | OCI0176 | BAYOTA | BAYOTA | GAGNOA | GOH |  |  |  | -5.96155556 | 6.47008333 | Haubané |  |  | 4G | ENODE_B |  | 230 |  | 0 | 4 | 42 | 2693/397/212 | KATHREIN | 42 | 17.879999 |  | FO | 52 | 65 | 10 | CIE |  |  | FH + FO | 2005-09-01 | 6.47008333,-5.96155556
2021 | Août | Orange | OCI0176 | BAYOTA | BAYOTA_L8-3 | OCI0176 | BAYOTA | BAYOTA | GAGNOA | GOH |  |  |  | -5.96155556 | 6.47008333 | Haubané |  |  | 4G | ENODE_B |  | 320 |  | 0 | 4 | 42 | 2693/397/212 | KATHREIN | 42 | 17.879999 |  | FO | 52 | 65 | 10 | CIE |  |  | FH + FO | 2005-09-01 | 6.47008333,-5.96155556
2021 | Août | Orange | OCI0176 | BAYOTA | BAYOTA_U21-11 | OCI0176 | BAYOTA | BAYOTA | GAGNOA | GOH |  |  |  | -5.96155556 | 6.47008333 | Haubané |  | 52831 | 3G | NODE_B | RNC_SAN_PEDRO_1 | 80 | 7091 | 0 | 4 | 42 | 2693/397/212 | KATHREIN | 42 | 17.870001 |  | FO | 52 | 65 | 10 | CIE | 86.04 | 2.5552 | FH + FO | 2005-09-01 | 6.47008333,-5.96155556
2021 | Août | Orange | OCI0176 | BAYOTA | BAYOTA_U21-12 | OCI0176 | BAYOTA | BAYOTA | GAGNOA | GOH |  |  |  | -5.96155556 | 6.47008333 | Haubané |  | 52834 | 3G | NODE_B | RNC_SAN_PEDRO_1 | 80 | 7091 | 0 | 4 | 42 | 2693/397/212 | KATHREIN | 42 | 17.870001 |  | FO | 52 | 65 | 10 | CIE | 86.04 | 1.4276 | FH + FO | 2005-09-01 | 6.47008333,-5.96155556
2021 | Août | Orange | OCI0176 | BAYOTA | BAYOTA_U21-21 | OCI0176 | BAYOTA | BAYOTA | GAGNOA | GOH |  |  |  | -5.96155556 | 6.47008333 | Haubané |  | 52832 | 3G | NODE_B | RNC_SAN_PEDRO_1 | 150 | 7091 | 0 | 4 | 42 | 2693/397/212 | KATHREIN | 42 | 17.870001 |  | FO | 52 | 65 | 10 | CIE | 86.04 | 5.5932 | FH + FO | 2005-09-01 | 6.47008333,-5.96155556
2021 | Août | Orange | OCI0176 | BAYOTA | BAYOTA_U21-22 | OCI0176 | BAYOTA | BAYOTA | GAGNOA | GOH |  |  |  | -5.96155556 | 6.47008333 | Haubané |  | 52835 | 3G | NODE_B | RNC_SAN_PEDRO_1 | 150 | 7091 | 0 | 4 | 42 | 2693/397/212 | KATHREIN | 42 | 17.870001 |  | FO | 52 | 65 | 10 | CIE | 86.04 | 1.7695 | FH + FO | 2005-09-01 | 6.47008333,-5.96155556
2021 | Août | Orange | OCI0176 | BAYOTA | BAYOTA_U21-31 | OCI0176 | BAYOTA | BAYOTA | GAGNOA | GOH |  |  |  | -5.96155556 | 6.47008333 | Haubané |  | 52833 | 3G | NODE_B | RNC_SAN_PEDRO_1 | 280 | 7091 | 0 | 4 | 42 | 2693/397/212 | KATHREIN | 42 | 17.430000 |  | FO | 52 | 65 | 10 | CIE | 86.04 | 1.0346 | FH + FO | 2005-09-01 | 6.47008333,-5.96155556
2021 | Août | Orange | OCI0176 | BAYOTA | BAYOTA_U21-32 | OCI0176 | BAYOTA | BAYOTA | GAGNOA | GOH |  |  |  | -5.96155556 | 6.47008333 | Haubané |  | 52836 | 3G | NODE_B | RNC_SAN_PEDRO_1 | 280 | 7091 | 0 | 4 | 42 | 2693/397/212 | KATHREIN | 42 | 17.430000 |  | FO | 52 | 65 | 10 | CIE | 86.04 | 0.23221 | FH + FO | 2005-09-01 | 6.47008333,-5.96155556
2021 | Août | Orange | OCI0176 | BAYOTA | BAYOTA_U9-1 | OCI0176 | BAYOTA | BAYOTA | GAGNOA | GOH |  |  |  | -5.96155556 | 6.47008333 | Haubané |  | 46410 | 3G | NODE_B | RNC_SAN_PEDRO_1 | 90 | 7091 | 0 | 4 | 42 | 2693/397/212 | KATHREIN | 42 | 17.430000 |  | FO | 52 | 65 | 10 | CIE |  |  | FH + FO | 2005-09-01 | 6.47008333,-5.96155556
2021 | Août | Orange | OCI0176 | BAYOTA | BAYOTA_U9-2 | OCI0176 | BAYOTA | BAYOTA | GAGNOA | GOH |  |  |  | -5.96155556 | 6.47008333 | Haubané |  | 46418 | 3G | NODE_B | RNC_SAN_PEDRO_1 | 230 | 7091 | 0 | 1 | 52 | 2693/397/212 | KATHREIN | 42 | 15.3 |  | FO | 62 | 65 | 10 | CIE |  |  | FH + FO | 2005-09-01 | 6.47008333,-5.96155556
2021 | Août | Orange | OCI0176 | BAYOTA | BAYOTA_U9-3 | OCI0176 | BAYOTA | BAYOTA | GAGNOA | GOH |  |  |  | -5.96155556 | 6.47008333 | Haubané |  | 46419 | 3G | NODE_B | RNC_SAN_PEDRO_1 | 320 | 7091 | 0 | 1 | 52 | 2693/397/212 | KATHREIN | 42 | 15.3 |  | FO | 62 | 65 | 10 | CIE |  |  | FH + FO | 2005-09-01 | 6.47008333,-5.96155556
2021 | Août | Orange | OCI2198 | BAZRA_SOKOURA | BAZRA_SOKOURA_G18-1 | OCI2198 | KOFFI BLEKRO | SEITIFLA | VAVOUA | HAUT-SASSANDRA | 1 | 3 |  | -6.62034 | 7.546771 | AUTOSTABLE |  | 52225 | 2G | BTS | BSC_DALOA_1 | 0 | 608 | 0 | 1 | 52 | 2693/397/212 | KATHREIN | 42 | 15.3 |  | FO | 62 | 65 | 10 | CIE | 0.04348 | 27.3431 | FH + FO | 2018-01-26 | 7.546771,-6.62034
2021 | Août | Orange | OCI2198 | BAZRA_SOKOURA | BAZRA_SOKOURA_G18-2 | OCI2198 | KOFFI BLEKRO | SEITIFLA | VAVOUA | HAUT-SASSANDRA | 1 | 3 |  | -6.62034 | 7.546771 | AUTOSTABLE |  | 52226 | 2G | BTS | BSC_DALOA_1 | 120 | 608 | 0 | 2 | 52 | 2693/397/212 | KATHREIN | 42 | 15.3 |  | FO | 62 | 65 | 10 | CIE | 0.073957 | 27.3431 | FH + FO | 2018-01-26 | 7.546771,-6.62034
2021 | Août | Orange | OCI2198 | BAZRA_SOKOURA | BAZRA_SOKOURA_G18-3 | OCI2198 | KOFFI BLEKRO | SEITIFLA | VAVOUA | HAUT-SASSANDRA | 1 | 3 |  | -6.62034 | 7.546771 | AUTOSTABLE |  | 52227 | 2G | BTS | BSC_DALOA_1 | 250 | 608 | 0 | 2 | 52 | 2693/397/212 | KATHREIN | 42 | 15.3 |  | FO | 62 | 65 | 10 | CIE | 0.03576 | 27.3431 | FH + FO | 2018-01-26 | 7.546771,-6.62034
2021 | Août | Orange | OCI2198 | BAZRA_SOKOURA | BAZRA_SOKOURA_G9-1 | OCI2198 | KOFFI BLEKRO | SEITIFLA | VAVOUA | HAUT-SASSANDRA | 1 | 2 |  | -6.62034 | 7.546771 | AUTOSTABLE |  | 52221 | 2G | BTS | BSC_DALOA_1 | 0 | 608 | 0 | 2 | 52 | 2693/397/212 | KATHREIN | 42 | 15.3 |  | FO | 62 | 65 | 10 | CIE | 0.89347 | 16.6306 | FH + FO | 2018-01-26 | 7.546771,-6.62034
2021 | Août | Orange | OCI2198 | BAZRA_SOKOURA | BAZRA_SOKOURA_G9-2 | OCI2198 | KOFFI BLEKRO | SEITIFLA | VAVOUA | HAUT-SASSANDRA | 1 | 2 |  | -6.62034 | 7.546771 | AUTOSTABLE |  | 52222 | 2G | BTS | BSC_DALOA_1 | 120 | 608 | 0 | 4 | 52 | 2693/397/212 | KATHREIN | 42 | 17.4 |  | FO | 62 | 65 | 10 | CIE | 0.29564 | 16.6306 | FH + FO | 2018-01-26 | 7.546771,-6.62034
2021 | Août | Orange | OCI2198 | BAZRA_SOKOURA | BAZRA_SOKOURA_G9-3 | OCI2198 | KOFFI BLEKRO | SEITIFLA | VAVOUA | HAUT-SASSANDRA | 1 | 2 |  | -6.62034 | 7.546771 | AUTOSTABLE |  | 52223 | 2G | BTS | BSC_DALOA_1 | 250 | 608 | 0 | 4 | 52 | 2693/397/212 | KATHREIN | 42 | 17.4 |  | FO | 62 | 65 | 10 | CIE | 0.1647 | 16.6306 | FH + FO | 2018-01-26 | 7.546771,-6.62034
2021 | Août | Orange | OCI2198 | BAZRA_SOKOURA | BAZRA_SOKOURA_U21-11 | OCI2198 | KOFFI BLEKRO | SEITIFLA | VAVOUA | HAUT-SASSANDRA |  |  |  | -6.62034 | 7.546771 | AUTOSTABLE |  | 56561 | 3G | NODE_B | RNC_DALOA_1 | 0 | 6032 | 0 | 4 | 52 | 2693/397/212 | KATHREIN | 42 | 17.4 |  | FO | 62 | 65 | 10 | CIE | 86.04 | 0.071731 | FH + FO | 2018-01-26 | 7.546771,-6.62034
2021 | Août | Orange | OCI2198 | BAZRA_SOKOURA | BAZRA_SOKOURA_U21-12 | OCI2198 | KOFFI BLEKRO | SEITIFLA | VAVOUA | HAUT-SASSANDRA |  |  |  | -6.62034 | 7.546771 | AUTOSTABLE |  | 56564 | 3G | NODE_B | RNC_DALOA_1 | 0 | 6032 | 0 | 4 | 52 | 2693/397/212 | KATHREIN | 42 | 17.4 |  | FO | 62 | 65 | 10 | CIE | 86.04 | 0.088936 | FH + FO | 2018-01-26 | 7.546771,-6.62034
2021 | Août | Orange | OCI2198 | BAZRA_SOKOURA | BAZRA_SOKOURA_U21-21 | OCI2198 | KOFFI BLEKRO | SEITIFLA | VAVOUA | HAUT-SASSANDRA |  |  |  | -6.62034 | 7.546771 | AUTOSTABLE |  | 56562 | 3G | NODE_B | RNC_DALOA_1 | 120 | 6032 | 0 | 4 | 52 | 2693/397/212 | KATHREIN | 42 | 17.4 |  | FO | 62 | 65 | 10 | CIE | 86.04 | 0.99082 | FH + FO | 2018-01-26 | 7.546771,-6.62034
2021 | Août | Orange | OCI2198 | BAZRA_SOKOURA | BAZRA_SOKOURA_U21-22 | OCI2198 | KOFFI BLEKRO | SEITIFLA | VAVOUA | HAUT-SASSANDRA |  |  |  | -6.62034 | 7.546771 | AUTOSTABLE |  | 56565 | 3G | NODE_B | RNC_DALOA_1 | 120 | 6032 | 0 | 4 | 52 | 2693/397/212 | KATHREIN | 42 | 17.4 |  | FO | 62 | 65 | 10 | CIE | 86.04 | 0.9797 | FH + FO | 2018-01-26 | 7.546771,-6.62034
2021 | Août | Orange | OCI2198 | BAZRA_SOKOURA | BAZRA_SOKOURA_U21-31 | OCI2198 | KOFFI BLEKRO | SEITIFLA | VAVOUA | HAUT-SASSANDRA |  |  |  | -6.62034 | 7.546771 | AUTOSTABLE |  | 56563 | 3G | NODE_B | RNC_DALOA_1 | 250 | 6032 | 0 | 4 | 52 | 2693/397/212 | KATHREIN | 42 | 17.4 |  | FO | 62 | 65 | 10 | CIE | 86.04 | 0.075897 | FH + FO | 2018-01-26 | 7.546771,-6.62034
2021 | Août | Orange | OCI2198 | BAZRA_SOKOURA | BAZRA_SOKOURA_U21-32 | OCI2198 | KOFFI BLEKRO | SEITIFLA | VAVOUA | HAUT-SASSANDRA |  |  |  | -6.62034 | 7.546771 | AUTOSTABLE |  | 56566 | 3G | NODE_B | RNC_DALOA_1 | 250 | 6032 | 0 | 4 | 52 | 2693/397/212 | KATHREIN | 42 | 17.4 |  | FO | 62 | 65 | 10 | CIE | 86.04 | 0.087208 | FH + FO | 2018-01-26 | 7.546771,-6.62034
2021 | Août | Orange | OCI2198 | BAZRA_SOKOURA | BAZRA_SOKOURA_U9-1 | OCI2198 | KOFFI BLEKRO | SEITIFLA | VAVOUA | HAUT-SASSANDRA |  |  |  | -6.62034 | 7.546771 | AUTOSTABLE |  | 52220 | 3G | NODE_B | RNC_DALOA_1 | 0 | 6032 | 0 | 4 | 52 | 2693/397/212 | KATHREIN | 42 | 17.4 |  | FO | 62 | 65 | 10 | CIE |  |  | FH + FO | 2018-01-26 | 7.546771,-6.62034
2021 | Août | Orange | OCI2198 | BAZRA_SOKOURA | BAZRA_SOKOURA_U9-2 | OCI2198 | KOFFI BLEKRO | SEITIFLA | VAVOUA | HAUT-SASSANDRA |  |  |  | -6.62034 | 7.546771 | AUTOSTABLE |  | 52228 | 3G | NODE_B | RNC_DALOA_1 | 120 | 6032 | 0 | 4 | 16 | 2693/397/212 | KATHREIN | 42 | 13.9 |  | FO | 26 | 65 | 10 | CIE |  |  | FH + FO | 2018-01-26 | 7.546771,-6.62034
2021 | Août | Orange | OCI2198 | BAZRA_SOKOURA | BAZRA_SOKOURA_U9-3 | OCI2198 | KOFFI BLEKRO | SEITIFLA | VAVOUA | HAUT-SASSANDRA |  |  |  | -6.62034 | 7.546771 | AUTOSTABLE |  | 52229 | 3G | NODE_B | RNC_DALOA_1 | 250 | 6032 | 0 | 4 | 16 | 2693/397/212 | KATHREIN | 42 | 13.9 |  | FO | 26 | 65 | 10 | CIE |  |  | FH + FO | 2018-01-26 | 7.546771,-6.62034
2021 | Août | Orange | OCI1414 | BEAGO | BEAGO_G18-1 | OCI1414 | BEAGO | YOPOUGON | ABIDJAN | DISTRICT AUTONOME D'ABIDJAN | 1 | 8 |  | -4.07838889 | 5.31086112 | Haubané |  | 6385 | 2G | BTS | BSC_SANTE_1 | 130 | 136 | 0 | 4 | 16 | 2693/397/212 | KATHREIN | 42 | 13.9 |  | FO | 26 | 65 | 10 | CIE | 0.59491 | 89.9102 | FH + FO | 2013-11-01 | 5.31086112,-4.07838889
2021 | Août | Orange | OCI1414 | BEAGO | BEAGO_G18-2 | OCI1414 | BEAGO | YOPOUGON | ABIDJAN | DISTRICT AUTONOME D'ABIDJAN | 1 | 8 |  | -4.07838889 | 5.31086112 | Haubané |  | 6386 | 2G | BTS | BSC_SANTE_1 | 190 | 136 | 0 | 4 | 16 | 2693/397/212 | KATHREIN | 42 | 13.9 |  | FO | 26 | 65 | 10 | CIE | 0.55062 | 88.9409 | FH + FO | 2013-11-01 | 5.31086112,-4.07838889
2021 | Août | Orange | OCI1414 | BEAGO | BEAGO_G18-3 | OCI1414 | BEAGO | YOPOUGON | ABIDJAN | DISTRICT AUTONOME D'ABIDJAN | 1 | 8 |  | -4.07838889 | 5.31086112 | Haubané |  | 6387 | 2G | BTS | BSC_SANTE_1 | 330 | 136 | 0 | 4 | 16 | 2693/397/212 | KATHREIN | 42 | 13.9 |  | FO | 26 | 65 | 10 | CIE | 1.6265 | 88.9409 | FH + FO | 2013-11-01 | 5.31086112,-4.07838889
2021 | Août | Orange | OCI1414 | BEAGO | BEAGO_G9-1 | OCI1414 | BEAGO | YOPOUGON | ABIDJAN | DISTRICT AUTONOME D'ABIDJAN | 1 | 3 |  | -4.07838889 | 5.31086112 | Haubané |  | 6381 | 2G | BTS | BSC_SANTE_1 | 130 | 136 | 0 | 4 | 16 | 2693/397/212 | KATHREIN | 42 | 13.9 |  | FO | 26 | 65 | 10 | CIE | 0.6264 | 27.3431 | FH + FO | 2013-11-01 | 5.31086112,-4.07838889
2021 | Août | Orange | OCI1414 | BEAGO | BEAGO_G9-2 | OCI1414 | BEAGO | YOPOUGON | ABIDJAN | DISTRICT AUTONOME D'ABIDJAN | 1 | 3 |  | -4.07838889 | 5.31086112 | Haubané |  | 6382 | 2G | BTS | BSC_SANTE_1 | 190 | 136 | 0 | 4 | 16 | 2693/397/212 | KATHREIN | 42 | 13.8 |  | FO | 26 | 65 | 10 | CIE | 1.3619 | 29.1661 | FH + FO | 2013-11-01 | 5.31086112,-4.07838889
2021 | Août | Orange | OCI1414 | BEAGO | BEAGO_G9-3 | OCI1414 | BEAGO | YOPOUGON | ABIDJAN | DISTRICT AUTONOME D'ABIDJAN | 1 | 3 |  | -4.07838889 | 5.31086112 | Haubané |  | 6383 | 2G | BTS | BSC_SANTE_1 | 330 | 136 | 0 | 4 | 16 | 2693/397/212 | KATHREIN | 42 | 13.8 |  | FO | 26 | 65 | 10 | CIE | 1.8675 | 27.3431 | FH + FO | 2013-11-01 | 5.31086112,-4.07838889
2021 | Août | Orange | OCI1414 | BEAGO | BEAGO_L8-1 | OCI1414 | BEAGO | YOPOUGON | ABIDJAN | DISTRICT AUTONOME D'ABIDJAN |  |  |  | -4.07838889 | 5.31086112 | Haubané |  |  | 4G | ENODE_B |  | 130 |  | 0 | 4 | 16 | 2693/397/212 | KATHREIN | 42 | 13.8 |  | FO | 26 | 65 | 10 | CIE |  |  | FH + FO | 2013-11-01 | 5.31086112,-4.07838889
2021 | Août | Orange | OCI1414 | BEAGO | BEAGO_L8-2 | OCI1414 | BEAGO | YOPOUGON | ABIDJAN | DISTRICT AUTONOME D'ABIDJAN |  |  |  | -4.07838889 | 5.31086112 | Haubané |  |  | 4G | ENODE_B |  | 190 |  | 0 | 4 | 16 | 2693/397/212 | KATHREIN | 42 | 16.4 |  | FO | 26 | 65 | 10 | CIE |  |  | FH + FO | 2013-11-01 | 5.31086112,-4.07838889
2021 | Août | Orange | OCI1414 | BEAGO | BEAGO_L8-3 | OCI1414 | BEAGO | YOPOUGON | ABIDJAN | DISTRICT AUTONOME D'ABIDJAN |  |  |  | -4.07838889 | 5.31086112 | Haubané |  |  | 4G | ENODE_B |  | 330 |  | 0 | 4 | 16 | 2693/397/212 | KATHREIN | 42 | 16.4 |  | FO | 26 | 65 | 10 | CIE |  |  | FH + FO | 2013-11-01 | 5.31086112,-4.07838889
2021 | Août | Orange | OCI1414 | BEAGO | BEAGO_U21-11 | OCI1414 | BEAGO | YOPOUGON | ABIDJAN | DISTRICT AUTONOME D'ABIDJAN |  |  |  | -4.07838889 | 5.31086112 | Haubané |  | 16191 | 3G | NODE_B | RNC_BANCO_1 | 130 | 1351 | 0 | 4 | 16 | 2693/397/212 | KATHREIN | 42 | 16.4 |  | FO | 26 | 65 | 10 | CIE | 86.04 | 3.6294 | FH + FO | 2013-11-01 | 5.31086112,-4.07838889
2021 | Août | Orange | OCI1414 | BEAGO | BEAGO_U21-12 | OCI1414 | BEAGO | YOPOUGON | ABIDJAN | DISTRICT AUTONOME D'ABIDJAN |  |  |  | -4.07838889 | 5.31086112 | Haubané |  | 16194 | 3G | NODE_B | RNC_BANCO_1 | 130 | 1351 | 0 | 4 | 16 | 2693/397/212 | KATHREIN | 42 | 16.4 |  | FO | 26 | 65 | 10 | CIE | 86.04 | 3.0382 | FH + FO | 2013-11-01 | 5.31086112,-4.07838889
2021 | Août | Orange | OCI1414 | BEAGO | BEAGO_U21-13 | OCI1414 | BEAGO | YOPOUGON | ABIDJAN | DISTRICT AUTONOME D'ABIDJAN |  |  |  | -4.07838889 | 5.31086112 | Haubané |  | 16197 | 3G | NODE_B | RNC_BANCO_1 | 130 | 1351 | 0 | 4 | 16 | 2693/397/212 | KATHREIN | 42 | 16.4 |  | FO | 26 | 65 | 10 | CIE | 86.04 | 1.7902 | FH + FO | 2013-11-01 | 5.31086112,-4.07838889
2021 | Août | Orange | OCI1414 | BEAGO | BEAGO_U21-21 | OCI1414 | BEAGO | YOPOUGON | ABIDJAN | DISTRICT AUTONOME D'ABIDJAN |  |  |  | -4.07838889 | 5.31086112 | Haubané |  | 16192 | 3G | NODE_B | RNC_BANCO_1 | 190 | 1351 | 0 | 4 | 16 | 2693/397/212 | KATHREIN | 42 | 16.4 |  | FO | 26 | 65 | 10 | CIE | 86.04 | 6.4838 | FH + FO | 2013-11-01 | 5.31086112,-4.07838889
2021 | Août | Orange | OCI1414 | BEAGO | BEAGO_U21-22 | OCI1414 | BEAGO | YOPOUGON | ABIDJAN | DISTRICT AUTONOME D'ABIDJAN |  |  |  | -4.07838889 | 5.31086112 | Haubané |  | 16195 | 3G | NODE_B | RNC_BANCO_1 | 190 | 1351 | 0 | 4 | 16 | 2693/397/212 | KATHREIN | 42 | 16.4 |  | FO | 26 | 65 | 10 | CIE | 86.04 | 6.0428 | FH + FO | 2013-11-01 | 5.31086112,-4.07838889
2021 | Août | Orange | OCI1414 | BEAGO | BEAGO_U21-23 | OCI1414 | BEAGO | YOPOUGON | ABIDJAN | DISTRICT AUTONOME D'ABIDJAN |  |  |  | -4.07838889 | 5.31086112 | Haubané |  | 16198 | 3G | NODE_B | RNC_BANCO_1 | 190 | 1351 | 0 | 4 | 16 | 2693/397/212 | KATHREIN | 42 | 16.4 |  | FO | 26 | 65 | 10 | CIE | 86.04 | 3.4197 | FH + FO | 2013-11-01 | 5.31086112,-4.07838889
2021 | Août | Orange | OCI1414 | BEAGO | BEAGO_U21-31 | OCI1414 | BEAGO | YOPOUGON | ABIDJAN | DISTRICT AUTONOME D'ABIDJAN |  |  |  | -4.07838889 | 5.31086112 | Haubané |  | 16193 | 3G | NODE_B | RNC_BANCO_1 | 330 | 1351 | 0 | 4 | 16 | 2693/397/212 | KATHREIN | 42 | 16.4 |  | FO | 26 | 65 | 10 | CIE | 86.04 | 9.0653 | FH + FO | 2013-11-01 | 5.31086112,-4.07838889
2021 | Août | Orange | OCI1414 | BEAGO | BEAGO_U21-32 | OCI1414 | BEAGO | YOPOUGON | ABIDJAN | DISTRICT AUTONOME D'ABIDJAN |  |  |  | -4.07838889 | 5.31086112 | Haubané |  | 16196 | 3G | NODE_B | RNC_BANCO_1 | 330 | 1351 | 0 | 6 | 35 | 2693/397/212 | KATHREIN | 42 | 14.6 |  | FO | 45 | 65 | 10 | CIE | 86.04 | 6.6554 | FH + FO | 2013-11-01 | 5.31086112,-4.07838889
2021 | Août | Orange | OCI1414 | BEAGO | BEAGO_U21-33 | OCI1414 | BEAGO | YOPOUGON | ABIDJAN | DISTRICT AUTONOME D'ABIDJAN |  |  |  | -4.07838889 | 5.31086112 | Haubané |  | 16199 | 3G | NODE_B | RNC_BANCO_1 | 330 | 1351 | 0 | 6 | 35 | 2693/397/212 | KATHREIN | 42 | 14.6 |  | FO | 45 | 65 | 10 | CIE | 86.04 | 4.8217 | FH + FO | 2013-11-01 | 5.31086112,-4.07838889
2021 | Août | Orange | OCI1545 | BECANTY | BECANTY_G18-1 | OCI1545 | DAOUKRO | DAOUKRO | DAOUKRO | IFFOU | 1 | 8 |  | -3.97169445 | 7.05977778 | Autostable |  | 38995 | 2G | BTS | BSC_ABENGOUROU_1 | 10 | 407 | 0 | 6 | 35 | 2693/397/212 | KATHREIN | 42 | 14.6 |  | FO | 45 | 65 | 10 | CIE | 0.40608 | 85.0676 | FH + FO | 2014-01-01 | 7.05977778,-3.97169445
2021 | Août | Orange | OCI1545 | BECANTY | BECANTY_G18-2 | OCI1545 | DAOUKRO | DAOUKRO | DAOUKRO | IFFOU | 1 | 8 |  | -3.97169445 | 7.05977778 | Autostable |  | 38996 | 2G | BTS | BSC_ABENGOUROU_1 | 90 | 407 | 0 | 4 | 35 | 2693/397/212 | KATHREIN | 42 | 14.6 |  | FO | 45 | 65 | 10 | CIE | 0.56673 | 88.9409 | FH + FO | 2014-01-01 | 7.05977778,-3.97169445
2021 | Août | Orange | OCI1545 | BECANTY | BECANTY_G18-3 | OCI1545 | DAOUKRO | DAOUKRO | DAOUKRO | IFFOU | 1 | 6 |  | -3.97169445 | 7.05977778 | Autostable |  | 38997 | 2G | BTS | BSC_ABENGOUROU_1 | 250 | 407 | 0 | 8 | 35 | 2693/397/212 | KATHREIN | 42 | 14.6 |  | FO | 45 | 65 | 10 | CIE | 0.26367 | 57.2256 | FH + FO | 2014-01-01 | 7.05977778,-3.97169445
2021 | Août | Orange | OCI1545 | BECANTY | BECANTY_G9-1 | OCI1545 | DAOUKRO | DAOUKRO | DAOUKRO | IFFOU | 1 | 5 |  | -3.97169445 | 7.05977778 | Autostable |  | 38991 | 2G | BTS | BSC_ABENGOUROU_1 | 10 | 407 | 0 | 8 | 35 | 2693/397/212 | KATHREIN | 42 | 14.6 |  | FO | 45 | 65 | 10 | CIE | 0.51701 | 49.6441 | FH + FO | 2014-01-01 | 7.05977778,-3.97169445
2021 | Août | Orange | OCI1545 | BECANTY | BECANTY_G9-2 | OCI1545 | DAOUKRO | DAOUKRO | DAOUKRO | IFFOU | 1 | 5 |  | -3.97169445 | 7.05977778 | Autostable |  | 38992 | 2G | BTS | BSC_ABENGOUROU_1 | 90 | 407 | 0 | 3 | 35 | 2693/397/212 | KATHREIN | 42 | 16.959999 |  | FO | 45 | 65 | 10 | CIE | 0.69308 | 47.7577 | FH + FO | 2014-01-01 | 7.05977778,-3.97169445
2021 | Août | Orange | OCI1545 | BECANTY | BECANTY_G9-3 | OCI1545 | DAOUKRO | DAOUKRO | DAOUKRO | IFFOU | 1 | 3 |  | -3.97169445 | 7.05977778 | Autostable |  | 38993 | 2G | BTS | BSC_ABENGOUROU_1 | 250 | 407 | 0 | 6 | 35 | 2693/397/212 | KATHREIN | 42 | 16.940001 |  | FO | 45 | 65 | 10 | CIE | 0.60171 | 25.5291 | FH + FO | 2014-01-01 | 7.05977778,-3.97169445
2021 | Août | Orange | OCI1545 | BECANTY | BECANTY_L8-1 | OCI1545 | DAOUKRO | DAOUKRO | DAOUKRO | IFFOU |  |  |  | -3.97169445 | 7.05977778 | Autostable |  |  | 4G | ENODE_B |  | 10 |  | 0 | 5 | 35 | 2693/397/212 | KATHREIN | 42 | 16.950001 |  | FO | 45 | 65 | 10 | CIE |  |  | FH + FO | 2014-01-01 | 7.05977778,-3.97169445
2021 | Août | Orange | OCI1545 | BECANTY | BECANTY_L8-2 | OCI1545 | DAOUKRO | DAOUKRO | DAOUKRO | IFFOU |  |  |  | -3.97169445 | 7.05977778 | Autostable |  |  | 4G | ENODE_B |  | 90 |  | 0 | 4 | 35 | 2693/397/212 | KATHREIN | 42 | 17.1 |  | FO | 45 | 65 | 10 | CIE |  |  | FH + FO | 2014-01-01 | 7.05977778,-3.97169445
2021 | Août | Orange | OCI1545 | BECANTY | BECANTY_L8-3 | OCI1545 | DAOUKRO | DAOUKRO | DAOUKRO | IFFOU |  |  |  | -3.97169445 | 7.05977778 | Autostable |  |  | 4G | ENODE_B |  | 250 |  | 0 | 4 | 35 | 2693/397/212 | KATHREIN | 42 | 17.1 |  | FO | 45 | 65 | 10 | CIE |  |  | FH + FO | 2014-01-01 | 7.05977778,-3.97169445
2021 | Août | Orange | OCI1545 | BECANTY | BECANTY_U21-11 | OCI1545 | DAOUKRO | DAOUKRO | DAOUKRO | IFFOU |  |  |  | -3.97169445 | 7.05977778 | Autostable |  | 48711 | 3G | NODE_B | RNC_ABENGOUROU_1 | 10 | 4011 | 0 | 4 | 35 | 2693/397/212 | KATHREIN | 42 | 17 |  | FO | 45 | 65 | 10 | CIE | 86.04 | 5.2672 | FH + FO | 2014-01-01 | 7.05977778,-3.97169445
2021 | Août | Orange | OCI1545 | BECANTY | BECANTY_U21-12 | OCI1545 | DAOUKRO | DAOUKRO | DAOUKRO | IFFOU |  |  |  | -3.97169445 | 7.05977778 | Autostable |  | 48714 | 3G | NODE_B | RNC_ABENGOUROU_1 | 10 | 4011 | 0 | 4 | 35 | 2693/397/212 | KATHREIN | 42 | 17.1 |  | FO | 45 | 65 | 10 | CIE | 86.04 | 5.9032 | FH + FO | 2014-01-01 | 7.05977778,-3.97169445
2021 | Août | Orange | OCI1545 | BECANTY | BECANTY_U21-13 | OCI1545 | DAOUKRO | DAOUKRO | DAOUKRO | IFFOU |  |  |  | -3.97169445 | 7.05977778 | Autostable |  | 48717 | 3G | NODE_B | RNC_ABENGOUROU_1 | 10 | 4011 | 0 | 4 | 35 | 2693/397/212 | KATHREIN | 42 | 17.1 |  | FO | 45 | 65 | 10 | CIE | 86.04 | 4.5922 | FH + FO | 2014-01-01 | 7.05977778,-3.97169445
2021 | Août | Orange | OCI1545 | BECANTY | BECANTY_U21-21 | OCI1545 | DAOUKRO | DAOUKRO | DAOUKRO | IFFOU |  |  |  | -3.97169445 | 7.05977778 | Autostable |  | 48712 | 3G | NODE_B | RNC_ABENGOUROU_1 | 90 | 4011 | 0 | 4 | 35 | 2693/397/212 | KATHREIN | 42 | 17.1 |  | FO | 45 | 65 | 10 | CIE | 86.04 | 4.6586 | FH + FO | 2014-01-01 | 7.05977778,-3.97169445
2021 | Août | Orange | OCI1545 | BECANTY | BECANTY_U21-22 | OCI1545 | DAOUKRO | DAOUKRO | DAOUKRO | IFFOU |  |  |  | -3.97169445 | 7.05977778 | Autostable |  | 48715 | 3G | NODE_B | RNC_ABENGOUROU_1 | 90 | 4011 | 0 | 4 | 35 | 2693/397/212 | KATHREIN | 42 | 17.1 |  | FO | 45 | 65 | 10 | CIE | 86.04 | 4.5308 | FH + FO | 2014-01-01 | 7.05977778,-3.97169445
2021 | Août | Orange | OCI1545 | BECANTY | BECANTY_U21-23 | OCI1545 | DAOUKRO | DAOUKRO | DAOUKRO | IFFOU |  |  |  | -3.97169445 | 7.05977778 | Autostable |  | 48718 | 3G | NODE_B | RNC_ABENGOUROU_1 | 90 | 4011 | 0 | 4 | 35 | 2693/397/212 | KATHREIN | 42 | 17.1 |  | FO | 45 | 65 | 10 | CIE | 86.04 | 3.1094 | FH + FO | 2014-01-01 | 7.05977778,-3.97169445
2021 | Août | Orange | OCI1545 | BECANTY | BECANTY_U21-31 | OCI1545 | DAOUKRO | DAOUKRO | DAOUKRO | IFFOU |  |  |  | -3.97169445 | 7.05977778 | Autostable |  | 48713 | 3G | NODE_B | RNC_ABENGOUROU_1 | 250 | 4011 | 0 | 4 | 35 | 2693/397/212 | KATHREIN | 42 | 17.1 |  | FO | 45 | 65 | 10 | CIE | 86.04 | 4.7378 | FH + FO | 2014-01-01 | 7.05977778,-3.97169445
2021 | Août | Orange | OCI1545 | BECANTY | BECANTY_U21-32 | OCI1545 | DAOUKRO | DAOUKRO | DAOUKRO | IFFOU |  |  |  | -3.97169445 | 7.05977778 | Autostable |  | 48716 | 3G | NODE_B | RNC_ABENGOUROU_1 | 250 | 4011 | 0 | 2 | 50 | 2693/397/212 | KATHREIN | 42 | 15.3 |  | FO | 60 | 65 | 10 | CIE | 86.04 | 3.7421 | FH + FO | 2014-01-01 | 7.05977778,-3.97169445
2021 | Août | Orange | OCI1545 | BECANTY | BECANTY_U21-33 | OCI1545 | DAOUKRO | DAOUKRO | DAOUKRO | IFFOU |  |  |  | -3.97169445 | 7.05977778 | Autostable |  | 48719 | 3G | NODE_B | RNC_ABENGOUROU_1 | 250 | 4011 | 0 | 2 | 50 | 2693/397/212 | KATHREIN | 42 | 15.3 |  | FO | 60 | 65 | 10 | CIE | 86.04 | 3.2294 | FH + FO | 2014-01-01 | 7.05977778,-3.97169445
2021 | Août | Orange | OCI0177 | BECEDI_BRIGNAN | BECEDI_BRIGNAN_G9-1 | OCI0177 | BECEDI-BRIGNAN | BECEDI-BRIGNAN | ADZOPE | ME | 1 | 3 |  | -4.00830556 | 5.91233334 | Autostable |  | 38211 | 2G | BTS | BSC_CAF_1 | 40 | 161 | 0 | 2 | 50 | 2693/397/212 | KATHREIN | 42 | 15.3 |  | FO | 60 | 65 | 10 | CIE | 0.46386 | 27.3431 | FH + FO | 2007-07-01 | 5.91233334,-4.00830556
2021 | Août | Orange | OCI0177 | BECEDI_BRIGNAN | BECEDI_BRIGNAN_G9-2 | OCI0177 | BECEDI-BRIGNAN | BECEDI-BRIGNAN | ADZOPE | ME | 1 | 3 |  | -4.00830556 | 5.91233334 | Autostable |  | 38212 | 2G | BTS | BSC_CAF_1 | 150 | 161 | 0 | 10 | 43 | 2693/397/212 | KATHREIN | 42 | 16.700001 |  | FO | 53 | 65 | 10 | CIE | 0.30578 | 27.3431 | FH + FO | 2007-07-01 | 5.91233334,-4.00830556
2021 | Août | Orange | OCI0177 | BECEDI_BRIGNAN | BECEDI_BRIGNAN_G9-3 | OCI0177 | BECEDI-BRIGNAN | BECEDI-BRIGNAN | ADZOPE | ME | 1 | 4 |  | -4.00830556 | 5.91233334 | Autostable |  | 38213 | 2G | BTS | BSC_CAF_1 | 270 | 161 | 0 | 2 | 43 | 2693/397/212 | KATHREIN | 42 | 16.959999 |  | FO | 53 | 65 | 10 | CIE | 0.67636 | 38.3916 | FH + FO | 2007-07-01 | 5.91233334,-4.00830556
2021 | Août | Orange | OCI0177 | BECEDI_BRIGNAN | BECEDI_BRIGNAN_L8-1 | OCI0177 | BECEDI-BRIGNAN | BECEDI-BRIGNAN | ADZOPE | ME |  |  |  | -4.00830556 | 5.91233334 | Autostable |  |  | 4G | ENODE_B |  | 70 |  | 0 | 6 | 43 | 2693/397/212 | KATHREIN | 42 | 16.940001 |  | FO | 53 | 65 | 10 | CIE |  |  | FH + FO | 2007-07-01 | 5.91233334,-4.00830556
2021 | Août | Orange | OCI0177 | BECEDI_BRIGNAN | BECEDI_BRIGNAN_L8-2 | OCI0177 | BECEDI-BRIGNAN | BECEDI-BRIGNAN | ADZOPE | ME |  |  |  | -4.00830556 | 5.91233334 | Autostable |  |  | 4G | ENODE_B |  | 240 |  | 0 | 4 | 50 | 2693/397/212 | KATHREIN | 42 | 17.709999 |  | FO | 60 | 65 | 10 | CIE |  |  | FH + FO | 2007-07-01 | 5.91233334,-4.00830556
2021 | Août | Orange | OCI0177 | BECEDI_BRIGNAN | BECEDI_BRIGNAN_L8-3 | OCI0177 | BECEDI-BRIGNAN | BECEDI-BRIGNAN | ADZOPE | ME |  |  |  | -4.00830556 | 5.91233334 | Autostable |  |  | 4G | ENODE_B |  | 340 |  | 0 | 4 | 50 | 2693/397/212 | KATHREIN | 42 | 17.709999 |  | FO | 60 | 65 | 10 | CIE |  |  | FH + FO | 2007-07-01 | 5.91233334,-4.00830556
2021 | Août | Orange | OCI0177 | BECEDI_BRIGNAN | BECEDI_BRIGNAN_U21-11 | OCI0177 | BECEDI-BRIGNAN | BECEDI-BRIGNAN | ADZOPE | ME |  |  |  | -4.00830556 | 5.91233334 | Autostable |  | 55691 | 3G | NODE_B | RNC_ABENGOUROU_1 | 40 | 4011 | 0 | 4 | 50 | 2693/397/212 | KATHREIN | 42 | 17.709999 |  | FO | 60 | 65 | 10 | CIE | 86.04 | 1.2369 | FH + FO | 2007-07-01 | 5.91233334,-4.00830556
2021 | Août | Orange | OCI0177 | BECEDI_BRIGNAN | BECEDI_BRIGNAN_U21-12 | OCI0177 | BECEDI-BRIGNAN | BECEDI-BRIGNAN | ADZOPE | ME |  |  |  | -4.00830556 | 5.91233334 | Autostable |  | 55694 | 3G | NODE_B | RNC_ABENGOUROU_1 | 40 | 4011 | 0 | 4 | 50 | 2693/397/212 | KATHREIN | 42 | 17.709999 |  | FO | 60 | 65 | 10 | CIE | 86.04 | 1.176 | FH + FO | 2007-07-01 | 5.91233334,-4.00830556
2021 | Août | Orange | OCI0177 | BECEDI_BRIGNAN | BECEDI_BRIGNAN_U21-21 | OCI0177 | BECEDI-BRIGNAN | BECEDI-BRIGNAN | ADZOPE | ME |  |  |  | -4.00830556 | 5.91233334 | Autostable |  | 55692 | 3G | NODE_B | RNC_ABENGOUROU_1 | 150 | 4011 | 0 | 4 | 50 | 2693/397/212 | KATHREIN | 42 | 17.709999 |  | FO | 60 | 65 | 10 | CIE | 86.04 | 2.0461 | FH + FO | 2007-07-01 | 5.91233334,-4.00830556
2021 | Août | Orange | OCI0177 | BECEDI_BRIGNAN | BECEDI_BRIGNAN_U21-22 | OCI0177 | BECEDI-BRIGNAN | BECEDI-BRIGNAN | ADZOPE | ME |  |  |  | -4.00830556 | 5.91233334 | Autostable |  | 55695 | 3G | NODE_B | RNC_ABENGOUROU_1 | 150 | 4011 | 0 | 4 | 50 | 2693/397/212 | KATHREIN | 42 | 17.709999 |  | FO | 60 | 65 | 10 | CIE | 86.04 | 2.3053 | FH + FO | 2007-07-01 | 5.91233334,-4.00830556
2021 | Août | Orange | OCI0177 | BECEDI_BRIGNAN | BECEDI_BRIGNAN_U21-31 | OCI0177 | BECEDI-BRIGNAN | BECEDI-BRIGNAN | ADZOPE | ME |  |  |  | -4.00830556 | 5.91233334 | Autostable |  | 55693 | 3G | NODE_B | RNC_ABENGOUROU_1 | 270 | 4011 | 0 | 0 | 51 | 2693/397/212 | KATHREIN | 42 | 16.4 |  | FO | 61 | 65 | 10 | CIE | 86.04 | 4.3053 | FH + FO | 2007-07-01 | 5.91233334,-4.00830556
2021 | Août | Orange | OCI0177 | BECEDI_BRIGNAN | BECEDI_BRIGNAN_U21-32 | OCI0177 | BECEDI-BRIGNAN | BECEDI-BRIGNAN | ADZOPE | ME |  |  |  | -4.00830556 | 5.91233334 | Autostable |  | 55696 | 3G | NODE_B | RNC_ABENGOUROU_1 | 270 | 4011 | 0 | 0 | 51 | 2693/397/212 | KATHREIN | 42 | 16.4 |  | FO | 61 | 65 | 10 | CIE | 86.04 | 3.9312 | FH + FO | 2007-07-01 | 5.91233334,-4.00830556
2021 | Août | Orange | OCI0178 | BECOUEFIN | BECOUEFIN_G9-2 | OCI0178 | BECOUEFIN | BECOUEFIN | AKOUPE | ME | 1 | 2 |  | -3.84314167 | 6.47705278 | Haubané |  | 38222 | 2G | BTS | BSC_ABENGOUROU_1 | 230 | 403 | 0 | 0 | 62 | 2693/397/212 | KATHREIN | 42 | 15.2 |  | FO | 72 | 65 | 10 | CIE | 0.62729 | 16.6306 | FO | 2008-10-01 | 6.47705278,-3.84314167
2021 | Août | Orange | OCI0178 | BECOUEFIN | BECOUEFIN_G9-3 | OCI0178 | BECOUEFIN | BECOUEFIN | AKOUPE | ME | 1 | 3 |  | -3.84314167 | 6.47705278 | Haubané |  | 38223 | 2G | BTS | BSC_ABENGOUROU_1 | 310 | 403 | 0 | 0 | 62 | 2693/397/212 | KATHREIN | 42 | 15.2 |  | FO | 72 | 65 | 10 | CIE | 0.57715 | 29.1661 | FO | 2008-10-01 | 6.47705278,-3.84314167
2021 | Août | Orange | OCI1790 | BEDIAKRO | BEDIAKRO_G9-1 | OCI1790 | BEDIAKRO | TIEMELEKRO | M'BATTO | MORONOU | 1 | 3 |  | -4.66041667 | 6.44366667 | Autostable |  | 38231 | 2G | BTS | BSC_YAKRO_1 | 20 | 807 | 0 | 0 | 62 | 2693/397/212 | KATHREIN | 42 | 15.2 |  | FO | 72 | 65 | 10 | CIE | 1.6887 | 27.3431 | FH + FO | 2015-02-01 | 6.44366667,-4.66041667
2021 | Août | Orange | OCI1790 | BEDIAKRO | BEDIAKRO_G9-2 | OCI1790 | BEDIAKRO | TIEMELEKRO | M'BATTO | MORONOU | 1 | 3 |  | -4.66041667 | 6.44366667 | Autostable |  | 38232 | 2G | BTS | BSC_YAKRO_1 | 190 | 807 | 0 | 0 | 40 | 2693/397/212 | KATHREIN | 42 | 13.4 |  | FO | 50 | 65 | 10 | CIE | 0.81823 | 27.3431 | FH + FO | 2015-02-01 | 6.44366667,-4.66041667
2021 | Août | Orange | OCI1790 | BEDIAKRO | BEDIAKRO_G9-3 | OCI1790 | BEDIAKRO | TIEMELEKRO | M'BATTO | MORONOU | 1 | 3 |  | -4.66041667 | 6.44366667 | Autostable |  | 38233 | 2G | BTS | BSC_YAKRO_1 | 270 | 807 | 0 | 0 | 40 | 2693/397/212 | KATHREIN | 42 | 13.4 |  | FO | 50 | 65 | 10 | CIE | 0.36288 | 27.3431 | FH + FO | 2015-02-01 | 6.44366667,-4.66041667
2021 | Août | Orange | OCI0179 | BEDIALA | BEDIALA_G9-1 | OCI0179 | BEDIALA | BEDIALA | DALOA | HAUT-SASSANDRA | 1 | 4 |  | -6.30613889 | 7.15830556 | Haubané |  | 17351 | 2G | BTS | BSC_DALOA_1 | 0 | 608 | 0 | 0 | 40 | 2693/397/212 | KATHREIN | 42 | 13.4 |  | FO | 50 | 65 | 10 | CIE | 0.33833 | 38.3916 | FH + FO | 2006-11-01 | 7.15830556,-6.30613889
2021 | Août | Orange | OCI0179 | BEDIALA | BEDIALA_G9-2 | OCI0179 | BEDIALA | BEDIALA | DALOA | HAUT-SASSANDRA | 1 | 2 |  | -6.30613889 | 7.15830556 | Haubané |  | 17352 | 2G | BTS | BSC_DALOA_1 | 120 | 608 | 0 | 2 | 40 | 2693/397/212 | KATHREIN | 42 | 13.8 |  | FO | 50 | 65 | 10 | CIE | 0.45189 | 15.7609 | FH + FO | 2006-11-01 | 7.15830556,-6.30613889
2021 | Août | Orange | OCI0179 | BEDIALA | BEDIALA_G9-3 | OCI0179 | BEDIALA | BEDIALA | DALOA | HAUT-SASSANDRA | 1 | 4 |  | -6.30613889 | 7.15830556 | Haubané |  | 17353 | 2G | BTS | BSC_DALOA_1 | 240 | 608 | 0 | 2 | 40 | 2693/397/212 | KATHREIN | 42 | 13.8 |  | FO | 50 | 65 | 10 | CIE | 0.56002 | 38.3916 | FH + FO | 2006-11-01 | 7.15830556,-6.30613889
2021 | Août | Orange | OCI0179 | BEDIALA | BEDIALA_L8-1 | OCI0179 | BEDIALA | BEDIALA | DALOA | HAUT-SASSANDRA |  |  |  | -6.30613889 | 7.15830556 | Haubané |  |  | 4G | ENODE_B |  | 90 |  | 0 | 2 | 40 | 2693/397/212 | KATHREIN | 42 | 13.8 |  | FO | 50 | 65 | 10 | CIE |  |  | FH + FO | 2006-11-01 | 7.15830556,-6.30613889
2021 | Août | Orange | OCI0179 | BEDIALA | BEDIALA_L8-2 | OCI0179 | BEDIALA | BEDIALA | DALOA | HAUT-SASSANDRA |  |  |  | -6.30613889 | 7.15830556 | Haubané |  |  | 4G | ENODE_B |  | 240 |  | 0 | 6 | 40 | 2693/397/212 | KATHREIN | 42 | 16.4 |  | FO | 50 | 65 | 10 | CIE |  |  | FH + FO | 2006-11-01 | 7.15830556,-6.30613889
2021 | Août | Orange | OCI0179 | BEDIALA | BEDIALA_L8-3 | OCI0179 | BEDIALA | BEDIALA | DALOA | HAUT-SASSANDRA |  |  |  | -6.30613889 | 7.15830556 | Haubané |  |  | 4G | ENODE_B |  | 320 |  | 0 | 6 | 40 | 2693/397/212 | KATHREIN | 42 | 16.4 |  | FO | 50 | 65 | 10 | CIE |  |  | FH + FO | 2006-11-01 | 7.15830556,-6.30613889
2021 | Août | Orange | OCI0179 | BEDIALA | BEDIALA_U21-11 | OCI0179 | BEDIALA | BEDIALA | DALOA | HAUT-SASSANDRA |  |  |  | -6.30613889 | 7.15830556 | Haubané |  | 57741 | 3G | NODE_B | RNC_DALOA_1 | 90 | 6032 | 0 | 6 | 40 | 2693/397/212 | KATHREIN | 42 | 16.4 |  | FO | 50 | 65 | 10 | CIE | 86.04 | 1.4656 | FH + FO | 2006-11-01 | 7.15830556,-6.30613889
2021 | Août | Orange | OCI0179 | BEDIALA | BEDIALA_U21-12 | OCI0179 | BEDIALA | BEDIALA | DALOA | HAUT-SASSANDRA |  |  |  | -6.30613889 | 7.15830556 | Haubané |  | 57744 | 3G | NODE_B | RNC_DALOA_1 | 90 | 6032 | 0 | 6 | 40 | 2693/397/212 | KATHREIN | 42 | 16.4 |  | FO | 50 | 65 | 10 | CIE | 86.04 | 1.8116 | FH + FO | 2006-11-01 | 7.15830556,-6.30613889
2021 | Août | Orange | OCI0179 | BEDIALA | BEDIALA_U21-21 | OCI0179 | BEDIALA | BEDIALA | DALOA | HAUT-SASSANDRA |  |  |  | -6.30613889 | 7.15830556 | Haubané |  | 57742 | 3G | NODE_B | RNC_DALOA_1 | 240 | 6032 | 0 | 6 | 40 | 2693/397/212 | KATHREIN | 42 | 16.4 |  | FO | 50 | 65 | 10 | CIE | 86.04 | 1.1656 | FH + FO | 2006-11-01 | 7.15830556,-6.30613889
2021 | Août | Orange | OCI0179 | BEDIALA | BEDIALA_U21-22 | OCI0179 | BEDIALA | BEDIALA | DALOA | HAUT-SASSANDRA |  |  |  | -6.30613889 | 7.15830556 | Haubané |  | 57745 | 3G | NODE_B | RNC_DALOA_1 | 240 | 6032 | 0 | 6 | 40 | 2693/397/212 | KATHREIN | 42 | 16.4 |  | FO | 50 | 65 | 10 | CIE | 86.04 | 0.59774 | FH + FO | 2006-11-01 | 7.15830556,-6.30613889
2021 | Août | Orange | OCI0179 | BEDIALA | BEDIALA_U21-31 | OCI0179 | BEDIALA | BEDIALA | DALOA | HAUT-SASSANDRA |  |  |  | -6.30613889 | 7.15830556 | Haubané |  | 57743 | 3G | NODE_B | RNC_DALOA_1 | 320 | 6032 | 0 | 6 | 40 | 2693/397/212 | KATHREIN | 42 | 17.5 |  | FO | 50 | 65 | 10 | CIE | 86.04 | 3.011 | FH + FO | 2006-11-01 | 7.15830556,-6.30613889
2021 | Août | Orange | OCI0179 | BEDIALA | BEDIALA_U21-32 | OCI0179 | BEDIALA | BEDIALA | DALOA | HAUT-SASSANDRA |  |  |  | -6.30613889 | 7.15830556 | Haubané |  | 57746 | 3G | NODE_B | RNC_DALOA_1 | 320 | 6032 | 0 | 6 | 40 | 2693/397/212 | KATHREIN | 42 | 17.4 |  | FO | 50 | 65 | 10 | CIE | 86.04 | 1.0456 | FH + FO | 2006-11-01 | 7.15830556,-6.30613889
2021 | Août | Orange | OCI0179 | BEDIALA | BEDIALA_U9-1 | OCI0179 | BEDIALA | BEDIALA | DALOA | HAUT-SASSANDRA |  |  |  | -6.30613889 | 7.15830556 | Haubané |  | 57740 | 3G | NODE_B | RNC_DALOA_1 | 90 | 6032 | 0 | 6 | 40 | 2693/397/212 | KATHREIN | 42 | 17.4 |  | FO | 50 | 65 | 10 | CIE |  |  | FH + FO | 2006-11-01 | 7.15830556,-6.30613889
2021 | Août | Orange | OCI0179 | BEDIALA | BEDIALA_U9-2 | OCI0179 | BEDIALA | BEDIALA | DALOA | HAUT-SASSANDRA |  |  |  | -6.30613889 | 7.15830556 | Haubané |  | 57748 | 3G | NODE_B | RNC_DALOA_1 | 240 | 6032 | 0 | 1 | 48 | 2693/397/212 | KATHREIN | 42 | 15.3 |  | FO | 58 | 65 | 10 | CIE |  |  | FH + FO | 2006-11-01 | 7.15830556,-6.30613889
2021 | Août | Orange | OCI0179 | BEDIALA | BEDIALA_U9-3 | OCI0179 | BEDIALA | BEDIALA | DALOA | HAUT-SASSANDRA |  |  |  | -6.30613889 | 7.15830556 | Haubané |  | 57749 | 3G | NODE_B | RNC_DALOA_1 | 320 | 6032 | 0 | 1 | 48 | 2693/397/212 | KATHREIN | 42 | 15.3 |  | FO | 58 | 65 | 10 | CIE |  |  | FH + FO | 2006-11-01 | 7.15830556,-6.30613889
2021 | Août | Orange | OCI2199 | BEGBESSOU | BEGBESSOU_G18-1 | OCI2199 | BEGBESSOU | BEGBESSOU | BOUAFLE | MARAHOUE | 1 | 4 |  | -5.598339 | 7.068382 | AUTOSTABLE |  | 52235 | 2G | BTS | BSC_YAKRO_1 | 120 | 804 | 0 | 1 | 48 | 2693/397/212 | KATHREIN | 42 | 15.3 |  | FO | 58 | 65 | 10 | CIE | 0.10061 | 40.2551 | FH + FO | 2017-12-10 | 7.068382,-5.598339
2021 | Août | Orange | OCI2199 | BEGBESSOU | BEGBESSOU_G18-2 | OCI2199 | BEGBESSOU | BEGBESSOU | BOUAFLE | MARAHOUE | 1 | 4 |  | -5.598339 | 7.068382 | AUTOSTABLE |  | 52236 | 2G | BTS | BSC_YAKRO_1 | 230 | 804 | 0 | 2 | 48 | 2693/397/212 | KATHREIN | 42 | 15.3 |  | FO | 58 | 65 | 10 | CIE | 0.15098 | 40.2551 | FH + FO | 2017-12-10 | 7.068382,-5.598339
2021 | Août | Orange | OCI2199 | BEGBESSOU | BEGBESSOU_G18-3 | OCI2199 | BEGBESSOU | BEGBESSOU | BOUAFLE | MARAHOUE | 1 | 4 |  | -5.598339 | 7.068382 | AUTOSTABLE |  | 52237 | 2G | BTS | BSC_YAKRO_1 | 290 | 804 | 0 | 2 | 48 | 2693/397/212 | KATHREIN | 42 | 15.3 |  | FO | 58 | 65 | 10 | CIE | 0.016147 | 40.2551 | FH + FO | 2017-12-10 | 7.068382,-5.598339
2021 | Août | Orange | OCI2199 | BEGBESSOU | BEGBESSOU_G9-1 | OCI2199 | BEGBESSOU | BEGBESSOU | BOUAFLE | MARAHOUE | 1 | 2 |  | -5.598339 | 7.068382 | AUTOSTABLE |  | 52231 | 2G | BTS | BSC_YAKRO_1 | 120 | 804 | 0 | 2 | 48 | 2693/397/212 | KATHREIN | 42 | 15.3 |  | FO | 58 | 65 | 10 | CIE | 0.54495 | 16.6306 | FH + FO | 2017-12-10 | 7.068382,-5.598339
2021 | Août | Orange | OCI2199 | BEGBESSOU | BEGBESSOU_G9-2 | OCI2199 | BEGBESSOU | BEGBESSOU | BOUAFLE | MARAHOUE | 1 | 2 |  | -5.598339 | 7.068382 | AUTOSTABLE |  | 52232 | 2G | BTS | BSC_YAKRO_1 | 230 | 804 | 0 | 4 | 48 | 2693/397/212 | KATHREIN | 42 | 17.4 |  | FO | 58 | 65 | 10 | CIE | 0.54304 | 16.6306 | FH + FO | 2017-12-10 | 7.068382,-5.598339
2021 | Août | Orange | OCI2199 | BEGBESSOU | BEGBESSOU_G9-3 | OCI2199 | BEGBESSOU | BEGBESSOU | BOUAFLE | MARAHOUE | 1 | 2 |  | -5.598339 | 7.068382 | AUTOSTABLE |  | 52233 | 2G | BTS | BSC_YAKRO_1 | 290 | 804 | 0 | 4 | 48 | 2693/397/212 | KATHREIN | 42 | 17.4 |  | FO | 58 | 65 | 10 | CIE | 0.64568 | 16.6306 | FH + FO | 2017-12-10 | 7.068382,-5.598339
2021 | Août | Orange | OCI2199 | BEGBESSOU | BEGBESSOU_U21-11 | OCI2199 | BEGBESSOU | BEGBESSOU | BOUAFLE | MARAHOUE |  |  |  | -5.598339 | 7.068382 | AUTOSTABLE |  | 56571 | 3G | NODE_B | RNC_YAMOUSSOUKRO_1 | 120 | 8031 | 0 | 4 | 48 | 2693/397/212 | KATHREIN | 42 | 17.4 |  | FO | 58 | 65 | 10 | CIE | 86.04 | 0.38802 | FH + FO | 2017-12-10 | 7.068382,-5.598339
2021 | Août | Orange | OCI2199 | BEGBESSOU | BEGBESSOU_U21-12 | OCI2199 | BEGBESSOU | BEGBESSOU | BOUAFLE | MARAHOUE |  |  |  | -5.598339 | 7.068382 | AUTOSTABLE |  | 56574 | 3G | NODE_B | RNC_YAMOUSSOUKRO_1 | 120 | 8031 | 0 | 4 | 48 | 2693/397/212 | KATHREIN | 42 | 17.4 |  | FO | 58 | 65 | 10 | CIE | 86.04 | 1.2476 | FH + FO | 2017-12-10 | 7.068382,-5.598339
2021 | Août | Orange | OCI2199 | BEGBESSOU | BEGBESSOU_U21-21 | OCI2199 | BEGBESSOU | BEGBESSOU | BOUAFLE | MARAHOUE |  |  |  | -5.598339 | 7.068382 | AUTOSTABLE |  | 56572 | 3G | NODE_B | RNC_YAMOUSSOUKRO_1 | 230 | 8031 | 0 | 4 | 48 | 2693/397/212 | KATHREIN | 42 | 17.4 |  | FO | 58 | 65 | 10 | CIE | 86.04 | 2.4106 | FH + FO | 2017-12-10 | 7.068382,-5.598339
2021 | Août | Orange | OCI2199 | BEGBESSOU | BEGBESSOU_U21-22 | OCI2199 | BEGBESSOU | BEGBESSOU | BOUAFLE | MARAHOUE |  |  |  | -5.598339 | 7.068382 | AUTOSTABLE |  | 56575 | 3G | NODE_B | RNC_YAMOUSSOUKRO_1 | 230 | 8031 | 0 | 4 | 48 | 2693/397/212 | KATHREIN | 42 | 17.4 |  | FO | 58 | 65 | 10 | CIE | 86.04 | 2.0993 | FH + FO | 2017-12-10 | 7.068382,-5.598339
2021 | Août | Orange | OCI2199 | BEGBESSOU | BEGBESSOU_U21-31 | OCI2199 | BEGBESSOU | BEGBESSOU | BOUAFLE | MARAHOUE |  |  |  | -5.598339 | 7.068382 | AUTOSTABLE |  | 56573 | 3G | NODE_B | RNC_YAMOUSSOUKRO_1 | 290 | 8031 | 0 | 4 | 30 | 2693/397/212 | KATHREIN | 42 | 15.1 |  | FO | 40 | 65 | 10 | CIE | 86.04 | 1.0873 | FH + FO | 2017-12-10 | 7.068382,-5.598339
2021 | Août | Orange | OCI2199 | BEGBESSOU | BEGBESSOU_U21-32 | OCI2199 | BEGBESSOU | BEGBESSOU | BOUAFLE | MARAHOUE |  |  |  | -5.598339 | 7.068382 | AUTOSTABLE |  | 56576 | 3G | NODE_B | RNC_YAMOUSSOUKRO_1 | 290 | 8031 | 0 | 4 | 30 | 2693/397/212 | KATHREIN | 42 | 15.1 |  | FO | 40 | 65 | 10 | CIE | 86.04 | 0.33766 | FH + FO | 2017-12-10 | 7.068382,-5.598339
2021 | Août | Orange | OCI0180 | BEGNERI | BEGNERI_G18-1 | OCI0180 | BONOUA | BONOUA | GRAND-BASSAM | SUD-COMOE | 1 | 5 |  | -3.59966667 | 5.27519445 | Autostable |  | 36965 | 2G | BTS | BSC_LUMIERE_1 | 80 | 156 | 0 | 3 | 30 | 2693/397/212 | KATHREIN | 42 | 15.1 |  | FO | 40 | 65 | 10 | CIE | 0.24644 | 52.4807 | FH + FO | 2010-04-01 | 5.27519445,-3.59966667
2021 | Août | Orange | OCI0180 | BEGNERI | BEGNERI_G18-2 | OCI0180 | BONOUA | BONOUA | GRAND-BASSAM | SUD-COMOE | 1 | 7 |  | -3.59966667 | 5.27519445 | Autostable |  | 36966 | 2G | BTS | BSC_LUMIERE_1 | 180 | 156 | 0 | 5 | 30 | 2693/397/212 | KATHREIN | 42 | 15.1 |  | FO | 40 | 65 | 10 | CIE | 0.40247 | 77.3418 | FH + FO | 2010-04-01 | 5.27519445,-3.59966667
2021 | Août | Orange | OCI0180 | BEGNERI | BEGNERI_G18-3 | OCI0180 | BONOUA | BONOUA | GRAND-BASSAM | SUD-COMOE | 1 | 3 |  | -3.59966667 | 5.27519445 | Autostable |  | 36967 | 2G | BTS | BSC_LUMIERE_1 | 300 | 156 | 0 | 6 | 30 | 2693/397/212 | KATHREIN | 42 | 15.1 |  | FO | 40 | 65 | 10 | CIE | 0.077614 | 27.3431 | FH + FO | 2010-04-01 | 5.27519445,-3.59966667
2021 | Août | Orange | OCI0180 | BEGNERI | BEGNERI_G9-1 | OCI0180 | BONOUA | BONOUA | GRAND-BASSAM | SUD-COMOE | 1 | 4 |  | -3.59966667 | 5.27519445 | Autostable |  | 36961 | 2G | BTS | BSC_LUMIERE_1 | 80 | 156 | 0 | 4 | 30 | 2693/397/212 | KATHREIN | 42 | 15.1 |  | FO | 40 | 65 | 10 | CIE | 0.98227 | 38.3916 | FH + FO | 2010-04-01 | 5.27519445,-3.59966667
2021 | Août | Orange | OCI0180 | BEGNERI | BEGNERI_G9-2 | OCI0180 | BONOUA | BONOUA | GRAND-BASSAM | SUD-COMOE | 1 | 5 |  | -3.59966667 | 5.27519445 | Autostable |  | 36962 | 2G | BTS | BSC_LUMIERE_1 | 180 | 156 | 0 | 4 | 30 | 2693/397/212 | KATHREIN | 42 | 17.709999 |  | FO | 40 | 65 | 10 | CIE | 0.46204 | 51.5342 | FH + FO | 2010-04-01 | 5.27519445,-3.59966667
2021 | Août | Orange | OCI0180 | BEGNERI | BEGNERI_G9-3 | OCI0180 | BONOUA | BONOUA | GRAND-BASSAM | SUD-COMOE | 1 | 3 |  | -3.59966667 | 5.27519445 | Autostable |  | 36963 | 2G | BTS | BSC_LUMIERE_1 | 300 | 156 | 0 | 4 | 30 | 2693/397/212 | KATHREIN | 42 | 17.709999 |  | FO | 40 | 65 | 10 | CIE | 0.31188 | 27.3431 | FH + FO | 2010-04-01 | 5.27519445,-3.59966667
2021 | Août | Orange | OCI0180 | BEGNERI | BEGNERI_U21-11 | OCI0180 | BONOUA | BONOUA | GRAND-BASSAM | SUD-COMOE |  |  |  | -3.59966667 | 5.27519445 | Autostable |  | 55281 | 3G | NODE_B | RNC-PortBouet_1 | 80 | 1441 | 0 | 4 | 30 | 2693/397/212 | KATHREIN | 42 | 17 |  | FO | 40 | 65 | 10 | CIE | 86.04 | 6.1385 | FH + FO | 2010-04-01 | 5.27519445,-3.59966667
2021 | Août | Orange | OCI0180 | BEGNERI | BEGNERI_U21-12 | OCI0180 | BONOUA | BONOUA | GRAND-BASSAM | SUD-COMOE |  |  |  | -3.59966667 | 5.27519445 | Autostable |  | 55284 | 3G | NODE_B | RNC-PortBouet_1 | 80 | 1441 | 0 | 4 | 30 | 2693/397/212 | KATHREIN | 42 | 17.709999 |  | FO | 40 | 65 | 10 | CIE | 86.04 | 4.9733 | FH + FO | 2010-04-01 | 5.27519445,-3.59966667
2021 | Août | Orange | OCI0180 | BEGNERI | BEGNERI_U21-13 | OCI0180 | BONOUA | BONOUA | GRAND-BASSAM | SUD-COMOE |  |  |  | -3.59966667 | 5.27519445 | Autostable |  | 55287 | 3G | NODE_B | RNC-PortBouet_1 | 80 | 1441 | 0 | 4 | 30 | 2693/397/212 | KATHREIN | 42 | 17.709999 |  | FO | 40 | 65 | 10 | CIE | 86.04 | 7.1832 | FH + FO | 2010-04-01 | 5.27519445,-3.59966667
2021 | Août | Orange | OCI0180 | BEGNERI | BEGNERI_U21-21 | OCI0180 | BONOUA | BONOUA | GRAND-BASSAM | SUD-COMOE |  |  |  | -3.59966667 | 5.27519445 | Autostable |  | 55282 | 3G | NODE_B | RNC-PortBouet_1 | 180 | 1441 | 0 | 4 | 30 | 2693/397/212 | KATHREIN | 42 | 17 |  | FO | 40 | 65 | 10 | CIE | 86.04 | 7.6832 | FH + FO | 2010-04-01 | 5.27519445,-3.59966667
2021 | Août | Orange | OCI0180 | BEGNERI | BEGNERI_U21-22 | OCI0180 | BONOUA | BONOUA | GRAND-BASSAM | SUD-COMOE |  |  |  | -3.59966667 | 5.27519445 | Autostable |  | 55285 | 3G | NODE_B | RNC-PortBouet_1 | 180 | 1441 | 0 | 4 | 30 | 2693/397/212 | KATHREIN | 42 | 17.709999 |  | FO | 40 | 65 | 10 | CIE | 86.04 | 7.1321 | FH + FO | 2010-04-01 | 5.27519445,-3.59966667
2021 | Août | Orange | OCI0180 | BEGNERI | BEGNERI_U21-23 | OCI0180 | BONOUA | BONOUA | GRAND-BASSAM | SUD-COMOE |  |  |  | -3.59966667 | 5.27519445 | Autostable |  | 55288 | 3G | NODE_B | RNC-PortBouet_1 | 180 | 1441 | 0 | 4 | 30 | 2693/397/212 | KATHREIN | 42 | 17.709999 |  | FO | 40 | 65 | 10 | CIE | 86.04 | 6.5048 | FH + FO | 2010-04-01 | 5.27519445,-3.59966667
2021 | Août | Orange | OCI0180 | BEGNERI | BEGNERI_U21-31 | OCI0180 | BONOUA | BONOUA | GRAND-BASSAM | SUD-COMOE |  |  |  | -3.59966667 | 5.27519445 | Autostable |  | 55283 | 3G | NODE_B | RNC-PortBouet_1 | 300 | 1441 | 0 | 4 | 30 | 2693/397/212 | KATHREIN | 42 | 17 |  | FO | 40 | 65 | 10 | CIE | 86.04 | 2.1769 | FH + FO | 2010-04-01 | 5.27519445,-3.59966667
2021 | Août | Orange | OCI0180 | BEGNERI | BEGNERI_U21-32 | OCI0180 | BONOUA | BONOUA | GRAND-BASSAM | SUD-COMOE |  |  |  | -3.59966667 | 5.27519445 | Autostable |  | 55286 | 3G | NODE_B | RNC-PortBouet_1 | 300 | 1441 | 0 | 0 | 52 | 2693/397/212 | KATHREIN | 42 | 14.6 |  | FO | 62 | 65 | 10 | CIE | 86.04 | 1.5023 | FH + FO | 2010-04-01 | 5.27519445,-3.59966667
2021 | Août | Orange | OCI0180 | BEGNERI | BEGNERI_U21-33 | OCI0180 | BONOUA | BONOUA | GRAND-BASSAM | SUD-COMOE |  |  |  | -3.59966667 | 5.27519445 | Autostable |  | 55289 | 3G | NODE_B | RNC-PortBouet_1 | 300 | 1441 | 0 | 0 | 52 | 2693/397/212 | KATHREIN | 42 | 14.6 |  | FO | 62 | 65 | 10 | CIE | 86.04 | 2.1088 | FH + FO | 2010-04-01 | 5.27519445,-3.59966667
2021 | Août | Orange | OCI0181 | BEJOSSO | BEJOSSO_G18-1 | OCI0181 | BELLE-VILLE | ZOUKOUGBEU | ZOUKOUGBEU | HAUT-SASSANDRA | 1 | 4 |  | -6.84638889 | 6.87227778 | Autostable |  | 18905 | 2G | BTS | BSC_DALOA_2 | 0 | 610 | 0 | 0 | 52 | 2693/397/212 | KATHREIN | 42 | 14.6 |  | FO | 62 | 65 | 10 | CIE | 0.29998 | 38.3916 | FH + FO | 2007-11-01 | 6.87227778,-6.84638889
2021 | Août | Orange | OCI0181 | BEJOSSO | BEJOSSO_G18-2 | OCI0181 | BELLE-VILLE | ZOUKOUGBEU | ZOUKOUGBEU | HAUT-SASSANDRA | 1 | 4 |  | -6.84638889 | 6.87227778 | Autostable |  | 18906 | 2G | BTS | BSC_DALOA_2 | 130 | 610 | 0 | 2 | 52 | 2693/397/212 | KATHREIN | 42 | 14.6 |  | FO | 62 | 65 | 10 | CIE | 0.10462 | 38.3916 | FH + FO | 2007-11-01 | 6.87227778,-6.84638889
2021 | Août | Orange | OCI0181 | BEJOSSO | BEJOSSO_G18-3 | OCI0181 | BELLE-VILLE | ZOUKOUGBEU | ZOUKOUGBEU | HAUT-SASSANDRA | 1 | 5 |  | -6.84638889 | 6.87227778 | Autostable |  | 18907 | 2G | BTS | BSC_DALOA_2 | 260 | 610 | 0 | 2 | 52 | 2693/397/212 | KATHREIN | 42 | 14.6 |  | FO | 62 | 65 | 10 | CIE | 0.34691 | 51.5342 | FH + FO | 2007-11-01 | 6.87227778,-6.84638889
2021 | Août | Orange | OCI0181 | BEJOSSO | BEJOSSO_G9-1 | OCI0181 | BELLE-VILLE | ZOUKOUGBEU | ZOUKOUGBEU | HAUT-SASSANDRA | 1 | 3 |  | -6.84638889 | 6.87227778 | Autostable |  | 18901 | 2G | BTS | BSC_DALOA_2 | 0 | 610 | 0 | 2 | 52 | 2693/397/212 | KATHREIN | 42 | 14.6 |  | FO | 62 | 65 | 10 | CIE | 0.71312 | 24.6257 | FH + FO | 2007-11-01 | 6.87227778,-6.84638889
2021 | Août | Orange | OCI0181 | BEJOSSO | BEJOSSO_G9-2 | OCI0181 | BELLE-VILLE | ZOUKOUGBEU | ZOUKOUGBEU | HAUT-SASSANDRA | 1 | 3 |  | -6.84638889 | 6.87227778 | Autostable |  | 18902 | 2G | BTS | BSC_DALOA_2 | 130 | 610 | 0 | 2 | 52 | 2693/397/212 | KATHREIN | 42 | 17.430000 |  | FO | 62 | 65 | 10 | CIE | 0.85349 | 25.5291 | FH + FO | 2007-11-01 | 6.87227778,-6.84638889
2021 | Août | Orange | OCI0181 | BEJOSSO | BEJOSSO_G9-3 | OCI0181 | BELLE-VILLE | ZOUKOUGBEU | ZOUKOUGBEU | HAUT-SASSANDRA | 1 | 3 |  | -6.84638889 | 6.87227778 | Autostable |  | 18903 | 2G | BTS | BSC_DALOA_2 | 260 | 610 | 0 | 2 | 52 | 2693/397/212 | KATHREIN | 42 | 17.430000 |  | FO | 62 | 65 | 10 | CIE | 0.68593 | 25.5291 | FH + FO | 2007-11-01 | 6.87227778,-6.84638889
2021 | Août | Orange | OCI0181 | BEJOSSO | BEJOSSO_U9-1 | OCI0181 | BELLE-VILLE | ZOUKOUGBEU | ZOUKOUGBEU | HAUT-SASSANDRA |  |  |  | -6.84638889 | 6.87227778 | Autostable |  | 46440 | 3G | NODE_B | RNC_DALOA_1 | 0 | 6032 | 0 | 2 | 52 | 2693/397/212 | KATHREIN | 42 | 17.430000 |  | FO | 62 | 65 | 10 | CIE |  |  | FH + FO | 2007-11-01 | 6.87227778,-6.84638889
2021 | Août | Orange | OCI0181 | BEJOSSO | BEJOSSO_U9-2 | OCI0181 | BELLE-VILLE | ZOUKOUGBEU | ZOUKOUGBEU | HAUT-SASSANDRA |  |  |  | -6.84638889 | 6.87227778 | Autostable |  | 46448 | 3G | NODE_B | RNC_DALOA_1 | 130 | 6032 | 0 | 4 | 27 | 2693/397/212 | KATHREIN | 42 | 14.6 |  | FO | 37 | 65 | 10 | CIE |  |  | FH + FO | 2007-11-01 | 6.87227778,-6.84638889
2021 | Août | Orange | OCI0181 | BEJOSSO | BEJOSSO_U9-3 | OCI0181 | BELLE-VILLE | ZOUKOUGBEU | ZOUKOUGBEU | HAUT-SASSANDRA |  |  |  | -6.84638889 | 6.87227778 | Autostable |  | 46449 | 3G | NODE_B | RNC_DALOA_1 | 260 | 6032 | 0 | 4 | 27 | 2693/397/212 | KATHREIN | 42 | 14.6 |  | FO | 37 | 65 | 10 | CIE |  |  | FH + FO | 2007-11-01 | 6.87227778,-6.84638889
2021 | Août | Orange | OCI0182 | BELLE | BELLE_G18-1 | OCI0182 | ABOBOTE | ABOBO | ABIDJAN | DISTRICT AUTONOME D'ABIDJAN | 1 | 4 |  | -4.00616667 | 5.40766667 | MAT |  | 47745 | 2G | BTS | BSC_CAF_1 | 60 | 126 | 0 | 5 | 16 | 2693/397/212 | KATHREIN | 42 | 15.4 |  | FO | 26 | 65 | 10 | CIE | 0.976 | 40.2551 | FO | 2005-06-01 | 5.40766667,-4.00616667
2021 | Août | Orange | OCI0182 | BELLE | BELLE_G18-2 | OCI0182 | ABOBOTE | ABOBO | ABIDJAN | DISTRICT AUTONOME D'ABIDJAN | 1 | 5 |  | -4.00616667 | 5.40766667 | MAT |  | 47746 | 2G | BTS | BSC_CAF_1 | 180 | 126 | 0 | 3 | 16 | 2693/397/212 | KATHREIN | 42 | 15.4 |  | FO | 26 | 65 | 10 | CIE | 1.0904 | 51.5342 | FO | 2005-06-01 | 5.40766667,-4.00616667
2021 | Août | Orange | OCI0182 | BELLE | BELLE_G18-3 | OCI0182 | ABOBOTE | ABOBO | ABIDJAN | DISTRICT AUTONOME D'ABIDJAN | 1 | 4 |  | -4.00616667 | 5.40766667 | MAT |  | 47747 | 2G | BTS | BSC_CAF_1 | 290 | 126 | 0 | 3 | 16 | 2693/397/212 | KATHREIN | 42 | 15.4 |  | FO | 26 | 65 | 10 | CIE | 1.1412 | 40.2551 | FO | 2005-06-01 | 5.40766667,-4.00616667
2021 | Août | Orange | OCI0182 | BELLE | BELLE_G9-1 | OCI0182 | ABOBOTE | ABOBO | ABIDJAN | DISTRICT AUTONOME D'ABIDJAN | 1 | 3 |  | -4.00616667 | 5.40766667 | MAT |  | 47741 | 2G | BTS | BSC_CAF_1 | 60 | 126 | 0 | 3 | 16 | 2693/397/212 | KATHREIN | 42 | 15.4 |  | FO | 26 | 65 | 10 | CIE | 0.31277 | 29.1661 | FO | 2005-06-01 | 5.40766667,-4.00616667
2021 | Août | Orange | OCI0182 | BELLE | BELLE_G9-2 | OCI0182 | ABOBOTE | ABOBO | ABIDJAN | DISTRICT AUTONOME D'ABIDJAN | 1 | 4 |  | -4.00616667 | 5.40766667 | MAT |  | 47742 | 2G | BTS | BSC_CAF_1 | 180 | 126 | 0 | 3 | 16 | 2693/397/212 | KATHREIN | 42 | 17 |  | FO | 26 | 65 | 10 | CIE | 0.37566 | 40.2551 | FO | 2005-06-01 | 5.40766667,-4.00616667
2021 | Août | Orange | OCI0182 | BELLE | BELLE_G9-3 | OCI0182 | ABOBOTE | ABOBO | ABIDJAN | DISTRICT AUTONOME D'ABIDJAN | 1 | 3 |  | -4.00616667 | 5.40766667 | MAT |  | 47743 | 2G | BTS | BSC_CAF_1 | 290 | 126 | 0 | 3 | 16 | 2693/397/212 | KATHREIN | 42 | 17 |  | FO | 26 | 65 | 10 | CIE | 0.58763 | 29.1661 | FO | 2005-06-01 | 5.40766667,-4.00616667
2021 | Août | Orange | OCI0182 | BELLE | BELLE_L8-1 | OCI0182 | ABOBOTE | ABOBO | ABIDJAN | DISTRICT AUTONOME D'ABIDJAN |  |  |  | -4.00616667 | 5.40766667 | MAT |  |  | 4G | ENODE_B |  | 60 |  | 0 | 3 | 16 | 2693/397/212 | KATHREIN | 42 | 17 |  | FO | 26 | 65 | 10 | CIE |  |  | FO | 2005-06-01 | 5.40766667,-4.00616667
2021 | Août | Orange | OCI0182 | BELLE | BELLE_L8-2 | OCI0182 | ABOBOTE | ABOBO | ABIDJAN | DISTRICT AUTONOME D'ABIDJAN |  |  |  | -4.00616667 | 5.40766667 | MAT |  |  | 4G | ENODE_B |  | 180 |  | 0 | 4 | 16 | 2693/397/212 | KATHREIN | 42 | 17 |  | FO | 26 | 65 | 10 | CIE |  |  | FO | 2005-06-01 | 5.40766667,-4.00616667
2021 | Août | Orange | OCI0182 | BELLE | BELLE_L8-3 | OCI0182 | ABOBOTE | ABOBO | ABIDJAN | DISTRICT AUTONOME D'ABIDJAN |  |  |  | -4.00616667 | 5.40766667 | MAT |  |  | 4G | ENODE_B |  | 290 |  | 0 | 4 | 16 | 2693/397/212 | KATHREIN | 42 | 17 |  | FO | 26 | 65 | 10 | CIE |  |  | FO | 2005-06-01 | 5.40766667,-4.00616667
2021 | Août | Orange | OCI0182 | BELLE | BELLE_U21-11 | OCI0182 | ABOBOTE | ABOBO | ABIDJAN | DISTRICT AUTONOME D'ABIDJAN |  |  |  | -4.00616667 | 5.40766667 | MAT |  | 45121 | 3G | NODE_B | RNC_ABOBO_1 | 60 | 1581 | 0 | 4 | 16 | 2693/397/212 | KATHREIN | 42 | 17 |  | FO | 26 | 65 | 10 | CIE | 86.04 | 3.9015 | FO | 2005-06-01 | 5.40766667,-4.00616667
2021 | Août | Orange | OCI0182 | BELLE | BELLE_U21-12 | OCI0182 | ABOBOTE | ABOBO | ABIDJAN | DISTRICT AUTONOME D'ABIDJAN |  |  |  | -4.00616667 | 5.40766667 | MAT |  | 45124 | 3G | NODE_B | RNC_ABOBO_1 | 60 | 1581 | 0 | 4 | 16 | 2693/397/212 | KATHREIN | 42 | 17 |  | FO | 26 | 65 | 10 | CIE | 86.04 | 2.9923 | FO | 2005-06-01 | 5.40766667,-4.00616667
2021 | Août | Orange | OCI0182 | BELLE | BELLE_U21-13 | OCI0182 | ABOBOTE | ABOBO | ABIDJAN | DISTRICT AUTONOME D'ABIDJAN |  |  |  | -4.00616667 | 5.40766667 | MAT |  | 45127 | 3G | NODE_B | RNC_ABOBO_1 | 60 | 1581 | 0 | 4 | 16 | 2693/397/212 | KATHREIN | 42 | 17 |  | FO | 26 | 65 | 10 | CIE | 86.04 | 2.2055 | FO | 2005-06-01 | 5.40766667,-4.00616667
2021 | Août | Orange | OCI0182 | BELLE | BELLE_U21-21 | OCI0182 | ABOBOTE | ABOBO | ABIDJAN | DISTRICT AUTONOME D'ABIDJAN |  |  |  | -4.00616667 | 5.40766667 | MAT |  | 45122 | 3G | NODE_B | RNC_ABOBO_1 | 180 | 1581 | 0 | 4 | 16 | 2693/397/212 | KATHREIN | 42 | 17 |  | FO | 26 | 65 | 10 | CIE | 86.04 | 5.5485 | FO | 2005-06-01 | 5.40766667,-4.00616667
2021 | Août | Orange | OCI0182 | BELLE | BELLE_U21-22 | OCI0182 | ABOBOTE | ABOBO | ABIDJAN | DISTRICT AUTONOME D'ABIDJAN |  |  |  | -4.00616667 | 5.40766667 | MAT |  | 45125 | 3G | NODE_B | RNC_ABOBO_1 | 180 | 1581 | 0 | 4 | 16 | 2693/397/212 | KATHREIN | 42 | 17 |  | FO | 26 | 65 | 10 | CIE | 86.04 | 3.1637 | FO | 2005-06-01 | 5.40766667,-4.00616667
2021 | Août | Orange | OCI0182 | BELLE | BELLE_U21-23 | OCI0182 | ABOBOTE | ABOBO | ABIDJAN | DISTRICT AUTONOME D'ABIDJAN |  |  |  | -4.00616667 | 5.40766667 | MAT |  | 45128 | 3G | NODE_B | RNC_ABOBO_1 | 180 | 1581 | 0 | 4 | 16 | 2693/397/212 | KATHREIN | 42 | 17 |  | FO | 26 | 65 | 10 | CIE | 86.04 | 4.5551 | FO | 2005-06-01 | 5.40766667,-4.00616667
2021 | Août | Orange | OCI0182 | BELLE | BELLE_U21-31 | OCI0182 | ABOBOTE | ABOBO | ABIDJAN | DISTRICT AUTONOME D'ABIDJAN |  |  |  | -4.00616667 | 5.40766667 | MAT |  | 45123 | 3G | NODE_B | RNC_ABOBO_1 | 290 | 1581 | 0 | 4 | 16 | 2693/397/212 | KATHREIN | 42 | 17 |  | FO | 26 | 65 | 10 | CIE | 86.04 | 4.207 | FO | 2005-06-01 | 5.40766667,-4.00616667
2021 | Août | Orange | OCI0182 | BELLE | BELLE_U21-32 | OCI0182 | ABOBOTE | ABOBO | ABIDJAN | DISTRICT AUTONOME D'ABIDJAN |  |  |  | -4.00616667 | 5.40766667 | MAT |  | 45126 | 3G | NODE_B | RNC_ABOBO_1 | 290 | 1581 | 0 | 4 | 21 | 2693/397/212 | KATHREIN | 42 | 13.9 |  | FO | 31 | 65 | 10 | CIE | 86.04 | 4.1421 | FO | 2005-06-01 | 5.40766667,-4.00616667
2021 | Août | Orange | OCI0182 | BELLE | BELLE_U21-33 | OCI0182 | ABOBOTE | ABOBO | ABIDJAN | DISTRICT AUTONOME D'ABIDJAN |  |  |  | -4.00616667 | 5.40766667 | MAT |  | 45129 | 3G | NODE_B | RNC_ABOBO_1 | 290 | 1581 | 0 | 4 | 21 | 2693/397/212 | KATHREIN | 42 | 13.9 |  | FO | 31 | 65 | 10 | CIE | 86.04 | 3.0031 | FO | 2005-06-01 | 5.40766667,-4.00616667
2021 | Août | Orange | OCI1463 | BELLE_CITE | BELLE_CITE_G18-1 | OCI1463 | AGNISSAKOI AVOCATIER | ABOBO | ABIDJAN | DISTRICT AUTONOME D'ABIDJAN | 1 | 8 |  | -4.02341667 | 5.45022223 | Autostable |  | 6335 | 2G | BTS | BSC_CAF_1 | 75 | 158 | 0 | 4 | 27 | 2693/397/212 | KATHREIN | 42 | 14.6 |  | FO | 37 | 65 | 10 | CIE | 0.53906 | 88.9409 | FO | 2013-12-01 | 5.45022223,-4.02341667
2021 | Août | Orange | OCI1463 | BELLE_CITE | BELLE_CITE_G18-2 | OCI1463 | AGNISSAKOI AVOCATIER | ABOBO | ABIDJAN | DISTRICT AUTONOME D'ABIDJAN | 1 | 7 |  | -4.02341667 | 5.45022223 | Autostable |  | 6336 | 2G | BTS | BSC_CAF_1 | 220 | 158 | 0 | 6 | 27 | 2693/397/212 | KATHREIN | 42 | 14.6 |  | FO | 37 | 65 | 10 | CIE | 0.45606 | 77.3418 | FO | 2013-12-01 | 5.45022223,-4.02341667
2021 | Août | Orange | OCI1463 | BELLE_CITE | BELLE_CITE_G18-3 | OCI1463 | AGNISSAKOI AVOCATIER | ABOBO | ABIDJAN | DISTRICT AUTONOME D'ABIDJAN | 1 | 6 |  | -4.02341667 | 5.45022223 | Autostable |  | 6337 | 2G | BTS | BSC_CAF_1 | 320 | 158 | 0 | 6 | 27 | 2693/397/212 | KATHREIN | 42 | 14.6 |  | FO | 37 | 65 | 10 | CIE | 0.81281 | 63.9004 | FO | 2013-12-01 | 5.45022223,-4.02341667
2021 | Août | Orange | OCI1463 | BELLE_CITE | BELLE_CITE_G9-1 | OCI1463 | AGNISSAKOI AVOCATIER | ABOBO | ABIDJAN | DISTRICT AUTONOME D'ABIDJAN | 1 | 6 |  | -4.02341667 | 5.45022223 | Autostable |  | 6331 | 2G | BTS | BSC_CAF_1 | 75 | 158 | 0 | 6 | 27 | 2693/397/212 | KATHREIN | 42 | 14.6 |  | FO | 37 | 65 | 10 | CIE | 0.14319 | 63.9004 | FO | 2013-12-01 | 5.45022223,-4.02341667
2021 | Août | Orange | OCI1463 | BELLE_CITE | BELLE_CITE_G9-2 | OCI1463 | AGNISSAKOI AVOCATIER | ABOBO | ABIDJAN | DISTRICT AUTONOME D'ABIDJAN | 1 | 3 |  | -4.02341667 | 5.45022223 | Autostable |  | 6332 | 2G | BTS | BSC_CAF_1 | 220 | 158 | 0 | 3 | 30 | 2693/397/212 | KATHREIN | 42 | 14.940000 |  | FO | 40 | 65 | 10 | CIE | 0.40515 | 29.1661 | FO | 2013-12-01 | 5.45022223,-4.02341667
2021 | Août | Orange | OCI1463 | BELLE_CITE | BELLE_CITE_G9-3 | OCI1463 | AGNISSAKOI AVOCATIER | ABOBO | ABIDJAN | DISTRICT AUTONOME D'ABIDJAN | 1 | 4 |  | -4.02341667 | 5.45022223 | Autostable |  | 6333 | 2G | BTS | BSC_CAF_1 | 320 | 158 | 0 | 3 | 30 | 2693/397/212 | KATHREIN | 42 | 14.940000 |  | FO | 40 | 65 | 10 | CIE | 0.30649 | 38.3916 | FO | 2013-12-01 | 5.45022223,-4.02341667
2021 | Août | Orange | OCI1463 | BELLE_CITE | BELLE_CITE_L23-1 | OCI1463 | AGNISSAKOI AVOCATIER | ABOBO | ABIDJAN | DISTRICT AUTONOME D'ABIDJAN |  |  |  | -4.02341667 | 5.45022223 | Autostable |  |  | TDD | ENODE_B |  | 350 |  | 0 | 4 | 30 | 2769/429/196 | HUAWEI | 42 | 15.1 |  | FO | 40 | 65 | 10 | CIE |  |  | FO | 2013-12-01 | 5.45022223,-4.02341667
2021 | Août | Orange | OCI1463 | BELLE_CITE | BELLE_CITE_L23-2 | OCI1463 | AGNISSAKOI AVOCATIER | ABOBO | ABIDJAN | DISTRICT AUTONOME D'ABIDJAN |  |  |  | -4.02341667 | 5.45022223 | Autostable |  |  | TDD | ENODE_B |  | 130 |  | 0 | 6 | 27 | 2769/429/196 | HUAWEI | 42 | 17.1 |  | FO | 37 | 65 | 10 | CIE |  |  | FO | 2013-12-01 | 5.45022223,-4.02341667
2021 | Août | Orange | OCI1463 | BELLE_CITE | BELLE_CITE_L23-3 | OCI1463 | AGNISSAKOI AVOCATIER | ABOBO | ABIDJAN | DISTRICT AUTONOME D'ABIDJAN |  |  |  | -4.02341667 | 5.45022223 | Autostable |  |  | TDD | ENODE_B |  | 260 |  | 0 | 6 | 27 | 2769/429/196 | HUAWEI | 42 | 17.1 |  | FO | 37 | 65 | 10 | CIE |  |  | FO | 2013-12-01 | 5.45022223,-4.02341667
2021 | Août | Orange | OCI1463 | BELLE_CITE | BELLE_CITE_U21-11 | OCI1463 | AGNISSAKOI AVOCATIER | ABOBO | ABIDJAN | DISTRICT AUTONOME D'ABIDJAN |  |  |  | -4.02341667 | 5.45022223 | Autostable |  | 18951 | 3G | NODE_B | RNC_ABOBO_1 | 75 | 1611 | 0 | 6 | 27 | 2693/397/212 | KATHREIN | 42 | 17.1 |  | FO | 37 | 65 | 10 | CIE | 86.04 | 10.8725 | FO | 2013-12-01 | 5.45022223,-4.02341667
2021 | Août | Orange | OCI1463 | BELLE_CITE | BELLE_CITE_U21-12 | OCI1463 | AGNISSAKOI AVOCATIER | ABOBO | ABIDJAN | DISTRICT AUTONOME D'ABIDJAN |  |  |  | -4.02341667 | 5.45022223 | Autostable |  | 18954 | 3G | NODE_B | RNC_ABOBO_1 | 75 | 1611 | 0 | 6 | 27 | 2693/397/212 | KATHREIN | 42 | 17.1 |  | FO | 37 | 65 | 10 | CIE | 86.04 | 9.2713 | FO | 2013-12-01 | 5.45022223,-4.02341667
2021 | Août | Orange | OCI1463 | BELLE_CITE | BELLE_CITE_U21-13 | OCI1463 | AGNISSAKOI AVOCATIER | ABOBO | ABIDJAN | DISTRICT AUTONOME D'ABIDJAN |  |  |  | -4.02341667 | 5.45022223 | Autostable |  | 18957 | 3G | NODE_B | RNC_ABOBO_1 | 75 | 1611 | 0 | 6 | 27 | 2693/397/212 | KATHREIN | 42 | 17.1 |  | FO | 37 | 65 | 10 | CIE | 86.04 | 7.3441 | FO | 2013-12-01 | 5.45022223,-4.02341667
2021 | Août | Orange | OCI1463 | BELLE_CITE | BELLE_CITE_U21-21 | OCI1463 | AGNISSAKOI AVOCATIER | ABOBO | ABIDJAN | DISTRICT AUTONOME D'ABIDJAN |  |  |  | -4.02341667 | 5.45022223 | Autostable |  | 18952 | 3G | NODE_B | RNC_ABOBO_1 | 220 | 1611 | 0 | 6 | 27 | 2693/397/212 | KATHREIN | 42 | 17.1 |  | FO | 37 | 65 | 10 | CIE | 86.04 | 8.5326 | FO | 2013-12-01 | 5.45022223,-4.02341667
2021 | Août | Orange | OCI1463 | BELLE_CITE | BELLE_CITE_U21-22 | OCI1463 | AGNISSAKOI AVOCATIER | ABOBO | ABIDJAN | DISTRICT AUTONOME D'ABIDJAN |  |  |  | -4.02341667 | 5.45022223 | Autostable |  | 18955 | 3G | NODE_B | RNC_ABOBO_1 | 220 | 1611 | 0 | 6 | 27 | 2693/397/212 | KATHREIN | 42 | 17.1 |  | FO | 37 | 65 | 10 | CIE | 86.04 | 7.0619 | FO | 2013-12-01 | 5.45022223,-4.02341667
2021 | Août | Orange | OCI1463 | BELLE_CITE | BELLE_CITE_U21-23 | OCI1463 | AGNISSAKOI AVOCATIER | ABOBO | ABIDJAN | DISTRICT AUTONOME D'ABIDJAN |  |  |  | -4.02341667 | 5.45022223 | Autostable |  | 18958 | 3G | NODE_B | RNC_ABOBO_1 | 220 | 1611 | 0 | 6 | 27 | 2693/397/212 | KATHREIN | 42 | 17.1 |  | FO | 37 | 65 | 10 | CIE | 86.04 | 6.7571 | FO | 2013-12-01 | 5.45022223,-4.02341667
2021 | Août | Orange | OCI1463 | BELLE_CITE | BELLE_CITE_U21-31 | OCI1463 | AGNISSAKOI AVOCATIER | ABOBO | ABIDJAN | DISTRICT AUTONOME D'ABIDJAN |  |  |  | -4.02341667 | 5.45022223 | Autostable |  | 18953 | 3G | NODE_B | RNC_ABOBO_1 | 320 | 1611 | 0 | 6 | 27 | 2693/397/212 | KATHREIN | 42 | 17.1 |  | FO | 37 | 65 | 10 | CIE | 86.04 | 6.7838 | FO | 2013-12-01 | 5.45022223,-4.02341667
2021 | Août | Orange | OCI1463 | BELLE_CITE | BELLE_CITE_U21-32 | OCI1463 | AGNISSAKOI AVOCATIER | ABOBO | ABIDJAN | DISTRICT AUTONOME D'ABIDJAN |  |  |  | -4.02341667 | 5.45022223 | Autostable |  | 18956 | 3G | NODE_B | RNC_ABOBO_1 | 320 | 1611 | 0 | 4 | 16 | 2693/397/212 | KATHREIN | 42 | 15.4 |  | FO | 26 | 65 | 10 | CIE | 86.04 | 5.814 | FO | 2013-12-01 | 5.45022223,-4.02341667
2021 | Août | Orange | OCI1463 | BELLE_CITE | BELLE_CITE_U21-33 | OCI1463 | AGNISSAKOI AVOCATIER | ABOBO | ABIDJAN | DISTRICT AUTONOME D'ABIDJAN |  |  |  | -4.02341667 | 5.45022223 | Autostable |  | 18959 | 3G | NODE_B | RNC_ABOBO_1 | 320 | 1611 | 0 | 4 | 16 | 2693/397/212 | KATHREIN | 42 | 15.4 |  | FO | 26 | 65 | 10 | CIE | 86.04 | 5.0968 | FO | 2013-12-01 | 5.45022223,-4.02341667
2021 | Août | Orange | OCI0183 | BELLE_VILLE | BELLE_VILLE_G18-1 | OCI0183 | CRAONE | TREICHVILLE | ABIDJAN | DISTRICT AUTONOME D'ABIDJAN | 1 | 7 |  | -3.99638889 | 5.30305556 | Autostable |  | 6395 | 2G | BTS | BSC_LUMIERE_2 | 70 | 143 | 0 | 4 | 21 | 2693/397/212 | KATHREIN | 42 | 13.9 |  | FO | 31 | 65 | 10 | CIE | 0.11091 | 77.3418 | FO | 2006-12-01 | 5.30305556,-3.99638889
2021 | Août | Orange | OCI0183 | BELLE_VILLE | BELLE_VILLE_G18-2 | OCI0183 | CRAONE | TREICHVILLE | ABIDJAN | DISTRICT AUTONOME D'ABIDJAN | 1 | 8 |  | -3.99638889 | 5.30305556 | Autostable |  | 6396 | 2G | BTS | BSC_LUMIERE_2 | 210 | 143 | 0 | 4 | 21 | 2693/397/212 | KATHREIN | 42 | 13.9 |  | FO | 31 | 65 | 10 | CIE | 0.35554 | 88.9409 | FO | 2006-12-01 | 5.30305556,-3.99638889
2021 | Août | Orange | OCI0183 | BELLE_VILLE | BELLE_VILLE_G18-3 | OCI0183 | CRAONE | TREICHVILLE | ABIDJAN | DISTRICT AUTONOME D'ABIDJAN | 1 | 6 |  | -3.99638889 | 5.30305556 | Autostable |  | 6397 | 2G | BTS | BSC_LUMIERE_2 | 300 | 143 | 0 | 4 | 21 | 2693/397/212 | KATHREIN | 42 | 13.9 |  | FO | 31 | 65 | 10 | CIE | 0.10859 | 63.9004 | FO | 2006-12-01 | 5.30305556,-3.99638889
2021 | Août | Orange | OCI0183 | BELLE_VILLE | BELLE_VILLE_G9-1 | OCI0183 | CRAONE | TREICHVILLE | ABIDJAN | DISTRICT AUTONOME D'ABIDJAN | 1 | 4 |  | -3.99638889 | 5.30305556 | Autostable |  | 6391 | 2G | BTS | BSC_LUMIERE_2 | 70 | 143 | 0 | 4 | 21 | 2693/397/212 | KATHREIN | 42 | 13.9 |  | FO | 31 | 65 | 10 | CIE | 0.13014 | 40.2551 | FO | 2006-12-01 | 5.30305556,-3.99638889
2021 | Août | Orange | OCI0183 | BELLE_VILLE | BELLE_VILLE_G9-2 | OCI0183 | CRAONE | TREICHVILLE | ABIDJAN | DISTRICT AUTONOME D'ABIDJAN | 1 | 4 |  | -3.99638889 | 5.30305556 | Autostable |  | 6392 | 2G | BTS | BSC_LUMIERE_2 | 210 | 143 | 0 | 2 | 21 | 2693/397/212 | KATHREIN | 42 | 17.150000 |  | FO | 31 | 65 | 10 | CIE | 0.28526 | 40.2551 | FO | 2006-12-01 | 5.30305556,-3.99638889
2021 | Août | Orange | OCI0183 | BELLE_VILLE | BELLE_VILLE_G9-3 | OCI0183 | CRAONE | TREICHVILLE | ABIDJAN | DISTRICT AUTONOME D'ABIDJAN | 1 | 3 |  | -3.99638889 | 5.30305556 | Autostable |  | 6393 | 2G | BTS | BSC_LUMIERE_2 | 300 | 143 | 0 | 2 | 21 | 2693/397/212 | KATHREIN | 42 | 17.150000 |  | FO | 31 | 65 | 10 | CIE | 0.11848 | 29.1661 | FO | 2006-12-01 | 5.30305556,-3.99638889
2021 | Août | Orange | OCI0183 | BELLE_VILLE | BELLE_VILLE_L26-1 | OCI0183 | CRAONE | TREICHVILLE | ABIDJAN | DISTRICT AUTONOME D'ABIDJAN |  |  |  | -3.99638889 | 5.30305556 | Autostable |  |  | 4G | ENODE_B |  | 40 |  | 0 | 2 | 21 | 2693/397/212 | KATHREIN | 42 | 17.150000 |  | FO | 31 | 65 | 10 | CIE |  |  | FO | 2006-12-01 | 5.30305556,-3.99638889
2021 | Août | Orange | OCI0183 | BELLE_VILLE | BELLE_VILLE_L26-2 | OCI0183 | CRAONE | TREICHVILLE | ABIDJAN | DISTRICT AUTONOME D'ABIDJAN |  |  |  | -3.99638889 | 5.30305556 | Autostable |  |  | 4G | ENODE_B |  | 230 |  | 0 | 6 | 21 | 2693/397/212 | KATHREIN | 42 | 16.719999 |  | FO | 31 | 65 | 10 | CIE |  |  | FO | 2006-12-01 | 5.30305556,-3.99638889
2021 | Août | Orange | OCI0183 | BELLE_VILLE | BELLE_VILLE_L26-3 | OCI0183 | CRAONE | TREICHVILLE | ABIDJAN | DISTRICT AUTONOME D'ABIDJAN |  |  |  | -3.99638889 | 5.30305556 | Autostable |  |  | 4G | ENODE_B |  | 330 |  | 0 | 3 | 21 | 2693/397/212 | KATHREIN | 42 | 16.680000 |  | FO | 31 | 65 | 10 | CIE |  |  | FO | 2006-12-01 | 5.30305556,-3.99638889
2021 | Août | Orange | OCI0183 | BELLE_VILLE | BELLE_VILLE_L8-1 | OCI0183 | CRAONE | TREICHVILLE | ABIDJAN | DISTRICT AUTONOME D'ABIDJAN |  |  |  | -3.99638889 | 5.30305556 | Autostable |  |  | 4G | ENODE_B |  | 40 |  | 0 | 1 | 21 | 2693/397/212 | KATHREIN | 42 | 16.680000 |  | FO | 31 | 65 | 10 | CIE |  |  | FO | 2006-12-01 | 5.30305556,-3.99638889
2021 | Août | Orange | OCI0183 | BELLE_VILLE | BELLE_VILLE_L8-2 | OCI0183 | CRAONE | TREICHVILLE | ABIDJAN | DISTRICT AUTONOME D'ABIDJAN |  |  |  | -3.99638889 | 5.30305556 | Autostable |  |  | 4G | ENODE_B |  | 230 |  | 0 | 7 | 21 | 2693/397/212 | KATHREIN | 42 | 18.260000 |  | FO | 31 | 65 | 10 | CIE |  |  | FO | 2006-12-01 | 5.30305556,-3.99638889
2021 | Août | Orange | OCI0183 | BELLE_VILLE | BELLE_VILLE_L8-3 | OCI0183 | CRAONE | TREICHVILLE | ABIDJAN | DISTRICT AUTONOME D'ABIDJAN |  |  |  | -3.99638889 | 5.30305556 | Autostable |  |  | 4G | ENODE_B |  | 330 |  | 0 | 7 | 21 | 2693/397/212 | KATHREIN | 42 | 18.260000 |  | FO | 31 | 65 | 10 | CIE |  |  | FO | 2006-12-01 | 5.30305556,-3.99638889
2021 | Août | Orange | OCI0183 | BELLE_VILLE | BELLE_VILLE_U21-11 | OCI0183 | CRAONE | TREICHVILLE | ABIDJAN | DISTRICT AUTONOME D'ABIDJAN |  |  |  | -3.99638889 | 5.30305556 | Autostable |  | 16241 | 3G | NODE_B | RNC_KM4_1 | 40 | 1401 | 0 | 7 | 21 | 2693/397/212 | KATHREIN | 42 | 18.260000 |  | FO | 31 | 65 | 10 | CIE | 86.04 | 5.3514 | FO | 2006-12-01 | 5.30305556,-3.99638889
2021 | Août | Orange | OCI0183 | BELLE_VILLE | BELLE_VILLE_U21-12 | OCI0183 | CRAONE | TREICHVILLE | ABIDJAN | DISTRICT AUTONOME D'ABIDJAN |  |  |  | -3.99638889 | 5.30305556 | Autostable |  | 16244 | 3G | NODE_B | RNC_KM4_1 | 40 | 1401 | 0 | 7 | 21 | 2693/397/212 | KATHREIN | 42 | 18.530001 |  | FO | 31 | 65 | 10 | CIE | 86.04 | 4.7265 | FO | 2006-12-01 | 5.30305556,-3.99638889
2021 | Août | Orange | OCI0183 | BELLE_VILLE | BELLE_VILLE_U21-13 | OCI0183 | CRAONE | TREICHVILLE | ABIDJAN | DISTRICT AUTONOME D'ABIDJAN |  |  |  | -3.99638889 | 5.30305556 | Autostable |  | 16247 | 3G | NODE_B | RNC_KM4_1 | 40 | 1401 | 0 | 7 | 21 | 2693/397/212 | KATHREIN | 42 | 18.530001 |  | FO | 31 | 65 | 10 | CIE | 86.04 | 3.8304 | FO | 2006-12-01 | 5.30305556,-3.99638889
2021 | Août | Orange | OCI0183 | BELLE_VILLE | BELLE_VILLE_U21-21 | OCI0183 | CRAONE | TREICHVILLE | ABIDJAN | DISTRICT AUTONOME D'ABIDJAN |  |  |  | -3.99638889 | 5.30305556 | Autostable |  | 16242 | 3G | NODE_B | RNC_KM4_1 | 230 | 1401 | 0 | 7 | 21 | 2693/397/212 | KATHREIN | 42 | 18.530001 |  | FO | 31 | 65 | 10 | CIE | 86.04 | 9.0306 | FO | 2006-12-01 | 5.30305556,-3.99638889
2021 | Août | Orange | OCI0183 | BELLE_VILLE | BELLE_VILLE_U21-22 | OCI0183 | CRAONE | TREICHVILLE | ABIDJAN | DISTRICT AUTONOME D'ABIDJAN |  |  |  | -3.99638889 | 5.30305556 | Autostable |  | 16245 | 3G | NODE_B | RNC_KM4_1 | 230 | 1401 | 0 | 7 | 21 | 2693/397/212 | KATHREIN | 42 | 18.530001 |  | FO | 31 | 65 | 10 | CIE | 86.04 | 6.8246 | FO | 2006-12-01 | 5.30305556,-3.99638889
2021 | Août | Orange | OCI0183 | BELLE_VILLE | BELLE_VILLE_U21-23 | OCI0183 | CRAONE | TREICHVILLE | ABIDJAN | DISTRICT AUTONOME D'ABIDJAN |  |  |  | -3.99638889 | 5.30305556 | Autostable |  | 16248 | 3G | NODE_B | RNC_KM4_1 | 230 | 1401 | 0 | 7 | 21 | 2693/397/212 | KATHREIN | 42 | 18.530001 |  | FO | 31 | 65 | 10 | CIE | 86.04 | 4.4078 | FO | 2006-12-01 | 5.30305556,-3.99638889
2021 | Août | Orange | OCI0183 | BELLE_VILLE | BELLE_VILLE_U21-31 | OCI0183 | CRAONE | TREICHVILLE | ABIDJAN | DISTRICT AUTONOME D'ABIDJAN |  |  |  | -3.99638889 | 5.30305556 | Autostable |  | 16243 | 3G | NODE_B | RNC_KM4_1 | 330 | 1401 | 0 | 7 | 21 | 2693/397/212 | KATHREIN | 42 | 18.530001 |  | FO | 31 | 65 | 10 | CIE | 86.04 | 6.3953 | FO | 2006-12-01 | 5.30305556,-3.99638889
2021 | Août | Orange | OCI0183 | BELLE_VILLE | BELLE_VILLE_U21-32 | OCI0183 | CRAONE | TREICHVILLE | ABIDJAN | DISTRICT AUTONOME D'ABIDJAN |  |  |  | -3.99638889 | 5.30305556 | Autostable |  | 16246 | 3G | NODE_B | RNC_KM4_1 | 330 | 1401 | 0 | 4 | 18 | 2693/397/212 | KATHREIN | 42 | 13.9 |  | FO | 28 | 65 | 10 | CIE | 86.04 | 4.1258 | FO | 2006-12-01 | 5.30305556,-3.99638889
2021 | Août | Orange | OCI0183 | BELLE_VILLE | BELLE_VILLE_U21-33 | OCI0183 | CRAONE | TREICHVILLE | ABIDJAN | DISTRICT AUTONOME D'ABIDJAN |  |  |  | -3.99638889 | 5.30305556 | Autostable |  | 16249 | 3G | NODE_B | RNC_KM4_1 | 330 | 1401 | 0 | 5 | 18 | 2693/397/212 | KATHREIN | 42 | 13.9 |  | FO | 28 | 65 | 10 | CIE | 86.04 | 2.7676 | FO | 2006-12-01 | 5.30305556,-3.99638889
2021 | Août | Orange | OCI1263 | BELLECOTE | BELLECOTE_G18-1 | OCI1263 | DJOROGOBITE | COCODY | ABIDJAN | DISTRICT AUTONOME D'ABIDJAN | 1 | 3 |  | -3.96938889 | 5.38711111 | autostable |  | 6425 | 2G | BTS | BSC_VILLA1 | 60 | 108 | 0 | 7 | 18 | 2693/397/212 | KATHREIN | 42 | 13.9 |  | FO | 28 | 65 | 10 | CIE | 0.94668 | 29.1661 | FO | 2012-08-01 | 5.38711111,-3.96938889
2021 | Août | Orange | OCI1263 | BELLECOTE | BELLECOTE_G18-2 | OCI1263 | DJOROGOBITE | COCODY | ABIDJAN | DISTRICT AUTONOME D'ABIDJAN | 1 | 3 |  | -3.96938889 | 5.38711111 | autostable |  | 6426 | 2G | BTS | BSC_VILLA1 | 140 | 108 | 0 | 5 | 18 | 2693/397/212 | KATHREIN | 42 | 13.9 |  | FO | 28 | 65 | 10 | CIE | 0.89642 | 29.1661 | FO | 2012-08-01 | 5.38711111,-3.96938889
2021 | Août | Orange | OCI1263 | BELLECOTE | BELLECOTE_G18-3 | OCI1263 | DJOROGOBITE | COCODY | ABIDJAN | DISTRICT AUTONOME D'ABIDJAN | 1 | 3 |  | -3.96938889 | 5.38711111 | autostable |  | 6427 | 2G | BTS | BSC_VILLA1 | 290 | 108 | 0 | 5 | 18 | 2693/397/212 | KATHREIN | 42 | 13.9 |  | FO | 28 | 65 | 10 | CIE | 0.42322 | 27.3431 | FO | 2012-08-01 | 5.38711111,-3.96938889
2021 | Août | Orange | OCI1263 | BELLECOTE | BELLECOTE_G9-1 | OCI1263 | DJOROGOBITE | COCODY | ABIDJAN | DISTRICT AUTONOME D'ABIDJAN | 1 | 2 |  | -3.96938889 | 5.38711111 | autostable |  | 6421 | 2G | BTS | BSC_VILLA1 | 60 | 108 | 0 | 5 | 18 | 2693/397/212 | KATHREIN | 42 | 13.9 |  | FO | 28 | 65 | 10 | CIE | 0 | 16.6306 | FO | 2012-08-01 | 5.38711111,-3.96938889
2021 | Août | Orange | OCI1263 | BELLECOTE | BELLECOTE_G9-2 | OCI1263 | DJOROGOBITE | COCODY | ABIDJAN | DISTRICT AUTONOME D'ABIDJAN | 1 | 2 |  | -3.96938889 | 5.38711111 | autostable |  | 6422 | 2G | BTS | BSC_VILLA1 | 140 | 108 | 0 | 4 | 18 | 2693/397/212 | KATHREIN | 42 | 16.4 |  | FO | 28 | 65 | 10 | CIE | 0 | 15.7609 | FO | 2012-08-01 | 5.38711111,-3.96938889
2021 | Août | Orange | OCI1263 | BELLECOTE | BELLECOTE_G9-3 | OCI1263 | DJOROGOBITE | COCODY | ABIDJAN | DISTRICT AUTONOME D'ABIDJAN | 1 | 2 |  | -3.96938889 | 5.38711111 | autostable |  | 6423 | 2G | BTS | BSC_VILLA1 | 290 | 108 | 0 | 4 | 18 | 2693/397/212 | KATHREIN | 42 | 16.4 |  | FO | 28 | 65 | 10 | CIE | 0 | 15.7609 | FO | 2012-08-01 | 5.38711111,-3.96938889
2021 | Août | Orange | OCI1263 | BELLECOTE | BELLECOTE_U21-11 | OCI1263 | DJOROGOBITE | COCODY | ABIDJAN | DISTRICT AUTONOME D'ABIDJAN |  |  |  | -3.96938889 | 5.38711111 | autostable |  | 16271 | 3G | NODE_B | RNC_COCODY_1 | 60 | 1191 | 0 | 4 | 18 | 2693/397/212 | KATHREIN | 42 | 16.4 |  | FO | 28 | 65 | 10 | CIE | 86.04 | 7.9612 | FO | 2012-08-01 | 5.38711111,-3.96938889
2021 | Août | Orange | OCI1263 | BELLECOTE | BELLECOTE_U21-12 | OCI1263 | DJOROGOBITE | COCODY | ABIDJAN | DISTRICT AUTONOME D'ABIDJAN |  |  |  | -3.96938889 | 5.38711111 | autostable |  | 16274 | 3G | NODE_B | RNC_COCODY_1 | 60 | 1191 | 0 | 4 | 18 | 2693/397/212 | KATHREIN | 42 | 16.4 |  | FO | 28 | 65 | 10 | CIE | 86.04 | 6.883 | FO | 2012-08-01 | 5.38711111,-3.96938889
2021 | Août | Orange | OCI1263 | BELLECOTE | BELLECOTE_U21-13 | OCI1263 | DJOROGOBITE | COCODY | ABIDJAN | DISTRICT AUTONOME D'ABIDJAN |  |  |  | -3.96938889 | 5.38711111 | autostable |  | 16277 | 3G | NODE_B | RNC_COCODY_1 | 60 | 1191 | 0 | 4 | 18 | 2693/397/212 | KATHREIN | 42 | 16.4 |  | FO | 28 | 65 | 10 | CIE | 86.04 | 3.8185 | FO | 2012-08-01 | 5.38711111,-3.96938889
2021 | Août | Orange | OCI1263 | BELLECOTE | BELLECOTE_U21-21 | OCI1263 | DJOROGOBITE | COCODY | ABIDJAN | DISTRICT AUTONOME D'ABIDJAN |  |  |  | -3.96938889 | 5.38711111 | autostable |  | 16272 | 3G | NODE_B | RNC_COCODY_1 | 140 | 1191 | 0 | 4 | 18 | 2693/397/212 | KATHREIN | 42 | 16.4 |  | FO | 28 | 65 | 10 | CIE | 86.04 | 10.9289 | FO | 2012-08-01 | 5.38711111,-3.96938889
2021 | Août | Orange | OCI1263 | BELLECOTE | BELLECOTE_U21-22 | OCI1263 | DJOROGOBITE | COCODY | ABIDJAN | DISTRICT AUTONOME D'ABIDJAN |  |  |  | -3.96938889 | 5.38711111 | autostable |  | 16275 | 3G | NODE_B | RNC_COCODY_1 | 140 | 1191 | 0 | 4 | 18 | 2693/397/212 | KATHREIN | 42 | 16.4 |  | FO | 28 | 65 | 10 | CIE | 86.04 | 7.9611 | FO | 2012-08-01 | 5.38711111,-3.96938889
2021 | Août | Orange | OCI1263 | BELLECOTE | BELLECOTE_U21-23 | OCI1263 | DJOROGOBITE | COCODY | ABIDJAN | DISTRICT AUTONOME D'ABIDJAN |  |  |  | -3.96938889 | 5.38711111 | autostable |  | 16278 | 3G | NODE_B | RNC_COCODY_1 | 140 | 1191 | 0 | 4 | 18 | 2693/397/212 | KATHREIN | 42 | 16.4 |  | FO | 28 | 65 | 10 | CIE | 86.04 | 5.9905 | FO | 2012-08-01 | 5.38711111,-3.96938889
2021 | Août | Orange | OCI1263 | BELLECOTE | BELLECOTE_U21-31 | OCI1263 | DJOROGOBITE | COCODY | ABIDJAN | DISTRICT AUTONOME D'ABIDJAN |  |  |  | -3.96938889 | 5.38711111 | autostable |  | 16273 | 3G | NODE_B | RNC_COCODY_1 | 290 | 1191 | 0 | 4 | 18 | 2693/397/212 | KATHREIN | 42 | 16.4 |  | FO | 28 | 65 | 10 | CIE | 86.04 | 10.2069 | FO | 2012-08-01 | 5.38711111,-3.96938889
2021 | Août | Orange | OCI1263 | BELLECOTE | BELLECOTE_U21-32 | OCI1263 | DJOROGOBITE | COCODY | ABIDJAN | DISTRICT AUTONOME D'ABIDJAN |  |  |  | -3.96938889 | 5.38711111 | autostable |  | 16276 | 3G | NODE_B | RNC_COCODY_1 | 290 | 1191 | 0 | 3 | 22 | 2693/397/212 | KATHREIN | 42 | 15.4 |  | FO | 32 | 65 | 10 | CIE | 86.04 | 5.3993 | FO | 2012-08-01 | 5.38711111,-3.96938889
2021 | Août | Orange | OCI1263 | BELLECOTE | BELLECOTE_U21-33 | OCI1263 | DJOROGOBITE | COCODY | ABIDJAN | DISTRICT AUTONOME D'ABIDJAN |  |  |  | -3.96938889 | 5.38711111 | autostable |  | 16279 | 3G | NODE_B | RNC_COCODY_1 | 290 | 1191 | 0 | 3 | 22 | 2693/397/212 | KATHREIN | 42 | 15.4 |  | FO | 32 | 65 | 10 | CIE | 86.04 | 3.5784 | FO | 2012-08-01 | 5.38711111,-3.96938889
2021 | Août | Orange | OCI0184 | BELLE-EPINE | BELLE_EPINE_G18-1 | OCI0184 | RIVIERA GOLF 1 | COCODY | ABIDJAN | DISTRICT AUTONOME D'ABIDJAN | 1 | 5 |  | -3.98077778 | 5.34880556 | Autostable |  | 6435 | 2G | BTS | BSC_VILLA1 | 0 | 109 | 0 | 3 | 22 | 2693/397/212 | KATHREIN | 42 | 15.4 |  | FO | 32 | 65 | 10 | CIE | 0.35012 | 51.5342 | FO | 2007-10-01 | 5.34880556,-3.98077778
2021 | Août | Orange | OCI0184 | BELLE-EPINE | BELLE_EPINE_G18-2 | OCI0184 | RIVIERA GOLF 1 | COCODY | ABIDJAN | DISTRICT AUTONOME D'ABIDJAN | 1 | 5 |  | -3.98077778 | 5.34880556 | Autostable |  | 6436 | 2G | BTS | BSC_VILLA1 | 0 | 109 | 0 | 4 | 22 | 2693/397/212 | KATHREIN | 42 | 17 |  | FO | 32 | 65 | 10 | CIE | 0.43272 | 51.5342 | FO | 2007-10-01 | 5.34880556,-3.98077778
2021 | Août | Orange | OCI0184 | BELLE-EPINE | BELLE_EPINE_G18-3 | OCI0184 | RIVIERA GOLF 1 | COCODY | ABIDJAN | DISTRICT AUTONOME D'ABIDJAN | 1 | 3 |  | -3.98077778 | 5.34880556 | Autostable |  | 6437 | 2G | BTS | BSC_VILLA1 | 0 | 109 | 0 | 4 | 22 | 2693/397/212 | KATHREIN | 42 | 17 |  | FO | 32 | 65 | 10 | CIE | 0.2602 | 29.1661 | FO | 2007-10-01 | 5.34880556,-3.98077778
2021 | Août | Orange | OCI0184 | BELLE-EPINE | BELLE-EPINE_U21-11 | OCI0184 | RIVIERA GOLF 1 | COCODY | ABIDJAN | DISTRICT AUTONOME D'ABIDJAN |  |  |  | -3.98077778 | 5.34880556 | Autostable |  | 16281 | 3G | NODE_B | RNC_COCODY_1 | 20 | 1101 | 0 | 4 | 22 | 2693/397/212 | KATHREIN | 42 | 17 |  | FO | 32 | 65 | 10 | CIE | 86.04 | 0 | FO | 2007-10-01 | 5.34880556,-3.98077778
2021 | Août | Orange | OCI0184 | BELLE-EPINE | BELLE-EPINE_U21-12 | OCI0184 | RIVIERA GOLF 1 | COCODY | ABIDJAN | DISTRICT AUTONOME D'ABIDJAN |  |  |  | -3.98077778 | 5.34880556 | Autostable |  | 16284 | 3G | NODE_B | RNC_COCODY_1 | 20 | 1101 | 0 | 4 | 22 | 2693/397/212 | KATHREIN | 42 | 17 |  | FO | 32 | 65 | 10 | CIE | 86.04 | 0 | FO | 2007-10-01 | 5.34880556,-3.98077778
2021 | Août | Orange | OCI0184 | BELLE-EPINE | BELLE-EPINE_U21-13 | OCI0184 | RIVIERA GOLF 1 | COCODY | ABIDJAN | DISTRICT AUTONOME D'ABIDJAN |  |  |  | -3.98077778 | 5.34880556 | Autostable |  | 16287 | 3G | NODE_B | RNC_COCODY_1 | 20 | 1101 | 0 | 4 | 22 | 2693/397/212 | KATHREIN | 42 | 17 |  | FO | 32 | 65 | 10 | CIE | 86.04 | 0 | FO | 2007-10-01 | 5.34880556,-3.98077778
2021 | Août | Orange | OCI0184 | BELLE-EPINE | BELLE-EPINE_U21-21 | OCI0184 | RIVIERA GOLF 1 | COCODY | ABIDJAN | DISTRICT AUTONOME D'ABIDJAN |  |  |  | -3.98077778 | 5.34880556 | Autostable |  | 16282 | 3G | NODE_B | RNC_COCODY_1 | 110 | 1101 | 0 | 4 | 22 | 2693/397/212 | KATHREIN | 42 | 17 |  | FO | 32 | 65 | 10 | CIE | 86.04 | 0 | FO | 2007-10-01 | 5.34880556,-3.98077778
2021 | Août | Orange | OCI0184 | BELLE-EPINE | BELLE-EPINE_U21-22 | OCI0184 | RIVIERA GOLF 1 | COCODY | ABIDJAN | DISTRICT AUTONOME D'ABIDJAN |  |  |  | -3.98077778 | 5.34880556 | Autostable |  | 16285 | 3G | NODE_B | RNC_COCODY_1 | 110 | 1101 | 0 | 4 | 22 | 2693/397/212 | KATHREIN | 42 | 17 |  | FO | 32 | 65 | 10 | CIE | 86.04 | 0 | FO | 2007-10-01 | 5.34880556,-3.98077778
2021 | Août | Orange | OCI0184 | BELLE-EPINE | BELLE-EPINE_U21-23 | OCI0184 | RIVIERA GOLF 1 | COCODY | ABIDJAN | DISTRICT AUTONOME D'ABIDJAN |  |  |  | -3.98077778 | 5.34880556 | Autostable |  | 16288 | 3G | NODE_B | RNC_COCODY_1 | 110 | 1101 | 0 | 4 | 22 | 2693/397/212 | KATHREIN | 42 | 17 |  | FO | 32 | 65 | 10 | CIE | 86.04 | 0 | FO | 2007-10-01 | 5.34880556,-3.98077778
2021 | Août | Orange | OCI0184 | BELLE-EPINE | BELLE-EPINE_U21-31 | OCI0184 | RIVIERA GOLF 1 | COCODY | ABIDJAN | DISTRICT AUTONOME D'ABIDJAN |  |  |  | -3.98077778 | 5.34880556 | Autostable |  | 16283 | 3G | NODE_B | RNC_COCODY_1 | 230 | 1101 | 0 | 4 | 22 | 2693/397/212 | KATHREIN | 42 | 17 |  | FO | 32 | 65 | 10 | CIE | 86.04 | 0 | FO | 2007-10-01 | 5.34880556,-3.98077778
2021 | Août | Orange | OCI0184 | BELLE-EPINE | BELLE-EPINE_U21-32 | OCI0184 | RIVIERA GOLF 1 | COCODY | ABIDJAN | DISTRICT AUTONOME D'ABIDJAN |  |  |  | -3.98077778 | 5.34880556 | Autostable |  | 16286 | 3G | NODE_B | RNC_COCODY_1 | 230 | 1101 | 0 | 4 | 24 | 2693/397/212 | KATHREIN | 42 | 13.9 |  | FO | 34 | 65 | 10 | CIE | 86.04 | 0 | FO | 2007-10-01 | 5.34880556,-3.98077778
2021 | Août | Orange | OCI0184 | BELLE-EPINE | BELLE-EPINE_U21-33 | OCI0184 | RIVIERA GOLF 1 | COCODY | ABIDJAN | DISTRICT AUTONOME D'ABIDJAN |  |  |  | -3.98077778 | 5.34880556 | Autostable |  | 16289 | 3G | NODE_B | RNC_COCODY_1 | 230 | 1101 | 0 | 4 | 24 | 2693/397/212 | KATHREIN | 42 | 13.9 |  | FO | 34 | 65 | 10 | CIE | 86.04 | 0 | FO | 2007-10-01 | 5.34880556,-3.98077778
2021 | Août | Orange | OCI2077 | BELLEVIEW | BELLEVIEW_G18-1 | OCI2077 | YOPOUGON | YOPOUGON | ABIDJAN | DISTRICT AUTONOME D'ABIDJAN | 1 | 8 |  | -4.09512223 | 5.33855001 | Haubané sur batiment |  | 6445 | 2G | BTS | BSC_SANTE_2 | 100 | 132 | 0 | 4 | 24 | 2693/397/212 | KATHREIN | 42 | 13.9 |  | FO | 34 | 65 | 10 | CIE | 0.55691 | 89.9102 | FO | 2017-09-08 | 5.33855001,-4.09512223
2021 | Août | Orange | OCI2077 | BELLEVIEW | BELLEVIEW_G18-2 | OCI2077 | YOPOUGON | YOPOUGON | ABIDJAN | DISTRICT AUTONOME D'ABIDJAN | 1 | 7 |  | -4.09512223 | 5.33855001 | Haubané sur batiment |  | 6446 | 2G | BTS | BSC_SANTE_2 | 230 | 132 | 0 | 4 | 24 | 2693/397/212 | KATHREIN | 42 | 13.9 |  | FO | 34 | 65 | 10 | CIE | 0.49635 | 77.3418 | FO | 2017-09-08 | 5.33855001,-4.09512223
2021 | Août | Orange | OCI2077 | BELLEVIEW | BELLEVIEW_G18-3 | OCI2077 | YOPOUGON | YOPOUGON | ABIDJAN | DISTRICT AUTONOME D'ABIDJAN | 1 | 8 |  | -4.09512223 | 5.33855001 | Haubané sur batiment |  | 6447 | 2G | BTS | BSC_SANTE_2 | 320 | 132 | 0 | 4 | 24 | 2693/397/212 | KATHREIN | 42 | 13.9 |  | FO | 34 | 65 | 10 | CIE | 0.50359 | 89.9102 | FO | 2017-09-08 | 5.33855001,-4.09512223
2021 | Août | Orange | OCI2077 | BELLEVIEW | BELLEVIEW_G9-1 | OCI2077 | YOPOUGON | YOPOUGON | ABIDJAN | DISTRICT AUTONOME D'ABIDJAN | 1 | 4 |  | -4.09512223 | 5.33855001 | Haubané sur batiment |  | 6441 | 2G | BTS | BSC_SANTE_2 | 100 | 132 | 0 | 4 | 24 | 2693/397/212 | KATHREIN | 42 | 13.9 |  | FO | 34 | 65 | 10 | CIE | 0.79903 | 41.1889 | FO | 2017-09-08 | 5.33855001,-4.09512223
2021 | Août | Orange | OCI2077 | BELLEVIEW | BELLEVIEW_G9-2 | OCI2077 | YOPOUGON | YOPOUGON | ABIDJAN | DISTRICT AUTONOME D'ABIDJAN | 1 | 4 |  | -4.09512223 | 5.33855001 | Haubané sur batiment |  | 6442 | 2G | BTS | BSC_SANTE_2 | 230 | 132 | 0 | 4 | 24 | 2693/397/212 | KATHREIN | 42 | 13.8 |  | FO | 34 | 65 | 10 | CIE | 0.78665 | 40.2551 | FO | 2017-09-08 | 5.33855001,-4.09512223
2021 | Août | Orange | OCI2077 | BELLEVIEW | BELLEVIEW_G9-3 | OCI2077 | YOPOUGON | YOPOUGON | ABIDJAN | DISTRICT AUTONOME D'ABIDJAN | 1 | 4 |  | -4.09512223 | 5.33855001 | Haubané sur batiment |  | 6443 | 2G | BTS | BSC_SANTE_2 | 320 | 132 | 0 | 4 | 24 | 2693/397/212 | KATHREIN | 42 | 13.8 |  | FO | 34 | 65 | 10 | CIE | 1.3791 | 40.2551 | FO | 2017-09-08 | 5.33855001,-4.09512223
2021 | Août | Orange | OCI2077 | BELLEVIEW | BELLEVIEW_L8-1 | OCI2077 | YOPOUGON | YOPOUGON | ABIDJAN | DISTRICT AUTONOME D'ABIDJAN |  |  |  | -4.09512223 | 5.33855001 | Haubané sur batiment |  |  | 4G | ENODE_B |  | 120 |  | 0 | 4 | 24 | 2693/397/212 | KATHREIN | 42 | 13.8 |  | FO | 34 | 65 | 10 | CIE |  |  | FO | 2017-09-08 | 5.33855001,-4.09512223
2021 | Août | Orange | OCI2077 | BELLEVIEW | BELLEVIEW_L8-2 | OCI2077 | YOPOUGON | YOPOUGON | ABIDJAN | DISTRICT AUTONOME D'ABIDJAN |  |  |  | -4.09512223 | 5.33855001 | Haubané sur batiment |  |  | 4G | ENODE_B |  | 220 |  | 0 | 4 | 24 | 2693/397/212 | KATHREIN | 42 | 16.4 |  | FO | 34 | 65 | 10 | CIE |  |  | FO | 2017-09-08 | 5.33855001,-4.09512223
2021 | Août | Orange | OCI2077 | BELLEVIEW | BELLEVIEW_L8-3 | OCI2077 | YOPOUGON | YOPOUGON | ABIDJAN | DISTRICT AUTONOME D'ABIDJAN |  |  |  | -4.09512223 | 5.33855001 | Haubané sur batiment |  |  | 4G | ENODE_B |  | 300 |  | 0 | 4 | 24 | 2693/397/212 | KATHREIN | 42 | 16.4 |  | FO | 34 | 65 | 10 | CIE |  |  | FO | 2017-09-08 | 5.33855001,-4.09512223
2021 | Août | Orange | OCI2077 | BELLEVIEW | BELLEVIEW_U21-11 | OCI2077 | YOPOUGON | YOPOUGON | ABIDJAN | DISTRICT AUTONOME D'ABIDJAN |  |  |  | -4.09512223 | 5.33855001 | Haubané sur batiment |  | 16321 | 3G | NODE_B | RNC_SANTE_1 | 100 | 1381 | 0 | 4 | 24 | 2693/397/212 | KATHREIN | 42 | 16.4 |  | FO | 34 | 65 | 10 | CIE | 86.04 | 20.0009 | FO | 2017-09-08 | 5.33855001,-4.09512223
2021 | Août | Orange | OCI2077 | BELLEVIEW | BELLEVIEW_U21-12 | OCI2077 | YOPOUGON | YOPOUGON | ABIDJAN | DISTRICT AUTONOME D'ABIDJAN |  |  |  | -4.09512223 | 5.33855001 | Haubané sur batiment |  | 16324 | 3G | NODE_B | RNC_SANTE_1 | 100 | 1381 | 0 | 4 | 24 | 2693/397/212 | KATHREIN | 42 | 16.4 |  | FO | 34 | 65 | 10 | CIE | 86.04 | 11.8766 | FO | 2017-09-08 | 5.33855001,-4.09512223
2021 | Août | Orange | OCI2077 | BELLEVIEW | BELLEVIEW_U21-13 | OCI2077 | YOPOUGON | YOPOUGON | ABIDJAN | DISTRICT AUTONOME D'ABIDJAN |  |  |  | -4.09512223 | 5.33855001 | Haubané sur batiment |  | 16327 | 3G | NODE_B | RNC_SANTE_1 | 100 | 1381 | 0 | 4 | 24 | 2693/397/212 | KATHREIN | 42 | 16.4 |  | FO | 34 | 65 | 10 | CIE | 86.04 | 10.6822 | FO | 2017-09-08 | 5.33855001,-4.09512223
2021 | Août | Orange | OCI2077 | BELLEVIEW | BELLEVIEW_U21-21 | OCI2077 | YOPOUGON | YOPOUGON | ABIDJAN | DISTRICT AUTONOME D'ABIDJAN |  |  |  | -4.09512223 | 5.33855001 | Haubané sur batiment |  | 16322 | 3G | NODE_B | RNC_SANTE_1 | 230 | 1381 | 0 | 4 | 24 | 2693/397/212 | KATHREIN | 42 | 16.4 |  | FO | 34 | 65 | 10 | CIE | 86.04 | 12.4905 | FO | 2017-09-08 | 5.33855001,-4.09512223
2021 | Août | Orange | OCI2077 | BELLEVIEW | BELLEVIEW_U21-22 | OCI2077 | YOPOUGON | YOPOUGON | ABIDJAN | DISTRICT AUTONOME D'ABIDJAN |  |  |  | -4.09512223 | 5.33855001 | Haubané sur batiment |  | 16325 | 3G | NODE_B | RNC_SANTE_1 | 230 | 1381 | 0 | 4 | 24 | 2693/397/212 | KATHREIN | 42 | 16.4 |  | FO | 34 | 65 | 10 | CIE | 86.04 | 8.0742 | FO | 2017-09-08 | 5.33855001,-4.09512223
2021 | Août | Orange | OCI2077 | BELLEVIEW | BELLEVIEW_U21-23 | OCI2077 | YOPOUGON | YOPOUGON | ABIDJAN | DISTRICT AUTONOME D'ABIDJAN |  |  |  | -4.09512223 | 5.33855001 | Haubané sur batiment |  | 16328 | 3G | NODE_B | RNC_SANTE_1 | 230 | 1381 | 0 | 4 | 24 | 2693/397/212 | KATHREIN | 42 | 16.4 |  | FO | 34 | 65 | 10 | CIE | 86.04 | 5.995 | FO | 2017-09-08 | 5.33855001,-4.09512223
2021 | Août | Orange | OCI2077 | BELLEVIEW | BELLEVIEW_U21-31 | OCI2077 | YOPOUGON | YOPOUGON | ABIDJAN | DISTRICT AUTONOME D'ABIDJAN |  |  |  | -4.09512223 | 5.33855001 | Haubané sur batiment |  | 16323 | 3G | NODE_B | RNC_SANTE_1 | 320 | 1381 | 0 | 4 | 24 | 2693/397/212 | KATHREIN | 42 | 16.4 |  | FO | 34 | 65 | 10 | CIE | 86.04 | 10.9566 | FO | 2017-09-08 | 5.33855001,-4.09512223
2021 | Août | Orange | OCI2077 | BELLEVIEW | BELLEVIEW_U21-32 | OCI2077 | YOPOUGON | YOPOUGON | ABIDJAN | DISTRICT AUTONOME D'ABIDJAN |  |  |  | -4.09512223 | 5.33855001 | Haubané sur batiment |  | 16326 | 3G | NODE_B | RNC_SANTE_1 | 320 | 1381 | 0 | 1 | 47 | 2693/397/212 | KATHREIN | 42 | 15.3 |  | FO | 57 | 65 | 10 | CIE | 86.04 | 7.395 | FO | 2017-09-08 | 5.33855001,-4.09512223
2021 | Août | Orange | OCI2077 | BELLEVIEW | BELLEVIEW_U21-33 | OCI2077 | YOPOUGON | YOPOUGON | ABIDJAN | DISTRICT AUTONOME D'ABIDJAN |  |  |  | -4.09512223 | 5.33855001 | Haubané sur batiment |  | 16329 | 3G | NODE_B | RNC_SANTE_1 | 320 | 1381 | 0 | 1 | 47 | 2693/397/212 | KATHREIN | 42 | 15.3 |  | FO | 57 | 65 | 10 | CIE | 86.04 | 6.8772 | FO | 2017-09-08 | 5.33855001,-4.09512223
2021 | Août | Orange | OCI2200 | BENDIEKOMENANKRO | BENDIEKOMENANKRO_G18-1 | OCI2200 | BENDIE KOMENANKRO | OUELLE | DAOUKRO | IFFOU | 1 | 4 |  | -3.969983 | 7.205079 | AUTOSTABLE |  | 52245 | 2G | BTS | BSC_ABENGOUROU_1 | 0 | 407 | 0 | 1 | 47 | 2693/397/212 | KATHREIN | 42 | 15.3 |  | FO | 57 | 65 | 10 | CIE | 0.060675 | 36.5337 | FH + FO | 2017-12-27 | 7.205079,-3.969983
2021 | Août | Orange | OCI2200 | BENDIEKOMENANKRO | BENDIEKOMENANKRO_G18-2 | OCI2200 | BENDIE KOMENANKRO | OUELLE | DAOUKRO | IFFOU | 1 | 4 |  | -3.969983 | 7.205079 | AUTOSTABLE |  | 52246 | 2G | BTS | BSC_ABENGOUROU_1 | 120 | 407 | 0 | 2 | 47 | 2693/397/212 | KATHREIN | 42 | 15.3 |  | FO | 57 | 65 | 10 | CIE | 0.1249 | 40.2551 | FH + FO | 2017-12-27 | 7.205079,-3.969983
2021 | Août | Orange | OCI2200 | BENDIEKOMENANKRO | BENDIEKOMENANKRO_G18-3 | OCI2200 | BENDIE KOMENANKRO | OUELLE | DAOUKRO | IFFOU | 1 | 4 |  | -3.969983 | 7.205079 | AUTOSTABLE |  | 52247 | 2G | BTS | BSC_ABENGOUROU_1 | 260 | 407 | 0 | 2 | 47 | 2693/397/212 | KATHREIN | 42 | 15.3 |  | FO | 57 | 65 | 10 | CIE | 0.014629 | 40.2551 | FH + FO | 2017-12-27 | 7.205079,-3.969983
2021 | Août | Orange | OCI2200 | BENDIEKOMENANKRO | BENDIEKOMENANKRO_G9-1 | OCI2200 | BENDIE KOMENANKRO | OUELLE | DAOUKRO | IFFOU | 1 | 2 |  | -3.969983 | 7.205079 | AUTOSTABLE |  | 52241 | 2G | BTS | BSC_ABENGOUROU_1 | 0 | 407 | 0 | 2 | 47 | 2693/397/212 | KATHREIN | 42 | 15.3 |  | FO | 57 | 65 | 10 | CIE | 0.45231 | 16.6306 | FH + FO | 2017-12-27 | 7.205079,-3.969983
2021 | Août | Orange | OCI2200 | BENDIEKOMENANKRO | BENDIEKOMENANKRO_G9-2 | OCI2200 | BENDIE KOMENANKRO | OUELLE | DAOUKRO | IFFOU | 1 | 3 |  | -3.969983 | 7.205079 | AUTOSTABLE |  | 52242 | 2G | BTS | BSC_ABENGOUROU_1 | 120 | 407 | 0 | 4 | 47 | 2693/397/212 | KATHREIN | 42 | 17.4 |  | FO | 57 | 65 | 10 | CIE | 0.15715 | 29.1661 | FH + FO | 2017-12-27 | 7.205079,-3.969983
2021 | Août | Orange | OCI2200 | BENDIEKOMENANKRO | BENDIEKOMENANKRO_G9-3 | OCI2200 | BENDIE KOMENANKRO | OUELLE | DAOUKRO | IFFOU | 1 | 2 |  | -3.969983 | 7.205079 | AUTOSTABLE |  | 52243 | 2G | BTS | BSC_ABENGOUROU_1 | 260 | 407 | 0 | 4 | 47 | 2693/397/212 | KATHREIN | 42 | 17.4 |  | FO | 57 | 65 | 10 | CIE | 0.13162 | 16.6306 | FH + FO | 2017-12-27 | 7.205079,-3.969983
2021 | Août | Orange | OCI2200 | BENDIEKOMENANKRO | BENDIEKOMENANKRO_U21-11 | OCI2200 | BENDIE KOMENANKRO | OUELLE | DAOUKRO | IFFOU |  |  |  | -3.969983 | 7.205079 | AUTOSTABLE |  | 56581 | 3G | NODE_B | RNC_ABENGOUROU_1 | 0 | 4011 | 0 | 4 | 47 | 2693/397/212 | KATHREIN | 42 | 17.4 |  | FO | 57 | 65 | 10 | CIE | 86.04 | 0.43594 | FH + FO | 2017-12-27 | 7.205079,-3.969983
2021 | Août | Orange | OCI2200 | BENDIEKOMENANKRO | BENDIEKOMENANKRO_U21-12 | OCI2200 | BENDIE KOMENANKRO | OUELLE | DAOUKRO | IFFOU |  |  |  | -3.969983 | 7.205079 | AUTOSTABLE |  | 56584 | 3G | NODE_B | RNC_ABENGOUROU_1 | 0 | 4011 | 0 | 4 | 47 | 2693/397/212 | KATHREIN | 42 | 17.4 |  | FO | 57 | 65 | 10 | CIE | 86.04 | 0.35957 | FH + FO | 2017-12-27 | 7.205079,-3.969983
2021 | Août | Orange | OCI2200 | BENDIEKOMENANKRO | BENDIEKOMENANKRO_U21-21 | OCI2200 | BENDIE KOMENANKRO | OUELLE | DAOUKRO | IFFOU |  |  |  | -3.969983 | 7.205079 | AUTOSTABLE |  | 56582 | 3G | NODE_B | RNC_ABENGOUROU_1 | 120 | 4011 | 0 | 4 | 47 | 2693/397/212 | KATHREIN | 42 | 17.4 |  | FO | 57 | 65 | 10 | CIE | 86.04 | 1.1037 | FH + FO | 2017-12-27 | 7.205079,-3.969983
2021 | Août | Orange | OCI2200 | BENDIEKOMENANKRO | BENDIEKOMENANKRO_U21-22 | OCI2200 | BENDIE KOMENANKRO | OUELLE | DAOUKRO | IFFOU |  |  |  | -3.969983 | 7.205079 | AUTOSTABLE |  | 56585 | 3G | NODE_B | RNC_ABENGOUROU_1 | 120 | 4011 | 0 | 4 | 47 | 2693/397/212 | KATHREIN | 42 | 17.4 |  | FO | 57 | 65 | 10 | CIE | 86.04 | 2.1911 | FH + FO | 2017-12-27 | 7.205079,-3.969983
2021 | Août | Orange | OCI2200 | BENDIEKOMENANKRO | BENDIEKOMENANKRO_U21-31 | OCI2200 | BENDIE KOMENANKRO | OUELLE | DAOUKRO | IFFOU |  |  |  | -3.969983 | 7.205079 | AUTOSTABLE |  | 56583 | 3G | NODE_B | RNC_ABENGOUROU_1 | 260 | 4011 | 0 | 0 | 60 | 2693/397/212 | KATHREIN | 42 | 13.4 |  | FO | 70 | 65 | 10 | CIE | 86.04 | 0.35173 | FH + FO | 2017-12-27 | 7.205079,-3.969983
2021 | Août | Orange | OCI2200 | BENDIEKOMENANKRO | BENDIEKOMENANKRO_U21-32 | OCI2200 | BENDIE KOMENANKRO | OUELLE | DAOUKRO | IFFOU |  |  |  | -3.969983 | 7.205079 | AUTOSTABLE |  | 56586 | 3G | NODE_B | RNC_ABENGOUROU_1 | 260 | 4011 | 0 | 0 | 60 | 2693/397/212 | KATHREIN | 42 | 13.4 |  | FO | 70 | 65 | 10 | CIE | 86.04 | 0.22873 | FH + FO | 2017-12-27 | 7.205079,-3.969983
2021 | Août | Orange | OCI0185 | BENGASSOU | BENGASSOU_G9-1 | OCI0185 | BENGASSOU | BENGASSOU | BOCANDA | N'ZI | 1 | 3 |  | -4.47350000 | 6.79819444 | Haubané |  | 39001 | 2G | BTS | BSC_ABENGOUROU_1 | 50 | 403 | 0 | 0 | 60 | 2693/397/212 | KATHREIN | 42 | 13.4 |  | FO | 70 | 65 | 10 | CIE | 0.63134 | 29.1661 | FH + FO | 2010-06-01 | 6.79819444,-4.47350000
2021 | Août | Orange | OCI0185 | BENGASSOU | BENGASSOU_G9-2 | OCI0185 | BENGASSOU | BENGASSOU | BOCANDA | N'ZI | 1 | 5 |  | -4.47350000 | 6.79819444 | Haubané |  | 39002 | 2G | BTS | BSC_ABENGOUROU_1 | 200 | 403 | 0 | 4 | 15 | 2693/397/212 | KATHREIN | 42 | 13.9 |  | FO | 25 | 65 | 10 | CIE | 0.64166 | 47.7577 | FH + FO | 2010-06-01 | 6.79819444,-4.47350000
2021 | Août | Orange | OCI0185 | BENGASSOU | BENGASSOU_G9-3 | OCI0185 | BENGASSOU | BENGASSOU | BOCANDA | N'ZI | 1 | 6 |  | -4.47350000 | 6.79819444 | Haubané |  | 39003 | 2G | BTS | BSC_ABENGOUROU_1 | 300 | 403 | 0 | 4 | 15 | 2693/397/212 | KATHREIN | 42 | 13.9 |  | FO | 25 | 65 | 10 | CIE | 0.66136 | 63.9004 | FH + FO | 2010-06-01 | 6.79819444,-4.47350000
2021 | Août | Orange | OCI1512 | BENIHOUA | BENIHOUA_G18-1 | OCI1512 | NIANGON SUD | YOPOUGON | ABIDJAN | DISTRICT AUTONOME D'ABIDJAN | 1 | 8 |  | -4.09338889 | 5.32211112 | MAT |  | 6455 | 2G | BTS | BSC_SANTE_1 | 10 | 136 | 0 | 4 | 15 | 2693/397/212 | KATHREIN | 42 | 13.9 |  | FO | 25 | 65 | 10 | CIE | 0.9266 | 89.9102 | FO | 2013-12-01 | 5.32211112,-4.09338889
2021 | Août | Orange | OCI1512 | BENIHOUA | BENIHOUA_G18-2 | OCI1512 | NIANGON SUD | YOPOUGON | ABIDJAN | DISTRICT AUTONOME D'ABIDJAN | 1 | 8 |  | -4.09338889 | 5.32211112 | MAT |  | 6456 | 2G | BTS | BSC_SANTE_1 | 170 | 136 | 0 | 4 | 15 | 2693/397/212 | KATHREIN | 42 | 13.9 |  | FO | 25 | 65 | 10 | CIE | 0.27996 | 88.9409 | FO | 2013-12-01 | 5.32211112,-4.09338889
2021 | Août | Orange | OCI1512 | BENIHOUA | BENIHOUA_G18-3 | OCI1512 | NIANGON SUD | YOPOUGON | ABIDJAN | DISTRICT AUTONOME D'ABIDJAN | 1 | 8 |  | -4.09338889 | 5.32211112 | MAT |  | 6457 | 2G | BTS | BSC_SANTE_1 | 270 | 136 | 0 | 4 | 15 | 2693/397/212 | KATHREIN | 42 | 13.9 |  | FO | 25 | 65 | 10 | CIE | 0.12043 | 88.9409 | FO | 2013-12-01 | 5.32211112,-4.09338889
2021 | Août | Orange | OCI1512 | BENIHOUA | BENIHOUA_G9-1 | OCI1512 | NIANGON SUD | YOPOUGON | ABIDJAN | DISTRICT AUTONOME D'ABIDJAN | 1 | 5 |  | -4.09338889 | 5.32211112 | MAT |  | 6451 | 2G | BTS | BSC_SANTE_1 | 10 | 136 | 0 | 4 | 15 | 2693/397/212 | KATHREIN | 42 | 13.9 |  | FO | 25 | 65 | 10 | CIE | 0.63022 | 51.5342 | FO | 2013-12-01 | 5.32211112,-4.09338889
2021 | Août | Orange | OCI1512 | BENIHOUA | BENIHOUA_G9-2 | OCI1512 | NIANGON SUD | YOPOUGON | ABIDJAN | DISTRICT AUTONOME D'ABIDJAN | 1 | 4 |  | -4.09338889 | 5.32211112 | MAT |  | 6452 | 2G | BTS | BSC_SANTE_1 | 170 | 136 | 0 | 4 | 15 | 2693/397/212 | KATHREIN | 42 | 16.4 |  | FO | 25 | 65 | 10 | CIE | 0.61833 | 38.3916 | FO | 2013-12-01 | 5.32211112,-4.09338889
2021 | Août | Orange | OCI1512 | BENIHOUA | BENIHOUA_G9-3 | OCI1512 | NIANGON SUD | YOPOUGON | ABIDJAN | DISTRICT AUTONOME D'ABIDJAN | 1 | 3 |  | -4.09338889 | 5.32211112 | MAT |  | 6453 | 2G | BTS | BSC_SANTE_1 | 270 | 136 | 0 | 4 | 15 | 2693/397/212 | KATHREIN | 42 | 16.4 |  | FO | 25 | 65 | 10 | CIE | 0.28323 | 27.3431 | FO | 2013-12-01 | 5.32211112,-4.09338889
2021 | Août | Orange | OCI1512 | BENIHOUA | BENIHOUA_U21-11 | OCI1512 | NIANGON SUD | YOPOUGON | ABIDJAN | DISTRICT AUTONOME D'ABIDJAN |  |  |  | -4.09338889 | 5.32211112 | MAT |  | 16331 | 3G | NODE_B | RNC_BANCO_1 | 10 | 1351 | 0 | 4 | 15 | 2693/397/212 | KATHREIN | 42 | 16.4 |  | FO | 25 | 65 | 10 | CIE | 86.04 | 10.8111 | FO | 2013-12-01 | 5.32211112,-4.09338889
2021 | Août | Orange | OCI1512 | BENIHOUA | BENIHOUA_U21-12 | OCI1512 | NIANGON SUD | YOPOUGON | ABIDJAN | DISTRICT AUTONOME D'ABIDJAN |  |  |  | -4.09338889 | 5.32211112 | MAT |  | 16334 | 3G | NODE_B | RNC_BANCO_1 | 10 | 1351 | 0 | 4 | 15 | 2693/397/212 | KATHREIN | 42 | 16.4 |  | FO | 25 | 65 | 10 | CIE | 86.04 | 8.3602 | FO | 2013-12-01 | 5.32211112,-4.09338889
2021 | Août | Orange | OCI1512 | BENIHOUA | BENIHOUA_U21-13 | OCI1512 | NIANGON SUD | YOPOUGON | ABIDJAN | DISTRICT AUTONOME D'ABIDJAN |  |  |  | -4.09338889 | 5.32211112 | MAT |  | 16337 | 3G | NODE_B | RNC_BANCO_1 | 10 | 1351 | 0 | 4 | 15 | 2693/397/212 | KATHREIN | 42 | 16.4 |  | FO | 25 | 65 | 10 | CIE | 86.04 | 6.7472 | FO | 2013-12-01 | 5.32211112,-4.09338889
2021 | Août | Orange | OCI1512 | BENIHOUA | BENIHOUA_U21-21 | OCI1512 | NIANGON SUD | YOPOUGON | ABIDJAN | DISTRICT AUTONOME D'ABIDJAN |  |  |  | -4.09338889 | 5.32211112 | MAT |  | 16332 | 3G | NODE_B | RNC_BANCO_1 | 170 | 1351 | 0 | 4 | 15 | 2693/397/212 | KATHREIN | 42 | 16.4 |  | FO | 25 | 65 | 10 | CIE | 86.04 | 6.2977 | FO | 2013-12-01 | 5.32211112,-4.09338889
2021 | Août | Orange | OCI1512 | BENIHOUA | BENIHOUA_U21-22 | OCI1512 | NIANGON SUD | YOPOUGON | ABIDJAN | DISTRICT AUTONOME D'ABIDJAN |  |  |  | -4.09338889 | 5.32211112 | MAT |  | 16335 | 3G | NODE_B | RNC_BANCO_1 | 170 | 1351 | 0 | 4 | 15 | 2693/397/212 | KATHREIN | 42 | 16.4 |  | FO | 25 | 65 | 10 | CIE | 86.04 | 4.9476 | FO | 2013-12-01 | 5.32211112,-4.09338889
2021 | Août | Orange | OCI1512 | BENIHOUA | BENIHOUA_U21-23 | OCI1512 | NIANGON SUD | YOPOUGON | ABIDJAN | DISTRICT AUTONOME D'ABIDJAN |  |  |  | -4.09338889 | 5.32211112 | MAT |  | 16338 | 3G | NODE_B | RNC_BANCO_1 | 170 | 1351 | 0 | 4 | 15 | 2693/397/212 | KATHREIN | 42 | 16.4 |  | FO | 25 | 65 | 10 | CIE | 86.04 | 4.0974 | FO | 2013-12-01 | 5.32211112,-4.09338889
2021 | Août | Orange | OCI1512 | BENIHOUA | BENIHOUA_U21-31 | OCI1512 | NIANGON SUD | YOPOUGON | ABIDJAN | DISTRICT AUTONOME D'ABIDJAN |  |  |  | -4.09338889 | 5.32211112 | MAT |  | 16333 | 3G | NODE_B | RNC_BANCO_1 | 270 | 1351 | 0 | 4 | 15 | 2693/397/212 | KATHREIN | 42 | 16.4 |  | FO | 25 | 65 | 10 | CIE | 86.04 | 4.7848 | FO | 2013-12-01 | 5.32211112,-4.09338889
2021 | Août | Orange | OCI1512 | BENIHOUA | BENIHOUA_U21-32 | OCI1512 | NIANGON SUD | YOPOUGON | ABIDJAN | DISTRICT AUTONOME D'ABIDJAN |  |  |  | -4.09338889 | 5.32211112 | MAT |  | 16336 | 3G | NODE_B | RNC_BANCO_1 | 270 | 1351 | 0 | 4 | 12 | 2693/397/212 | KATHREIN | 42 | 15.3 |  | FO | 22 | 65 | 10 | CIE | 86.04 | 3.7445 | FO | 2013-12-01 | 5.32211112,-4.09338889
2021 | Août | Orange | OCI1512 | BENIHOUA | BENIHOUA_U21-33 | OCI1512 | NIANGON SUD | YOPOUGON | ABIDJAN | DISTRICT AUTONOME D'ABIDJAN |  |  |  | -4.09338889 | 5.32211112 | MAT |  | 16339 | 3G | NODE_B | RNC_BANCO_1 | 270 | 1351 | 0 | 4 | 12 | 2693/397/212 | KATHREIN | 42 | 15.3 |  | FO | 22 | 65 | 10 | CIE | 86.04 | 2.5244 | FO | 2013-12-01 | 5.32211112,-4.09338889
2021 | Août | Orange | OCI1683 | BENSON | BENSON_G18-1 | OCI1683 | KABLAN BROU FULGENCE | MARCORY | ABIDJAN | DISTRICT AUTONOME D'ABIDJAN | 1 | 3 |  | -3.98577778 | 5.30605556 | MAT |  | 6485 | 2G | BTS | BSCLUM4 | 0 | 143 | 0 | 4 | 12 | 2693/397/212 | KATHREIN | 42 | 15.3 |  | FO | 22 | 65 | 10 | CIE | 0.62503 | 41.1889 | FO | 2014-05-01 | 5.30605556,-3.98577778
2021 | Août | Orange | OCI1683 | BENSON | BENSON_G18-2 | OCI1683 | KABLAN BROU FULGENCE | MARCORY | ABIDJAN | DISTRICT AUTONOME D'ABIDJAN | 1 | 4 |  | -3.98577778 | 5.30605556 | MAT |  | 6486 | 2G | BTS | BSCLUM4 | 0 | 143 | 0 | 6 | 12 | 2693/397/212 | KATHREIN | 42 | 17.850000 |  | FO | 22 | 65 | 10 | CIE | 0.50884 | 40.2551 | FO | 2014-05-01 | 5.30605556,-3.98577778
2021 | Août | Orange | OCI1683 | BENSON | BENSON_G18-3 | OCI1683 | KABLAN BROU FULGENCE | MARCORY | ABIDJAN | DISTRICT AUTONOME D'ABIDJAN | 1 | 5 |  | -3.98577778 | 5.30605556 | MAT |  | 6487 | 2G | BTS | BSCLUM4 | 0 | 143 | 0 | 6 | 12 | 2693/397/212 | KATHREIN | 42 | 17.850000 |  | FO | 22 | 65 | 10 | CIE | 0.53287 | 51.5342 | FO | 2014-05-01 | 5.30605556,-3.98577778
2021 | Août | Orange | OCI1683 | BENSON | BENSON_U21-11 | OCI1683 | KABLAN BROU FULGENCE | MARCORY | ABIDJAN | DISTRICT AUTONOME D'ABIDJAN |  |  |  | -3.98577778 | 5.30605556 | MAT |  | 16341 | 3G | NODE_B | RNC_KM4_3 | 100 | 1401 | 0 | 6 | 12 | 2693/397/212 | KATHREIN | 42 | 17.850000 |  | FO | 22 | 65 | 10 | CIE | 86.04 | 7.797 | FO | 2014-05-01 | 5.30605556,-3.98577778
2021 | Août | Orange | OCI1683 | BENSON | BENSON_U21-12 | OCI1683 | KABLAN BROU FULGENCE | MARCORY | ABIDJAN | DISTRICT AUTONOME D'ABIDJAN |  |  |  | -3.98577778 | 5.30605556 | MAT |  | 16344 | 3G | NODE_B | RNC_KM4_3 | 100 | 1401 | 0 | 6 | 12 | 2693/397/212 | KATHREIN | 42 | 17.850000 |  | FO | 22 | 65 | 10 | CIE | 86.04 | 4.0166 | FO | 2014-05-01 | 5.30605556,-3.98577778
2021 | Août | Orange | OCI1683 | BENSON | BENSON_U21-13 | OCI1683 | KABLAN BROU FULGENCE | MARCORY | ABIDJAN | DISTRICT AUTONOME D'ABIDJAN |  |  |  | -3.98577778 | 5.30605556 | MAT |  | 16347 | 3G | NODE_B | RNC_KM4_3 | 100 | 1401 | 0 | 6 | 12 | 2693/397/212 | KATHREIN | 42 | 17.850000 |  | FO | 22 | 65 | 10 | CIE | 86.04 | 3.8136 | FO | 2014-05-01 | 5.30605556,-3.98577778
2021 | Août | Orange | OCI1683 | BENSON | BENSON_U21-21 | OCI1683 | KABLAN BROU FULGENCE | MARCORY | ABIDJAN | DISTRICT AUTONOME D'ABIDJAN |  |  |  | -3.98577778 | 5.30605556 | MAT |  | 16342 | 3G | NODE_B | RNC_KM4_3 | 240 | 1401 | 0 | 6 | 12 | 2693/397/212 | KATHREIN | 42 | 17.850000 |  | FO | 22 | 65 | 10 | CIE | 86.04 | 8.3245 | FO | 2014-05-01 | 5.30605556,-3.98577778
2021 | Août | Orange | OCI1683 | BENSON | BENSON_U21-22 | OCI1683 | KABLAN BROU FULGENCE | MARCORY | ABIDJAN | DISTRICT AUTONOME D'ABIDJAN |  |  |  | -3.98577778 | 5.30605556 | MAT |  | 16345 | 3G | NODE_B | RNC_KM4_3 | 240 | 1401 | 0 | 6 | 12 | 2693/397/212 | KATHREIN | 42 | 17.850000 |  | FO | 22 | 65 | 10 | CIE | 86.04 | 4.9371 | FO | 2014-05-01 | 5.30605556,-3.98577778
2021 | Août | Orange | OCI1683 | BENSON | BENSON_U21-23 | OCI1683 | KABLAN BROU FULGENCE | MARCORY | ABIDJAN | DISTRICT AUTONOME D'ABIDJAN |  |  |  | -3.98577778 | 5.30605556 | MAT |  | 16348 | 3G | NODE_B | RNC_KM4_3 | 240 | 1401 | 0 | 6 | 12 | 2693/397/212 | KATHREIN | 42 | 17.850000 |  | FO | 22 | 65 | 10 | CIE | 86.04 | 2.9242 | FO | 2014-05-01 | 5.30605556,-3.98577778
2021 | Août | Orange | OCI1683 | BENSON | BENSON_U21-31 | OCI1683 | KABLAN BROU FULGENCE | MARCORY | ABIDJAN | DISTRICT AUTONOME D'ABIDJAN |  |  |  | -3.98577778 | 5.30605556 | MAT |  | 16343 | 3G | NODE_B | RNC_KM4_3 | 310 | 1401 | 0 | 6 | 12 | 2693/397/212 | KATHREIN | 42 | 17.850000 |  | FO | 22 | 65 | 10 | CIE | 86.04 | 6.4914 | FO | 2014-05-01 | 5.30605556,-3.98577778
2021 | Août | Orange | OCI1683 | BENSON | BENSON_U21-32 | OCI1683 | KABLAN BROU FULGENCE | MARCORY | ABIDJAN | DISTRICT AUTONOME D'ABIDJAN |  |  |  | -3.98577778 | 5.30605556 | MAT |  | 16346 | 3G | NODE_B | RNC_KM4_3 | 310 | 1401 | 0 | 2 | 65 | 2693/397/212 | KATHREIN | 42 | 15.2 |  | FO | 75 | 65 | 10 | CIE | 86.04 | 4.0085 | FO | 2014-05-01 | 5.30605556,-3.98577778
2021 | Août | Orange | OCI1683 | BENSON | BENSON_U21-33 | OCI1683 | KABLAN BROU FULGENCE | MARCORY | ABIDJAN | DISTRICT AUTONOME D'ABIDJAN |  |  |  | -3.98577778 | 5.30605556 | MAT |  | 16349 | 3G | NODE_B | RNC_KM4_3 | 310 | 1401 | 0 | 2 | 65 | 2693/397/212 | KATHREIN | 42 | 15.2 |  | FO | 75 | 65 | 10 | CIE | 86.04 | 3.1319 | FO | 2014-05-01 | 5.30605556,-3.98577778
2021 | Août | Orange | OCI1283 | BEOUE_LAYAN | BEOUE_LAYAN_G18-1 | OCI1283 | BEOUE | ZEAGLO | BLOLEQUIN | CAVALLY | 1 | 3 |  | -7.88622222 | 6.54183333 | Haubané |  | 18875 | 2G | BTS | BSC_DALOA_2 | 50 | 604 | 0 | 2 | 65 | 2693/397/212 | KATHREIN | 42 | 15.2 |  | FO | 75 | 65 | 10 | CIE | 0.040608 | 24.6257 | FH + FO | 2011-11-01 | 6.54183333,-7.88622222
2021 | Août | Orange | OCI1283 | BEOUE_LAYAN | BEOUE_LAYAN_G18-2 | OCI1283 | BEOUE | ZEAGLO | BLOLEQUIN | CAVALLY | 1 | 3 |  | -7.88622222 | 6.54183333 | Haubané |  | 18876 | 2G | BTS | BSC_DALOA_2 | 170 | 604 | 0 | 2 | 65 | 2693/397/212 | KATHREIN | 42 | 15.2 |  | FO | 75 | 65 | 10 | CIE | 0.04348 | 27.3431 | FH + FO | 2011-11-01 | 6.54183333,-7.88622222
2021 | Août | Orange | OCI1283 | BEOUE_LAYAN | BEOUE_LAYAN_G18-3 | OCI1283 | BEOUE | ZEAGLO | BLOLEQUIN | CAVALLY | 1 | 3 |  | -7.88622222 | 6.54183333 | Haubané |  | 18877 | 2G | BTS | BSC_DALOA_2 | 250 | 604 | 0 | 2 | 65 | 2693/397/212 | KATHREIN | 42 | 15.2 |  | FO | 75 | 65 | 10 | CIE | 0.025601 | 27.3431 | FH + FO | 2011-11-01 | 6.54183333,-7.88622222
2021 | Août | Orange | OCI1283 | BEOUE_LAYAN | BEOUE_LAYAN_G9-1 | OCI1283 | BEOUE | ZEAGLO | BLOLEQUIN | CAVALLY | 1 | 3 |  | -7.88622222 | 6.54183333 | Haubané |  | 18871 | 2G | BTS | BSC_DALOA_2 | 50 | 604 | 0 | 2 | 65 | 2693/397/212 | KATHREIN | 42 | 15.2 |  | FO | 75 | 65 | 10 | CIE | 0.30205 | 25.5291 | FH + FO | 2011-11-01 | 6.54183333,-7.88622222
2021 | Août | Orange | OCI1283 | BEOUE_LAYAN | BEOUE_LAYAN_G9-2 | OCI1283 | BEOUE | ZEAGLO | BLOLEQUIN | CAVALLY | 1 | 8 |  | -7.88622222 | 6.54183333 | Haubané |  | 18872 | 2G | BTS | BSC_DALOA_2 | 170 | 604 | 0 | 0 | 62 | 2693/397/212 | KATHREIN | 42 | 15.2 |  | FO | 72 | 65 | 10 | CIE | 0.3546 | 88.9409 | FH + FO | 2011-11-01 | 6.54183333,-7.88622222
2021 | Août | Orange | OCI1283 | BEOUE_LAYAN | BEOUE_LAYAN_G9-3 | OCI1283 | BEOUE | ZEAGLO | BLOLEQUIN | CAVALLY | 1 | 3 |  | -7.88622222 | 6.54183333 | Haubané |  | 18873 | 2G | BTS | BSC_DALOA_2 | 250 | 604 | 0 | 0 | 62 | 2693/397/212 | KATHREIN | 42 | 15.2 |  | FO | 72 | 65 | 10 | CIE | 0.24646 | 27.3431 | FH + FO | 2011-11-01 | 6.54183333,-7.88622222
2021 | Août | Orange | OCI1757 | BEOUE_ZIBIAO | BEOUE_ZIBIAO_G9-1 | OCI1757 | BEOUE-ZIBIAO | BEOUE-ZIBIAO | KOUIBLY | GUEMON | 1 | 3 |  | -7.38947223 | 7.11458334 | Autostable |  | 19841 | 2G | BTS | BSC_DALOA_1 | 100 | 611 | 0 | 0 | 62 | 2693/397/212 | KATHREIN | 42 | 15.2 |  | FO | 72 | 65 | 10 | CIE | 0.10816 | 25.5291 | FH + FO | 2014-12-30 | 7.11458334,-7.38947223
2021 | Août | Orange | OCI1757 | BEOUE_ZIBIAO | BEOUE_ZIBIAO_G9-2 | OCI1757 | BEOUE-ZIBIAO | BEOUE-ZIBIAO | KOUIBLY | GUEMON | 1 | 3 |  | -7.38947223 | 7.11458334 | Autostable |  | 19842 | 2G | BTS | BSC_DALOA_1 | 220 | 611 | 0 | 2 | 62 | 2693/397/212 | KATHREIN | 42 | 17.430000 |  | FO | 72 | 65 | 10 | CIE | 0.11337 | 27.3431 | FH + FO | 2014-12-30 | 7.11458334,-7.38947223
2021 | Août | Orange | OCI1757 | BEOUE_ZIBIAO | BEOUE_ZIBIAO_G9-3 | OCI1757 | BEOUE-ZIBIAO | BEOUE-ZIBIAO | KOUIBLY | GUEMON | 1 | 3 |  | -7.38947223 | 7.11458334 | Autostable |  | 19843 | 2G | BTS | BSC_DALOA_1 | 310 | 611 | 0 | 2 | 62 | 2693/397/212 | KATHREIN | 42 | 17.430000 |  | FO | 72 | 65 | 10 | CIE | 0.093462 | 27.3431 | FH + FO | 2014-12-30 | 7.11458334,-7.38947223
2021 | Août | Orange | OCI1757 | BEOUE_ZIBIAO | BEOUE_ZIBIAO_U9-1 | OCI1757 | BEOUE-ZIBIAO | BEOUE-ZIBIAO | KOUIBLY | GUEMON |  |  |  | -7.38947223 | 7.11458334 | Autostable |  | 19840 | 3G | NODE_B | RNC_DALOA_1 | 100 | 6032 | 0 | 2 | 62 | 2693/397/212 | KATHREIN | 42 | 17.430000 |  | FO | 72 | 65 | 10 | CIE |  |  | FH + FO | 2014-12-30 | 7.11458334,-7.38947223
2021 | Août | Orange | OCI1757 | BEOUE_ZIBIAO | BEOUE_ZIBIAO_U9-2 | OCI1757 | BEOUE-ZIBIAO | BEOUE-ZIBIAO | KOUIBLY | GUEMON |  |  |  | -7.38947223 | 7.11458334 | Autostable |  | 19848 | 3G | NODE_B | RNC_DALOA_1 | 220 | 6032 | 0 | 0 | 44 | 2693/397/212 | KATHREIN | 42 | 17.8 |  | FO | 54 | 65 | 10 | CIE |  |  | FH + FO | 2014-12-30 | 7.11458334,-7.38947223
2021 | Août | Orange | OCI1757 | BEOUE_ZIBIAO | BEOUE_ZIBIAO_U9-3 | OCI1757 | BEOUE-ZIBIAO | BEOUE-ZIBIAO | KOUIBLY | GUEMON |  |  |  | -7.38947223 | 7.11458334 | Autostable |  | 19849 | 3G | NODE_B | RNC_DALOA_1 | 310 | 6032 | 0 | 5 | 44 | 2693/397/212 | KATHREIN | 42 | 17.8 |  | FO | 54 | 65 | 10 | CIE |  |  | FH + FO | 2014-12-30 | 7.11458334,-7.38947223
2021 | Août | Orange | OCI0186 | BEOUMI | BEOUMI_G18-1 | OCI0186 | BEOUMI | BEOUMI | BEOUMI | GBEKE | 1 | 8 |  | -5.57152778 | 7.67838889 | Haubané |  | 40095 | 2G | BTS | BSC_BOUAKE_2 | 110 | 802 | 0 | 0 | 44 | 2693/397/212 | KATHREIN | 42 | 17.8 |  | FO | 54 | 65 | 10 | CIE | 0.43648 | 89.9102 | FH + FO | 2001-11-01 | 7.67838889,-5.57152778
2021 | Août | Orange | OCI0186 | BEOUMI | BEOUMI_G18-2 | OCI0186 | BEOUMI | BEOUMI | BEOUMI | GBEKE | 1 | 8 |  | -5.57152778 | 7.67838889 | Haubané |  | 40096 | 2G | BTS | BSC_BOUAKE_2 | 230 | 802 | 0 | 0 | 44 | 2693/397/212 | KATHREIN | 42 | 17.8 |  | FO | 54 | 65 | 10 | CIE | 0.45022 | 88.9409 | FH + FO | 2001-11-01 | 7.67838889,-5.57152778
2021 | Août | Orange | OCI0186 | BEOUMI | BEOUMI_G18-3 | OCI0186 | BEOUMI | BEOUMI | BEOUMI | GBEKE | 1 | 6 |  | -5.57152778 | 7.67838889 | Haubané |  | 40097 | 2G | BTS | BSC_BOUAKE_2 | 260 | 802 | 0 | 0 | 44 | 2693/397/212 | KATHREIN | 42 | 17.8 |  | FO | 54 | 65 | 10 | CIE | 0.46054 | 62.9448 | FH + FO | 2001-11-01 | 7.67838889,-5.57152778
2021 | Août | Orange | OCI0186 | BEOUMI | BEOUMI_G9-1 | OCI0186 | BEOUMI | BEOUMI | BEOUMI | GBEKE | 1 | 4 |  | -5.57152778 | 7.67838889 | Haubané |  | 40091 | 2G | BTS | BSC_BOUAKE_2 | 30 | 802 | 0 | 0 | 44 | 2693/397/212 | KATHREIN | 42 | 17.8 |  | FO | 54 | 65 | 10 | CIE | 0.44099 | 36.5337 | FH + FO | 2001-11-01 | 7.67838889,-5.57152778
2021 | Août | Orange | OCI0186 | BEOUMI | BEOUMI_G9-2 | OCI0186 | BEOUMI | BEOUMI | BEOUMI | GBEKE | 1 | 6 |  | -5.57152778 | 7.67838889 | Haubané |  | 40092 | 2G | BTS | BSC_BOUAKE_2 | 120 | 802 | 0 | 1 | 57 | 2693/397/212 | KATHREIN | 42 | 15.4 |  | FO | 67 | 65 | 10 | CIE | 0.46602 | 62.9448 | FH + FO | 2001-11-01 | 7.67838889,-5.57152778
2021 | Août | Orange | OCI0186 | BEOUMI | BEOUMI_G9-3 | OCI0186 | BEOUMI | BEOUMI | BEOUMI | GBEKE | 1 | 4 |  | -5.57152778 | 7.67838889 | Haubané |  | 40093 | 2G | BTS | BSC_BOUAKE_2 | 200 | 802 | 0 | 3 | 57 | 2693/397/212 | KATHREIN | 42 | 15.4 |  | FO | 67 | 65 | 10 | CIE | 0.61161 | 36.5337 | FH + FO | 2001-11-01 | 7.67838889,-5.57152778
2021 | Août | Orange | OCI0186 | BEOUMI | BEOUMI_L8-1 | OCI0186 | BEOUMI | BEOUMI | BEOUMI | GBEKE |  |  |  | -5.57152778 | 7.67838889 | Haubané |  |  | 4G | ENODE_B |  | 110 |  | 0 | 4 | 44 | 2693/397/212 | KATHREIN | 42 | 16.950001 |  | FO | 54 | 65 | 10 | CIE |  |  | FH + FO | 2001-11-01 | 7.67838889,-5.57152778
2021 | Août | Orange | OCI0186 | BEOUMI | BEOUMI_L8-2 | OCI0186 | BEOUMI | BEOUMI | BEOUMI | GBEKE |  |  |  | -5.57152778 | 7.67838889 | Haubané |  |  | 4G | ENODE_B |  | 210 |  | 0 | 4 | 44 | 2693/397/212 | KATHREIN | 42 | 17.1 |  | FO | 54 | 65 | 10 | CIE |  |  | FH + FO | 2001-11-01 | 7.67838889,-5.57152778
2021 | Août | Orange | OCI0186 | BEOUMI | BEOUMI_L8-3 | OCI0186 | BEOUMI | BEOUMI | BEOUMI | GBEKE |  |  |  | -5.57152778 | 7.67838889 | Haubané |  |  | 4G | ENODE_B |  | 280 |  | 0 | 4 | 44 | 2693/397/212 | KATHREIN | 42 | 17.1 |  | FO | 54 | 65 | 10 | CIE |  |  | FH + FO | 2001-11-01 | 7.67838889,-5.57152778
2021 | Août | Orange | OCI0186 | BEOUMI | BEOUMI_U21-11 | OCI0186 | BEOUMI | BEOUMI | BEOUMI | GBEKE |  |  |  | -5.57152778 | 7.67838889 | Haubané |  | 48731 | 3G | NODE_B | RNC_BOUAKE_1 | 130 | 3071 | 0 | 4 | 44 | 2693/397/212 | KATHREIN | 42 | 17 |  | FO | 54 | 65 | 10 | CIE | 86.04 | 3.7138 | FH + FO | 2001-11-01 | 7.67838889,-5.57152778
2021 | Août | Orange | OCI0186 | BEOUMI | BEOUMI_U21-12 | OCI0186 | BEOUMI | BEOUMI | BEOUMI | GBEKE |  |  |  | -5.57152778 | 7.67838889 | Haubané |  | 48734 | 3G | NODE_B | RNC_BOUAKE_1 | 130 | 3071 | 0 | 4 | 44 | 2693/397/212 | KATHREIN | 42 | 17.1 |  | FO | 54 | 65 | 10 | CIE | 86.04 | 2.6926 | FH + FO | 2001-11-01 | 7.67838889,-5.57152778
2021 | Août | Orange | OCI0186 | BEOUMI | BEOUMI_U21-13 | OCI0186 | BEOUMI | BEOUMI | BEOUMI | GBEKE |  |  |  | -5.57152778 | 7.67838889 | Haubané |  | 48737 | 3G | NODE_B | RNC_BOUAKE_1 | 130 | 3071 | 0 | 4 | 44 | 2693/397/212 | KATHREIN | 42 | 17.1 |  | FO | 54 | 65 | 10 | CIE | 86.04 | 2.5403 | FH + FO | 2001-11-01 | 7.67838889,-5.57152778
2021 | Août | Orange | OCI0186 | BEOUMI | BEOUMI_U21-21 | OCI0186 | BEOUMI | BEOUMI | BEOUMI | GBEKE |  |  |  | -5.57152778 | 7.67838889 | Haubané |  | 48732 | 3G | NODE_B | RNC_BOUAKE_1 | 220 | 3071 | 0 | 4 | 44 | 2693/397/212 | KATHREIN | 42 | 17 |  | FO | 54 | 65 | 10 | CIE | 86.04 | 6.5904 | FH + FO | 2001-11-01 | 7.67838889,-5.57152778
2021 | Août | Orange | OCI0186 | BEOUMI | BEOUMI_U21-22 | OCI0186 | BEOUMI | BEOUMI | BEOUMI | GBEKE |  |  |  | -5.57152778 | 7.67838889 | Haubané |  | 48735 | 3G | NODE_B | RNC_BOUAKE_1 | 220 | 3071 | 0 | 4 | 44 | 2693/397/212 | KATHREIN | 42 | 17.1 |  | FO | 54 | 65 | 10 | CIE | 86.04 | 8.493 | FH + FO | 2001-11-01 | 7.67838889,-5.57152778
2021 | Août | Orange | OCI0186 | BEOUMI | BEOUMI_U21-23 | OCI0186 | BEOUMI | BEOUMI | BEOUMI | GBEKE |  |  |  | -5.57152778 | 7.67838889 | Haubané |  | 48738 | 3G | NODE_B | RNC_BOUAKE_1 | 220 | 3071 | 0 | 4 | 44 | 2693/397/212 | KATHREIN | 42 | 17.1 |  | FO | 54 | 65 | 10 | CIE | 86.04 | 10.7145 | FH + FO | 2001-11-01 | 7.67838889,-5.57152778
2021 | Août | Orange | OCI0186 | BEOUMI | BEOUMI_U21-31 | OCI0186 | BEOUMI | BEOUMI | BEOUMI | GBEKE |  |  |  | -5.57152778 | 7.67838889 | Haubané |  | 48733 | 3G | NODE_B | RNC_BOUAKE_1 | 300 | 3071 | 0 | 4 | 44 | 2693/397/212 | KATHREIN | 42 | 17 |  | FO | 54 | 65 | 10 | CIE | 86.04 | 4.4296 | FH + FO | 2001-11-01 | 7.67838889,-5.57152778
2021 | Août | Orange | OCI0186 | BEOUMI | BEOUMI_U21-32 | OCI0186 | BEOUMI | BEOUMI | BEOUMI | GBEKE |  |  |  | -5.57152778 | 7.67838889 | Haubané |  | 48736 | 3G | NODE_B | RNC_BOUAKE_1 | 300 | 3071 | 0 | 3 | 21 | 2693/397/212 | KATHREIN | 42 | 13.9 |  | FO | 31 | 65 | 10 | CIE | 86.04 | 4.5376 | FH + FO | 2001-11-01 | 7.67838889,-5.57152778
2021 | Août | Orange | OCI0186 | BEOUMI | BEOUMI_U21-33 | OCI0186 | BEOUMI | BEOUMI | BEOUMI | GBEKE |  |  |  | -5.57152778 | 7.67838889 | Haubané |  | 48739 | 3G | NODE_B | RNC_BOUAKE_1 | 300 | 3071 | 0 | 3 | 21 | 2693/397/212 | KATHREIN | 42 | 13.9 |  | FO | 31 | 65 | 10 | CIE | 86.04 | 3.1157 | FH + FO | 2001-11-01 | 7.67838889,-5.57152778
2021 | Août | Orange | OCI1861 | BEOUMI_IHS | BEOUMI_IHS_G18-1 | OCI1861 | BEOUMI | BEOUMI | BEOUMI | GBEKE | 1 | 8 |  | -5.59341667 | 7.67194445 | Autostable |  | 40135 | 2G | BTS | BSC_BOUAKE_2 | 60 | 802 | 0 | 3 | 57 | 2693/397/212 | KATHREIN | 42 | 15.4 |  | FO | 67 | 65 | 10 | CIE | 0.40689 | 88.9409 | FH + FO | 2015-10-01 | 7.67194445,-5.59341667
2021 | Août | Orange | OCI1861 | BEOUMI_IHS | BEOUMI_IHS_G18-2 | OCI1861 | BEOUMI | BEOUMI | BEOUMI | GBEKE | 1 | 5 |  | -5.59341667 | 7.67194445 | Autostable |  | 40136 | 2G | BTS | BSC_BOUAKE_2 | 150 | 802 | 0 | 3 | 57 | 2693/397/212 | KATHREIN | 42 | 15.4 |  | FO | 67 | 65 | 10 | CIE | 0.12947 | 52.4807 | FH + FO | 2015-10-01 | 7.67194445,-5.59341667
2021 | Août | Orange | OCI1861 | BEOUMI_IHS | BEOUMI_IHS_G18-3 | OCI1861 | BEOUMI | BEOUMI | BEOUMI | GBEKE | 1 | 4 |  | -5.59341667 | 7.67194445 | Autostable |  | 40137 | 2G | BTS | BSC_BOUAKE_2 | 290 | 802 | 0 | 1 | 57 | 2693/397/212 | KATHREIN | 42 | 15.4 |  | FO | 67 | 65 | 10 | CIE | 1.0364 | 40.2551 | FH + FO | 2015-10-01 | 7.67194445,-5.59341667
2021 | Août | Orange | OCI1861 | BEOUMI_IHS | BEOUMI_IHS_G9-1 | OCI1861 | BEOUMI | BEOUMI | BEOUMI | GBEKE | 1 | 3 |  | -5.59341667 | 7.67194445 | Autostable |  | 40131 | 2G | BTS | BSC_BOUAKE_2 | 60 | 802 | 0 | 1 | 57 | 2693/397/212 | KATHREIN | 42 | 15.4 |  | FO | 67 | 65 | 10 | CIE | 0.43478 | 27.3431 | FH + FO | 2015-10-01 | 7.67194445,-5.59341667
2021 | Août | Orange | OCI1861 | BEOUMI_IHS | BEOUMI_IHS_G9-2 | OCI1861 | BEOUMI | BEOUMI | BEOUMI | GBEKE | 1 | 3 |  | -5.59341667 | 7.67194445 | Autostable |  | 40132 | 2G | BTS | BSC_BOUAKE_2 | 150 | 802 | 0 | 4 | 44 | 2693/397/212 | KATHREIN | 42 | 16.950001 |  | FO | 54 | 65 | 10 | CIE | 0.049617 | 25.5291 | FH + FO | 2015-10-01 | 7.67194445,-5.59341667
2021 | Août | Orange | OCI1861 | BEOUMI_IHS | BEOUMI_IHS_G9-3 | OCI1861 | BEOUMI | BEOUMI | BEOUMI | GBEKE | 1 | 3 |  | -5.59341667 | 7.67194445 | Autostable |  | 40133 | 2G | BTS | BSC_BOUAKE_2 | 290 | 802 | 0 | 8 | 44 | 2693/397/212 | KATHREIN | 42 | 16.850000 |  | FO | 54 | 65 | 10 | CIE | 0.60622 | 25.5291 | FH + FO | 2015-10-01 | 7.67194445,-5.59341667
2021 | Août | Orange | OCI1791 | BERTILLE | BERTILLE_G18-1 | OCI1791 | SOPIM VALLON | COCODY | ABIDJAN | DISTRICT AUTONOME D'ABIDJAN | 1 | 4 |  | -3.99138889 | 5.36194445 | autostable |  | 6515 | 2G | BTS | BSC_VILLA1 | 90 | 109 | 0 | 4 | 21 | 2693/397/212 | KATHREIN | 42 | 13.9 |  | FO | 31 | 65 | 10 | CIE | 0.26961 | 40.2551 | FO | 2015-02-01 | 5.36194445,-3.99138889
2021 | Août | Orange | OCI1791 | BERTILLE | BERTILLE_G18-2 | OCI1791 | SOPIM VALLON | COCODY | ABIDJAN | DISTRICT AUTONOME D'ABIDJAN | 1 | 4 |  | -3.99138889 | 5.36194445 | autostable |  | 6516 | 2G | BTS | BSC_VILLA1 | 220 | 109 | 0 | 3 | 21 | 2693/397/212 | KATHREIN | 42 | 13.9 |  | FO | 31 | 65 | 10 | CIE | 0.56393 | 40.2551 | FO | 2015-02-01 | 5.36194445,-3.99138889
2021 | Août | Orange | OCI1791 | BERTILLE | BERTILLE_G18-3 | OCI1791 | SOPIM VALLON | COCODY | ABIDJAN | DISTRICT AUTONOME D'ABIDJAN | 1 | 3 |  | -3.99138889 | 5.36194445 | autostable |  | 6517 | 2G | BTS | BSC_VILLA1 | 320 | 109 | 0 | 3 | 21 | 2693/397/212 | KATHREIN | 42 | 13.9 |  | FO | 31 | 65 | 10 | CIE | 0.24839 | 29.1661 | FO | 2015-02-01 | 5.36194445,-3.99138889
2021 | Août | Orange | OCI1791 | BERTILLE | BERTILLE_G9-1 | OCI1791 | SOPIM VALLON | COCODY | ABIDJAN | DISTRICT AUTONOME D'ABIDJAN | 1 | 3 |  | -3.99138889 | 5.36194445 | autostable |  | 6511 | 2G | BTS | BSC_VILLA1 | 90 | 109 | 0 | 3 | 21 | 2693/397/212 | KATHREIN | 42 | 13.9 |  | FO | 31 | 65 | 10 | CIE | 0.12476 | 29.1661 | FO | 2015-02-01 | 5.36194445,-3.99138889
2021 | Août | Orange | OCI1791 | BERTILLE | BERTILLE_G9-2 | OCI1791 | SOPIM VALLON | COCODY | ABIDJAN | DISTRICT AUTONOME D'ABIDJAN | 1 | 3 |  | -3.99138889 | 5.36194445 | autostable |  | 6512 | 2G | BTS | BSC_VILLA1 | 220 | 109 | 0 | 4 | 21 | 2693/397/212 | KATHREIN | 42 | 16.4 |  | FO | 31 | 65 | 10 | CIE | 0.2981 | 29.1661 | FO | 2015-02-01 | 5.36194445,-3.99138889
2021 | Août | Orange | OCI1791 | BERTILLE | BERTILLE_G9-3 | OCI1791 | SOPIM VALLON | COCODY | ABIDJAN | DISTRICT AUTONOME D'ABIDJAN | 1 | 3 |  | -3.99138889 | 5.36194445 | autostable |  | 6513 | 2G | BTS | BSC_VILLA1 | 320 | 109 | 0 | 4 | 21 | 2693/397/212 | KATHREIN | 42 | 16.4 |  | FO | 31 | 65 | 10 | CIE | 0.12762 | 29.1661 | FO | 2015-02-01 | 5.36194445,-3.99138889
2021 | Août | Orange | OCI1791 | BERTILLE | BERTILLE_U21-11 | OCI1791 | SOPIM VALLON | COCODY | ABIDJAN | DISTRICT AUTONOME D'ABIDJAN |  |  |  | -3.99138889 | 5.36194445 | autostable |  | 16351 | 3G | NODE_B | RNC_COCODY_1 | 90 | 1281 | 0 | 4 | 21 | 2693/397/212 | KATHREIN | 42 | 16.4 |  | FO | 31 | 65 | 10 | CIE | 86.04 | 11.4179 | FO | 2015-02-01 | 5.36194445,-3.99138889
2021 | Août | Orange | OCI1791 | BERTILLE | BERTILLE_U21-12 | OCI1791 | SOPIM VALLON | COCODY | ABIDJAN | DISTRICT AUTONOME D'ABIDJAN |  |  |  | -3.99138889 | 5.36194445 | autostable |  | 16354 | 3G | NODE_B | RNC_COCODY_1 | 90 | 1281 | 0 | 4 | 21 | 2693/397/212 | KATHREIN | 42 | 16.4 |  | FO | 31 | 65 | 10 | CIE | 86.04 | 7.1887 | FO | 2015-02-01 | 5.36194445,-3.99138889
2021 | Août | Orange | OCI1791 | BERTILLE | BERTILLE_U21-13 | OCI1791 | SOPIM VALLON | COCODY | ABIDJAN | DISTRICT AUTONOME D'ABIDJAN |  |  |  | -3.99138889 | 5.36194445 | autostable |  | 16357 | 3G | NODE_B | RNC_COCODY_1 | 90 | 1281 | 0 | 4 | 21 | 2693/397/212 | KATHREIN | 42 | 16.4 |  | FO | 31 | 65 | 10 | CIE | 86.04 | 6.7667 | FO | 2015-02-01 | 5.36194445,-3.99138889
2021 | Août | Orange | OCI1791 | BERTILLE | BERTILLE_U21-21 | OCI1791 | SOPIM VALLON | COCODY | ABIDJAN | DISTRICT AUTONOME D'ABIDJAN |  |  |  | -3.99138889 | 5.36194445 | autostable |  | 16352 | 3G | NODE_B | RNC_COCODY_1 | 220 | 1281 | 0 | 4 | 21 | 2693/397/212 | KATHREIN | 42 | 16.4 |  | FO | 31 | 65 | 10 | CIE | 86.04 | 10.0596 | FO | 2015-02-01 | 5.36194445,-3.99138889
2021 | Août | Orange | OCI1791 | BERTILLE | BERTILLE_U21-22 | OCI1791 | SOPIM VALLON | COCODY | ABIDJAN | DISTRICT AUTONOME D'ABIDJAN |  |  |  | -3.99138889 | 5.36194445 | autostable |  | 16355 | 3G | NODE_B | RNC_COCODY_1 | 220 | 1281 | 0 | 4 | 21 | 2693/397/212 | KATHREIN | 42 | 16.4 |  | FO | 31 | 65 | 10 | CIE | 86.04 | 6.5384 | FO | 2015-02-01 | 5.36194445,-3.99138889
2021 | Août | Orange | OCI1791 | BERTILLE | BERTILLE_U21-23 | OCI1791 | SOPIM VALLON | COCODY | ABIDJAN | DISTRICT AUTONOME D'ABIDJAN |  |  |  | -3.99138889 | 5.36194445 | autostable |  | 16358 | 3G | NODE_B | RNC_COCODY_1 | 220 | 1281 | 0 | 4 | 21 | 2693/397/212 | KATHREIN | 42 | 16.4 |  | FO | 31 | 65 | 10 | CIE | 86.04 | 5.4584 | FO | 2015-02-01 | 5.36194445,-3.99138889
2021 | Août | Orange | OCI1791 | BERTILLE | BERTILLE_U21-31 | OCI1791 | SOPIM VALLON | COCODY | ABIDJAN | DISTRICT AUTONOME D'ABIDJAN |  |  |  | -3.99138889 | 5.36194445 | autostable |  | 16353 | 3G | NODE_B | RNC_COCODY_1 | 320 | 1281 | 0 | 4 | 21 | 2693/397/212 | KATHREIN | 42 | 16.4 |  | FO | 31 | 65 | 10 | CIE | 86.04 | 10.1679 | FO | 2015-02-01 | 5.36194445,-3.99138889
2021 | Août | Orange | OCI1791 | BERTILLE | BERTILLE_U21-32 | OCI1791 | SOPIM VALLON | COCODY | ABIDJAN | DISTRICT AUTONOME D'ABIDJAN |  |  |  | -3.99138889 | 5.36194445 | autostable |  | 16356 | 3G | NODE_B | RNC_COCODY_1 | 320 | 1281 | 0 | 6 | 27 | 2693/397/212 | KATHREIN | 42 | 15.4 |  | FO | 37 | 65 | 10 | CIE | 86.04 | 5.6779 | FO | 2015-02-01 | 5.36194445,-3.99138889
2021 | Août | Orange | OCI1791 | BERTILLE | BERTILLE_U21-33 | OCI1791 | SOPIM VALLON | COCODY | ABIDJAN | DISTRICT AUTONOME D'ABIDJAN |  |  |  | -3.99138889 | 5.36194445 | autostable |  | 16359 | 3G | NODE_B | RNC_COCODY_1 | 320 | 1281 | 0 | 6 | 27 | 2693/397/212 | KATHREIN | 42 | 15.4 |  | FO | 37 | 65 | 10 | CIE | 86.04 | 3.6935 | FO | 2015-02-01 | 5.36194445,-3.99138889
2021 | Août | Orange | OCI0187 | BERVERLY | BERVERLY_G18-1 | OCI0187 | RIVIERA 3-4-5 | COCODY | ABIDJAN | DISTRICT AUTONOME D'ABIDJAN | 1 | 3 |  | -3.96047222 | 5.33669444 | Autostable |  | 6525 | 2G | BTS | BSC_VILLA1 | 45 | 117 | 0 | 3 | 27 | 2693/397/212 | KATHREIN | 42 | 15.4 |  | FO | 37 | 65 | 10 | CIE | 0.52839 | 29.1661 | FO | 2006-03-01 | 5.33669444,-3.96047222
2021 | Août | Orange | OCI0187 | BERVERLY | BERVERLY_G18-2 | OCI0187 | RIVIERA 3-4-5 | COCODY | ABIDJAN | DISTRICT AUTONOME D'ABIDJAN | 1 | 3 |  | -3.96047222 | 5.33669444 | Autostable |  | 6526 | 2G | BTS | BSC_VILLA1 | 140 | 117 | 0 | 6 | 27 | 2693/397/212 | KATHREIN | 42 | 15.4 |  | FO | 37 | 65 | 10 | CIE | 0.89975 | 29.1661 | FO | 2006-03-01 | 5.33669444,-3.96047222
2021 | Août | Orange | OCI0187 | BERVERLY | BERVERLY_G18-3 | OCI0187 | RIVIERA 3-4-5 | COCODY | ABIDJAN | DISTRICT AUTONOME D'ABIDJAN | 1 | 6 |  | -3.96047222 | 5.33669444 | Autostable |  | 6527 | 2G | BTS | BSC_VILLA1 | 240 | 117 | 0 | 8 | 27 | 2693/397/212 | KATHREIN | 42 | 15.4 |  | FO | 37 | 65 | 10 | CIE | 0.27617 | 63.9004 | FO | 2006-03-01 | 5.33669444,-3.96047222
2021 | Août | Orange | OCI0187 | BERVERLY | BERVERLY_G9-1 | OCI0187 | RIVIERA 3-4-5 | COCODY | ABIDJAN | DISTRICT AUTONOME D'ABIDJAN | 1 | 2 |  | -3.96047222 | 5.33669444 | Autostable |  | 6521 | 2G | BTS | BSC_VILLA1 | 45 | 117 | 0 | 3 | 27 | 2693/397/212 | KATHREIN | 42 | 15.4 |  | FO | 37 | 65 | 10 | CIE | 0.27459 | 15.7609 | FO | 2006-03-01 | 5.33669444,-3.96047222
2021 | Août | Orange | OCI0187 | BERVERLY | BERVERLY_G9-2 | OCI0187 | RIVIERA 3-4-5 | COCODY | ABIDJAN | DISTRICT AUTONOME D'ABIDJAN | 1 | 2 |  | -3.96047222 | 5.33669444 | Autostable |  | 6522 | 2G | BTS | BSC_VILLA1 | 140 | 117 | 0 | 10 | 27 | 2693/397/212 | KATHREIN | 42 | 17 |  | FO | 37 | 65 | 10 | CIE | 0.52838 | 15.7609 | FO | 2006-03-01 | 5.33669444,-3.96047222
2021 | Août | Orange | OCI0187 | BERVERLY | BERVERLY_G9-3 | OCI0187 | RIVIERA 3-4-5 | COCODY | ABIDJAN | DISTRICT AUTONOME D'ABIDJAN | 1 | 4 |  | -3.96047222 | 5.33669444 | Autostable |  | 6523 | 2G | BTS | BSC_VILLA1 | 240 | 117 | 0 | 8 | 27 | 2693/397/212 | KATHREIN | 42 | 17 |  | FO | 37 | 65 | 10 | CIE | 0.10593 | 38.3916 | FO | 2006-03-01 | 5.33669444,-3.96047222
2021 | Août | Orange | OCI0187 | BERVERLY | BERVERLY_L8-1 | OCI0187 | RIVIERA 3-4-5 | COCODY | ABIDJAN | DISTRICT AUTONOME D'ABIDJAN |  |  |  | -3.96047222 | 5.33669444 | Autostable |  |  | 4G | ENODE_B |  | 45 |  | 0 | 9 | 27 | 2693/397/212 | KATHREIN | 42 | 17 |  | FO | 37 | 65 | 10 | CIE |  |  | FO | 2006-03-01 | 5.33669444,-3.96047222
2021 | Août | Orange | OCI0187 | BERVERLY | BERVERLY_L8-2 | OCI0187 | RIVIERA 3-4-5 | COCODY | ABIDJAN | DISTRICT AUTONOME D'ABIDJAN |  |  |  | -3.96047222 | 5.33669444 | Autostable |  |  | 4G | ENODE_B |  | 140 |  | 0 | 6 | 27 | 2693/397/212 | KATHREIN | 42 | 17 |  | FO | 37 | 65 | 10 | CIE |  |  | FO | 2006-03-01 | 5.33669444,-3.96047222
2021 | Août | Orange | OCI0187 | BERVERLY | BERVERLY_L8-3 | OCI0187 | RIVIERA 3-4-5 | COCODY | ABIDJAN | DISTRICT AUTONOME D'ABIDJAN |  |  |  | -3.96047222 | 5.33669444 | Autostable |  |  | 4G | ENODE_B |  | 240 |  | 0 | 6 | 27 | 2693/397/212 | KATHREIN | 42 | 17 |  | FO | 37 | 65 | 10 | CIE |  |  | FO | 2006-03-01 | 5.33669444,-3.96047222
2021 | Août | Orange | OCI0187 | BERVERLY | BERVERLY_U21-11 | OCI0187 | RIVIERA 3-4-5 | COCODY | ABIDJAN | DISTRICT AUTONOME D'ABIDJAN |  |  |  | -3.96047222 | 5.33669444 | Autostable |  | 16371 | 3G | NODE_B | RNC_COCODY_1 | 45 | 1271 | 0 | 6 | 27 | 2693/397/212 | KATHREIN | 42 | 17 |  | FO | 37 | 65 | 10 | CIE | 86.04 | 4.6784 | FO | 2006-03-01 | 5.33669444,-3.96047222
2021 | Août | Orange | OCI0187 | BERVERLY | BERVERLY_U21-12 | OCI0187 | RIVIERA 3-4-5 | COCODY | ABIDJAN | DISTRICT AUTONOME D'ABIDJAN |  |  |  | -3.96047222 | 5.33669444 | Autostable |  | 16374 | 3G | NODE_B | RNC_COCODY_1 | 45 | 1271 | 0 | 6 | 27 | 2693/397/212 | KATHREIN | 42 | 17 |  | FO | 37 | 65 | 10 | CIE | 86.04 | 2.31 | FO | 2006-03-01 | 5.33669444,-3.96047222
2021 | Août | Orange | OCI0187 | BERVERLY | BERVERLY_U21-13 | OCI0187 | RIVIERA 3-4-5 | COCODY | ABIDJAN | DISTRICT AUTONOME D'ABIDJAN |  |  |  | -3.96047222 | 5.33669444 | Autostable |  | 16377 | 3G | NODE_B | RNC_COCODY_1 | 45 | 1271 | 0 | 6 | 27 | 2693/397/212 | KATHREIN | 42 | 17 |  | FO | 37 | 65 | 10 | CIE | 86.04 | 1.6845 | FO | 2006-03-01 | 5.33669444,-3.96047222
2021 | Août | Orange | OCI0187 | BERVERLY | BERVERLY_U21-21 | OCI0187 | RIVIERA 3-4-5 | COCODY | ABIDJAN | DISTRICT AUTONOME D'ABIDJAN |  |  |  | -3.96047222 | 5.33669444 | Autostable |  | 16372 | 3G | NODE_B | RNC_COCODY_1 | 140 | 1271 | 0 | 6 | 27 | 2693/397/212 | KATHREIN | 42 | 17 |  | FO | 37 | 65 | 10 | CIE | 86.04 | 2.3041 | FO | 2006-03-01 | 5.33669444,-3.96047222
2021 | Août | Orange | OCI0187 | BERVERLY | BERVERLY_U21-22 | OCI0187 | RIVIERA 3-4-5 | COCODY | ABIDJAN | DISTRICT AUTONOME D'ABIDJAN |  |  |  | -3.96047222 | 5.33669444 | Autostable |  | 16375 | 3G | NODE_B | RNC_COCODY_1 | 140 | 1271 | 0 | 6 | 27 | 2693/397/212 | KATHREIN | 42 | 17 |  | FO | 37 | 65 | 10 | CIE | 86.04 | 2.5416 | FO | 2006-03-01 | 5.33669444,-3.96047222
2021 | Août | Orange | OCI0187 | BERVERLY | BERVERLY_U21-23 | OCI0187 | RIVIERA 3-4-5 | COCODY | ABIDJAN | DISTRICT AUTONOME D'ABIDJAN |  |  |  | -3.96047222 | 5.33669444 | Autostable |  | 16378 | 3G | NODE_B | RNC_COCODY_1 | 140 | 1271 | 0 | 6 | 27 | 2693/397/212 | KATHREIN | 42 | 17 |  | FO | 37 | 65 | 10 | CIE | 86.04 | 1.2905 | FO | 2006-03-01 | 5.33669444,-3.96047222
2021 | Août | Orange | OCI0187 | BERVERLY | BERVERLY_U21-31 | OCI0187 | RIVIERA 3-4-5 | COCODY | ABIDJAN | DISTRICT AUTONOME D'ABIDJAN |  |  |  | -3.96047222 | 5.33669444 | Autostable |  | 16373 | 3G | NODE_B | RNC_COCODY_1 | 240 | 1271 | 0 | 6 | 27 | 2693/397/212 | KATHREIN | 42 | 17 |  | FO | 37 | 65 | 10 | CIE | 86.04 | 2.2595 | FO | 2006-03-01 | 5.33669444,-3.96047222
2021 | Août | Orange | OCI0187 | BERVERLY | BERVERLY_U21-32 | OCI0187 | RIVIERA 3-4-5 | COCODY | ABIDJAN | DISTRICT AUTONOME D'ABIDJAN |  |  |  | -3.96047222 | 5.33669444 | Autostable |  | 16376 | 3G | NODE_B | RNC_COCODY_1 | 240 | 1271 | 0 | 3 | 23 | 2693/397/212 | KATHREIN | 42 | 15.3 |  | FO | 33 | 65 | 10 | CIE | 86.04 | 2.2842 | FO | 2006-03-01 | 5.33669444,-3.96047222
2021 | Août | Orange | OCI0187 | BERVERLY | BERVERLY_U21-33 | OCI0187 | RIVIERA 3-4-5 | COCODY | ABIDJAN | DISTRICT AUTONOME D'ABIDJAN |  |  |  | -3.96047222 | 5.33669444 | Autostable |  | 16379 | 3G | NODE_B | RNC_COCODY_1 | 240 | 1271 | 0 | 2 | 23 | 2693/397/212 | KATHREIN | 42 | 15.3 |  | FO | 33 | 65 | 10 | CIE | 86.04 | 1.3737 | FO | 2006-03-01 | 5.33669444,-3.96047222
2021 | Août | Orange | OCI0188 | BETANI | BETANI_G18-1 | OCI0188 | HABITAT EXTENTION | ADJAME | ABIDJAN | DISTRICT AUTONOME D'ABIDJAN | 1 | 5 |  | -4.02388964 | 5.35667080 | Haubané |  | 6545 | 2G | BTS | BSC_VILLA2 | 50 | 111 | 0 | 2 | 23 | 2693/397/212 | KATHREIN | 42 | 15.3 |  | FO | 33 | 65 | 10 | CIE | 0.30131 | 51.5342 | FO | 2006-12-01 | 5.35667080,-4.02388964
2021 | Août | Orange | OCI0188 | BETANI | BETANI_G18-2 | OCI0188 | HABITAT EXTENTION | ADJAME | ABIDJAN | DISTRICT AUTONOME D'ABIDJAN | 1 | 8 |  | -4.02388964 | 5.35667080 | Haubané |  | 6546 | 2G | BTS | BSC_VILLA2 | 130 | 111 | 0 | 2 | 23 | 2693/397/212 | KATHREIN | 42 | 15.3 |  | FO | 33 | 65 | 10 | CIE | 0.56365 | 89.9102 | FO | 2006-12-01 | 5.35667080,-4.02388964
2021 | Août | Orange | OCI0188 | BETANI | BETANI_G18-3 | OCI0188 | HABITAT EXTENTION | ADJAME | ABIDJAN | DISTRICT AUTONOME D'ABIDJAN | 1 | 6 |  | -4.02388964 | 5.35667080 | Haubané |  | 6547 | 2G | BTS | BSC_VILLA2 | 250 | 111 | 0 | 2 | 23 | 2693/397/212 | KATHREIN | 42 | 15.3 |  | FO | 33 | 65 | 10 | CIE | 0.52538 | 63.9004 | FO | 2006-12-01 | 5.35667080,-4.02388964
2021 | Août | Orange | OCI0188 | BETANI | BETANI_G9-1 | OCI0188 | HABITAT EXTENTION | ADJAME | ABIDJAN | DISTRICT AUTONOME D'ABIDJAN | 1 | 3 |  | -4.02388964 | 5.35667080 | Haubané |  | 6541 | 2G | BTS | BSC_VILLA2 | 50 | 111 | 0 | 2 | 23 | 2693/397/212 | KATHREIN | 42 | 15.3 |  | FO | 33 | 65 | 10 | CIE | 0.14896 | 29.1661 | FO | 2006-12-01 | 5.35667080,-4.02388964
2021 | Août | Orange | OCI0188 | BETANI | BETANI_G9-2 | OCI0188 | HABITAT EXTENTION | ADJAME | ABIDJAN | DISTRICT AUTONOME D'ABIDJAN | 1 | 3 |  | -4.02388964 | 5.35667080 | Haubané |  | 6542 | 2G | BTS | BSC_VILLA2 | 130 | 111 | 0 | 3 | 23 | 2693/397/212 | KATHREIN | 42 | 17.4 |  | FO | 33 | 65 | 10 | CIE | 0.22077 | 29.1661 | FO | 2006-12-01 | 5.35667080,-4.02388964
2021 | Août | Orange | OCI0188 | BETANI | BETANI_G9-3 | OCI0188 | HABITAT EXTENTION | ADJAME | ABIDJAN | DISTRICT AUTONOME D'ABIDJAN | 1 | 3 |  | -4.02388964 | 5.35667080 | Haubané |  | 6543 | 2G | BTS | BSC_VILLA2 | 250 | 111 | 0 | 3 | 23 | 2693/397/212 | KATHREIN | 42 | 17.4 |  | FO | 33 | 65 | 10 | CIE | 0.17467 | 29.1661 | FO | 2006-12-01 | 5.35667080,-4.02388964
2021 | Août | Orange | OCI0188 | BETANI | BETANI_U21-11 | OCI0188 | HABITAT EXTENTION | ADJAME | ABIDJAN | DISTRICT AUTONOME D'ABIDJAN |  |  |  | -4.02388964 | 5.35667080 | Haubané |  | 16381 | 3G | NODE_B | RNC_RP_1 | 0 | 1111 | 0 | 3 | 23 | 2693/397/212 | KATHREIN | 42 | 17.4 |  | FO | 33 | 65 | 10 | CIE | 86.04 | 3.9944 | FO | 2006-12-01 | 5.35667080,-4.02388964
2021 | Août | Orange | OCI0188 | BETANI | BETANI_U21-12 | OCI0188 | HABITAT EXTENTION | ADJAME | ABIDJAN | DISTRICT AUTONOME D'ABIDJAN |  |  |  | -4.02388964 | 5.35667080 | Haubané |  | 16384 | 3G | NODE_B | RNC_RP_1 | 0 | 1111 | 0 | 3 | 23 | 2693/397/212 | KATHREIN | 42 | 17.4 |  | FO | 33 | 65 | 10 | CIE | 86.04 | 3.0492 | FO | 2006-12-01 | 5.35667080,-4.02388964
2021 | Août | Orange | OCI0188 | BETANI | BETANI_U21-13 | OCI0188 | HABITAT EXTENTION | ADJAME | ABIDJAN | DISTRICT AUTONOME D'ABIDJAN |  |  |  | -4.02388964 | 5.35667080 | Haubané |  | 16387 | 3G | NODE_B | RNC_RP_1 | 0 | 1111 | 0 | 3 | 23 | 2693/397/212 | KATHREIN | 42 | 17.4 |  | FO | 33 | 65 | 10 | CIE | 86.04 | 4.1067 | FO | 2006-12-01 | 5.35667080,-4.02388964
2021 | Août | Orange | OCI0188 | BETANI | BETANI_U21-21 | OCI0188 | HABITAT EXTENTION | ADJAME | ABIDJAN | DISTRICT AUTONOME D'ABIDJAN |  |  |  | -4.02388964 | 5.35667080 | Haubané |  | 16382 | 3G | NODE_B | RNC_RP_1 | 120 | 1111 | 0 | 3 | 23 | 2693/397/212 | KATHREIN | 42 | 17.4 |  | FO | 33 | 65 | 10 | CIE | 86.04 | 14.6185 | FO | 2006-12-01 | 5.35667080,-4.02388964
2021 | Août | Orange | OCI0188 | BETANI | BETANI_U21-22 | OCI0188 | HABITAT EXTENTION | ADJAME | ABIDJAN | DISTRICT AUTONOME D'ABIDJAN |  |  |  | -4.02388964 | 5.35667080 | Haubané |  | 16385 | 3G | NODE_B | RNC_RP_1 | 120 | 1111 | 0 | 3 | 23 | 2693/397/212 | KATHREIN | 42 | 17.4 |  | FO | 33 | 65 | 10 | CIE | 86.04 | 8.2884 | FO | 2006-12-01 | 5.35667080,-4.02388964
2021 | Août | Orange | OCI0188 | BETANI | BETANI_U21-23 | OCI0188 | HABITAT EXTENTION | ADJAME | ABIDJAN | DISTRICT AUTONOME D'ABIDJAN |  |  |  | -4.02388964 | 5.35667080 | Haubané |  | 16388 | 3G | NODE_B | RNC_RP_1 | 120 | 1111 | 0 | 3 | 23 | 2693/397/212 | KATHREIN | 42 | 17.4 |  | FO | 33 | 65 | 10 | CIE | 86.04 | 8.7785 | FO | 2006-12-01 | 5.35667080,-4.02388964
2021 | Août | Orange | OCI0188 | BETANI | BETANI_U21-31 | OCI0188 | HABITAT EXTENTION | ADJAME | ABIDJAN | DISTRICT AUTONOME D'ABIDJAN |  |  |  | -4.02388964 | 5.35667080 | Haubané |  | 16383 | 3G | NODE_B | RNC_RP_1 | 240 | 1111 | 0 | 3 | 23 | 2693/397/212 | KATHREIN | 42 | 17.4 |  | FO | 33 | 65 | 10 | CIE | 86.04 | 5.9427 | FO | 2006-12-01 | 5.35667080,-4.02388964
2021 | Août | Orange | OCI0188 | BETANI | BETANI_U21-32 | OCI0188 | HABITAT EXTENTION | ADJAME | ABIDJAN | DISTRICT AUTONOME D'ABIDJAN |  |  |  | -4.02388964 | 5.35667080 | Haubané |  | 16386 | 3G | NODE_B | RNC_RP_1 | 240 | 1111 | 0 | 3 | 9 | 2693/397/212 | KATHREIN | 42 | 14.6 |  | FO | 19 | 65 | 10 | CIE | 86.04 | 3.8913 | FO | 2006-12-01 | 5.35667080,-4.02388964
2021 | Août | Orange | OCI0188 | BETANI | BETANI_U21-33 | OCI0188 | HABITAT EXTENTION | ADJAME | ABIDJAN | DISTRICT AUTONOME D'ABIDJAN |  |  |  | -4.02388964 | 5.35667080 | Haubané |  | 16389 | 3G | NODE_B | RNC_RP_1 | 240 | 1111 | 0 | 3 | 9 | 2693/397/212 | KATHREIN | 42 | 14.6 |  | FO | 19 | 65 | 10 | CIE | 86.04 | 4.513 | FO | 2006-12-01 | 5.35667080,-4.02388964
2021 | Août | Orange | OCI1689 | BETHEL | BETHEL_G18-1 | OCI1689 | SAN-PEDRO | SAN-PEDRO | SAN-PEDRO | SAN-PEDRO | 1 | 8 |  | -6.64413889 | 4.73877778 | Haubané |  | 2825 | 2G | BTS | BSC_SP_1 | 10 | 709 | 0 | 5 | 9 | 2693/397/212 | KATHREIN | 42 | 14.6 |  | FO | 19 | 65 | 10 | CIE | 0.33987 | 91.85 | FH + FO | 2014-05-01 | 4.73877778,-6.64413889
2021 | Août | Orange | OCI1689 | BETHEL | BETHEL_G18-2 | OCI1689 | SAN-PEDRO | SAN-PEDRO | SAN-PEDRO | SAN-PEDRO | 1 | 4 |  | -6.64413889 | 4.73877778 | Haubané |  | 2826 | 2G | BTS | BSC_SP_1 | 120 | 709 | 0 | 3 | 9 | 2693/397/212 | KATHREIN | 42 | 14.6 |  | FO | 19 | 65 | 10 | CIE | 0.17872 | 40.2551 | FH + FO | 2014-05-01 | 4.73877778,-6.64413889
2021 | Août | Orange | OCI1689 | BETHEL | BETHEL_G18-3 | OCI1689 | SAN-PEDRO | SAN-PEDRO | SAN-PEDRO | SAN-PEDRO | 1 | 5 |  | -6.64413889 | 4.73877778 | Haubané |  | 2827 | 2G | BTS | BSC_SP_1 | 290 | 709 | 0 | 5 | 9 | 2693/397/212 | KATHREIN | 42 | 14.6 |  | FO | 19 | 65 | 10 | CIE | 0.18125 | 56.275 | FH + FO | 2014-05-01 | 4.73877778,-6.64413889
2021 | Août | Orange | OCI1689 | BETHEL | BETHEL_G9-1 | OCI1689 | SAN-PEDRO | SAN-PEDRO | SAN-PEDRO | SAN-PEDRO | 1 | 3 |  | -6.64413889 | 4.73877778 | Haubané |  | 2821 | 2G | BTS | BSC_SP_1 | 10 | 709 | 0 | 3 | 9 | 2693/397/212 | KATHREIN | 42 | 14.6 |  | FO | 19 | 65 | 10 | CIE | 0.53056 | 29.1661 | FH + FO | 2014-05-01 | 4.73877778,-6.64413889
2021 | Août | Orange | OCI1689 | BETHEL | BETHEL_G9-2 | OCI1689 | SAN-PEDRO | SAN-PEDRO | SAN-PEDRO | SAN-PEDRO | 1 | 2 |  | -6.64413889 | 4.73877778 | Haubané |  | 2822 | 2G | BTS | BSC_SP_1 | 120 | 709 | 0 | 0 | 40 | 2693/397/212 | KATHREIN | 42 | 17.8 |  | FO | 50 | 65 | 10 | CIE | 0.18941 | 16.6306 | FH + FO | 2014-05-01 | 4.73877778,-6.64413889
2021 | Août | Orange | OCI1689 | BETHEL | BETHEL_G9-3 | OCI1689 | SAN-PEDRO | SAN-PEDRO | SAN-PEDRO | SAN-PEDRO | 1 | 2 |  | -6.64413889 | 4.73877778 | Haubané |  | 2823 | 2G | BTS | BSC_SP_1 | 290 | 709 | 0 | 0 | 40 | 2693/397/212 | KATHREIN | 42 | 17.8 |  | FO | 50 | 65 | 10 | CIE | 0.76022 | 16.6306 | FH + FO | 2014-05-01 | 4.73877778,-6.64413889
2021 | Août | Orange | OCI0189 | BETTIE | BETTIE_2_G18-1 | OCI0189 | BETTIE | BETTIE | BETTIE | INDENIE-DJUABLIN | 2 | 3 |  | -3.40230278 | 6.07697223 | Haubané |  | 43905 | 2G | BTS | BSC_ABENGOUROU_1 | 0 | 403 | 0 | 0 | 40 | 2693/397/212 | KATHREIN | 42 | 17.8 |  | FO | 50 | 65 | 10 | CIE | 0.091634 | 27.3431 | FH + FO | 2006-11-01 | 6.07697223,-3.40230278
2021 | Août | Orange | OCI0189 | BETTIE | BETTIE_2_G18-2 | OCI0189 | BETTIE | BETTIE | BETTIE | INDENIE-DJUABLIN | 2 | 4 |  | -3.40230278 | 6.07697223 | Haubané |  | 43906 | 2G | BTS | BSC_ABENGOUROU_1 | 0 | 403 | 0 | 0 | 40 | 2693/397/212 | KATHREIN | 42 | 17.8 |  | FO | 50 | 65 | 10 | CIE | 0.091634 | 27.3431 | FH + FO | 2006-11-01 | 6.07697223,-3.40230278
2021 | Août | Orange | OCI0189 | BETTIE | BETTIE_2_G18-3 | OCI0189 | BETTIE | BETTIE | BETTIE | INDENIE-DJUABLIN | 2 | 4 |  | -3.40230278 | 6.07697223 | Haubané |  | 43907 | 2G | BTS | BSC_ABENGOUROU_1 | 0 | 403 | 0 | 0 | 40 | 2693/397/212 | KATHREIN | 42 | 17.8 |  | FO | 50 | 65 | 10 | CIE | 0.091634 | 27.3431 | FH + FO | 2006-11-01 | 6.07697223,-3.40230278
2021 | Août | Orange | OCI0189 | BETTIE | BETTIE_G18-1 | OCI0189 | BETTIE | BETTIE | BETTIE | INDENIE-DJUABLIN | 2 | 3 |  | -3.40230278 | 6.07697223 | Haubané |  | 37355 | 2G | BTS | BSC_ABENGOUROU_1 | 50 | 403 | 0 | 0 | 40 | 2693/397/212 | KATHREIN | 42 | 17.8 |  | FO | 50 | 65 | 10 | CIE | 0.091634 | 27.3431 | FH + FO | 2006-11-01 | 6.07697223,-3.40230278
2021 | Août | Orange | OCI0189 | BETTIE | BETTIE_G18-2 | OCI0189 | BETTIE | BETTIE | BETTIE | INDENIE-DJUABLIN | 2 | 6 |  | -3.40230278 | 6.07697223 | Haubané |  | 37356 | 2G | BTS | BSC_ABENGOUROU_1 | 200 | 403 | 0 | 0 | 40 | 2693/397/212 | KATHREIN | 42 | 17.8 |  | FO | 50 | 65 | 10 | CIE | 0.091634 | 27.3431 | FH + FO | 2006-11-01 | 6.07697223,-3.40230278
2021 | Août | Orange | OCI0189 | BETTIE | BETTIE_G18-3 | OCI0189 | BETTIE | BETTIE | BETTIE | INDENIE-DJUABLIN | 2 | 6 |  | -3.40230278 | 6.07697223 | Haubané |  | 37357 | 2G | BTS | BSC_ABENGOUROU_1 | 280 | 403 | 0 | 0 | 40 | 2693/397/212 | KATHREIN | 42 | 17.8 |  | FO | 50 | 65 | 10 | CIE | 0.091634 | 27.3431 | FH + FO | 2006-11-01 | 6.07697223,-3.40230278
2021 | Août | Orange | OCI0189 | BETTIE | BETTIE_G9-1 | OCI0189 | BETTIE | BETTIE | BETTIE | INDENIE-DJUABLIN | 2 | 3 |  | -3.40230278 | 6.07697223 | Haubané |  | 37351 | 2G | BTS | BSC_ABENGOUROU_1 | 0 | 403 | 0 | 0 | 40 | 2693/397/212 | KATHREIN | 42 | 17.8 |  | FO | 50 | 65 | 10 | CIE | 0.091634 | 27.3431 | FH + FO | 2006-11-01 | 6.07697223,-3.40230278
2021 | Août | Orange | OCI0189 | BETTIE | BETTIE_G9-2 | OCI0189 | BETTIE | BETTIE | BETTIE | INDENIE-DJUABLIN | 2 | 3 |  | -3.40230278 | 6.07697223 | Haubané |  | 37352 | 2G | BTS | BSC_ABENGOUROU_1 | 120 | 403 | 0 | 2 | 40 | 2693/397/212 | KATHREIN | 42 | 17 |  | FO | 50 | 65 | 10 | CIE | 0.091634 | 27.3431 | FH + FO | 2006-11-01 | 6.07697223,-3.40230278
2021 | Août | Orange | OCI0189 | BETTIE | BETTIE_G9-3 | OCI0189 | BETTIE | BETTIE | BETTIE | INDENIE-DJUABLIN | 2 | 6 |  | -3.40230278 | 6.07697223 | Haubané |  | 37353 | 2G | BTS | BSC_ABENGOUROU_1 | 240 | 403 | 0 | 2 | 40 | 2693/397/212 | KATHREIN | 42 | 17 |  | FO | 50 | 65 | 10 | CIE | 0.091634 | 27.3431 | FH + FO | 2006-11-01 | 6.07697223,-3.40230278
2021 | Août | Orange | OCI0189 | BETTIE | BETTIE_L8-1 | OCI0189 | BETTIE | BETTIE | BETTIE | INDENIE-DJUABLIN |  |  |  | -3.40230278 | 6.07697223 | Haubané |  |  | 4G | ENODE_B |  | 50 |  | 0 | 2 | 40 | 2693/397/212 | KATHREIN | 42 | 17 |  | FO | 50 | 65 | 10 | CIE |  |  | FH + FO | 2006-11-01 | 6.07697223,-3.40230278
2021 | Août | Orange | OCI0189 | BETTIE | BETTIE_L8-2 | OCI0189 | BETTIE | BETTIE | BETTIE | INDENIE-DJUABLIN |  |  |  | -3.40230278 | 6.07697223 | Haubané |  |  | 4G | ENODE_B |  | 200 |  | 0 | 3 | 40 | 2693/397/212 | KATHREIN | 42 | 17.870001 |  | FO | 50 | 65 | 10 | CIE |  |  | FH + FO | 2006-11-01 | 6.07697223,-3.40230278
2021 | Août | Orange | OCI0189 | BETTIE | BETTIE_L8-3 | OCI0189 | BETTIE | BETTIE | BETTIE | INDENIE-DJUABLIN |  |  |  | -3.40230278 | 6.07697223 | Haubané |  |  | 4G | ENODE_B |  | 280 |  | 0 | 3 | 40 | 2693/397/212 | KATHREIN | 42 | 17.870001 |  | FO | 50 | 65 | 10 | CIE |  |  | FH + FO | 2006-11-01 | 6.07697223,-3.40230278
2021 | Août | Orange | OCI0189 | BETTIE | BETTIE_U21-11 | OCI0189 | BETTIE | BETTIE | BETTIE | INDENIE-DJUABLIN |  |  |  | -3.40230278 | 6.07697223 | Haubané |  | 48751 | 3G | NODE_B | RNC_ABENGOUROU_1 | 50 | 4011 | 0 | 3 | 40 | 2693/397/212 | KATHREIN | 42 | 17 |  | FO | 50 | 65 | 10 | CIE | 86.04 | 2.1897 | FH + FO | 2006-11-01 | 6.07697223,-3.40230278
2021 | Août | Orange | OCI0189 | BETTIE | BETTIE_U21-12 | OCI0189 | BETTIE | BETTIE | BETTIE | INDENIE-DJUABLIN |  |  |  | -3.40230278 | 6.07697223 | Haubané |  | 48754 | 3G | NODE_B | RNC_ABENGOUROU_1 | 50 | 4011 | 0 | 3 | 40 | 2693/397/212 | KATHREIN | 42 | 17.879999 |  | FO | 50 | 65 | 10 | CIE | 86.04 | 1.4736 | FH + FO | 2006-11-01 | 6.07697223,-3.40230278
2021 | Août | Orange | OCI0189 | BETTIE | BETTIE_U21-13 | OCI0189 | BETTIE | BETTIE | BETTIE | INDENIE-DJUABLIN |  |  |  | -3.40230278 | 6.07697223 | Haubané |  | 48757 | 3G | NODE_B | RNC_ABENGOUROU_1 | 50 | 4011 | 0 | 3 | 40 | 2693/397/212 | KATHREIN | 42 | 17.879999 |  | FO | 50 | 65 | 10 | CIE | 86.04 | 1.5563 | FH + FO | 2006-11-01 | 6.07697223,-3.40230278
2021 | Août | Orange | OCI0189 | BETTIE | BETTIE_U21-21 | OCI0189 | BETTIE | BETTIE | BETTIE | INDENIE-DJUABLIN |  |  |  | -3.40230278 | 6.07697223 | Haubané |  | 48752 | 3G | NODE_B | RNC_ABENGOUROU_1 | 200 | 4011 | 0 | 3 | 40 | 2693/397/212 | KATHREIN | 42 | 17.879999 |  | FO | 50 | 65 | 10 | CIE | 86.04 | 2.1824 | FH + FO | 2006-11-01 | 6.07697223,-3.40230278
2021 | Août | Orange | OCI0189 | BETTIE | BETTIE_U21-22 | OCI0189 | BETTIE | BETTIE | BETTIE | INDENIE-DJUABLIN |  |  |  | -3.40230278 | 6.07697223 | Haubané |  | 48755 | 3G | NODE_B | RNC_ABENGOUROU_1 | 200 | 4011 | 0 | 3 | 40 | 2693/397/212 | KATHREIN | 42 | 17.879999 |  | FO | 50 | 65 | 10 | CIE | 86.04 | 1.5485 | FH + FO | 2006-11-01 | 6.07697223,-3.40230278
2021 | Août | Orange | OCI0189 | BETTIE | BETTIE_U21-23 | OCI0189 | BETTIE | BETTIE | BETTIE | INDENIE-DJUABLIN |  |  |  | -3.40230278 | 6.07697223 | Haubané |  | 48758 | 3G | NODE_B | RNC_ABENGOUROU_1 | 200 | 4011 | 0 | 3 | 40 | 2693/397/212 | KATHREIN | 42 | 17.879999 |  | FO | 50 | 65 | 10 | CIE | 86.04 | 1.234 | FH + FO | 2006-11-01 | 6.07697223,-3.40230278
2021 | Août | Orange | OCI0189 | BETTIE | BETTIE_U21-31 | OCI0189 | BETTIE | BETTIE | BETTIE | INDENIE-DJUABLIN |  |  |  | -3.40230278 | 6.07697223 | Haubané |  | 48753 | 3G | NODE_B | RNC_ABENGOUROU_1 | 280 | 4011 | 0 | 3 | 40 | 2693/397/212 | KATHREIN | 42 | 17.879999 |  | FO | 50 | 65 | 10 | CIE | 86.04 | 13.8464 | FH + FO | 2006-11-01 | 6.07697223,-3.40230278
2021 | Août | Orange | OCI0189 | BETTIE | BETTIE_U21-32 | OCI0189 | BETTIE | BETTIE | BETTIE | INDENIE-DJUABLIN |  |  |  | -3.40230278 | 6.07697223 | Haubané |  | 48756 | 3G | NODE_B | RNC_ABENGOUROU_1 | 280 | 4011 | 0 | 0 | 70 | 2693/397/212 | KATHREIN | 42 | 15.1 |  | FO | 80 | 65 | 10 | CIE | 86.04 | 11.9233 | FH + FO | 2006-11-01 | 6.07697223,-3.40230278
2021 | Août | Orange | OCI0189 | BETTIE | BETTIE_U21-33 | OCI0189 | BETTIE | BETTIE | BETTIE | INDENIE-DJUABLIN |  |  |  | -3.40230278 | 6.07697223 | Haubané |  | 48759 | 3G | NODE_B | RNC_ABENGOUROU_1 | 280 | 4011 | 0 | 0 | 70 | 2693/397/212 | KATHREIN | 42 | 15.1 |  | FO | 80 | 65 | 10 | CIE | 86.04 | 15.4166 | FH + FO | 2006-11-01 | 6.07697223,-3.40230278
2021 | Août | Orange | OCI1243 | BEZIAKA | BEZIAKA_G9-1 | OCI1243 | BEZIAKA | ZANZRA | ZUENOULA | MARAHOUE | 1 | 2 |  | -6.14422222 | 7.45166667 | Haubané |  | 35191 | 2G | BTS | BSC_BOUAKE_2 | 80 | 811 | 0 | 0 | 70 | 2693/397/212 | KATHREIN | 42 | 15.1 |  | FO | 80 | 65 | 10 | CIE | 0.75735 | 15.7609 | FH + FO | 2012-06-01 | 7.45166667,-6.14422222
2021 | Août | Orange | OCI1243 | BEZIAKA | BEZIAKA_G9-2 | OCI1243 | BEZIAKA | ZANZRA | ZUENOULA | MARAHOUE | 1 | 2 |  | -6.14422222 | 7.45166667 | Haubané |  | 35192 | 2G | BTS | BSC_BOUAKE_2 | 190 | 811 | 0 | 4 | 24 | 2693/397/212 | KATHREIN | 42 | 13.9 |  | FO | 34 | 65 | 10 | CIE | 0.38465 | 15.7609 | FH + FO | 2012-06-01 | 7.45166667,-6.14422222
2021 | Août | Orange | OCI1243 | BEZIAKA | BEZIAKA_G9-3 | OCI1243 | BEZIAKA | ZANZRA | ZUENOULA | MARAHOUE | 1 | 2 |  | -6.14422222 | 7.45166667 | Haubané |  | 35193 | 2G | BTS | BSC_BOUAKE_2 | 290 | 811 | 0 | 6 | 24 | 2693/397/212 | KATHREIN | 42 | 17.1 |  | FO | 34 | 65 | 10 | CIE | 0.51111 | 15.7609 | FH + FO | 2012-06-01 | 7.45166667,-6.14422222
2021 | Août | Orange | OCI0190 | BIA_ND | BIA_ND_G9-1 | OCI0190 | CANEBIERE | COCODY | ABIDJAN | DISTRICT AUTONOME D'ABIDJAN | 1 | 3 |  | -4.01610468 | 5.34218445 | MAT |  | 6551 | 2G | BTS | BSC_VILLA2 | 80 | 115 | 0 | 6 | 24 | 2693/397/212 | KATHREIN | 42 | 17.1 |  | FO | 34 | 65 | 10 | CIE | 0.061766 | 27.3431 | FO | 2000-03-01 | 5.34218445,-4.01610468
2021 | Août | Orange | OCI0190 | BIA_ND | BIA_ND_U21-11 | OCI0190 | CANEBIERE | COCODY | ABIDJAN | DISTRICT AUTONOME D'ABIDJAN |  |  |  | -4.01610468 | 5.34218445 | MAT |  | 16391 | 3G | NODE_B | RNC_COCODY_1 | 80 | 1101 | 0 | 6 | 24 | 2693/397/212 | KATHREIN | 42 | 17.1 |  | FO | 34 | 65 | 10 | CIE | 86.04 | 7.3405 | FO | 2000-03-01 | 5.34218445,-4.01610468
2021 | Août | Orange | OCI0190 | BIA_ND | BIA_ND_U21-12 | OCI0190 | CANEBIERE | COCODY | ABIDJAN | DISTRICT AUTONOME D'ABIDJAN |  |  |  | -4.01610468 | 5.34218445 | MAT |  | 16394 | 3G | NODE_B | RNC_COCODY_1 | 80 | 1101 | 0 | 6 | 24 | 2693/397/212 | KATHREIN | 42 | 17.1 |  | FO | 34 | 65 | 10 | CIE | 86.04 | 4.968 | FO | 2000-03-01 | 5.34218445,-4.01610468
2021 | Août | Orange | OCI0190 | BIA_ND | BIA_ND_U21-13 | OCI0190 | CANEBIERE | COCODY | ABIDJAN | DISTRICT AUTONOME D'ABIDJAN |  |  |  | -4.01610468 | 5.34218445 | MAT |  | 16397 | 3G | NODE_B | RNC_COCODY_1 | 80 | 1101 | 0 | 6 | 24 | 2693/397/212 | KATHREIN | 42 | 17.1 |  | FO | 34 | 65 | 10 | CIE | 86.04 | 6.3979 | FO | 2000-03-01 | 5.34218445,-4.01610468
2021 | Août | Orange | OCI0190 | BIA_ND | BIA_ND_U21-21 | OCI0190 | CANEBIERE | COCODY | ABIDJAN | DISTRICT AUTONOME D'ABIDJAN |  |  |  | -4.01610468 | 5.34218445 | MAT |  | 16392 | 3G | NODE_B | RNC_COCODY_1 | 200 | 1101 | 0 | 6 | 24 | 2693/397/212 | KATHREIN | 42 | 17.1 |  | FO | 34 | 65 | 10 | CIE | 86.04 | 4.7008 | FO | 2000-03-01 | 5.34218445,-4.01610468
2021 | Août | Orange | OCI0190 | BIA_ND | BIA_ND_U21-22 | OCI0190 | CANEBIERE | COCODY | ABIDJAN | DISTRICT AUTONOME D'ABIDJAN |  |  |  | -4.01610468 | 5.34218445 | MAT |  | 16395 | 3G | NODE_B | RNC_COCODY_1 | 200 | 1101 | 0 | 6 | 24 | 2693/397/212 | KATHREIN | 42 | 17.1 |  | FO | 34 | 65 | 10 | CIE | 86.04 | 4.627 | FO | 2000-03-01 | 5.34218445,-4.01610468
2021 | Août | Orange | OCI0190 | BIA_ND | BIA_ND_U21-23 | OCI0190 | CANEBIERE | COCODY | ABIDJAN | DISTRICT AUTONOME D'ABIDJAN |  |  |  | -4.01610468 | 5.34218445 | MAT |  | 16398 | 3G | NODE_B | RNC_COCODY_1 | 200 | 1101 | 0 | 6 | 24 | 2693/397/212 | KATHREIN | 42 | 17.1 |  | FO | 34 | 65 | 10 | CIE | 86.04 | 3.801 | FO | 2000-03-01 | 5.34218445,-4.01610468
2021 | Août | Orange | OCI0190 | BIA_ND | BIA_ND_U21-31 | OCI0190 | CANEBIERE | COCODY | ABIDJAN | DISTRICT AUTONOME D'ABIDJAN |  |  |  | -4.01610468 | 5.34218445 | MAT |  | 16393 | 3G | NODE_B | RNC_COCODY_1 | 320 | 1101 | 0 | 6 | 24 | 2693/397/212 | KATHREIN | 42 | 17.1 |  | FO | 34 | 65 | 10 | CIE | 86.04 | 3.1629 | FO | 2000-03-01 | 5.34218445,-4.01610468
2021 | Août | Orange | OCI0190 | BIA_ND | BIA_ND_U21-32 | OCI0190 | CANEBIERE | COCODY | ABIDJAN | DISTRICT AUTONOME D'ABIDJAN |  |  |  | -4.01610468 | 5.34218445 | MAT |  | 16396 | 3G | NODE_B | RNC_COCODY_1 | 320 | 1101 | 0 | 2 | 43 | 2693/397/212 | KATHREIN | 42 | 15.3 |  | FO | 53 | 65 | 10 | CIE | 86.04 | 3.4118 | FO | 2000-03-01 | 5.34218445,-4.01610468
2021 | Août | Orange | OCI0190 | BIA_ND | BIA_ND_U21-33 | OCI0190 | CANEBIERE | COCODY | ABIDJAN | DISTRICT AUTONOME D'ABIDJAN |  |  |  | -4.01610468 | 5.34218445 | MAT |  | 16399 | 3G | NODE_B | RNC_COCODY_1 | 320 | 1101 | 0 | 4 | 43 | 2693/397/212 | KATHREIN | 42 | 15.3 |  | FO | 53 | 65 | 10 | CIE | 86.04 | 3.2856 | FO | 2000-03-01 | 5.34218445,-4.01610468
2021 | Août | Orange | OCI0191 | BIABOU | BIABOU_G18-1 | OCI0191 | ABOBO BAOULE | ABOBO | ABIDJAN | DISTRICT AUTONOME D'ABIDJAN | 1 | 6 |  | -3.98051945 | 5.44381945 | Autostable |  | 6505 | 2G | BTS | BSC_CAF_1 | 30 | 126 | 0 | 3 | 43 | 2693/397/212 | KATHREIN | 42 | 15.3 |  | FO | 53 | 65 | 10 | CIE | 0.24263 | 67.7293 | FO | 2007-08-01 | 5.44381945,-3.98051945
2021 | Août | Orange | OCI0191 | BIABOU | BIABOU_G18-2 | OCI0191 | ABOBO BAOULE | ABOBO | ABIDJAN | DISTRICT AUTONOME D'ABIDJAN | 1 | 8 |  | -3.98051945 | 5.44381945 | Autostable |  | 6506 | 2G | BTS | BSC_CAF_1 | 140 | 126 | 0 | 2 | 43 | 2693/397/212 | KATHREIN | 42 | 15.3 |  | FO | 53 | 65 | 10 | CIE | 0.15454 | 93.7913 | FO | 2007-08-01 | 5.44381945,-3.98051945
2021 | Août | Orange | OCI0191 | BIABOU | BIABOU_G18-3 | OCI0191 | ABOBO BAOULE | ABOBO | ABIDJAN | DISTRICT AUTONOME D'ABIDJAN | 1 | 8 |  | -3.98051945 | 5.44381945 | Autostable |  | 6507 | 2G | BTS | BSC_CAF_1 | 220 | 126 | 0 | 2 | 43 | 2693/397/212 | KATHREIN | 42 | 15.3 |  | FO | 53 | 65 | 10 | CIE | 0.57267 | 89.9102 | FO | 2007-08-01 | 5.44381945,-3.98051945
2021 | Août | Orange | OCI0191 | BIABOU | BIABOU_G9-1 | OCI0191 | ABOBO BAOULE | ABOBO | ABIDJAN | DISTRICT AUTONOME D'ABIDJAN | 1 | 3 |  | -3.98051945 | 5.44381945 | Autostable |  | 6501 | 2G | BTS | BSC_CAF_1 | 30 | 126 | 0 | 2 | 43 | 2693/397/212 | KATHREIN | 42 | 15.3 |  | FO | 53 | 65 | 10 | CIE | 0.38685 | 27.3431 | FO | 2007-08-01 | 5.44381945,-3.98051945
2021 | Août | Orange | OCI0191 | BIABOU | BIABOU_G9-2 | OCI0191 | ABOBO BAOULE | ABOBO | ABIDJAN | DISTRICT AUTONOME D'ABIDJAN | 1 | 3 |  | -3.98051945 | 5.44381945 | Autostable |  | 6502 | 2G | BTS | BSC_CAF_1 | 140 | 126 | 0 | 4 | 43 | 2693/397/212 | KATHREIN | 42 | 17.4 |  | FO | 53 | 65 | 10 | CIE | 0.51528 | 27.3431 | FO | 2007-08-01 | 5.44381945,-3.98051945
2021 | Août | Orange | OCI0191 | BIABOU | BIABOU_G9-3 | OCI0191 | ABOBO BAOULE | ABOBO | ABIDJAN | DISTRICT AUTONOME D'ABIDJAN | 1 | 6 |  | -3.98051945 | 5.44381945 | Autostable |  | 6503 | 2G | BTS | BSC_CAF_1 | 220 | 126 | 0 | 4 | 43 | 2693/397/212 | KATHREIN | 42 | 17.4 |  | FO | 53 | 65 | 10 | CIE | 1.1282 | 63.9004 | FO | 2007-08-01 | 5.44381945,-3.98051945
2021 | Août | Orange | OCI0191 | BIABOU | BIABOU_L23-1 | OCI0191 | ABOBO BAOULE | ABOBO | ABIDJAN | DISTRICT AUTONOME D'ABIDJAN |  |  |  | -3.98051945 | 5.44381945 | Autostable |  |  | TDD | ENODE_B |  | 20 |  | 0 | 4 | 34 | 2769/429/196 | HUAWEI | 42 | 15.1 |  | FO | 44 | 65 | 10 | CIE |  |  | FO | 2007-08-01 | 5.44381945,-3.98051945
2021 | Août | Orange | OCI0191 | BIABOU | BIABOU_L23-2 | OCI0191 | ABOBO BAOULE | ABOBO | ABIDJAN | DISTRICT AUTONOME D'ABIDJAN |  |  |  | -3.98051945 | 5.44381945 | Autostable |  |  | TDD | ENODE_B |  | 110 |  | 0 | 2 | 23 | 2769/429/196 | HUAWEI | 42 | 17.200001 |  | FO | 33 | 65 | 10 | CIE |  |  | FO | 2007-08-01 | 5.44381945,-3.98051945
2021 | Août | Orange | OCI0191 | BIABOU | BIABOU_L23-3 | OCI0191 | ABOBO BAOULE | ABOBO | ABIDJAN | DISTRICT AUTONOME D'ABIDJAN |  |  |  | -3.98051945 | 5.44381945 | Autostable |  |  | TDD | ENODE_B |  | 230 |  | 0 | 2 | 23 | 2769/429/196 | HUAWEI | 42 | 17.200001 |  | FO | 33 | 65 | 10 | CIE |  |  | FO | 2007-08-01 | 5.44381945,-3.98051945
2021 | Août | Orange | OCI0191 | BIABOU | BIABOU_L26-1 | OCI0191 | ABOBO BAOULE | ABOBO | ABIDJAN | DISTRICT AUTONOME D'ABIDJAN |  |  |  | -3.98051945 | 5.44381945 | Autostable |  |  | 4G | ENODE_B |  | 30 |  | 0 | 4 | 43 | 2693/397/212 | KATHREIN | 42 | 17.4 |  | FO | 53 | 65 | 10 | CIE |  |  | FO | 2007-08-01 | 5.44381945,-3.98051945
2021 | Août | Orange | OCI0191 | BIABOU | BIABOU_L26-2 | OCI0191 | ABOBO BAOULE | ABOBO | ABIDJAN | DISTRICT AUTONOME D'ABIDJAN |  |  |  | -3.98051945 | 5.44381945 | Autostable |  |  | 4G | ENODE_B |  | 140 |  | 0 | 4 | 43 | 2693/397/212 | KATHREIN | 42 | 17.4 |  | FO | 53 | 65 | 10 | CIE |  |  | FO | 2007-08-01 | 5.44381945,-3.98051945
2021 | Août | Orange | OCI0191 | BIABOU | BIABOU_L26-3 | OCI0191 | ABOBO BAOULE | ABOBO | ABIDJAN | DISTRICT AUTONOME D'ABIDJAN |  |  |  | -3.98051945 | 5.44381945 | Autostable |  |  | 4G | ENODE_B |  | 220 |  | 0 | 3 | 43 | 2693/397/212 | KATHREIN | 42 | 17.4 |  | FO | 53 | 65 | 10 | CIE |  |  | FO | 2007-08-01 | 5.44381945,-3.98051945
2021 | Août | Orange | OCI0191 | BIABOU | BIABOU_L8-1 | OCI0191 | ABOBO BAOULE | ABOBO | ABIDJAN | DISTRICT AUTONOME D'ABIDJAN |  |  |  | -3.98051945 | 5.44381945 | Autostable |  |  | 4G | ENODE_B |  | 30 |  | 0 | 3 | 43 | 2693/397/212 | KATHREIN | 42 | 17.4 |  | FO | 53 | 65 | 10 | CIE |  |  | FO | 2007-08-01 | 5.44381945,-3.98051945
2021 | Août | Orange | OCI0191 | BIABOU | BIABOU_L8-2 | OCI0191 | ABOBO BAOULE | ABOBO | ABIDJAN | DISTRICT AUTONOME D'ABIDJAN |  |  |  | -3.98051945 | 5.44381945 | Autostable |  |  | 4G | ENODE_B |  | 140 |  | 0 | 4 | 43 | 2693/397/212 | KATHREIN | 42 | 17.4 |  | FO | 53 | 65 | 10 | CIE |  |  | FO | 2007-08-01 | 5.44381945,-3.98051945
2021 | Août | Orange | OCI0191 | BIABOU | BIABOU_L8-3 | OCI0191 | ABOBO BAOULE | ABOBO | ABIDJAN | DISTRICT AUTONOME D'ABIDJAN |  |  |  | -3.98051945 | 5.44381945 | Autostable |  |  | 4G | ENODE_B |  | 220 |  | 0 | 4 | 43 | 2693/397/212 | KATHREIN | 42 | 17.4 |  | FO | 53 | 65 | 10 | CIE |  |  | FO | 2007-08-01 | 5.44381945,-3.98051945
2021 | Août | Orange | OCI0191 | BIABOU | BIABOU_U21-11 | OCI0191 | ABOBO BAOULE | ABOBO | ABIDJAN | DISTRICT AUTONOME D'ABIDJAN |  |  |  | -3.98051945 | 5.44381945 | Autostable |  | 19071 | 3G | NODE_B | RNC_ABOBO_1 | 30 | 1251 | 0 | 4 | 43 | 2693/397/212 | KATHREIN | 42 | 17.4 |  | FO | 53 | 65 | 10 | CIE | 86.04 | 4.2408 | FO | 2007-08-01 | 5.44381945,-3.98051945
2021 | Août | Orange | OCI0191 | BIABOU | BIABOU_U21-12 | OCI0191 | ABOBO BAOULE | ABOBO | ABIDJAN | DISTRICT AUTONOME D'ABIDJAN |  |  |  | -3.98051945 | 5.44381945 | Autostable |  | 19074 | 3G | NODE_B | RNC_ABOBO_1 | 30 | 1251 | 0 | 4 | 43 | 2693/397/212 | KATHREIN | 42 | 17.4 |  | FO | 53 | 65 | 10 | CIE | 86.04 | 3.878 | FO | 2007-08-01 | 5.44381945,-3.98051945
2021 | Août | Orange | OCI0191 | BIABOU | BIABOU_U21-13 | OCI0191 | ABOBO BAOULE | ABOBO | ABIDJAN | DISTRICT AUTONOME D'ABIDJAN |  |  |  | -3.98051945 | 5.44381945 | Autostable |  | 19077 | 3G | NODE_B | RNC_ABOBO_1 | 30 | 1251 | 0 | 4 | 43 | 2693/397/212 | KATHREIN | 42 | 17.4 |  | FO | 53 | 65 | 10 | CIE | 86.04 | 2.3595 | FO | 2007-08-01 | 5.44381945,-3.98051945
2021 | Août | Orange | OCI0191 | BIABOU | BIABOU_U21-21 | OCI0191 | ABOBO BAOULE | ABOBO | ABIDJAN | DISTRICT AUTONOME D'ABIDJAN |  |  |  | -3.98051945 | 5.44381945 | Autostable |  | 19072 | 3G | NODE_B | RNC_ABOBO_1 | 140 | 1251 | 0 | 4 | 43 | 2693/397/212 | KATHREIN | 42 | 17.4 |  | FO | 53 | 65 | 10 | CIE | 86.04 | 5.1332 | FO | 2007-08-01 | 5.44381945,-3.98051945
2021 | Août | Orange | OCI0191 | BIABOU | BIABOU_U21-22 | OCI0191 | ABOBO BAOULE | ABOBO | ABIDJAN | DISTRICT AUTONOME D'ABIDJAN |  |  |  | -3.98051945 | 5.44381945 | Autostable |  | 19075 | 3G | NODE_B | RNC_ABOBO_1 | 140 | 1251 | 0 | 4 | 43 | 2693/397/212 | KATHREIN | 42 | 17.4 |  | FO | 53 | 65 | 10 | CIE | 86.04 | 4.9275 | FO | 2007-08-01 | 5.44381945,-3.98051945
2021 | Août | Orange | OCI0191 | BIABOU | BIABOU_U21-23 | OCI0191 | ABOBO BAOULE | ABOBO | ABIDJAN | DISTRICT AUTONOME D'ABIDJAN |  |  |  | -3.98051945 | 5.44381945 | Autostable |  | 19078 | 3G | NODE_B | RNC_ABOBO_1 | 140 | 1251 | 0 | 4 | 43 | 2693/397/212 | KATHREIN | 42 | 17.4 |  | FO | 53 | 65 | 10 | CIE | 86.04 | 3.4211 | FO | 2007-08-01 | 5.44381945,-3.98051945
2021 | Août | Orange | OCI0191 | BIABOU | BIABOU_U21-31 | OCI0191 | ABOBO BAOULE | ABOBO | ABIDJAN | DISTRICT AUTONOME D'ABIDJAN |  |  |  | -3.98051945 | 5.44381945 | Autostable |  | 19073 | 3G | NODE_B | RNC_ABOBO_1 | 220 | 1251 | 0 | 4 | 43 | 2693/397/212 | KATHREIN | 42 | 17.4 |  | FO | 53 | 65 | 10 | CIE | 86.04 | 6.3053 | FO | 2007-08-01 | 5.44381945,-3.98051945
2021 | Août | Orange | OCI0191 | BIABOU | BIABOU_U21-32 | OCI0191 | ABOBO BAOULE | ABOBO | ABIDJAN | DISTRICT AUTONOME D'ABIDJAN |  |  |  | -3.98051945 | 5.44381945 | Autostable |  | 19076 | 3G | NODE_B | RNC_ABOBO_1 | 220 | 1251 | 0 | 4 | 26 | 2693/397/212 | KATHREIN | 42 | 13.9 |  | FO | 36 | 65 | 10 | CIE | 86.04 | 5.6934 | FO | 2007-08-01 | 5.44381945,-3.98051945
2021 | Août | Orange | OCI0191 | BIABOU | BIABOU_U21-33 | OCI0191 | ABOBO BAOULE | ABOBO | ABIDJAN | DISTRICT AUTONOME D'ABIDJAN |  |  |  | -3.98051945 | 5.44381945 | Autostable |  | 19079 | 3G | NODE_B | RNC_ABOBO_1 | 220 | 1251 | 0 | 3 | 26 | 2693/397/212 | KATHREIN | 42 | 13.9 |  | FO | 36 | 65 | 10 | CIE | 86.04 | 4.9025 | FO | 2007-08-01 | 5.44381945,-3.98051945
2021 | Août | Orange | OCI0192 | BIAFRA | BIAFRA_G18-1 | OCI0192 | YOBOU LAMBERT | TREICHVILLE | ABIDJAN | DISTRICT AUTONOME D'ABIDJAN | 1 | 8 |  | -4.00623889 | 5.31296111 | Haubané |  | 6565 | 2G | BTS | BSC_VILLA2 | 160 | 106 | 0 | 3 | 26 | 2693/397/212 | KATHREIN | 42 | 13.9 |  | FO | 36 | 65 | 10 | CIE | 0.10832 | 89.9102 | FO | 1999-06-01 | 5.31296111,-4.00623889
2021 | Août | Orange | OCI0192 | BIAFRA | BIAFRA_G18-2 | OCI0192 | YOBOU LAMBERT | TREICHVILLE | ABIDJAN | DISTRICT AUTONOME D'ABIDJAN | 1 | 4 |  | -4.00623889 | 5.31296111 | Haubané |  | 6566 | 2G | BTS | BSC_VILLA2 | 250 | 106 | 0 | 4 | 26 | 2693/397/212 | KATHREIN | 42 | 13.9 |  | FO | 36 | 65 | 10 | CIE | 0.80023 | 40.2551 | FO | 1999-06-01 | 5.31296111,-4.00623889
2021 | Août | Orange | OCI0192 | BIAFRA | BIAFRA_G18-3 | OCI0192 | YOBOU LAMBERT | TREICHVILLE | ABIDJAN | DISTRICT AUTONOME D'ABIDJAN | 1 | 3 |  | -4.00623889 | 5.31296111 | Haubané |  | 6567 | 2G | BTS | BSC_VILLA2 | 310 | 106 | 0 | 3 | 26 | 2693/397/212 | KATHREIN | 42 | 13.9 |  | FO | 36 | 65 | 10 | CIE | 0.2461 | 29.1661 | FO | 1999-06-01 | 5.31296111,-4.00623889
2021 | Août | Orange | OCI0192 | BIAFRA | BIAFRA_G9-1 | OCI0192 | YOBOU LAMBERT | TREICHVILLE | ABIDJAN | DISTRICT AUTONOME D'ABIDJAN | 1 | 4 |  | -4.00623889 | 5.31296111 | Haubané |  | 6561 | 2G | BTS | BSC_VILLA2 | 160 | 106 | 0 | 3 | 26 | 2693/397/212 | KATHREIN | 42 | 13.9 |  | FO | 36 | 65 | 10 | CIE | 0.25532 | 40.2551 | FO | 1999-06-01 | 5.31296111,-4.00623889
2021 | Août | Orange | OCI0192 | BIAFRA | BIAFRA_G9-2 | OCI0192 | YOBOU LAMBERT | TREICHVILLE | ABIDJAN | DISTRICT AUTONOME D'ABIDJAN | 1 | 4 |  | -4.00623889 | 5.31296111 | Haubané |  | 6562 | 2G | BTS | BSC_VILLA2 | 310 | 106 | 0 | 4 | 26 | 2693/397/212 | KATHREIN | 42 | 16.4 |  | FO | 36 | 65 | 10 | CIE | 0.97301 | 40.2551 | FO | 1999-06-01 | 5.31296111,-4.00623889
2021 | Août | Orange | OCI0192 | BIAFRA | BIAFRA_G9-3 | OCI0192 | YOBOU LAMBERT | TREICHVILLE | ABIDJAN | DISTRICT AUTONOME D'ABIDJAN | 1 | 2 |  | -4.00623889 | 5.31296111 | Haubané |  | 6563 | 2G | BTS | BSC_VILLA2 | 250 | 106 | 0 | 4 | 26 | 2693/397/212 | KATHREIN | 42 | 16.4 |  | FO | 36 | 65 | 10 | CIE | 0.41089 | 16.6306 | FO | 1999-06-01 | 5.31296111,-4.00623889
2021 | Août | Orange | OCI0192 | BIAFRA | BIAFRA_U21-11 | OCI0192 | YOBOU LAMBERT | TREICHVILLE | ABIDJAN | DISTRICT AUTONOME D'ABIDJAN |  |  |  | -4.00623889 | 5.31296111 | Haubané |  | 16441 | 3G | NODE_B | RNC_RP_1 | 130 | 1061 | 0 | 4 | 26 | 2693/397/212 | KATHREIN | 42 | 16.4 |  | FO | 36 | 65 | 10 | CIE | 86.04 | 12.3718 | FO | 1999-06-01 | 5.31296111,-4.00623889
2021 | Août | Orange | OCI0192 | BIAFRA | BIAFRA_U21-12 | OCI0192 | YOBOU LAMBERT | TREICHVILLE | ABIDJAN | DISTRICT AUTONOME D'ABIDJAN |  |  |  | -4.00623889 | 5.31296111 | Haubané |  | 16444 | 3G | NODE_B | RNC_RP_1 | 130 | 1061 | 0 | 4 | 26 | 2693/397/212 | KATHREIN | 42 | 16.4 |  | FO | 36 | 65 | 10 | CIE | 86.04 | 7.0278 | FO | 1999-06-01 | 5.31296111,-4.00623889
2021 | Août | Orange | OCI0192 | BIAFRA | BIAFRA_U21-13 | OCI0192 | YOBOU LAMBERT | TREICHVILLE | ABIDJAN | DISTRICT AUTONOME D'ABIDJAN |  |  |  | -4.00623889 | 5.31296111 | Haubané |  | 16447 | 3G | NODE_B | RNC_RP_1 | 130 | 1061 | 0 | 4 | 26 | 2693/397/212 | KATHREIN | 42 | 16.4 |  | FO | 36 | 65 | 10 | CIE | 86.04 | 7.0304 | FO | 1999-06-01 | 5.31296111,-4.00623889
2021 | Août | Orange | OCI0192 | BIAFRA | BIAFRA_U21-21 | OCI0192 | YOBOU LAMBERT | TREICHVILLE | ABIDJAN | DISTRICT AUTONOME D'ABIDJAN |  |  |  | -4.00623889 | 5.31296111 | Haubané |  | 16442 | 3G | NODE_B | RNC_RP_1 | 250 | 1061 | 0 | 4 | 26 | 2693/397/212 | KATHREIN | 42 | 16.4 |  | FO | 36 | 65 | 10 | CIE | 86.04 | 14.324 | FO | 1999-06-01 | 5.31296111,-4.00623889
2021 | Août | Orange | OCI0192 | BIAFRA | BIAFRA_U21-22 | OCI0192 | YOBOU LAMBERT | TREICHVILLE | ABIDJAN | DISTRICT AUTONOME D'ABIDJAN |  |  |  | -4.00623889 | 5.31296111 | Haubané |  | 16445 | 3G | NODE_B | RNC_RP_1 | 250 | 1061 | 0 | 4 | 26 | 2693/397/212 | KATHREIN | 42 | 16.4 |  | FO | 36 | 65 | 10 | CIE | 86.04 | 8.8439 | FO | 1999-06-01 | 5.31296111,-4.00623889
2021 | Août | Orange | OCI0192 | BIAFRA | BIAFRA_U21-23 | OCI0192 | YOBOU LAMBERT | TREICHVILLE | ABIDJAN | DISTRICT AUTONOME D'ABIDJAN |  |  |  | -4.00623889 | 5.31296111 | Haubané |  | 16448 | 3G | NODE_B | RNC_RP_1 | 250 | 1061 | 0 | 4 | 26 | 2693/397/212 | KATHREIN | 42 | 16.4 |  | FO | 36 | 65 | 10 | CIE | 86.04 | 7.4955 | FO | 1999-06-01 | 5.31296111,-4.00623889
2021 | Août | Orange | OCI0192 | BIAFRA | BIAFRA_U21-31 | OCI0192 | YOBOU LAMBERT | TREICHVILLE | ABIDJAN | DISTRICT AUTONOME D'ABIDJAN |  |  |  | -4.00623889 | 5.31296111 | Haubané |  | 16443 | 3G | NODE_B | RNC_RP_1 | 310 | 1061 | 0 | 4 | 26 | 2693/397/212 | KATHREIN | 42 | 16.4 |  | FO | 36 | 65 | 10 | CIE | 86.04 | 5.3916 | FO | 1999-06-01 | 5.31296111,-4.00623889
2021 | Août | Orange | OCI0192 | BIAFRA | BIAFRA_U21-32 | OCI0192 | YOBOU LAMBERT | TREICHVILLE | ABIDJAN | DISTRICT AUTONOME D'ABIDJAN |  |  |  | -4.00623889 | 5.31296111 | Haubané |  | 16446 | 3G | NODE_B | RNC_RP_1 | 310 | 1061 | 0 | 0 | 44 | 2693/397/212 | KATHREIN | 42 | 16.4 |  | FO | 54 | 65 | 10 | CIE | 86.04 | 4.324 | FO | 1999-06-01 | 5.31296111,-4.00623889
2021 | Août | Orange | OCI0192 | BIAFRA | BIAFRA_U21-33 | OCI0192 | YOBOU LAMBERT | TREICHVILLE | ABIDJAN | DISTRICT AUTONOME D'ABIDJAN |  |  |  | -4.00623889 | 5.31296111 | Haubané |  | 16449 | 3G | NODE_B | RNC_RP_1 | 310 | 1061 | 0 | 0 | 44 | 2693/397/212 | KATHREIN | 42 | 16.4 |  | FO | 54 | 65 | 10 | CIE | 86.04 | 3.158 | FO | 1999-06-01 | 5.31296111,-4.00623889
2021 | Août | Orange | OCI0193 | BIANKOUMA | BIANKOUMA_G18-1 | OCI0193 | BIANKOUMA | BIANKOUMA | BIANKOUMA | TONKPI | 1 | 7 |  | -7.61044445 | 7.74566667 | Haubané |  | 19855 | 2G | BTS | BSC_DALOA_1 | 180 | 614 | 0 | 0 | 44 | 2693/397/212 | KATHREIN | 42 | 16.4 |  | FO | 54 | 65 | 10 | CIE | 0.26405 | 77.3418 | FH + FO | 2002-06-01 | 7.74566667,-7.61044445
2021 | Août | Orange | OCI0193 | BIANKOUMA | BIANKOUMA_G18-2 | OCI0193 | BIANKOUMA | BIANKOUMA | BIANKOUMA | TONKPI | 1 | 5 |  | -7.61044445 | 7.74566667 | Haubané |  | 19856 | 2G | BTS | BSC_DALOA_1 | 270 | 614 | 0 | 0 | 44 | 2693/397/212 | KATHREIN | 42 | 16.4 |  | FO | 54 | 65 | 10 | CIE | 0.2998 | 49.6441 | FH + FO | 2002-06-01 | 7.74566667,-7.61044445
2021 | Août | Orange | OCI0193 | BIANKOUMA | BIANKOUMA_G9-1 | OCI0193 | BIANKOUMA | BIANKOUMA | BIANKOUMA | TONKPI | 1 | 2 |  | -7.61044445 | 7.74566667 | Haubané |  | 19851 | 2G | BTS | BSC_DALOA_1 | 40 | 614 | 0 | 0 | 44 | 2693/397/212 | KATHREIN | 42 | 16.4 |  | FO | 54 | 65 | 10 | CIE | 0.07367 | 15.7609 | FH + FO | 2002-06-01 | 7.74566667,-7.61044445
2021 | Août | Orange | OCI0193 | BIANKOUMA | BIANKOUMA_G9-2 | OCI0193 | BIANKOUMA | BIANKOUMA | BIANKOUMA | TONKPI | 1 | 6 |  | -7.61044445 | 7.74566667 | Haubané |  | 19852 | 2G | BTS | BSC_DALOA_1 | 210 | 614 | 0 | 4 | 46 | 2693/397/212 | KATHREIN | 42 | 14.6 |  | FO | 56 | 65 | 10 | CIE | 0.77316 | 62.9448 | FH + FO | 2002-06-01 | 7.74566667,-7.61044445
2021 | Août | Orange | OCI0193 | BIANKOUMA | BIANKOUMA_G9-3 | OCI0193 | BIANKOUMA | BIANKOUMA | BIANKOUMA | TONKPI | 1 | 4 |  | -7.61044445 | 7.74566667 | Haubané |  | 19853 | 2G | BTS | BSC_DALOA_1 | 320 | 614 | 0 | 0 | 46 | 2693/397/212 | KATHREIN | 42 | 14.6 |  | FO | 56 | 65 | 10 | CIE | 0.5907 | 38.3916 | FH + FO | 2002-06-01 | 7.74566667,-7.61044445
2021 | Août | Orange | OCI0193 | BIANKOUMA | BIANKOUMA_U9-1 | OCI0193 | BIANKOUMA | BIANKOUMA | BIANKOUMA | TONKPI |  |  |  | -7.61044445 | 7.74566667 | Haubané |  | 19850 | 3G | NODE_B | RNC_DALOA_1 | 40.0 | 6032 | 0 | 2 | 48 | 2696/377/169 | KATHREIN | 42 | 17.4 |  | FO | 58 | 65 | 10 | CIE | 86.04 | 0.22816 | FH + FO | 2002-06-01 | 7.74566667,-7.61044445
2021 | Août | Orange | OCI0193 | BIANKOUMA | BIANKOUMA_U9-2 | OCI0193 | BIANKOUMA | BIANKOUMA | BIANKOUMA | TONKPI |  |  |  | -7.61044445 | 7.74566667 | Haubané |  | 19858 | 3G | NODE_B | RNC_DALOA_1 | 210.0 | 6032 | 0 | 2 | 68 | 2696/377/169 | KATHREIN | 42 | 17.430000 |  | FO | 78 | 65 | 10 | CIE | 86.04 | 8.5297 | FH + FO | 2002-06-01 | 7.74566667,-7.61044445
2021 | Août | Orange | OCI0193 | BIANKOUMA | BIANKOUMA_U9-3 | OCI0193 | BIANKOUMA | BIANKOUMA | BIANKOUMA | TONKPI |  |  |  | -7.61044445 | 7.74566667 | Haubané |  | 19859 | 3G | NODE_B | RNC_DALOA_1 | 320.0 | 6032 | 0 | 2 | 68 | 2696/377/169 | KATHREIN | 42 | 17.430000 |  | FO | 78 | 65 | 10 | CIE | 86.04 | 4.0198 | FH + FO | 2002-06-01 | 7.74566667,-7.61044445
2021 | Août | Orange | OCI1747 | BIANKOUMA_GARE | BIANKOUMA_GARE_G18-1 | OCI1747 | BIANKOUMA | BIANKOUMA | BIANKOUMA | TONKPI | 1 | 8 |  | -7.61480556 | 7.73394445 | autostable |  | 19865 | 2G | BTS | BSC_DALOA_1 | 40 | 614 | 0 | 0 | 46 | 2693/397/212 | KATHREIN | 42 | 14.6 |  | FO | 56 | 65 | 10 | CIE | 0.34149 | 88.9409 | FH + FO | 2014-12-01 | 7.73394445,-7.61480556
2021 | Août | Orange | OCI1747 | BIANKOUMA_GARE | BIANKOUMA_GARE_G18-2 | OCI1747 | BIANKOUMA | BIANKOUMA | BIANKOUMA | TONKPI | 1 | 5 |  | -7.61480556 | 7.73394445 | autostable |  | 19866 | 2G | BTS | BSC_DALOA_1 | 180 | 614 | 0 | 2 | 46 | 2693/397/212 | KATHREIN | 42 | 14.6 |  | FO | 56 | 65 | 10 | CIE | 0.2276 | 52.4807 | FH + FO | 2014-12-01 | 7.73394445,-7.61480556
2021 | Août | Orange | OCI1747 | BIANKOUMA_GARE | BIANKOUMA_GARE_G18-3 | OCI1747 | BIANKOUMA | BIANKOUMA | BIANKOUMA | TONKPI | 1 | 8 |  | -7.61480556 | 7.73394445 | autostable |  | 19867 | 2G | BTS | BSC_DALOA_1 | 330 | 614 | 0 | 2 | 46 | 2693/397/212 | KATHREIN | 42 | 14.6 |  | FO | 56 | 65 | 10 | CIE | 0.35485 | 88.9409 | FH + FO | 2014-12-01 | 7.73394445,-7.61480556
2021 | Août | Orange | OCI1747 | BIANKOUMA_GARE | BIANKOUMA_GARE_G9-1 | OCI1747 | BIANKOUMA | BIANKOUMA | BIANKOUMA | TONKPI | 1 | 3 |  | -7.61480556 | 7.73394445 | autostable |  | 19861 | 2G | BTS | BSC_DALOA_1 | 40 | 614 | 0 | 2 | 46 | 2693/397/212 | KATHREIN | 42 | 14.6 |  | FO | 56 | 65 | 10 | CIE | 0.84116 | 27.3431 | FH + FO | 2014-12-01 | 7.73394445,-7.61480556
2021 | Août | Orange | OCI1747 | BIANKOUMA_GARE | BIANKOUMA_GARE_G9-2 | OCI1747 | BIANKOUMA | BIANKOUMA | BIANKOUMA | TONKPI | 1 | 3 |  | -7.61480556 | 7.73394445 | autostable |  | 19862 | 2G | BTS | BSC_DALOA_1 | 180 | 614 | 0 | 3 | 46 | 2693/397/212 | KATHREIN | 42 | 17 |  | FO | 56 | 65 | 10 | CIE | 0.55651 | 27.3431 | FH + FO | 2014-12-01 | 7.73394445,-7.61480556
2021 | Août | Orange | OCI1747 | BIANKOUMA_GARE | BIANKOUMA_GARE_G9-3 | OCI1747 | BIANKOUMA | BIANKOUMA | BIANKOUMA | TONKPI | 1 | 4 |  | -7.61480556 | 7.73394445 | autostable |  | 19863 | 2G | BTS | BSC_DALOA_1 | 330 | 614 | 0 | 2 | 46 | 2693/397/212 | KATHREIN | 42 | 17 |  | FO | 56 | 65 | 10 | CIE | 0.79227 | 36.5337 | FH + FO | 2014-12-01 | 7.73394445,-7.61480556
2021 | Août | Orange | OCI1747 | BIANKOUMA_GARE | BIANKOUMA_GARE_L8-1 | OCI1747 | BIANKOUMA | BIANKOUMA | BIANKOUMA | TONKPI |  |  |  | -7.61480556 | 7.73394445 | autostable |  |  | 4G | ENODE_B |  | 180 |  | 0 | 4 | 46 | 2693/397/212 | KATHREIN | 42 | 17 |  | FO | 56 | 65 | 10 | CIE |  |  | FH + FO | 2014-12-01 | 7.73394445,-7.61480556
2021 | Août | Orange | OCI1747 | BIANKOUMA_GARE | BIANKOUMA_GARE_L8-2 | OCI1747 | BIANKOUMA | BIANKOUMA | BIANKOUMA | TONKPI |  |  |  | -7.61480556 | 7.73394445 | autostable |  |  | 4G | ENODE_B |  | 330 |  | 0 | 4 | 46 | 2693/397/212 | KATHREIN | 42 | 17.1 |  | FO | 56 | 65 | 10 | CIE |  |  | FH + FO | 2014-12-01 | 7.73394445,-7.61480556
2021 | Août | Orange | OCI1747 | BIANKOUMA_GARE | BIANKOUMA_GARE_L8-3 | OCI1747 | BIANKOUMA | BIANKOUMA | BIANKOUMA | TONKPI |  |  |  | -7.61480556 | 7.73394445 | autostable |  |  | 4G | ENODE_B |  | 40 |  | 0 | 4 | 46 | 2693/397/212 | KATHREIN | 42 | 17.1 |  | FO | 56 | 65 | 10 | CIE |  |  | FH + FO | 2014-12-01 | 7.73394445,-7.61480556
2021 | Août | Orange | OCI1747 | BIANKOUMA_GARE | BIANKOUMA_GARE_U21-11 | OCI1747 | BIANKOUMA | BIANKOUMA | BIANKOUMA | TONKPI |  |  |  | -7.61480556 | 7.73394445 | autostable |  | 62751 | 3G | NODE_B | RNC_DALOA_1 | 40 | 6032 | 0 | 4 | 46 | 2693/397/212 | KATHREIN | 42 | 17.1 |  | FO | 56 | 65 | 10 | CIE | 86.04 | 8.9439 | FH + FO | 2014-12-01 | 7.73394445,-7.61480556
2021 | Août | Orange | OCI1747 | BIANKOUMA_GARE | BIANKOUMA_GARE_U21-12 | OCI1747 | BIANKOUMA | BIANKOUMA | BIANKOUMA | TONKPI |  |  |  | -7.61480556 | 7.73394445 | autostable |  | 62754 | 3G | NODE_B | RNC_DALOA_1 | 40 | 6032 | 0 | 4 | 46 | 2693/397/212 | KATHREIN | 42 | 17.1 |  | FO | 56 | 65 | 10 | CIE | 86.04 | 8.8003 | FH + FO | 2014-12-01 | 7.73394445,-7.61480556
2021 | Août | Orange | OCI1747 | BIANKOUMA_GARE | BIANKOUMA_GARE_U21-13 | OCI1747 | BIANKOUMA | BIANKOUMA | BIANKOUMA | TONKPI |  |  |  | -7.61480556 | 7.73394445 | autostable |  | 62757 | 3G | NODE_B | RNC_DALOA_1 | 40 | 6032 | 0 | 4 | 46 | 2693/397/212 | KATHREIN | 42 | 17.1 |  | FO | 56 | 65 | 10 | CIE | 86.04 | 6.7293 | FH + FO | 2014-12-01 | 7.73394445,-7.61480556
2021 | Août | Orange | OCI1747 | BIANKOUMA_GARE | BIANKOUMA_GARE_U21-21 | OCI1747 | BIANKOUMA | BIANKOUMA | BIANKOUMA | TONKPI |  |  |  | -7.61480556 | 7.73394445 | autostable |  | 62752 | 3G | NODE_B | RNC_DALOA_1 | 180 | 6032 | 0 | 4 | 46 | 2693/397/212 | KATHREIN | 42 | 17.1 |  | FO | 56 | 65 | 10 | CIE | 86.04 | 5.3751 | FH + FO | 2014-12-01 | 7.73394445,-7.61480556
2021 | Août | Orange | OCI1747 | BIANKOUMA_GARE | BIANKOUMA_GARE_U21-22 | OCI1747 | BIANKOUMA | BIANKOUMA | BIANKOUMA | TONKPI |  |  |  | -7.61480556 | 7.73394445 | autostable |  | 62755 | 3G | NODE_B | RNC_DALOA_1 | 180 | 6032 | 0 | 4 | 46 | 2693/397/212 | KATHREIN | 42 | 17.1 |  | FO | 56 | 65 | 10 | CIE | 86.04 | 2.1709 | FH + FO | 2014-12-01 | 7.73394445,-7.61480556
2021 | Août | Orange | OCI1747 | BIANKOUMA_GARE | BIANKOUMA_GARE_U21-23 | OCI1747 | BIANKOUMA | BIANKOUMA | BIANKOUMA | TONKPI |  |  |  | -7.61480556 | 7.73394445 | autostable |  | 62758 | 3G | NODE_B | RNC_DALOA_1 | 180 | 6032 | 0 | 4 | 46 | 2693/397/212 | KATHREIN | 42 | 17.1 |  | FO | 56 | 65 | 10 | CIE | 86.04 | 3.0141 | FH + FO | 2014-12-01 | 7.73394445,-7.61480556
2021 | Août | Orange | OCI1747 | BIANKOUMA_GARE | BIANKOUMA_GARE_U21-31 | OCI1747 | BIANKOUMA | BIANKOUMA | BIANKOUMA | TONKPI |  |  |  | -7.61480556 | 7.73394445 | autostable |  | 62753 | 3G | NODE_B | RNC_DALOA_1 | 330 | 6032 | 0 | 4 | 46 | 2693/397/212 | KATHREIN | 42 | 17.1 |  | FO | 56 | 65 | 10 | CIE | 86.04 | 8.3028 | FH + FO | 2014-12-01 | 7.73394445,-7.61480556
2021 | Août | Orange | OCI1747 | BIANKOUMA_GARE | BIANKOUMA_GARE_U21-32 | OCI1747 | BIANKOUMA | BIANKOUMA | BIANKOUMA | TONKPI |  |  |  | -7.61480556 | 7.73394445 | autostable |  | 62756 | 3G | NODE_B | RNC_DALOA_1 | 330 | 6032 | 0 | 4 | 54 | 2693/397/212 | KATHREIN | 42 | 15.1 |  | FO | 64 | 65 | 10 | CIE | 86.04 | 8.336 | FH + FO | 2014-12-01 | 7.73394445,-7.61480556
2021 | Août | Orange | OCI1747 | BIANKOUMA_GARE | BIANKOUMA_GARE_U21-33 | OCI1747 | BIANKOUMA | BIANKOUMA | BIANKOUMA | TONKPI |  |  |  | -7.61480556 | 7.73394445 | autostable |  | 62759 | 3G | NODE_B | RNC_DALOA_1 | 330 | 6032 | 0 | 4 | 54 | 2693/397/212 | KATHREIN | 42 | 15.1 |  | FO | 64 | 65 | 10 | CIE | 86.04 | 8.7059 | FH + FO | 2014-12-01 | 7.73394445,-7.61480556
2021 | Août | Orange | OCI0194 | BIANOUAN | BIANOUAN_G18-1 | OCI0194 | BIANOUAN | BIANOUAN | ABOISSO | SUD-COMOE | 1 | 2 |  | -3.18197029 | 6.01585893 | Haubané |  | 37365 | 2G | BTS | BSC_ABENGOUROU_1 | 50 | 403 | 0 | 4 | 54 | 2693/397/212 | KATHREIN | 42 | 15.1 |  | FO | 64 | 65 | 10 | CIE | 0.029731 | 16.6306 | FH + FO | 2006-11-01 | 6.01585893,-3.18197029
2021 | Août | Orange | OCI0194 | BIANOUAN | BIANOUAN_G18-2 | OCI0194 | BIANOUAN | BIANOUAN | ABOISSO | SUD-COMOE | 1 | 2 |  | -3.18197029 | 6.01585893 | Haubané |  | 37366 | 2G | BTS | BSC_ABENGOUROU_1 | 180 | 403 | 0 | 4 | 54 | 2693/397/212 | KATHREIN | 42 | 15.1 |  | FO | 64 | 65 | 10 | CIE | 0.53182 | 16.6306 | FH + FO | 2006-11-01 | 6.01585893,-3.18197029
2021 | Août | Orange | OCI0194 | BIANOUAN | BIANOUAN_G18-3 | OCI0194 | BIANOUAN | BIANOUAN | ABOISSO | SUD-COMOE | 1 | 4 |  | -3.18197029 | 6.01585893 | Haubané |  | 37367 | 2G | BTS | BSC_ABENGOUROU_1 | 260 | 403 | 0 | 4 | 54 | 2693/397/212 | KATHREIN | 42 | 15.1 |  | FO | 64 | 65 | 10 | CIE | 0.63223 | 38.3916 | FH + FO | 2006-11-01 | 6.01585893,-3.18197029
2021 | Août | Orange | OCI0194 | BIANOUAN | BIANOUAN_G9-1 | OCI0194 | BIANOUAN | BIANOUAN | ABOISSO | SUD-COMOE | 1 | 2 |  | -3.18197029 | 6.01585893 | Haubané |  | 37361 | 2G | BTS | BSC_ABENGOUROU_1 | 50 | 403 | 0 | 4 | 54 | 2693/397/212 | KATHREIN | 42 | 15.1 |  | FO | 64 | 65 | 10 | CIE | 0.34953 | 16.6306 | FH + FO | 2006-11-01 | 6.01585893,-3.18197029
2021 | Août | Orange | OCI0194 | BIANOUAN | BIANOUAN_G9-2 | OCI0194 | BIANOUAN | BIANOUAN | ABOISSO | SUD-COMOE | 1 | 4 |  | -3.18197029 | 6.01585893 | Haubané |  | 37362 | 2G | BTS | BSC_ABENGOUROU_1 | 180 | 403 | 0 | 2 | 60 | 2693/397/212 | KATHREIN | 42 | 13.8 |  | FO | 70 | 65 | 10 | CIE | 0.026912 | 40.2551 | FH + FO | 2006-11-01 | 6.01585893,-3.18197029
2021 | Août | Orange | OCI0194 | BIANOUAN | BIANOUAN_G9-3 | OCI0194 | BIANOUAN | BIANOUAN | ABOISSO | SUD-COMOE | 1 | 2 |  | -3.18197029 | 6.01585893 | Haubané |  | 37363 | 2G | BTS | BSC_ABENGOUROU_1 | 260 | 403 | 0 | 2 | 60 | 2693/397/212 | KATHREIN | 42 | 13.8 |  | FO | 70 | 65 | 10 | CIE | 1.4212 | 16.6306 | FH + FO | 2006-11-01 | 6.01585893,-3.18197029
2021 | Août | Orange | OCI0194 | BIANOUAN | BIANOUAN_L8-1 | OCI0194 | BIANOUAN | BIANOUAN | ABOISSO | SUD-COMOE |  |  |  | -3.18197029 | 6.01585893 | Haubané |  |  | 4G | ENODE_B |  | 0 |  | 0 | 2 | 60 | 2693/397/212 | KATHREIN | 42 | 13.8 |  | FO | 70 | 65 | 10 | CIE |  |  | FH + FO | 2006-11-01 | 6.01585893,-3.18197029
2021 | Août | Orange | OCI0194 | BIANOUAN | BIANOUAN_L8-2 | OCI0194 | BIANOUAN | BIANOUAN | ABOISSO | SUD-COMOE |  |  |  | -3.18197029 | 6.01585893 | Haubané |  |  | 4G | ENODE_B |  | 120 |  | 0 | 4 | 54 | 2693/397/212 | KATHREIN | 42 | 17.709999 |  | FO | 64 | 65 | 10 | CIE |  |  | FH + FO | 2006-11-01 | 6.01585893,-3.18197029
2021 | Août | Orange | OCI0194 | BIANOUAN | BIANOUAN_L8-3 | OCI0194 | BIANOUAN | BIANOUAN | ABOISSO | SUD-COMOE |  |  |  | -3.18197029 | 6.01585893 | Haubané |  |  | 4G | ENODE_B |  | 240 |  | 0 | 4 | 54 | 2693/397/212 | KATHREIN | 42 | 17.709999 |  | FO | 64 | 65 | 10 | CIE |  |  | FH + FO | 2006-11-01 | 6.01585893,-3.18197029
2021 | Août | Orange | OCI0194 | BIANOUAN | BIANOUAN_U21-11 | OCI0194 | BIANOUAN | BIANOUAN | ABOISSO | SUD-COMOE |  |  |  | -3.18197029 | 6.01585893 | Haubané |  | 50911 | 3G | NODE_B | RNC_ABENGOUROU_1 | 50 | 4011 | 0 | 4 | 54 | 2693/397/212 | KATHREIN | 42 | 17.709999 |  | FO | 64 | 65 | 10 | CIE | 86.04 | 0.0079917 | FH + FO | 2006-11-01 | 6.01585893,-3.18197029
2021 | Août | Orange | OCI0194 | BIANOUAN | BIANOUAN_U21-12 | OCI0194 | BIANOUAN | BIANOUAN | ABOISSO | SUD-COMOE |  |  |  | -3.18197029 | 6.01585893 | Haubané |  | 50914 | 3G | NODE_B | RNC_ABENGOUROU_1 | 50 | 4011 | 0 | 4 | 54 | 2693/397/212 | KATHREIN | 42 | 17.709999 |  | FO | 64 | 65 | 10 | CIE | 86.04 | 0.045472 | FH + FO | 2006-11-01 | 6.01585893,-3.18197029
2021 | Août | Orange | OCI0194 | BIANOUAN | BIANOUAN_U21-21 | OCI0194 | BIANOUAN | BIANOUAN | ABOISSO | SUD-COMOE |  |  |  | -3.18197029 | 6.01585893 | Haubané |  | 50912 | 3G | NODE_B | RNC_ABENGOUROU_1 | 180 | 4011 | 0 | 4 | 54 | 2693/397/212 | KATHREIN | 42 | 17.709999 |  | FO | 64 | 65 | 10 | CIE | 86.04 | 0.80949 | FH + FO | 2006-11-01 | 6.01585893,-3.18197029
2021 | Août | Orange | OCI0194 | BIANOUAN | BIANOUAN_U21-22 | OCI0194 | BIANOUAN | BIANOUAN | ABOISSO | SUD-COMOE |  |  |  | -3.18197029 | 6.01585893 | Haubané |  | 50915 | 3G | NODE_B | RNC_ABENGOUROU_1 | 180 | 4011 | 0 | 4 | 54 | 2693/397/212 | KATHREIN | 42 | 17.709999 |  | FO | 64 | 65 | 10 | CIE | 86.04 | 0.47047 | FH + FO | 2006-11-01 | 6.01585893,-3.18197029
2021 | Août | Orange | OCI0194 | BIANOUAN | BIANOUAN_U21-31 | OCI0194 | BIANOUAN | BIANOUAN | ABOISSO | SUD-COMOE |  |  |  | -3.18197029 | 6.01585893 | Haubané |  | 50913 | 3G | NODE_B | RNC_ABENGOUROU_1 | 260 | 4011 | 0 | 1 | 53 | 2693/397/212 | KATHREIN | 42 | 15.7 |  | FO | 63 | 65 | 10 | CIE | 86.04 | 2.2068 | FH + FO | 2006-11-01 | 6.01585893,-3.18197029
2021 | Août | Orange | OCI0194 | BIANOUAN | BIANOUAN_U21-32 | OCI0194 | BIANOUAN | BIANOUAN | ABOISSO | SUD-COMOE |  |  |  | -3.18197029 | 6.01585893 | Haubané |  | 50916 | 3G | NODE_B | RNC_ABENGOUROU_1 | 260 | 4011 | 0 | 1 | 53 | 2693/397/212 | KATHREIN | 42 | 15.7 |  | FO | 63 | 65 | 10 | CIE | 86.04 | 2.6698 | FH + FO | 2006-11-01 | 6.01585893,-3.18197029
2021 | Août | Orange | OCI0195 | BIASSO | BIASSO_G9-1 | OCI0195 | BIASSO | ADZOPE | ADZOPE | ME | 1 | 3 |  | -3.79286111 | 6.11527778 | Haubané |  | 38241 | 2G | BTS | BSC_ABENGOUROU_1 | 50 | 403 | 0 | 2 | 53 | 2693/397/212 | KATHREIN | 42 | 15.7 |  | FO | 63 | 65 | 10 | CIE | 0.82996 | 29.1661 | FH + FO | 2009-01-01 | 6.11527778,-3.79286111
2021 | Août | Orange | OCI0195 | BIASSO | BIASSO_G9-2 | OCI0195 | BIASSO | ADZOPE | ADZOPE | ME | 1 | 4 |  | -3.79286111 | 6.11527778 | Haubané |  | 38242 | 2G | BTS | BSC_ABENGOUROU_1 | 170 | 403 | 0 | 4 | 33 | 2693/397/212 | KATHREIN | 42 | 15.4 |  | FO | 43 | 65 | 10 | CIE | 0.37207 | 40.2551 | FH + FO | 2009-01-01 | 6.11527778,-3.79286111
2021 | Août | Orange | OCI0195 | BIASSO | BIASSO_G9-3 | OCI0195 | BIASSO | ADZOPE | ADZOPE | ME | 1 | 2 |  | -3.79286111 | 6.11527778 | Haubané |  | 38243 | 2G | BTS | BSC_ABENGOUROU_1 | 270 | 403 | 0 | 5 | 33 | 2693/397/212 | KATHREIN | 42 | 15.4 |  | FO | 43 | 65 | 10 | CIE | 0.2315 | 16.6306 | FH + FO | 2009-01-01 | 6.11527778,-3.79286111
2021 | Août | Orange | OCI0196 | BIBLIOTHEQUE | BIBLIOTHEQUE_G18-1 | OCI0196 | RAN DEFENSE SODECI INSP | PLATEAU | ABIDJAN | DISTRICT AUTONOME D'ABIDJAN | 1 | 6 |  | -4.02402778 | 5.33480556 | Autostable |  | 6585 | 2G | BTS | BSC_VILLA2 | 70 | 101 | 0 | 4 | 33 | 2693/397/212 | KATHREIN | 42 | 15.4 |  | FO | 43 | 65 | 10 | CIE | 0.36915 | 63.9004 | FO | 2006-07-01 | 5.33480556,-4.02402778
2021 | Août | Orange | OCI0196 | BIBLIOTHEQUE | BIBLIOTHEQUE_G18-2 | OCI0196 | RAN DEFENSE SODECI INSP | PLATEAU | ABIDJAN | DISTRICT AUTONOME D'ABIDJAN | 1 | 6 |  | -4.02402778 | 5.33480556 | Autostable |  | 6586 | 2G | BTS | BSC_VILLA2 | 180 | 101 | 0 | 4 | 33 | 2693/397/212 | KATHREIN | 42 | 15.4 |  | FO | 43 | 65 | 10 | CIE | 0.3835 | 63.9004 | FO | 2006-07-01 | 5.33480556,-4.02402778
2021 | Août | Orange | OCI0196 | BIBLIOTHEQUE | BIBLIOTHEQUE_G18-3 | OCI0196 | RAN DEFENSE SODECI INSP | PLATEAU | ABIDJAN | DISTRICT AUTONOME D'ABIDJAN | 1 | 4 |  | -4.02402778 | 5.33480556 | Autostable |  | 6587 | 2G | BTS | BSC_VILLA2 | 290 | 101 | 0 | 5 | 33 | 2693/397/212 | KATHREIN | 42 | 15.4 |  | FO | 43 | 65 | 10 | CIE | 0.1514 | 40.2551 | FO | 2006-07-01 | 5.33480556,-4.02402778
2021 | Août | Orange | OCI0196 | BIBLIOTHEQUE | BIBLIOTHEQUE_G9-1 | OCI0196 | RAN DEFENSE SODECI INSP | PLATEAU | ABIDJAN | DISTRICT AUTONOME D'ABIDJAN | 1 | 3 |  | -4.02402778 | 5.33480556 | Autostable |  | 6581 | 2G | BTS | BSC_VILLA2 | 70 | 101 | 0 | 3 | 33 | 2693/397/212 | KATHREIN | 42 | 15.4 |  | FO | 43 | 65 | 10 | CIE | 0.29658 | 29.1661 | FO | 2006-07-01 | 5.33480556,-4.02402778
2021 | Août | Orange | OCI0196 | BIBLIOTHEQUE | BIBLIOTHEQUE_G9-2 | OCI0196 | RAN DEFENSE SODECI INSP | PLATEAU | ABIDJAN | DISTRICT AUTONOME D'ABIDJAN | 1 | 4 |  | -4.02402778 | 5.33480556 | Autostable |  | 6582 | 2G | BTS | BSC_VILLA2 | 180 | 101 | 0 | 4 | 33 | 2693/397/212 | KATHREIN | 42 | 17 |  | FO | 43 | 65 | 10 | CIE | 0.18548 | 40.2551 | FO | 2006-07-01 | 5.33480556,-4.02402778
2021 | Août | Orange | OCI0196 | BIBLIOTHEQUE | BIBLIOTHEQUE_G9-3 | OCI0196 | RAN DEFENSE SODECI INSP | PLATEAU | ABIDJAN | DISTRICT AUTONOME D'ABIDJAN | 1 | 2 |  | -4.02402778 | 5.33480556 | Autostable |  | 6583 | 2G | BTS | BSC_VILLA2 | 290 | 101 | 0 | 5 | 33 | 2693/397/212 | KATHREIN | 42 | 17 |  | FO | 43 | 65 | 10 | CIE | 0.26758 | 16.6306 | FO | 2006-07-01 | 5.33480556,-4.02402778
2021 | Août | Orange | OCI0196 | BIBLIOTHEQUE | BIBLIOTHEQUE_L23-1 | OCI0196 | RAN DEFENSE SODECI INSP | PLATEAU | ABIDJAN | DISTRICT AUTONOME D'ABIDJAN |  |  |  | -4.02402778 | 5.33480556 | Autostable |  |  | TDD | ENODE_B |  | 350 |  | 0 | 2 | 23 | 510/210/70 | SHENGLU | 42 | 17.200001 |  | FO | 33 | 65 | 10 | CIE |  |  | FO | 2006-07-01 | 5.33480556,-4.02402778
2021 | Août | Orange | OCI0196 | BIBLIOTHEQUE | BIBLIOTHEQUE_L23-2 | OCI0196 | RAN DEFENSE SODECI INSP | PLATEAU | ABIDJAN | DISTRICT AUTONOME D'ABIDJAN |  |  |  | -4.02402778 | 5.33480556 | Autostable |  |  | TDD | ENODE_B |  | 110 |  | 4 | 2 | 34 | 510/210/70 | SHENGLU | 42 | 17.200001 |  | FO | 44 | 65 | 10 | CIE |  |  | FO | 2006-07-01 | 5.33480556,-4.02402778
2021 | Août | Orange | OCI0196 | BIBLIOTHEQUE | BIBLIOTHEQUE_L23-3 | OCI0196 | RAN DEFENSE SODECI INSP | PLATEAU | ABIDJAN | DISTRICT AUTONOME D'ABIDJAN |  |  |  | -4.02402778 | 5.33480556 | Autostable |  |  | TDD | ENODE_B |  | 240 |  | 0 | 2 | 34 | 510/210/70 | SHENGLU | 42 | 17.200001 |  | FO | 44 | 65 | 10 | CIE |  |  | FO | 2006-07-01 | 5.33480556,-4.02402778
2021 | Août | Orange | OCI0196 | BIBLIOTHEQUE | BIBLIOTHEQUE_L8-1 | OCI0196 | RAN DEFENSE SODECI INSP | PLATEAU | ABIDJAN | DISTRICT AUTONOME D'ABIDJAN |  |  |  | -4.02402778 | 5.33480556 | Autostable |  |  | 4G | ENODE_B |  | 180 |  | 0 | 6 | 33 | 2693/397/212 | KATHREIN | 42 | 17 |  | FO | 43 | 65 | 10 | CIE |  |  | FO | 2006-07-01 | 5.33480556,-4.02402778
2021 | Août | Orange | OCI0196 | BIBLIOTHEQUE | BIBLIOTHEQUE_L8-2 | OCI0196 | RAN DEFENSE SODECI INSP | PLATEAU | ABIDJAN | DISTRICT AUTONOME D'ABIDJAN |  |  |  | -4.02402778 | 5.33480556 | Autostable |  |  | 4G | ENODE_B |  | 210 |  | 0 | 6 | 33 | 2693/397/212 | KATHREIN | 42 | 17 |  | FO | 43 | 65 | 10 | CIE |  |  | FO | 2006-07-01 | 5.33480556,-4.02402778
2021 | Août | Orange | OCI0196 | BIBLIOTHEQUE | BIBLIOTHEQUE_L8-3 | OCI0196 | RAN DEFENSE SODECI INSP | PLATEAU | ABIDJAN | DISTRICT AUTONOME D'ABIDJAN |  |  |  | -4.02402778 | 5.33480556 | Autostable |  |  | 4G | ENODE_B |  | 70 |  | 0 | 6 | 33 | 2693/397/212 | KATHREIN | 42 | 17 |  | FO | 43 | 65 | 10 | CIE |  |  | FO | 2006-07-01 | 5.33480556,-4.02402778
2021 | Août | Orange | OCI0196 | BIBLIOTHEQUE | BIBLIOTHEQUE_U21-11 | OCI0196 | RAN DEFENSE SODECI INSP | PLATEAU | ABIDJAN | DISTRICT AUTONOME D'ABIDJAN |  |  |  | -4.02402778 | 5.33480556 | Autostable |  | 16451 | 3G | NODE_B | RNC_RP_1 | 70 | 1061 | 0 | 6 | 33 | 2693/397/212 | KATHREIN | 42 | 17 |  | FO | 43 | 65 | 10 | CIE | 86.04 | 6.4353 | FO | 2006-07-01 | 5.33480556,-4.02402778
2021 | Août | Orange | OCI0196 | BIBLIOTHEQUE | BIBLIOTHEQUE_U21-12 | OCI0196 | RAN DEFENSE SODECI INSP | PLATEAU | ABIDJAN | DISTRICT AUTONOME D'ABIDJAN |  |  |  | -4.02402778 | 5.33480556 | Autostable |  | 16454 | 3G | NODE_B | RNC_RP_1 | 70 | 1061 | 0 | 6 | 33 | 2693/397/212 | KATHREIN | 42 | 17 |  | FO | 43 | 65 | 10 | CIE | 86.04 | 5.8955 | FO | 2006-07-01 | 5.33480556,-4.02402778
2021 | Août | Orange | OCI0196 | BIBLIOTHEQUE | BIBLIOTHEQUE_U21-13 | OCI0196 | RAN DEFENSE SODECI INSP | PLATEAU | ABIDJAN | DISTRICT AUTONOME D'ABIDJAN |  |  |  | -4.02402778 | 5.33480556 | Autostable |  | 16457 | 3G | NODE_B | RNC_RP_1 | 70 | 1061 | 0 | 6 | 33 | 2693/397/212 | KATHREIN | 42 | 17 |  | FO | 43 | 65 | 10 | CIE | 86.04 | 3.4071 | FO | 2006-07-01 | 5.33480556,-4.02402778
2021 | Août | Orange | OCI0196 | BIBLIOTHEQUE | BIBLIOTHEQUE_U21-21 | OCI0196 | RAN DEFENSE SODECI INSP | PLATEAU | ABIDJAN | DISTRICT AUTONOME D'ABIDJAN |  |  |  | -4.02402778 | 5.33480556 | Autostable |  | 16452 | 3G | NODE_B | RNC_RP_1 | 180 | 1061 | 0 | 6 | 33 | 2693/397/212 | KATHREIN | 42 | 17 |  | FO | 43 | 65 | 10 | CIE | 86.04 | 8.7805 | FO | 2006-07-01 | 5.33480556,-4.02402778
2021 | Août | Orange | OCI0196 | BIBLIOTHEQUE | BIBLIOTHEQUE_U21-22 | OCI0196 | RAN DEFENSE SODECI INSP | PLATEAU | ABIDJAN | DISTRICT AUTONOME D'ABIDJAN |  |  |  | -4.02402778 | 5.33480556 | Autostable |  | 16455 | 3G | NODE_B | RNC_RP_1 | 180 | 1061 | 0 | 6 | 33 | 2693/397/212 | KATHREIN | 42 | 17 |  | FO | 43 | 65 | 10 | CIE | 86.04 | 6.8208 | FO | 2006-07-01 | 5.33480556,-4.02402778
2021 | Août | Orange | OCI0196 | BIBLIOTHEQUE | BIBLIOTHEQUE_U21-23 | OCI0196 | RAN DEFENSE SODECI INSP | PLATEAU | ABIDJAN | DISTRICT AUTONOME D'ABIDJAN |  |  |  | -4.02402778 | 5.33480556 | Autostable |  | 16458 | 3G | NODE_B | RNC_RP_1 | 180 | 1061 | 0 | 6 | 33 | 2693/397/212 | KATHREIN | 42 | 17 |  | FO | 43 | 65 | 10 | CIE | 86.04 | 6.1296 | FO | 2006-07-01 | 5.33480556,-4.02402778
2021 | Août | Orange | OCI0196 | BIBLIOTHEQUE | BIBLIOTHEQUE_U21-31 | OCI0196 | RAN DEFENSE SODECI INSP | PLATEAU | ABIDJAN | DISTRICT AUTONOME D'ABIDJAN |  |  |  | -4.02402778 | 5.33480556 | Autostable |  | 16453 | 3G | NODE_B | RNC_RP_1 | 290 | 1061 | 0 | 6 | 33 | 2693/397/212 | KATHREIN | 42 | 17 |  | FO | 43 | 65 | 10 | CIE | 86.04 | 3.6207 | FO | 2006-07-01 | 5.33480556,-4.02402778
2021 | Août | Orange | OCI0196 | BIBLIOTHEQUE | BIBLIOTHEQUE_U21-32 | OCI0196 | RAN DEFENSE SODECI INSP | PLATEAU | ABIDJAN | DISTRICT AUTONOME D'ABIDJAN |  |  |  | -4.02402778 | 5.33480556 | Autostable |  | 16456 | 3G | NODE_B | RNC_RP_1 | 290 | 1061 | 0 | 4 | 60 | 2693/397/212 | KATHREIN | 42 | 15.7 |  | FO | 70 | 65 | 10 | CIE | 86.04 | 3.7522 | FO | 2006-07-01 | 5.33480556,-4.02402778
2021 | Août | Orange | OCI0196 | BIBLIOTHEQUE | BIBLIOTHEQUE_U21-33 | OCI0196 | RAN DEFENSE SODECI INSP | PLATEAU | ABIDJAN | DISTRICT AUTONOME D'ABIDJAN |  |  |  | -4.02402778 | 5.33480556 | Autostable |  | 16459 | 3G | NODE_B | RNC_RP_1 | 290 | 1061 | 0 | 4 | 60 | 2693/397/212 | KATHREIN | 42 | 15.7 |  | FO | 70 | 65 | 10 | CIE | 86.04 | 1.881 | FO | 2006-07-01 | 5.33480556,-4.02402778
2021 | Août | Orange | OCI0197 | BIDIAHOUAN | BIDIAHOUAN_G18-1 | OCI0197 | BIDIAHOUAN | GADOUAN | DALOA | HAUT-SASSANDRA | 1 | 4 |  | -6.23213333 | 6.61388889 | Haubané |  | 18135 | 2G | BTS | BSC_DALOA_2 | 60 | 610 | 0 | 4 | 60 | 2693/397/212 | KATHREIN | 42 | 15.7 |  | FO | 70 | 65 | 10 | CIE | 0.075629 | 40.2551 | FH + FO | 2009-02-01 | 6.61388889,-6.23213333
2021 | Août | Orange | OCI0197 | BIDIAHOUAN | BIDIAHOUAN_G18-2 | OCI0197 | BIDIAHOUAN | GADOUAN | DALOA | HAUT-SASSANDRA | 1 | 4 |  | -6.23213333 | 6.61388889 | Haubané |  | 18136 | 2G | BTS | BSC_DALOA_2 | 230 | 610 | 0 | 2 | 60 | 2693/397/212 | KATHREIN | 42 | 15.7 |  | FO | 70 | 65 | 10 | CIE | 0.024566 | 40.2551 | FH + FO | 2009-02-01 | 6.61388889,-6.23213333
2021 | Août | Orange | OCI0197 | BIDIAHOUAN | BIDIAHOUAN_G18-3 | OCI0197 | BIDIAHOUAN | GADOUAN | DALOA | HAUT-SASSANDRA | 1 | 4 |  | -6.23213333 | 6.61388889 | Haubané |  | 18137 | 2G | BTS | BSC_DALOA_2 | 320 | 610 | 0 | 2 | 60 | 2693/397/212 | KATHREIN | 42 | 15.7 |  | FO | 70 | 65 | 10 | CIE | 0.17058 | 40.2551 | FH + FO | 2009-02-01 | 6.61388889,-6.23213333
2021 | Août | Orange | OCI0197 | BIDIAHOUAN | BIDIAHOUAN_G9-1 | OCI0197 | BIDIAHOUAN | GADOUAN | DALOA | HAUT-SASSANDRA | 1 | 4 |  | -6.23213333 | 6.61388889 | Haubané |  | 18131 | 2G | BTS | BSC_DALOA_2 | 60 | 610 | 0 | 2 | 60 | 2693/397/212 | KATHREIN | 42 | 15.7 |  | FO | 70 | 65 | 10 | CIE | 0.42718 | 38.3916 | FH + FO | 2009-02-01 | 6.61388889,-6.23213333
2021 | Août | Orange | OCI0197 | BIDIAHOUAN | BIDIAHOUAN_G9-2 | OCI0197 | BIDIAHOUAN | GADOUAN | DALOA | HAUT-SASSANDRA | 1 | 3 |  | -6.23213333 | 6.61388889 | Haubané |  | 18132 | 2G | BTS | BSC_DALOA_2 | 230 | 610 | 0 | 0 | 65 | 2693/397/212 | KATHREIN | 42 | 15.2 |  | FO | 75 | 65 | 10 | CIE | 0.42993 | 27.3431 | FH + FO | 2009-02-01 | 6.61388889,-6.23213333
2021 | Août | Orange | OCI0197 | BIDIAHOUAN | BIDIAHOUAN_G9-3 | OCI0197 | BIDIAHOUAN | GADOUAN | DALOA | HAUT-SASSANDRA | 1 | 3 |  | -6.23213333 | 6.61388889 | Haubané |  | 18133 | 2G | BTS | BSC_DALOA_2 | 320 | 610 | 0 | 0 | 65 | 2693/397/212 | KATHREIN | 42 | 15.2 |  | FO | 75 | 65 | 10 | CIE | 0.26984 | 25.5291 | FH + FO | 2009-02-01 | 6.61388889,-6.23213333
2021 | Août | Orange | OCI1200 | BIDIE | BIDIE_G9-1 | OCI1200 | BIDIE | DIEGONEFLA | OUME | GOH | 1 | 2 |  | -5.62225000 | 6.18941667 | Haubané |  | 25131 | 2G | BTS | BSC_YAKRO_1 | 80 | 804 | 0 | 0 | 65 | 2693/397/212 | KATHREIN | 42 | 15.2 |  | FO | 75 | 65 | 10 | CIE | 0.25379 | 15.7609 | FH + FO | 2012-06-01 | 6.18941667,-5.62225000
2021 | Août | Orange | OCI1200 | BIDIE | BIDIE_G9-2 | OCI1200 | BIDIE | DIEGONEFLA | OUME | GOH | 1 | 3 |  | -5.62225000 | 6.18941667 | Haubané |  | 25132 | 2G | BTS | BSC_YAKRO_1 | 190 | 804 | 0 | 3 | 22 | 2693/397/212 | KATHREIN | 42 | 14.9 |  | FO | 32 | 65 | 10 | CIE | 0.34038 | 22.8268 | FH + FO | 2012-06-01 | 6.18941667,-5.62225000
2021 | Août | Orange | OCI1200 | BIDIE | BIDIE_G9-3 | OCI1200 | BIDIE | DIEGONEFLA | OUME | GOH | 1 | 3 |  | -5.62225000 | 6.18941667 | Haubané |  | 25133 | 2G | BTS | BSC_YAKRO_1 | 300 | 804 | 0 | 5 | 22 | 2693/397/212 | KATHREIN | 42 | 14.9 |  | FO | 32 | 65 | 10 | CIE | 0.8779 | 25.5291 | FH + FO | 2012-06-01 | 6.18941667,-5.62225000
2021 | Août | Orange | OCI0198 | BIDJANTE | BIDJANTE_G18-1 | OCI0198 | ECOLES | ATTECOUBE | ABIDJAN | DISTRICT AUTONOME D'ABIDJAN | 1 | 8 |  | -4.03246667 | 5.34694167 | Haubané |  | 6595 | 2G | BTS | BSC_VILLA2 | 40 | 101 | 0 | 4 | 22 | 2693/397/212 | KATHREIN | 42 | 14.9 |  | FO | 32 | 65 | 10 | CIE | 0.33861 | 89.9102 | FO | 2006-09-01 | 5.34694167,-4.03246667
2021 | Août | Orange | OCI0198 | BIDJANTE | BIDJANTE_G18-2 | OCI0198 | ECOLES | ATTECOUBE | ABIDJAN | DISTRICT AUTONOME D'ABIDJAN | 1 | 7 |  | -4.03246667 | 5.34694167 | Haubané |  | 6596 | 2G | BTS | BSC_VILLA2 | 140 | 101 | 0 | 6 | 22 | 2693/397/212 | KATHREIN | 42 | 14.9 |  | FO | 32 | 65 | 10 | CIE | 0.14855 | 77.3418 | FO | 2006-09-01 | 5.34694167,-4.03246667
2021 | Août | Orange | OCI0198 | BIDJANTE | BIDJANTE_G18-3 | OCI0198 | ECOLES | ATTECOUBE | ABIDJAN | DISTRICT AUTONOME D'ABIDJAN | 1 | 4 |  | -4.03246667 | 5.34694167 | Haubané |  | 6597 | 2G | BTS | BSC_VILLA2 | 260 | 101 | 0 | 4 | 22 | 2693/397/212 | KATHREIN | 42 | 14.9 |  | FO | 32 | 65 | 10 | CIE | 1.0783 | 40.2551 | FO | 2006-09-01 | 5.34694167,-4.03246667
2021 | Août | Orange | OCI0198 | BIDJANTE | BIDJANTE_G9-1 | OCI0198 | ECOLES | ATTECOUBE | ABIDJAN | DISTRICT AUTONOME D'ABIDJAN | 1 | 4 |  | -4.03246667 | 5.34694167 | Haubané |  | 6591 | 2G | BTS | BSC_VILLA2 | 40 | 101 | 0 | 4 | 22 | 2693/397/212 | KATHREIN | 42 | 14.9 |  | FO | 32 | 65 | 10 | CIE | 0.40312 | 40.2551 | FO | 2006-09-01 | 5.34694167,-4.03246667
2021 | Août | Orange | OCI0198 | BIDJANTE | BIDJANTE_G9-2 | OCI0198 | ECOLES | ATTECOUBE | ABIDJAN | DISTRICT AUTONOME D'ABIDJAN | 1 | 6 |  | -4.03246667 | 5.34694167 | Haubané |  | 6592 | 2G | BTS | BSC_VILLA2 | 140 | 101 | 0 | 2 | 18 | 2693/397/212 | KATHREIN | 42 | 17.200001 |  | FO | 28 | 65 | 10 | CIE | 0.29725 | 63.9004 | FO | 2006-09-01 | 5.34694167,-4.03246667
2021 | Août | Orange | OCI0198 | BIDJANTE | BIDJANTE_G9-3 | OCI0198 | ECOLES | ATTECOUBE | ABIDJAN | DISTRICT AUTONOME D'ABIDJAN | 1 | 3 |  | -4.03246667 | 5.34694167 | Haubané |  | 6593 | 2G | BTS | BSC_VILLA2 | 260 | 101 | 0 | 2 | 18 | 2693/397/212 | KATHREIN | 42 | 17.200001 |  | FO | 28 | 65 | 10 | CIE | 0.24305 | 29.1661 | FO | 2006-09-01 | 5.34694167,-4.03246667
2021 | Août | Orange | OCI0198 | BIDJANTE | BIDJANTE_L23-1 | OCI0198 | ECOLES | ATTECOUBE | ABIDJAN | DISTRICT AUTONOME D'ABIDJAN |  |  |  | -4.03246667 | 5.34694167 | Haubané |  |  | TDD | ENODE_B |  | 340 |  | 0 | 2 | 18 | 510/210/70 | SHENGLU | 42 | 17.200001 |  | FO | 28 | 65 | 10 | CIE |  |  | FO | 2006-09-01 | 5.34694167,-4.03246667
2021 | Août | Orange | OCI0198 | BIDJANTE | BIDJANTE_L23-2 | OCI0198 | ECOLES | ATTECOUBE | ABIDJAN | DISTRICT AUTONOME D'ABIDJAN |  |  |  | -4.03246667 | 5.34694167 | Haubané |  |  | TDD | ENODE_B |  | 70 |  | 0 | 2 | 22 | 510/210/70 | SHENGLU | 42 | 17 |  | FO | 32 | 65 | 10 | CIE |  |  | FO | 2006-09-01 | 5.34694167,-4.03246667
2021 | Août | Orange | OCI0198 | BIDJANTE | BIDJANTE_L23-3 | OCI0198 | ECOLES | ATTECOUBE | ABIDJAN | DISTRICT AUTONOME D'ABIDJAN |  |  |  | -4.03246667 | 5.34694167 | Haubané |  |  | TDD | ENODE_B |  | 160 |  | 0 | 3 | 22 | 510/210/70 | SHENGLU | 42 | 17 |  | FO | 32 | 65 | 10 | CIE |  |  | FO | 2006-09-01 | 5.34694167,-4.03246667
2021 | Août | Orange | OCI0198 | BIDJANTE | BIDJANTE_L8-1 | OCI0198 | ECOLES | ATTECOUBE | ABIDJAN | DISTRICT AUTONOME D'ABIDJAN |  |  |  | -4.03246667 | 5.34694167 | Haubané |  |  | 4G | ENODE_B |  | 40 |  | 0 | 4 | 22 | 2693/397/212 | KATHREIN | 42 | 17 |  | FO | 32 | 65 | 10 | CIE |  |  | FO | 2006-09-01 | 5.34694167,-4.03246667
2021 | Août | Orange | OCI0198 | BIDJANTE | BIDJANTE_L8-2 | OCI0198 | ECOLES | ATTECOUBE | ABIDJAN | DISTRICT AUTONOME D'ABIDJAN |  |  |  | -4.03246667 | 5.34694167 | Haubané |  |  | 4G | ENODE_B |  | 170 |  | 0 | 6 | 22 | 2693/397/212 | KATHREIN | 42 | 17 |  | FO | 32 | 65 | 10 | CIE |  |  | FO | 2006-09-01 | 5.34694167,-4.03246667
2021 | Août | Orange | OCI0198 | BIDJANTE | BIDJANTE_L8-3 | OCI0198 | ECOLES | ATTECOUBE | ABIDJAN | DISTRICT AUTONOME D'ABIDJAN |  |  |  | -4.03246667 | 5.34694167 | Haubané |  |  | 4G | ENODE_B |  | 270 |  | 0 | 6 | 22 | 2693/397/212 | KATHREIN | 42 | 17 |  | FO | 32 | 65 | 10 | CIE |  |  | FO | 2006-09-01 | 5.34694167,-4.03246667
2021 | Août | Orange | OCI0198 | BIDJANTE | BIDJANTE_U21-11 | OCI0198 | ECOLES | ATTECOUBE | ABIDJAN | DISTRICT AUTONOME D'ABIDJAN |  |  |  | -4.03246667 | 5.34694167 | Haubané |  | 16461 | 3G | NODE_B | RNC_RP_1 | 70 | 1111 | 0 | 6 | 22 | 2693/397/212 | KATHREIN | 42 | 17 |  | FO | 32 | 65 | 10 | CIE | 86.04 | 6.6887 | FO | 2006-09-01 | 5.34694167,-4.03246667
2021 | Août | Orange | OCI0198 | BIDJANTE | BIDJANTE_U21-12 | OCI0198 | ECOLES | ATTECOUBE | ABIDJAN | DISTRICT AUTONOME D'ABIDJAN |  |  |  | -4.03246667 | 5.34694167 | Haubané |  | 16464 | 3G | NODE_B | RNC_RP_1 | 70 | 1111 | 0 | 6 | 22 | 2693/397/212 | KATHREIN | 42 | 17 |  | FO | 32 | 65 | 10 | CIE | 86.04 | 4.8386 | FO | 2006-09-01 | 5.34694167,-4.03246667
2021 | Août | Orange | OCI0198 | BIDJANTE | BIDJANTE_U21-13 | OCI0198 | ECOLES | ATTECOUBE | ABIDJAN | DISTRICT AUTONOME D'ABIDJAN |  |  |  | -4.03246667 | 5.34694167 | Haubané |  | 16467 | 3G | NODE_B | RNC_RP_1 | 70 | 1111 | 0 | 6 | 22 | 2693/397/212 | KATHREIN | 42 | 17 |  | FO | 32 | 65 | 10 | CIE | 86.04 | 2.8787 | FO | 2006-09-01 | 5.34694167,-4.03246667
2021 | Août | Orange | OCI0198 | BIDJANTE | BIDJANTE_U21-21 | OCI0198 | ECOLES | ATTECOUBE | ABIDJAN | DISTRICT AUTONOME D'ABIDJAN |  |  |  | -4.03246667 | 5.34694167 | Haubané |  | 16462 | 3G | NODE_B | RNC_RP_1 | 170 | 1111 | 0 | 6 | 22 | 2693/397/212 | KATHREIN | 42 | 17 |  | FO | 32 | 65 | 10 | CIE | 86.04 | 5.356 | FO | 2006-09-01 | 5.34694167,-4.03246667
2021 | Août | Orange | OCI0198 | BIDJANTE | BIDJANTE_U21-22 | OCI0198 | ECOLES | ATTECOUBE | ABIDJAN | DISTRICT AUTONOME D'ABIDJAN |  |  |  | -4.03246667 | 5.34694167 | Haubané |  | 16465 | 3G | NODE_B | RNC_RP_1 | 170 | 1111 | 0 | 6 | 22 | 2693/397/212 | KATHREIN | 42 | 17 |  | FO | 32 | 65 | 10 | CIE | 86.04 | 3.8372 | FO | 2006-09-01 | 5.34694167,-4.03246667
2021 | Août | Orange | OCI0198 | BIDJANTE | BIDJANTE_U21-23 | OCI0198 | ECOLES | ATTECOUBE | ABIDJAN | DISTRICT AUTONOME D'ABIDJAN |  |  |  | -4.03246667 | 5.34694167 | Haubané |  | 16468 | 3G | NODE_B | RNC_RP_1 | 170 | 1111 | 0 | 6 | 22 | 2693/397/212 | KATHREIN | 42 | 17 |  | FO | 32 | 65 | 10 | CIE | 86.04 | 2.5671 | FO | 2006-09-01 | 5.34694167,-4.03246667
2021 | Août | Orange | OCI0198 | BIDJANTE | BIDJANTE_U21-31 | OCI0198 | ECOLES | ATTECOUBE | ABIDJAN | DISTRICT AUTONOME D'ABIDJAN |  |  |  | -4.03246667 | 5.34694167 | Haubané |  | 16463 | 3G | NODE_B | RNC_RP_1 | 280 | 1111 | 0 | 6 | 22 | 2693/397/212 | KATHREIN | 42 | 17 |  | FO | 32 | 65 | 10 | CIE | 86.04 | 5.0783 | FO | 2006-09-01 | 5.34694167,-4.03246667
2021 | Août | Orange | OCI0198 | BIDJANTE | BIDJANTE_U21-32 | OCI0198 | ECOLES | ATTECOUBE | ABIDJAN | DISTRICT AUTONOME D'ABIDJAN |  |  |  | -4.03246667 | 5.34694167 | Haubané |  | 16466 | 3G | NODE_B | RNC_RP_1 | 280 | 1111 | 0 | 1 | 57 | 2693/397/212 | KATHREIN | 42 | 15.7 |  | FO | 67 | 65 | 10 | CIE | 86.04 | 3.5854 | FO | 2006-09-01 | 5.34694167,-4.03246667
2021 | Août | Orange | OCI0198 | BIDJANTE | BIDJANTE_U21-33 | OCI0198 | ECOLES | ATTECOUBE | ABIDJAN | DISTRICT AUTONOME D'ABIDJAN |  |  |  | -4.03246667 | 5.34694167 | Haubané |  | 16469 | 3G | NODE_B | RNC_RP_1 | 280 | 1111 | 0 | 2 | 57 | 2693/397/212 | KATHREIN | 42 | 15.7 |  | FO | 67 | 65 | 10 | CIE | 86.04 | 2.0091 | FO | 2006-09-01 | 5.34694167,-4.03246667
2021 | Août | Orange | OCI0199 | BIEBI | BIEBI_G9-1 | OCI0199 | BIEBY | BIEBY | YAKASSE-ATTOBROU | ME | 1 | 3 |  | -3.63836111 | 6.07641667 | Haubané |  | 38251 | 2G | BTS | BSC_ABENGOUROU_1 | 0 | 403 | 0 | 2 | 57 | 2693/397/212 | KATHREIN | 42 | 15.7 |  | FO | 67 | 65 | 10 | CIE | 1.3774 | 29.1661 | FH + FO | 2010-10-01 | 6.07641667,-3.63836111
2021 | Août | Orange | OCI0199 | BIEBI | BIEBI_G9-2 | OCI0199 | BIEBY | BIEBY | YAKASSE-ATTOBROU | ME | 1 | 3 |  | -3.63836111 | 6.07641667 | Haubané |  | 38252 | 2G | BTS | BSC_ABENGOUROU_1 | 140 | 403 | 0 | 0 | 43 | 2693/397/212 | KATHREIN | 42 | 15.2 |  | FO | 53 | 65 | 10 | CIE | 0.89615 | 27.3431 | FH + FO | 2010-10-01 | 6.07641667,-3.63836111
2021 | Août | Orange | OCI0199 | BIEBI | BIEBI_G9-3 | OCI0199 | BIEBY | BIEBY | YAKASSE-ATTOBROU | ME | 1 | 2 |  | -3.63836111 | 6.07641667 | Haubané |  | 38253 | 2G | BTS | BSC_ABENGOUROU_1 | 230 | 403 | 0 | 0 | 43 | 2693/397/212 | KATHREIN | 42 | 15.2 |  | FO | 53 | 65 | 10 | CIE | 0.2482 | 16.6306 | FH + FO | 2010-10-01 | 6.07641667,-3.63836111
2021 | Août | Orange | OCI1546 | BIELOU | BIELOU_G9-1 | OCI1546 | BIELOU-CARREFOUR | SARHALA | MANKONO | BERE | 1 | 2 |  | -6.19769445 | 8.54402778 | Haubané |  | 18491 | 2G | BTS | BSC_BOUAKE_1 | 40 | 309 | 0 | 0 | 43 | 2693/397/212 | KATHREIN | 42 | 15.2 |  | FO | 53 | 65 | 10 | CIE | 0.10656 | 16.6306 | FH + FO | 2014-01-01 | 8.54402778,-6.19769445
2021 | Août | Orange | OCI1546 | BIELOU | BIELOU_G9-2 | OCI1546 | BIELOU-CARREFOUR | SARHALA | MANKONO | BERE | 1 | 3 |  | -6.19769445 | 8.54402778 | Haubané |  | 18492 | 2G | BTS | BSC_BOUAKE_1 | 170 | 309 | 0 | 4 | 20 | 2693/397/212 | KATHREIN | 42 | 13.9 |  | FO | 30 | 65 | 10 | CIE | 0.22675 | 27.3431 | FH + FO | 2014-01-01 | 8.54402778,-6.19769445
2021 | Août | Orange | OCI1546 | BIELOU | BIELOU_G9-3 | OCI1546 | BIELOU-CARREFOUR | SARHALA | MANKONO | BERE | 1 | 3 |  | -6.19769445 | 8.54402778 | Haubané |  | 18493 | 2G | BTS | BSC_BOUAKE_1 | 310 | 309 | 0 | 4 | 20 | 2693/397/212 | KATHREIN | 42 | 13.9 |  | FO | 30 | 65 | 10 | CIE | 0.28181 | 27.3431 | FH + FO | 2014-01-01 | 8.54402778,-6.19769445
2021 | Août | Orange | OCI0200 | BIETRY | BIETRY_G18-1 | OCI0200 | BIETRY | MARCORY | ABIDJAN | DISTRICT AUTONOME D'ABIDJAN | 1 | 3 |  | -3.97183100 | 5.27258100 | Autostable |  | 6625 | 2G | BTS | BSC_LUMIERE_2 | 0 | 146 | 0 | 4 | 20 | 2693/397/212 | KATHREIN | 42 | 13.9 |  | FO | 30 | 65 | 10 | CIE | 0.1101 | 29.1661 | FO | 2010-06-01 | 5.27258100,-3.97183100
2021 | Août | Orange | OCI0200 | BIETRY | BIETRY_G18-2 | OCI0200 | BIETRY | MARCORY | ABIDJAN | DISTRICT AUTONOME D'ABIDJAN | 1 | 3 |  | -3.97183100 | 5.27258100 | Autostable |  | 6626 | 2G | BTS | BSC_LUMIERE_2 | 70 | 146 | 0 | 4 | 20 | 2693/397/212 | KATHREIN | 42 | 16.950001 |  | FO | 30 | 65 | 10 | CIE | 0.23658 | 29.1661 | FO | 2010-06-01 | 5.27258100,-3.97183100
2021 | Août | Orange | OCI0200 | BIETRY | BIETRY_G18-3 | OCI0200 | BIETRY | MARCORY | ABIDJAN | DISTRICT AUTONOME D'ABIDJAN | 1 | 2 |  | -3.97183100 | 5.27258100 | Autostable |  | 6627 | 2G | BTS | BSC_LUMIERE_2 | 275 | 146 | 0 | 6 | 20 | 2693/397/212 | KATHREIN | 42 | 16.940001 |  | FO | 30 | 65 | 10 | CIE | 0.38584 | 16.6306 | FO | 2010-06-01 | 5.27258100,-3.97183100
2021 | Août | Orange | OCI0200 | BIETRY | BIETRY_L8-1 | OCI0200 | BIETRY | MARCORY | ABIDJAN | DISTRICT AUTONOME D'ABIDJAN |  |  |  | -3.97183100 | 5.27258100 | Autostable |  |  | 4G | ENODE_B |  | 0 |  | 3 | 6 | 20 | 2693/397/212 | KATHREIN | 42 | 16.940001 |  | FO | 30 | 65 | 10 | CIE |  |  | FO | 2010-06-01 | 5.27258100,-3.97183100
2021 | Août | Orange | OCI0200 | BIETRY | BIETRY_L8-2 | OCI0200 | BIETRY | MARCORY | ABIDJAN | DISTRICT AUTONOME D'ABIDJAN |  |  |  | -3.97183100 | 5.27258100 | Autostable |  |  | 4G | ENODE_B |  | 70 |  | 3 | 4 | 19 | 2693/397/212 | KATHREIN | 42 | 13.9 |  | FO | 29 | 65 | 10 | CIE |  |  | FO | 2010-06-01 | 5.27258100,-3.97183100
2021 | Août | Orange | OCI0200 | BIETRY | BIETRY_L8-3 | OCI0200 | BIETRY | MARCORY | ABIDJAN | DISTRICT AUTONOME D'ABIDJAN |  |  |  | -3.97183100 | 5.27258100 | Autostable |  |  | 4G | ENODE_B |  | 260 |  | 3 | 4 | 19 | 2693/397/212 | KATHREIN | 42 | 13.9 |  | FO | 29 | 65 | 10 | CIE |  |  | FO | 2010-06-01 | 5.27258100,-3.97183100
2021 | Août | Orange | OCI0200 | BIETRY | BIETRY_U21-11 | OCI0200 | BIETRY | MARCORY | ABIDJAN | DISTRICT AUTONOME D'ABIDJAN |  |  |  | -3.97183100 | 5.27258100 | Autostable |  | 16471 | 3G | NODE_B | RNC_KM4_1 | 0 | 1401 | 0 | 7 | 20 | 2693/397/212 | KATHREIN | 42 | 17.230000 |  | FO | 30 | 65 | 10 | CIE | 86.04 | 4.983 | FO | 2010-06-01 | 5.27258100,-3.97183100
2021 | Août | Orange | OCI0200 | BIETRY | BIETRY_U21-12 | OCI0200 | BIETRY | MARCORY | ABIDJAN | DISTRICT AUTONOME D'ABIDJAN |  |  |  | -3.97183100 | 5.27258100 | Autostable |  | 16474 | 3G | NODE_B | RNC_KM4_1 | 0 | 1401 | 0 | 7 | 20 | 2693/397/212 | KATHREIN | 42 | 17.230000 |  | FO | 30 | 65 | 10 | CIE | 86.04 | 3.0283 | FO | 2010-06-01 | 5.27258100,-3.97183100
2021 | Août | Orange | OCI0200 | BIETRY | BIETRY_U21-13 | OCI0200 | BIETRY | MARCORY | ABIDJAN | DISTRICT AUTONOME D'ABIDJAN |  |  |  | -3.97183100 | 5.27258100 | Autostable |  | 16477 | 3G | NODE_B | RNC_KM4_1 | 0 | 1401 | 0 | 7 | 20 | 2693/397/212 | KATHREIN | 42 | 17.230000 |  | FO | 30 | 65 | 10 | CIE | 86.04 | 2.6865 | FO | 2010-06-01 | 5.27258100,-3.97183100
2021 | Août | Orange | OCI0200 | BIETRY | BIETRY_U21-21 | OCI0200 | BIETRY | MARCORY | ABIDJAN | DISTRICT AUTONOME D'ABIDJAN |  |  |  | -3.97183100 | 5.27258100 | Autostable |  | 16472 | 3G | NODE_B | RNC_KM4_1 | 70 | 1401 | 0 | 7 | 20 | 2693/397/212 | KATHREIN | 42 | 17.230000 |  | FO | 30 | 65 | 10 | CIE | 86.04 | 4.5496 | FO | 2010-06-01 | 5.27258100,-3.97183100
2021 | Août | Orange | OCI0200 | BIETRY | BIETRY_U21-22 | OCI0200 | BIETRY | MARCORY | ABIDJAN | DISTRICT AUTONOME D'ABIDJAN |  |  |  | -3.97183100 | 5.27258100 | Autostable |  | 16475 | 3G | NODE_B | RNC_KM4_1 | 70 | 1401 | 0 | 7 | 20 | 2693/397/212 | KATHREIN | 42 | 17.629999 |  | FO | 30 | 65 | 10 | CIE | 86.04 | 3.4409 | FO | 2010-06-01 | 5.27258100,-3.97183100
2021 | Août | Orange | OCI0200 | BIETRY | BIETRY_U21-23 | OCI0200 | BIETRY | MARCORY | ABIDJAN | DISTRICT AUTONOME D'ABIDJAN |  |  |  | -3.97183100 | 5.27258100 | Autostable |  | 16478 | 3G | NODE_B | RNC_KM4_1 | 70 | 1401 | 0 | 7 | 20 | 2693/397/212 | KATHREIN | 42 | 17.629999 |  | FO | 30 | 65 | 10 | CIE | 86.04 | 2.9932 | FO | 2010-06-01 | 5.27258100,-3.97183100
2021 | Août | Orange | OCI0200 | BIETRY | BIETRY_U21-31 | OCI0200 | BIETRY | MARCORY | ABIDJAN | DISTRICT AUTONOME D'ABIDJAN |  |  |  | -3.97183100 | 5.27258100 | Autostable |  | 16473 | 3G | NODE_B | RNC_KM4_1 | 275 | 1401 | 0 | 7 | 20 | 2693/397/212 | KATHREIN | 42 | 17.629999 |  | FO | 30 | 65 | 10 | CIE | 86.04 | 5.5343 | FO | 2010-06-01 | 5.27258100,-3.97183100
2021 | Août | Orange | OCI0200 | BIETRY | BIETRY_U21-32 | OCI0200 | BIETRY | MARCORY | ABIDJAN | DISTRICT AUTONOME D'ABIDJAN |  |  |  | -3.97183100 | 5.27258100 | Autostable |  | 16476 | 3G | NODE_B | RNC_KM4_1 | 275 | 1401 | 0 | 0 | 69 | 2693/397/212 | KATHREIN | 42 | 13.4 |  | FO | 79 | 65 | 10 | CIE | 86.04 | 2.6056 | FO | 2010-06-01 | 5.27258100,-3.97183100
2021 | Août | Orange | OCI0200 | BIETRY | BIETRY_U21-33 | OCI0200 | BIETRY | MARCORY | ABIDJAN | DISTRICT AUTONOME D'ABIDJAN |  |  |  | -3.97183100 | 5.27258100 | Autostable |  | 16479 | 3G | NODE_B | RNC_KM4_1 | 275 | 1401 | 0 | 0 | 69 | 2693/397/212 | KATHREIN | 42 | 13.4 |  | FO | 79 | 65 | 10 | CIE | 86.04 | 1.9191 | FO | 2010-06-01 | 5.27258100,-3.97183100
2021 | Août | Orange | OCI1547 | BIETRY_STA | BIETRY_STA_G18-1 | OCI1547 | ADAIMIN | MARCORY | ABIDJAN | DISTRICT AUTONOME D'ABIDJAN | 1 | 3 |  | -3.99022223 | 5.29291667 | Haubané |  | 6675 | 2G | BTS | BSC_LUMIERE_2 | 40 | 143 | 0 | 4 | 19 | 2693/397/212 | KATHREIN | 42 | 13.9 |  | FO | 29 | 65 | 10 | CIE | 0.099634 | 63.9004 | FH + FO | 2014-01-01 | 5.29291667,-3.99022223
2021 | Août | Orange | OCI1547 | BIETRY_STA | BIETRY_STA_G18-2 | OCI1547 | ADAIMIN | MARCORY | ABIDJAN | DISTRICT AUTONOME D'ABIDJAN | 1 | 4 |  | -3.99022223 | 5.29291667 | Haubané |  | 6676 | 2G | BTS | BSC_LUMIERE_2 | 140 | 143 | 0 | 2 | 19 | 2693/397/212 | KATHREIN | 42 | 16.959999 |  | FO | 29 | 65 | 10 | CIE | 0.11896 | 87.0035 | FH + FO | 2014-01-01 | 5.29291667,-3.99022223
2021 | Août | Orange | OCI1547 | BIETRY_STA | BIETRY_STA_G18-3 | OCI1547 | ADAIMIN | MARCORY | ABIDJAN | DISTRICT AUTONOME D'ABIDJAN | 1 | 4 |  | -3.99022223 | 5.29291667 | Haubané |  | 6677 | 2G | BTS | BSC_LUMIERE_2 | 240 | 143 | 0 | 4 | 19 | 2693/397/212 | KATHREIN | 42 | 16.950001 |  | FO | 29 | 65 | 10 | CIE | 0.10613 | 87.0035 | FH + FO | 2014-01-01 | 5.29291667,-3.99022223
2021 | Août | Orange | OCI1547 | BIETRY_STA | BIETRY_STA_L8-1 | OCI1547 | ADAIMIN | MARCORY | ABIDJAN | DISTRICT AUTONOME D'ABIDJAN |  |  |  | -3.99022223 | 5.29291667 | Haubané |  |  | 4G | ENODE_B |  | 40 |  | 0 | 3 | 19 | 2693/397/212 | KATHREIN | 42 | 16.959999 |  | FO | 29 | 65 | 10 | CIE |  |  | FH + FO | 2014-01-01 | 5.29291667,-3.99022223
2021 | Août | Orange | OCI1547 | BIETRY_STA | BIETRY_STA_L8-2 | OCI1547 | ADAIMIN | MARCORY | ABIDJAN | DISTRICT AUTONOME D'ABIDJAN |  |  |  | -3.99022223 | 5.29291667 | Haubané |  |  | 4G | ENODE_B |  | 140 |  | 0 | 12 | 19 | 2693/397/212 | KATHREIN | 42 | 17.629999 |  | FO | 29 | 65 | 10 | CIE |  |  | FH + FO | 2014-01-01 | 5.29291667,-3.99022223
2021 | Août | Orange | OCI1547 | BIETRY_STA | BIETRY_STA_L8-3 | OCI1547 | ADAIMIN | MARCORY | ABIDJAN | DISTRICT AUTONOME D'ABIDJAN |  |  |  | -3.99022223 | 5.29291667 | Haubané |  |  | 4G | ENODE_B |  | 240 |  | 0 | 12 | 19 | 2693/397/212 | KATHREIN | 42 | 17.629999 |  | FO | 29 | 65 | 10 | CIE |  |  | FH + FO | 2014-01-01 | 5.29291667,-3.99022223
2021 | Août | Orange | OCI1547 | BIETRY_STA | BIETRY_STA_U21-11 | OCI1547 | ADAIMIN | MARCORY | ABIDJAN | DISTRICT AUTONOME D'ABIDJAN |  |  |  | -3.99022223 | 5.29291667 | Haubané |  | 16501 | 3G | NODE_B | RNC_KM4_1 | 40 | 1401 | 0 | 12 | 19 | 2693/397/212 | KATHREIN | 42 | 17.629999 |  | FO | 29 | 65 | 10 | CIE | 86.04 | 8.2623 | FH + FO | 2014-01-01 | 5.29291667,-3.99022223
2021 | Août | Orange | OCI1547 | BIETRY_STA | BIETRY_STA_U21-12 | OCI1547 | ADAIMIN | MARCORY | ABIDJAN | DISTRICT AUTONOME D'ABIDJAN |  |  |  | -3.99022223 | 5.29291667 | Haubané |  | 16504 | 3G | NODE_B | RNC_KM4_1 | 40 | 1401 | 0 | 12 | 19 | 2693/397/212 | KATHREIN | 42 | 17.740000 |  | FO | 29 | 65 | 10 | CIE | 86.04 | 5.5987 | FH + FO | 2014-01-01 | 5.29291667,-3.99022223
2021 | Août | Orange | OCI1547 | BIETRY_STA | BIETRY_STA_U21-13 | OCI1547 | ADAIMIN | MARCORY | ABIDJAN | DISTRICT AUTONOME D'ABIDJAN |  |  |  | -3.99022223 | 5.29291667 | Haubané |  | 16507 | 3G | NODE_B | RNC_KM4_1 | 40 | 1401 | 0 | 12 | 19 | 2693/397/212 | KATHREIN | 42 | 17.740000 |  | FO | 29 | 65 | 10 | CIE | 86.04 | 2.9487 | FH + FO | 2014-01-01 | 5.29291667,-3.99022223
2021 | Août | Orange | OCI1547 | BIETRY_STA | BIETRY_STA_U21-21 | OCI1547 | ADAIMIN | MARCORY | ABIDJAN | DISTRICT AUTONOME D'ABIDJAN |  |  |  | -3.99022223 | 5.29291667 | Haubané |  | 16502 | 3G | NODE_B | RNC_KM4_1 | 140 | 1401 | 0 | 12 | 19 | 2693/397/212 | KATHREIN | 42 | 17.740000 |  | FO | 29 | 65 | 10 | CIE | 86.04 | 8.8684 | FH + FO | 2014-01-01 | 5.29291667,-3.99022223
2021 | Août | Orange | OCI1547 | BIETRY_STA | BIETRY_STA_U21-22 | OCI1547 | ADAIMIN | MARCORY | ABIDJAN | DISTRICT AUTONOME D'ABIDJAN |  |  |  | -3.99022223 | 5.29291667 | Haubané |  | 16505 | 3G | NODE_B | RNC_KM4_1 | 140 | 1401 | 0 | 12 | 19 | 2693/397/212 | KATHREIN | 42 | 17.650000 |  | FO | 29 | 65 | 10 | CIE | 86.04 | 5.3429 | FH + FO | 2014-01-01 | 5.29291667,-3.99022223
2021 | Août | Orange | OCI1547 | BIETRY_STA | BIETRY_STA_U21-23 | OCI1547 | ADAIMIN | MARCORY | ABIDJAN | DISTRICT AUTONOME D'ABIDJAN |  |  |  | -3.99022223 | 5.29291667 | Haubané |  | 16508 | 3G | NODE_B | RNC_KM4_1 | 140 | 1401 | 0 | 12 | 19 | 2693/397/212 | KATHREIN | 42 | 17.650000 |  | FO | 29 | 65 | 10 | CIE | 86.04 | 3.0961 | FH + FO | 2014-01-01 | 5.29291667,-3.99022223
2021 | Août | Orange | OCI1547 | BIETRY_STA | BIETRY_STA_U21-31 | OCI1547 | ADAIMIN | MARCORY | ABIDJAN | DISTRICT AUTONOME D'ABIDJAN |  |  |  | -3.99022223 | 5.29291667 | Haubané |  | 16503 | 3G | NODE_B | RNC_KM4_1 | 240 | 1401 | 0 | 12 | 19 | 2693/397/212 | KATHREIN | 42 | 17.650000 |  | FO | 29 | 65 | 10 | CIE | 86.04 | 8.6459 | FH + FO | 2014-01-01 | 5.29291667,-3.99022223
2021 | Août | Orange | OCI1547 | BIETRY_STA | BIETRY_STA_U21-32 | OCI1547 | ADAIMIN | MARCORY | ABIDJAN | DISTRICT AUTONOME D'ABIDJAN |  |  |  | -3.99022223 | 5.29291667 | Haubané |  | 16506 | 3G | NODE_B | RNC_KM4_1 | 240 | 1401 | 0 | 7 | 20 | 2693/397/212 | KATHREIN | 42 | 17.230000 |  | FO | 30 | 65 | 10 | CIE | 86.04 | 5.7551 | FH + FO | 2014-01-01 | 5.29291667,-3.99022223
2021 | Août | Orange | OCI1547 | BIETRY_STA | BIETRY_STA_U21-33 | OCI1547 | ADAIMIN | MARCORY | ABIDJAN | DISTRICT AUTONOME D'ABIDJAN |  |  |  | -3.99022223 | 5.29291667 | Haubané |  | 16509 | 3G | NODE_B | RNC_KM4_1 | 240 | 1401 | 0 | 7 | 20 | 2693/397/212 | KATHREIN | 42 | 17.230000 |  | FO | 30 | 65 | 10 | CIE | 86.04 | 3.6547 | FH + FO | 2014-01-01 | 5.29291667,-3.99022223
2021 | Août | Orange | OCI0201 | BILAHIO | BILAHIO_G9-1 | OCI0201 | BILAHIO | GUIBEROUA | GAGNOA | GOH | 1 | 3 |  | -6.13933334 | 6.21019445 | Haubané |  | 12461 | 2G | BTS | BSC_SP_2 | 20 | 605 | 2 | 0 | 69 | 2693/397/212 | KATHREIN | 42 | 13.4 |  | FO | 79 | 65 | 10 | CIE | 0.53555 | 25.5291 | FH + FO | 2009-01-01 | 6.21019445,-6.13933334
2021 | Août | Orange | OCI0201 | BILAHIO | BILAHIO_G9-2 | OCI0201 | BILAHIO | GUIBEROUA | GAGNOA | GOH | 1 | 3 |  | -6.13933334 | 6.21019445 | Haubané |  | 12462 | 2G | BTS | BSC_SP_2 | 135 | 605 | 2 | 2 | 69 | 2693/397/212 | KATHREIN | 42 | 17.430000 |  | FO | 79 | 65 | 10 | CIE | 0.44049 | 27.3431 | FH + FO | 2009-01-01 | 6.21019445,-6.13933334
2021 | Août | Orange | OCI0201 | BILAHIO | BILAHIO_G9-3 | OCI0201 | BILAHIO | GUIBEROUA | GAGNOA | GOH | 1 | 3 |  | -6.13933334 | 6.21019445 | Haubané |  | 12463 | 2G | BTS | BSC_SP_2 | 310 | 605 | 2 | 2 | 69 | 2693/397/212 | KATHREIN | 42 | 17.430000 |  | FO | 79 | 65 | 10 | CIE | 0.66417 | 25.5291 | FH + FO | 2009-01-01 | 6.21019445,-6.13933334
2021 | Août | Orange | OCI0201 | BILAHIO | BILAHIO_U9-1 | OCI0201 | BILAHIO | GUIBEROUA | GAGNOA | GOH |  |  |  | -6.13933334 | 6.21019445 | Haubané |  | 46460 | 3G | NODE_B | RNC_SAN_PEDRO_1 | 20 | 7091 | 0 | 2 | 69 | 2693/397/212 | KATHREIN | 42 | 17.430000 |  | FO | 79 | 65 | 10 | CIE |  |  | FH + FO | 2009-01-01 | 6.21019445,-6.13933334
2021 | Août | Orange | OCI0201 | BILAHIO | BILAHIO_U9-2 | OCI0201 | BILAHIO | GUIBEROUA | GAGNOA | GOH |  |  |  | -6.13933334 | 6.21019445 | Haubané |  | 46468 | 3G | NODE_B | RNC_SAN_PEDRO_1 | 135 | 7091 | 0 | 0 | 65 | 2693/397/212 | KATHREIN | 42 | 13.9 |  | FO | 75 | 65 | 10 | CIE |  |  | FH + FO | 2009-01-01 | 6.21019445,-6.13933334
2021 | Août | Orange | OCI0201 | BILAHIO | BILAHIO_U9-3 | OCI0201 | BILAHIO | GUIBEROUA | GAGNOA | GOH |  |  |  | -6.13933334 | 6.21019445 | Haubané |  | 46469 | 3G | NODE_B | RNC_SAN_PEDRO_1 | 310 | 7091 | 0 | 0 | 65 | 2693/397/212 | KATHREIN | 42 | 13.9 |  | FO | 75 | 65 | 10 | CIE |  |  | FH + FO | 2009-01-01 | 6.21019445,-6.13933334
2021 | Août | Orange | OCI0202 | BILEKRO | BILEKRO_G9-1 | OCI0202 | OFFA | AGBOVILLE | AGBOVILLE | AGNEBY-TIASSA | 1 | 3 |  | -4.36377388 | 5.93466421 | Haubané |  | 38261 | 2G | BTS | BSC_CAF_1 | 35 | 161 | 0 | 0 | 65 | 2693/397/212 | KATHREIN | 42 | 13.9 |  | FO | 75 | 65 | 10 | CIE | 0.13695 | 29.1661 | FH + FO | 2010-02-01 | 5.93466421,-4.36377388
2021 | Août | Orange | OCI0202 | BILEKRO | BILEKRO_G9-2 | OCI0202 | OFFA | AGBOVILLE | AGBOVILLE | AGNEBY-TIASSA | 1 | 4 |  | -4.36377388 | 5.93466421 | Haubané |  | 38262 | 2G | BTS | BSC_CAF_1 | 125 | 161 | 0 | 0 | 63 | 2693/397/212 | KATHREIN | 42 | 15.2 |  | FO | 73 | 65 | 10 | CIE | 0.28071 | 40.2551 | FH + FO | 2010-02-01 | 5.93466421,-4.36377388
2021 | Août | Orange | OCI0202 | BILEKRO | BILEKRO_G9-3 | OCI0202 | OFFA | AGBOVILLE | AGBOVILLE | AGNEBY-TIASSA | 1 | 3 |  | -4.36377388 | 5.93466421 | Haubané |  | 38263 | 2G | BTS | BSC_CAF_1 | 280 | 161 | 0 | 0 | 63 | 2693/397/212 | KATHREIN | 42 | 15.2 |  | FO | 73 | 65 | 10 | CIE | 0.35467 | 29.1661 | FH + FO | 2010-02-01 | 5.93466421,-4.36377388
2021 | Août | Orange | OCI1662 | BILIMONO | BILIMONO_G9-1 | OCI1662 | BILIMONO | BILIMONO | KONG | TCHOLOGO | 1 | 2 |  | -4.14540278 | 8.92106112 | Haubané |  | 41661 | 2G | BTS | BSC_BOUAKE_1 | 0 | 309 | 0 | 0 | 63 | 2693/397/212 | KATHREIN | 42 | 15.2 |  | FO | 73 | 65 | 10 | CIE | 0.20515 | 15.7609 | FH + FO | 2014-04-01 | 8.92106112,-4.14540278
2021 | Août | Orange | OCI1662 | BILIMONO | BILIMONO_G9-2 | OCI1662 | BILIMONO | BILIMONO | KONG | TCHOLOGO | 1 | 2 |  | -4.14540278 | 8.92106112 | Haubané |  | 41662 | 2G | BTS | BSC_BOUAKE_1 | 160 | 309 | 0 | 4 | 24 | 2693/397/212 | KATHREIN | 42 | 13.9 |  | FO | 34 | 65 | 10 | CIE | 0.64052 | 15.7609 | FH + FO | 2014-04-01 | 8.92106112,-4.14540278
2021 | Août | Orange | OCI1662 | BILIMONO | BILIMONO_G9-3 | OCI1662 | BILIMONO | BILIMONO | KONG | TCHOLOGO | 1 | 3 |  | -4.14540278 | 8.92106112 | Haubané |  | 41663 | 2G | BTS | BSC_BOUAKE_1 | 260 | 309 | 0 | 4 | 24 | 2693/397/212 | KATHREIN | 42 | 13.9 |  | FO | 34 | 65 | 10 | CIE | 0.39031 | 27.3431 | FH + FO | 2014-04-01 | 8.92106112,-4.14540278
2021 | Août | Orange | OCI1662 | BILIMONO | BILIMONO_U9-1 | OCI1662 | BILIMONO | BILIMONO | KONG | TCHOLOGO |  |  |  | -4.14540278 | 8.92106112 | Haubané |  | 41660 | 3G | NODE_B | RNC_BOUAKE_1 | 0.0 | 3071 | 0 | 2 | 63 | 2696/377/169 | KATHREIN | 42 | 17.430000 |  | FO | 73 | 65 | 10 | CIE | 86.04 | 0.21602 | FH + FO | 2014-04-01 | 8.92106112,-4.14540278
2021 | Août | Orange | OCI1662 | BILIMONO | BILIMONO_U9-2 | OCI1662 | BILIMONO | BILIMONO | KONG | TCHOLOGO |  |  |  | -4.14540278 | 8.92106112 | Haubané |  | 41668 | 3G | NODE_B | RNC_BOUAKE_1 | 160.0 | 3071 | 0 | 2 | 60 | 2696/377/169 | KATHREIN | 42 | 17.430000 |  | FO | 70 | 65 | 10 | CIE | 86.04 | 0.15106 | FH + FO | 2014-04-01 | 8.92106112,-4.14540278
2021 | Août | Orange | OCI1662 | BILIMONO | BILIMONO_U9-3 | OCI1662 | BILIMONO | BILIMONO | KONG | TCHOLOGO |  |  |  | -4.14540278 | 8.92106112 | Haubané |  | 41669 | 3G | NODE_B | RNC_BOUAKE_1 | 260.0 | 3071 | 0 | 2 | 60 | 2696/377/169 | KATHREIN | 42 | 17.430000 |  | FO | 70 | 65 | 10 | CIE | 86.04 | 0.72313 | FH + FO | 2014-04-01 | 8.92106112,-4.14540278
2021 | Août | Orange | OCI1841 | BIMA_MOBILE | BIMA_MOBILE_G18-1 | OCI1841 | HOPITAL 1 | PORT-BOUET | ABIDJAN | DISTRICT AUTONOME D'ABIDJAN | 1 | 4 |  | -3.95263612 | 5.25765834 | Autostable Mobile |  | 6685 | 2G | BTS | BSCLUM6 | 0 | 148 | 0 | 4 | 24 | 2693/397/212 | KATHREIN | 42 | 13.9 |  | FO | 34 | 65 | 10 | CIE | 0.070246 | 40.2551 | FH + FO | 2015-06-01 | 5.25765834,-3.95263612
2021 | Août | Orange | OCI1841 | BIMA_MOBILE | BIMA_MOBILE_G18-2 | OCI1841 | HOPITAL 1 | PORT-BOUET | ABIDJAN | DISTRICT AUTONOME D'ABIDJAN | 1 | 3 |  | -3.95263612 | 5.25765834 | Autostable Mobile |  | 6686 | 2G | BTS | BSCLUM6 | 0 | 148 | 0 | 2 | 30 | 2693/397/212 | KATHREIN | 42 | 15.340000 |  | FO | 40 | 65 | 10 | CIE | 0.32705 | 29.1661 | FH + FO | 2015-06-01 | 5.25765834,-3.95263612
2021 | Août | Orange | OCI1841 | BIMA_MOBILE | BIMA_MOBILE_G18-3 | OCI1841 | HOPITAL 1 | PORT-BOUET | ABIDJAN | DISTRICT AUTONOME D'ABIDJAN | 1 | 3 |  | -3.95263612 | 5.25765834 | Autostable Mobile |  | 6687 | 2G | BTS | BSCLUM6 | 0 | 148 | 0 | 2 | 30 | 2693/397/212 | KATHREIN | 42 | 15.340000 |  | FO | 40 | 65 | 10 | CIE | 0.079049 | 29.1661 | FH + FO | 2015-06-01 | 5.25765834,-3.95263612
2021 | Août | Orange | OCI1841 | BIMA_MOBILE | BIMA_MOBILE_L23-1 | OCI1841 | HOPITAL 1 | PORT-BOUET | ABIDJAN | DISTRICT AUTONOME D'ABIDJAN |  |  |  | -3.95263612 | 5.25765834 | Autostable Mobile |  |  | TDD | ENODE_B |  | 0 |  | 2 | 2 | 30 | 2769/429/196 | HUAWEI | 42 | 15.340000 |  | FO | 40 | 65 | 10 | CIE |  |  | FH + FO | 2015-06-01 | 5.25765834,-3.95263612
2021 | Août | Orange | OCI1841 | BIMA_MOBILE | BIMA_MOBILE_L23-2 | OCI1841 | HOPITAL 1 | PORT-BOUET | ABIDJAN | DISTRICT AUTONOME D'ABIDJAN |  |  |  | -3.95263612 | 5.25765834 | Autostable Mobile |  |  | TDD | ENODE_B |  | 150 |  | 4 | 4 | 25 | 2769/429/196 | HUAWEI | 42 | 13.8 |  | FO | 35 | 65 | 10 | CIE |  |  | FH + FO | 2015-06-01 | 5.25765834,-3.95263612
2021 | Août | Orange | OCI1841 | BIMA_MOBILE | BIMA_MOBILE_L23-3 | OCI1841 | HOPITAL 1 | PORT-BOUET | ABIDJAN | DISTRICT AUTONOME D'ABIDJAN |  |  |  | -3.95263612 | 5.25765834 | Autostable Mobile |  |  | TDD | ENODE_B |  | 250 |  | 2 | 4 | 25 | 2769/429/196 | HUAWEI | 42 | 13.8 |  | FO | 35 | 65 | 10 | CIE |  |  | FH + FO | 2015-06-01 | 5.25765834,-3.95263612
2021 | Août | Orange | OCI1841 | BIMA_MOBILE | BIMA_MOBILE_L26-1 | OCI1841 | HOPITAL 1 | PORT-BOUET | ABIDJAN | DISTRICT AUTONOME D'ABIDJAN |  |  |  | -3.95263612 | 5.25765834 | Autostable Mobile |  |  | 4G | ENODE_B |  | 0 |  | 0 | 4 | 25 | 2693/397/212 | KATHREIN | 42 | 13.8 |  | FO | 35 | 65 | 10 | CIE |  |  | FH + FO | 2015-06-01 | 5.25765834,-3.95263612
2021 | Août | Orange | OCI1841 | BIMA_MOBILE | BIMA_MOBILE_L26-2 | OCI1841 | HOPITAL 1 | PORT-BOUET | ABIDJAN | DISTRICT AUTONOME D'ABIDJAN |  |  |  | -3.95263612 | 5.25765834 | Autostable Mobile |  |  | 4G | ENODE_B |  | 165 |  | 0 | 6 | 25 | 2693/397/212 | KATHREIN | 42 | 16.940001 |  | FO | 35 | 65 | 10 | CIE |  |  | FH + FO | 2015-06-01 | 5.25765834,-3.95263612
2021 | Août | Orange | OCI1841 | BIMA_MOBILE | BIMA_MOBILE_L26-3 | OCI1841 | HOPITAL 1 | PORT-BOUET | ABIDJAN | DISTRICT AUTONOME D'ABIDJAN |  |  |  | -3.95263612 | 5.25765834 | Autostable Mobile |  |  | 4G | ENODE_B |  | 240 |  | 0 | 4 | 25 | 2693/397/212 | KATHREIN | 42 | 16.950001 |  | FO | 35 | 65 | 10 | CIE |  |  | FH + FO | 2015-06-01 | 5.25765834,-3.95263612
2021 | Août | Orange | OCI1841 | BIMA_MOBILE | BIMA_MOBILE_L8-1 | OCI1841 | HOPITAL 1 | PORT-BOUET | ABIDJAN | DISTRICT AUTONOME D'ABIDJAN |  |  |  | -3.95263612 | 5.25765834 | Autostable Mobile |  |  | 4G | ENODE_B |  | 0 |  | 0 | 6 | 25 | 2693/397/212 | KATHREIN | 42 | 16.940001 |  | FO | 35 | 65 | 10 | CIE |  |  | FH + FO | 2015-06-01 | 5.25765834,-3.95263612
2021 | Août | Orange | OCI1841 | BIMA_MOBILE | BIMA_MOBILE_L8-2 | OCI1841 | HOPITAL 1 | PORT-BOUET | ABIDJAN | DISTRICT AUTONOME D'ABIDJAN |  |  |  | -3.95263612 | 5.25765834 | Autostable Mobile |  |  | 4G | ENODE_B |  | 165 |  | 0 | 6 | 24 | 2693/397/212 | KATHREIN | 42 | 17.1 |  | FO | 34 | 65 | 10 | CIE |  |  | FH + FO | 2015-06-01 | 5.25765834,-3.95263612
2021 | Août | Orange | OCI1841 | BIMA_MOBILE | BIMA_MOBILE_L8-3 | OCI1841 | HOPITAL 1 | PORT-BOUET | ABIDJAN | DISTRICT AUTONOME D'ABIDJAN |  |  |  | -3.95263612 | 5.25765834 | Autostable Mobile |  |  | 4G | ENODE_B |  | 240 |  | 0 | 6 | 24 | 2693/397/212 | KATHREIN | 42 | 17.1 |  | FO | 34 | 65 | 10 | CIE |  |  | FH + FO | 2015-06-01 | 5.25765834,-3.95263612
2021 | Août | Orange | OCI1841 | BIMA_MOBILE | BIMA_MOBILE_U21-11 | OCI1841 | HOPITAL 1 | PORT-BOUET | ABIDJAN | DISTRICT AUTONOME D'ABIDJAN |  |  |  | -3.95263612 | 5.25765834 | Autostable Mobile |  | 16511 | 3G | NODE_B | RNC_KM4_2 | 15 | 1441 | 0 | 6 | 24 | 2693/397/212 | KATHREIN | 42 | 17.1 |  | FO | 34 | 65 | 10 | CIE | 86.04 | 2.1985 | FH + FO | 2015-06-01 | 5.25765834,-3.95263612
2021 | Août | Orange | OCI1841 | BIMA_MOBILE | BIMA_MOBILE_U21-12 | OCI1841 | HOPITAL 1 | PORT-BOUET | ABIDJAN | DISTRICT AUTONOME D'ABIDJAN |  |  |  | -3.95263612 | 5.25765834 | Autostable Mobile |  | 16514 | 3G | NODE_B | RNC_KM4_2 | 15 | 1441 | 0 | 6 | 24 | 2693/397/212 | KATHREIN | 42 | 17.1 |  | FO | 34 | 65 | 10 | CIE | 86.04 | 1.4379 | FH + FO | 2015-06-01 | 5.25765834,-3.95263612
2021 | Août | Orange | OCI1841 | BIMA_MOBILE | BIMA_MOBILE_U21-13 | OCI1841 | HOPITAL 1 | PORT-BOUET | ABIDJAN | DISTRICT AUTONOME D'ABIDJAN |  |  |  | -3.95263612 | 5.25765834 | Autostable Mobile |  | 16517 | 3G | NODE_B | RNC_KM4_2 | 15 | 1441 | 0 | 6 | 24 | 2693/397/212 | KATHREIN | 42 | 17.1 |  | FO | 34 | 65 | 10 | CIE | 86.04 | 1.33 | FH + FO | 2015-06-01 | 5.25765834,-3.95263612
2021 | Août | Orange | OCI1841 | BIMA_MOBILE | BIMA_MOBILE_U21-21 | OCI1841 | HOPITAL 1 | PORT-BOUET | ABIDJAN | DISTRICT AUTONOME D'ABIDJAN |  |  |  | -3.95263612 | 5.25765834 | Autostable Mobile |  | 16512 | 3G | NODE_B | RNC_KM4_2 | 180 | 1441 | 0 | 6 | 24 | 2693/397/212 | KATHREIN | 42 | 17.1 |  | FO | 34 | 65 | 10 | CIE | 86.04 | 3.3587 | FH + FO | 2015-06-01 | 5.25765834,-3.95263612
2021 | Août | Orange | OCI1841 | BIMA_MOBILE | BIMA_MOBILE_U21-22 | OCI1841 | HOPITAL 1 | PORT-BOUET | ABIDJAN | DISTRICT AUTONOME D'ABIDJAN |  |  |  | -3.95263612 | 5.25765834 | Autostable Mobile |  | 16515 | 3G | NODE_B | RNC_KM4_2 | 180 | 1441 | 0 | 6 | 24 | 2693/397/212 | KATHREIN | 42 | 17.1 |  | FO | 34 | 65 | 10 | CIE | 86.04 | 2.5975 | FH + FO | 2015-06-01 | 5.25765834,-3.95263612
2021 | Août | Orange | OCI1841 | BIMA_MOBILE | BIMA_MOBILE_U21-23 | OCI1841 | HOPITAL 1 | PORT-BOUET | ABIDJAN | DISTRICT AUTONOME D'ABIDJAN |  |  |  | -3.95263612 | 5.25765834 | Autostable Mobile |  | 16518 | 3G | NODE_B | RNC_KM4_2 | 180 | 1441 | 0 | 6 | 24 | 2693/397/212 | KATHREIN | 42 | 17.1 |  | FO | 34 | 65 | 10 | CIE | 86.04 | 1.6871 | FH + FO | 2015-06-01 | 5.25765834,-3.95263612
2021 | Août | Orange | OCI1841 | BIMA_MOBILE | BIMA_MOBILE_U21-31 | OCI1841 | HOPITAL 1 | PORT-BOUET | ABIDJAN | DISTRICT AUTONOME D'ABIDJAN |  |  |  | -3.95263612 | 5.25765834 | Autostable Mobile |  | 16513 | 3G | NODE_B | RNC_KM4_2 | 245 | 1441 | 0 | 6 | 24 | 2693/397/212 | KATHREIN | 42 | 17.1 |  | FO | 34 | 65 | 10 | CIE | 86.04 | 1.2486 | FH + FO | 2015-06-01 | 5.25765834,-3.95263612
2021 | Août | Orange | OCI1841 | BIMA_MOBILE | BIMA_MOBILE_U21-32 | OCI1841 | HOPITAL 1 | PORT-BOUET | ABIDJAN | DISTRICT AUTONOME D'ABIDJAN |  |  |  | -3.95263612 | 5.25765834 | Autostable Mobile |  | 16516 | 3G | NODE_B | RNC_KM4_2 | 245 | 1441 | 0 | 0 | 40 | 2693/397/212 | KATHREIN | 42 | 15.0 |  | FO | 50 | 65 | 10 | CIE | 86.04 | 1.1957 | FH + FO | 2015-06-01 | 5.25765834,-3.95263612
2021 | Août | Orange | OCI1841 | BIMA_MOBILE | BIMA_MOBILE_U21-33 | OCI1841 | HOPITAL 1 | PORT-BOUET | ABIDJAN | DISTRICT AUTONOME D'ABIDJAN |  |  |  | -3.95263612 | 5.25765834 | Autostable Mobile |  | 16519 | 3G | NODE_B | RNC_KM4_2 | 245 | 1441 | 0 | 0 | 40 | 2693/397/212 | KATHREIN | 42 | 15.0 |  | FO | 50 | 65 | 10 | CIE | 86.04 | 0.94396 | FH + FO | 2015-06-01 | 5.25765834,-3.95263612
2021 | Août | Orange | OCI0203 | BIN_HOUNIEN | BIN_HOUNIEN_G18-1 | OCI0203 | BIN-HOUYE | BIN-HOUYE | ZOUAN-HOUNIEN | TONKPI | 1 | 8 |  | -8.31575001 | 6.78463889 | Autostable |  | 19905 | 2G | BTS | BSC_DALOA_1 | 90 | 611 | 0 | 0 | 40 | 2693/397/212 | KATHREIN | 42 | 15.0 |  | FO | 50 | 65 | 10 | CIE | 0.18363 | 91.85 | FH | 2007-03-01 | 6.78463889,-8.31575001
2021 | Août | Orange | OCI0203 | BIN_HOUNIEN | BIN_HOUNIEN_G18-2 | OCI0203 | BIN-HOUYE | BIN-HOUYE | ZOUAN-HOUNIEN | TONKPI | 1 | 8 |  | -8.31575001 | 6.78463889 | Autostable |  | 19906 | 2G | BTS | BSC_DALOA_1 | 240 | 611 | 0 | 0 | 40 | 2693/397/212 | KATHREIN | 42 | 15.0 |  | FO | 50 | 65 | 10 | CIE | 0.13675 | 85.0676 | FH | 2007-03-01 | 6.78463889,-8.31575001
2021 | Août | Orange | OCI0203 | BIN_HOUNIEN | BIN_HOUNIEN_G18-3 | OCI0203 | BIN-HOUYE | BIN-HOUYE | ZOUAN-HOUNIEN | TONKPI | 1 | 4 |  | -8.31575001 | 6.78463889 | Autostable |  | 19907 | 2G | BTS | BSC_DALOA_1 | 320 | 611 | 0 | 0 | 40 | 2693/397/212 | KATHREIN | 42 | 15.0 |  | FO | 50 | 65 | 10 | CIE | 0.17196 | 40.2551 | FH | 2007-03-01 | 6.78463889,-8.31575001
2021 | Août | Orange | OCI0203 | BIN_HOUNIEN | BIN_HOUNIEN_G9-1 | OCI0203 | BIN-HOUYE | BIN-HOUYE | ZOUAN-HOUNIEN | TONKPI | 1 | 5 |  | -8.31575001 | 6.78463889 | Autostable |  | 19901 | 2G | BTS | BSC_DALOA_1 | 0 | 611 | 0 | 0 | 40 | 2693/397/212 | KATHREIN | 42 | 15.0 |  | FO | 50 | 65 | 10 | CIE | 0.6267 | 44.9358 | FH | 2007-03-01 | 6.78463889,-8.31575001
2021 | Août | Orange | OCI0203 | BIN_HOUNIEN | BIN_HOUNIEN_G9-2 | OCI0203 | BIN-HOUYE | BIN-HOUYE | ZOUAN-HOUNIEN | TONKPI | 1 | 6 |  | -8.31575001 | 6.78463889 | Autostable |  | 19902 | 2G | BTS | BSC_DALOA_1 | 120 | 611 | 0 | 4 | 43 | 2693/397/212 | KATHREIN | 42 | 16.950001 |  | FO | 53 | 65 | 10 | CIE | 0.49376 | 57.2256 | FH | 2007-03-01 | 6.78463889,-8.31575001
2021 | Août | Orange | OCI0203 | BIN_HOUNIEN | BIN_HOUNIEN_G9-3 | OCI0203 | BIN-HOUYE | BIN-HOUYE | ZOUAN-HOUNIEN | TONKPI | 1 | 4 |  | -8.31575001 | 6.78463889 | Autostable |  | 19903 | 2G | BTS | BSC_DALOA_1 | 240 | 611 | 0 | 4 | 43 | 2693/397/212 | KATHREIN | 42 | 16.950001 |  | FO | 53 | 65 | 10 | CIE | 0.49967 | 38.3916 | FH | 2007-03-01 | 6.78463889,-8.31575001
2021 | Août | Orange | OCI0203 | BIN_HOUNIEN | BIN_HOUNIEN_L8-1 | OCI0203 | BIN-HOUYE | BIN-HOUYE | ZOUAN-HOUNIEN | TONKPI |  |  |  | -8.31575001 | 6.78463889 | Autostable |  |  | 4G | ENODE_B |  | 90 |  | 0 | 4 | 43 | 2693/397/212 | KATHREIN | 42 | 16.950001 |  | FO | 53 | 65 | 10 | CIE |  |  | FH | 2007-03-01 | 6.78463889,-8.31575001
2021 | Août | Orange | OCI0203 | BIN_HOUNIEN | BIN_HOUNIEN_L8-2 | OCI0203 | BIN-HOUYE | BIN-HOUYE | ZOUAN-HOUNIEN | TONKPI |  |  |  | -8.31575001 | 6.78463889 | Autostable |  |  | 4G | ENODE_B |  | 240 |  | 0 | 6 | 40 | 2693/397/212 | KATHREIN | 42 | 17.850000 |  | FO | 50 | 65 | 10 | CIE |  |  | FH | 2007-03-01 | 6.78463889,-8.31575001
2021 | Août | Orange | OCI0203 | BIN_HOUNIEN | BIN_HOUNIEN_L8-3 | OCI0203 | BIN-HOUYE | BIN-HOUYE | ZOUAN-HOUNIEN | TONKPI |  |  |  | -8.31575001 | 6.78463889 | Autostable |  |  | 4G | ENODE_B |  | 320 |  | 0 | 6 | 40 | 2693/397/212 | KATHREIN | 42 | 17.850000 |  | FO | 50 | 65 | 10 | CIE |  |  | FH | 2007-03-01 | 6.78463889,-8.31575001
2021 | Août | Orange | OCI0203 | BIN_HOUNIEN | BIN_HOUNIEN_U21-11 | OCI0203 | BIN-HOUYE | BIN-HOUYE | ZOUAN-HOUNIEN | TONKPI |  |  |  | -8.31575001 | 6.78463889 | Autostable |  | 36041 | 3G | NODE_B | RNC_DALOA_1 | 90 | 6032 | 0 | 6 | 40 | 2693/397/212 | KATHREIN | 42 | 17.870001 |  | FO | 50 | 65 | 10 | CIE | 86.04 | 4.7947 | FH | 2007-03-01 | 6.78463889,-8.31575001
2021 | Août | Orange | OCI0203 | BIN_HOUNIEN | BIN_HOUNIEN_U21-12 | OCI0203 | BIN-HOUYE | BIN-HOUYE | ZOUAN-HOUNIEN | TONKPI |  |  |  | -8.31575001 | 6.78463889 | Autostable |  | 36044 | 3G | NODE_B | RNC_DALOA_1 | 90 | 6032 | 0 | 6 | 40 | 2693/397/212 | KATHREIN | 42 | 17.870001 |  | FO | 50 | 65 | 10 | CIE | 86.04 | 4.9052 | FH | 2007-03-01 | 6.78463889,-8.31575001
2021 | Août | Orange | OCI0203 | BIN_HOUNIEN | BIN_HOUNIEN_U21-21 | OCI0203 | BIN-HOUYE | BIN-HOUYE | ZOUAN-HOUNIEN | TONKPI |  |  |  | -8.31575001 | 6.78463889 | Autostable |  | 36042 | 3G | NODE_B | RNC_DALOA_1 | 240 | 6032 | 0 | 6 | 40 | 2693/397/212 | KATHREIN | 42 | 17.870001 |  | FO | 50 | 65 | 10 | CIE | 86.04 | 2.3696 | FH | 2007-03-01 | 6.78463889,-8.31575001
2021 | Août | Orange | OCI0203 | BIN_HOUNIEN | BIN_HOUNIEN_U21-22 | OCI0203 | BIN-HOUYE | BIN-HOUYE | ZOUAN-HOUNIEN | TONKPI |  |  |  | -8.31575001 | 6.78463889 | Autostable |  | 36045 | 3G | NODE_B | RNC_DALOA_1 | 240 | 6032 | 0 | 6 | 40 | 2693/397/212 | KATHREIN | 42 | 17.870001 |  | FO | 50 | 65 | 10 | CIE | 86.04 | 2.7555 | FH | 2007-03-01 | 6.78463889,-8.31575001
2021 | Août | Orange | OCI0203 | BIN_HOUNIEN | BIN_HOUNIEN_U21-31 | OCI0203 | BIN-HOUYE | BIN-HOUYE | ZOUAN-HOUNIEN | TONKPI |  |  |  | -8.31575001 | 6.78463889 | Autostable |  | 36043 | 3G | NODE_B | RNC_DALOA_1 | 320 | 6032 | 0 | 0 | 60 | 2693/397/212 | KATHREIN | 42 | 13.4 |  | FO | 70 | 65 | 10 | CIE | 86.04 | 0.88087 | FH | 2007-03-01 | 6.78463889,-8.31575001
2021 | Août | Orange | OCI0203 | BIN_HOUNIEN | BIN_HOUNIEN_U21-32 | OCI0203 | BIN-HOUYE | BIN-HOUYE | ZOUAN-HOUNIEN | TONKPI |  |  |  | -8.31575001 | 6.78463889 | Autostable |  | 36046 | 3G | NODE_B | RNC_DALOA_1 | 320 | 6032 | 0 | 0 | 60 | 2693/397/212 | KATHREIN | 42 | 13.4 |  | FO | 70 | 65 | 10 | CIE | 86.04 | 1.1071 | FH | 2007-03-01 | 6.78463889,-8.31575001
2021 | Août | Orange | OCI0204 | BINAO | BINAO_G9-1 | OCI0204 | BINAO | GBOLOUVILLE | TIASSALE | AGNEBY-TIASSA | 1 | 3 |  | -4.68002500 | 5.81669445 | Haubané |  | 36491 | 2G | BTS | BSC_SANTE_2 | 45 | 154 | 0 | 0 | 60 | 2693/397/212 | KATHREIN | 42 | 13.4 |  | FO | 70 | 65 | 10 | CIE | 0.17772 | 29.1661 | FH + FO | 2007-02-01 | 5.81669445,-4.68002500
2021 | Août | Orange | OCI0204 | BINAO | BINAO_G9-2 | OCI0204 | BINAO | GBOLOUVILLE | TIASSALE | AGNEBY-TIASSA | 1 | 6 |  | -4.68002500 | 5.81669445 | Haubané |  | 36492 | 2G | BTS | BSC_SANTE_2 | 145 | 154 | 0 | 10 | 60 | 2693/397/212 | KATHREIN | 42 | 16.700001 |  | FO | 70 | 65 | 10 | CIE | 0.60711 | 63.9004 | FH + FO | 2007-02-01 | 5.81669445,-4.68002500
2021 | Août | Orange | OCI0204 | BINAO | BINAO_G9-3 | OCI0204 | BINAO | GBOLOUVILLE | TIASSALE | AGNEBY-TIASSA | 1 | 4 |  | -4.68002500 | 5.81669445 | Haubané |  | 36493 | 2G | BTS | BSC_SANTE_2 | 290 | 154 | 0 | 2 | 60 | 2693/397/212 | KATHREIN | 42 | 16.959999 |  | FO | 70 | 65 | 10 | CIE | 0.42313 | 40.2551 | FH + FO | 2007-02-01 | 5.81669445,-4.68002500
2021 | Août | Orange | OCI0204 | BINAO | BINAO_L8-1 | OCI0204 | BINAO | GBOLOUVILLE | TIASSALE | AGNEBY-TIASSA |  |  |  | -4.68002500 | 5.81669445 | Haubané |  |  | 4G | ENODE_B |  | 45 |  | 0 | 6 | 60 | 2693/397/212 | KATHREIN | 42 | 16.940001 |  | FO | 70 | 65 | 10 | CIE |  |  | FH + FO | 2007-02-01 | 5.81669445,-4.68002500
2021 | Août | Orange | OCI0204 | BINAO | BINAO_L8-2 | OCI0204 | BINAO | GBOLOUVILLE | TIASSALE | AGNEBY-TIASSA |  |  |  | -4.68002500 | 5.81669445 | Haubané |  |  | 4G | ENODE_B |  | 145 |  | 0 | 4 | 60 | 2693/397/212 | KATHREIN | 42 | 16.4 |  | FO | 70 | 65 | 10 | CIE |  |  | FH + FO | 2007-02-01 | 5.81669445,-4.68002500
2021 | Août | Orange | OCI0204 | BINAO | BINAO_L8-3 | OCI0204 | BINAO | GBOLOUVILLE | TIASSALE | AGNEBY-TIASSA |  |  |  | -4.68002500 | 5.81669445 | Haubané |  |  | 4G | ENODE_B |  | 290 |  | 0 | 4 | 60 | 2693/397/212 | KATHREIN | 42 | 16.4 |  | FO | 70 | 65 | 10 | CIE |  |  | FH + FO | 2007-02-01 | 5.81669445,-4.68002500
2021 | Août | Orange | OCI0204 | BINAO | BINAO_U21-11 | OCI0204 | BINAO | GBOLOUVILLE | TIASSALE | AGNEBY-TIASSA |  |  |  | -4.68002500 | 5.81669445 | Haubané |  | 60121 | 3G | NODE_B | RNC_YAMOUSSOUKRO_1 | 40 | 8031 | 0 | 4 | 60 | 2693/397/212 | KATHREIN | 42 | 16.4 |  | FO | 70 | 65 | 10 | CIE | 86.04 | 1.2649 | FH + FO | 2007-02-01 | 5.81669445,-4.68002500
2021 | Août | Orange | OCI0204 | BINAO | BINAO_U21-12 | OCI0204 | BINAO | GBOLOUVILLE | TIASSALE | AGNEBY-TIASSA |  |  |  | -4.68002500 | 5.81669445 | Haubané |  | 60124 | 3G | NODE_B | RNC_YAMOUSSOUKRO_1 | 40 | 8031 | 0 | 4 | 60 | 2693/397/212 | KATHREIN | 42 | 16.4 |  | FO | 70 | 65 | 10 | CIE | 86.04 | 0.56763 | FH + FO | 2007-02-01 | 5.81669445,-4.68002500
2021 | Août | Orange | OCI0204 | BINAO | BINAO_U21-21 | OCI0204 | BINAO | GBOLOUVILLE | TIASSALE | AGNEBY-TIASSA |  |  |  | -4.68002500 | 5.81669445 | Haubané |  | 60122 | 3G | NODE_B | RNC_YAMOUSSOUKRO_1 | 145 | 8031 | 0 | 4 | 60 | 2693/397/212 | KATHREIN | 42 | 16.4 |  | FO | 70 | 65 | 10 | CIE | 86.04 | 2.4203 | FH + FO | 2007-02-01 | 5.81669445,-4.68002500
2021 | Août | Orange | OCI0204 | BINAO | BINAO_U21-22 | OCI0204 | BINAO | GBOLOUVILLE | TIASSALE | AGNEBY-TIASSA |  |  |  | -4.68002500 | 5.81669445 | Haubané |  | 60125 | 3G | NODE_B | RNC_YAMOUSSOUKRO_1 | 145 | 8031 | 0 | 4 | 60 | 2693/397/212 | KATHREIN | 42 | 16.4 |  | FO | 70 | 65 | 10 | CIE | 86.04 | 3.0282 | FH + FO | 2007-02-01 | 5.81669445,-4.68002500
2021 | Août | Orange | OCI0204 | BINAO | BINAO_U21-31 | OCI0204 | BINAO | GBOLOUVILLE | TIASSALE | AGNEBY-TIASSA |  |  |  | -4.68002500 | 5.81669445 | Haubané |  | 60123 | 3G | NODE_B | RNC_YAMOUSSOUKRO_1 | 290 | 8031 | 0 | 3 | 18 | 2693/397/212 | KATHREIN | 42 | 15.4 |  | FO | 28 | 65 | 10 | CIE | 86.04 | 0.51803 | FH + FO | 2007-02-01 | 5.81669445,-4.68002500
2021 | Août | Orange | OCI0204 | BINAO | BINAO_U21-32 | OCI0204 | BINAO | GBOLOUVILLE | TIASSALE | AGNEBY-TIASSA |  |  |  | -4.68002500 | 5.81669445 | Haubané |  | 60126 | 3G | NODE_B | RNC_YAMOUSSOUKRO_1 | 290 | 8031 | 0 | 3 | 18 | 2693/397/212 | KATHREIN | 42 | 15.4 |  | FO | 28 | 65 | 10 | CIE | 86.04 | 0.6932 | FH + FO | 2007-02-01 | 5.81669445,-4.68002500
2021 | Août | Orange | OCI0205 | BINATE | BINATE_G18-1 | OCI0205 | PLATEAU DOKUI | COCODY | ABIDJAN | DISTRICT AUTONOME D'ABIDJAN | 1 | 6 |  | -3.99603131 | 5.40128227 | Autostable |  | 47785 | 2G | BTS | BSC_CAF_1 | 50 | 127 | 0 | 3 | 18 | 2693/397/212 | KATHREIN | 42 | 15.4 |  | FO | 28 | 65 | 10 | CIE | 0.45003 | 63.9004 | FO | 2005-05-01 | 5.40128227,-3.99603131
2021 | Août | Orange | OCI0205 | BINATE | BINATE_G18-2 | OCI0205 | PLATEAU DOKUI | COCODY | ABIDJAN | DISTRICT AUTONOME D'ABIDJAN | 1 | 6 |  | -3.99603131 | 5.40128227 | Autostable |  | 47786 | 2G | BTS | BSC_CAF_1 | 160 | 127 | 0 | 4 | 18 | 2693/397/212 | KATHREIN | 42 | 15.4 |  | FO | 28 | 65 | 10 | CIE | 0.59613 | 63.9004 | FO | 2005-05-01 | 5.40128227,-3.99603131
2021 | Août | Orange | OCI0205 | BINATE | BINATE_G18-3 | OCI0205 | PLATEAU DOKUI | COCODY | ABIDJAN | DISTRICT AUTONOME D'ABIDJAN | 1 | 6 |  | -3.99603131 | 5.40128227 | Autostable |  | 47787 | 2G | BTS | BSC_CAF_1 | 300 | 127 | 0 | 3 | 18 | 2693/397/212 | KATHREIN | 42 | 15.4 |  | FO | 28 | 65 | 10 | CIE | 0.63375 | 63.9004 | FO | 2005-05-01 | 5.40128227,-3.99603131
2021 | Août | Orange | OCI0205 | BINATE | BINATE_G9-1 | OCI0205 | PLATEAU DOKUI | COCODY | ABIDJAN | DISTRICT AUTONOME D'ABIDJAN | 1 | 3 |  | -3.99603131 | 5.40128227 | Autostable |  | 47781 | 2G | BTS | BSC_CAF_1 | 50 | 127 | 0 | 3 | 18 | 2693/397/212 | KATHREIN | 42 | 15.4 |  | FO | 28 | 65 | 10 | CIE | 0.75617 | 29.1661 | FO | 2005-05-01 | 5.40128227,-3.99603131
2021 | Août | Orange | OCI0205 | BINATE | BINATE_G9-2 | OCI0205 | PLATEAU DOKUI | COCODY | ABIDJAN | DISTRICT AUTONOME D'ABIDJAN | 1 | 5 |  | -3.99603131 | 5.40128227 | Autostable |  | 47782 | 2G | BTS | BSC_CAF_1 | 160 | 127 | 0 | 4 | 18 | 2693/397/212 | KATHREIN | 42 | 17 |  | FO | 28 | 65 | 10 | CIE | 0.24407 | 51.5342 | FO | 2005-05-01 | 5.40128227,-3.99603131
2021 | Août | Orange | OCI0205 | BINATE | BINATE_G9-3 | OCI0205 | PLATEAU DOKUI | COCODY | ABIDJAN | DISTRICT AUTONOME D'ABIDJAN | 1 | 4 |  | -3.99603131 | 5.40128227 | Autostable |  | 47783 | 2G | BTS | BSC_CAF_1 | 300 | 127 | 0 | 4 | 18 | 2693/397/212 | KATHREIN | 42 | 17 |  | FO | 28 | 65 | 10 | CIE | 0.21874 | 40.2551 | FO | 2005-05-01 | 5.40128227,-3.99603131
2021 | Août | Orange | OCI0205 | BINATE | BINATE_L26-1 | OCI0205 | PLATEAU DOKUI | COCODY | ABIDJAN | DISTRICT AUTONOME D'ABIDJAN |  |  |  | -3.99603131 | 5.40128227 | Autostable |  |  | 4G | ENODE_B |  | 50 |  | 0 | 5 | 18 | 2693/397/212 | KATHREIN | 42 | 17 |  | FO | 28 | 65 | 10 | CIE |  |  | FO | 2005-05-01 | 5.40128227,-3.99603131
2021 | Août | Orange | OCI0205 | BINATE | BINATE_L26-2 | OCI0205 | PLATEAU DOKUI | COCODY | ABIDJAN | DISTRICT AUTONOME D'ABIDJAN |  |  |  | -3.99603131 | 5.40128227 | Autostable |  |  | 4G | ENODE_B |  | 160 |  | 0 | 4 | 18 | 2693/397/212 | KATHREIN | 42 | 17 |  | FO | 28 | 65 | 10 | CIE |  |  | FO | 2005-05-01 | 5.40128227,-3.99603131
2021 | Août | Orange | OCI0205 | BINATE | BINATE_L26-3 | OCI0205 | PLATEAU DOKUI | COCODY | ABIDJAN | DISTRICT AUTONOME D'ABIDJAN |  |  |  | -3.99603131 | 5.40128227 | Autostable |  |  | 4G | ENODE_B |  | 300 |  | 0 | 3 | 18 | 2693/397/212 | KATHREIN | 42 | 17 |  | FO | 28 | 65 | 10 | CIE |  |  | FO | 2005-05-01 | 5.40128227,-3.99603131
2021 | Août | Orange | OCI0205 | BINATE | BINATE_L8-1 | OCI0205 | PLATEAU DOKUI | COCODY | ABIDJAN | DISTRICT AUTONOME D'ABIDJAN |  |  |  | -3.99603131 | 5.40128227 | Autostable |  |  | 4G | ENODE_B |  | 50 |  | 0 | 4 | 18 | 2693/397/212 | KATHREIN | 42 | 17 |  | FO | 28 | 65 | 10 | CIE |  |  | FO | 2005-05-01 | 5.40128227,-3.99603131
2021 | Août | Orange | OCI0205 | BINATE | BINATE_L8-2 | OCI0205 | PLATEAU DOKUI | COCODY | ABIDJAN | DISTRICT AUTONOME D'ABIDJAN |  |  |  | -3.99603131 | 5.40128227 | Autostable |  |  | 4G | ENODE_B |  | 160 |  | 0 | 8 | 18 | 2693/397/212 | KATHREIN | 42 | 17 |  | FO | 28 | 65 | 10 | CIE |  |  | FO | 2005-05-01 | 5.40128227,-3.99603131
2021 | Août | Orange | OCI0205 | BINATE | BINATE_L8-3 | OCI0205 | PLATEAU DOKUI | COCODY | ABIDJAN | DISTRICT AUTONOME D'ABIDJAN |  |  |  | -3.99603131 | 5.40128227 | Autostable |  |  | 4G | ENODE_B |  | 300 |  | 0 | 8 | 18 | 2693/397/212 | KATHREIN | 42 | 17 |  | FO | 28 | 65 | 10 | CIE |  |  | FO | 2005-05-01 | 5.40128227,-3.99603131
2021 | Août | Orange | OCI0205 | BINATE | BINATE_U21-11 | OCI0205 | PLATEAU DOKUI | COCODY | ABIDJAN | DISTRICT AUTONOME D'ABIDJAN |  |  |  | -3.99603131 | 5.40128227 | Autostable |  | 45131 | 3G | NODE_B | RNC_ABOBO_1 | 50 | 1581 | 0 | 8 | 18 | 2693/397/212 | KATHREIN | 42 | 17 |  | FO | 28 | 65 | 10 | CIE | 86.04 | 7.9626 | FO | 2005-05-01 | 5.40128227,-3.99603131
2021 | Août | Orange | OCI0205 | BINATE | BINATE_U21-12 | OCI0205 | PLATEAU DOKUI | COCODY | ABIDJAN | DISTRICT AUTONOME D'ABIDJAN |  |  |  | -3.99603131 | 5.40128227 | Autostable |  | 45134 | 3G | NODE_B | RNC_ABOBO_1 | 50 | 1581 | 0 | 8 | 18 | 2693/397/212 | KATHREIN | 42 | 17 |  | FO | 28 | 65 | 10 | CIE | 86.04 | 6.077 | FO | 2005-05-01 | 5.40128227,-3.99603131
2021 | Août | Orange | OCI0205 | BINATE | BINATE_U21-13 | OCI0205 | PLATEAU DOKUI | COCODY | ABIDJAN | DISTRICT AUTONOME D'ABIDJAN |  |  |  | -3.99603131 | 5.40128227 | Autostable |  | 45137 | 3G | NODE_B | RNC_ABOBO_1 | 50 | 1581 | 0 | 8 | 18 | 2693/397/212 | KATHREIN | 42 | 17 |  | FO | 28 | 65 | 10 | CIE | 86.04 | 5.4179 | FO | 2005-05-01 | 5.40128227,-3.99603131
2021 | Août | Orange | OCI0205 | BINATE | BINATE_U21-21 | OCI0205 | PLATEAU DOKUI | COCODY | ABIDJAN | DISTRICT AUTONOME D'ABIDJAN |  |  |  | -3.99603131 | 5.40128227 | Autostable |  | 45132 | 3G | NODE_B | RNC_ABOBO_1 | 160 | 1581 | 0 | 8 | 18 | 2693/397/212 | KATHREIN | 42 | 17 |  | FO | 28 | 65 | 10 | CIE | 86.04 | 9.3019 | FO | 2005-05-01 | 5.40128227,-3.99603131
2021 | Août | Orange | OCI0205 | BINATE | BINATE_U21-22 | OCI0205 | PLATEAU DOKUI | COCODY | ABIDJAN | DISTRICT AUTONOME D'ABIDJAN |  |  |  | -3.99603131 | 5.40128227 | Autostable |  | 45135 | 3G | NODE_B | RNC_ABOBO_1 | 160 | 1581 | 0 | 8 | 18 | 2693/397/212 | KATHREIN | 42 | 17 |  | FO | 28 | 65 | 10 | CIE | 86.04 | 5.453 | FO | 2005-05-01 | 5.40128227,-3.99603131
2021 | Août | Orange | OCI0205 | BINATE | BINATE_U21-23 | OCI0205 | PLATEAU DOKUI | COCODY | ABIDJAN | DISTRICT AUTONOME D'ABIDJAN |  |  |  | -3.99603131 | 5.40128227 | Autostable |  | 45138 | 3G | NODE_B | RNC_ABOBO_1 | 160 | 1581 | 0 | 8 | 18 | 2693/397/212 | KATHREIN | 42 | 17 |  | FO | 28 | 65 | 10 | CIE | 86.04 | 6.1381 | FO | 2005-05-01 | 5.40128227,-3.99603131
2021 | Août | Orange | OCI0205 | BINATE | BINATE_U21-31 | OCI0205 | PLATEAU DOKUI | COCODY | ABIDJAN | DISTRICT AUTONOME D'ABIDJAN |  |  |  | -3.99603131 | 5.40128227 | Autostable |  | 45133 | 3G | NODE_B | RNC_ABOBO_1 | 300 | 1581 | 0 | 8 | 18 | 2693/397/212 | KATHREIN | 42 | 17 |  | FO | 28 | 65 | 10 | CIE | 86.04 | 9.3722 | FO | 2005-05-01 | 5.40128227,-3.99603131
2021 | Août | Orange | OCI0205 | BINATE | BINATE_U21-32 | OCI0205 | PLATEAU DOKUI | COCODY | ABIDJAN | DISTRICT AUTONOME D'ABIDJAN |  |  |  | -3.99603131 | 5.40128227 | Autostable |  | 45136 | 3G | NODE_B | RNC_ABOBO_1 | 300 | 1581 | 0 | 0 | 43 | 2693/397/212 | KATHREIN | 42 | 15.9 |  | FO | 53 | 65 | 10 | CIE | 86.04 | 6.593 | FO | 2005-05-01 | 5.40128227,-3.99603131
2021 | Août | Orange | OCI0205 | BINATE | BINATE_U21-33 | OCI0205 | PLATEAU DOKUI | COCODY | ABIDJAN | DISTRICT AUTONOME D'ABIDJAN |  |  |  | -3.99603131 | 5.40128227 | Autostable |  | 45139 | 3G | NODE_B | RNC_ABOBO_1 | 300 | 1581 | 0 | 0 | 43 | 2693/397/212 | KATHREIN | 42 | 15.9 |  | FO | 53 | 65 | 10 | CIE | 86.04 | 6.0123 | FO | 2005-05-01 | 5.40128227,-3.99603131
2021 | Août | Orange | OCI0206 | BINAVA | BINAVA_G18-1 | OCI0206 | TOUMODI | TOUMODI | TOUMODI | BELIER | 2 | 7 |  | -5.01724167 | 6.56445000 | Autostable |  | 39015 | 2G | BTS | BSC_YAKRO_1 | 0 | 807 | 0 | 0 | 43 | 2693/397/212 | KATHREIN | 42 | 15.9 |  | FO | 53 | 65 | 10 | CIE | 0.652 | 75.4151 | FH + FO | 2006-11-01 | 6.56445000,-5.01724167
2021 | Août | Orange | OCI0206 | BINAVA | BINAVA_G18-2 | OCI0206 | TOUMODI | TOUMODI | TOUMODI | BELIER | 2 | 8 |  | -5.01724167 | 6.56445000 | Autostable |  | 39016 | 2G | BTS | BSC_YAKRO_1 | 140 | 807 | 0 | 6 | 43 | 2693/397/212 | KATHREIN | 42 | 15.9 |  | FO | 53 | 65 | 10 | CIE | 0.71182 | 88.9409 | FH + FO | 2006-11-01 | 6.56445000,-5.01724167
2021 | Août | Orange | OCI0206 | BINAVA | BINAVA_G18-3 | OCI0206 | TOUMODI | TOUMODI | TOUMODI | BELIER | 2 | 8 |  | -5.01724167 | 6.56445000 | Autostable |  | 39017 | 2G | BTS | BSC_YAKRO_1 | 280 | 807 | 0 | 6 | 43 | 2693/397/212 | KATHREIN | 42 | 15.9 |  | FO | 53 | 65 | 10 | CIE | 0.83603 | 88.9409 | FH + FO | 2006-11-01 | 6.56445000,-5.01724167
2021 | Août | Orange | OCI0206 | BINAVA | BINAVA_G9-1 | OCI0206 | TOUMODI | TOUMODI | TOUMODI | BELIER | 2 | 7 |  | -5.01724167 | 6.56445000 | Autostable |  | 39011 | 2G | BTS | BSC_YAKRO_1 | 40 | 807 | 0 | 6 | 43 | 2693/397/212 | KATHREIN | 42 | 15.9 |  | FO | 53 | 65 | 10 | CIE | 0.93592 | 75.4151 | FH + FO | 2006-11-01 | 6.56445000,-5.01724167
2021 | Août | Orange | OCI0206 | BINAVA | BINAVA_G9-2 | OCI0206 | TOUMODI | TOUMODI | TOUMODI | BELIER | 2 | 7 |  | -5.01724167 | 6.56445000 | Autostable |  | 39012 | 2G | BTS | BSC_YAKRO_1 | 170 | 807 | 0 | 3 | 43 | 2693/397/212 | KATHREIN | 42 | 16.959999 |  | FO | 53 | 65 | 10 | CIE | 0.87989 | 75.4151 | FH + FO | 2006-11-01 | 6.56445000,-5.01724167
2021 | Août | Orange | OCI0206 | BINAVA | BINAVA_G9-3 | OCI0206 | TOUMODI | TOUMODI | TOUMODI | BELIER | 2 | 7 |  | -5.01724167 | 6.56445000 | Autostable |  | 39013 | 2G | BTS | BSC_YAKRO_1 | 270 | 807 | 0 | 6 | 43 | 2693/397/212 | KATHREIN | 42 | 16.940001 |  | FO | 53 | 65 | 10 | CIE | 1.0651 | 75.4151 | FH + FO | 2006-11-01 | 6.56445000,-5.01724167
2021 | Août | Orange | OCI0206 | BINAVA | BINAVA_L8-1 | OCI0206 | TOUMODI | TOUMODI | TOUMODI | BELIER |  |  |  | -5.01724167 | 6.56445000 | Autostable |  |  | 4G | ENODE_B |  | 10 |  | 0 | 6 | 43 | 2693/397/212 | KATHREIN | 42 | 16.940001 |  | FO | 53 | 65 | 10 | CIE |  |  | FH + FO | 2006-11-01 | 6.56445000,-5.01724167
2021 | Août | Orange | OCI0206 | BINAVA | BINAVA_L8-2 | OCI0206 | TOUMODI | TOUMODI | TOUMODI | BELIER |  |  |  | -5.01724167 | 6.56445000 | Autostable |  |  | 4G | ENODE_B |  | 130 |  | 0 | 3 | 43 | 2693/397/212 | KATHREIN | 42 | 17.870001 |  | FO | 53 | 65 | 10 | CIE |  |  | FH + FO | 2006-11-01 | 6.56445000,-5.01724167
2021 | Août | Orange | OCI0206 | BINAVA | BINAVA_L8-3 | OCI0206 | TOUMODI | TOUMODI | TOUMODI | BELIER |  |  |  | -5.01724167 | 6.56445000 | Autostable |  |  | 4G | ENODE_B |  | 260 |  | 0 | 3 | 43 | 2693/397/212 | KATHREIN | 42 | 17.870001 |  | FO | 53 | 65 | 10 | CIE |  |  | FH + FO | 2006-11-01 | 6.56445000,-5.01724167
2021 | Août | Orange | OCI0206 | BINAVA | BINAVA_U21-11 | OCI0206 | TOUMODI | TOUMODI | TOUMODI | BELIER |  |  |  | -5.01724167 | 6.56445000 | Autostable |  | 48781 | 3G | NODE_B | RNC_YAMOUSSOUKRO_1 | 10 | 8031 | 0 | 3 | 43 | 2693/397/212 | KATHREIN | 42 | 17 |  | FO | 53 | 65 | 10 | CIE | 86.04 | 8.4695 | FH + FO | 2006-11-01 | 6.56445000,-5.01724167
2021 | Août | Orange | OCI0206 | BINAVA | BINAVA_U21-12 | OCI0206 | TOUMODI | TOUMODI | TOUMODI | BELIER |  |  |  | -5.01724167 | 6.56445000 | Autostable |  | 48784 | 3G | NODE_B | RNC_YAMOUSSOUKRO_1 | 10 | 8031 | 0 | 3 | 43 | 2693/397/212 | KATHREIN | 42 | 17.879999 |  | FO | 53 | 65 | 10 | CIE | 86.04 | 6.8082 | FH + FO | 2006-11-01 | 6.56445000,-5.01724167
2021 | Août | Orange | OCI0206 | BINAVA | BINAVA_U21-13 | OCI0206 | TOUMODI | TOUMODI | TOUMODI | BELIER |  |  |  | -5.01724167 | 6.56445000 | Autostable |  | 48787 | 3G | NODE_B | RNC_YAMOUSSOUKRO_1 | 10 | 8031 | 0 | 3 | 43 | 2693/397/212 | KATHREIN | 42 | 17.879999 |  | FO | 53 | 65 | 10 | CIE | 86.04 | 6.7066 | FH + FO | 2006-11-01 | 6.56445000,-5.01724167
2021 | Août | Orange | OCI0206 | BINAVA | BINAVA_U21-21 | OCI0206 | TOUMODI | TOUMODI | TOUMODI | BELIER |  |  |  | -5.01724167 | 6.56445000 | Autostable |  | 48782 | 3G | NODE_B | RNC_YAMOUSSOUKRO_1 | 130 | 8031 | 0 | 3 | 43 | 2693/397/212 | KATHREIN | 42 | 17 |  | FO | 53 | 65 | 10 | CIE | 86.04 | 7.8348 | FH + FO | 2006-11-01 | 6.56445000,-5.01724167
2021 | Août | Orange | OCI0206 | BINAVA | BINAVA_U21-22 | OCI0206 | TOUMODI | TOUMODI | TOUMODI | BELIER |  |  |  | -5.01724167 | 6.56445000 | Autostable |  | 48785 | 3G | NODE_B | RNC_YAMOUSSOUKRO_1 | 130 | 8031 | 0 | 3 | 43 | 2693/397/212 | KATHREIN | 42 | 17.870001 |  | FO | 53 | 65 | 10 | CIE | 86.04 | 5.6794 | FH + FO | 2006-11-01 | 6.56445000,-5.01724167
2021 | Août | Orange | OCI0206 | BINAVA | BINAVA_U21-23 | OCI0206 | TOUMODI | TOUMODI | TOUMODI | BELIER |  |  |  | -5.01724167 | 6.56445000 | Autostable |  | 48788 | 3G | NODE_B | RNC_YAMOUSSOUKRO_1 | 130 | 8031 | 0 | 3 | 43 | 2693/397/212 | KATHREIN | 42 | 17.870001 |  | FO | 53 | 65 | 10 | CIE | 86.04 | 13.6605 | FH + FO | 2006-11-01 | 6.56445000,-5.01724167
2021 | Août | Orange | OCI0206 | BINAVA | BINAVA_U21-31 | OCI0206 | TOUMODI | TOUMODI | TOUMODI | BELIER |  |  |  | -5.01724167 | 6.56445000 | Autostable |  | 48783 | 3G | NODE_B | RNC_YAMOUSSOUKRO_1 | 260 | 8031 | 0 | 3 | 43 | 2693/397/212 | KATHREIN | 42 | 17 |  | FO | 53 | 65 | 10 | CIE | 86.04 | 10.7132 | FH + FO | 2006-11-01 | 6.56445000,-5.01724167
2021 | Août | Orange | OCI0206 | BINAVA | BINAVA_U21-32 | OCI0206 | TOUMODI | TOUMODI | TOUMODI | BELIER |  |  |  | -5.01724167 | 6.56445000 | Autostable |  | 48786 | 3G | NODE_B | RNC_YAMOUSSOUKRO_1 | 260 | 8031 | 0 | 4 | 50 | 2693/397/212 | KATHREIN | 42 | 13.9 |  | FO | 60 | 65 | 10 | CIE | 86.04 | 8.2139 | FH + FO | 2006-11-01 | 6.56445000,-5.01724167
2021 | Août | Orange | OCI0206 | BINAVA | BINAVA_U21-33 | OCI0206 | TOUMODI | TOUMODI | TOUMODI | BELIER |  |  |  | -5.01724167 | 6.56445000 | Autostable |  | 48789 | 3G | NODE_B | RNC_YAMOUSSOUKRO_1 | 260 | 8031 | 0 | 3 | 50 | 2693/397/212 | KATHREIN | 42 | 13.9 |  | FO | 60 | 65 | 10 | CIE | 86.04 | 9.9334 | FH + FO | 2006-11-01 | 6.56445000,-5.01724167
2021 | Août | Orange | OCI0207 | BINGERVIL | BINGERVIL_L23-1 | OCI0207 | BINGERVILLE | BINGERVILLE | ABIDJAN | DISTRICT AUTONOME D'ABIDJAN |  |  |  | -3.89044415 | 5.35810960 | Autostable |  |  | TDD | ENODE_B |  | 0 |  | 0 | 2 | 34 | 510/210/70 | SHENGLU | 42 | 17.200001 |  | FO | 44 | 65 | 10 | CIE |  |  | FO | 1998-06-01 | 5.35810960,-3.89044415
2021 | Août | Orange | OCI0207 | BINGERVIL | BINGERVIL_L23-2 | OCI0207 | BINGERVILLE | BINGERVILLE | ABIDJAN | DISTRICT AUTONOME D'ABIDJAN |  |  |  | -3.89044415 | 5.35810960 | Autostable |  |  | TDD | ENODE_B |  | 150 |  | 1 | 2 | 49 | 510/210/70 | SHENGLU | 42 | 15.340000 |  | FO | 59 | 65 | 10 | CIE |  |  | FO | 1998-06-01 | 5.35810960,-3.89044415
2021 | Août | Orange | OCI0207 | BINGERVIL | BINGERVIL_L23-3 | OCI0207 | BINGERVILLE | BINGERVILLE | ABIDJAN | DISTRICT AUTONOME D'ABIDJAN |  |  |  | -3.89044415 | 5.35810960 | Autostable |  |  | TDD | ENODE_B |  | 280 |  | 2 | 2 | 49 | 510/210/70 | SHENGLU | 42 | 15.340000 |  | FO | 59 | 65 | 10 | CIE |  |  | FO | 1998-06-01 | 5.35810960,-3.89044415
2021 | Août | Orange | OCI0207 | BINGERVIL | BINGERVIL_L26-1 | OCI0207 | BINGERVILLE | BINGERVILLE | ABIDJAN | DISTRICT AUTONOME D'ABIDJAN |  |  |  | -3.89044415 | 5.35810960 | Autostable |  |  | 4G | ENODE_B |  | 80 |  | 0 | 2 | 31 | 2693/397/212 | KATHREIN | 42 | 13.8 |  | FO | 41 | 65 | 10 | CIE |  |  | FO | 1998-06-01 | 5.35810960,-3.89044415
2021 | Août | Orange | OCI0207 | BINGERVIL | BINGERVIL_L26-2 | OCI0207 | BINGERVILLE | BINGERVILLE | ABIDJAN | DISTRICT AUTONOME D'ABIDJAN |  |  |  | -3.89044415 | 5.35810960 | Autostable |  |  | 4G | ENODE_B |  | 170 |  | 0 | 2 | 31 | 2693/397/212 | KATHREIN | 42 | 13.8 |  | FO | 41 | 65 | 10 | CIE |  |  | FO | 1998-06-01 | 5.35810960,-3.89044415
2021 | Août | Orange | OCI0207 | BINGERVIL | BINGERVIL_L26-3 | OCI0207 | BINGERVILLE | BINGERVILLE | ABIDJAN | DISTRICT AUTONOME D'ABIDJAN |  |  |  | -3.89044415 | 5.35810960 | Autostable |  |  | 4G | ENODE_B |  | 310 |  | 0 | 0 | 31 | 2693/397/212 | KATHREIN | 42 | 13.8 |  | FO | 41 | 65 | 10 | CIE |  |  | FO | 1998-06-01 | 5.35810960,-3.89044415
2021 | Août | Orange | OCI0207 | BINGERVIL | BINGERVIL_L8-1 | OCI0207 | BINGERVILLE | BINGERVILLE | ABIDJAN | DISTRICT AUTONOME D'ABIDJAN |  |  |  | -3.89044415 | 5.35810960 | Autostable |  |  | 4G | ENODE_B |  | 80 |  | 0 | 0 | 31 | 2693/397/212 | KATHREIN | 42 | 13.8 |  | FO | 41 | 65 | 10 | CIE |  |  | FO | 1998-06-01 | 5.35810960,-3.89044415
2021 | Août | Orange | OCI0207 | BINGERVIL | BINGERVIL_L8-2 | OCI0207 | BINGERVILLE | BINGERVILLE | ABIDJAN | DISTRICT AUTONOME D'ABIDJAN |  |  |  | -3.89044415 | 5.35810960 | Autostable |  |  | 4G | ENODE_B |  | 170 |  | 0 | 2 | 30 | 2693/397/212 | KATHREIN | 42 | 13.8 |  | FO | 40 | 65 | 10 | CIE |  |  | FO | 1998-06-01 | 5.35810960,-3.89044415
2021 | Août | Orange | OCI0207 | BINGERVIL | BINGERVIL_L8-3 | OCI0207 | BINGERVILLE | BINGERVILLE | ABIDJAN | DISTRICT AUTONOME D'ABIDJAN |  |  |  | -3.89044415 | 5.35810960 | Autostable |  |  | 4G | ENODE_B |  | 310 |  | 0 | 2 | 30 | 2693/397/212 | KATHREIN | 42 | 13.8 |  | FO | 40 | 65 | 10 | CIE |  |  | FO | 1998-06-01 | 5.35810960,-3.89044415
2021 | Août | Orange | OCI0207 | BINGERVIL | BINGERVIL_U21-11 | OCI0207 | BINGERVILLE | BINGERVILLE | ABIDJAN | DISTRICT AUTONOME D'ABIDJAN |  |  |  | -3.89044415 | 5.35810960 | Autostable |  | 16521 | 3G | NODE_B | RNC_COCODY_1 | 80 | 1191 | 0 | 8 | 31 | 2693/397/212 | KATHREIN | 42 | 17 |  | FO | 41 | 65 | 10 | CIE | 86.04 | 0 | FO | 1998-06-01 | 5.35810960,-3.89044415
2021 | Août | Orange | OCI0207 | BINGERVIL | BINGERVIL_U21-12 | OCI0207 | BINGERVILLE | BINGERVILLE | ABIDJAN | DISTRICT AUTONOME D'ABIDJAN |  |  |  | -3.89044415 | 5.35810960 | Autostable |  | 16524 | 3G | NODE_B | RNC_COCODY_1 | 80 | 1191 | 0 | 8 | 31 | 2693/397/212 | KATHREIN | 42 | 17 |  | FO | 41 | 65 | 10 | CIE | 86.04 | 0 | FO | 1998-06-01 | 5.35810960,-3.89044415
2021 | Août | Orange | OCI0207 | BINGERVIL | BINGERVIL_U21-13 | OCI0207 | BINGERVILLE | BINGERVILLE | ABIDJAN | DISTRICT AUTONOME D'ABIDJAN |  |  |  | -3.89044415 | 5.35810960 | Autostable |  | 16527 | 3G | NODE_B | RNC_COCODY_1 | 80 | 1191 | 0 | 8 | 31 | 2693/397/212 | KATHREIN | 42 | 17 |  | FO | 41 | 65 | 10 | CIE | 86.04 | 0 | FO | 1998-06-01 | 5.35810960,-3.89044415
2021 | Août | Orange | OCI0207 | BINGERVIL | BINGERVIL_U21-21 | OCI0207 | BINGERVILLE | BINGERVILLE | ABIDJAN | DISTRICT AUTONOME D'ABIDJAN |  |  |  | -3.89044415 | 5.35810960 | Autostable |  | 16522 | 3G | NODE_B | RNC_COCODY_1 | 170 | 1191 | 0 | 8 | 31 | 2693/397/212 | KATHREIN | 42 | 17 |  | FO | 41 | 65 | 10 | CIE | 86.04 | 0 | FO | 1998-06-01 | 5.35810960,-3.89044415
2021 | Août | Orange | OCI0207 | BINGERVIL | BINGERVIL_U21-22 | OCI0207 | BINGERVILLE | BINGERVILLE | ABIDJAN | DISTRICT AUTONOME D'ABIDJAN |  |  |  | -3.89044415 | 5.35810960 | Autostable |  | 16525 | 3G | NODE_B | RNC_COCODY_1 | 170 | 1191 | 0 | 8 | 31 | 2693/397/212 | KATHREIN | 42 | 17 |  | FO | 41 | 65 | 10 | CIE | 86.04 | 0 | FO | 1998-06-01 | 5.35810960,-3.89044415
2021 | Août | Orange | OCI0207 | BINGERVIL | BINGERVIL_U21-23 | OCI0207 | BINGERVILLE | BINGERVILLE | ABIDJAN | DISTRICT AUTONOME D'ABIDJAN |  |  |  | -3.89044415 | 5.35810960 | Autostable |  | 16528 | 3G | NODE_B | RNC_COCODY_1 | 170 | 1191 | 0 | 8 | 31 | 2693/397/212 | KATHREIN | 42 | 17 |  | FO | 41 | 65 | 10 | CIE | 86.04 | 0 | FO | 1998-06-01 | 5.35810960,-3.89044415
2021 | Août | Orange | OCI0207 | BINGERVIL | BINGERVIL_U21-31 | OCI0207 | BINGERVILLE | BINGERVILLE | ABIDJAN | DISTRICT AUTONOME D'ABIDJAN |  |  |  | -3.89044415 | 5.35810960 | Autostable |  | 16523 | 3G | NODE_B | RNC_COCODY_1 | 310 | 1191 | 0 | 8 | 31 | 2693/397/212 | KATHREIN | 42 | 17 |  | FO | 41 | 65 | 10 | CIE | 86.04 | 0 | FO | 1998-06-01 | 5.35810960,-3.89044415
2021 | Août | Orange | OCI0207 | BINGERVIL | BINGERVIL_U21-32 | OCI0207 | BINGERVILLE | BINGERVILLE | ABIDJAN | DISTRICT AUTONOME D'ABIDJAN |  |  |  | -3.89044415 | 5.35810960 | Autostable |  | 16526 | 3G | NODE_B | RNC_COCODY_1 | 310 | 1191 | 0 | 3 | 28 | 2693/397/212 | KATHREIN | 42 | 15.4 |  | FO | 38 | 65 | 10 | CIE | 86.04 | 0 | FO | 1998-06-01 | 5.35810960,-3.89044415
2021 | Août | Orange | OCI0207 | BINGERVIL | BINGERVIL_U21-33 | OCI0207 | BINGERVILLE | BINGERVILLE | ABIDJAN | DISTRICT AUTONOME D'ABIDJAN |  |  |  | -3.89044415 | 5.35810960 | Autostable |  | 16529 | 3G | NODE_B | RNC_COCODY_1 | 310 | 1191 | 0 | 4 | 28 | 2693/397/212 | KATHREIN | 42 | 15.4 |  | FO | 38 | 65 | 10 | CIE | 86.04 | 0 | FO | 1998-06-01 | 5.35810960,-3.89044415
2021 | Août | Orange | OCI0207 | BINGERVIL | BINGERVILLE_G18-1 | OCI0207 | BINGERVILLE | BINGERVILLE | ABIDJAN | DISTRICT AUTONOME D'ABIDJAN | 1 | 5 |  | -3.89044415 | 5.35810960 | Autostable |  | 6705 | 2G | BTS | BSC_VILLA1 | 0 | 119 | 0 | 3 | 31 | 2693/397/212 | KATHREIN | 42 | 13.9 |  | FO | 41 | 65 | 10 | CIE | 0.50313 | 63.9004 | FO | 1998-06-01 | 5.35810960,-3.89044415
2021 | Août | Orange | OCI0207 | BINGERVIL | BINGERVILLE_G18-2 | OCI0207 | BINGERVILLE | BINGERVILLE | ABIDJAN | DISTRICT AUTONOME D'ABIDJAN | 1 | 8 |  | -3.89044415 | 5.35810960 | Autostable |  | 6706 | 2G | BTS | BSC_VILLA1 | 0 | 119 | 0 | 3 | 31 | 2693/397/212 | KATHREIN | 42 | 13.9 |  | FO | 41 | 65 | 10 | CIE | 0.41183 | 89.9102 | FO | 1998-06-01 | 5.35810960,-3.89044415
2021 | Août | Orange | OCI0207 | BINGERVIL | BINGERVILLE_G18-3 | OCI0207 | BINGERVILLE | BINGERVILLE | ABIDJAN | DISTRICT AUTONOME D'ABIDJAN | 1 | 8 |  | -3.89044415 | 5.35810960 | Autostable |  | 6707 | 2G | BTS | BSC_VILLA1 | 0 | 119 | 0 | 3 | 31 | 2693/397/212 | KATHREIN | 42 | 13.9 |  | FO | 41 | 65 | 10 | CIE | 0.7822 | 89.9102 | FO | 1998-06-01 | 5.35810960,-3.89044415
2021 | Août | Orange | OCI0207 | BINGERVIL | BINGERVILLE_G9-1 | OCI0207 | BINGERVILLE | BINGERVILLE | ABIDJAN | DISTRICT AUTONOME D'ABIDJAN | 1 | 4 |  | -3.89044415 | 5.35810960 | Autostable |  | 6701 | 2G | BTS | BSC_VILLA1 | 0 | 119 | 0 | 3 | 31 | 2693/397/212 | KATHREIN | 42 | 13.9 |  | FO | 41 | 65 | 10 | CIE | 0.51892 | 27.3431 | FO | 1998-06-01 | 5.35810960,-3.89044415
2021 | Août | Orange | OCI0207 | BINGERVIL | BINGERVILLE_G9-2 | OCI0207 | BINGERVILLE | BINGERVILLE | ABIDJAN | DISTRICT AUTONOME D'ABIDJAN | 1 | 5 |  | -3.89044415 | 5.35810960 | Autostable |  | 6702 | 2G | BTS | BSC_VILLA1 | 0 | 119 | 0 | 3 | 31 | 2693/397/212 | KATHREIN | 42 | 13.8 |  | FO | 41 | 65 | 10 | CIE | 0.34928 | 51.5342 | FO | 1998-06-01 | 5.35810960,-3.89044415
2021 | Août | Orange | OCI0207 | BINGERVIL | BINGERVILLE_G9-3 | OCI0207 | BINGERVILLE | BINGERVILLE | ABIDJAN | DISTRICT AUTONOME D'ABIDJAN | 1 | 6 |  | -3.89044415 | 5.35810960 | Autostable |  | 6703 | 2G | BTS | BSC_VILLA1 | 0 | 119 | 0 | 0 | 31 | 2693/397/212 | KATHREIN | 42 | 13.8 |  | FO | 41 | 65 | 10 | CIE | 0.56866 | 62.9448 | FO | 1998-06-01 | 5.35810960,-3.89044415
2021 | Août | Orange | OCI1894 | BINGERVIL_EXT | BINGERVIL_EXT_G18-1 | OCI1894 | BINGERVILLE | BINGERVILLE | ABIDJAN | DISTRICT AUTONOME D'ABIDJAN | 1 | 3 |  | -3.88952778 | 5.37472223 | Autostable |  | 6735 | 2G | BTS | BSC_VILLA1 | 30 | 118 | 0 | 2 | 50 | 2693/397/212 | KATHREIN | 42 | 13.9 |  | FO | 60 | 65 | 10 | CIE | 0.17562 | 29.1661 | FO | 2015-10-01 | 5.37472223,-3.88952778
2021 | Août | Orange | OCI1894 | BINGERVIL_EXT | BINGERVIL_EXT_G18-2 | OCI1894 | BINGERVILLE | BINGERVILLE | ABIDJAN | DISTRICT AUTONOME D'ABIDJAN | 1 | 5 |  | -3.88952778 | 5.37472223 | Autostable |  | 6736 | 2G | BTS | BSC_VILLA1 | 150 | 118 | 0 | 4 | 50 | 2693/397/212 | KATHREIN | 42 | 13.9 |  | FO | 60 | 65 | 10 | CIE | 0.51508 | 51.5342 | FO | 2015-10-01 | 5.37472223,-3.88952778
2021 | Août | Orange | OCI1894 | BINGERVIL_EXT | BINGERVIL_EXT_G18-3 | OCI1894 | BINGERVILLE | BINGERVILLE | ABIDJAN | DISTRICT AUTONOME D'ABIDJAN | 1 | 8 |  | -3.88952778 | 5.37472223 | Autostable |  | 6737 | 2G | BTS | BSC_VILLA1 | 240 | 118 | 0 | 2 | 50 | 2693/397/212 | KATHREIN | 42 | 13.9 |  | FO | 60 | 65 | 10 | CIE | 0.22549 | 88.9409 | FO | 2015-10-01 | 5.37472223,-3.88952778
2021 | Août | Orange | OCI1894 | BINGERVIL_EXT | BINGERVIL_EXT_G9-1 | OCI1894 | BINGERVILLE | BINGERVILLE | ABIDJAN | DISTRICT AUTONOME D'ABIDJAN | 1 | 3 |  | -3.88952778 | 5.37472223 | Autostable |  | 6731 | 2G | BTS | BSC_VILLA1 | 30 | 118 | 0 | 2 | 50 | 2693/397/212 | KATHREIN | 42 | 13.9 |  | FO | 60 | 65 | 10 | CIE | 0.63315 | 29.1661 | FO | 2015-10-01 | 5.37472223,-3.88952778
2021 | Août | Orange | OCI1894 | BINGERVIL_EXT | BINGERVIL_EXT_G9-2 | OCI1894 | BINGERVILLE | BINGERVILLE | ABIDJAN | DISTRICT AUTONOME D'ABIDJAN | 1 | 4 |  | -3.88952778 | 5.37472223 | Autostable |  | 6732 | 2G | BTS | BSC_VILLA1 | 150 | 118 | 0 | 4 | 36 | 2693/397/212 | KATHREIN | 42 | 17.879999 |  | FO | 46 | 65 | 10 | CIE | 0.45901 | 38.3916 | FO | 2015-10-01 | 5.37472223,-3.88952778
2021 | Août | Orange | OCI1894 | BINGERVIL_EXT | BINGERVIL_EXT_G9-3 | OCI1894 | BINGERVILLE | BINGERVILLE | ABIDJAN | DISTRICT AUTONOME D'ABIDJAN | 1 | 4 |  | -3.88952778 | 5.37472223 | Autostable |  | 6733 | 2G | BTS | BSC_VILLA1 | 240 | 118 | 0 | 6 | 36 | 2693/397/212 | KATHREIN | 42 | 17.850000 |  | FO | 46 | 65 | 10 | CIE | 0.67651 | 38.3916 | FO | 2015-10-01 | 5.37472223,-3.88952778
2021 | Août | Orange | OCI1894 | BINGERVIL_EXT | BINGERVIL_EXT_L23-1 | OCI1894 | BINGERVILLE | BINGERVILLE | ABIDJAN | DISTRICT AUTONOME D'ABIDJAN |  |  |  | -3.88952778 | 5.37472223 | Autostable |  |  | TDD | ENODE_B |  | 20 |  | 0 | 6 | 36 | 2693/397/212 | KATHREIN | 42 | 17.850000 |  | FO | 46 | 65 | 10 | CIE |  |  | FO | 2015-10-01 | 5.37472223,-3.88952778
2021 | Août | Orange | OCI1894 | BINGERVIL_EXT | BINGERVIL_EXT_L23-2 | OCI1894 | BINGERVILLE | BINGERVILLE | ABIDJAN | DISTRICT AUTONOME D'ABIDJAN |  |  |  | -3.88952778 | 5.37472223 | Autostable |  |  | TDD | ENODE_B |  | 130 |  | 0 | 4 | 50 | 2693/397/212 | KATHREIN | 42 | 16.4 |  | FO | 60 | 65 | 10 | CIE |  |  | FO | 2015-10-01 | 5.37472223,-3.88952778
2021 | Août | Orange | OCI1894 | BINGERVIL_EXT | BINGERVIL_EXT_L23-3 | OCI1894 | BINGERVILLE | BINGERVILLE | ABIDJAN | DISTRICT AUTONOME D'ABIDJAN |  |  |  | -3.88952778 | 5.37472223 | Autostable |  |  | TDD | ENODE_B |  | 220 |  | 0 | 4 | 50 | 2693/397/212 | KATHREIN | 42 | 16.4 |  | FO | 60 | 65 | 10 | CIE |  |  | FO | 2015-10-01 | 5.37472223,-3.88952778
2021 | Août | Orange | OCI1894 | BINGERVIL_EXT | BINGERVIL_EXT_U21-11 | OCI1894 | BINGERVILLE | BINGERVILLE | ABIDJAN | DISTRICT AUTONOME D'ABIDJAN |  |  |  | -3.88952778 | 5.37472223 | Autostable |  | 16541 | 3G | NODE_B | RNC_COCODY_1 | 30 | 1191 | 0 | 4 | 50 | 2693/397/212 | KATHREIN | 42 | 16.4 |  | FO | 60 | 65 | 10 | CIE | 86.04 | 3.5031 | FO | 2015-10-01 | 5.37472223,-3.88952778
2021 | Août | Orange | OCI1894 | BINGERVIL_EXT | BINGERVIL_EXT_U21-12 | OCI1894 | BINGERVILLE | BINGERVILLE | ABIDJAN | DISTRICT AUTONOME D'ABIDJAN |  |  |  | -3.88952778 | 5.37472223 | Autostable |  | 16544 | 3G | NODE_B | RNC_COCODY_1 | 30 | 1191 | 0 | 4 | 50 | 2693/397/212 | KATHREIN | 42 | 16.4 |  | FO | 60 | 65 | 10 | CIE | 86.04 | 4.1551 | FO | 2015-10-01 | 5.37472223,-3.88952778
2021 | Août | Orange | OCI1894 | BINGERVIL_EXT | BINGERVIL_EXT_U21-13 | OCI1894 | BINGERVILLE | BINGERVILLE | ABIDJAN | DISTRICT AUTONOME D'ABIDJAN |  |  |  | -3.88952778 | 5.37472223 | Autostable |  | 16547 | 3G | NODE_B | RNC_COCODY_1 | 30 | 1191 | 0 | 4 | 50 | 2693/397/212 | KATHREIN | 42 | 16.4 |  | FO | 60 | 65 | 10 | CIE | 86.04 | 2.3953 | FO | 2015-10-01 | 5.37472223,-3.88952778
2021 | Août | Orange | OCI1894 | BINGERVIL_EXT | BINGERVIL_EXT_U21-21 | OCI1894 | BINGERVILLE | BINGERVILLE | ABIDJAN | DISTRICT AUTONOME D'ABIDJAN |  |  |  | -3.88952778 | 5.37472223 | Autostable |  | 16542 | 3G | NODE_B | RNC_COCODY_1 | 150 | 1191 | 0 | 4 | 50 | 2693/397/212 | KATHREIN | 42 | 16.4 |  | FO | 60 | 65 | 10 | CIE | 86.04 | 5.798 | FO | 2015-10-01 | 5.37472223,-3.88952778
2021 | Août | Orange | OCI1894 | BINGERVIL_EXT | BINGERVIL_EXT_U21-22 | OCI1894 | BINGERVILLE | BINGERVILLE | ABIDJAN | DISTRICT AUTONOME D'ABIDJAN |  |  |  | -3.88952778 | 5.37472223 | Autostable |  | 16545 | 3G | NODE_B | RNC_COCODY_1 | 150 | 1191 | 0 | 4 | 50 | 2693/397/212 | KATHREIN | 42 | 16.4 |  | FO | 60 | 65 | 10 | CIE | 86.04 | 5.6685 | FO | 2015-10-01 | 5.37472223,-3.88952778
2021 | Août | Orange | OCI1894 | BINGERVIL_EXT | BINGERVIL_EXT_U21-23 | OCI1894 | BINGERVILLE | BINGERVILLE | ABIDJAN | DISTRICT AUTONOME D'ABIDJAN |  |  |  | -3.88952778 | 5.37472223 | Autostable |  | 16548 | 3G | NODE_B | RNC_COCODY_1 | 150 | 1191 | 0 | 4 | 50 | 2693/397/212 | KATHREIN | 42 | 16.4 |  | FO | 60 | 65 | 10 | CIE | 86.04 | 4.5059 | FO | 2015-10-01 | 5.37472223,-3.88952778
2021 | Août | Orange | OCI1894 | BINGERVIL_EXT | BINGERVIL_EXT_U21-31 | OCI1894 | BINGERVILLE | BINGERVILLE | ABIDJAN | DISTRICT AUTONOME D'ABIDJAN |  |  |  | -3.88952778 | 5.37472223 | Autostable |  | 16543 | 3G | NODE_B | RNC_COCODY_1 | 240 | 1191 | 0 | 4 | 50 | 2693/397/212 | KATHREIN | 42 | 16.4 |  | FO | 60 | 65 | 10 | CIE | 86.04 | 7.6344 | FO | 2015-10-01 | 5.37472223,-3.88952778
2021 | Août | Orange | OCI1894 | BINGERVIL_EXT | BINGERVIL_EXT_U21-32 | OCI1894 | BINGERVILLE | BINGERVILLE | ABIDJAN | DISTRICT AUTONOME D'ABIDJAN |  |  |  | -3.88952778 | 5.37472223 | Autostable |  | 16546 | 3G | NODE_B | RNC_COCODY_1 | 240 | 1191 | 0 | 3 | 31 | 2693/397/212 | KATHREIN | 42 | 13.9 |  | FO | 41 | 65 | 10 | CIE | 86.04 | 7.2817 | FO | 2015-10-01 | 5.37472223,-3.88952778
2021 | Août | Orange | OCI1894 | BINGERVIL_EXT | BINGERVIL_EXT_U21-33 | OCI1894 | BINGERVILLE | BINGERVILLE | ABIDJAN | DISTRICT AUTONOME D'ABIDJAN |  |  |  | -3.88952778 | 5.37472223 | Autostable |  | 16549 | 3G | NODE_B | RNC_COCODY_1 | 240 | 1191 | 0 | 3 | 31 | 2693/397/212 | KATHREIN | 42 | 13.9 |  | FO | 41 | 65 | 10 | CIE | 86.04 | 4.4593 | FO | 2015-10-01 | 5.37472223,-3.88952778
2021 | Août | Orange | OCI2078 | BINGERVILLE_MARCHE | BINGERVILLE_MARCHE_G18-1 | OCI2078 | BINGERVILLE | BINGERVILLE | ABIDJAN | DISTRICT AUTONOME D'ABIDJAN | 1 | 5 |  | -3.88226400 | 5.36050800 | Autostable |  | 6755 | 2G | BTS | BSC_VILLA1 | 20 | 119 | 0 | 4 | 28 | 2693/397/212 | KATHREIN | 42 | 15.4 |  | FO | 38 | 65 | 10 | CIE | 0.65242 | 51.5342 | FO | 2017-11-07 | 5.36050800,-3.88226400
2021 | Août | Orange | OCI2078 | BINGERVILLE_MARCHE | BINGERVILLE_MARCHE_G18-2 | OCI2078 | BINGERVILLE | BINGERVILLE | ABIDJAN | DISTRICT AUTONOME D'ABIDJAN | 1 | 8 |  | -3.88226400 | 5.36050800 | Autostable |  | 6756 | 2G | BTS | BSC_VILLA1 | 170 | 119 | 0 | 4 | 28 | 2693/397/212 | KATHREIN | 42 | 17 |  | FO | 38 | 65 | 10 | CIE | 0.61358 | 87.0035 | FO | 2017-11-07 | 5.36050800,-3.88226400
2021 | Août | Orange | OCI2078 | BINGERVILLE_MARCHE | BINGERVILLE_MARCHE_G18-3 | OCI2078 | BINGERVILLE | BINGERVILLE | ABIDJAN | DISTRICT AUTONOME D'ABIDJAN | 1 | 6 |  | -3.88226400 | 5.36050800 | Autostable |  | 6757 | 2G | BTS | BSC_VILLA1 | 290 | 119 | 0 | 4 | 28 | 2693/397/212 | KATHREIN | 42 | 17 |  | FO | 38 | 65 | 10 | CIE | 0.39841 | 62.9448 | FO | 2017-11-07 | 5.36050800,-3.88226400
2021 | Août | Orange | OCI2078 | BINGERVILLE_MARCHE | BINGERVILLE_MARCHE_U21-11 | OCI2078 | BINGERVILLE | BINGERVILLE | ABIDJAN | DISTRICT AUTONOME D'ABIDJAN |  |  |  | -3.88226400 | 5.36050800 | Autostable |  | 16551 | 3G | NODE_B | RNC_COCODY_1 | 20 | 1191 | 0 | 4 | 28 | 2693/397/212 | KATHREIN | 42 | 17 |  | FO | 38 | 65 | 10 | CIE | 86.04 | 6.6771 | FO | 2017-11-07 | 5.36050800,-3.88226400
2021 | Août | Orange | OCI2078 | BINGERVILLE_MARCHE | BINGERVILLE_MARCHE_U21-12 | OCI2078 | BINGERVILLE | BINGERVILLE | ABIDJAN | DISTRICT AUTONOME D'ABIDJAN |  |  |  | -3.88226400 | 5.36050800 | Autostable |  | 16554 | 3G | NODE_B | RNC_COCODY_1 | 20 | 1191 | 0 | 4 | 28 | 2693/397/212 | KATHREIN | 42 | 17 |  | FO | 38 | 65 | 10 | CIE | 86.04 | 5.4229 | FO | 2017-11-07 | 5.36050800,-3.88226400
2021 | Août | Orange | OCI2078 | BINGERVILLE_MARCHE | BINGERVILLE_MARCHE_U21-13 | OCI2078 | BINGERVILLE | BINGERVILLE | ABIDJAN | DISTRICT AUTONOME D'ABIDJAN |  |  |  | -3.88226400 | 5.36050800 | Autostable |  | 16557 | 3G | NODE_B | RNC_COCODY_1 | 20 | 1191 | 0 | 4 | 28 | 2693/397/212 | KATHREIN | 42 | 17 |  | FO | 38 | 65 | 10 | CIE | 86.04 | 3.3545 | FO | 2017-11-07 | 5.36050800,-3.88226400
2021 | Août | Orange | OCI2078 | BINGERVILLE_MARCHE | BINGERVILLE_MARCHE_U21-21 | OCI2078 | BINGERVILLE | BINGERVILLE | ABIDJAN | DISTRICT AUTONOME D'ABIDJAN |  |  |  | -3.88226400 | 5.36050800 | Autostable |  | 16552 | 3G | NODE_B | RNC_COCODY_1 | 170 | 1191 | 0 | 4 | 28 | 2693/397/212 | KATHREIN | 42 | 17 |  | FO | 38 | 65 | 10 | CIE | 86.04 | 13.4383 | FO | 2017-11-07 | 5.36050800,-3.88226400
2021 | Août | Orange | OCI2078 | BINGERVILLE_MARCHE | BINGERVILLE_MARCHE_U21-22 | OCI2078 | BINGERVILLE | BINGERVILLE | ABIDJAN | DISTRICT AUTONOME D'ABIDJAN |  |  |  | -3.88226400 | 5.36050800 | Autostable |  | 16555 | 3G | NODE_B | RNC_COCODY_1 | 170 | 1191 | 0 | 4 | 28 | 2693/397/212 | KATHREIN | 42 | 17 |  | FO | 38 | 65 | 10 | CIE | 86.04 | 8.818 | FO | 2017-11-07 | 5.36050800,-3.88226400
2021 | Août | Orange | OCI2078 | BINGERVILLE_MARCHE | BINGERVILLE_MARCHE_U21-23 | OCI2078 | BINGERVILLE | BINGERVILLE | ABIDJAN | DISTRICT AUTONOME D'ABIDJAN |  |  |  | -3.88226400 | 5.36050800 | Autostable |  | 16558 | 3G | NODE_B | RNC_COCODY_1 | 170 | 1191 | 0 | 4 | 28 | 2693/397/212 | KATHREIN | 42 | 17 |  | FO | 38 | 65 | 10 | CIE | 86.04 | 6.6388 | FO | 2017-11-07 | 5.36050800,-3.88226400
2021 | Août | Orange | OCI2078 | BINGERVILLE_MARCHE | BINGERVILLE_MARCHE_U21-31 | OCI2078 | BINGERVILLE | BINGERVILLE | ABIDJAN | DISTRICT AUTONOME D'ABIDJAN |  |  |  | -3.88226400 | 5.36050800 | Autostable |  | 16553 | 3G | NODE_B | RNC_COCODY_1 | 290 | 1191 | 0 | 4 | 28 | 2693/397/212 | KATHREIN | 42 | 17 |  | FO | 38 | 65 | 10 | CIE | 86.04 | 7.8587 | FO | 2017-11-07 | 5.36050800,-3.88226400
2021 | Août | Orange | OCI2078 | BINGERVILLE_MARCHE | BINGERVILLE_MARCHE_U21-32 | OCI2078 | BINGERVILLE | BINGERVILLE | ABIDJAN | DISTRICT AUTONOME D'ABIDJAN |  |  |  | -3.88226400 | 5.36050800 | Autostable |  | 16556 | 3G | NODE_B | RNC_COCODY_1 | 290 | 1191 | 0 | 2 | 40 | 2693/397/212 | KATHREIN | 42 | 13.9 |  | FO | 50 | 65 | 10 | CIE | 86.04 | 6.7649 | FO | 2017-11-07 | 5.36050800,-3.88226400
2021 | Août | Orange | OCI2078 | BINGERVILLE_MARCHE | BINGERVILLE_MARCHE_U21-33 | OCI2078 | BINGERVILLE | BINGERVILLE | ABIDJAN | DISTRICT AUTONOME D'ABIDJAN |  |  |  | -3.88226400 | 5.36050800 | Autostable |  | 16559 | 3G | NODE_B | RNC_COCODY_1 | 290 | 1191 | 0 | 2 | 40 | 2693/397/212 | KATHREIN | 42 | 13.9 |  | FO | 50 | 65 | 10 | CIE | 86.04 | 3.2027 | FO | 2017-11-07 | 5.36050800,-3.88226400
2021 | Août | Orange | OCI2027 | BINGERVILLE_SUD | BINGERVIL_SUD_L23-1 | OCI2027 | BINGERVILLE | BINGERVILLE | BINGERVILLE | DISTRICT AUTONOME D'ABIDJAN |  |  |  | -3.89175000 | 5.33672223 | Autostable |  |  | TDD | ENODE_B |  | 50 |  | 0 | 2 | 30 | 2769/429/196 | HUAWEI | 42 | 13.8 |  | FO | 40 | 65 | 10 | CIE |  |  | FH + FO | 2017-02-03 | 5.33672223,-3.89175000
2021 | Août | Orange | OCI2027 | BINGERVILLE_SUD | BINGERVIL_SUD_L23-2 | OCI2027 | BINGERVILLE | BINGERVILLE | BINGERVILLE | DISTRICT AUTONOME D'ABIDJAN |  |  |  | -3.89175000 | 5.33672223 | Autostable |  |  | TDD | ENODE_B |  | 150 |  | 0 | 8 | 31 | 2769/429/196 | HUAWEI | 42 | 17 |  | FO | 41 | 65 | 10 | CIE |  |  | FH + FO | 2017-02-03 | 5.33672223,-3.89175000
2021 | Août | Orange | OCI2027 | BINGERVILLE_SUD | BINGERVIL_SUD_L23-3 | OCI2027 | BINGERVILLE | BINGERVILLE | BINGERVILLE | DISTRICT AUTONOME D'ABIDJAN |  |  |  | -3.89175000 | 5.33672223 | Autostable |  |  | TDD | ENODE_B |  | 280 |  | 0 | 8 | 31 | 2769/429/196 | HUAWEI | 42 | 17 |  | FO | 41 | 65 | 10 | CIE |  |  | FH + FO | 2017-02-03 | 5.33672223,-3.89175000
2021 | Août | Orange | OCI2027 | BINGERVILLE_SUD | BINGERVILLE_SUD_G18-1 | OCI2027 | BINGERVILLE | BINGERVILLE | BINGERVILLE | DISTRICT AUTONOME D'ABIDJAN | 1 | 4 |  | -3.89175000 | 5.33672223 | Autostable |  | 6765 | 2G | BTS | BSC_VILLA1 | 0 | 119 | 0 | 4 | 40 | 2693/397/212 | KATHREIN | 42 | 13.9 |  | FO | 50 | 65 | 10 | CIE | 0.58274 | 38.3916 | FH + FO | 2017-02-03 | 5.33672223,-3.89175000
2021 | Août | Orange | OCI2027 | BINGERVILLE_SUD | BINGERVILLE_SUD_G18-2 | OCI2027 | BINGERVILLE | BINGERVILLE | BINGERVILLE | DISTRICT AUTONOME D'ABIDJAN | 1 | 4 |  | -3.89175000 | 5.33672223 | Autostable |  | 6766 | 2G | BTS | BSC_VILLA1 | 160 | 119 | 0 | 1 | 40 | 2693/397/212 | KATHREIN | 42 | 13.9 |  | FO | 50 | 65 | 10 | CIE | 0.35011 | 38.3916 | FH + FO | 2017-02-03 | 5.33672223,-3.89175000
2021 | Août | Orange | OCI2027 | BINGERVILLE_SUD | BINGERVILLE_SUD_G18-3 | OCI2027 | BINGERVILLE | BINGERVILLE | BINGERVILLE | DISTRICT AUTONOME D'ABIDJAN | 1 | 5 |  | -3.89175000 | 5.33672223 | Autostable |  | 6767 | 2G | BTS | BSC_VILLA1 | 270 | 119 | 0 | 2 | 40 | 2693/397/212 | KATHREIN | 42 | 13.9 |  | FO | 50 | 65 | 10 | CIE | 0.16271 | 49.6441 | FH + FO | 2017-02-03 | 5.33672223,-3.89175000
2021 | Août | Orange | OCI2027 | BINGERVILLE_SUD | BINGERVILLE_SUD_G9-1 | OCI2027 | BINGERVILLE | BINGERVILLE | BINGERVILLE | DISTRICT AUTONOME D'ABIDJAN | 1 | 6 |  | -3.89175000 | 5.33672223 | Autostable |  | 6761 | 2G | BTS | BSC_VILLA1 | 0 | 119 | 0 | 3 | 40 | 2693/397/212 | KATHREIN | 42 | 13.9 |  | FO | 50 | 65 | 10 | CIE | 0.12728 | 63.9004 | FH + FO | 2017-02-03 | 5.33672223,-3.89175000
2021 | Août | Orange | OCI2027 | BINGERVILLE_SUD | BINGERVILLE_SUD_G9-2 | OCI2027 | BINGERVILLE | BINGERVILLE | BINGERVILLE | DISTRICT AUTONOME D'ABIDJAN | 1 | 4 |  | -3.89175000 | 5.33672223 | Autostable |  | 6762 | 2G | BTS | BSC_VILLA1 | 160 | 119 | 0 | 5 | 40 | 2693/397/212 | KATHREIN | 42 | 16.4 |  | FO | 50 | 65 | 10 | CIE | 0.32032 | 40.2551 | FH + FO | 2017-02-03 | 5.33672223,-3.89175000
2021 | Août | Orange | OCI2027 | BINGERVILLE_SUD | BINGERVILLE_SUD_G9-3 | OCI2027 | BINGERVILLE | BINGERVILLE | BINGERVILLE | DISTRICT AUTONOME D'ABIDJAN | 1 | 4 |  | -3.89175000 | 5.33672223 | Autostable |  | 6763 | 2G | BTS | BSC_VILLA1 | 270 | 119 | 0 | 5 | 40 | 2693/397/212 | KATHREIN | 42 | 16.4 |  | FO | 50 | 65 | 10 | CIE | 0.2756 | 40.2551 | FH + FO | 2017-02-03 | 5.33672223,-3.89175000
2021 | Août | Orange | OCI2027 | BINGERVILLE_SUD | BINGERVILLE_SUD_U21-11 | OCI2027 | BINGERVILLE | BINGERVILLE | BINGERVILLE | DISTRICT AUTONOME D'ABIDJAN |  |  |  | -3.89175000 | 5.33672223 | Autostable |  | 16561 | 3G | NODE_B | RNC_COCODY_1 | 160 | 1191 | 0 | 5 | 40 | 2693/397/212 | KATHREIN | 42 | 16.4 |  | FO | 50 | 65 | 10 | CIE | 86.04 | 6.1808 | FH + FO | 2017-02-03 | 5.33672223,-3.89175000
2021 | Août | Orange | OCI2027 | BINGERVILLE_SUD | BINGERVILLE_SUD_U21-12 | OCI2027 | BINGERVILLE | BINGERVILLE | BINGERVILLE | DISTRICT AUTONOME D'ABIDJAN |  |  |  | -3.89175000 | 5.33672223 | Autostable |  | 16564 | 3G | NODE_B | RNC_COCODY_1 | 160 | 1191 | 0 | 5 | 40 | 2693/397/212 | KATHREIN | 42 | 16.4 |  | FO | 50 | 65 | 10 | CIE | 86.04 | 4.1047 | FH + FO | 2017-02-03 | 5.33672223,-3.89175000
2021 | Août | Orange | OCI2027 | BINGERVILLE_SUD | BINGERVILLE_SUD_U21-13 | OCI2027 | BINGERVILLE | BINGERVILLE | BINGERVILLE | DISTRICT AUTONOME D'ABIDJAN |  |  |  | -3.89175000 | 5.33672223 | Autostable |  | 16567 | 3G | NODE_B | RNC_COCODY_1 | 160 | 1191 | 0 | 5 | 40 | 2693/397/212 | KATHREIN | 42 | 16.4 |  | FO | 50 | 65 | 10 | CIE | 86.04 | 2.8875 | FH + FO | 2017-02-03 | 5.33672223,-3.89175000
2021 | Août | Orange | OCI2027 | BINGERVILLE_SUD | BINGERVILLE_SUD_U21-21 | OCI2027 | BINGERVILLE | BINGERVILLE | BINGERVILLE | DISTRICT AUTONOME D'ABIDJAN |  |  |  | -3.89175000 | 5.33672223 | Autostable |  | 16562 | 3G | NODE_B | RNC_COCODY_1 | 270 | 1191 | 0 | 5 | 40 | 2693/397/212 | KATHREIN | 42 | 16.4 |  | FO | 50 | 65 | 10 | CIE | 86.04 | 5.2146 | FH + FO | 2017-02-03 | 5.33672223,-3.89175000
2021 | Août | Orange | OCI2027 | BINGERVILLE_SUD | BINGERVILLE_SUD_U21-22 | OCI2027 | BINGERVILLE | BINGERVILLE | BINGERVILLE | DISTRICT AUTONOME D'ABIDJAN |  |  |  | -3.89175000 | 5.33672223 | Autostable |  | 16565 | 3G | NODE_B | RNC_COCODY_1 | 270 | 1191 | 0 | 5 | 40 | 2693/397/212 | KATHREIN | 42 | 16.4 |  | FO | 50 | 65 | 10 | CIE | 86.04 | 4.0836 | FH + FO | 2017-02-03 | 5.33672223,-3.89175000
2021 | Août | Orange | OCI2027 | BINGERVILLE_SUD | BINGERVILLE_SUD_U21-23 | OCI2027 | BINGERVILLE | BINGERVILLE | BINGERVILLE | DISTRICT AUTONOME D'ABIDJAN |  |  |  | -3.89175000 | 5.33672223 | Autostable |  | 16568 | 3G | NODE_B | RNC_COCODY_1 | 270 | 1191 | 0 | 5 | 40 | 2693/397/212 | KATHREIN | 42 | 16.4 |  | FO | 50 | 65 | 10 | CIE | 86.04 | 2.4522 | FH + FO | 2017-02-03 | 5.33672223,-3.89175000
2021 | Août | Orange | OCI2027 | BINGERVILLE_SUD | BINGERVILLE_SUD_U21-31 | OCI2027 | BINGERVILLE | BINGERVILLE | BINGERVILLE | DISTRICT AUTONOME D'ABIDJAN |  |  |  | -3.89175000 | 5.33672223 | Autostable |  | 16563 | 3G | NODE_B | RNC_COCODY_1 | 270 | 1191 | 0 | 5 | 40 | 2693/397/212 | KATHREIN | 42 | 16.4 |  | FO | 50 | 65 | 10 | CIE | 86.04 | 3.9233 | FH + FO | 2017-02-03 | 5.33672223,-3.89175000
2021 | Août | Orange | OCI2027 | BINGERVILLE_SUD | BINGERVILLE_SUD_U21-32 | OCI2027 | BINGERVILLE | BINGERVILLE | BINGERVILLE | DISTRICT AUTONOME D'ABIDJAN |  |  |  | -3.89175000 | 5.33672223 | Autostable |  | 16566 | 3G | NODE_B | RNC_COCODY_1 | 270 | 1191 | 0 | 0 | 63 | 2693/397/212 | KATHREIN | 42 | 13.9 |  | FO | 73 | 65 | 10 | CIE | 86.04 | 2.1584 | FH + FO | 2017-02-03 | 5.33672223,-3.89175000
2021 | Août | Orange | OCI2027 | BINGERVILLE_SUD | BINGERVILLE_SUD_U21-33 | OCI2027 | BINGERVILLE | BINGERVILLE | BINGERVILLE | DISTRICT AUTONOME D'ABIDJAN |  |  |  | -3.89175000 | 5.33672223 | Autostable |  | 16569 | 3G | NODE_B | RNC_COCODY_1 | 270 | 1191 | 0 | 0 | 63 | 2693/397/212 | KATHREIN | 42 | 13.9 |  | FO | 73 | 65 | 10 | CIE | 86.04 | 3.0435 | FH + FO | 2017-02-03 | 5.33672223,-3.89175000
2021 | Août | Orange | OCI0208 | BINZRA | BINZRA_G9-1 | OCI0208 | BINZRA | ZUENOULA | ZUENOULA | MARAHOUE | 1 | 4 |  | -6.00805556 | 7.32416667 | Haubané |  | 35201 | 2G | BTS | BSC_BOUAKE_2 | 150 | 811 | 0 | 0 | 63 | 2693/397/212 | KATHREIN | 42 | 13.9 |  | FO | 73 | 65 | 10 | CIE | 0.54143 | 36.5337 | FH + FO | 2009-01-01 | 7.32416667,-6.00805556
2021 | Août | Orange | OCI0208 | BINZRA | BINZRA_G9-2 | OCI0208 | BINZRA | ZUENOULA | ZUENOULA | MARAHOUE | 1 | 4 |  | -6.00805556 | 7.32416667 | Haubané |  | 35202 | 2G | BTS | BSC_BOUAKE_2 | 250 | 811 | 0 | 2 | 45 | 2693/397/212 | KATHREIN | 42 | 13.9 |  | FO | 55 | 65 | 10 | CIE | 0.80813 | 36.5337 | FH + FO | 2009-01-01 | 7.32416667,-6.00805556
2021 | Août | Orange | OCI0208 | BINZRA | BINZRA_G9-3 | OCI0208 | BINZRA | ZUENOULA | ZUENOULA | MARAHOUE | 1 | 4 |  | -6.00805556 | 7.32416667 | Haubané |  | 35203 | 2G | BTS | BSC_BOUAKE_2 | 340 | 811 | 0 | 2 | 45 | 2693/397/212 | KATHREIN | 42 | 13.9 |  | FO | 55 | 65 | 10 | CIE | 0.49495 | 38.3916 | FH + FO | 2009-01-01 | 7.32416667,-6.00805556
2021 | Août | Orange | OCI2203 | BKE_ALABO | BKE_ALABO_G18-1 | OCI2203 | BOUAKE | BOUAKE | BOUAKE | GBEKE | 1 | 5 |  | -5.04258 | 7.74138 | AUTOSTABLE |  | 52255 | 2G | BTS | BSC_BOUAKE_1 | 130 | 307 | 0 | 2 | 45 | 2693/397/212 | KATHREIN | 42 | 13.9 |  | FO | 55 | 65 | 10 | CIE | 0.54446 | 52.4807 | FH + FO | 2017-12-31 | 7.74138,-5.04258
2021 | Août | Orange | OCI2203 | BKE_ALABO | BKE_ALABO_G18-2 | OCI2203 | BOUAKE | BOUAKE | BOUAKE | GBEKE | 1 | 4 |  | -5.04258 | 7.74138 | AUTOSTABLE |  | 52256 | 2G | BTS | BSC_BOUAKE_1 | 230 | 307 | 0 | 1 | 45 | 2693/397/212 | KATHREIN | 42 | 13.9 |  | FO | 55 | 65 | 10 | CIE | 0.5147 | 40.2551 | FH + FO | 2017-12-31 | 7.74138,-5.04258
2021 | Août | Orange | OCI2203 | BKE_ALABO | BKE_ALABO_G18-3 | OCI2203 | BOUAKE | BOUAKE | BOUAKE | GBEKE | 1 | 4 |  | -5.04258 | 7.74138 | AUTOSTABLE |  | 52257 | 2G | BTS | BSC_BOUAKE_1 | 345 | 307 | 0 | 0 | 45 | 2693/397/212 | KATHREIN | 42 | 13.9 |  | FO | 55 | 65 | 10 | CIE | 0.22422 | 40.2551 | FH + FO | 2017-12-31 | 7.74138,-5.04258
2021 | Août | Orange | OCI2203 | BKE_ALABO | BKE_ALABO_G9-1 | OCI2203 | BOUAKE | BOUAKE | BOUAKE | GBEKE | 1 | 3 |  | -5.04258 | 7.74138 | AUTOSTABLE |  | 52251 | 2G | BTS | BSC_BOUAKE_1 | 130 | 307 | 0 | 2 | 45 | 2693/397/212 | KATHREIN | 42 | 13.9 |  | FO | 55 | 65 | 10 | CIE | 0.20678 | 29.1661 | FH + FO | 2017-12-31 | 7.74138,-5.04258
2021 | Août | Orange | OCI2203 | BKE_ALABO | BKE_ALABO_G9-2 | OCI2203 | BOUAKE | BOUAKE | BOUAKE | GBEKE | 1 | 3 |  | -5.04258 | 7.74138 | AUTOSTABLE |  | 52252 | 2G | BTS | BSC_BOUAKE_1 | 230 | 307 | 0 | 3 | 45 | 2693/397/212 | KATHREIN | 42 | 16.4 |  | FO | 55 | 65 | 10 | CIE | 0.1642 | 29.1661 | FH + FO | 2017-12-31 | 7.74138,-5.04258
2021 | Août | Orange | OCI2203 | BKE_ALABO | BKE_ALABO_G9-3 | OCI2203 | BOUAKE | BOUAKE | BOUAKE | GBEKE | 1 | 3 |  | -5.04258 | 7.74138 | AUTOSTABLE |  | 52253 | 2G | BTS | BSC_BOUAKE_1 | 345 | 307 | 0 | 3 | 45 | 2693/397/212 | KATHREIN | 42 | 16.4 |  | FO | 55 | 65 | 10 | CIE | 0.20684 | 29.1661 | FH + FO | 2017-12-31 | 7.74138,-5.04258
2021 | Août | Orange | OCI2203 | BKE_ALABO | BKE_ALABO_U21-11 | OCI2203 | BOUAKE | BOUAKE | BOUAKE | GBEKE |  |  |  | -5.04258 | 7.74138 | AUTOSTABLE |  | 53771 | 3G | NODE_B | RNC_BOUAKE_1 | 130 | 3071 | 0 | 3 | 45 | 2693/397/212 | KATHREIN | 42 | 16.4 |  | FO | 55 | 65 | 10 | CIE | 86.04 | 0 | FH + FO | 2017-12-31 | 7.74138,-5.04258
2021 | Août | Orange | OCI2203 | BKE_ALABO | BKE_ALABO_U21-12 | OCI2203 | BOUAKE | BOUAKE | BOUAKE | GBEKE |  |  |  | -5.04258 | 7.74138 | AUTOSTABLE |  | 53774 | 3G | NODE_B | RNC_BOUAKE_1 | 130 | 3071 | 0 | 3 | 45 | 2693/397/212 | KATHREIN | 42 | 13.8 |  | FO | 55 | 65 | 10 | CIE | 86.04 | 0 | FH + FO | 2017-12-31 | 7.74138,-5.04258
2021 | Août | Orange | OCI2203 | BKE_ALABO | BKE_ALABO_U21-13 | OCI2203 | BOUAKE | BOUAKE | BOUAKE | GBEKE |  |  |  | -5.04258 | 7.74138 | AUTOSTABLE |  | 53777 | 3G | NODE_B | RNC_BOUAKE_1 | 130 | 3071 | 0 | 3 | 45 | 2693/397/212 | KATHREIN | 42 | 13.8 |  | FO | 55 | 65 | 10 | CIE | 86.04 | 0 | FH + FO | 2017-12-31 | 7.74138,-5.04258
2021 | Août | Orange | OCI2203 | BKE_ALABO | BKE_ALABO_U21-21 | OCI2203 | BOUAKE | BOUAKE | BOUAKE | GBEKE |  |  |  | -5.04258 | 7.74138 | AUTOSTABLE |  | 53772 | 3G | NODE_B | RNC_BOUAKE_1 | 230 | 3071 | 0 | 3 | 45 | 2693/397/212 | KATHREIN | 42 | 13.8 |  | FO | 55 | 65 | 10 | CIE | 86.04 | 0 | FH + FO | 2017-12-31 | 7.74138,-5.04258
2021 | Août | Orange | OCI2203 | BKE_ALABO | BKE_ALABO_U21-22 | OCI2203 | BOUAKE | BOUAKE | BOUAKE | GBEKE |  |  |  | -5.04258 | 7.74138 | AUTOSTABLE |  | 53775 | 3G | NODE_B | RNC_BOUAKE_1 | 230 | 3071 | 0 | 3 | 45 | 2693/397/212 | KATHREIN | 42 | 13.8 |  | FO | 55 | 65 | 10 | CIE | 86.04 | 0 | FH + FO | 2017-12-31 | 7.74138,-5.04258
2021 | Août | Orange | OCI2203 | BKE_ALABO | BKE_ALABO_U21-23 | OCI2203 | BOUAKE | BOUAKE | BOUAKE | GBEKE |  |  |  | -5.04258 | 7.74138 | AUTOSTABLE |  | 53778 | 3G | NODE_B | RNC_BOUAKE_1 | 230 | 3071 | 0 | 3 | 45 | 2693/397/212 | KATHREIN | 42 | 13.8 |  | FO | 55 | 65 | 10 | CIE | 86.04 | 0 | FH + FO | 2017-12-31 | 7.74138,-5.04258
2021 | Août | Orange | OCI2203 | BKE_ALABO | BKE_ALABO_U21-31 | OCI2203 | BOUAKE | BOUAKE | BOUAKE | GBEKE |  |  |  | -5.04258 | 7.74138 | AUTOSTABLE |  | 53773 | 3G | NODE_B | RNC_BOUAKE_1 | 345 | 3071 | 0 | 3 | 45 | 2693/397/212 | KATHREIN | 42 | 13.8 |  | FO | 55 | 65 | 10 | CIE | 86.04 | 0 | FH + FO | 2017-12-31 | 7.74138,-5.04258
2021 | Août | Orange | OCI2203 | BKE_ALABO | BKE_ALABO_U21-32 | OCI2203 | BOUAKE | BOUAKE | BOUAKE | GBEKE |  |  |  | -5.04258 | 7.74138 | AUTOSTABLE |  | 53776 | 3G | NODE_B | RNC_BOUAKE_1 | 345 | 3071 | 0 | 3 | 40 | 2693/397/212 | KATHREIN | 42 | 15.4 |  | FO | 50 | 65 | 10 | CIE | 86.04 | 0 | FH + FO | 2017-12-31 | 7.74138,-5.04258
2021 | Août | Orange | OCI2203 | BKE_ALABO | BKE_ALABO_U21-33 | OCI2203 | BOUAKE | BOUAKE | BOUAKE | GBEKE |  |  |  | -5.04258 | 7.74138 | AUTOSTABLE |  | 53779 | 3G | NODE_B | RNC_BOUAKE_1 | 345 | 3071 | 0 | 4 | 40 | 2693/397/212 | KATHREIN | 42 | 15.4 |  | FO | 50 | 65 | 10 | CIE | 86.04 | 0 | FH + FO | 2017-12-31 | 7.74138,-5.04258
2021 | Août | Orange | OCI1862 | BKE_BROUKRO | BKE_BROUKRO_G18-1 | OCI1862 | BOUAKE | BOUAKE | BOUAKE | GBEKE | 1 | 8 |  | -5.05827778 | 7.66658334 | Autostable |  | 10035 | 2G | BTS | BSC_BOUAKE_1 | 60 | 307 | 0 | 3 | 40 | 2693/397/212 | KATHREIN | 42 | 15.4 |  | FO | 50 | 65 | 10 | CIE | 0.783 | 88.9409 | FH + FO | 2015-10-01 | 7.66658334,-5.05827778
2021 | Août | Orange | OCI1862 | BKE_BROUKRO | BKE_BROUKRO_G18-2 | OCI1862 | BOUAKE | BOUAKE | BOUAKE | GBEKE | 1 | 4 |  | -5.05827778 | 7.66658334 | Autostable |  | 10036 | 2G | BTS | BSC_BOUAKE_1 | 190 | 307 | 0 | 3 | 40 | 2693/397/212 | KATHREIN | 42 | 15.4 |  | FO | 50 | 65 | 10 | CIE | 1.0968 | 40.2551 | FH + FO | 2015-10-01 | 7.66658334,-5.05827778
2021 | Août | Orange | OCI1862 | BKE_BROUKRO | BKE_BROUKRO_G18-3 | OCI1862 | BOUAKE | BOUAKE | BOUAKE | GBEKE | 1 | 8 |  | -5.05827778 | 7.66658334 | Autostable |  | 10037 | 2G | BTS | BSC_BOUAKE_1 | 310 | 307 | 0 | 3 | 40 | 2693/397/212 | KATHREIN | 42 | 15.4 |  | FO | 50 | 65 | 10 | CIE | 0.72898 | 87.0035 | FH + FO | 2015-10-01 | 7.66658334,-5.05827778
2021 | Août | Orange | OCI1862 | BKE_BROUKRO | BKE_BROUKRO_G9-1 | OCI1862 | BOUAKE | BOUAKE | BOUAKE | GBEKE | 1 | 6 |  | -5.05827778 | 7.66658334 | Autostable |  | 10031 | 2G | BTS | BSC_BOUAKE_1 | 60 | 307 | 0 | 3 | 40 | 2693/397/212 | KATHREIN | 42 | 15.4 |  | FO | 50 | 65 | 10 | CIE | 1.4876 | 63.9004 | FH + FO | 2015-10-01 | 7.66658334,-5.05827778
2021 | Août | Orange | OCI1862 | BKE_BROUKRO | BKE_BROUKRO_G9-2 | OCI1862 | BOUAKE | BOUAKE | BOUAKE | GBEKE | 1 | 4 |  | -5.05827778 | 7.66658334 | Autostable |  | 10032 | 2G | BTS | BSC_BOUAKE_1 | 190 | 307 | 0 | 6 | 40 | 2693/397/212 | KATHREIN | 42 | 17 |  | FO | 50 | 65 | 10 | CIE | 1.2364 | 40.2551 | FH + FO | 2015-10-01 | 7.66658334,-5.05827778
2021 | Août | Orange | OCI1862 | BKE_BROUKRO | BKE_BROUKRO_G9-3 | OCI1862 | BOUAKE | BOUAKE | BOUAKE | GBEKE | 1 | 6 |  | -5.05827778 | 7.66658334 | Autostable |  | 10033 | 2G | BTS | BSC_BOUAKE_1 | 310 | 307 | 0 | 6 | 40 | 2693/397/212 | KATHREIN | 42 | 17 |  | FO | 50 | 65 | 10 | CIE | 1.3728 | 63.9004 | FH + FO | 2015-10-01 | 7.66658334,-5.05827778
2021 | Août | Orange | OCI1862 | BKE_BROUKRO | BKE_BROUKRO_L8-1 | OCI1862 | BOUAKE | BOUAKE | BOUAKE | GBEKE |  |  |  | -5.05827778 | 7.66658334 | Autostable |  |  | 4G | ENODE_B |  | 60 |  | 0 | 6 | 40 | 2693/397/212 | KATHREIN | 42 | 17 |  | FO | 50 | 65 | 10 | CIE |  |  | FH + FO | 2015-10-01 | 7.66658334,-5.05827778
2021 | Août | Orange | OCI1862 | BKE_BROUKRO | BKE_BROUKRO_L8-2 | OCI1862 | BOUAKE | BOUAKE | BOUAKE | GBEKE |  |  |  | -5.05827778 | 7.66658334 | Autostable |  |  | 4G | ENODE_B |  | 190 |  | 0 | 7 | 40 | 2693/397/212 | KATHREIN | 42 | 17 |  | FO | 50 | 65 | 10 | CIE |  |  | FH + FO | 2015-10-01 | 7.66658334,-5.05827778
2021 | Août | Orange | OCI1862 | BKE_BROUKRO | BKE_BROUKRO_L8-3 | OCI1862 | BOUAKE | BOUAKE | BOUAKE | GBEKE |  |  |  | -5.05827778 | 7.66658334 | Autostable |  |  | 4G | ENODE_B |  | 310 |  | 0 | 7 | 40 | 2693/397/212 | KATHREIN | 42 | 17 |  | FO | 50 | 65 | 10 | CIE |  |  | FH + FO | 2015-10-01 | 7.66658334,-5.05827778
2021 | Août | Orange | OCI1862 | BKE_BROUKRO | BKE_BROUKRO_U21-11 | OCI1862 | BOUAKE | BOUAKE | BOUAKE | GBEKE |  |  |  | -5.05827778 | 7.66658334 | Autostable |  | 52841 | 3G | NODE_B | RNC_BOUAKE_1 | 60 | 3071 | 0 | 7 | 40 | 2693/397/212 | KATHREIN | 42 | 17 |  | FO | 50 | 65 | 10 | CIE | 86.04 | 7.9896 | FH + FO | 2015-10-01 | 7.66658334,-5.05827778
2021 | Août | Orange | OCI1862 | BKE_BROUKRO | BKE_BROUKRO_U21-12 | OCI1862 | BOUAKE | BOUAKE | BOUAKE | GBEKE |  |  |  | -5.05827778 | 7.66658334 | Autostable |  | 52844 | 3G | NODE_B | RNC_BOUAKE_1 | 60 | 3071 | 0 | 7 | 40 | 2693/397/212 | KATHREIN | 42 | 17 |  | FO | 50 | 65 | 10 | CIE | 86.04 | 5.864 | FH + FO | 2015-10-01 | 7.66658334,-5.05827778
2021 | Août | Orange | OCI1862 | BKE_BROUKRO | BKE_BROUKRO_U21-13 | OCI1862 | BOUAKE | BOUAKE | BOUAKE | GBEKE |  |  |  | -5.05827778 | 7.66658334 | Autostable |  | 52847 | 3G | NODE_B | RNC_BOUAKE_1 | 60 | 3071 | 0 | 7 | 40 | 2693/397/212 | KATHREIN | 42 | 17 |  | FO | 50 | 65 | 10 | CIE | 86.04 | 5.7333 | FH + FO | 2015-10-01 | 7.66658334,-5.05827778
2021 | Août | Orange | OCI1862 | BKE_BROUKRO | BKE_BROUKRO_U21-21 | OCI1862 | BOUAKE | BOUAKE | BOUAKE | GBEKE |  |  |  | -5.05827778 | 7.66658334 | Autostable |  | 52842 | 3G | NODE_B | RNC_BOUAKE_1 | 190 | 3071 | 0 | 7 | 40 | 2693/397/212 | KATHREIN | 42 | 17 |  | FO | 50 | 65 | 10 | CIE | 86.04 | 6.5749 | FH + FO | 2015-10-01 | 7.66658334,-5.05827778
2021 | Août | Orange | OCI1862 | BKE_BROUKRO | BKE_BROUKRO_U21-22 | OCI1862 | BOUAKE | BOUAKE | BOUAKE | GBEKE |  |  |  | -5.05827778 | 7.66658334 | Autostable |  | 52845 | 3G | NODE_B | RNC_BOUAKE_1 | 190 | 3071 | 0 | 7 | 40 | 2693/397/212 | KATHREIN | 42 | 17 |  | FO | 50 | 65 | 10 | CIE | 86.04 | 5.279 | FH + FO | 2015-10-01 | 7.66658334,-5.05827778
2021 | Août | Orange | OCI1862 | BKE_BROUKRO | BKE_BROUKRO_U21-23 | OCI1862 | BOUAKE | BOUAKE | BOUAKE | GBEKE |  |  |  | -5.05827778 | 7.66658334 | Autostable |  | 52848 | 3G | NODE_B | RNC_BOUAKE_1 | 190 | 3071 | 0 | 7 | 40 | 2693/397/212 | KATHREIN | 42 | 17 |  | FO | 50 | 65 | 10 | CIE | 86.04 | 5.721 | FH + FO | 2015-10-01 | 7.66658334,-5.05827778
2021 | Août | Orange | OCI1862 | BKE_BROUKRO | BKE_BROUKRO_U21-31 | OCI1862 | BOUAKE | BOUAKE | BOUAKE | GBEKE |  |  |  | -5.05827778 | 7.66658334 | Autostable |  | 52843 | 3G | NODE_B | RNC_BOUAKE_1 | 310 | 3071 | 0 | 7 | 40 | 2693/397/212 | KATHREIN | 42 | 17 |  | FO | 50 | 65 | 10 | CIE | 86.04 | 8.734 | FH + FO | 2015-10-01 | 7.66658334,-5.05827778
2021 | Août | Orange | OCI1862 | BKE_BROUKRO | BKE_BROUKRO_U21-32 | OCI1862 | BOUAKE | BOUAKE | BOUAKE | GBEKE |  |  |  | -5.05827778 | 7.66658334 | Autostable |  | 52846 | 3G | NODE_B | RNC_BOUAKE_1 | 310 | 3071 | 0 | 9 | 40 | 2693/397/212 | KATHREIN | 42 | 14.6 |  | FO | 50 | 65 | 10 | CIE | 86.04 | 9.5473 | FH + FO | 2015-10-01 | 7.66658334,-5.05827778
2021 | Août | Orange | OCI1862 | BKE_BROUKRO | BKE_BROUKRO_U21-33 | OCI1862 | BOUAKE | BOUAKE | BOUAKE | GBEKE |  |  |  | -5.05827778 | 7.66658334 | Autostable |  | 52849 | 3G | NODE_B | RNC_BOUAKE_1 | 310 | 3071 | 0 | 10 | 40 | 2693/397/212 | KATHREIN | 42 | 14.6 |  | FO | 50 | 65 | 10 | CIE | 86.04 | 9.3445 | FH + FO | 2015-10-01 | 7.66658334,-5.05827778
2021 | Août | Orange | OCI1895 | BKE_COMMERCE | BKE_COMMERCE_G18-1 | OCI1895 | BOUAKE | BOUAKE | BOUAKE | GBEKE | 1 | 5 |  | -5.02136112 | 7.68169445 | Autostable |  | 6885 | 2G | BTS | BSC_BOUAKE_1 | 0 | 307 | 0 | 8 | 40 | 2693/397/212 | KATHREIN | 42 | 14.6 |  | FO | 50 | 65 | 10 | CIE | 0.35645 | 51.5342 | FH + FO | 2015-10-01 | 7.68169445,-5.02136112
2021 | Août | Orange | OCI1895 | BKE_COMMERCE | BKE_COMMERCE_G18-2 | OCI1895 | BOUAKE | BOUAKE | BOUAKE | GBEKE | 1 | 8 |  | -5.02136112 | 7.68169445 | Autostable |  | 6886 | 2G | BTS | BSC_BOUAKE_1 | 120 | 307 | 0 | 3 | 40 | 2693/397/212 | KATHREIN | 42 | 14.6 |  | FO | 50 | 65 | 10 | CIE | 1.1916 | 87.0035 | FH + FO | 2015-10-01 | 7.68169445,-5.02136112
2021 | Août | Orange | OCI1895 | BKE_COMMERCE | BKE_COMMERCE_G18-3 | OCI1895 | BOUAKE | BOUAKE | BOUAKE | GBEKE | 1 | 6 |  | -5.02136112 | 7.68169445 | Autostable |  | 6887 | 2G | BTS | BSC_BOUAKE_1 | 260 | 307 | 0 | 3 | 40 | 2693/397/212 | KATHREIN | 42 | 14.6 |  | FO | 50 | 65 | 10 | CIE | 1.0127 | 62.9448 | FH + FO | 2015-10-01 | 7.68169445,-5.02136112
2021 | Août | Orange | OCI1895 | BKE_COMMERCE | BKE_COMMERCE_G9-1 | OCI1895 | BOUAKE | BOUAKE | BOUAKE | GBEKE | 1 | 5 |  | -5.02136112 | 7.68169445 | Autostable |  | 6881 | 2G | BTS | BSC_BOUAKE_1 | 0 | 307 | 0 | 3 | 40 | 2693/397/212 | KATHREIN | 42 | 14.6 |  | FO | 50 | 65 | 10 | CIE | 0.98424 | 51.5342 | FH + FO | 2015-10-01 | 7.68169445,-5.02136112
2021 | Août | Orange | OCI1895 | BKE_COMMERCE | BKE_COMMERCE_G9-2 | OCI1895 | BOUAKE | BOUAKE | BOUAKE | GBEKE | 1 | 6 |  | -5.02136112 | 7.68169445 | Autostable |  | 6882 | 2G | BTS | BSC_BOUAKE_1 | 120 | 307 | 0 | 7 | 40 | 2693/397/212 | KATHREIN | 42 | 17.1 |  | FO | 50 | 65 | 10 | CIE | 1.2669 | 63.9004 | FH + FO | 2015-10-01 | 7.68169445,-5.02136112
2021 | Août | Orange | OCI1895 | BKE_COMMERCE | BKE_COMMERCE_G9-3 | OCI1895 | BOUAKE | BOUAKE | BOUAKE | GBEKE | 1 | 4 |  | -5.02136112 | 7.68169445 | Autostable |  | 6883 | 2G | BTS | BSC_BOUAKE_1 | 260 | 307 | 0 | 7 | 40 | 2693/397/212 | KATHREIN | 42 | 17.1 |  | FO | 50 | 65 | 10 | CIE | 0.92347 | 40.2551 | FH + FO | 2015-10-01 | 7.68169445,-5.02136112
2021 | Août | Orange | OCI1895 | BKE_COMMERCE | BKE_COMMERCE_U21-11 | OCI1895 | BOUAKE | BOUAKE | BOUAKE | GBEKE |  |  |  | -5.02136112 | 7.68169445 | Autostable |  | 58761 | 3G | NODE_B | RNC_BOUAKE_1 | 0 | 3071 | 0 | 7 | 40 | 2693/397/212 | KATHREIN | 42 | 17.1 |  | FO | 50 | 65 | 10 | CIE | 86.04 | 4.2745 | FH + FO | 2015-10-01 | 7.68169445,-5.02136112
2021 | Août | Orange | OCI1895 | BKE_COMMERCE | BKE_COMMERCE_U21-12 | OCI1895 | BOUAKE | BOUAKE | BOUAKE | GBEKE |  |  |  | -5.02136112 | 7.68169445 | Autostable |  | 58764 | 3G | NODE_B | RNC_BOUAKE_1 | 0 | 3071 | 0 | 7 | 40 | 2693/397/212 | KATHREIN | 42 | 17.1 |  | FO | 50 | 65 | 10 | CIE | 86.04 | 3.5324 | FH + FO | 2015-10-01 | 7.68169445,-5.02136112
2021 | Août | Orange | OCI1895 | BKE_COMMERCE | BKE_COMMERCE_U21-13 | OCI1895 | BOUAKE | BOUAKE | BOUAKE | GBEKE |  |  |  | -5.02136112 | 7.68169445 | Autostable |  | 58767 | 3G | NODE_B | RNC_BOUAKE_1 | 0 | 3071 | 0 | 7 | 40 | 2693/397/212 | KATHREIN | 42 | 17.1 |  | FO | 50 | 65 | 10 | CIE | 86.04 | 4.1668 | FH + FO | 2015-10-01 | 7.68169445,-5.02136112
2021 | Août | Orange | OCI1895 | BKE_COMMERCE | BKE_COMMERCE_U21-21 | OCI1895 | BOUAKE | BOUAKE | BOUAKE | GBEKE |  |  |  | -5.02136112 | 7.68169445 | Autostable |  | 58762 | 3G | NODE_B | RNC_BOUAKE_1 | 120 | 3071 | 0 | 7 | 40 | 2693/397/212 | KATHREIN | 42 | 17.1 |  | FO | 50 | 65 | 10 | CIE | 86.04 | 6.8867 | FH + FO | 2015-10-01 | 7.68169445,-5.02136112
2021 | Août | Orange | OCI1895 | BKE_COMMERCE | BKE_COMMERCE_U21-22 | OCI1895 | BOUAKE | BOUAKE | BOUAKE | GBEKE |  |  |  | -5.02136112 | 7.68169445 | Autostable |  | 58765 | 3G | NODE_B | RNC_BOUAKE_1 | 120 | 3071 | 0 | 7 | 40 | 2693/397/212 | KATHREIN | 42 | 17.1 |  | FO | 50 | 65 | 10 | CIE | 86.04 | 7.5136 | FH + FO | 2015-10-01 | 7.68169445,-5.02136112
2021 | Août | Orange | OCI1895 | BKE_COMMERCE | BKE_COMMERCE_U21-23 | OCI1895 | BOUAKE | BOUAKE | BOUAKE | GBEKE |  |  |  | -5.02136112 | 7.68169445 | Autostable |  | 58768 | 3G | NODE_B | RNC_BOUAKE_1 | 120 | 3071 | 0 | 7 | 40 | 2693/397/212 | KATHREIN | 42 | 17.1 |  | FO | 50 | 65 | 10 | CIE | 86.04 | 6.4112 | FH + FO | 2015-10-01 | 7.68169445,-5.02136112
2021 | Août | Orange | OCI1895 | BKE_COMMERCE | BKE_COMMERCE_U21-31 | OCI1895 | BOUAKE | BOUAKE | BOUAKE | GBEKE |  |  |  | -5.02136112 | 7.68169445 | Autostable |  | 58763 | 3G | NODE_B | RNC_BOUAKE_1 | 260 | 3071 | 0 | 7 | 40 | 2693/397/212 | KATHREIN | 42 | 17.1 |  | FO | 50 | 65 | 10 | CIE | 86.04 | 7.9914 | FH + FO | 2015-10-01 | 7.68169445,-5.02136112
2021 | Août | Orange | OCI1895 | BKE_COMMERCE | BKE_COMMERCE_U21-32 | OCI1895 | BOUAKE | BOUAKE | BOUAKE | GBEKE |  |  |  | -5.02136112 | 7.68169445 | Autostable |  | 58766 | 3G | NODE_B | RNC_BOUAKE_1 | 260 | 3071 | 0 | 3 | 18 | 2693/397/212 | KATHREIN | 42 | 14.6 |  | FO | 28 | 65 | 10 | CIE | 86.04 | 7.7503 | FH + FO | 2015-10-01 | 7.68169445,-5.02136112
2021 | Août | Orange | OCI1895 | BKE_COMMERCE | BKE_COMMERCE_U21-33 | OCI1895 | BOUAKE | BOUAKE | BOUAKE | GBEKE |  |  |  | -5.02136112 | 7.68169445 | Autostable |  | 58769 | 3G | NODE_B | RNC_BOUAKE_1 | 260 | 3071 | 0 | 3 | 18 | 2693/397/212 | KATHREIN | 42 | 14.6 |  | FO | 28 | 65 | 10 | CIE | 86.04 | 6.201 | FH + FO | 2015-10-01 | 7.68169445,-5.02136112
2021 | Août | Orange | OCI1854 | BKE_SOURCE | BKE_SOURCE_G18-1 | OCI1854 | BOUAKE | BOUAKE | BOUAKE | GBEKE | 2 | 6 |  | -5.01977778 | 7.66708334 | Autostable |  | 10045 | 2G | BTS | BSC_BOUAKE_1 | 30 | 307 | 0 | 3 | 18 | 2693/397/212 | KATHREIN | 42 | 14.6 |  | FO | 28 | 65 | 10 | CIE | 0.265 | 63.9004 | FH + FO | 2015-09-01 | 7.66708334,-5.01977778
2021 | Août | Orange | OCI1854 | BKE_SOURCE | BKE_SOURCE_G18-2 | OCI1854 | BOUAKE | BOUAKE | BOUAKE | GBEKE | 2 | 4 |  | -5.01977778 | 7.66708334 | Autostable |  | 10046 | 2G | BTS | BSC_BOUAKE_1 | 130 | 307 | 0 | 3 | 18 | 2693/397/212 | KATHREIN | 42 | 14.6 |  | FO | 28 | 65 | 10 | CIE | 0.16193 | 38.3916 | FH + FO | 2015-09-01 | 7.66708334,-5.01977778
2021 | Août | Orange | OCI1854 | BKE_SOURCE | BKE_SOURCE_G18-3 | OCI1854 | BOUAKE | BOUAKE | BOUAKE | GBEKE | 2 | 8 |  | -5.01977778 | 7.66708334 | Autostable |  | 10047 | 2G | BTS | BSC_BOUAKE_1 | 300 | 307 | 0 | 3 | 18 | 2693/397/212 | KATHREIN | 42 | 14.6 |  | FO | 28 | 65 | 10 | CIE | 0.3202 | 89.9102 | FH + FO | 2015-09-01 | 7.66708334,-5.01977778
2021 | Août | Orange | OCI1854 | BKE_SOURCE | BKE_SOURCE_G9-1 | OCI1854 | BOUAKE | BOUAKE | BOUAKE | GBEKE | 2 | 5 |  | -5.01977778 | 7.66708334 | Autostable |  | 10041 | 2G | BTS | BSC_BOUAKE_1 | 30 | 307 | 0 | 3 | 18 | 2693/397/212 | KATHREIN | 42 | 14.6 |  | FO | 28 | 65 | 10 | CIE | 0.53942 | 52.4807 | FH + FO | 2015-09-01 | 7.66708334,-5.01977778
2021 | Août | Orange | OCI1854 | BKE_SOURCE | BKE_SOURCE_G9-2 | OCI1854 | BOUAKE | BOUAKE | BOUAKE | GBEKE | 2 | 3 |  | -5.01977778 | 7.66708334 | Autostable |  | 10042 | 2G | BTS | BSC_BOUAKE_1 | 130 | 307 | 0 | 5 | 23 | 2693/397/212 | KATHREIN | 42 | 15.4 |  | FO | 33 | 65 | 10 | CIE | 0.81881 | 27.3431 | FH + FO | 2015-09-01 | 7.66708334,-5.01977778
2021 | Août | Orange | OCI1854 | BKE_SOURCE | BKE_SOURCE_G9-3 | OCI1854 | BOUAKE | BOUAKE | BOUAKE | GBEKE | 2 | 4 |  | -5.01977778 | 7.66708334 | Autostable |  | 10043 | 2G | BTS | BSC_BOUAKE_1 | 300 | 307 | 0 | 4 | 23 | 2693/397/212 | KATHREIN | 42 | 15.4 |  | FO | 33 | 65 | 10 | CIE | 1.0004 | 40.2551 | FH + FO | 2015-09-01 | 7.66708334,-5.01977778
2021 | Août | Orange | OCI0209 | BLACK | BLACK_G18-1 | OCI0209 | ADJAME NORD | ADJAME | ABIDJAN | DISTRICT AUTONOME D'ABIDJAN | 1 | 5 |  | -4.02683056 | 5.35473889 | Autostable |  | 6785 | 2G | BTS | BSC_VILLA2 | 40 | 111 | 0 | 6 | 23 | 2693/397/212 | KATHREIN | 42 | 15.4 |  | FO | 33 | 65 | 10 | CIE | 0.78607 | 51.5342 | FO | 2006-02-01 | 5.35473889,-4.02683056
2021 | Août | Orange | OCI0209 | BLACK | BLACK_G18-2 | OCI0209 | ADJAME NORD | ADJAME | ABIDJAN | DISTRICT AUTONOME D'ABIDJAN | 1 | 8 |  | -4.02683056 | 5.35473889 | Autostable |  | 6786 | 2G | BTS | BSC_VILLA2 | 120 | 111 | 0 | 4 | 23 | 2693/397/212 | KATHREIN | 42 | 15.4 |  | FO | 33 | 65 | 10 | CIE | 0.5351 | 87.0035 | FO | 2006-02-01 | 5.35473889,-4.02683056
2021 | Août | Orange | OCI0209 | BLACK | BLACK_G18-3 | OCI0209 | ADJAME NORD | ADJAME | ABIDJAN | DISTRICT AUTONOME D'ABIDJAN | 1 | 7 |  | -4.02683056 | 5.35473889 | Autostable |  | 6787 | 2G | BTS | BSC_VILLA2 | 240 | 111 | 0 | 4 | 23 | 2693/397/212 | KATHREIN | 42 | 15.4 |  | FO | 33 | 65 | 10 | CIE | 0.50569 | 77.3418 | FO | 2006-02-01 | 5.35473889,-4.02683056
2021 | Août | Orange | OCI0209 | BLACK | BLACK_G9-1 | OCI0209 | ADJAME NORD | ADJAME | ABIDJAN | DISTRICT AUTONOME D'ABIDJAN | 1 | 3 |  | -4.02683056 | 5.35473889 | Autostable |  | 6781 | 2G | BTS | BSC_VILLA2 | 40 | 111 | 0 | 3 | 23 | 2693/397/212 | KATHREIN | 42 | 15.4 |  | FO | 33 | 65 | 10 | CIE | 0.60715 | 25.5291 | FO | 2006-02-01 | 5.35473889,-4.02683056
2021 | Août | Orange | OCI0209 | BLACK | BLACK_G9-2 | OCI0209 | ADJAME NORD | ADJAME | ABIDJAN | DISTRICT AUTONOME D'ABIDJAN | 1 | 6 |  | -4.02683056 | 5.35473889 | Autostable |  | 6782 | 2G | BTS | BSC_VILLA2 | 120 | 111 | 0 | 2 | 21 | 2693/397/212 | KATHREIN | 42 | 17.200001 |  | FO | 31 | 65 | 10 | CIE | 1.0296 | 62.9448 | FO | 2006-02-01 | 5.35473889,-4.02683056
2021 | Août | Orange | OCI0209 | BLACK | BLACK_G9-3 | OCI0209 | ADJAME NORD | ADJAME | ABIDJAN | DISTRICT AUTONOME D'ABIDJAN | 1 | 4 |  | -4.02683056 | 5.35473889 | Autostable |  | 6783 | 2G | BTS | BSC_VILLA2 | 240 | 111 | 0 | 2 | 21 | 2693/397/212 | KATHREIN | 42 | 17.200001 |  | FO | 31 | 65 | 10 | CIE | 0.87127 | 40.2551 | FO | 2006-02-01 | 5.35473889,-4.02683056
2021 | Août | Orange | OCI0209 | BLACK | BLACK_L23-1 | OCI0209 | ADJAME NORD | ADJAME | ABIDJAN | DISTRICT AUTONOME D'ABIDJAN |  |  |  | -4.02683056 | 5.35473889 | Autostable |  |  | TDD | ENODE_B |  | 10 |  | 0 | 2 | 21 | 510/210/70 | SHENGLU | 42 | 17.200001 |  | FO | 31 | 65 | 10 | CIE |  |  | FO | 2006-02-01 | 5.35473889,-4.02683056
2021 | Août | Orange | OCI0209 | BLACK | BLACK_L23-2 | OCI0209 | ADJAME NORD | ADJAME | ABIDJAN | DISTRICT AUTONOME D'ABIDJAN |  |  |  | -4.02683056 | 5.35473889 | Autostable |  |  | TDD | ENODE_B |  | 130 |  | 0 | 6 | 23 | 510/210/70 | SHENGLU | 42 | 17 |  | FO | 33 | 65 | 10 | CIE |  |  | FO | 2006-02-01 | 5.35473889,-4.02683056
2021 | Août | Orange | OCI0209 | BLACK | BLACK_L23-3 | OCI0209 | ADJAME NORD | ADJAME | ABIDJAN | DISTRICT AUTONOME D'ABIDJAN |  |  |  | -4.02683056 | 5.35473889 | Autostable |  |  | TDD | ENODE_B |  | 260 |  | 0 | 4 | 23 | 510/210/70 | SHENGLU | 42 | 17 |  | FO | 33 | 65 | 10 | CIE |  |  | FO | 2006-02-01 | 5.35473889,-4.02683056
2021 | Août | Orange | OCI0209 | BLACK | BLACK_L26-1 | OCI0209 | ADJAME NORD | ADJAME | ABIDJAN | DISTRICT AUTONOME D'ABIDJAN |  |  |  | -4.02683056 | 5.35473889 | Autostable |  |  | 4G | ENODE_B |  | 40 |  | 0 | 5 | 23 | 2693/397/212 | KATHREIN | 42 | 17 |  | FO | 33 | 65 | 10 | CIE |  |  | FO | 2006-02-01 | 5.35473889,-4.02683056
2021 | Août | Orange | OCI0209 | BLACK | BLACK_L26-2 | OCI0209 | ADJAME NORD | ADJAME | ABIDJAN | DISTRICT AUTONOME D'ABIDJAN |  |  |  | -4.02683056 | 5.35473889 | Autostable |  |  | 4G | ENODE_B |  | 130 |  | 0 | 2 | 23 | 2693/397/212 | KATHREIN | 42 | 17 |  | FO | 33 | 65 | 10 | CIE |  |  | FO | 2006-02-01 | 5.35473889,-4.02683056
2021 | Août | Orange | OCI0209 | BLACK | BLACK_L26-3 | OCI0209 | ADJAME NORD | ADJAME | ABIDJAN | DISTRICT AUTONOME D'ABIDJAN |  |  |  | -4.02683056 | 5.35473889 | Autostable |  |  | 4G | ENODE_B |  | 245 |  | 0 | 4 | 23 | 2693/397/212 | KATHREIN | 42 | 17 |  | FO | 33 | 65 | 10 | CIE |  |  | FO | 2006-02-01 | 5.35473889,-4.02683056
2021 | Août | Orange | OCI0209 | BLACK | BLACK_L8-1 | OCI0209 | ADJAME NORD | ADJAME | ABIDJAN | DISTRICT AUTONOME D'ABIDJAN |  |  |  | -4.02683056 | 5.35473889 | Autostable |  |  | 4G | ENODE_B |  | 40 |  | 0 | 2 | 23 | 2693/397/212 | KATHREIN | 42 | 17 |  | FO | 33 | 65 | 10 | CIE |  |  | FO | 2006-02-01 | 5.35473889,-4.02683056
2021 | Août | Orange | OCI0209 | BLACK | BLACK_L8-2 | OCI0209 | ADJAME NORD | ADJAME | ABIDJAN | DISTRICT AUTONOME D'ABIDJAN |  |  |  | -4.02683056 | 5.35473889 | Autostable |  |  | 4G | ENODE_B |  | 130 |  | 0 | 5 | 23 | 2693/397/212 | KATHREIN | 42 | 17 |  | FO | 33 | 65 | 10 | CIE |  |  | FO | 2006-02-01 | 5.35473889,-4.02683056
2021 | Août | Orange | OCI0209 | BLACK | BLACK_L8-3 | OCI0209 | ADJAME NORD | ADJAME | ABIDJAN | DISTRICT AUTONOME D'ABIDJAN |  |  |  | -4.02683056 | 5.35473889 | Autostable |  |  | 4G | ENODE_B |  | 245 |  | 0 | 5 | 23 | 2693/397/212 | KATHREIN | 42 | 17 |  | FO | 33 | 65 | 10 | CIE |  |  | FO | 2006-02-01 | 5.35473889,-4.02683056
2021 | Août | Orange | OCI0209 | BLACK | BLACK_U21-11 | OCI0209 | ADJAME NORD | ADJAME | ABIDJAN | DISTRICT AUTONOME D'ABIDJAN |  |  |  | -4.02683056 | 5.35473889 | Autostable |  | 16571 | 3G | NODE_B | RNC_RP_1 | 40 | 1111 | 0 | 5 | 23 | 2693/397/212 | KATHREIN | 42 | 17 |  | FO | 33 | 65 | 10 | CIE | 86.04 | 9.0104 | FO | 2006-02-01 | 5.35473889,-4.02683056
2021 | Août | Orange | OCI0209 | BLACK | BLACK_U21-12 | OCI0209 | ADJAME NORD | ADJAME | ABIDJAN | DISTRICT AUTONOME D'ABIDJAN |  |  |  | -4.02683056 | 5.35473889 | Autostable |  | 16574 | 3G | NODE_B | RNC_RP_1 | 40 | 1111 | 0 | 5 | 23 | 2693/397/212 | KATHREIN | 42 | 17 |  | FO | 33 | 65 | 10 | CIE | 86.04 | 3.9252 | FO | 2006-02-01 | 5.35473889,-4.02683056
2021 | Août | Orange | OCI0209 | BLACK | BLACK_U21-13 | OCI0209 | ADJAME NORD | ADJAME | ABIDJAN | DISTRICT AUTONOME D'ABIDJAN |  |  |  | -4.02683056 | 5.35473889 | Autostable |  | 16577 | 3G | NODE_B | RNC_RP_1 | 40 | 1111 | 0 | 5 | 23 | 2693/397/212 | KATHREIN | 42 | 17 |  | FO | 33 | 65 | 10 | CIE | 86.04 | 6.498 | FO | 2006-02-01 | 5.35473889,-4.02683056
2021 | Août | Orange | OCI0209 | BLACK | BLACK_U21-21 | OCI0209 | ADJAME NORD | ADJAME | ABIDJAN | DISTRICT AUTONOME D'ABIDJAN |  |  |  | -4.02683056 | 5.35473889 | Autostable |  | 16572 | 3G | NODE_B | RNC_RP_1 | 140 | 1111 | 0 | 5 | 23 | 2693/397/212 | KATHREIN | 42 | 17 |  | FO | 33 | 65 | 10 | CIE | 86.04 | 7.8338 | FO | 2006-02-01 | 5.35473889,-4.02683056
2021 | Août | Orange | OCI0209 | BLACK | BLACK_U21-22 | OCI0209 | ADJAME NORD | ADJAME | ABIDJAN | DISTRICT AUTONOME D'ABIDJAN |  |  |  | -4.02683056 | 5.35473889 | Autostable |  | 16575 | 3G | NODE_B | RNC_RP_1 | 140 | 1111 | 0 | 5 | 23 | 2693/397/212 | KATHREIN | 42 | 17 |  | FO | 33 | 65 | 10 | CIE | 86.04 | 3.3795 | FO | 2006-02-01 | 5.35473889,-4.02683056
2021 | Août | Orange | OCI0209 | BLACK | BLACK_U21-23 | OCI0209 | ADJAME NORD | ADJAME | ABIDJAN | DISTRICT AUTONOME D'ABIDJAN |  |  |  | -4.02683056 | 5.35473889 | Autostable |  | 16578 | 3G | NODE_B | RNC_RP_1 | 140 | 1111 | 0 | 5 | 23 | 2693/397/212 | KATHREIN | 42 | 17 |  | FO | 33 | 65 | 10 | CIE | 86.04 | 2.1645 | FO | 2006-02-01 | 5.35473889,-4.02683056
2021 | Août | Orange | OCI0209 | BLACK | BLACK_U21-31 | OCI0209 | ADJAME NORD | ADJAME | ABIDJAN | DISTRICT AUTONOME D'ABIDJAN |  |  |  | -4.02683056 | 5.35473889 | Autostable |  | 16573 | 3G | NODE_B | RNC_RP_1 | 250 | 1111 | 0 | 5 | 23 | 2693/397/212 | KATHREIN | 42 | 17 |  | FO | 33 | 65 | 10 | CIE | 86.04 | 11.9723 | FO | 2006-02-01 | 5.35473889,-4.02683056
2021 | Août | Orange | OCI0209 | BLACK | BLACK_U21-32 | OCI0209 | ADJAME NORD | ADJAME | ABIDJAN | DISTRICT AUTONOME D'ABIDJAN |  |  |  | -4.02683056 | 5.35473889 | Autostable |  | 16576 | 3G | NODE_B | RNC_RP_1 | 250 | 1111 | 0 | 1 | 69 | 2693/397/212 | KATHREIN | 42 | 15.4 |  | FO | 79 | 65 | 10 | CIE | 86.04 | 3.2297 | FO | 2006-02-01 | 5.35473889,-4.02683056
2021 | Août | Orange | OCI0209 | BLACK | BLACK_U21-33 | OCI0209 | ADJAME NORD | ADJAME | ABIDJAN | DISTRICT AUTONOME D'ABIDJAN |  |  |  | -4.02683056 | 5.35473889 | Autostable |  | 16579 | 3G | NODE_B | RNC_RP_1 | 250 | 1111 | 0 | 1 | 69 | 2693/397/212 | KATHREIN | 42 | 15.4 |  | FO | 79 | 65 | 10 | CIE | 86.04 | 2.4276 | FO | 2006-02-01 | 5.35473889,-4.02683056
2021 | Août | Orange | OCI0210 | BLAHOU | BLAHOU_G9-1 | OCI0210 | BLAHOU | GABIADJI | SAN-PEDRO | SAN-PEDRO | 1 | 4 |  | -6.55447222 | 4.92780556 | Haubané |  | 2811 | 2G | BTS | BSC_SP_1 | 0 | 707 | 0 | 1 | 69 | 2693/397/212 | KATHREIN | 42 | 15.4 |  | FO | 79 | 65 | 10 | CIE | 0.63247 | 40.2551 | FH + FO | 2009-02-01 | 4.92780556,-6.55447222
2021 | Août | Orange | OCI0210 | BLAHOU | BLAHOU_G9-2 | OCI0210 | BLAHOU | GABIADJI | SAN-PEDRO | SAN-PEDRO | 1 | 4 |  | -6.55447222 | 4.92780556 | Haubané |  | 2812 | 2G | BTS | BSC_SP_1 | 110 | 707 | 0 | 2 | 69 | 2693/397/212 | KATHREIN | 42 | 17.430000 |  | FO | 79 | 65 | 10 | CIE | 0.58616 | 41.1889 | FH + FO | 2009-02-01 | 4.92780556,-6.55447222
2021 | Août | Orange | OCI0210 | BLAHOU | BLAHOU_G9-3 | OCI0210 | BLAHOU | GABIADJI | SAN-PEDRO | SAN-PEDRO | 1 | 3 |  | -6.55447222 | 4.92780556 | Haubané |  | 2813 | 2G | BTS | BSC_SP_1 | 210 | 707 | 0 | 2 | 69 | 2693/397/212 | KATHREIN | 42 | 17.430000 |  | FO | 79 | 65 | 10 | CIE | 0.31467 | 29.1661 | FH + FO | 2009-02-01 | 4.92780556,-6.55447222
2021 | Août | Orange | OCI0210 | BLAHOU | BLAHOU_U9-1 | OCI0210 | BLAHOU | GABIADJI | SAN-PEDRO | SAN-PEDRO |  |  |  | -6.55447222 | 4.92780556 | Haubané |  | 46470 | 3G | NODE_B | RNC_SAN_PEDRO_1 | 0 | 7091 | 0 | 2 | 69 | 2693/397/212 | KATHREIN | 42 | 17.430000 |  | FO | 79 | 65 | 10 | CIE |  |  | FH + FO | 2009-02-01 | 4.92780556,-6.55447222
2021 | Août | Orange | OCI0210 | BLAHOU | BLAHOU_U9-2 | OCI0210 | BLAHOU | GABIADJI | SAN-PEDRO | SAN-PEDRO |  |  |  | -6.55447222 | 4.92780556 | Haubané |  | 46478 | 3G | NODE_B | RNC_SAN_PEDRO_1 | 110 | 7091 | 0 | 4 | 19 | 2693/397/212 | KATHREIN | 42 | 15.4 |  | FO | 29 | 65 | 10 | CIE |  |  | FH + FO | 2009-02-01 | 4.92780556,-6.55447222
2021 | Août | Orange | OCI0210 | BLAHOU | BLAHOU_U9-3 | OCI0210 | BLAHOU | GABIADJI | SAN-PEDRO | SAN-PEDRO |  |  |  | -6.55447222 | 4.92780556 | Haubané |  | 46479 | 3G | NODE_B | RNC_SAN_PEDRO_1 | 210 | 7091 | 0 | 4 | 19 | 2693/397/212 | KATHREIN | 42 | 15.4 |  | FO | 29 | 65 | 10 | CIE |  |  | FH + FO | 2009-02-01 | 4.92780556,-6.55447222
2021 | Août | Orange | OCI0211 | BLANCHON | BLANCHON_G18-1 | OCI0211 | ADJAME BINGERVILLE | BINGERVILLE | ABIDJAN | DISTRICT AUTONOME D'ABIDJAN | 1 | 5 |  | -3.87291667 | 5.34802778 | Autostable |  | 6795 | 2G | BTS | BSC_VILLA1 | 100 | 119 | 0 | 4 | 19 | 2693/397/212 | KATHREIN | 42 | 15.4 |  | FO | 29 | 65 | 10 | CIE | 0.34238 | 51.5342 | FO | 2005-12-01 | 5.34802778,-3.87291667
2021 | Août | Orange | OCI0211 | BLANCHON | BLANCHON_G18-2 | OCI0211 | ADJAME BINGERVILLE | BINGERVILLE | ABIDJAN | DISTRICT AUTONOME D'ABIDJAN | 1 | 5 |  | -3.87291667 | 5.34802778 | Autostable |  | 6796 | 2G | BTS | BSC_VILLA1 | 190 | 119 | 0 | 3 | 19 | 2693/397/212 | KATHREIN | 42 | 15.4 |  | FO | 29 | 65 | 10 | CIE | 0.52359 | 51.5342 | FO | 2005-12-01 | 5.34802778,-3.87291667
2021 | Août | Orange | OCI0211 | BLANCHON | BLANCHON_G18-3 | OCI0211 | ADJAME BINGERVILLE | BINGERVILLE | ABIDJAN | DISTRICT AUTONOME D'ABIDJAN | 1 | 5 |  | -3.87291667 | 5.34802778 | Autostable |  | 6797 | 2G | BTS | BSC_VILLA1 | 340 | 119 | 0 | 3 | 19 | 2693/397/212 | KATHREIN | 42 | 15.4 |  | FO | 29 | 65 | 10 | CIE | 0.97453 | 51.5342 | FO | 2005-12-01 | 5.34802778,-3.87291667
2021 | Août | Orange | OCI0211 | BLANCHON | BLANCHON_G9-1 | OCI0211 | ADJAME BINGERVILLE | BINGERVILLE | ABIDJAN | DISTRICT AUTONOME D'ABIDJAN | 1 | 3 |  | -3.87291667 | 5.34802778 | Autostable |  | 6791 | 2G | BTS | BSC_VILLA1 | 100 | 119 | 0 | 3 | 19 | 2693/397/212 | KATHREIN | 42 | 15.4 |  | FO | 29 | 65 | 10 | CIE | 0.50668 | 29.1661 | FO | 2005-12-01 | 5.34802778,-3.87291667
2021 | Août | Orange | OCI0211 | BLANCHON | BLANCHON_G9-2 | OCI0211 | ADJAME BINGERVILLE | BINGERVILLE | ABIDJAN | DISTRICT AUTONOME D'ABIDJAN | 1 | 4 |  | -3.87291667 | 5.34802778 | Autostable |  | 6792 | 2G | BTS | BSC_VILLA1 | 190 | 119 | 0 | 3 | 19 | 2693/397/212 | KATHREIN | 42 | 17 |  | FO | 29 | 65 | 10 | CIE | 0.43431 | 40.2551 | FO | 2005-12-01 | 5.34802778,-3.87291667
2021 | Août | Orange | OCI0211 | BLANCHON | BLANCHON_G9-3 | OCI0211 | ADJAME BINGERVILLE | BINGERVILLE | ABIDJAN | DISTRICT AUTONOME D'ABIDJAN | 1 | 5 |  | -3.87291667 | 5.34802778 | Autostable |  | 6793 | 2G | BTS | BSC_VILLA1 | 340 | 119 | 0 | 3 | 19 | 2693/397/212 | KATHREIN | 42 | 17 |  | FO | 29 | 65 | 10 | CIE | 0.69598 | 51.5342 | FO | 2005-12-01 | 5.34802778,-3.87291667
2021 | Août | Orange | OCI0211 | BLANCHON | BLANCHON_L8-1 | OCI0211 | ADJAME BINGERVILLE | BINGERVILLE | ABIDJAN | DISTRICT AUTONOME D'ABIDJAN |  |  |  | -3.87291667 | 5.34802778 | Autostable |  |  | 4G | ENODE_B |  | 100 |  | 0 | 3 | 19 | 2693/397/212 | KATHREIN | 42 | 17 |  | FO | 29 | 65 | 10 | CIE |  |  | FO | 2005-12-01 | 5.34802778,-3.87291667
2021 | Août | Orange | OCI0211 | BLANCHON | BLANCHON_L8-2 | OCI0211 | ADJAME BINGERVILLE | BINGERVILLE | ABIDJAN | DISTRICT AUTONOME D'ABIDJAN |  |  |  | -3.87291667 | 5.34802778 | Autostable |  |  | 4G | ENODE_B |  | 190 |  | 4 | 3 | 19 | 2693/397/212 | KATHREIN | 42 | 17 |  | FO | 29 | 65 | 10 | CIE |  |  | FO | 2005-12-01 | 5.34802778,-3.87291667
2021 | Août | Orange | OCI0211 | BLANCHON | BLANCHON_L8-3 | OCI0211 | ADJAME BINGERVILLE | BINGERVILLE | ABIDJAN | DISTRICT AUTONOME D'ABIDJAN |  |  |  | -3.87291667 | 5.34802778 | Autostable |  |  | 4G | ENODE_B |  | 340 |  | 0 | 3 | 19 | 2693/397/212 | KATHREIN | 42 | 17 |  | FO | 29 | 65 | 10 | CIE |  |  | FO | 2005-12-01 | 5.34802778,-3.87291667
2021 | Août | Orange | OCI0211 | BLANCHON | BLANCHON_U21-11 | OCI0211 | ADJAME BINGERVILLE | BINGERVILLE | ABIDJAN | DISTRICT AUTONOME D'ABIDJAN |  |  |  | -3.87291667 | 5.34802778 | Autostable |  | 16581 | 3G | NODE_B | RNC_COCODY_1 | 100 | 1191 | 0 | 3 | 19 | 2693/397/212 | KATHREIN | 42 | 17 |  | FO | 29 | 65 | 10 | CIE | 86.04 | 5.0171 | FO | 2005-12-01 | 5.34802778,-3.87291667
2021 | Août | Orange | OCI0211 | BLANCHON | BLANCHON_U21-12 | OCI0211 | ADJAME BINGERVILLE | BINGERVILLE | ABIDJAN | DISTRICT AUTONOME D'ABIDJAN |  |  |  | -3.87291667 | 5.34802778 | Autostable |  | 16584 | 3G | NODE_B | RNC_COCODY_1 | 100 | 1191 | 0 | 3 | 19 | 2693/397/212 | KATHREIN | 42 | 17 |  | FO | 29 | 65 | 10 | CIE | 86.04 | 3.0051 | FO | 2005-12-01 | 5.34802778,-3.87291667
2021 | Août | Orange | OCI0211 | BLANCHON | BLANCHON_U21-13 | OCI0211 | ADJAME BINGERVILLE | BINGERVILLE | ABIDJAN | DISTRICT AUTONOME D'ABIDJAN |  |  |  | -3.87291667 | 5.34802778 | Autostable |  | 16587 | 3G | NODE_B | RNC_COCODY_1 | 100 | 1191 | 0 | 3 | 19 | 2693/397/212 | KATHREIN | 42 | 17 |  | FO | 29 | 65 | 10 | CIE | 86.04 | 4.1461 | FO | 2005-12-01 | 5.34802778,-3.87291667
2021 | Août | Orange | OCI0211 | BLANCHON | BLANCHON_U21-21 | OCI0211 | ADJAME BINGERVILLE | BINGERVILLE | ABIDJAN | DISTRICT AUTONOME D'ABIDJAN |  |  |  | -3.87291667 | 5.34802778 | Autostable |  | 16582 | 3G | NODE_B | RNC_COCODY_1 | 190 | 1191 | 0 | 3 | 19 | 2693/397/212 | KATHREIN | 42 | 17 |  | FO | 29 | 65 | 10 | CIE | 86.04 | 5.2395 | FO | 2005-12-01 | 5.34802778,-3.87291667
2021 | Août | Orange | OCI0211 | BLANCHON | BLANCHON_U21-22 | OCI0211 | ADJAME BINGERVILLE | BINGERVILLE | ABIDJAN | DISTRICT AUTONOME D'ABIDJAN |  |  |  | -3.87291667 | 5.34802778 | Autostable |  | 16585 | 3G | NODE_B | RNC_COCODY_1 | 190 | 1191 | 0 | 3 | 19 | 2693/397/212 | KATHREIN | 42 | 17 |  | FO | 29 | 65 | 10 | CIE | 86.04 | 4.4481 | FO | 2005-12-01 | 5.34802778,-3.87291667
2021 | Août | Orange | OCI0211 | BLANCHON | BLANCHON_U21-23 | OCI0211 | ADJAME BINGERVILLE | BINGERVILLE | ABIDJAN | DISTRICT AUTONOME D'ABIDJAN |  |  |  | -3.87291667 | 5.34802778 | Autostable |  | 16588 | 3G | NODE_B | RNC_COCODY_1 | 190 | 1191 | 0 | 3 | 19 | 2693/397/212 | KATHREIN | 42 | 17 |  | FO | 29 | 65 | 10 | CIE | 86.04 | 2.3469 | FO | 2005-12-01 | 5.34802778,-3.87291667
2021 | Août | Orange | OCI0211 | BLANCHON | BLANCHON_U21-31 | OCI0211 | ADJAME BINGERVILLE | BINGERVILLE | ABIDJAN | DISTRICT AUTONOME D'ABIDJAN |  |  |  | -3.87291667 | 5.34802778 | Autostable |  | 16583 | 3G | NODE_B | RNC_COCODY_1 | 340 | 1191 | 0 | 3 | 19 | 2693/397/212 | KATHREIN | 42 | 17 |  | FO | 29 | 65 | 10 | CIE | 86.04 | 9.9332 | FO | 2005-12-01 | 5.34802778,-3.87291667
2021 | Août | Orange | OCI0211 | BLANCHON | BLANCHON_U21-32 | OCI0211 | ADJAME BINGERVILLE | BINGERVILLE | ABIDJAN | DISTRICT AUTONOME D'ABIDJAN |  |  |  | -3.87291667 | 5.34802778 | Autostable |  | 16586 | 3G | NODE_B | RNC_COCODY_1 | 340 | 1191 | 0 | 0 | 69 | 2693/397/212 | KATHREIN | 42 | 15.2 |  | FO | 79 | 65 | 10 | CIE | 86.04 | 7.3677 | FO | 2005-12-01 | 5.34802778,-3.87291667
2021 | Août | Orange | OCI0211 | BLANCHON | BLANCHON_U21-33 | OCI0211 | ADJAME BINGERVILLE | BINGERVILLE | ABIDJAN | DISTRICT AUTONOME D'ABIDJAN |  |  |  | -3.87291667 | 5.34802778 | Autostable |  | 16589 | 3G | NODE_B | RNC_COCODY_1 | 340 | 1191 | 0 | 0 | 69 | 2693/397/212 | KATHREIN | 42 | 15.2 |  | FO | 79 | 65 | 10 | CIE | 86.04 | 5.7508 | FO | 2005-12-01 | 5.34802778,-3.87291667
2021 | Août | Orange | OCI1624 | BLANFLA | BLANFLA_G9-1 | OCI1624 | BLANFLA | N'DOUFFOUKANKRO | BOUAFLE | MARAHOUE | 1 | 4 |  | -5.77330556 | 6.84238889 | Autostable |  | 26351 | 2G | BTS | BSC_YAKRO_1 | 30 | 804 | 0 | 0 | 69 | 2693/397/212 | KATHREIN | 42 | 15.2 |  | FO | 79 | 65 | 10 | CIE | 0.82194 | 38.3916 | FH + FO | 2014-02-01 | 6.84238889,-5.77330556
2021 | Août | Orange | OCI1624 | BLANFLA | BLANFLA_G9-2 | OCI1624 | BLANFLA | N'DOUFFOUKANKRO | BOUAFLE | MARAHOUE | 1 | 3 |  | -5.77330556 | 6.84238889 | Autostable |  | 26352 | 2G | BTS | BSC_YAKRO_1 | 190 | 804 | 0 | 4 | 25 | 2693/397/212 | KATHREIN | 42 | 13.9 |  | FO | 35 | 65 | 10 | CIE | 1.2755 | 25.5291 | FH + FO | 2014-02-01 | 6.84238889,-5.77330556
2021 | Août | Orange | OCI1624 | BLANFLA | BLANFLA_G9-3 | OCI1624 | BLANFLA | N'DOUFFOUKANKRO | BOUAFLE | MARAHOUE | 1 | 4 |  | -5.77330556 | 6.84238889 | Autostable |  | 26353 | 2G | BTS | BSC_YAKRO_1 | 310 | 804 | 0 | 4 | 25 | 2693/397/212 | KATHREIN | 42 | 13.9 |  | FO | 35 | 65 | 10 | CIE | 0.77163 | 36.5337 | FH + FO | 2014-02-01 | 6.84238889,-5.77330556
2021 | Août | Orange | OCI1624 | BLANFLA | BLANFLA_U9-1 | OCI1624 | BLANFLA | N'DOUFFOUKANKRO | BOUAFLE | MARAHOUE |  |  |  | -5.77330556 | 6.84238889 | Autostable |  | 26350 | 3G | NODE_B | RNC_YAMOUSSOUKRO_1 | 30.0 | 8031 | 0 | 2 | 69 | 2696/377/169 | KATHREIN | 42 | 17.430000 |  | FO | 79 | 65 | 10 | CIE | 86.04 | 0.9767 | FH + FO | 2014-02-01 | 6.84238889,-5.77330556
2021 | Août | Orange | OCI1624 | BLANFLA | BLANFLA_U9-2 | OCI1624 | BLANFLA | N'DOUFFOUKANKRO | BOUAFLE | MARAHOUE |  |  |  | -5.77330556 | 6.84238889 | Autostable |  | 26358 | 3G | NODE_B | RNC_YAMOUSSOUKRO_1 | 190.0 | 8031 | 0 | 2 | 43 | 2696/377/169 | KATHREIN | 42 | 17.430000 |  | FO | 53 | 65 | 10 | CIE | 86.04 | 0.74506 | FH + FO | 2014-02-01 | 6.84238889,-5.77330556
2021 | Août | Orange | OCI1624 | BLANFLA | BLANFLA_U9-3 | OCI1624 | BLANFLA | N'DOUFFOUKANKRO | BOUAFLE | MARAHOUE |  |  |  | -5.77330556 | 6.84238889 | Autostable |  | 26359 | 3G | NODE_B | RNC_YAMOUSSOUKRO_1 | 310.0 | 8031 | 0 | 2 | 43 | 2696/377/169 | KATHREIN | 42 | 17.430000 |  | FO | 53 | 65 | 10 | CIE | 86.04 | 1.6067 | FH + FO | 2014-02-01 | 6.84238889,-5.77330556
2021 | Août | Orange | OCI1201 | BLANKSON | BLANKSON_G18-1 | OCI1201 | ADJOUFFOU 2 | PORT-BOUET | ABIDJAN | DISTRICT AUTONOME D'ABIDJAN | 1 | 8 |  | -3.92011121 | 5.25013621 | Autostable |  | 6825 | 2G | BTS | BSC_LUMIERE_1 | 50 | 144 | 0 | 4 | 25 | 2693/397/212 | KATHREIN | 42 | 13.9 |  | FO | 35 | 65 | 10 | CIE | 1.623 | 89.9102 | FO | 2012-05-01 | 5.25013621,-3.92011121
2021 | Août | Orange | OCI1201 | BLANKSON | BLANKSON_G18-2 | OCI1201 | ADJOUFFOU 2 | PORT-BOUET | ABIDJAN | DISTRICT AUTONOME D'ABIDJAN | 1 | 8 |  | -3.92011121 | 5.25013621 | Autostable |  | 6826 | 2G | BTS | BSC_LUMIERE_1 | 130 | 144 | 0 | 4 | 25 | 2693/397/212 | KATHREIN | 42 | 13.9 |  | FO | 35 | 65 | 10 | CIE | 0.61339 | 89.9102 | FO | 2012-05-01 | 5.25013621,-3.92011121
2021 | Août | Orange | OCI1201 | BLANKSON | BLANKSON_G18-3 | OCI1201 | ADJOUFFOU 2 | PORT-BOUET | ABIDJAN | DISTRICT AUTONOME D'ABIDJAN | 1 | 8 |  | -3.92011121 | 5.25013621 | Autostable |  | 6827 | 2G | BTS | BSC_LUMIERE_1 | 250 | 144 | 0 | 4 | 25 | 2693/397/212 | KATHREIN | 42 | 13.9 |  | FO | 35 | 65 | 10 | CIE | 0.70768 | 89.9102 | FO | 2012-05-01 | 5.25013621,-3.92011121
2021 | Août | Orange | OCI1201 | BLANKSON | BLANKSON_G9-1 | OCI1201 | ADJOUFFOU 2 | PORT-BOUET | ABIDJAN | DISTRICT AUTONOME D'ABIDJAN | 1 | 3 |  | -3.92011121 | 5.25013621 | Autostable |  | 6821 | 2G | BTS | BSC_LUMIERE_1 | 50 | 144 | 0 | 4 | 25 | 2693/397/212 | KATHREIN | 42 | 13.9 |  | FO | 35 | 65 | 10 | CIE | 1.8649 | 27.3431 | FO | 2012-05-01 | 5.25013621,-3.92011121
2021 | Août | Orange | OCI1201 | BLANKSON | BLANKSON_G9-2 | OCI1201 | ADJOUFFOU 2 | PORT-BOUET | ABIDJAN | DISTRICT AUTONOME D'ABIDJAN | 1 | 3 |  | -3.92011121 | 5.25013621 | Autostable |  | 6822 | 2G | BTS | BSC_LUMIERE_1 | 130 | 144 | 0 | 2 | 25 | 2693/397/212 | KATHREIN | 42 | 17.150000 |  | FO | 35 | 65 | 10 | CIE | 1.7233 | 29.1661 | FO | 2012-05-01 | 5.25013621,-3.92011121
2021 | Août | Orange | OCI1201 | BLANKSON | BLANKSON_G9-3 | OCI1201 | ADJOUFFOU 2 | PORT-BOUET | ABIDJAN | DISTRICT AUTONOME D'ABIDJAN | 1 | 4 |  | -3.92011121 | 5.25013621 | Autostable |  | 6823 | 2G | BTS | BSC_LUMIERE_1 | 250 | 144 | 0 | 2 | 25 | 2693/397/212 | KATHREIN | 42 | 17.150000 |  | FO | 35 | 65 | 10 | CIE | 1.7915 | 38.3916 | FO | 2012-05-01 | 5.25013621,-3.92011121
2021 | Août | Orange | OCI1201 | BLANKSON | BLANKSON_L26-1 | OCI1201 | ADJOUFFOU 2 | PORT-BOUET | ABIDJAN | DISTRICT AUTONOME D'ABIDJAN |  |  |  | -3.92011121 | 5.25013621 | Autostable |  |  | 4G | ENODE_B |  | 0 |  | 0 | 2 | 25 | 2693/397/212 | KATHREIN | 42 | 17.150000 |  | FO | 35 | 65 | 10 | CIE |  |  | FO | 2012-05-01 | 5.25013621,-3.92011121
2021 | Août | Orange | OCI1201 | BLANKSON | BLANKSON_L26-2 | OCI1201 | ADJOUFFOU 2 | PORT-BOUET | ABIDJAN | DISTRICT AUTONOME D'ABIDJAN |  |  |  | -3.92011121 | 5.25013621 | Autostable |  |  | 4G | ENODE_B |  | 120 |  | 0 | 4 | 25 | 2693/397/212 | KATHREIN | 42 | 16.709999 |  | FO | 35 | 65 | 10 | CIE |  |  | FO | 2012-05-01 | 5.25013621,-3.92011121
2021 | Août | Orange | OCI1201 | BLANKSON | BLANKSON_L26-3 | OCI1201 | ADJOUFFOU 2 | PORT-BOUET | ABIDJAN | DISTRICT AUTONOME D'ABIDJAN |  |  |  | -3.92011121 | 5.25013621 | Autostable |  |  | 4G | ENODE_B |  | 240 |  | 0 | 4 | 25 | 2693/397/212 | KATHREIN | 42 | 16.709999 |  | FO | 35 | 65 | 10 | CIE |  |  | FO | 2012-05-01 | 5.25013621,-3.92011121
2021 | Août | Orange | OCI1201 | BLANKSON | BLANKSON_L8-1 | OCI1201 | ADJOUFFOU 2 | PORT-BOUET | ABIDJAN | DISTRICT AUTONOME D'ABIDJAN |  |  |  | -3.92011121 | 5.25013621 | Autostable |  |  | 4G | ENODE_B |  | 0 |  | 0 | 3 | 25 | 2693/397/212 | KATHREIN | 42 | 16.680000 |  | FO | 35 | 65 | 10 | CIE |  |  | FO | 2012-05-01 | 5.25013621,-3.92011121
2021 | Août | Orange | OCI1201 | BLANKSON | BLANKSON_L8-2 | OCI1201 | ADJOUFFOU 2 | PORT-BOUET | ABIDJAN | DISTRICT AUTONOME D'ABIDJAN |  |  |  | -3.92011121 | 5.25013621 | Autostable |  |  | 4G | ENODE_B |  | 120 |  | 0 | 8 | 25 | 2693/397/212 | KATHREIN | 42 | 17.830000 |  | FO | 35 | 65 | 10 | CIE |  |  | FO | 2012-05-01 | 5.25013621,-3.92011121
2021 | Août | Orange | OCI1201 | BLANKSON | BLANKSON_L8-3 | OCI1201 | ADJOUFFOU 2 | PORT-BOUET | ABIDJAN | DISTRICT AUTONOME D'ABIDJAN |  |  |  | -3.92011121 | 5.25013621 | Autostable |  |  | 4G | ENODE_B |  | 240 |  | 0 | 8 | 25 | 2693/397/212 | KATHREIN | 42 | 17.830000 |  | FO | 35 | 65 | 10 | CIE |  |  | FO | 2012-05-01 | 5.25013621,-3.92011121
2021 | Août | Orange | OCI1201 | BLANKSON | BLANKSON_U21-11 | OCI1201 | ADJOUFFOU 2 | PORT-BOUET | ABIDJAN | DISTRICT AUTONOME D'ABIDJAN |  |  |  | -3.92011121 | 5.25013621 | Autostable |  | 16591 | 3G | NODE_B | RNC-PortBouet_1 | 0 | 1441 | 0 | 8 | 25 | 2693/397/212 | KATHREIN | 42 | 17.830000 |  | FO | 35 | 65 | 10 | CIE | 86.04 | 6.6144 | FO | 2012-05-01 | 5.25013621,-3.92011121
2021 | Août | Orange | OCI1201 | BLANKSON | BLANKSON_U21-12 | OCI1201 | ADJOUFFOU 2 | PORT-BOUET | ABIDJAN | DISTRICT AUTONOME D'ABIDJAN |  |  |  | -3.92011121 | 5.25013621 | Autostable |  | 16594 | 3G | NODE_B | RNC-PortBouet_1 | 0 | 1441 | 0 | 8 | 25 | 2693/397/212 | KATHREIN | 42 | 18.260000 |  | FO | 35 | 65 | 10 | CIE | 86.04 | 5.0869 | FO | 2012-05-01 | 5.25013621,-3.92011121
2021 | Août | Orange | OCI1201 | BLANKSON | BLANKSON_U21-13 | OCI1201 | ADJOUFFOU 2 | PORT-BOUET | ABIDJAN | DISTRICT AUTONOME D'ABIDJAN |  |  |  | -3.92011121 | 5.25013621 | Autostable |  | 16597 | 3G | NODE_B | RNC-PortBouet_1 | 0 | 1441 | 0 | 8 | 25 | 2693/397/212 | KATHREIN | 42 | 18.260000 |  | FO | 35 | 65 | 10 | CIE | 86.04 | 4.1596 | FO | 2012-05-01 | 5.25013621,-3.92011121
2021 | Août | Orange | OCI1201 | BLANKSON | BLANKSON_U21-21 | OCI1201 | ADJOUFFOU 2 | PORT-BOUET | ABIDJAN | DISTRICT AUTONOME D'ABIDJAN |  |  |  | -3.92011121 | 5.25013621 | Autostable |  | 16592 | 3G | NODE_B | RNC-PortBouet_1 | 120 | 1441 | 0 | 8 | 25 | 2693/397/212 | KATHREIN | 42 | 18.260000 |  | FO | 35 | 65 | 10 | CIE | 86.04 | 4.2608 | FO | 2012-05-01 | 5.25013621,-3.92011121
2021 | Août | Orange | OCI1201 | BLANKSON | BLANKSON_U21-22 | OCI1201 | ADJOUFFOU 2 | PORT-BOUET | ABIDJAN | DISTRICT AUTONOME D'ABIDJAN |  |  |  | -3.92011121 | 5.25013621 | Autostable |  | 16595 | 3G | NODE_B | RNC-PortBouet_1 | 120 | 1441 | 0 | 8 | 25 | 2693/397/212 | KATHREIN | 42 | 17.830000 |  | FO | 35 | 65 | 10 | CIE | 86.04 | 4.058 | FO | 2012-05-01 | 5.25013621,-3.92011121
2021 | Août | Orange | OCI1201 | BLANKSON | BLANKSON_U21-23 | OCI1201 | ADJOUFFOU 2 | PORT-BOUET | ABIDJAN | DISTRICT AUTONOME D'ABIDJAN |  |  |  | -3.92011121 | 5.25013621 | Autostable |  | 16598 | 3G | NODE_B | RNC-PortBouet_1 | 120 | 1441 | 0 | 8 | 25 | 2693/397/212 | KATHREIN | 42 | 17.830000 |  | FO | 35 | 65 | 10 | CIE | 86.04 | 2.2634 | FO | 2012-05-01 | 5.25013621,-3.92011121
2021 | Août | Orange | OCI1201 | BLANKSON | BLANKSON_U21-31 | OCI1201 | ADJOUFFOU 2 | PORT-BOUET | ABIDJAN | DISTRICT AUTONOME D'ABIDJAN |  |  |  | -3.92011121 | 5.25013621 | Autostable |  | 16593 | 3G | NODE_B | RNC-PortBouet_1 | 240 | 1441 | 0 | 8 | 25 | 2693/397/212 | KATHREIN | 42 | 17.830000 |  | FO | 35 | 65 | 10 | CIE | 86.04 | 5.7994 | FO | 2012-05-01 | 5.25013621,-3.92011121
2021 | Août | Orange | OCI1201 | BLANKSON | BLANKSON_U21-32 | OCI1201 | ADJOUFFOU 2 | PORT-BOUET | ABIDJAN | DISTRICT AUTONOME D'ABIDJAN |  |  |  | -3.92011121 | 5.25013621 | Autostable |  | 16596 | 3G | NODE_B | RNC-PortBouet_1 | 240 | 1441 | 0 | 4 | 28 | 2693/397/212 | KATHREIN | 42 | 13.9 |  | FO | 38 | 65 | 10 | CIE | 86.04 | 5.7309 | FO | 2012-05-01 | 5.25013621,-3.92011121
2021 | Août | Orange | OCI1201 | BLANKSON | BLANKSON_U21-33 | OCI1201 | ADJOUFFOU 2 | PORT-BOUET | ABIDJAN | DISTRICT AUTONOME D'ABIDJAN |  |  |  | -3.92011121 | 5.25013621 | Autostable |  | 16599 | 3G | NODE_B | RNC-PortBouet_1 | 240 | 1441 | 0 | 2 | 28 | 2693/397/212 | KATHREIN | 42 | 13.9 |  | FO | 38 | 65 | 10 | CIE | 86.04 | 3.8788 | FO | 2012-05-01 | 5.25013621,-3.92011121
2021 | Août | Orange | OCI2079 | BLANON | BLANON_G18-1 | OCI2079 | BONOUA | BONOUA | GRAND-BASSAM | SUD-COMOE | 1 | 3 |  | -3.58466667 | 5.27144445 | Autostable |  | 37005 | 2G | BTS | BSC_LUMIERE_1 | 70 | 156 | 2 | 2 | 28 | 2693/397/212 | KATHREIN | 42 | 13.9 |  | FO | 38 | 65 | 10 | CIE | 0.44807 | 25.5291 | FH + FO | 2017-08-23 | 5.27144445,-3.58466667
2021 | Août | Orange | OCI2079 | BLANON | BLANON_G18-2 | OCI2079 | BONOUA | BONOUA | GRAND-BASSAM | SUD-COMOE | 1 | 3 |  | -3.58466667 | 5.27144445 | Autostable |  | 37006 | 2G | BTS | BSC_LUMIERE_1 | 190 | 156 | 2 | 5 | 28 | 2693/397/212 | KATHREIN | 42 | 13.9 |  | FO | 38 | 65 | 10 | CIE | 0.64756 | 29.1661 | FH + FO | 2017-08-23 | 5.27144445,-3.58466667
2021 | Août | Orange | OCI2079 | BLANON | BLANON_G18-3 | OCI2079 | BONOUA | BONOUA | GRAND-BASSAM | SUD-COMOE | 1 | 8 |  | -3.58466667 | 5.27144445 | Autostable |  | 37007 | 2G | BTS | BSC_LUMIERE_1 | 290 | 156 | 2 | 2 | 28 | 2693/397/212 | KATHREIN | 42 | 13.9 |  | FO | 38 | 65 | 10 | CIE | 0.54627 | 89.9102 | FH + FO | 2017-08-23 | 5.27144445,-3.58466667
2021 | Août | Orange | OCI2079 | BLANON | BLANON_G9-1 | OCI2079 | BONOUA | BONOUA | GRAND-BASSAM | SUD-COMOE | 1 | 3 |  | -3.58466667 | 5.27144445 | Autostable |  | 37001 | 2G | BTS | BSC_LUMIERE_1 | 70 | 156 | 2 | 2 | 28 | 2693/397/212 | KATHREIN | 42 | 13.9 |  | FO | 38 | 65 | 10 | CIE | 0.69507 | 25.5291 | FH + FO | 2017-08-23 | 5.27144445,-3.58466667
2021 | Août | Orange | OCI2079 | BLANON | BLANON_G9-2 | OCI2079 | BONOUA | BONOUA | GRAND-BASSAM | SUD-COMOE | 1 | 2 |  | -3.58466667 | 5.27144445 | Autostable |  | 37002 | 2G | BTS | BSC_LUMIERE_1 | 190 | 156 | 2 | 3 | 28 | 2693/397/212 | KATHREIN | 42 | 13.8 |  | FO | 38 | 65 | 10 | CIE | 0.80863 | 14.036 | FH + FO | 2017-08-23 | 5.27144445,-3.58466667
2021 | Août | Orange | OCI2079 | BLANON | BLANON_G9-3 | OCI2079 | BONOUA | BONOUA | GRAND-BASSAM | SUD-COMOE | 1 | 3 |  | -3.58466667 | 5.27144445 | Autostable |  | 37003 | 2G | BTS | BSC_LUMIERE_1 | 290 | 156 | 2 | 2 | 28 | 2693/397/212 | KATHREIN | 42 | 13.8 |  | FO | 38 | 65 | 10 | CIE | 0.5695 | 25.5291 | FH + FO | 2017-08-23 | 5.27144445,-3.58466667
2021 | Août | Orange | OCI2079 | BLANON | BLANON_L8-1 | OCI2079 | BONOUA | BONOUA | GRAND-BASSAM | SUD-COMOE |  |  |  | -3.58466667 | 5.27144445 | Autostable |  |  | 4G | ENODE_B |  | 70 |  | 2 | 4 | 28 | 2693/397/212 | KATHREIN | 42 | 13.8 |  | FO | 38 | 65 | 10 | CIE |  |  | FH + FO | 2017-08-23 | 5.27144445,-3.58466667
2021 | Août | Orange | OCI2079 | BLANON | BLANON_L8-2 | OCI2079 | BONOUA | BONOUA | GRAND-BASSAM | SUD-COMOE |  |  |  | -3.58466667 | 5.27144445 | Autostable |  |  | 4G | ENODE_B |  | 190 |  | 2 | 6 | 28 | 2693/397/212 | KATHREIN | 42 | 16.4 |  | FO | 38 | 65 | 10 | CIE |  |  | FH + FO | 2017-08-23 | 5.27144445,-3.58466667
2021 | Août | Orange | OCI2079 | BLANON | BLANON_L8-3 | OCI2079 | BONOUA | BONOUA | GRAND-BASSAM | SUD-COMOE |  |  |  | -3.58466667 | 5.27144445 | Autostable |  |  | 4G | ENODE_B |  | 290 |  | 2 | 6 | 28 | 2693/397/212 | KATHREIN | 42 | 16.4 |  | FO | 38 | 65 | 10 | CIE |  |  | FH + FO | 2017-08-23 | 5.27144445,-3.58466667
2021 | Août | Orange | OCI2079 | BLANON | BLANON_U21-11 | OCI2079 | BONOUA | BONOUA | GRAND-BASSAM | SUD-COMOE |  |  |  | -3.58466667 | 5.27144445 | Autostable |  | 55451 | 3G | NODE_B | RNC-PortBouet_1 | 70 | 1441 | 2 | 6 | 28 | 2693/397/212 | KATHREIN | 42 | 17 |  | FO | 38 | 65 | 10 | CIE | 86.04 | 2.9852 | FH + FO | 2017-08-23 | 5.27144445,-3.58466667
2021 | Août | Orange | OCI2079 | BLANON | BLANON_U21-12 | OCI2079 | BONOUA | BONOUA | GRAND-BASSAM | SUD-COMOE |  |  |  | -3.58466667 | 5.27144445 | Autostable |  | 55454 | 3G | NODE_B | RNC-PortBouet_1 | 70 | 1441 | 2 | 6 | 28 | 2693/397/212 | KATHREIN | 42 | 16.4 |  | FO | 38 | 65 | 10 | CIE | 86.04 | 2.2271 | FH + FO | 2017-08-23 | 5.27144445,-3.58466667
2021 | Août | Orange | OCI2079 | BLANON | BLANON_U21-13 | OCI2079 | BONOUA | BONOUA | GRAND-BASSAM | SUD-COMOE |  |  |  | -3.58466667 | 5.27144445 | Autostable |  | 55457 | 3G | NODE_B | RNC-PortBouet_1 | 70 | 1441 | 2 | 6 | 28 | 2693/397/212 | KATHREIN | 42 | 16.4 |  | FO | 38 | 65 | 10 | CIE | 86.04 | 1.6155 | FH + FO | 2017-08-23 | 5.27144445,-3.58466667
2021 | Août | Orange | OCI2079 | BLANON | BLANON_U21-21 | OCI2079 | BONOUA | BONOUA | GRAND-BASSAM | SUD-COMOE |  |  |  | -3.58466667 | 5.27144445 | Autostable |  | 55452 | 3G | NODE_B | RNC-PortBouet_1 | 190 | 1441 | 2 | 6 | 28 | 2693/397/212 | KATHREIN | 42 | 17 |  | FO | 38 | 65 | 10 | CIE | 86.04 | 2.5198 | FH + FO | 2017-08-23 | 5.27144445,-3.58466667
2021 | Août | Orange | OCI2079 | BLANON | BLANON_U21-22 | OCI2079 | BONOUA | BONOUA | GRAND-BASSAM | SUD-COMOE |  |  |  | -3.58466667 | 5.27144445 | Autostable |  | 55455 | 3G | NODE_B | RNC-PortBouet_1 | 190 | 1441 | 2 | 6 | 28 | 2693/397/212 | KATHREIN | 42 | 16.4 |  | FO | 38 | 65 | 10 | CIE | 86.04 | 1.3959 | FH + FO | 2017-08-23 | 5.27144445,-3.58466667
2021 | Août | Orange | OCI2079 | BLANON | BLANON_U21-23 | OCI2079 | BONOUA | BONOUA | GRAND-BASSAM | SUD-COMOE |  |  |  | -3.58466667 | 5.27144445 | Autostable |  | 55458 | 3G | NODE_B | RNC-PortBouet_1 | 190 | 1441 | 2 | 6 | 28 | 2693/397/212 | KATHREIN | 42 | 16.4 |  | FO | 38 | 65 | 10 | CIE | 86.04 | 1.9163 | FH + FO | 2017-08-23 | 5.27144445,-3.58466667
2021 | Août | Orange | OCI2079 | BLANON | BLANON_U21-31 | OCI2079 | BONOUA | BONOUA | GRAND-BASSAM | SUD-COMOE |  |  |  | -3.58466667 | 5.27144445 | Autostable |  | 55453 | 3G | NODE_B | RNC-PortBouet_1 | 290 | 1441 | 2 | 6 | 28 | 2693/397/212 | KATHREIN | 42 | 17 |  | FO | 38 | 65 | 10 | CIE | 86.04 | 6.8778 | FH + FO | 2017-08-23 | 5.27144445,-3.58466667
2021 | Août | Orange | OCI2079 | BLANON | BLANON_U21-32 | OCI2079 | BONOUA | BONOUA | GRAND-BASSAM | SUD-COMOE |  |  |  | -3.58466667 | 5.27144445 | Autostable |  | 55456 | 3G | NODE_B | RNC-PortBouet_1 | 290 | 1441 | 2 | 0 | 52 | 2693/397/212 | KATHREIN | 42 | 15.2 |  | FO | 62 | 65 | 10 | CIE | 86.04 | 4.5428 | FH + FO | 2017-08-23 | 5.27144445,-3.58466667
2021 | Août | Orange | OCI2079 | BLANON | BLANON_U21-33 | OCI2079 | BONOUA | BONOUA | GRAND-BASSAM | SUD-COMOE |  |  |  | -3.58466667 | 5.27144445 | Autostable |  | 55459 | 3G | NODE_B | RNC-PortBouet_1 | 290 | 1441 | 2 | 0 | 52 | 2693/397/212 | KATHREIN | 42 | 15.2 |  | FO | 62 | 65 | 10 | CIE | 86.04 | 4.7118 | FH + FO | 2017-08-23 | 5.27144445,-3.58466667
2021 | Août | Orange | OCI1518 | BLE | BLE_G9-1 | OCI1518 | BLE | OGOUDOU | DIVO | LOH-DJIBOUA | 1 | 3 |  | -5.20358334 | 5.89933334 | Haubané |  | 12681 | 2G | BTS | BSC_SP_2 | 145 | 157 | 0 | 0 | 52 | 2693/397/212 | KATHREIN | 42 | 15.2 |  | FO | 62 | 65 | 10 | CIE | 0.73652 | 27.3431 | FH + FO | 2013-12-01 | 5.89933334,-5.20358334
2021 | Août | Orange | OCI1518 | BLE | BLE_G9-2 | OCI1518 | BLE | OGOUDOU | DIVO | LOH-DJIBOUA | 1 | 3 |  | -5.20358334 | 5.89933334 | Haubané |  | 12682 | 2G | BTS | BSC_SP_2 | 245 | 157 | 0 | 0 | 60 | 2693/397/212 | KATHREIN | 42 | 13.9 |  | FO | 70 | 65 | 10 | CIE | 0.23366 | 27.3431 | FH + FO | 2013-12-01 | 5.89933334,-5.20358334
2021 | Août | Orange | OCI1518 | BLE | BLE_G9-3 | OCI1518 | BLE | OGOUDOU | DIVO | LOH-DJIBOUA | 1 | 3 |  | -5.20358334 | 5.89933334 | Haubané |  | 12683 | 2G | BTS | BSC_SP_2 | 330 | 157 | 0 | 0 | 60 | 2693/397/212 | KATHREIN | 42 | 13.9 |  | FO | 70 | 65 | 10 | CIE | 0.39843 | 27.3431 | FH + FO | 2013-12-01 | 5.89933334,-5.20358334
2021 | Août | Orange | OCI0212 | BLEANIANDA | BLEANIANDA_G9-1 | OCI0212 | BLEANIANDA | TONLA | OUME | GOH | 1 | 3 |  | -5.70742112 | 6.30249831 | Haubané |  | 29231 | 2G | BTS | BSC_YAKRO_1 | 60 | 804 | 0 | 0 | 60 | 2693/397/212 | KATHREIN | 42 | 13.9 |  | FO | 70 | 65 | 10 | CIE | 0.47518 | 27.3431 | FH + FO | 2009-01-01 | 6.30249831,-5.70742112
2021 | Août | Orange | OCI0212 | BLEANIANDA | BLEANIANDA_G9-2 | OCI0212 | BLEANIANDA | TONLA | OUME | GOH | 1 | 3 |  | -5.70742112 | 6.30249831 | Haubané |  | 29232 | 2G | BTS | BSC_YAKRO_1 | 180 | 804 | 0 | 2 | 68 | 2693/397/212 | KATHREIN | 42 | 15.2 |  | FO | 78 | 65 | 10 | CIE | 0.22695 | 27.3431 | FH + FO | 2009-01-01 | 6.30249831,-5.70742112
2021 | Août | Orange | OCI0212 | BLEANIANDA | BLEANIANDA_G9-3 | OCI0212 | BLEANIANDA | TONLA | OUME | GOH | 1 | 4 |  | -5.70742112 | 6.30249831 | Haubané |  | 29233 | 2G | BTS | BSC_YAKRO_1 | 300 | 804 | 0 | 2 | 68 | 2693/397/212 | KATHREIN | 42 | 15.2 |  | FO | 78 | 65 | 10 | CIE | 0.34309 | 40.2551 | FH + FO | 2009-01-01 | 6.30249831,-5.70742112
2021 | Août | Orange | OCI2005 | BLEDY_GOAZON | BLEDY_GOAZON_G9-1 | OCI2005 | BLEDY-GOAZON | BLEDY-GOAZON | GUIGLO | CAVALLY | 1 | 3 |  | -7.77805000 | 6.56373100 | AUTOSTABLE |  | 34381 | 2G | BTS | BSC_DALOA_2 | 10 | 604 | 0 | 2 | 68 | 2693/397/212 | KATHREIN | 42 | 15.2 |  | FO | 78 | 65 | 10 | CIE | 0.20623 | 27.3431 | FH + FO | 2016-12-30 | 6.56373100,-7.77805000
2021 | Août | Orange | OCI2005 | BLEDY_GOAZON | BLEDY_GOAZON_G9-2 | OCI2005 | BLEDY-GOAZON | BLEDY-GOAZON | GUIGLO | CAVALLY | 1 | 3 |  | -7.77805000 | 6.56373100 | AUTOSTABLE |  | 34382 | 2G | BTS | BSC_DALOA_2 | 150 | 604 | 0 | 0 | 60 | 2693/397/212 | KATHREIN | 42 | 15.0 |  | FO | 70 | 65 | 10 | CIE | 0.72474 | 27.3431 | FH + FO | 2016-12-30 | 6.56373100,-7.77805000
2021 | Août | Orange | OCI2005 | BLEDY_GOAZON | BLEDY_GOAZON_G9-3 | OCI2005 | BLEDY-GOAZON | BLEDY-GOAZON | GUIGLO | CAVALLY | 1 | 3 |  | -7.77805000 | 6.56373100 | AUTOSTABLE |  | 34383 | 2G | BTS | BSC_DALOA_2 | 260 | 604 | 0 | 0 | 60 | 2693/397/212 | KATHREIN | 42 | 15.0 |  | FO | 70 | 65 | 10 | CIE | 0.45756 | 27.3431 | FH + FO | 2016-12-30 | 6.56373100,-7.77805000
2021 | Août | Orange | OCI0213 | BLENIMEOUIN | BLENIMEOUIN_G18-1 | OCI0213 | BLENIMEOUIN | BLENIMEOUIN | BANGOLO | GUEMON | 1 | 5 |  | -7.18536112 | 7.14336112 | Haubané |  | 19915 | 2G | BTS | BSC_DALOA_1 | 90 | 611 | 0 | 0 | 60 | 2693/397/212 | KATHREIN | 42 | 15.0 |  | FO | 70 | 65 | 10 | CIE | 0.207 | 52.4807 | FH + FO | 2009-05-01 | 7.14336112,-7.18536112
2021 | Août | Orange | OCI0213 | BLENIMEOUIN | BLENIMEOUIN_G18-2 | OCI0213 | BLENIMEOUIN | BLENIMEOUIN | BANGOLO | GUEMON | 1 | 5 |  | -7.18536112 | 7.14336112 | Haubané |  | 19916 | 2G | BTS | BSC_DALOA_1 | 190 | 611 | 0 | 0 | 60 | 2693/397/212 | KATHREIN | 42 | 15.0 |  | FO | 70 | 65 | 10 | CIE | 0.023289 | 52.4807 | FH + FO | 2009-05-01 | 7.14336112,-7.18536112
2021 | Août | Orange | OCI0213 | BLENIMEOUIN | BLENIMEOUIN_G18-3 | OCI0213 | BLENIMEOUIN | BLENIMEOUIN | BANGOLO | GUEMON | 1 | 4 |  | -7.18536112 | 7.14336112 | Haubané |  | 19917 | 2G | BTS | BSC_DALOA_1 | 340 | 611 | 0 | 0 | 60 | 2693/397/212 | KATHREIN | 42 | 15.0 |  | FO | 70 | 65 | 10 | CIE | 0.11068 | 40.2551 | FH + FO | 2009-05-01 | 7.14336112,-7.18536112
2021 | Août | Orange | OCI0213 | BLENIMEOUIN | BLENIMEOUIN_G9-1 | OCI0213 | BLENIMEOUIN | BLENIMEOUIN | BANGOLO | GUEMON | 1 | 3 |  | -7.18536112 | 7.14336112 | Haubané |  | 19911 | 2G | BTS | BSC_DALOA_1 | 90 | 611 | 0 | 0 | 60 | 2693/397/212 | KATHREIN | 42 | 15.0 |  | FO | 70 | 65 | 10 | CIE | 0.60436 | 25.5291 | FH + FO | 2009-05-01 | 7.14336112,-7.18536112
2021 | Août | Orange | OCI0213 | BLENIMEOUIN | BLENIMEOUIN_G9-2 | OCI0213 | BLENIMEOUIN | BLENIMEOUIN | BANGOLO | GUEMON | 1 | 3 |  | -7.18536112 | 7.14336112 | Haubané |  | 19912 | 2G | BTS | BSC_DALOA_1 | 180 | 611 | 0 | 2 | 60 | 2693/397/212 | KATHREIN | 42 | 16.959999 |  | FO | 70 | 65 | 10 | CIE | 0.46061 | 27.3431 | FH + FO | 2009-05-01 | 7.14336112,-7.18536112
2021 | Août | Orange | OCI0213 | BLENIMEOUIN | BLENIMEOUIN_G9-3 | OCI0213 | BLENIMEOUIN | BLENIMEOUIN | BANGOLO | GUEMON | 1 | 4 |  | -7.18536112 | 7.14336112 | Haubané |  | 19913 | 2G | BTS | BSC_DALOA_1 | 340 | 611 | 0 | 2 | 60 | 2693/397/212 | KATHREIN | 42 | 16.959999 |  | FO | 70 | 65 | 10 | CIE | 0.29182 | 36.5337 | FH + FO | 2009-05-01 | 7.14336112,-7.18536112
2021 | Août | Orange | OCI0213 | BLENIMEOUIN | BLENIMEOUIN_L8-1 | OCI0213 | BLENIMEOUIN | BLENIMEOUIN | BANGOLO | GUEMON |  |  |  | -7.18536112 | 7.14336112 | Haubané |  |  | 4G | ENODE_B |  | 90 |  | 0 | 2 | 60 | 2693/397/212 | KATHREIN | 42 | 16.959999 |  | FO | 70 | 65 | 10 | CIE |  |  | FH + FO | 2009-05-01 | 7.14336112,-7.18536112
2021 | Août | Orange | OCI0213 | BLENIMEOUIN | BLENIMEOUIN_L8-2 | OCI0213 | BLENIMEOUIN | BLENIMEOUIN | BANGOLO | GUEMON |  |  |  | -7.18536112 | 7.14336112 | Haubané |  |  | 4G | ENODE_B |  | 190 |  | 0 | 4 | 60 | 2693/397/212 | KATHREIN | 42 | 16.950001 |  | FO | 70 | 65 | 10 | CIE |  |  | FH + FO | 2009-05-01 | 7.14336112,-7.18536112
2021 | Août | Orange | OCI0213 | BLENIMEOUIN | BLENIMEOUIN_L8-3 | OCI0213 | BLENIMEOUIN | BLENIMEOUIN | BANGOLO | GUEMON |  |  |  | -7.18536112 | 7.14336112 | Haubané |  |  | 4G | ENODE_B |  | 340 |  | 0 | 4 | 60 | 2693/397/212 | KATHREIN | 42 | 16.950001 |  | FO | 70 | 65 | 10 | CIE |  |  | FH + FO | 2009-05-01 | 7.14336112,-7.18536112
2021 | Août | Orange | OCI0213 | BLENIMEOUIN | BLENIMEOUIN_U21-11 | OCI0213 | BLENIMEOUIN | BLENIMEOUIN | BANGOLO | GUEMON |  |  |  | -7.18536112 | 7.14336112 | Haubané |  | 48291 | 3G | NODE_B | RNC_DALOA_1 | 90 | 6032 | 0 | 4 | 60 | 2693/397/212 | KATHREIN | 42 | 17 |  | FO | 70 | 65 | 10 | CIE | 86.04 | 2.1901 | FH + FO | 2009-05-01 | 7.14336112,-7.18536112
2021 | Août | Orange | OCI0213 | BLENIMEOUIN | BLENIMEOUIN_U21-12 | OCI0213 | BLENIMEOUIN | BLENIMEOUIN | BANGOLO | GUEMON |  |  |  | -7.18536112 | 7.14336112 | Haubané |  | 48294 | 3G | NODE_B | RNC_DALOA_1 | 90 | 6032 | 0 | 4 | 60 | 2693/397/212 | KATHREIN | 42 | 16.950001 |  | FO | 70 | 65 | 10 | CIE | 86.04 | 1.4167 | FH + FO | 2009-05-01 | 7.14336112,-7.18536112
2021 | Août | Orange | OCI0213 | BLENIMEOUIN | BLENIMEOUIN_U21-13 | OCI0213 | BLENIMEOUIN | BLENIMEOUIN | BANGOLO | GUEMON |  |  |  | -7.18536112 | 7.14336112 | Haubané |  | 48297 | 3G | NODE_B | RNC_DALOA_1 | 90 | 6032 | 0 | 4 | 60 | 2693/397/212 | KATHREIN | 42 | 16.950001 |  | FO | 70 | 65 | 10 | CIE | 86.04 | 1.0347 | FH + FO | 2009-05-01 | 7.14336112,-7.18536112
2021 | Août | Orange | OCI0213 | BLENIMEOUIN | BLENIMEOUIN_U21-21 | OCI0213 | BLENIMEOUIN | BLENIMEOUIN | BANGOLO | GUEMON |  |  |  | -7.18536112 | 7.14336112 | Haubané |  | 48292 | 3G | NODE_B | RNC_DALOA_1 | 190 | 6032 | 0 | 4 | 60 | 2693/397/212 | KATHREIN | 42 | 17 |  | FO | 70 | 65 | 10 | CIE | 86.04 | 0.14016 | FH + FO | 2009-05-01 | 7.14336112,-7.18536112
2021 | Août | Orange | OCI0213 | BLENIMEOUIN | BLENIMEOUIN_U21-22 | OCI0213 | BLENIMEOUIN | BLENIMEOUIN | BANGOLO | GUEMON |  |  |  | -7.18536112 | 7.14336112 | Haubané |  | 48295 | 3G | NODE_B | RNC_DALOA_1 | 190 | 6032 | 0 | 4 | 60 | 2693/397/212 | KATHREIN | 42 | 16.950001 |  | FO | 70 | 65 | 10 | CIE | 86.04 | 0.11584 | FH + FO | 2009-05-01 | 7.14336112,-7.18536112
2021 | Août | Orange | OCI0213 | BLENIMEOUIN | BLENIMEOUIN_U21-23 | OCI0213 | BLENIMEOUIN | BLENIMEOUIN | BANGOLO | GUEMON |  |  |  | -7.18536112 | 7.14336112 | Haubané |  | 48298 | 3G | NODE_B | RNC_DALOA_1 | 190 | 6032 | 0 | 4 | 60 | 2693/397/212 | KATHREIN | 42 | 16.950001 |  | FO | 70 | 65 | 10 | CIE | 86.04 | 0.048272 | FH + FO | 2009-05-01 | 7.14336112,-7.18536112
2021 | Août | Orange | OCI0213 | BLENIMEOUIN | BLENIMEOUIN_U21-31 | OCI0213 | BLENIMEOUIN | BLENIMEOUIN | BANGOLO | GUEMON |  |  |  | -7.18536112 | 7.14336112 | Haubané |  | 48293 | 3G | NODE_B | RNC_DALOA_1 | 340 | 6032 | 0 | 4 | 60 | 2693/397/212 | KATHREIN | 42 | 17 |  | FO | 70 | 65 | 10 | CIE | 86.04 | 0.53964 | FH + FO | 2009-05-01 | 7.14336112,-7.18536112
2021 | Août | Orange | OCI0213 | BLENIMEOUIN | BLENIMEOUIN_U21-32 | OCI0213 | BLENIMEOUIN | BLENIMEOUIN | BANGOLO | GUEMON |  |  |  | -7.18536112 | 7.14336112 | Haubané |  | 48296 | 3G | NODE_B | RNC_DALOA_1 | 340 | 6032 | 0 | 4 | 60 | 2693/397/212 | KATHREIN | 42 | 17.430000 |  | FO | 70 | 65 | 10 | CIE | 86.04 | 0.31252 | FH + FO | 2009-05-01 | 7.14336112,-7.18536112
2021 | Août | Orange | OCI0213 | BLENIMEOUIN | BLENIMEOUIN_U21-33 | OCI0213 | BLENIMEOUIN | BLENIMEOUIN | BANGOLO | GUEMON |  |  |  | -7.18536112 | 7.14336112 | Haubané |  | 48299 | 3G | NODE_B | RNC_DALOA_1 | 340 | 6032 | 0 | 4 | 60 | 2693/397/212 | KATHREIN | 42 | 17.430000 |  | FO | 70 | 65 | 10 | CIE | 86.04 | 0.035472 | FH + FO | 2009-05-01 | 7.14336112,-7.18536112
2021 | Août | Orange | OCI0213 | BLENIMEOUIN | BLENIMEOUIN_U9-1 | OCI0213 | BLENIMEOUIN | BLENIMEOUIN | BANGOLO | GUEMON |  |  |  | -7.18536112 | 7.14336112 | Haubané |  | 19910 | 3G | NODE_B | RNC_DALOA_1 | 90 | 6032 | 0 | 4 | 60 | 2693/397/212 | KATHREIN | 42 | 17.430000 |  | FO | 70 | 65 | 10 | CIE |  |  | FH + FO | 2009-05-01 | 7.14336112,-7.18536112
2021 | Août | Orange | OCI0213 | BLENIMEOUIN | BLENIMEOUIN_U9-2 | OCI0213 | BLENIMEOUIN | BLENIMEOUIN | BANGOLO | GUEMON |  |  |  | -7.18536112 | 7.14336112 | Haubané |  | 19918 | 3G | NODE_B | RNC_DALOA_1 | 190 | 6032 | 0 | 0 | 79 | 2693/397/212 | KATHREIN | 42 | 15.1 |  | FO | 89 | 65 | 10 | CIE |  |  | FH + FO | 2009-05-01 | 7.14336112,-7.18536112
2021 | Août | Orange | OCI0213 | BLENIMEOUIN | BLENIMEOUIN_U9-3 | OCI0213 | BLENIMEOUIN | BLENIMEOUIN | BANGOLO | GUEMON |  |  |  | -7.18536112 | 7.14336112 | Haubané |  | 19919 | 3G | NODE_B | RNC_DALOA_1 | 340 | 6032 | 0 | 0 | 79 | 2693/397/212 | KATHREIN | 42 | 15.1 |  | FO | 89 | 65 | 10 | CIE |  |  | FH + FO | 2009-05-01 | 7.14336112,-7.18536112
2021 | Août | Orange | OCI0214 | BLESSEGUE | BLESSEGUE_G9-1 | OCI0214 | BLESSEGUE | BLESSEGUE | KOUTO | BAGOUE | 1 | 2 |  | -6.41344444 | 10.19950000 | Haubané |  | 41961 | 2G | BTS | BSC_BOUAKE_1 | 0 | 310 | 0 | 0 | 79 | 2693/397/212 | KATHREIN | 42 | 15.1 |  | FO | 89 | 65 | 10 | CIE | 0.75735 | 15.7609 | FH + FO | 2011-07-01 | 10.19950000,-6.41344444
2021 | Août | Orange | OCI0214 | BLESSEGUE | BLESSEGUE_G9-2 | OCI0214 | BLESSEGUE | BLESSEGUE | KOUTO | BAGOUE | 1 | 3 |  | -6.41344444 | 10.19950000 | Haubané |  | 41962 | 2G | BTS | BSC_BOUAKE_1 | 100 | 310 | 0 | 4 | 10 | 2693/397/212 | KATHREIN | 42 | 15.5 |  | FO | 20 | 65 | 10 | CIE | 0.36714 | 27.3431 | FH + FO | 2011-07-01 | 10.19950000,-6.41344444
2021 | Août | Orange | OCI0214 | BLESSEGUE | BLESSEGUE_G9-3 | OCI0214 | BLESSEGUE | BLESSEGUE | KOUTO | BAGOUE | 1 | 3 |  | -6.41344444 | 10.19950000 | Haubané |  | 41963 | 2G | BTS | BSC_BOUAKE_1 | 240 | 310 | 0 | 4 | 10 | 2693/397/212 | KATHREIN | 42 | 15.5 |  | FO | 20 | 65 | 10 | CIE | 0.17822 | 24.6257 | FH + FO | 2011-07-01 | 10.19950000,-6.41344444
2021 | Août | Orange | OCI0214 | BLESSEGUE | BLESSEGUE_U9-1 | OCI0214 | BLESSEGUE | BLESSEGUE | KOUTO | BAGOUE |  |  |  | -6.41344444 | 10.19950000 | Haubané |  | 41960 | 3G | NODE_B | RNC_BOUAKE_1 | 0.0 | 3071 | 0 | 2 | 79 | 2696/377/169 | KATHREIN | 42 | 17.430000 |  | FO | 89 | 65 | 10 | CIE | 86.04 | 0.98504 | FH + FO | 2011-07-01 | 10.19950000,-6.41344444
2021 | Août | Orange | OCI0214 | BLESSEGUE | BLESSEGUE_U9-2 | OCI0214 | BLESSEGUE | BLESSEGUE | KOUTO | BAGOUE |  |  |  | -6.41344444 | 10.19950000 | Haubané |  | 41968 | 3G | NODE_B | RNC_BOUAKE_1 | 100.0 | 3071 | 0 | 2 | 65 | 2696/377/169 | KATHREIN | 42 | 17.430000 |  | FO | 75 | 65 | 10 | CIE | 86.04 | 0.76453 | FH + FO | 2011-07-01 | 10.19950000,-6.41344444
2021 | Août | Orange | OCI0214 | BLESSEGUE | BLESSEGUE_U9-3 | OCI0214 | BLESSEGUE | BLESSEGUE | KOUTO | BAGOUE |  |  |  | -6.41344444 | 10.19950000 | Haubané |  | 41969 | 3G | NODE_B | RNC_BOUAKE_1 | 240.0 | 3071 | 0 | 2 | 65 | 2696/377/169 | KATHREIN | 42 | 17.430000 |  | FO | 75 | 65 | 10 | CIE | 86.04 | 0.30699 | FH + FO | 2011-07-01 | 10.19950000,-6.41344444
2021 | Août | Orange | OCI1676 | BLEUET | BLEUET_G18-1 | OCI1676 | SOPIM VALLON | COCODY | ABIDJAN | DISTRICT AUTONOME D'ABIDJAN | 1 | 3 |  | -3.98955556 | 5.36675001 | Haubané |  | 6835 | 2G | BTS | BSC_VILLA1 | 60 | 109 | 0 | 4 | 10 | 2693/397/212 | KATHREIN | 42 | 15.5 |  | FO | 20 | 65 | 10 | CIE | 0 | 29.1661 | FO | 2014-05-01 | 5.36675001,-3.98955556
2021 | Août | Orange | OCI1676 | BLEUET | BLEUET_G18-2 | OCI1676 | SOPIM VALLON | COCODY | ABIDJAN | DISTRICT AUTONOME D'ABIDJAN | 1 | 4 |  | -3.98955556 | 5.36675001 | Haubané |  | 6836 | 2G | BTS | BSC_VILLA1 | 220 | 109 | 0 | 2 | 36 | 2693/397/212 | KATHREIN | 42 | 13.9 |  | FO | 46 | 65 | 10 | CIE | 0 | 40.2551 | FO | 2014-05-01 | 5.36675001,-3.98955556
2021 | Août | Orange | OCI1676 | BLEUET | BLEUET_G18-3 | OCI1676 | SOPIM VALLON | COCODY | ABIDJAN | DISTRICT AUTONOME D'ABIDJAN | 1 | 3 |  | -3.98955556 | 5.36675001 | Haubané |  | 6837 | 2G | BTS | BSC_VILLA1 | 320 | 109 | 0 | 2 | 36 | 2693/397/212 | KATHREIN | 42 | 13.9 |  | FO | 46 | 65 | 10 | CIE | 0 | 29.1661 | FO | 2014-05-01 | 5.36675001,-3.98955556
2021 | Août | Orange | OCI2147 | BLIDOUBA_NEW | BLIDOUBA_NEW_G18-1 | OCI2147 | NERO PALMINDUSTRIE V2 | DJAMANDIOKE | TABOU | SAN-PEDRO | 1 | 4 |  | -7.49788889 | 4.56113889 | Autostable |  | 3585 | 2G | BTS | BSC_SP_1 | 0 | 704 | 0 | 2 | 36 | 2693/397/212 | KATHREIN | 42 | 13.9 |  | FO | 46 | 65 | 10 | CIE | 0.13063 | 36.5337 | FH + FO | 2017-10-27 | 4.56113889,-7.49788889
2021 | Août | Orange | OCI2147 | BLIDOUBA_NEW | BLIDOUBA_NEW_G18-2 | OCI2147 | NERO PALMINDUSTRIE V2 | DJAMANDIOKE | TABOU | SAN-PEDRO | 1 | 4 |  | -7.49788889 | 4.56113889 | Autostable |  | 3586 | 2G | BTS | BSC_SP_1 | 120 | 704 | 0 | 1 | 36 | 2693/397/212 | KATHREIN | 42 | 13.9 |  | FO | 46 | 65 | 10 | CIE | 0.072384 | 36.5337 | FH + FO | 2017-10-27 | 4.56113889,-7.49788889
2021 | Août | Orange | OCI2147 | BLIDOUBA_NEW | BLIDOUBA_NEW_G18-3 | OCI2147 | NERO PALMINDUSTRIE V2 | DJAMANDIOKE | TABOU | SAN-PEDRO | 1 | 4 |  | -7.49788889 | 4.56113889 | Autostable |  | 3587 | 2G | BTS | BSC_SP_1 | 240 | 704 | 0 | 1 | 36 | 2693/397/212 | KATHREIN | 42 | 13.9 |  | FO | 46 | 65 | 10 | CIE | 0.18598 | 36.5337 | FH + FO | 2017-10-27 | 4.56113889,-7.49788889
2021 | Août | Orange | OCI2147 | BLIDOUBA_NEW | BLIDOUBA_NEW_G9-1 | OCI2147 | NERO PALMINDUSTRIE V2 | DJAMANDIOKE | TABOU | SAN-PEDRO | 1 | 3 |  | -7.49788889 | 4.56113889 | Autostable |  | 3581 | 2G | BTS | BSC_SP_1 | 0 | 704 | 0 | 1 | 36 | 2693/397/212 | KATHREIN | 42 | 13.9 |  | FO | 46 | 65 | 10 | CIE | 0.31742 | 24.6257 | FH + FO | 2017-10-27 | 4.56113889,-7.49788889
2021 | Août | Orange | OCI2147 | BLIDOUBA_NEW | BLIDOUBA_NEW_G9-2 | OCI2147 | NERO PALMINDUSTRIE V2 | DJAMANDIOKE | TABOU | SAN-PEDRO | 1 | 3 |  | -7.49788889 | 4.56113889 | Autostable |  | 3582 | 2G | BTS | BSC_SP_1 | 120 | 704 | 0 | 2 | 36 | 2693/397/212 | KATHREIN | 42 | 13.8 |  | FO | 46 | 65 | 10 | CIE | 0.42097 | 24.6257 | FH + FO | 2017-10-27 | 4.56113889,-7.49788889
2021 | Août | Orange | OCI2147 | BLIDOUBA_NEW | BLIDOUBA_NEW_G9-3 | OCI2147 | NERO PALMINDUSTRIE V2 | DJAMANDIOKE | TABOU | SAN-PEDRO | 1 | 2 |  | -7.49788889 | 4.56113889 | Autostable |  | 3583 | 2G | BTS | BSC_SP_1 | 240 | 704 | 0 | 2 | 36 | 2693/397/212 | KATHREIN | 42 | 13.8 |  | FO | 46 | 65 | 10 | CIE | 0.57344 | 14.036 | FH + FO | 2017-10-27 | 4.56113889,-7.49788889
2021 | Août | Orange | OCI2147 | BLIDOUBA_NEW | BLIDOUBA_NEW_L8-1 | OCI2147 | NERO PALMINDUSTRIE V2 | DJAMANDIOKE | TABOU | SAN-PEDRO |  |  |  | -7.49788889 | 4.56113889 | Autostable |  |  | 4G | ENODE_B |  | 0 |  | 0 | 2 | 36 | 2693/397/212 | KATHREIN | 42 | 13.8 |  | FO | 46 | 65 | 10 | CIE |  |  | FH + FO | 2017-10-27 | 4.56113889,-7.49788889
2021 | Août | Orange | OCI2147 | BLIDOUBA_NEW | BLIDOUBA_NEW_L8-2 | OCI2147 | NERO PALMINDUSTRIE V2 | DJAMANDIOKE | TABOU | SAN-PEDRO |  |  |  | -7.49788889 | 4.56113889 | Autostable |  |  | 4G | ENODE_B |  | 120 |  | 0 | 2 | 36 | 2693/397/212 | KATHREIN | 42 | 16.4 |  | FO | 46 | 65 | 10 | CIE |  |  | FH + FO | 2017-10-27 | 4.56113889,-7.49788889
2021 | Août | Orange | OCI2147 | BLIDOUBA_NEW | BLIDOUBA_NEW_L8-3 | OCI2147 | NERO PALMINDUSTRIE V2 | DJAMANDIOKE | TABOU | SAN-PEDRO |  |  |  | -7.49788889 | 4.56113889 | Autostable |  |  | 4G | ENODE_B |  | 240 |  | 0 | 2 | 36 | 2693/397/212 | KATHREIN | 42 | 16.4 |  | FO | 46 | 65 | 10 | CIE |  |  | FH + FO | 2017-10-27 | 4.56113889,-7.49788889
2021 | Août | Orange | OCI2147 | BLIDOUBA_NEW | BLIDOUBA_NEW_U21-11 | OCI2147 | NERO PALMINDUSTRIE V2 | DJAMANDIOKE | TABOU | SAN-PEDRO |  |  |  | -7.49788889 | 4.56113889 | Autostable |  | 52611 | 3G | NODE_B | RNC_SAN_PEDRO_1 | 0 | 7091 | 0 | 2 | 36 | 2693/397/212 | KATHREIN | 42 | 16.4 |  | FO | 46 | 65 | 10 | CIE | 86.04 | 1.8773 | FH + FO | 2017-10-27 | 4.56113889,-7.49788889
2021 | Août | Orange | OCI2147 | BLIDOUBA_NEW | BLIDOUBA_NEW_U21-12 | OCI2147 | NERO PALMINDUSTRIE V2 | DJAMANDIOKE | TABOU | SAN-PEDRO |  |  |  | -7.49788889 | 4.56113889 | Autostable |  | 52614 | 3G | NODE_B | RNC_SAN_PEDRO_1 | 0 | 7091 | 0 | 2 | 36 | 2693/397/212 | KATHREIN | 42 | 16.4 |  | FO | 46 | 65 | 10 | CIE | 86.04 | 1.7067 | FH + FO | 2017-10-27 | 4.56113889,-7.49788889
2021 | Août | Orange | OCI2147 | BLIDOUBA_NEW | BLIDOUBA_NEW_U21-21 | OCI2147 | NERO PALMINDUSTRIE V2 | DJAMANDIOKE | TABOU | SAN-PEDRO |  |  |  | -7.49788889 | 4.56113889 | Autostable |  | 52612 | 3G | NODE_B | RNC_SAN_PEDRO_1 | 120 | 7091 | 0 | 2 | 36 | 2693/397/212 | KATHREIN | 42 | 16.4 |  | FO | 46 | 65 | 10 | CIE | 86.04 | 2.3901 | FH + FO | 2017-10-27 | 4.56113889,-7.49788889
2021 | Août | Orange | OCI2147 | BLIDOUBA_NEW | BLIDOUBA_NEW_U21-22 | OCI2147 | NERO PALMINDUSTRIE V2 | DJAMANDIOKE | TABOU | SAN-PEDRO |  |  |  | -7.49788889 | 4.56113889 | Autostable |  | 52615 | 3G | NODE_B | RNC_SAN_PEDRO_1 | 120 | 7091 | 0 | 2 | 36 | 2693/397/212 | KATHREIN | 42 | 16.4 |  | FO | 46 | 65 | 10 | CIE | 86.04 | 2.0447 | FH + FO | 2017-10-27 | 4.56113889,-7.49788889
2021 | Août | Orange | OCI2147 | BLIDOUBA_NEW | BLIDOUBA_NEW_U21-31 | OCI2147 | NERO PALMINDUSTRIE V2 | DJAMANDIOKE | TABOU | SAN-PEDRO |  |  |  | -7.49788889 | 4.56113889 | Autostable |  | 52613 | 3G | NODE_B | RNC_SAN_PEDRO_1 | 240 | 7091 | 0 | 3 | 52 | 2693/397/212 | KATHREIN | 42 | 15.7 |  | FO | 62 | 65 | 10 | CIE | 86.04 | 1.9795 | FH + FO | 2017-10-27 | 4.56113889,-7.49788889
2021 | Août | Orange | OCI2147 | BLIDOUBA_NEW | BLIDOUBA_NEW_U21-32 | OCI2147 | NERO PALMINDUSTRIE V2 | DJAMANDIOKE | TABOU | SAN-PEDRO |  |  |  | -7.49788889 | 4.56113889 | Autostable |  | 52616 | 3G | NODE_B | RNC_SAN_PEDRO_1 | 240 | 7091 | 0 | 3 | 52 | 2693/397/212 | KATHREIN | 42 | 15.7 |  | FO | 62 | 65 | 10 | CIE | 86.04 | 1.1425 | FH + FO | 2017-10-27 | 4.56113889,-7.49788889
2021 | Août | Orange | OCI2204 | BLODY | BLODY_G18-1 | OCI2204 | GUINGLO-ZIA | BAGOHOUO | DUEKOUE | GUEMON | 1 | 2 |  | -7.289647 | 6.798386 | AUTOSTABLE |  | 52275 | 2G | BTS | BSC_DALOA_2 | 60 | 615 | 0 | 3 | 52 | 2693/397/212 | KATHREIN | 42 | 15.7 |  | FO | 62 | 65 | 10 | CIE | 0.12372 | 15.7609 | FH + FO | 2017-11-28 | 6.798386,-7.289647
2021 | Août | Orange | OCI2204 | BLODY | BLODY_G18-2 | OCI2204 | GUINGLO-ZIA | BAGOHOUO | DUEKOUE | GUEMON | 1 | 4 |  | -7.289647 | 6.798386 | AUTOSTABLE |  | 52276 | 2G | BTS | BSC_DALOA_2 | 180 | 615 | 0 | 2 | 52 | 2693/397/212 | KATHREIN | 42 | 15.7 |  | FO | 62 | 65 | 10 | CIE | 0.016009 | 40.2551 | FH + FO | 2017-11-28 | 6.798386,-7.289647
2021 | Août | Orange | OCI2204 | BLODY | BLODY_G18-3 | OCI2204 | GUINGLO-ZIA | BAGOHOUO | DUEKOUE | GUEMON | 1 | 4 |  | -7.289647 | 6.798386 | AUTOSTABLE |  | 52277 | 2G | BTS | BSC_DALOA_2 | 280 | 615 | 0 | 1 | 52 | 2693/397/212 | KATHREIN | 42 | 15.7 |  | FO | 62 | 65 | 10 | CIE | 0.083081 | 40.2551 | FH + FO | 2017-11-28 | 6.798386,-7.289647
2021 | Août | Orange | OCI2204 | BLODY | BLODY_G9-1 | OCI2204 | GUINGLO-ZIA | BAGOHOUO | DUEKOUE | GUEMON | 1 | 3 |  | -7.289647 | 6.798386 | AUTOSTABLE |  | 52271 | 2G | BTS | BSC_DALOA_2 | 60 | 615 | 0 | 2 | 52 | 2693/397/212 | KATHREIN | 42 | 15.7 |  | FO | 62 | 65 | 10 | CIE | 0.32953 | 29.1661 | FH + FO | 2017-11-28 | 6.798386,-7.289647
2021 | Août | Orange | OCI2204 | BLODY | BLODY_G9-2 | OCI2204 | GUINGLO-ZIA | BAGOHOUO | DUEKOUE | GUEMON | 1 | 3 |  | -7.289647 | 6.798386 | AUTOSTABLE |  | 52272 | 2G | BTS | BSC_DALOA_2 | 180 | 615 | 0 | 4 | 52 | 2693/397/212 | KATHREIN | 42 | 18.1 |  | FO | 62 | 65 | 10 | CIE | 0.056001 | 29.1661 | FH + FO | 2017-11-28 | 6.798386,-7.289647
2021 | Août | Orange | OCI2204 | BLODY | BLODY_G9-3 | OCI2204 | GUINGLO-ZIA | BAGOHOUO | DUEKOUE | GUEMON | 1 | 3 |  | -7.289647 | 6.798386 | AUTOSTABLE |  | 52273 | 2G | BTS | BSC_DALOA_2 | 280 | 615 | 0 | 4 | 52 | 2693/397/212 | KATHREIN | 42 | 18.1 |  | FO | 62 | 65 | 10 | CIE | 0.26934 | 29.1661 | FH + FO | 2017-11-28 | 6.798386,-7.289647
2021 | Août | Orange | OCI2204 | BLODY | BLODY_U21-11 | OCI2204 | GUINGLO-ZIA | BAGOHOUO | DUEKOUE | GUEMON |  |  |  | -7.289647 | 6.798386 | AUTOSTABLE |  | 56591 | 3G | NODE_B | RNC_DALOA_1 | 60 | 6032 | 0 | 4 | 52 | 2693/397/212 | KATHREIN | 42 | 18.1 |  | FO | 62 | 65 | 10 | CIE | 86.04 | 0.33189 | FH + FO | 2017-11-28 | 6.798386,-7.289647
2021 | Août | Orange | OCI2204 | BLODY | BLODY_U21-12 | OCI2204 | GUINGLO-ZIA | BAGOHOUO | DUEKOUE | GUEMON |  |  |  | -7.289647 | 6.798386 | AUTOSTABLE |  | 56594 | 3G | NODE_B | RNC_DALOA_1 | 60 | 6032 | 0 | 4 | 52 | 2693/397/212 | KATHREIN | 42 | 18.1 |  | FO | 62 | 65 | 10 | CIE | 86.04 | 0.31594 | FH + FO | 2017-11-28 | 6.798386,-7.289647
2021 | Août | Orange | OCI2204 | BLODY | BLODY_U21-21 | OCI2204 | GUINGLO-ZIA | BAGOHOUO | DUEKOUE | GUEMON |  |  |  | -7.289647 | 6.798386 | AUTOSTABLE |  | 56592 | 3G | NODE_B | RNC_DALOA_1 | 180 | 6032 | 0 | 4 | 52 | 2693/397/212 | KATHREIN | 42 | 18.1 |  | FO | 62 | 65 | 10 | CIE | 86.04 | 0.022064 | FH + FO | 2017-11-28 | 6.798386,-7.289647
2021 | Août | Orange | OCI2204 | BLODY | BLODY_U21-22 | OCI2204 | GUINGLO-ZIA | BAGOHOUO | DUEKOUE | GUEMON |  |  |  | -7.289647 | 6.798386 | AUTOSTABLE |  | 56595 | 3G | NODE_B | RNC_DALOA_1 | 180 | 6032 | 0 | 4 | 52 | 2693/397/212 | KATHREIN | 42 | 18.1 |  | FO | 62 | 65 | 10 | CIE | 86.04 | 0.01765 | FH + FO | 2017-11-28 | 6.798386,-7.289647
2021 | Août | Orange | OCI2204 | BLODY | BLODY_U21-31 | OCI2204 | GUINGLO-ZIA | BAGOHOUO | DUEKOUE | GUEMON |  |  |  | -7.289647 | 6.798386 | AUTOSTABLE |  | 56593 | 3G | NODE_B | RNC_DALOA_1 | 280 | 6032 | 0 | 4 | 52 | 2693/397/212 | KATHREIN | 42 | 17.5 |  | FO | 62 | 65 | 10 | CIE | 86.04 | 0.15867 | FH + FO | 2017-11-28 | 6.798386,-7.289647
2021 | Août | Orange | OCI2204 | BLODY | BLODY_U21-32 | OCI2204 | GUINGLO-ZIA | BAGOHOUO | DUEKOUE | GUEMON |  |  |  | -7.289647 | 6.798386 | AUTOSTABLE |  | 56596 | 3G | NODE_B | RNC_DALOA_1 | 280 | 6032 | 0 | 4 | 52 | 2693/397/212 | KATHREIN | 42 | 17.5 |  | FO | 62 | 65 | 10 | CIE | 86.04 | 0.39149 | FH + FO | 2017-11-28 | 6.798386,-7.289647
2021 | Août | Orange | OCI2204 | BLODY | BLODY_U9-1 | OCI2204 | GUINGLO-ZIA | BAGOHOUO | DUEKOUE | GUEMON |  |  |  | -7.289647 | 6.798386 | AUTOSTABLE |  | 52270 | 3G | NODE_B | RNC_DALOA_1 | 60 | 6032 | 0 | 4 | 52 | 2693/397/212 | KATHREIN | 42 | 17.5 |  | FO | 62 | 65 | 10 | CIE |  |  | FH + FO | 2017-11-28 | 6.798386,-7.289647
2021 | Août | Orange | OCI2204 | BLODY | BLODY_U9-2 | OCI2204 | GUINGLO-ZIA | BAGOHOUO | DUEKOUE | GUEMON |  |  |  | -7.289647 | 6.798386 | AUTOSTABLE |  | 52278 | 3G | NODE_B | RNC_DALOA_1 | 180 | 6032 | 0 | 4 | 24 | 2693/397/212 | KATHREIN | 42 | 13.9 |  | FO | 34 | 65 | 10 | CIE |  |  | FH + FO | 2017-11-28 | 6.798386,-7.289647
2021 | Août | Orange | OCI2204 | BLODY | BLODY_U9-3 | OCI2204 | GUINGLO-ZIA | BAGOHOUO | DUEKOUE | GUEMON |  |  |  | -7.289647 | 6.798386 | AUTOSTABLE |  | 52279 | 3G | NODE_B | RNC_DALOA_1 | 280 | 6032 | 0 | 4 | 24 | 2693/397/212 | KATHREIN | 42 | 13.9 |  | FO | 34 | 65 | 10 | CIE |  |  | FH + FO | 2017-11-28 | 6.798386,-7.289647
2021 | Août | Orange | OCI0216 | BLOKOSSO | BLOKOSSO_G18-1 | OCI0216 | BLOCKAUSS | COCODY | ABIDJAN | DISTRICT AUTONOME D'ABIDJAN | 1 | 2 |  | -3.99821700 | 5.32463900 | Haubané |  | 6865 | 2G | BTS | BSC_VILLA1 | 25 | 109 | 0 | 4 | 24 | 2693/397/212 | KATHREIN | 42 | 13.9 |  | FO | 34 | 65 | 10 | CIE | 0.13959 | 15.7609 | FO | 1999-01-01 | 5.32463900,-3.99821700
2021 | Août | Orange | OCI0216 | BLOKOSSO | BLOKOSSO_G18-2 | OCI0216 | BLOCKAUSS | COCODY | ABIDJAN | DISTRICT AUTONOME D'ABIDJAN | 1 | 5 |  | -3.99821700 | 5.32463900 | Haubané |  | 6866 | 2G | BTS | BSC_VILLA1 | 260 | 109 | 0 | 4 | 24 | 2693/397/212 | KATHREIN | 42 | 13.9 |  | FO | 34 | 65 | 10 | CIE | 0.52527 | 52.4807 | FO | 1999-01-01 | 5.32463900,-3.99821700
2021 | Août | Orange | OCI0216 | BLOKOSSO | BLOKOSSO_G18-3 | OCI0216 | BLOCKAUSS | COCODY | ABIDJAN | DISTRICT AUTONOME D'ABIDJAN | 1 | 4 |  | -3.99821700 | 5.32463900 | Haubané |  | 6867 | 2G | BTS | BSC_VILLA1 | 315 | 109 | 0 | 4 | 24 | 2693/397/212 | KATHREIN | 42 | 13.9 |  | FO | 34 | 65 | 10 | CIE | 0.24579 | 40.2551 | FO | 1999-01-01 | 5.32463900,-3.99821700
2021 | Août | Orange | OCI0216 | BLOKOSSO | BLOKOSSO_G9-1 | OCI0216 | BLOCKAUSS | COCODY | ABIDJAN | DISTRICT AUTONOME D'ABIDJAN | 1 | 2 |  | -3.99821700 | 5.32463900 | Haubané |  | 6861 | 2G | BTS | BSC_VILLA1 | 25 | 109 | 0 | 4 | 24 | 2693/397/212 | KATHREIN | 42 | 13.9 |  | FO | 34 | 65 | 10 | CIE | 0.12866 | 15.7609 | FO | 1999-01-01 | 5.32463900,-3.99821700
2021 | Août | Orange | OCI0216 | BLOKOSSO | BLOKOSSO_G9-2 | OCI0216 | BLOCKAUSS | COCODY | ABIDJAN | DISTRICT AUTONOME D'ABIDJAN | 1 | 3 |  | -3.99821700 | 5.32463900 | Haubané |  | 6862 | 2G | BTS | BSC_VILLA1 | 260 | 109 | 0 | 4 | 24 | 2693/397/212 | KATHREIN | 42 | 13.8 |  | FO | 34 | 65 | 10 | CIE | 0.63417 | 27.3431 | FO | 1999-01-01 | 5.32463900,-3.99821700
2021 | Août | Orange | OCI0216 | BLOKOSSO | BLOKOSSO_G9-3 | OCI0216 | BLOCKAUSS | COCODY | ABIDJAN | DISTRICT AUTONOME D'ABIDJAN | 1 | 2 |  | -3.99821700 | 5.32463900 | Haubané |  | 6863 | 2G | BTS | BSC_VILLA1 | 315 | 109 | 0 | 4 | 24 | 2693/397/212 | KATHREIN | 42 | 13.8 |  | FO | 34 | 65 | 10 | CIE | 0.65739 | 15.7609 | FO | 1999-01-01 | 5.32463900,-3.99821700
2021 | Août | Orange | OCI0216 | BLOKOSSO | BLOKOSSO_L26-1 | OCI0216 | BLOCKAUSS | COCODY | ABIDJAN | DISTRICT AUTONOME D'ABIDJAN |  |  |  | -3.99821700 | 5.32463900 | Haubané |  |  | 4G | ENODE_B |  | 30 |  | 0 | 4 | 24 | 2693/397/212 | KATHREIN | 42 | 13.8 |  | FO | 34 | 65 | 10 | CIE |  |  | FO | 1999-01-01 | 5.32463900,-3.99821700
2021 | Août | Orange | OCI0216 | BLOKOSSO | BLOKOSSO_L26-2 | OCI0216 | BLOCKAUSS | COCODY | ABIDJAN | DISTRICT AUTONOME D'ABIDJAN |  |  |  | -3.99821700 | 5.32463900 | Haubané |  |  | 4G | ENODE_B |  | 230 |  | 0 | 4 | 24 | 2693/397/212 | KATHREIN | 42 | 13.8 |  | FO | 34 | 65 | 10 | CIE |  |  | FO | 1999-01-01 | 5.32463900,-3.99821700
2021 | Août | Orange | OCI0216 | BLOKOSSO | BLOKOSSO_L26-3 | OCI0216 | BLOCKAUSS | COCODY | ABIDJAN | DISTRICT AUTONOME D'ABIDJAN |  |  |  | -3.99821700 | 5.32463900 | Haubané |  |  | 4G | ENODE_B |  | 300 |  | 0 | 4 | 24 | 2693/397/212 | KATHREIN | 42 | 13.8 |  | FO | 34 | 65 | 10 | CIE |  |  | FO | 1999-01-01 | 5.32463900,-3.99821700
2021 | Août | Orange | OCI0216 | BLOKOSSO | BLOKOSSO_L8-1 | OCI0216 | BLOCKAUSS | COCODY | ABIDJAN | DISTRICT AUTONOME D'ABIDJAN |  |  |  | -3.99821700 | 5.32463900 | Haubané |  |  | 4G | ENODE_B |  | 50 |  | 0 | 4 | 24 | 2693/397/212 | KATHREIN | 42 | 13.8 |  | FO | 34 | 65 | 10 | CIE |  |  | FO | 1999-01-01 | 5.32463900,-3.99821700
2021 | Août | Orange | OCI0216 | BLOKOSSO | BLOKOSSO_L8-2 | OCI0216 | BLOCKAUSS | COCODY | ABIDJAN | DISTRICT AUTONOME D'ABIDJAN |  |  |  | -3.99821700 | 5.32463900 | Haubané |  |  | 4G | ENODE_B |  | 240 |  | 0 | 4 | 24 | 2693/397/212 | KATHREIN | 42 | 16.4 |  | FO | 34 | 65 | 10 | CIE |  |  | FO | 1999-01-01 | 5.32463900,-3.99821700
2021 | Août | Orange | OCI0216 | BLOKOSSO | BLOKOSSO_L8-3 | OCI0216 | BLOCKAUSS | COCODY | ABIDJAN | DISTRICT AUTONOME D'ABIDJAN |  |  |  | -3.99821700 | 5.32463900 | Haubané |  |  | 4G | ENODE_B |  | 330 |  | 0 | 4 | 24 | 2693/397/212 | KATHREIN | 42 | 16.4 |  | FO | 34 | 65 | 10 | CIE |  |  | FO | 1999-01-01 | 5.32463900,-3.99821700
2021 | Août | Orange | OCI0216 | BLOKOSSO | BLOKOSSO_U21-11 | OCI0216 | BLOCKAUSS | COCODY | ABIDJAN | DISTRICT AUTONOME D'ABIDJAN |  |  |  | -3.99821700 | 5.32463900 | Haubané |  | 16631 | 3G | NODE_B | RNC_COCODY_1 | 50 | 1101 | 0 | 4 | 24 | 2693/397/212 | KATHREIN | 42 | 16.4 |  | FO | 34 | 65 | 10 | CIE | 86.04 | 0.85751 | FO | 1999-01-01 | 5.32463900,-3.99821700
2021 | Août | Orange | OCI0216 | BLOKOSSO | BLOKOSSO_U21-12 | OCI0216 | BLOCKAUSS | COCODY | ABIDJAN | DISTRICT AUTONOME D'ABIDJAN |  |  |  | -3.99821700 | 5.32463900 | Haubané |  | 16634 | 3G | NODE_B | RNC_COCODY_1 | 50 | 1101 | 0 | 4 | 24 | 2693/397/212 | KATHREIN | 42 | 16.4 |  | FO | 34 | 65 | 10 | CIE | 86.04 | 0.69019 | FO | 1999-01-01 | 5.32463900,-3.99821700
2021 | Août | Orange | OCI0216 | BLOKOSSO | BLOKOSSO_U21-13 | OCI0216 | BLOCKAUSS | COCODY | ABIDJAN | DISTRICT AUTONOME D'ABIDJAN |  |  |  | -3.99821700 | 5.32463900 | Haubané |  | 16637 | 3G | NODE_B | RNC_COCODY_1 | 50 | 1101 | 0 | 4 | 24 | 2693/397/212 | KATHREIN | 42 | 16.4 |  | FO | 34 | 65 | 10 | CIE | 86.04 | 0.72615 | FO | 1999-01-01 | 5.32463900,-3.99821700
2021 | Août | Orange | OCI0216 | BLOKOSSO | BLOKOSSO_U21-21 | OCI0216 | BLOCKAUSS | COCODY | ABIDJAN | DISTRICT AUTONOME D'ABIDJAN |  |  |  | -3.99821700 | 5.32463900 | Haubané |  | 16632 | 3G | NODE_B | RNC_COCODY_1 | 240 | 1101 | 0 | 4 | 24 | 2693/397/212 | KATHREIN | 42 | 16.4 |  | FO | 34 | 65 | 10 | CIE | 86.04 | 3.5084 | FO | 1999-01-01 | 5.32463900,-3.99821700
2021 | Août | Orange | OCI0216 | BLOKOSSO | BLOKOSSO_U21-22 | OCI0216 | BLOCKAUSS | COCODY | ABIDJAN | DISTRICT AUTONOME D'ABIDJAN |  |  |  | -3.99821700 | 5.32463900 | Haubané |  | 16635 | 3G | NODE_B | RNC_COCODY_1 | 240 | 1101 | 0 | 4 | 24 | 2693/397/212 | KATHREIN | 42 | 16.4 |  | FO | 34 | 65 | 10 | CIE | 86.04 | 3.7373 | FO | 1999-01-01 | 5.32463900,-3.99821700
2021 | Août | Orange | OCI0216 | BLOKOSSO | BLOKOSSO_U21-23 | OCI0216 | BLOCKAUSS | COCODY | ABIDJAN | DISTRICT AUTONOME D'ABIDJAN |  |  |  | -3.99821700 | 5.32463900 | Haubané |  | 16638 | 3G | NODE_B | RNC_COCODY_1 | 240 | 1101 | 0 | 4 | 24 | 2693/397/212 | KATHREIN | 42 | 16.4 |  | FO | 34 | 65 | 10 | CIE | 86.04 | 5.1072 | FO | 1999-01-01 | 5.32463900,-3.99821700
2021 | Août | Orange | OCI0216 | BLOKOSSO | BLOKOSSO_U21-31 | OCI0216 | BLOCKAUSS | COCODY | ABIDJAN | DISTRICT AUTONOME D'ABIDJAN |  |  |  | -3.99821700 | 5.32463900 | Haubané |  | 16633 | 3G | NODE_B | RNC_COCODY_1 | 330 | 1101 | 0 | 4 | 24 | 2693/397/212 | KATHREIN | 42 | 16.4 |  | FO | 34 | 65 | 10 | CIE | 86.04 | 5.0815 | FO | 1999-01-01 | 5.32463900,-3.99821700
2021 | Août | Orange | OCI0216 | BLOKOSSO | BLOKOSSO_U21-32 | OCI0216 | BLOCKAUSS | COCODY | ABIDJAN | DISTRICT AUTONOME D'ABIDJAN |  |  |  | -3.99821700 | 5.32463900 | Haubané |  | 16636 | 3G | NODE_B | RNC_COCODY_1 | 330 | 1101 | 0 | 3 | 55 | 2693/397/212 | KATHREIN | 42 | 13.9 |  | FO | 65 | 65 | 10 | CIE | 86.04 | 5.0739 | FO | 1999-01-01 | 5.32463900,-3.99821700
2021 | Août | Orange | OCI0216 | BLOKOSSO | BLOKOSSO_U21-33 | OCI0216 | BLOCKAUSS | COCODY | ABIDJAN | DISTRICT AUTONOME D'ABIDJAN |  |  |  | -3.99821700 | 5.32463900 | Haubané |  | 16639 | 3G | NODE_B | RNC_COCODY_1 | 330 | 1101 | 0 | 3 | 55 | 2693/397/212 | KATHREIN | 42 | 13.9 |  | FO | 65 | 65 | 10 | CIE | 86.04 | 5.4347 | FO | 1999-01-01 | 5.32463900,-3.99821700
2021 | Août | Orange | OCI2081 | BLOLEQUIN_IHS | BLOLEQUIN_G18-1 | OCI2081 | BLOLEQUIN | BLOLEQUIN | BLOLEQUIN | CAVALLY | 1 | 6 |  | -8.00905556 | 6.57280556 | Autostable |  | 17855 | 2G | BTS | BSC_DALOA_2 | 0 | 604 | 0 | 3 | 55 | 2693/397/212 | KATHREIN | 42 | 13.9 |  | FO | 65 | 65 | 10 | CIE | 0.05877 | 62.9448 | FH + FO | 2006-12-01 | 6.57280556,-8.00905556
2021 | Août | Orange | OCI2081 | BLOLEQUIN_IHS | BLOLEQUIN_G18-2 | OCI2081 | BLOLEQUIN | BLOLEQUIN | BLOLEQUIN | CAVALLY | 1 | 4 |  | -8.00905556 | 6.57280556 | Autostable |  | 17856 | 2G | BTS | BSC_DALOA_2 | 0 | 604 | 0 | 3 | 55 | 2693/397/212 | KATHREIN | 42 | 14.9 |  | FO | 65 | 65 | 10 | CIE | 1.1407 | 33.758 | FH + FO | 2006-12-01 | 6.57280556,-8.00905556
2021 | Août | Orange | OCI2081 | BLOLEQUIN_IHS | BLOLEQUIN_G18-3 | OCI2081 | BLOLEQUIN | BLOLEQUIN | BLOLEQUIN | CAVALLY | 1 | 4 |  | -8.00905556 | 6.57280556 | Autostable |  | 17857 | 2G | BTS | BSC_DALOA_2 | 0 | 604 | 0 | 3 | 55 | 2693/397/212 | KATHREIN | 42 | 14.9 |  | FO | 65 | 65 | 10 | CIE | 0.20805 | 40.2551 | FH + FO | 2006-12-01 | 6.57280556,-8.00905556
2021 | Août | Orange | OCI2081 | BLOLEQUIN_IHS | BLOLEQUIN_G9-1 | OCI2081 | BLOLEQUIN | BLOLEQUIN | BLOLEQUIN | CAVALLY | 1 | 5 |  | -8.00905556 | 6.57280556 | Autostable |  | 17851 | 2G | BTS | BSC_DALOA_2 | 0 | 604 | 0 | 3 | 55 | 2693/397/212 | KATHREIN | 42 | 14.9 |  | FO | 65 | 65 | 10 | CIE | 0.45666 | 46.816 | FH + FO | 2006-12-01 | 6.57280556,-8.00905556
2021 | Août | Orange | OCI2081 | BLOLEQUIN_IHS | BLOLEQUIN_G9-2 | OCI2081 | BLOLEQUIN | BLOLEQUIN | BLOLEQUIN | CAVALLY | 1 | 5 |  | -8.00905556 | 6.57280556 | Autostable |  | 17852 | 2G | BTS | BSC_DALOA_2 | 0 | 604 | 0 | 4 | 55 | 2693/397/212 | KATHREIN | 42 | 13.8 |  | FO | 65 | 65 | 10 | CIE | 1.2876 | 47.7577 | FH + FO | 2006-12-01 | 6.57280556,-8.00905556
2021 | Août | Orange | OCI2081 | BLOLEQUIN_IHS | BLOLEQUIN_G9-3 | OCI2081 | BLOLEQUIN | BLOLEQUIN | BLOLEQUIN | CAVALLY | 1 | 5 |  | -8.00905556 | 6.57280556 | Autostable |  | 17853 | 2G | BTS | BSC_DALOA_2 | 0 | 604 | 0 | 4 | 55 | 2693/397/212 | KATHREIN | 42 | 13.8 |  | FO | 65 | 65 | 10 | CIE | 0.9917 | 47.7577 | FH + FO | 2006-12-01 | 6.57280556,-8.00905556
2021 | Août | Orange | OCI2081 | BLOLEQUIN_IHS | BLOLEQUIN_IHS_L8-1 | OCI2081 | BLOLEQUIN | BLOLEQUIN | BLOLEQUIN | CAVALLY |  |  |  | -8.00905556 | 6.57280556 | Autostable |  |  | 4G | ENODE_B |  | 70 |  | 0 | 4 | 55 | 2693/397/212 | KATHREIN | 42 | 13.8 |  | FO | 65 | 65 | 10 | CIE |  |  | FH + FO | 2006-12-01 | 6.57280556,-8.00905556
2021 | Août | Orange | OCI2081 | BLOLEQUIN_IHS | BLOLEQUIN_IHS_L8-2 | OCI2081 | BLOLEQUIN | BLOLEQUIN | BLOLEQUIN | CAVALLY |  |  |  | -8.00905556 | 6.57280556 | Autostable |  |  | 4G | ENODE_B |  | 160 |  | 0 | 4 | 55 | 2693/397/212 | KATHREIN | 42 | 17 |  | FO | 65 | 65 | 10 | CIE |  |  | FH + FO | 2006-12-01 | 6.57280556,-8.00905556
2021 | Août | Orange | OCI2081 | BLOLEQUIN_IHS | BLOLEQUIN_IHS_L8-3 | OCI2081 | BLOLEQUIN | BLOLEQUIN | BLOLEQUIN | CAVALLY |  |  |  | -8.00905556 | 6.57280556 | Autostable |  |  | 4G | ENODE_B |  | 280 |  | 0 | 4 | 55 | 2693/397/212 | KATHREIN | 42 | 17 |  | FO | 65 | 65 | 10 | CIE |  |  | FH + FO | 2006-12-01 | 6.57280556,-8.00905556
2021 | Août | Orange | OCI2081 | BLOLEQUIN_IHS | BLOLEQUIN_U21-11 | OCI2081 | BLOLEQUIN | BLOLEQUIN | BLOLEQUIN | CAVALLY |  |  |  | -8.00905556 | 6.57280556 | Autostable |  | 57871 | 3G | NODE_B | RNC_DALOA_1 | 0 | 6032 | 0 | 4 | 55 | 2693/397/212 | KATHREIN | 42 | 17.879999 |  | FO | 65 | 65 | 10 | CIE | 86.04 | 3.9625 | FH + FO | 2006-12-01 | 6.57280556,-8.00905556
2021 | Août | Orange | OCI2081 | BLOLEQUIN_IHS | BLOLEQUIN_U21-12 | OCI2081 | BLOLEQUIN | BLOLEQUIN | BLOLEQUIN | CAVALLY |  |  |  | -8.00905556 | 6.57280556 | Autostable |  | 57874 | 3G | NODE_B | RNC_DALOA_1 | 0 | 6032 | 0 | 4 | 55 | 2693/397/212 | KATHREIN | 42 | 17 |  | FO | 65 | 65 | 10 | CIE | 86.04 | 2.276 | FH + FO | 2006-12-01 | 6.57280556,-8.00905556
2021 | Août | Orange | OCI2081 | BLOLEQUIN_IHS | BLOLEQUIN_U21-13 | OCI2081 | BLOLEQUIN | BLOLEQUIN | BLOLEQUIN | CAVALLY |  |  |  | -8.00905556 | 6.57280556 | Autostable |  | 57877 | 3G | NODE_B | RNC_DALOA_1 | 0 | 6032 | 0 | 4 | 55 | 2693/397/212 | KATHREIN | 42 | 17 |  | FO | 65 | 65 | 10 | CIE | 86.04 | 4.0494 | FH + FO | 2006-12-01 | 6.57280556,-8.00905556
2021 | Août | Orange | OCI2081 | BLOLEQUIN_IHS | BLOLEQUIN_U21-21 | OCI2081 | BLOLEQUIN | BLOLEQUIN | BLOLEQUIN | CAVALLY |  |  |  | -8.00905556 | 6.57280556 | Autostable |  | 57872 | 3G | NODE_B | RNC_DALOA_1 | 120 | 6032 | 0 | 4 | 55 | 2693/397/212 | KATHREIN | 42 | 17.879999 |  | FO | 65 | 65 | 10 | CIE | 86.04 | 10.5705 | FH + FO | 2006-12-01 | 6.57280556,-8.00905556
2021 | Août | Orange | OCI2081 | BLOLEQUIN_IHS | BLOLEQUIN_U21-22 | OCI2081 | BLOLEQUIN | BLOLEQUIN | BLOLEQUIN | CAVALLY |  |  |  | -8.00905556 | 6.57280556 | Autostable |  | 57875 | 3G | NODE_B | RNC_DALOA_1 | 120 | 6032 | 0 | 4 | 55 | 2693/397/212 | KATHREIN | 42 | 17 |  | FO | 65 | 65 | 10 | CIE | 86.04 | 10.9068 | FH + FO | 2006-12-01 | 6.57280556,-8.00905556
2021 | Août | Orange | OCI2081 | BLOLEQUIN_IHS | BLOLEQUIN_U21-23 | OCI2081 | BLOLEQUIN | BLOLEQUIN | BLOLEQUIN | CAVALLY |  |  |  | -8.00905556 | 6.57280556 | Autostable |  | 57878 | 3G | NODE_B | RNC_DALOA_1 | 120 | 6032 | 0 | 4 | 55 | 2693/397/212 | KATHREIN | 42 | 17 |  | FO | 65 | 65 | 10 | CIE | 86.04 | 10.413 | FH + FO | 2006-12-01 | 6.57280556,-8.00905556
2021 | Août | Orange | OCI2081 | BLOLEQUIN_IHS | BLOLEQUIN_U21-31 | OCI2081 | BLOLEQUIN | BLOLEQUIN | BLOLEQUIN | CAVALLY |  |  |  | -8.00905556 | 6.57280556 | Autostable |  | 57873 | 3G | NODE_B | RNC_DALOA_1 | 240 | 6032 | 0 | 4 | 55 | 2693/397/212 | KATHREIN | 42 | 17.879999 |  | FO | 65 | 65 | 10 | CIE | 86.04 | 2.6338 | FH + FO | 2006-12-01 | 6.57280556,-8.00905556
2021 | Août | Orange | OCI2081 | BLOLEQUIN_IHS | BLOLEQUIN_U21-32 | OCI2081 | BLOLEQUIN | BLOLEQUIN | BLOLEQUIN | CAVALLY |  |  |  | -8.00905556 | 6.57280556 | Autostable |  | 57876 | 3G | NODE_B | RNC_DALOA_1 | 240 | 6032 | 0 | 0 | 62 | 2693/397/212 | KATHREIN | 42 | 15.2 |  | FO | 72 | 65 | 10 | CIE | 86.04 | 2.9042 | FH + FO | 2006-12-01 | 6.57280556,-8.00905556
2021 | Août | Orange | OCI2081 | BLOLEQUIN_IHS | BLOLEQUIN_U21-33 | OCI2081 | BLOLEQUIN | BLOLEQUIN | BLOLEQUIN | CAVALLY |  |  |  | -8.00905556 | 6.57280556 | Autostable |  | 57879 | 3G | NODE_B | RNC_DALOA_1 | 240 | 6032 | 0 | 0 | 62 | 2693/397/212 | KATHREIN | 42 | 15.2 |  | FO | 72 | 65 | 10 | CIE | 86.04 | 2.9561 | FH + FO | 2006-12-01 | 6.57280556,-8.00905556
2021 | Août | Orange | OCI1758 | BLOTILE | BLOTILE_G9-1 | OCI1758 | BLOTILE | ZOU | BANGOLO | GUEMON | 1 | 3 |  | -7.69536112 | 7.05061112 | Autostable |  | 30171 | 2G | BTS | BSC_DALOA_1 | 80 | 611 | 0 | 0 | 62 | 2693/397/212 | KATHREIN | 42 | 15.2 |  | FO | 72 | 65 | 10 | CIE | 0.84174 | 25.5291 | FH + FO | 2014-12-30 | 7.05061112,-7.69536112
2021 | Août | Orange | OCI1758 | BLOTILE | BLOTILE_G9-2 | OCI1758 | BLOTILE | ZOU | BANGOLO | GUEMON | 1 | 4 |  | -7.69536112 | 7.05061112 | Autostable |  | 30172 | 2G | BTS | BSC_DALOA_1 | 200 | 611 | 0 | 0 | 62 | 2693/397/212 | KATHREIN | 42 | 17.340000 |  | FO | 72 | 65 | 10 | CIE | 0.77146 | 40.2551 | FH + FO | 2014-12-30 | 7.05061112,-7.69536112
2021 | Août | Orange | OCI1758 | BLOTILE | BLOTILE_G9-3 | OCI1758 | BLOTILE | ZOU | BANGOLO | GUEMON | 1 | 4 |  | -7.69536112 | 7.05061112 | Autostable |  | 30173 | 2G | BTS | BSC_DALOA_1 | 340 | 611 | 0 | 0 | 62 | 2693/397/212 | KATHREIN | 42 | 17.340000 |  | FO | 72 | 65 | 10 | CIE | 0.53352 | 41.1889 | FH + FO | 2014-12-30 | 7.05061112,-7.69536112
2021 | Août | Orange | OCI1758 | BLOTILE | BLOTILE_U21-11 | OCI1758 | BLOTILE | ZOU | BANGOLO | GUEMON |  |  |  | -7.69536112 | 7.05061112 | Autostable |  | 36031 | 3G | NODE_B | RNC_DALOA_1 | 80 | 6032 | 0 | 0 | 62 | 2693/397/212 | KATHREIN | 42 | 17.340000 |  | FO | 72 | 65 | 10 | CIE | 86.04 | 0.43791 | FH + FO | 2014-12-30 | 7.05061112,-7.69536112
2021 | Août | Orange | OCI1758 | BLOTILE | BLOTILE_U21-12 | OCI1758 | BLOTILE | ZOU | BANGOLO | GUEMON |  |  |  | -7.69536112 | 7.05061112 | Autostable |  | 36034 | 3G | NODE_B | RNC_DALOA_1 | 80 | 6032 | 0 | 0 | 62 | 2693/397/212 | KATHREIN | 42 | 17.340000 |  | FO | 72 | 65 | 10 | CIE | 86.04 | 0.18463 | FH + FO | 2014-12-30 | 7.05061112,-7.69536112
2021 | Août | Orange | OCI1758 | BLOTILE | BLOTILE_U21-21 | OCI1758 | BLOTILE | ZOU | BANGOLO | GUEMON |  |  |  | -7.69536112 | 7.05061112 | Autostable |  | 36032 | 3G | NODE_B | RNC_DALOA_1 | 200 | 6032 | 0 | 0 | 62 | 2693/397/212 | KATHREIN | 42 | 17.340000 |  | FO | 72 | 65 | 10 | CIE | 86.04 | 0.1112 | FH + FO | 2014-12-30 | 7.05061112,-7.69536112
2021 | Août | Orange | OCI1758 | BLOTILE | BLOTILE_U21-22 | OCI1758 | BLOTILE | ZOU | BANGOLO | GUEMON |  |  |  | -7.69536112 | 7.05061112 | Autostable |  | 36035 | 3G | NODE_B | RNC_DALOA_1 | 200 | 6032 | 0 | 0 | 62 | 2693/397/212 | KATHREIN | 42 | 17.340000 |  | FO | 72 | 65 | 10 | CIE | 86.04 | 0.13464 | FH + FO | 2014-12-30 | 7.05061112,-7.69536112
2021 | Août | Orange | OCI1758 | BLOTILE | BLOTILE_U21-31 | OCI1758 | BLOTILE | ZOU | BANGOLO | GUEMON |  |  |  | -7.69536112 | 7.05061112 | Autostable |  | 36033 | 3G | NODE_B | RNC_DALOA_1 | 340 | 6032 | 0 | 0 | 62 | 2693/397/212 | KATHREIN | 42 | 17.340000 |  | FO | 72 | 65 | 10 | CIE | 86.04 | 0.68998 | FH + FO | 2014-12-30 | 7.05061112,-7.69536112
2021 | Août | Orange | OCI1758 | BLOTILE | BLOTILE_U21-32 | OCI1758 | BLOTILE | ZOU | BANGOLO | GUEMON |  |  |  | -7.69536112 | 7.05061112 | Autostable |  | 36036 | 3G | NODE_B | RNC_DALOA_1 | 340 | 6032 | 0 | 0 | 62 | 2693/397/212 | KATHREIN | 42 | 17.340000 |  | FO | 72 | 65 | 10 | CIE | 86.04 | 0.54587 | FH + FO | 2014-12-30 | 7.05061112,-7.69536112
2021 | Août | Orange | OCI1758 | BLOTILE | BLOTILE_U9-1 | OCI1758 | BLOTILE | ZOU | BANGOLO | GUEMON |  |  |  | -7.69536112 | 7.05061112 | Autostable |  | 30170 | 3G | NODE_B | RNC_DALOA_1 | 80 | 6032 | 0 | 0 | 62 | 2693/397/212 | KATHREIN | 42 | 17.340000 |  | FO | 72 | 65 | 10 | CIE |  |  | FH + FO | 2014-12-30 | 7.05061112,-7.69536112
2021 | Août | Orange | OCI1758 | BLOTILE | BLOTILE_U9-2 | OCI1758 | BLOTILE | ZOU | BANGOLO | GUEMON |  |  |  | -7.69536112 | 7.05061112 | Autostable |  | 30178 | 3G | NODE_B | RNC_DALOA_1 | 200 | 6032 | 0 | 0 | 75 | 2693/397/212 | KATHREIN | 42 | 15.1 |  | FO | 85 | 65 | 10 | CIE |  |  | FH + FO | 2014-12-30 | 7.05061112,-7.69536112
2021 | Août | Orange | OCI1758 | BLOTILE | BLOTILE_U9-3 | OCI1758 | BLOTILE | ZOU | BANGOLO | GUEMON |  |  |  | -7.69536112 | 7.05061112 | Autostable |  | 30179 | 3G | NODE_B | RNC_DALOA_1 | 340 | 6032 | 0 | 0 | 75 | 2693/397/212 | KATHREIN | 42 | 15.1 |  | FO | 85 | 65 | 10 | CIE |  |  | FH + FO | 2014-12-30 | 7.05061112,-7.69536112
2021 | Août | Orange | OCI1221 | BOAHIA | BOAHIA_G9-1 | OCI1221 | BOAHIA | BOAHIA | KOUN-FAO | GONTOUGO | 1 | 2 |  | -3.51705556 | 7.57763889 | Haubané |  | 39021 | 2G | BTS | BSC_ABENGOUROU_1 | 10 | 407 | 0 | 0 | 75 | 2693/397/212 | KATHREIN | 42 | 15.1 |  | FO | 85 | 65 | 10 | CIE | 1.2544 | 15.7609 | FH + FO | 2012-07-01 | 7.57763889,-3.51705556
2021 | Août | Orange | OCI1221 | BOAHIA | BOAHIA_G9-2 | OCI1221 | BOAHIA | BOAHIA | KOUN-FAO | GONTOUGO | 1 | 4 |  | -3.51705556 | 7.57763889 | Haubané |  | 39022 | 2G | BTS | BSC_ABENGOUROU_1 | 170 | 407 | 0 | 0 | 42 | 2693/397/212 | KATHREIN | 42 | 17.8 |  | FO | 52 | 65 | 10 | CIE | 0.60034 | 40.2551 | FH + FO | 2012-07-01 | 7.57763889,-3.51705556
2021 | Août | Orange | OCI1221 | BOAHIA | BOAHIA_G9-3 | OCI1221 | BOAHIA | BOAHIA | KOUN-FAO | GONTOUGO | 1 | 2 |  | -3.51705556 | 7.57763889 | Haubané |  | 39023 | 2G | BTS | BSC_ABENGOUROU_1 | 280 | 407 | 0 | 0 | 42 | 2693/397/212 | KATHREIN | 42 | 17.8 |  | FO | 52 | 65 | 10 | CIE | 0.70534 | 16.6306 | FH + FO | 2012-07-01 | 7.57763889,-3.51705556
2021 | Août | Orange | OCI1221 | BOAHIA | BOAHIA_U9-1 | OCI1221 | BOAHIA | BOAHIA | KOUN-FAO | GONTOUGO |  |  |  | -3.51705556 | 7.57763889 | Haubané |  | 39020 | 3G | NODE_B | RNC_ABENGOUROU_1 | 10.0 | 4011 | 0 | 2 | 75 | 2696/377/169 | KATHREIN | 42 | 17.430000 |  | FO | 85 | 65 | 10 | CIE | 86.04 | 2.2797 | FH + FO | 2012-07-01 | 7.57763889,-3.51705556
2021 | Août | Orange | OCI1221 | BOAHIA | BOAHIA_U9-2 | OCI1221 | BOAHIA | BOAHIA | KOUN-FAO | GONTOUGO |  |  |  | -3.51705556 | 7.57763889 | Haubané |  | 39028 | 3G | NODE_B | RNC_ABENGOUROU_1 | 170.0 | 4011 | 0 | 2 | 70 | 2696/377/169 | KATHREIN | 42 | 17.430000 |  | FO | 80 | 65 | 10 | CIE | 86.04 | 2.2268 | FH + FO | 2012-07-01 | 7.57763889,-3.51705556
2021 | Août | Orange | OCI1221 | BOAHIA | BOAHIA_U9-3 | OCI1221 | BOAHIA | BOAHIA | KOUN-FAO | GONTOUGO |  |  |  | -3.51705556 | 7.57763889 | Haubané |  | 39029 | 3G | NODE_B | RNC_ABENGOUROU_1 | 280.0 | 4011 | 0 | 2 | 70 | 2696/377/169 | KATHREIN | 42 | 17.430000 |  | FO | 80 | 65 | 10 | CIE | 86.04 | 0.4115 | FH + FO | 2012-07-01 | 7.57763889,-3.51705556
2021 | Août | Orange | OCI0219 | BOCANDA | BOCANDA_G18-1 | OCI0219 | BOCANDA | BOCANDA | BOCANDA | N'ZI | 2 | 8 |  | -4.49955556 | 7.06730556 | Haubané |  | 39035 | 2G | BTS | BSC_BOUAKE_2 | 0 | 308 | 0 | 0 | 42 | 2693/397/212 | KATHREIN | 42 | 17.8 |  | FO | 52 | 65 | 10 | CIE | 0.40562 | 89.9102 | FH + FO | 2005-04-01 | 7.06730556,-4.49955556
2021 | Août | Orange | OCI0219 | BOCANDA | BOCANDA_G18-2 | OCI0219 | BOCANDA | BOCANDA | BOCANDA | N'ZI | 2 | 8 |  | -4.49955556 | 7.06730556 | Haubané |  | 39036 | 2G | BTS | BSC_BOUAKE_2 | 120 | 308 | 0 | 6 | 42 | 2693/397/212 | KATHREIN | 42 | 17.8 |  | FO | 52 | 65 | 10 | CIE | 0.45959 | 89.9102 | FH + FO | 2005-04-01 | 7.06730556,-4.49955556
2021 | Août | Orange | OCI0219 | BOCANDA | BOCANDA_G18-3 | OCI0219 | BOCANDA | BOCANDA | BOCANDA | N'ZI | 2 | 8 |  | -4.49955556 | 7.06730556 | Haubané |  | 39037 | 2G | BTS | BSC_BOUAKE_2 | 210 | 308 | 0 | 6 | 42 | 2693/397/212 | KATHREIN | 42 | 17.8 |  | FO | 52 | 65 | 10 | CIE | 0.42765 | 89.9102 | FH + FO | 2005-04-01 | 7.06730556,-4.49955556
2021 | Août | Orange | OCI0219 | BOCANDA | BOCANDA_G9-1 | OCI0219 | BOCANDA | BOCANDA | BOCANDA | N'ZI | 2 | 4 |  | -4.49955556 | 7.06730556 | Haubané |  | 39031 | 2G | BTS | BSC_BOUAKE_2 | 60 | 308 | 0 | 6 | 42 | 2693/397/212 | KATHREIN | 42 | 17.8 |  | FO | 52 | 65 | 10 | CIE | 0.87093 | 38.3916 | FH + FO | 2005-04-01 | 7.06730556,-4.49955556
2021 | Août | Orange | OCI0219 | BOCANDA | BOCANDA_G9-2 | OCI0219 | BOCANDA | BOCANDA | BOCANDA | N'ZI | 2 | 3 |  | -4.49955556 | 7.06730556 | Haubané |  | 39032 | 2G | BTS | BSC_BOUAKE_2 | 180 | 308 | 0 | 4 | 42 | 2693/397/212 | KATHREIN | 42 | 16.950001 |  | FO | 52 | 65 | 10 | CIE | 1.5283 | 25.5291 | FH + FO | 2005-04-01 | 7.06730556,-4.49955556
2021 | Août | Orange | OCI0219 | BOCANDA | BOCANDA_G9-3 | OCI0219 | BOCANDA | BOCANDA | BOCANDA | N'ZI | 2 | 4 |  | -4.49955556 | 7.06730556 | Haubané |  | 39033 | 2G | BTS | BSC_BOUAKE_2 | 280 | 308 | 0 | 4 | 42 | 2693/397/212 | KATHREIN | 42 | 16.950001 |  | FO | 52 | 65 | 10 | CIE | 0.94076 | 38.3916 | FH + FO | 2005-04-01 | 7.06730556,-4.49955556
2021 | Août | Orange | OCI0219 | BOCANDA | BOCANDA_L8-1 | OCI0219 | BOCANDA | BOCANDA | BOCANDA | N'ZI |  |  |  | -4.49955556 | 7.06730556 | Haubané |  |  | 4G | ENODE_B |  | 0 |  | 0 | 4 | 42 | 2693/397/212 | KATHREIN | 42 | 16.950001 |  | FO | 52 | 65 | 10 | CIE |  |  | FH + FO | 2005-04-01 | 7.06730556,-4.49955556
2021 | Août | Orange | OCI0219 | BOCANDA | BOCANDA_L8-2 | OCI0219 | BOCANDA | BOCANDA | BOCANDA | N'ZI |  |  |  | -4.49955556 | 7.06730556 | Haubané |  |  | 4G | ENODE_B |  | 120 |  | 0 | 4 | 42 | 2693/397/212 | KATHREIN | 42 | 17.879999 |  | FO | 52 | 65 | 10 | CIE |  |  | FH + FO | 2005-04-01 | 7.06730556,-4.49955556
2021 | Août | Orange | OCI0219 | BOCANDA | BOCANDA_L8-3 | OCI0219 | BOCANDA | BOCANDA | BOCANDA | N'ZI |  |  |  | -4.49955556 | 7.06730556 | Haubané |  |  | 4G | ENODE_B |  | 210 |  | 0 | 4 | 42 | 2693/397/212 | KATHREIN | 42 | 17.879999 |  | FO | 52 | 65 | 10 | CIE |  |  | FH + FO | 2005-04-01 | 7.06730556,-4.49955556
2021 | Août | Orange | OCI0219 | BOCANDA | BOCANDA_U21-11 | OCI0219 | BOCANDA | BOCANDA | BOCANDA | N'ZI |  |  |  | -4.49955556 | 7.06730556 | Haubané |  | 48791 | 3G | NODE_B | RNC_BOUAKE_1 | 0 | 3071 | 0 | 4 | 42 | 2693/397/212 | KATHREIN | 42 | 17.879999 |  | FO | 52 | 65 | 10 | CIE | 86.04 | 7.5733 | FH + FO | 2005-04-01 | 7.06730556,-4.49955556
2021 | Août | Orange | OCI0219 | BOCANDA | BOCANDA_U21-12 | OCI0219 | BOCANDA | BOCANDA | BOCANDA | N'ZI |  |  |  | -4.49955556 | 7.06730556 | Haubané |  | 48794 | 3G | NODE_B | RNC_BOUAKE_1 | 0 | 3071 | 0 | 4 | 42 | 2693/397/212 | KATHREIN | 42 | 17.879999 |  | FO | 52 | 65 | 10 | CIE | 86.04 | 5.7575 | FH + FO | 2005-04-01 | 7.06730556,-4.49955556
2021 | Août | Orange | OCI0219 | BOCANDA | BOCANDA_U21-21 | OCI0219 | BOCANDA | BOCANDA | BOCANDA | N'ZI |  |  |  | -4.49955556 | 7.06730556 | Haubané |  | 48792 | 3G | NODE_B | RNC_BOUAKE_1 | 120 | 3071 | 0 | 4 | 42 | 2693/397/212 | KATHREIN | 42 | 17.879999 |  | FO | 52 | 65 | 10 | CIE | 86.04 | 13.7435 | FH + FO | 2005-04-01 | 7.06730556,-4.49955556
2021 | Août | Orange | OCI0219 | BOCANDA | BOCANDA_U21-22 | OCI0219 | BOCANDA | BOCANDA | BOCANDA | N'ZI |  |  |  | -4.49955556 | 7.06730556 | Haubané |  | 48795 | 3G | NODE_B | RNC_BOUAKE_1 | 120 | 3071 | 0 | 4 | 42 | 2693/397/212 | KATHREIN | 42 | 17.879999 |  | FO | 52 | 65 | 10 | CIE | 86.04 | 12.999 | FH + FO | 2005-04-01 | 7.06730556,-4.49955556
2021 | Août | Orange | OCI0219 | BOCANDA | BOCANDA_U21-31 | OCI0219 | BOCANDA | BOCANDA | BOCANDA | N'ZI |  |  |  | -4.49955556 | 7.06730556 | Haubané |  | 48793 | 3G | NODE_B | RNC_BOUAKE_1 | 210 | 3071 | 0 | 1 | 69 | 2693/397/212 | KATHREIN | 42 | 15.7 |  | FO | 79 | 65 | 10 | CIE | 86.04 | 13.0365 | FH + FO | 2005-04-01 | 7.06730556,-4.49955556
2021 | Août | Orange | OCI0219 | BOCANDA | BOCANDA_U21-32 | OCI0219 | BOCANDA | BOCANDA | BOCANDA | N'ZI |  |  |  | -4.49955556 | 7.06730556 | Haubané |  | 48796 | 3G | NODE_B | RNC_BOUAKE_1 | 210 | 3071 | 0 | 1 | 69 | 2693/397/212 | KATHREIN | 42 | 15.7 |  | FO | 79 | 65 | 10 | CIE | 86.04 | 10.9797 | FH + FO | 2005-04-01 | 7.06730556,-4.49955556
2021 | Août | Orange | OCI0220 | BODO | BODO_G9-1 | OCI0220 | BODO ou BODO CARREFOUR | N'DOUCI | TIASSALE | AGNEBY-TIASSA | 1 | 3 |  | -4.68583419 | 5.90469609 | Haubané |  | 36501 | 2G | BTS | BSC_SANTE_2 | 130 | 154 | 0 | 0 | 63 | 2693/397/212 | KATHREIN | 42 | 15.2 |  | FO | 73 | 65 | 10 | CIE | 0.34175 | 27.3431 | FH + FO | 2001-07-01 | 5.90469609,-4.68583419
2021 | Août | Orange | OCI0220 | BODO | BODO_G9-2 | OCI0220 | BODO ou BODO CARREFOUR | N'DOUCI | TIASSALE | AGNEBY-TIASSA | 1 | 4 |  | -4.68583419 | 5.90469609 | Haubané |  | 36502 | 2G | BTS | BSC_SANTE_2 | 220 | 154 | 0 | 2 | 63 | 2693/397/212 | KATHREIN | 42 | 17.379999 |  | FO | 73 | 65 | 10 | CIE | 0.61891 | 38.3916 | FH + FO | 2001-07-01 | 5.90469609,-4.68583419
2021 | Août | Orange | OCI0220 | BODO | BODO_G9-3 | OCI0220 | BODO ou BODO CARREFOUR | N'DOUCI | TIASSALE | AGNEBY-TIASSA | 1 | 4 |  | -4.68583419 | 5.90469609 | Haubané |  | 36503 | 2G | BTS | BSC_SANTE_2 | 320 | 154 | 0 | 2 | 63 | 2693/397/212 | KATHREIN | 42 | 17.379999 |  | FO | 73 | 65 | 10 | CIE | 0.62861 | 38.3916 | FH + FO | 2001-07-01 | 5.90469609,-4.68583419
2021 | Août | Orange | OCI0220 | BODO | BODO_L8-1 | OCI0220 | BODO ou BODO CARREFOUR | N'DOUCI | TIASSALE | AGNEBY-TIASSA |  |  |  | -4.68583419 | 5.90469609 | Haubané |  |  | 4G | ENODE_B |  | 130 |  | 0 | 3 | 63 | 2693/397/212 | KATHREIN | 42 | 17.430000 |  | FO | 73 | 65 | 10 | CIE |  |  | FH + FO | 2001-07-01 | 5.90469609,-4.68583419
2021 | Août | Orange | OCI0220 | BODO | BODO_L8-2 | OCI0220 | BODO ou BODO CARREFOUR | N'DOUCI | TIASSALE | AGNEBY-TIASSA |  |  |  | -4.68583419 | 5.90469609 | Haubané |  |  | 4G | ENODE_B |  | 220 |  | 0 | 0 | 9 | 2693/397/212 | KATHREIN | 42 | 14.6 |  | FO | 19 | 65 | 10 | CIE |  |  | FH + FO | 2001-07-01 | 5.90469609,-4.68583419
2021 | Août | Orange | OCI0220 | BODO | BODO_L8-3 | OCI0220 | BODO ou BODO CARREFOUR | N'DOUCI | TIASSALE | AGNEBY-TIASSA |  |  |  | -4.68583419 | 5.90469609 | Haubané |  |  | 4G | ENODE_B |  | 320 |  | 0 | 0 | 9 | 2693/397/212 | KATHREIN | 42 | 14.6 |  | FO | 19 | 65 | 10 | CIE |  |  | FH + FO | 2001-07-01 | 5.90469609,-4.68583419
2021 | Août | Orange | OCI1759 | BODO_DIDIEVI | BODO_DIDIEVI_2_G9-1 | OCI1759 | BODO | DIDIEVI | DIDIEVI | BELIER | 2 | 4 |  | -4.79683334 | 7.07536112 | Autostable |  | 43931 | 2G | BTS | BSC_BOUAKE_2 | 120 | 308 | 0 | 1 | 69 | 2693/397/212 | KATHREIN | 42 | 15.7 |  | FO | 79 | 65 | 10 | CIE | 0.86659 | 38.3916 | FH + FO | 2014-12-30 | 7.07536112,-4.79683334
2021 | Août | Orange | OCI1759 | BODO_DIDIEVI | BODO_DIDIEVI_2_G9-2 | OCI1759 | BODO | DIDIEVI | DIDIEVI | BELIER | 2 | 3 |  | -4.79683334 | 7.07536112 | Autostable |  | 43932 | 2G | BTS | BSC_BOUAKE_2 | 230 | 308 | 0 | 3 | 69 | 2693/397/212 | KATHREIN | 42 | 15.7 |  | FO | 79 | 65 | 10 | CIE | 0.63566 | 27.3431 | FH + FO | 2014-12-30 | 7.07536112,-4.79683334
2021 | Août | Orange | OCI1759 | BODO_DIDIEVI | BODO_DIDIEVI_2_G9-3 | OCI1759 | BODO | DIDIEVI | DIDIEVI | BELIER | 2 | 3 |  | -4.79683334 | 7.07536112 | Autostable |  | 43933 | 2G | BTS | BSC_BOUAKE_2 | 340 | 308 | 0 | 3 | 69 | 2693/397/212 | KATHREIN | 42 | 15.7 |  | FO | 79 | 65 | 10 | CIE | 0.16517 | 25.5291 | FH + FO | 2014-12-30 | 7.07536112,-4.79683334
2021 | Août | Orange | OCI1759 | BODO_DIDIEVI | BODO_DIDIEVI_G18-1 | OCI1759 | BODO | DIDIEVI | DIDIEVI | BELIER | 2 | 4 |  | -4.79683334 | 7.07536112 | Autostable |  | 39045 | 2G | BTS | BSC_BOUAKE_2 | 120 | 308 | 0 | 3 | 69 | 2693/397/212 | KATHREIN | 42 | 15.7 |  | FO | 79 | 65 | 10 | CIE | 0.12186 | 40.2551 | FH + FO | 2014-12-30 | 7.07536112,-4.79683334
2021 | Août | Orange | OCI1759 | BODO_DIDIEVI | BODO_DIDIEVI_G18-2 | OCI1759 | BODO | DIDIEVI | DIDIEVI | BELIER | 2 | 4 |  | -4.79683334 | 7.07536112 | Autostable |  | 39046 | 2G | BTS | BSC_BOUAKE_2 | 230 | 308 | 0 | 1 | 69 | 2693/397/212 | KATHREIN | 42 | 15.7 |  | FO | 79 | 65 | 10 | CIE | 0.066337 | 40.2551 | FH + FO | 2014-12-30 | 7.07536112,-4.79683334
2021 | Août | Orange | OCI1759 | BODO_DIDIEVI | BODO_DIDIEVI_G18-3 | OCI1759 | BODO | DIDIEVI | DIDIEVI | BELIER | 2 | 4 |  | -4.79683334 | 7.07536112 | Autostable |  | 39047 | 2G | BTS | BSC_BOUAKE_2 | 340 | 308 | 0 | 1 | 69 | 2693/397/212 | KATHREIN | 42 | 15.7 |  | FO | 79 | 65 | 10 | CIE | 0.046233 | 40.2551 | FH + FO | 2014-12-30 | 7.07536112,-4.79683334
2021 | Août | Orange | OCI1759 | BODO_DIDIEVI | BODO_DIDIEVI_G9-1 | OCI1759 | BODO | DIDIEVI | DIDIEVI | BELIER | 2 | 3 |  | -4.79683334 | 7.07536112 | Autostable |  | 39041 | 2G | BTS | BSC_BOUAKE_2 | 120 | 308 | 0 | 1 | 69 | 2693/397/212 | KATHREIN | 42 | 15.7 |  | FO | 79 | 65 | 10 | CIE | 0.26085 | 25.5291 | FH + FO | 2014-12-30 | 7.07536112,-4.79683334
2021 | Août | Orange | OCI1759 | BODO_DIDIEVI | BODO_DIDIEVI_G9-2 | OCI1759 | BODO | DIDIEVI | DIDIEVI | BELIER | 2 | 3 |  | -4.79683334 | 7.07536112 | Autostable |  | 39042 | 2G | BTS | BSC_BOUAKE_2 | 230 | 308 | 0 | 0 | 63 | 2693/397/212 | KATHREIN | 42 | 15.2 |  | FO | 73 | 65 | 10 | CIE | 0.34153 | 25.5291 | FH + FO | 2014-12-30 | 7.07536112,-4.79683334
2021 | Août | Orange | OCI1759 | BODO_DIDIEVI | BODO_DIDIEVI_G9-3 | OCI1759 | BODO | DIDIEVI | DIDIEVI | BELIER | 2 | 3 |  | -4.79683334 | 7.07536112 | Autostable |  | 39043 | 2G | BTS | BSC_BOUAKE_2 | 340 | 308 | 0 | 0 | 63 | 2693/397/212 | KATHREIN | 42 | 15.2 |  | FO | 73 | 65 | 10 | CIE | 0.32422 | 24.6257 | FH + FO | 2014-12-30 | 7.07536112,-4.79683334
2021 | Août | Orange | OCI0221 | BODOKRO | BODOKRO_G9-1 | OCI0221 | BODOKRO | BODOKRO | BEOUMI | GBEKE | 1 | 4 |  | -5.47727778 | 7.86861112 | Haubané |  | 40161 | 2G | BTS | BSC_BOUAKE_1 | 5 | 309 | 0 | 0 | 9 | 2693/397/212 | KATHREIN | 42 | 14.6 |  | FO | 19 | 65 | 10 | CIE | 1.5678 | 36.5337 | FH + FO | 2006-12-01 | 7.86861112,-5.47727778
2021 | Août | Orange | OCI0221 | BODOKRO | BODOKRO_G9-2 | OCI0221 | BODOKRO | BODOKRO | BEOUMI | GBEKE | 1 | 4 |  | -5.47727778 | 7.86861112 | Haubané |  | 40162 | 2G | BTS | BSC_BOUAKE_1 | 120 | 309 | 0 | 4 | 9 | 2693/397/212 | KATHREIN | 42 | 16.4 |  | FO | 19 | 65 | 10 | CIE | 1.4061 | 38.3916 | FH + FO | 2006-12-01 | 7.86861112,-5.47727778
2021 | Août | Orange | OCI0221 | BODOKRO | BODOKRO_G9-3 | OCI0221 | BODOKRO | BODOKRO | BEOUMI | GBEKE | 1 | 4 |  | -5.47727778 | 7.86861112 | Haubané |  | 40163 | 2G | BTS | BSC_BOUAKE_1 | 270 | 309 | 0 | 4 | 9 | 2693/397/212 | KATHREIN | 42 | 16.4 |  | FO | 19 | 65 | 10 | CIE | 1.6331 | 38.3916 | FH + FO | 2006-12-01 | 7.86861112,-5.47727778
2021 | Août | Orange | OCI0221 | BODOKRO | BODOKRO_U21-11 | OCI0221 | BODOKRO | BODOKRO | BEOUMI | GBEKE |  |  |  | -5.47727778 | 7.86861112 | Haubané |  | 61211 | 3G | NODE_B | RNC_BOUAKE_1 | 0 | 3071 | 0 | 4 | 9 | 2693/397/212 | KATHREIN | 42 | 16.4 |  | FO | 19 | 65 | 10 | CIE | 86.04 | 3.6969 | FH + FO | 2006-12-01 | 7.86861112,-5.47727778
2021 | Août | Orange | OCI0221 | BODOKRO | BODOKRO_U21-12 | OCI0221 | BODOKRO | BODOKRO | BEOUMI | GBEKE |  |  |  | -5.47727778 | 7.86861112 | Haubané |  | 61214 | 3G | NODE_B | RNC_BOUAKE_1 | 0 | 3071 | 0 | 4 | 9 | 2693/397/212 | KATHREIN | 42 | 16.4 |  | FO | 19 | 65 | 10 | CIE | 86.04 | 3.0353 | FH + FO | 2006-12-01 | 7.86861112,-5.47727778
2021 | Août | Orange | OCI0221 | BODOKRO | BODOKRO_U21-21 | OCI0221 | BODOKRO | BODOKRO | BEOUMI | GBEKE |  |  |  | -5.47727778 | 7.86861112 | Haubané |  | 61212 | 3G | NODE_B | RNC_BOUAKE_1 | 120 | 3071 | 0 | 4 | 9 | 2693/397/212 | KATHREIN | 42 | 16.4 |  | FO | 19 | 65 | 10 | CIE | 86.04 | 0.81952 | FH + FO | 2006-12-01 | 7.86861112,-5.47727778
2021 | Août | Orange | OCI0221 | BODOKRO | BODOKRO_U21-22 | OCI0221 | BODOKRO | BODOKRO | BEOUMI | GBEKE |  |  |  | -5.47727778 | 7.86861112 | Haubané |  | 61215 | 3G | NODE_B | RNC_BOUAKE_1 | 120 | 3071 | 0 | 4 | 9 | 2693/397/212 | KATHREIN | 42 | 16.4 |  | FO | 19 | 65 | 10 | CIE | 86.04 | 0.81558 | FH + FO | 2006-12-01 | 7.86861112,-5.47727778
2021 | Août | Orange | OCI0221 | BODOKRO | BODOKRO_U21-31 | OCI0221 | BODOKRO | BODOKRO | BEOUMI | GBEKE |  |  |  | -5.47727778 | 7.86861112 | Haubané |  | 61213 | 3G | NODE_B | RNC_BOUAKE_1 | 240 | 3071 | 0 | 0 | 73 | 2693/397/212 | KATHREIN | 42 | 15.2 |  | FO | 83 | 65 | 10 | CIE | 86.04 | 0.30948 | FH + FO | 2006-12-01 | 7.86861112,-5.47727778
2021 | Août | Orange | OCI0221 | BODOKRO | BODOKRO_U21-32 | OCI0221 | BODOKRO | BODOKRO | BEOUMI | GBEKE |  |  |  | -5.47727778 | 7.86861112 | Haubané |  | 61216 | 3G | NODE_B | RNC_BOUAKE_1 | 240 | 3071 | 0 | 0 | 73 | 2693/397/212 | KATHREIN | 42 | 15.2 |  | FO | 83 | 65 | 10 | CIE | 86.04 | 0.27485 | FH + FO | 2006-12-01 | 7.86861112,-5.47727778
2021 | Août | Orange | OCI1896 | BODOUYO | BODOUYO_G9-1 | OCI1896 | BODOUYO | GUEYO | GUEYO | NAWA | 1 | 3 |  | -6.17197223 | 5.69202778 | Autostable |  | 12431 | 2G | BTS | BSC_SP_2 | 90 | 157 | 0 | 0 | 73 | 2693/397/212 | KATHREIN | 42 | 15.2 |  | FO | 83 | 65 | 10 | CIE | 0.50612 | 27.3431 | FH + FO | 2014-12-30 | 5.69202778,-6.17197223
2021 | Août | Orange | OCI1896 | BODOUYO | BODOUYO_G9-2 | OCI1896 | BODOUYO | GUEYO | GUEYO | NAWA | 1 | 5 |  | -6.17197223 | 5.69202778 | Autostable |  | 12432 | 2G | BTS | BSC_SP_2 | 200 | 157 | 0 | 9 | 30 | 2693/397/212 | KATHREIN | 42 | 14.8 |  | FO | 40 | 65 | 10 | CIE | 1.3207 | 49.6441 | FH + FO | 2014-12-30 | 5.69202778,-6.17197223
2021 | Août | Orange | OCI1896 | BODOUYO | BODOUYO_G9-3 | OCI1896 | BODOUYO | GUEYO | GUEYO | NAWA | 1 | 4 |  | -6.17197223 | 5.69202778 | Autostable |  | 12433 | 2G | BTS | BSC_SP_2 | 280 | 157 | 0 | 6 | 30 | 2693/397/212 | KATHREIN | 42 | 14.8 |  | FO | 40 | 65 | 10 | CIE | 0.34296 | 38.3916 | FH + FO | 2014-12-30 | 5.69202778,-6.17197223
2021 | Août | Orange | OCI1760 | BOFORT | BOFORT_G18-1 | OCI1760 | BOUAKE | BOUAKE | BOUAKE | GBEKE | 1 | 7 |  | -5.03655556 | 7.71319445 | Autostable |  | 6945 | 2G | BTS | BSC_BOUAKE_1 | 40 | 307 | 0 | 5 | 30 | 2693/397/212 | KATHREIN | 42 | 14.8 |  | FO | 40 | 65 | 10 | CIE | 0.81289 | 77.3418 | FH + FO | 2014-12-30 | 7.71319445,-5.03655556
2021 | Août | Orange | OCI1760 | BOFORT | BOFORT_G18-2 | OCI1760 | BOUAKE | BOUAKE | BOUAKE | GBEKE | 1 | 4 |  | -5.03655556 | 7.71319445 | Autostable |  | 6946 | 2G | BTS | BSC_BOUAKE_1 | 180 | 307 | 0 | 5 | 30 | 2693/397/212 | KATHREIN | 42 | 14.8 |  | FO | 40 | 65 | 10 | CIE | 0.99745 | 38.3916 | FH + FO | 2014-12-30 | 7.71319445,-5.03655556
2021 | Août | Orange | OCI1760 | BOFORT | BOFORT_G18-3 | OCI1760 | BOUAKE | BOUAKE | BOUAKE | GBEKE | 1 | 8 |  | -5.03655556 | 7.71319445 | Autostable |  | 6947 | 2G | BTS | BSC_BOUAKE_1 | 270 | 307 | 0 | 4 | 30 | 2693/397/212 | KATHREIN | 42 | 14.8 |  | FO | 40 | 65 | 10 | CIE | 0.9536 | 89.9102 | FH + FO | 2014-12-30 | 7.71319445,-5.03655556
2021 | Août | Orange | OCI1760 | BOFORT | BOFORT_G9-1 | OCI1760 | BOUAKE | BOUAKE | BOUAKE | GBEKE | 1 | 6 |  | -5.03655556 | 7.71319445 | Autostable |  | 6941 | 2G | BTS | BSC_BOUAKE_1 | 40 | 307 | 0 | 7 | 30 | 2693/397/212 | KATHREIN | 42 | 14.8 |  | FO | 40 | 65 | 10 | CIE | 0.77005 | 63.9004 | FH + FO | 2014-12-30 | 7.71319445,-5.03655556
2021 | Août | Orange | OCI1760 | BOFORT | BOFORT_G9-2 | OCI1760 | BOUAKE | BOUAKE | BOUAKE | GBEKE | 1 | 4 |  | -5.03655556 | 7.71319445 | Autostable |  | 6942 | 2G | BTS | BSC_BOUAKE_1 | 180 | 307 | 0 | 4 | 30 | 2693/397/212 | KATHREIN | 42 | 16.950001 |  | FO | 40 | 65 | 10 | CIE | 0.71323 | 36.5337 | FH + FO | 2014-12-30 | 7.71319445,-5.03655556
2021 | Août | Orange | OCI1760 | BOFORT | BOFORT_G9-3 | OCI1760 | BOUAKE | BOUAKE | BOUAKE | GBEKE | 1 | 4 |  | -5.03655556 | 7.71319445 | Autostable |  | 6943 | 2G | BTS | BSC_BOUAKE_1 | 270 | 307 | 0 | 4 | 30 | 2693/397/212 | KATHREIN | 42 | 16.950001 |  | FO | 40 | 65 | 10 | CIE | 0.44867 | 40.2551 | FH + FO | 2014-12-30 | 7.71319445,-5.03655556
2021 | Août | Orange | OCI1760 | BOFORT | BOFORT_L8-1 | OCI1760 | BOUAKE | BOUAKE | BOUAKE | GBEKE |  |  |  | -5.03655556 | 7.71319445 | Autostable |  |  | 4G | ENODE_B |  | 40 |  | 0 | 4 | 30 | 2693/397/212 | KATHREIN | 42 | 16.950001 |  | FO | 40 | 65 | 10 | CIE |  |  | FH + FO | 2014-12-30 | 7.71319445,-5.03655556
2021 | Août | Orange | OCI1760 | BOFORT | BOFORT_L8-2 | OCI1760 | BOUAKE | BOUAKE | BOUAKE | GBEKE |  |  |  | -5.03655556 | 7.71319445 | Autostable |  |  | 4G | ENODE_B |  | 180 |  | 0 | 7 | 30 | 2693/397/212 | KATHREIN | 42 | 17.230000 |  | FO | 40 | 65 | 10 | CIE |  |  | FH + FO | 2014-12-30 | 7.71319445,-5.03655556
2021 | Août | Orange | OCI1760 | BOFORT | BOFORT_L8-3 | OCI1760 | BOUAKE | BOUAKE | BOUAKE | GBEKE |  |  |  | -5.03655556 | 7.71319445 | Autostable |  |  | 4G | ENODE_B |  | 270 |  | 0 | 7 | 30 | 2693/397/212 | KATHREIN | 42 | 17.230000 |  | FO | 40 | 65 | 10 | CIE |  |  | FH + FO | 2014-12-30 | 7.71319445,-5.03655556
2021 | Août | Orange | OCI1760 | BOFORT | BOFORT_U21-11 | OCI1760 | BOUAKE | BOUAKE | BOUAKE | GBEKE |  |  |  | -5.03655556 | 7.71319445 | Autostable |  | 58771 | 3G | NODE_B | RNC_BOUAKE_1 | 40 | 3071 | 0 | 7 | 30 | 2693/397/212 | KATHREIN | 42 | 17.230000 |  | FO | 40 | 65 | 10 | CIE | 86.04 | 5.8144 | FH + FO | 2014-12-30 | 7.71319445,-5.03655556
2021 | Août | Orange | OCI1760 | BOFORT | BOFORT_U21-12 | OCI1760 | BOUAKE | BOUAKE | BOUAKE | GBEKE |  |  |  | -5.03655556 | 7.71319445 | Autostable |  | 58774 | 3G | NODE_B | RNC_BOUAKE_1 | 40 | 3071 | 0 | 7 | 30 | 2693/397/212 | KATHREIN | 42 | 17.230000 |  | FO | 40 | 65 | 10 | CIE | 86.04 | 4.8912 | FH + FO | 2014-12-30 | 7.71319445,-5.03655556
2021 | Août | Orange | OCI1760 | BOFORT | BOFORT_U21-13 | OCI1760 | BOUAKE | BOUAKE | BOUAKE | GBEKE |  |  |  | -5.03655556 | 7.71319445 | Autostable |  | 58777 | 3G | NODE_B | RNC_BOUAKE_1 | 40 | 3071 | 0 | 7 | 30 | 2693/397/212 | KATHREIN | 42 | 17.230000 |  | FO | 40 | 65 | 10 | CIE | 86.04 | 4.5317 | FH + FO | 2014-12-30 | 7.71319445,-5.03655556
2021 | Août | Orange | OCI1760 | BOFORT | BOFORT_U21-21 | OCI1760 | BOUAKE | BOUAKE | BOUAKE | GBEKE |  |  |  | -5.03655556 | 7.71319445 | Autostable |  | 58772 | 3G | NODE_B | RNC_BOUAKE_1 | 180 | 3071 | 0 | 7 | 30 | 2693/397/212 | KATHREIN | 42 | 17.230000 |  | FO | 40 | 65 | 10 | CIE | 86.04 | 6.9297 | FH + FO | 2014-12-30 | 7.71319445,-5.03655556
2021 | Août | Orange | OCI1760 | BOFORT | BOFORT_U21-22 | OCI1760 | BOUAKE | BOUAKE | BOUAKE | GBEKE |  |  |  | -5.03655556 | 7.71319445 | Autostable |  | 58775 | 3G | NODE_B | RNC_BOUAKE_1 | 180 | 3071 | 0 | 7 | 30 | 2693/397/212 | KATHREIN | 42 | 17.230000 |  | FO | 40 | 65 | 10 | CIE | 86.04 | 9.2188 | FH + FO | 2014-12-30 | 7.71319445,-5.03655556
2021 | Août | Orange | OCI1760 | BOFORT | BOFORT_U21-23 | OCI1760 | BOUAKE | BOUAKE | BOUAKE | GBEKE |  |  |  | -5.03655556 | 7.71319445 | Autostable |  | 58778 | 3G | NODE_B | RNC_BOUAKE_1 | 180 | 3071 | 0 | 7 | 30 | 2693/397/212 | KATHREIN | 42 | 17.230000 |  | FO | 40 | 65 | 10 | CIE | 86.04 | 5.7298 | FH + FO | 2014-12-30 | 7.71319445,-5.03655556
2021 | Août | Orange | OCI1760 | BOFORT | BOFORT_U21-31 | OCI1760 | BOUAKE | BOUAKE | BOUAKE | GBEKE |  |  |  | -5.03655556 | 7.71319445 | Autostable |  | 58773 | 3G | NODE_B | RNC_BOUAKE_1 | 270 | 3071 | 0 | 7 | 30 | 2693/397/212 | KATHREIN | 42 | 17.230000 |  | FO | 40 | 65 | 10 | CIE | 86.04 | 7.5909 | FH + FO | 2014-12-30 | 7.71319445,-5.03655556
2021 | Août | Orange | OCI1760 | BOFORT | BOFORT_U21-32 | OCI1760 | BOUAKE | BOUAKE | BOUAKE | GBEKE |  |  |  | -5.03655556 | 7.71319445 | Autostable |  | 58776 | 3G | NODE_B | RNC_BOUAKE_1 | 270 | 3071 | 0 | 0 | 60 | 2693/397/212 | KATHREIN | 42 | 13.9 |  | FO | 70 | 65 | 10 | CIE | 86.04 | 5.7303 | FH + FO | 2014-12-30 | 7.71319445,-5.03655556
2021 | Août | Orange | OCI1760 | BOFORT | BOFORT_U21-33 | OCI1760 | BOUAKE | BOUAKE | BOUAKE | GBEKE |  |  |  | -5.03655556 | 7.71319445 | Autostable |  | 58779 | 3G | NODE_B | RNC_BOUAKE_1 | 270 | 3071 | 0 | 0 | 60 | 2693/397/212 | KATHREIN | 42 | 13.9 |  | FO | 70 | 65 | 10 | CIE | 86.04 | 5.1308 | FH + FO | 2014-12-30 | 7.71319445,-5.03655556
2021 | Août | Orange | OCI0222 | BOGBAM | BOGBAM_G9-1 | OCI0222 | BOGBAM | GRAND NAHIO | ISSIA | HAUT-SASSANDRA | 1 | 4 |  | -6.19032978 | 6.38428291 | Haubané |  | 18181 | 2G | BTS | BSC_DALOA_2 | 0 | 610 | 0 | 0 | 60 | 2693/397/212 | KATHREIN | 42 | 13.9 |  | FO | 70 | 65 | 10 | CIE | 0.55727 | 38.3916 | FH + FO | 2008-11-01 | 6.38428291,-6.19032978
2021 | Août | Orange | OCI0222 | BOGBAM | BOGBAM_G9-2 | OCI0222 | BOGBAM | GRAND NAHIO | ISSIA | HAUT-SASSANDRA | 1 | 4 |  | -6.19032978 | 6.38428291 | Haubané |  | 18182 | 2G | BTS | BSC_DALOA_2 | 120 | 610 | 0 | 0 | 60 | 2693/397/212 | KATHREIN | 42 | 13.9 |  | FO | 70 | 65 | 10 | CIE | 0.62877 | 40.2551 | FH + FO | 2008-11-01 | 6.38428291,-6.19032978
2021 | Août | Orange | OCI0222 | BOGBAM | BOGBAM_G9-3 | OCI0222 | BOGBAM | GRAND NAHIO | ISSIA | HAUT-SASSANDRA | 1 | 2 |  | -6.19032978 | 6.38428291 | Haubané |  | 18183 | 2G | BTS | BSC_DALOA_2 | 270 | 610 | 0 | 0 | 60 | 2693/397/212 | KATHREIN | 42 | 13.9 |  | FO | 70 | 65 | 10 | CIE | 0.55024 | 15.7609 | FH + FO | 2008-11-01 | 6.38428291,-6.19032978
2021 | Août | Orange | OCI0223 | BOGODOUGOU | BOGODOUGOU_G9-1 | OCI0223 | BOGODOUGOU | GOULIA | KANIASSO | FOLON | 1 | 2 |  | -7.32683410 | 9.88158342 | Haubané |  | 32241 | 2G | BTS | BSC_DALOA_1 | 100 | 614 | 0 | 0 | 60 | 2693/397/212 | KATHREIN | 42 | 13.9 |  | FO | 70 | 65 | 10 | CIE | 0.062743 | 15.7609 | FH + FO | 2009-05-01 | 9.88158342,-7.32683410
2021 | Août | Orange | OCI0223 | BOGODOUGOU | BOGODOUGOU_G9-2 | OCI0223 | BOGODOUGOU | GOULIA | KANIASSO | FOLON | 1 | 2 |  | -7.32683410 | 9.88158342 | Haubané |  | 32242 | 2G | BTS | BSC_DALOA_1 | 220 | 614 | 0 | 3 | 60 | 2693/397/212 | KATHREIN | 42 | 15.7 |  | FO | 70 | 65 | 10 | CIE | 0.31822 | 15.7609 | FH + FO | 2009-05-01 | 9.88158342,-7.32683410
2021 | Août | Orange | OCI0223 | BOGODOUGOU | BOGODOUGOU_G9-3 | OCI0223 | BOGODOUGOU | GOULIA | KANIASSO | FOLON | 1 | 2 |  | -7.32683410 | 9.88158342 | Haubané |  | 32243 | 2G | BTS | BSC_DALOA_1 | 340 | 614 | 0 | 3 | 60 | 2693/397/212 | KATHREIN | 42 | 15.7 |  | FO | 70 | 65 | 10 | CIE | 0.16285 | 15.7609 | FH + FO | 2009-05-01 | 9.88158342,-7.32683410
2021 | Août | Orange | OCI2156 | BOGOUINE | BOGOUINE_G18-1 | OCI2156 | BOGOUINE | BOGOUINE | MAN | TONKPI | 1 | 4 |  | -7.59781 | 7.26287 | AUTOSTABLE |  | 51725 | 2G | BTS | BSC_DALOA_1 | 130 | 611 | 0 | 3 | 60 | 2693/397/212 | KATHREIN | 42 | 15.7 |  | FO | 70 | 65 | 10 | CIE | 0.073762 | 40.2551 | FH + FO | 2017-11-01 | 7.26287,-7.59781
2021 | Août | Orange | OCI2156 | BOGOUINE | BOGOUINE_G18-2 | OCI2156 | BOGOUINE | BOGOUINE | MAN | TONKPI | 1 | 4 |  | -7.59781 | 7.26287 | AUTOSTABLE |  | 51726 | 2G | BTS | BSC_DALOA_1 | 210 | 611 | 0 | 2 | 60 | 2693/397/212 | KATHREIN | 42 | 15.7 |  | FO | 70 | 65 | 10 | CIE | 0.03533 | 40.2551 | FH + FO | 2017-11-01 | 7.26287,-7.59781
2021 | Août | Orange | OCI2156 | BOGOUINE | BOGOUINE_G18-3 | OCI2156 | BOGOUINE | BOGOUINE | MAN | TONKPI | 1 | 4 |  | -7.59781 | 7.26287 | AUTOSTABLE |  | 51727 | 2G | BTS | BSC_DALOA_1 | 310 | 611 | 0 | 1 | 60 | 2693/397/212 | KATHREIN | 42 | 15.7 |  | FO | 70 | 65 | 10 | CIE | 0.063484 | 40.2551 | FH + FO | 2017-11-01 | 7.26287,-7.59781
2021 | Août | Orange | OCI2156 | BOGOUINE | BOGOUINE_G9-1 | OCI2156 | BOGOUINE | BOGOUINE | MAN | TONKPI | 1 | 3 |  | -7.59781 | 7.26287 | AUTOSTABLE |  | 51721 | 2G | BTS | BSC_DALOA_1 | 130 | 611 | 0 | 2 | 60 | 2693/397/212 | KATHREIN | 42 | 15.7 |  | FO | 70 | 65 | 10 | CIE | 0.29888 | 27.3431 | FH + FO | 2017-11-01 | 7.26287,-7.59781
2021 | Août | Orange | OCI2156 | BOGOUINE | BOGOUINE_G9-2 | OCI2156 | BOGOUINE | BOGOUINE | MAN | TONKPI | 1 | 3 |  | -7.59781 | 7.26287 | AUTOSTABLE |  | 51722 | 2G | BTS | BSC_DALOA_1 | 210 | 611 | 0 | 2 | 60 | 2693/397/212 | KATHREIN | 42 | 17.4 |  | FO | 70 | 65 | 10 | CIE | 0.22654 | 27.3431 | FH + FO | 2017-11-01 | 7.26287,-7.59781
2021 | Août | Orange | OCI2156 | BOGOUINE | BOGOUINE_G9-3 | OCI2156 | BOGOUINE | BOGOUINE | MAN | TONKPI | 1 | 3 |  | -7.59781 | 7.26287 | AUTOSTABLE |  | 51723 | 2G | BTS | BSC_DALOA_1 | 310 | 611 | 0 | 2 | 60 | 2693/397/212 | KATHREIN | 42 | 17.4 |  | FO | 70 | 65 | 10 | CIE | 0.2868 | 27.3431 | FH + FO | 2017-11-01 | 7.26287,-7.59781
2021 | Août | Orange | OCI2156 | BOGOUINE | BOGOUINE_L8-1 | OCI2156 | BOGOUINE | BOGOUINE | MAN | TONKPI |  |  |  | -7.59781 | 7.26287 | AUTOSTABLE |  |  | 4G | ENODE_B |  | 130 |  | 0 | 2 | 60 | 2693/397/212 | KATHREIN | 42 | 17.4 |  | FO | 70 | 65 | 10 | CIE |  |  | FH + FO | 2017-11-01 | 7.26287,-7.59781
2021 | Août | Orange | OCI2156 | BOGOUINE | BOGOUINE_L8-2 | OCI2156 | BOGOUINE | BOGOUINE | MAN | TONKPI |  |  |  | -7.59781 | 7.26287 | AUTOSTABLE |  |  | 4G | ENODE_B |  | 210 |  | 0 | 3 | 60 | 2693/397/212 | KATHREIN | 42 | 18.1 |  | FO | 70 | 65 | 10 | CIE |  |  | FH + FO | 2017-11-01 | 7.26287,-7.59781
2021 | Août | Orange | OCI2156 | BOGOUINE | BOGOUINE_L8-3 | OCI2156 | BOGOUINE | BOGOUINE | MAN | TONKPI |  |  |  | -7.59781 | 7.26287 | AUTOSTABLE |  |  | 4G | ENODE_B |  | 310 |  | 0 | 3 | 60 | 2693/397/212 | KATHREIN | 42 | 18.1 |  | FO | 70 | 65 | 10 | CIE |  |  | FH + FO | 2017-11-01 | 7.26287,-7.59781
2021 | Août | Orange | OCI2156 | BOGOUINE | BOGOUINE_U21-11 | OCI2156 | BOGOUINE | BOGOUINE | MAN | TONKPI |  |  |  | -7.59781 | 7.26287 | AUTOSTABLE |  | 51951 | 3G | NODE_B | RNC_DALOA_1 | 130 | 6032 | 0 | 3 | 60 | 2693/397/212 | KATHREIN | 42 | 17 |  | FO | 70 | 65 | 10 | CIE | 86.04 | 1.1304 | FH + FO | 2017-11-01 | 7.26287,-7.59781
2021 | Août | Orange | OCI2156 | BOGOUINE | BOGOUINE_U21-12 | OCI2156 | BOGOUINE | BOGOUINE | MAN | TONKPI |  |  |  | -7.59781 | 7.26287 | AUTOSTABLE |  | 51954 | 3G | NODE_B | RNC_DALOA_1 | 130 | 6032 | 0 | 3 | 60 | 2693/397/212 | KATHREIN | 42 | 18.1 |  | FO | 70 | 65 | 10 | CIE | 86.04 | 0.35299 | FH + FO | 2017-11-01 | 7.26287,-7.59781
2021 | Août | Orange | OCI2156 | BOGOUINE | BOGOUINE_U21-13 | OCI2156 | BOGOUINE | BOGOUINE | MAN | TONKPI |  |  |  | -7.59781 | 7.26287 | AUTOSTABLE |  | 51957 | 3G | NODE_B | RNC_DALOA_1 | 130 | 6032 | 0 | 3 | 60 | 2693/397/212 | KATHREIN | 42 | 18.1 |  | FO | 70 | 65 | 10 | CIE | 86.04 | 0.61683 | FH + FO | 2017-11-01 | 7.26287,-7.59781
2021 | Août | Orange | OCI2156 | BOGOUINE | BOGOUINE_U21-21 | OCI2156 | BOGOUINE | BOGOUINE | MAN | TONKPI |  |  |  | -7.59781 | 7.26287 | AUTOSTABLE |  | 51952 | 3G | NODE_B | RNC_DALOA_1 | 210 | 6032 | 0 | 3 | 60 | 2693/397/212 | KATHREIN | 42 | 17 |  | FO | 70 | 65 | 10 | CIE | 86.04 | 0.29602 | FH + FO | 2017-11-01 | 7.26287,-7.59781
2021 | Août | Orange | OCI2156 | BOGOUINE | BOGOUINE_U21-22 | OCI2156 | BOGOUINE | BOGOUINE | MAN | TONKPI |  |  |  | -7.59781 | 7.26287 | AUTOSTABLE |  | 51955 | 3G | NODE_B | RNC_DALOA_1 | 210 | 6032 | 0 | 3 | 60 | 2693/397/212 | KATHREIN | 42 | 18.1 |  | FO | 70 | 65 | 10 | CIE | 86.04 | 1.1205 | FH + FO | 2017-11-01 | 7.26287,-7.59781
2021 | Août | Orange | OCI2156 | BOGOUINE | BOGOUINE_U21-23 | OCI2156 | BOGOUINE | BOGOUINE | MAN | TONKPI |  |  |  | -7.59781 | 7.26287 | AUTOSTABLE |  | 51958 | 3G | NODE_B | RNC_DALOA_1 | 210 | 6032 | 0 | 3 | 60 | 2693/397/212 | KATHREIN | 42 | 18.1 |  | FO | 70 | 65 | 10 | CIE | 86.04 | 0.42789 | FH + FO | 2017-11-01 | 7.26287,-7.59781
2021 | Août | Orange | OCI2156 | BOGOUINE | BOGOUINE_U21-31 | OCI2156 | BOGOUINE | BOGOUINE | MAN | TONKPI |  |  |  | -7.59781 | 7.26287 | AUTOSTABLE |  | 51953 | 3G | NODE_B | RNC_DALOA_1 | 310 | 6032 | 0 | 3 | 60 | 2693/397/212 | KATHREIN | 42 | 17 |  | FO | 70 | 65 | 10 | CIE | 86.04 | 0.61615 | FH + FO | 2017-11-01 | 7.26287,-7.59781
2021 | Août | Orange | OCI2156 | BOGOUINE | BOGOUINE_U21-32 | OCI2156 | BOGOUINE | BOGOUINE | MAN | TONKPI |  |  |  | -7.59781 | 7.26287 | AUTOSTABLE |  | 51956 | 3G | NODE_B | RNC_DALOA_1 | 310 | 6032 | 0 | 3 | 60 | 2693/397/212 | KATHREIN | 42 | 17.4 |  | FO | 70 | 65 | 10 | CIE | 86.04 | 0.50065 | FH + FO | 2017-11-01 | 7.26287,-7.59781
2021 | Août | Orange | OCI2156 | BOGOUINE | BOGOUINE_U21-33 | OCI2156 | BOGOUINE | BOGOUINE | MAN | TONKPI |  |  |  | -7.59781 | 7.26287 | AUTOSTABLE |  | 51959 | 3G | NODE_B | RNC_DALOA_1 | 310 | 6032 | 0 | 3 | 60 | 2693/397/212 | KATHREIN | 42 | 17.4 |  | FO | 70 | 65 | 10 | CIE | 86.04 | 0.43348 | FH + FO | 2017-11-01 | 7.26287,-7.59781
2021 | Août | Orange | OCI2156 | BOGOUINE | BOGOUINE_U9-1 | OCI2156 | BOGOUINE | BOGOUINE | MAN | TONKPI |  |  |  | -7.59781 | 7.26287 | AUTOSTABLE |  | 51720 | 3G | NODE_B | RNC_DALOA_1 | 130 | 6032 | 0 | 3 | 60 | 2693/397/212 | KATHREIN | 42 | 17.4 |  | FO | 70 | 65 | 10 | CIE |  |  | FH + FO | 2017-11-01 | 7.26287,-7.59781
2021 | Août | Orange | OCI2156 | BOGOUINE | BOGOUINE_U9-2 | OCI2156 | BOGOUINE | BOGOUINE | MAN | TONKPI |  |  |  | -7.59781 | 7.26287 | AUTOSTABLE |  | 51728 | 3G | NODE_B | RNC_DALOA_1 | 210 | 6032 | 0 | 6 | 60 | 2693/397/212 | KATHREIN | 42 | 15.9 |  | FO | 70 | 65 | 10 | CIE |  |  | FH + FO | 2017-11-01 | 7.26287,-7.59781
2021 | Août | Orange | OCI2156 | BOGOUINE | BOGOUINE_U9-3 | OCI2156 | BOGOUINE | BOGOUINE | MAN | TONKPI |  |  |  | -7.59781 | 7.26287 | AUTOSTABLE |  | 51729 | 3G | NODE_B | RNC_DALOA_1 | 310 | 6032 | 0 | 6 | 60 | 2693/397/212 | KATHREIN | 42 | 15.9 |  | FO | 70 | 65 | 10 | CIE |  |  | FH + FO | 2017-11-01 | 7.26287,-7.59781
2021 | Août | Orange | OCI0224 | BOGUEDIA | BOGUEDIA_G9-1 | OCI0224 | BOGUEDIA | BOGUEDIA | ISSIA | HAUT-SASSANDRA | 1 | 4 |  | -6.52250000 | 6.63769444 | Haubané |  | 17861 | 2G | BTS | BSC_DALOA_2 | 40 | 610 | 0 | 0 | 60 | 2693/397/212 | KATHREIN | 42 | 15.9 |  | FO | 70 | 65 | 10 | CIE | 0.30996 | 38.3916 | FH + FO | 2006-10-01 | 6.63769444,-6.52250000
2021 | Août | Orange | OCI0224 | BOGUEDIA | BOGUEDIA_G9-2 | OCI0224 | BOGUEDIA | BOGUEDIA | ISSIA | HAUT-SASSANDRA | 1 | 4 |  | -6.52250000 | 6.63769444 | Haubané |  | 17862 | 2G | BTS | BSC_DALOA_2 | 200 | 610 | 0 | 4 | 18 | 2693/397/212 | KATHREIN | 42 | 13.9 |  | FO | 28 | 65 | 10 | CIE | 0.35882 | 40.2551 | FH + FO | 2006-10-01 | 6.63769444,-6.52250000
2021 | Août | Orange | OCI0224 | BOGUEDIA | BOGUEDIA_G9-3 | OCI0224 | BOGUEDIA | BOGUEDIA | ISSIA | HAUT-SASSANDRA | 1 | 4 |  | -6.52250000 | 6.63769444 | Haubané |  | 17863 | 2G | BTS | BSC_DALOA_2 | 290 | 610 | 0 | 4 | 18 | 2693/397/212 | KATHREIN | 42 | 13.9 |  | FO | 28 | 65 | 10 | CIE | 0.21856 | 38.3916 | FH + FO | 2006-10-01 | 6.63769444,-6.52250000
2021 | Août | Orange | OCI0225 | BOISSY | BOISSY_G18-1 | OCI0225 | TOIT ROUGE | YOPOUGON | ABIDJAN | DISTRICT AUTONOME D'ABIDJAN | 2 | 6 |  | -4.05350000 | 5.32544444 | Haubané |  | 6875 | 2G | BTS | BSC_SANTE_1 | 30 | 133 | 0 | 4 | 18 | 2693/397/212 | KATHREIN | 42 | 13.9 |  | FO | 28 | 65 | 10 | CIE | 0.32498 | 63.9004 | FO | 2005-07-01 | 5.32544444,-4.05350000
2021 | Août | Orange | OCI0225 | BOISSY | BOISSY_G18-2 | OCI0225 | TOIT ROUGE | YOPOUGON | ABIDJAN | DISTRICT AUTONOME D'ABIDJAN | 2 | 8 |  | -4.05350000 | 5.32544444 | Haubané |  | 6876 | 2G | BTS | BSC_SANTE_1 | 150 | 133 | 0 | 4 | 18 | 2693/397/212 | KATHREIN | 42 | 13.9 |  | FO | 28 | 65 | 10 | CIE | 0.26316 | 88.9409 | FO | 2005-07-01 | 5.32544444,-4.05350000
2021 | Août | Orange | OCI0225 | BOISSY | BOISSY_G18-3 | OCI0225 | TOIT ROUGE | YOPOUGON | ABIDJAN | DISTRICT AUTONOME D'ABIDJAN | 2 | 8 |  | -4.05350000 | 5.32544444 | Haubané |  | 6877 | 2G | BTS | BSC_SANTE_1 | 275 | 133 | 0 | 4 | 18 | 2693/397/212 | KATHREIN | 42 | 13.9 |  | FO | 28 | 65 | 10 | CIE | 0.22218 | 88.9409 | FO | 2005-07-01 | 5.32544444,-4.05350000
2021 | Août | Orange | OCI0225 | BOISSY | BOISSY_G9-1 | OCI0225 | TOIT ROUGE | YOPOUGON | ABIDJAN | DISTRICT AUTONOME D'ABIDJAN | 2 | 3 |  | -4.05350000 | 5.32544444 | Haubané |  | 6871 | 2G | BTS | BSC_SANTE_1 | 30 | 133 | 0 | 4 | 18 | 2693/397/212 | KATHREIN | 42 | 13.9 |  | FO | 28 | 65 | 10 | CIE | 0.40781 | 25.5291 | FO | 2005-07-01 | 5.32544444,-4.05350000
2021 | Août | Orange | OCI0225 | BOISSY | BOISSY_G9-2 | OCI0225 | TOIT ROUGE | YOPOUGON | ABIDJAN | DISTRICT AUTONOME D'ABIDJAN | 2 | 4 |  | -4.05350000 | 5.32544444 | Haubané |  | 6872 | 2G | BTS | BSC_SANTE_1 | 150 | 133 | 0 | 2 | 16 | 2693/397/212 | KATHREIN | 42 | 17.200001 |  | FO | 26 | 65 | 10 | CIE | 0.21585 | 40.2551 | FO | 2005-07-01 | 5.32544444,-4.05350000
2021 | Août | Orange | OCI0225 | BOISSY | BOISSY_G9-3 | OCI0225 | TOIT ROUGE | YOPOUGON | ABIDJAN | DISTRICT AUTONOME D'ABIDJAN | 2 | 6 |  | -4.05350000 | 5.32544444 | Haubané |  | 6873 | 2G | BTS | BSC_SANTE_1 | 275 | 133 | 0 | 2 | 16 | 2693/397/212 | KATHREIN | 42 | 17.200001 |  | FO | 26 | 65 | 10 | CIE | 0.16901 | 63.9004 | FO | 2005-07-01 | 5.32544444,-4.05350000
2021 | Août | Orange | OCI0225 | BOISSY | BOISSY_L23-1 | OCI0225 | TOIT ROUGE | YOPOUGON | ABIDJAN | DISTRICT AUTONOME D'ABIDJAN |  |  |  | -4.05350000 | 5.32544444 | Haubané |  |  | TDD | ENODE_B |  | 310 |  | 3 | 2 | 16 | 510/210/70 | SHENGLU | 42 | 17.200001 |  | FO | 26 | 65 | 10 | CIE |  |  | FO | 2005-07-01 | 5.32544444,-4.05350000
2021 | Août | Orange | OCI0225 | BOISSY | BOISSY_L23-2 | OCI0225 | TOIT ROUGE | YOPOUGON | ABIDJAN | DISTRICT AUTONOME D'ABIDJAN |  |  |  | -4.05350000 | 5.32544444 | Haubané |  |  | TDD | ENODE_B |  | 80 |  | 0 | 4 | 18 | 510/210/70 | SHENGLU | 42 | 13.8 |  | FO | 28 | 65 | 10 | CIE |  |  | FO | 2005-07-01 | 5.32544444,-4.05350000
2021 | Août | Orange | OCI0225 | BOISSY | BOISSY_L23-3 | OCI0225 | TOIT ROUGE | YOPOUGON | ABIDJAN | DISTRICT AUTONOME D'ABIDJAN |  |  |  | -4.05350000 | 5.32544444 | Haubané |  |  | TDD | ENODE_B |  | 200 |  | 3 | 4 | 18 | 510/210/70 | SHENGLU | 42 | 13.8 |  | FO | 28 | 65 | 10 | CIE |  |  | FO | 2005-07-01 | 5.32544444,-4.05350000
2021 | Août | Orange | OCI0225 | BOISSY | BOISSY_L26-1 | OCI0225 | TOIT ROUGE | YOPOUGON | ABIDJAN | DISTRICT AUTONOME D'ABIDJAN |  |  |  | -4.05350000 | 5.32544444 | Haubané |  |  | 4G | ENODE_B |  | 60 |  | 0 | 4 | 18 | 2693/397/212 | KATHREIN | 42 | 13.8 |  | FO | 28 | 65 | 10 | CIE |  |  | FO | 2005-07-01 | 5.32544444,-4.05350000
2021 | Août | Orange | OCI0225 | BOISSY | BOISSY_L26-2 | OCI0225 | TOIT ROUGE | YOPOUGON | ABIDJAN | DISTRICT AUTONOME D'ABIDJAN |  |  |  | -4.05350000 | 5.32544444 | Haubané |  |  | 4G | ENODE_B |  | 180 |  | 0 | 4 | 18 | 2693/397/212 | KATHREIN | 42 | 13.8 |  | FO | 28 | 65 | 10 | CIE |  |  | FO | 2005-07-01 | 5.32544444,-4.05350000
2021 | Août | Orange | OCI0225 | BOISSY | BOISSY_L26-3 | OCI0225 | TOIT ROUGE | YOPOUGON | ABIDJAN | DISTRICT AUTONOME D'ABIDJAN |  |  |  | -4.05350000 | 5.32544444 | Haubané |  |  | 4G | ENODE_B |  | 290 |  | 0 | 4 | 18 | 2693/397/212 | KATHREIN | 42 | 13.8 |  | FO | 28 | 65 | 10 | CIE |  |  | FO | 2005-07-01 | 5.32544444,-4.05350000
2021 | Août | Orange | OCI0225 | BOISSY | BOISSY_L8-1 | OCI0225 | TOIT ROUGE | YOPOUGON | ABIDJAN | DISTRICT AUTONOME D'ABIDJAN |  |  |  | -4.05350000 | 5.32544444 | Haubané |  |  | 4G | ENODE_B |  | 60 |  | 0 | 4 | 18 | 2693/397/212 | KATHREIN | 42 | 13.8 |  | FO | 28 | 65 | 10 | CIE |  |  | FO | 2005-07-01 | 5.32544444,-4.05350000
2021 | Août | Orange | OCI0225 | BOISSY | BOISSY_L8-2 | OCI0225 | TOIT ROUGE | YOPOUGON | ABIDJAN | DISTRICT AUTONOME D'ABIDJAN |  |  |  | -4.05350000 | 5.32544444 | Haubané |  |  | 4G | ENODE_B |  | 180 |  | 0 | 4 | 18 | 2693/397/212 | KATHREIN | 42 | 16.4 |  | FO | 28 | 65 | 10 | CIE |  |  | FO | 2005-07-01 | 5.32544444,-4.05350000
2021 | Août | Orange | OCI0225 | BOISSY | BOISSY_L8-3 | OCI0225 | TOIT ROUGE | YOPOUGON | ABIDJAN | DISTRICT AUTONOME D'ABIDJAN |  |  |  | -4.05350000 | 5.32544444 | Haubané |  |  | 4G | ENODE_B |  | 290 |  | 0 | 4 | 18 | 2693/397/212 | KATHREIN | 42 | 16.4 |  | FO | 28 | 65 | 10 | CIE |  |  | FO | 2005-07-01 | 5.32544444,-4.05350000
2021 | Août | Orange | OCI0225 | BOISSY | BOISSY_U21-11 | OCI0225 | TOIT ROUGE | YOPOUGON | ABIDJAN | DISTRICT AUTONOME D'ABIDJAN |  |  |  | -4.05350000 | 5.32544444 | Haubané |  | 16671 | 3G | NODE_B | RNC_BANCO_1 | 60 | 1301 | 0 | 4 | 18 | 2693/397/212 | KATHREIN | 42 | 16.4 |  | FO | 28 | 65 | 10 | CIE | 86.04 | 8.0263 | FO | 2005-07-01 | 5.32544444,-4.05350000
2021 | Août | Orange | OCI0225 | BOISSY | BOISSY_U21-12 | OCI0225 | TOIT ROUGE | YOPOUGON | ABIDJAN | DISTRICT AUTONOME D'ABIDJAN |  |  |  | -4.05350000 | 5.32544444 | Haubané |  | 16674 | 3G | NODE_B | RNC_BANCO_1 | 60 | 1301 | 0 | 4 | 18 | 2693/397/212 | KATHREIN | 42 | 16.4 |  | FO | 28 | 65 | 10 | CIE | 86.04 | 4.8653 | FO | 2005-07-01 | 5.32544444,-4.05350000
2021 | Août | Orange | OCI0225 | BOISSY | BOISSY_U21-13 | OCI0225 | TOIT ROUGE | YOPOUGON | ABIDJAN | DISTRICT AUTONOME D'ABIDJAN |  |  |  | -4.05350000 | 5.32544444 | Haubané |  | 16677 | 3G | NODE_B | RNC_BANCO_1 | 60 | 1301 | 0 | 4 | 18 | 2693/397/212 | KATHREIN | 42 | 16.4 |  | FO | 28 | 65 | 10 | CIE | 86.04 | 4.5755 | FO | 2005-07-01 | 5.32544444,-4.05350000
2021 | Août | Orange | OCI0225 | BOISSY | BOISSY_U21-21 | OCI0225 | TOIT ROUGE | YOPOUGON | ABIDJAN | DISTRICT AUTONOME D'ABIDJAN |  |  |  | -4.05350000 | 5.32544444 | Haubané |  | 16672 | 3G | NODE_B | RNC_BANCO_1 | 180 | 1301 | 0 | 4 | 18 | 2693/397/212 | KATHREIN | 42 | 16.4 |  | FO | 28 | 65 | 10 | CIE | 86.04 | 5.0782 | FO | 2005-07-01 | 5.32544444,-4.05350000
2021 | Août | Orange | OCI0225 | BOISSY | BOISSY_U21-22 | OCI0225 | TOIT ROUGE | YOPOUGON | ABIDJAN | DISTRICT AUTONOME D'ABIDJAN |  |  |  | -4.05350000 | 5.32544444 | Haubané |  | 16675 | 3G | NODE_B | RNC_BANCO_1 | 180 | 1301 | 0 | 4 | 18 | 2693/397/212 | KATHREIN | 42 | 16.4 |  | FO | 28 | 65 | 10 | CIE | 86.04 | 4.5076 | FO | 2005-07-01 | 5.32544444,-4.05350000
2021 | Août | Orange | OCI0225 | BOISSY | BOISSY_U21-23 | OCI0225 | TOIT ROUGE | YOPOUGON | ABIDJAN | DISTRICT AUTONOME D'ABIDJAN |  |  |  | -4.05350000 | 5.32544444 | Haubané |  | 16678 | 3G | NODE_B | RNC_BANCO_1 | 180 | 1301 | 0 | 4 | 18 | 2693/397/212 | KATHREIN | 42 | 16.4 |  | FO | 28 | 65 | 10 | CIE | 86.04 | 4.3361 | FO | 2005-07-01 | 5.32544444,-4.05350000
2021 | Août | Orange | OCI0225 | BOISSY | BOISSY_U21-31 | OCI0225 | TOIT ROUGE | YOPOUGON | ABIDJAN | DISTRICT AUTONOME D'ABIDJAN |  |  |  | -4.05350000 | 5.32544444 | Haubané |  | 16673 | 3G | NODE_B | RNC_BANCO_1 | 290 | 1301 | 0 | 4 | 18 | 2693/397/212 | KATHREIN | 42 | 16.4 |  | FO | 28 | 65 | 10 | CIE | 86.04 | 4.9627 | FO | 2005-07-01 | 5.32544444,-4.05350000
2021 | Août | Orange | OCI0225 | BOISSY | BOISSY_U21-32 | OCI0225 | TOIT ROUGE | YOPOUGON | ABIDJAN | DISTRICT AUTONOME D'ABIDJAN |  |  |  | -4.05350000 | 5.32544444 | Haubané |  | 16676 | 3G | NODE_B | RNC_BANCO_1 | 290 | 1301 | 0 | 0 | 75 | 2693/397/212 | KATHREIN | 42 | 15.2 |  | FO | 85 | 65 | 10 | CIE | 86.04 | 4.5177 | FO | 2005-07-01 | 5.32544444,-4.05350000
2021 | Août | Orange | OCI0225 | BOISSY | BOISSY_U21-33 | OCI0225 | TOIT ROUGE | YOPOUGON | ABIDJAN | DISTRICT AUTONOME D'ABIDJAN |  |  |  | -4.05350000 | 5.32544444 | Haubané |  | 16679 | 3G | NODE_B | RNC_BANCO_1 | 290 | 1301 | 0 | 0 | 75 | 2693/397/212 | KATHREIN | 42 | 15.2 |  | FO | 85 | 65 | 10 | CIE | 86.04 | 3.0398 | FO | 2005-07-01 | 5.32544444,-4.05350000
2021 | Août | Orange | OCI1285 | BOKALA | BOKALA_G9-1 | OCI1285 | BOKALA NOUMOUSSO | BONIEREDOUGOU | DABAKALA | HAMBOL | 1 | 6 |  | -4.57294444 | 8.40802778 | Haubané |  | 40821 | 2G | BTS | BSC_BOUAKE_1 | 80 | 309 | 0 | 0 | 75 | 2693/397/212 | KATHREIN | 42 | 15.2 |  | FO | 85 | 65 | 10 | CIE | 0.39737 | 62.9448 | FH + FO | 2012-12-01 | 8.40802778,-4.57294444
2021 | Août | Orange | OCI1285 | BOKALA | BOKALA_G9-2 | OCI1285 | BOKALA NOUMOUSSO | BONIEREDOUGOU | DABAKALA | HAMBOL | 1 | 2 |  | -4.57294444 | 8.40802778 | Haubané |  | 40822 | 2G | BTS | BSC_BOUAKE_1 | 265 | 309 | 0 | 2 | 18 | 2693/397/212 | KATHREIN | 42 | 15.3 |  | FO | 28 | 65 | 10 | CIE | 1.0534 | 15.7609 | FH + FO | 2012-12-01 | 8.40802778,-4.57294444
2021 | Août | Orange | OCI1285 | BOKALA | BOKALA_G9-3 | OCI1285 | BOKALA NOUMOUSSO | BONIEREDOUGOU | DABAKALA | HAMBOL | 1 | 3 |  | -4.57294444 | 8.40802778 | Haubané |  | 40823 | 2G | BTS | BSC_BOUAKE_1 | 350 | 309 | 0 | 4 | 18 | 2693/397/212 | KATHREIN | 42 | 15.3 |  | FO | 28 | 65 | 10 | CIE | 0.19825 | 25.5291 | FH + FO | 2012-12-01 | 8.40802778,-4.57294444
2021 | Août | Orange | OCI0226 | BOKOSSA | BOKOSSA_G18-1 | OCI0226 | ANGRE | COCODY | ABIDJAN | DISTRICT AUTONOME D'ABIDJAN | 1 | 4 |  | -3.98120742 | 5.39851144 | Haubané |  | 47795 | 2G | BTS | BSC_CAF_1 | 90 | 127 | 0 | 2 | 18 | 2693/397/212 | KATHREIN | 42 | 15.3 |  | FO | 28 | 65 | 10 | CIE | 0.22771 | 40.2551 | FO | 2007-11-01 | 5.39851144,-3.98120742
2021 | Août | Orange | OCI0226 | BOKOSSA | BOKOSSA_G18-2 | OCI0226 | ANGRE | COCODY | ABIDJAN | DISTRICT AUTONOME D'ABIDJAN | 1 | 3 |  | -3.98120742 | 5.39851144 | Haubané |  | 47796 | 2G | BTS | BSC_CAF_1 | 210 | 127 | 0 | 3 | 18 | 2693/397/212 | KATHREIN | 42 | 17.4 |  | FO | 28 | 65 | 10 | CIE | 0.22286 | 29.1661 | FO | 2007-11-01 | 5.39851144,-3.98120742
2021 | Août | Orange | OCI0226 | BOKOSSA | BOKOSSA_G18-3 | OCI0226 | ANGRE | COCODY | ABIDJAN | DISTRICT AUTONOME D'ABIDJAN | 1 | 5 |  | -3.98120742 | 5.39851144 | Haubané |  | 47797 | 2G | BTS | BSC_CAF_1 | 320 | 127 | 0 | 3 | 18 | 2693/397/212 | KATHREIN | 42 | 17.4 |  | FO | 28 | 65 | 10 | CIE | 0.041289 | 51.5342 | FO | 2007-11-01 | 5.39851144,-3.98120742
2021 | Août | Orange | OCI0226 | BOKOSSA | BOKOSSA_L23_1 | OCI0226 | ANGRE | COCODY | ABIDJAN | DISTRICT AUTONOME D'ABIDJAN |  |  |  | -3.98120742 | 5.39851144 | Haubané |  |  | TDD | ENODE_B |  | 30 |  | 2 | 2 | 14 | 510/210/70 | SHENGLU | 42 | 17.200001 |  | FO | 24 | 65 | 10 | CIE |  |  | FO | 2007-11-01 | 5.39851144,-3.98120742
2021 | Août | Orange | OCI0226 | BOKOSSA | BOKOSSA_L23_2 | OCI0226 | ANGRE | COCODY | ABIDJAN | DISTRICT AUTONOME D'ABIDJAN |  |  |  | -3.98120742 | 5.39851144 | Haubané |  |  | TDD | ENODE_B |  | 130 |  | 2 | 8 | 32 | 510/210/70 | SHENGLU | 42 | 17 |  | FO | 42 | 65 | 10 | CIE |  |  | FO | 2007-11-01 | 5.39851144,-3.98120742
2021 | Août | Orange | OCI0226 | BOKOSSA | BOKOSSA_L23_3 | OCI0226 | ANGRE | COCODY | ABIDJAN | DISTRICT AUTONOME D'ABIDJAN |  |  |  | -3.98120742 | 5.39851144 | Haubané |  |  | TDD | ENODE_B |  | 240 |  | 2 | 8 | 32 | 510/210/70 | SHENGLU | 42 | 17 |  | FO | 42 | 65 | 10 | CIE |  |  | FO | 2007-11-01 | 5.39851144,-3.98120742
2021 | Août | Orange | OCI0226 | BOKOSSA | BOKOSSA_L8-1 | OCI0226 | ANGRE | COCODY | ABIDJAN | DISTRICT AUTONOME D'ABIDJAN |  |  |  | -3.98120742 | 5.39851144 | Haubané |  |  | 4G | ENODE_B |  | 90 |  | 0 | 3 | 18 | 2693/397/212 | KATHREIN | 42 | 17.4 |  | FO | 28 | 65 | 10 | CIE |  |  | FO | 2007-11-01 | 5.39851144,-3.98120742
2021 | Août | Orange | OCI0226 | BOKOSSA | BOKOSSA_L8-2 | OCI0226 | ANGRE | COCODY | ABIDJAN | DISTRICT AUTONOME D'ABIDJAN |  |  |  | -3.98120742 | 5.39851144 | Haubané |  |  | 4G | ENODE_B |  | 210 |  | 0 | 4 | 18 | 2693/397/212 | KATHREIN | 42 | 17.4 |  | FO | 28 | 65 | 10 | CIE |  |  | FO | 2007-11-01 | 5.39851144,-3.98120742
2021 | Août | Orange | OCI0226 | BOKOSSA | BOKOSSA_L8-3 | OCI0226 | ANGRE | COCODY | ABIDJAN | DISTRICT AUTONOME D'ABIDJAN |  |  |  | -3.98120742 | 5.39851144 | Haubané |  |  | 4G | ENODE_B |  | 320 |  | 0 | 4 | 18 | 2693/397/212 | KATHREIN | 42 | 17.4 |  | FO | 28 | 65 | 10 | CIE |  |  | FO | 2007-11-01 | 5.39851144,-3.98120742
2021 | Août | Orange | OCI0226 | BOKOSSA | BOKOSSA_U21-11 | OCI0226 | ANGRE | COCODY | ABIDJAN | DISTRICT AUTONOME D'ABIDJAN |  |  |  | -3.98120742 | 5.39851144 | Haubané |  | 45161 | 3G | NODE_B | RNC_ABOBO_1 | 90 | 1581 | 0 | 4 | 18 | 2693/397/212 | KATHREIN | 42 | 17.4 |  | FO | 28 | 65 | 10 | CIE | 86.04 | 15.7432 | FO | 2007-11-01 | 5.39851144,-3.98120742
2021 | Août | Orange | OCI0226 | BOKOSSA | BOKOSSA_U21-12 | OCI0226 | ANGRE | COCODY | ABIDJAN | DISTRICT AUTONOME D'ABIDJAN |  |  |  | -3.98120742 | 5.39851144 | Haubané |  | 45164 | 3G | NODE_B | RNC_ABOBO_1 | 90 | 1581 | 0 | 4 | 18 | 2693/397/212 | KATHREIN | 42 | 17.4 |  | FO | 28 | 65 | 10 | CIE | 86.04 | 10.8084 | FO | 2007-11-01 | 5.39851144,-3.98120742
2021 | Août | Orange | OCI0226 | BOKOSSA | BOKOSSA_U21-13 | OCI0226 | ANGRE | COCODY | ABIDJAN | DISTRICT AUTONOME D'ABIDJAN |  |  |  | -3.98120742 | 5.39851144 | Haubané |  | 45167 | 3G | NODE_B | RNC_ABOBO_1 | 90 | 1581 | 0 | 4 | 18 | 2693/397/212 | KATHREIN | 42 | 17.4 |  | FO | 28 | 65 | 10 | CIE | 86.04 | 8.9261 | FO | 2007-11-01 | 5.39851144,-3.98120742
2021 | Août | Orange | OCI0226 | BOKOSSA | BOKOSSA_U21-21 | OCI0226 | ANGRE | COCODY | ABIDJAN | DISTRICT AUTONOME D'ABIDJAN |  |  |  | -3.98120742 | 5.39851144 | Haubané |  | 45162 | 3G | NODE_B | RNC_ABOBO_1 | 210 | 1581 | 0 | 4 | 18 | 2693/397/212 | KATHREIN | 42 | 17.4 |  | FO | 28 | 65 | 10 | CIE | 86.04 | 3.888 | FO | 2007-11-01 | 5.39851144,-3.98120742
2021 | Août | Orange | OCI0226 | BOKOSSA | BOKOSSA_U21-22 | OCI0226 | ANGRE | COCODY | ABIDJAN | DISTRICT AUTONOME D'ABIDJAN |  |  |  | -3.98120742 | 5.39851144 | Haubané |  | 45165 | 3G | NODE_B | RNC_ABOBO_1 | 210 | 1581 | 0 | 4 | 18 | 2693/397/212 | KATHREIN | 42 | 17.4 |  | FO | 28 | 65 | 10 | CIE | 86.04 | 3.0637 | FO | 2007-11-01 | 5.39851144,-3.98120742
2021 | Août | Orange | OCI0226 | BOKOSSA | BOKOSSA_U21-23 | OCI0226 | ANGRE | COCODY | ABIDJAN | DISTRICT AUTONOME D'ABIDJAN |  |  |  | -3.98120742 | 5.39851144 | Haubané |  | 45168 | 3G | NODE_B | RNC_ABOBO_1 | 210 | 1581 | 0 | 4 | 18 | 2693/397/212 | KATHREIN | 42 | 17.4 |  | FO | 28 | 65 | 10 | CIE | 86.04 | 2.1614 | FO | 2007-11-01 | 5.39851144,-3.98120742
2021 | Août | Orange | OCI0226 | BOKOSSA | BOKOSSA_U21-31 | OCI0226 | ANGRE | COCODY | ABIDJAN | DISTRICT AUTONOME D'ABIDJAN |  |  |  | -3.98120742 | 5.39851144 | Haubané |  | 45163 | 3G | NODE_B | RNC_ABOBO_1 | 320 | 1581 | 0 | 4 | 18 | 2693/397/212 | KATHREIN | 42 | 17.4 |  | FO | 28 | 65 | 10 | CIE | 86.04 | 11.2058 | FO | 2007-11-01 | 5.39851144,-3.98120742
2021 | Août | Orange | OCI0226 | BOKOSSA | BOKOSSA_U21-32 | OCI0226 | ANGRE | COCODY | ABIDJAN | DISTRICT AUTONOME D'ABIDJAN |  |  |  | -3.98120742 | 5.39851144 | Haubané |  | 45166 | 3G | NODE_B | RNC_ABOBO_1 | 320 | 1581 | 0 | 0 | 54 | 2693/397/212 | KATHREIN | 42 | 14.6 |  | FO | 64 | 65 | 10 | CIE | 86.04 | 6.8137 | FO | 2007-11-01 | 5.39851144,-3.98120742
2021 | Août | Orange | OCI0226 | BOKOSSA | BOKOSSA_U21-33 | OCI0226 | ANGRE | COCODY | ABIDJAN | DISTRICT AUTONOME D'ABIDJAN |  |  |  | -3.98120742 | 5.39851144 | Haubané |  | 45169 | 3G | NODE_B | RNC_ABOBO_1 | 320 | 1581 | 0 | 0 | 54 | 2693/397/212 | KATHREIN | 42 | 14.6 |  | FO | 64 | 65 | 10 | CIE | 86.04 | 5.6975 | FO | 2007-11-01 | 5.39851144,-3.98120742
2021 | Août | Orange | OCI0227 | BOLIKOUADIOKRO | BOLIKOUADIOKRO_G18-1 | OCI0227 | BOLI | BOLI | DIDIEVI | BELIER | 2 | 8 |  | -4.80444444 | 7.22308611 | Haubané |  | 39055 | 2G | BTS | BSC_BOUAKE_2 | 0 | 308 | 0 | 0 | 54 | 2693/397/212 | KATHREIN | 42 | 14.6 |  | FO | 64 | 65 | 10 | CIE | 0.078147 | 91.85 | FH + FO | 2008-05-01 | 7.22308611,-4.80444444
2021 | Août | Orange | OCI0227 | BOLIKOUADIOKRO | BOLIKOUADIOKRO_G18-2 | OCI0227 | BOLI | BOLI | DIDIEVI | BELIER | 2 | 5 |  | -4.80444444 | 7.22308611 | Haubané |  | 39056 | 2G | BTS | BSC_BOUAKE_2 | 180 | 308 | 0 | 2 | 54 | 2693/397/212 | KATHREIN | 42 | 14.6 |  | FO | 64 | 65 | 10 | CIE | 0.093262 | 52.4807 | FH + FO | 2008-05-01 | 7.22308611,-4.80444444
2021 | Août | Orange | OCI0227 | BOLIKOUADIOKRO | BOLIKOUADIOKRO_G18-3 | OCI0227 | BOLI | BOLI | DIDIEVI | BELIER | 2 | 8 |  | -4.80444444 | 7.22308611 | Haubané |  | 39057 | 2G | BTS | BSC_BOUAKE_2 | 240 | 308 | 0 | 2 | 54 | 2693/397/212 | KATHREIN | 42 | 14.6 |  | FO | 64 | 65 | 10 | CIE | 0.25688 | 91.85 | FH + FO | 2008-05-01 | 7.22308611,-4.80444444
2021 | Août | Orange | OCI0227 | BOLIKOUADIOKRO | BOLIKOUADIOKRO_G9-1 | OCI0227 | BOLI | BOLI | DIDIEVI | BELIER | 2 | 6 |  | -4.80444444 | 7.22308611 | Haubané |  | 39051 | 2G | BTS | BSC_BOUAKE_2 | 0 | 308 | 0 | 2 | 54 | 2693/397/212 | KATHREIN | 42 | 14.6 |  | FO | 64 | 65 | 10 | CIE | 0.67846 | 62.9448 | FH + FO | 2008-05-01 | 7.22308611,-4.80444444
2021 | Août | Orange | OCI0227 | BOLIKOUADIOKRO | BOLIKOUADIOKRO_G9-2 | OCI0227 | BOLI | BOLI | DIDIEVI | BELIER | 2 | 3 |  | -4.80444444 | 7.22308611 | Haubané |  | 39052 | 2G | BTS | BSC_BOUAKE_2 | 180 | 308 | 0 | 3 | 66 | 2693/397/212 | KATHREIN | 42 | 15.4 |  | FO | 76 | 65 | 10 | CIE | 0.76443 | 27.3431 | FH + FO | 2008-05-01 | 7.22308611,-4.80444444
2021 | Août | Orange | OCI0227 | BOLIKOUADIOKRO | BOLIKOUADIOKRO_G9-3 | OCI0227 | BOLI | BOLI | DIDIEVI | BELIER | 2 | 5 |  | -4.80444444 | 7.22308611 | Haubané |  | 39053 | 2G | BTS | BSC_BOUAKE_2 | 240 | 308 | 0 | 3 | 66 | 2693/397/212 | KATHREIN | 42 | 15.4 |  | FO | 76 | 65 | 10 | CIE | 0.77811 | 49.6441 | FH + FO | 2008-05-01 | 7.22308611,-4.80444444
2021 | Août | Orange | OCI0227 | BOLIKOUADIOKRO | BOLIKOUADIOKRO_U9-1 | OCI0227 | BOLI | BOLI | DIDIEVI | BELIER |  |  |  | -4.80444444 | 7.22308611 | Haubané |  | 39050 | 3G | NODE_B | RNC_BOUAKE_1 | 0.0 | 3071 | 0 | 2 | 54 | 2696/377/169 | KATHREIN | 42 | 17.430000 |  | FO | 64 | 65 | 10 | CIE | 86.04 | 1.5245 | FH + FO | 2008-05-01 | 7.22308611,-4.80444444
2021 | Août | Orange | OCI0227 | BOLIKOUADIOKRO | BOLIKOUADIOKRO_U9-2 | OCI0227 | BOLI | BOLI | DIDIEVI | BELIER |  |  |  | -4.80444444 | 7.22308611 | Haubané |  | 39058 | 3G | NODE_B | RNC_BOUAKE_1 | 180.0 | 3071 | 0 | 2 | 40 | 2696/377/169 | KATHREIN | 42 | 17.430000 |  | FO | 50 | 65 | 10 | CIE | 86.04 | 0.26159 | FH + FO | 2008-05-01 | 7.22308611,-4.80444444
2021 | Août | Orange | OCI0227 | BOLIKOUADIOKRO | BOLIKOUADIOKRO_U9-3 | OCI0227 | BOLI | BOLI | DIDIEVI | BELIER |  |  |  | -4.80444444 | 7.22308611 | Haubané |  | 39059 | 3G | NODE_B | RNC_BOUAKE_1 | 240.0 | 3071 | 0 | 2 | 40 | 2696/377/169 | KATHREIN | 42 | 17.430000 |  | FO | 50 | 65 | 10 | CIE | 86.04 | 2.8821 | FH + FO | 2008-05-01 | 7.22308611,-4.80444444
2021 | Août | Orange | OCI2157 | BOLONA | BOLONA_G18-1 | OCI2157 | BOLONA | TENGRELA | TENGRELA | BAGOUE | 1 | 3 |  | -6.43761 | 10.29867 | AUTOSTABLE |  | 51735 | 2G | BTS | BSC_BOUAKE_1 | 40 | 310 | 0 | 3 | 66 | 2693/397/212 | KATHREIN | 42 | 15.4 |  | FO | 76 | 65 | 10 | CIE | 0.050541 | 27.3431 | FH + FO | 2017-11-04 | 10.29867,-6.43761
2021 | Août | Orange | OCI2157 | BOLONA | BOLONA_G18-2 | OCI2157 | BOLONA | TENGRELA | TENGRELA | BAGOUE | 1 | 4 |  | -6.43761 | 10.29867 | AUTOSTABLE |  | 51736 | 2G | BTS | BSC_BOUAKE_1 | 160 | 310 | 0 | 2 | 66 | 2693/397/212 | KATHREIN | 42 | 15.4 |  | FO | 76 | 65 | 10 | CIE | 0.029948 | 40.2551 | FH + FO | 2017-11-04 | 10.29867,-6.43761
2021 | Août | Orange | OCI2157 | BOLONA | BOLONA_G18-3 | OCI2157 | BOLONA | TENGRELA | TENGRELA | BAGOUE | 1 | 4 |  | -6.43761 | 10.29867 | AUTOSTABLE |  | 51737 | 2G | BTS | BSC_BOUAKE_1 | 300 | 310 | 0 | 2 | 66 | 2693/397/212 | KATHREIN | 42 | 15.4 |  | FO | 76 | 65 | 10 | CIE | 0.015319 | 40.2551 | FH + FO | 2017-11-04 | 10.29867,-6.43761
2021 | Août | Orange | OCI2157 | BOLONA | BOLONA_G9-1 | OCI2157 | BOLONA | TENGRELA | TENGRELA | BAGOUE | 1 | 2 |  | -6.43761 | 10.29867 | AUTOSTABLE |  | 51731 | 2G | BTS | BSC_BOUAKE_1 | 40 | 310 | 0 | 2 | 66 | 2693/397/212 | KATHREIN | 42 | 15.4 |  | FO | 76 | 65 | 10 | CIE | 0.23899 | 15.7609 | FH + FO | 2017-11-04 | 10.29867,-6.43761
2021 | Août | Orange | OCI2157 | BOLONA | BOLONA_G9-2 | OCI2157 | BOLONA | TENGRELA | TENGRELA | BAGOUE | 1 | 2 |  | -6.43761 | 10.29867 | AUTOSTABLE |  | 51732 | 2G | BTS | BSC_BOUAKE_1 | 160 | 310 | 0 | 2 | 66 | 2693/397/212 | KATHREIN | 42 | 17 |  | FO | 76 | 65 | 10 | CIE | 0.17413 | 15.7609 | FH + FO | 2017-11-04 | 10.29867,-6.43761
2021 | Août | Orange | OCI2157 | BOLONA | BOLONA_G9-3 | OCI2157 | BOLONA | TENGRELA | TENGRELA | BAGOUE | 1 | 2 |  | -6.43761 | 10.29867 | AUTOSTABLE |  | 51733 | 2G | BTS | BSC_BOUAKE_1 | 300 | 310 | 0 | 2 | 66 | 2693/397/212 | KATHREIN | 42 | 17 |  | FO | 76 | 65 | 10 | CIE | 0.054451 | 16.6306 | FH + FO | 2017-11-04 | 10.29867,-6.43761
2021 | Août | Orange | OCI2157 | BOLONA | BOLONA_L8-1 | OCI2157 | BOLONA | TENGRELA | TENGRELA | BAGOUE |  |  |  | -6.43761 | 10.29867 | AUTOSTABLE |  |  | 4G | ENODE_B |  | 40 |  | 0 | 2 | 66 | 2693/397/212 | KATHREIN | 42 | 17 |  | FO | 76 | 65 | 10 | CIE |  |  | FH + FO | 2017-11-04 | 10.29867,-6.43761
2021 | Août | Orange | OCI2157 | BOLONA | BOLONA_L8-2 | OCI2157 | BOLONA | TENGRELA | TENGRELA | BAGOUE |  |  |  | -6.43761 | 10.29867 | AUTOSTABLE |  |  | 4G | ENODE_B |  | 160 |  | 0 | 3 | 66 | 2693/397/212 | KATHREIN | 42 | 17 |  | FO | 76 | 65 | 10 | CIE |  |  | FH + FO | 2017-11-04 | 10.29867,-6.43761
2021 | Août | Orange | OCI2157 | BOLONA | BOLONA_L8-3 | OCI2157 | BOLONA | TENGRELA | TENGRELA | BAGOUE |  |  |  | -6.43761 | 10.29867 | AUTOSTABLE |  |  | 4G | ENODE_B |  | 300 |  | 0 | 3 | 66 | 2693/397/212 | KATHREIN | 42 | 17 |  | FO | 76 | 65 | 10 | CIE |  |  | FH + FO | 2017-11-04 | 10.29867,-6.43761
2021 | Août | Orange | OCI2157 | BOLONA | BOLONA_U21-11 | OCI2157 | BOLONA | TENGRELA | TENGRELA | BAGOUE |  |  |  | -6.43761 | 10.29867 | AUTOSTABLE |  | 51961 | 3G | NODE_B | RNC_BOUAKE_1 | 40 | 3071 | 0 | 3 | 66 | 2693/397/212 | KATHREIN | 42 | 17 |  | FO | 76 | 65 | 10 | CIE | 86.04 | 0.72704 | FH + FO | 2017-11-04 | 10.29867,-6.43761
2021 | Août | Orange | OCI2157 | BOLONA | BOLONA_U21-12 | OCI2157 | BOLONA | TENGRELA | TENGRELA | BAGOUE |  |  |  | -6.43761 | 10.29867 | AUTOSTABLE |  | 51964 | 3G | NODE_B | RNC_BOUAKE_1 | 40 | 3071 | 0 | 3 | 66 | 2693/397/212 | KATHREIN | 42 | 17 |  | FO | 76 | 65 | 10 | CIE | 86.04 | 0.62974 | FH + FO | 2017-11-04 | 10.29867,-6.43761
2021 | Août | Orange | OCI2157 | BOLONA | BOLONA_U21-21 | OCI2157 | BOLONA | TENGRELA | TENGRELA | BAGOUE |  |  |  | -6.43761 | 10.29867 | AUTOSTABLE |  | 51962 | 3G | NODE_B | RNC_BOUAKE_1 | 160 | 3071 | 0 | 3 | 66 | 2693/397/212 | KATHREIN | 42 | 17 |  | FO | 76 | 65 | 10 | CIE | 86.04 | 0.54617 | FH + FO | 2017-11-04 | 10.29867,-6.43761
2021 | Août | Orange | OCI2157 | BOLONA | BOLONA_U21-22 | OCI2157 | BOLONA | TENGRELA | TENGRELA | BAGOUE |  |  |  | -6.43761 | 10.29867 | AUTOSTABLE |  | 51965 | 3G | NODE_B | RNC_BOUAKE_1 | 160 | 3071 | 0 | 3 | 66 | 2693/397/212 | KATHREIN | 42 | 17 |  | FO | 76 | 65 | 10 | CIE | 86.04 | 1.758 | FH + FO | 2017-11-04 | 10.29867,-6.43761
2021 | Août | Orange | OCI2157 | BOLONA | BOLONA_U21-31 | OCI2157 | BOLONA | TENGRELA | TENGRELA | BAGOUE |  |  |  | -6.43761 | 10.29867 | AUTOSTABLE |  | 51963 | 3G | NODE_B | RNC_BOUAKE_1 | 300 | 3071 | 0 | 1 | 60 | 2693/397/212 | KATHREIN | 42 | 15.7 |  | FO | 70 | 65 | 10 | CIE | 86.04 | 0.70485 | FH + FO | 2017-11-04 | 10.29867,-6.43761
2021 | Août | Orange | OCI2157 | BOLONA | BOLONA_U21-32 | OCI2157 | BOLONA | TENGRELA | TENGRELA | BAGOUE |  |  |  | -6.43761 | 10.29867 | AUTOSTABLE |  | 51966 | 3G | NODE_B | RNC_BOUAKE_1 | 300 | 3071 | 0 | 2 | 60 | 2693/397/212 | KATHREIN | 42 | 15.7 |  | FO | 70 | 65 | 10 | CIE | 86.04 | 0.45666 | FH + FO | 2017-11-04 | 10.29867,-6.43761
2021 | Août | Orange | OCI0228 | BONAHOUIN | BONAHOUIN_G9-1 | OCI0228 | BONAHOIN | BECOUEFIN | AKOUPE | ME | 1 | 5 |  | -3.75500062 | 6.55777786 | Haubané |  | 38271 | 2G | BTS | BSC_ABENGOUROU_1 | 40 | 403 | 0 | 1 | 60 | 2693/397/212 | KATHREIN | 42 | 15.7 |  | FO | 70 | 65 | 10 | CIE | 0.57471 | 52.4807 | FH + FO | 2007-06-01 | 6.55777786,-3.75500062
2021 | Août | Orange | OCI0228 | BONAHOUIN | BONAHOUIN_G9-2 | OCI0228 | BONAHOIN | BECOUEFIN | AKOUPE | ME | 1 | 3 |  | -3.75500062 | 6.55777786 | Haubané |  | 38272 | 2G | BTS | BSC_ABENGOUROU_1 | 260 | 403 | 0 | 0 | 30 | 2693/397/212 | KATHREIN | 42 | 14.6 |  | FO | 40 | 65 | 10 | CIE | 0.27571 | 27.3431 | FH + FO | 2007-06-01 | 6.55777786,-3.75500062
2021 | Août | Orange | OCI0228 | BONAHOUIN | BONAHOUIN_G9-3 | OCI0228 | BONAHOIN | BECOUEFIN | AKOUPE | ME | 1 | 5 |  | -3.75500062 | 6.55777786 | Haubané |  | 38273 | 2G | BTS | BSC_ABENGOUROU_1 | 310 | 403 | 0 | 0 | 30 | 2693/397/212 | KATHREIN | 42 | 14.6 |  | FO | 40 | 65 | 10 | CIE | 0.35503 | 47.7577 | FH + FO | 2007-06-01 | 6.55777786,-3.75500062
2021 | Août | Orange | OCI0228 | BONAHOUIN | BONAHOUIN_U9-1 | OCI0228 | BONAHOIN | BECOUEFIN | AKOUPE | ME |  |  |  | -3.75500062 | 6.55777786 | Haubané |  | 38270 | 3G | NODE_B | RNC_ABENGOUROU_1 | 40.0 | 4011 | 0 | 2 | 60 | 2696/377/169 | KATHREIN | 42 | 17.430000 |  | FO | 70 | 65 | 10 | CIE | 86.04 | 2.6554 | FH + FO | 2007-06-01 | 6.55777786,-3.75500062
2021 | Août | Orange | OCI0228 | BONAHOUIN | BONAHOUIN_U9-2 | OCI0228 | BONAHOIN | BECOUEFIN | AKOUPE | ME |  |  |  | -3.75500062 | 6.55777786 | Haubané |  | 38278 | 3G | NODE_B | RNC_ABENGOUROU_1 | 260.0 | 4011 | 0 | 2 | 69 | 2696/377/169 | KATHREIN | 42 | 17.430000 |  | FO | 79 | 65 | 10 | CIE | 86.04 | 0.52802 | FH + FO | 2007-06-01 | 6.55777786,-3.75500062
2021 | Août | Orange | OCI0228 | BONAHOUIN | BONAHOUIN_U9-3 | OCI0228 | BONAHOIN | BECOUEFIN | AKOUPE | ME |  |  |  | -3.75500062 | 6.55777786 | Haubané |  | 38279 | 3G | NODE_B | RNC_ABENGOUROU_1 | 310.0 | 4011 | 0 | 2 | 69 | 2696/377/169 | KATHREIN | 42 | 17.430000 |  | FO | 79 | 65 | 10 | CIE | 86.04 | 2.6837 | FH + FO | 2007-06-01 | 6.55777786,-3.75500062
2021 | Août | Orange | OCI0229 | BONDO | BONDO_G18-1 | OCI0229 | BONDO-KOULANGO | BONDO | BONDOUKOU | GONTOUGO | 1 | 4 |  | -3.19388889 | 8.22783333 | Haubané |  | 40835 | 2G | BTS | BSC_ABENGOUROU_1 | 65 | 406 | 0 | 0 | 30 | 2693/397/212 | KATHREIN | 42 | 14.6 |  | FO | 40 | 65 | 10 | CIE | 0.18476 | 36.5337 | FH + FO | 2010-02-01 | 8.22783333,-3.19388889
2021 | Août | Orange | OCI0229 | BONDO | BONDO_G18-2 | OCI0229 | BONDO-KOULANGO | BONDO | BONDOUKOU | GONTOUGO | 1 | 4 |  | -3.19388889 | 8.22783333 | Haubané |  | 40836 | 2G | BTS | BSC_ABENGOUROU_1 | 240 | 406 | 0 | 0 | 30 | 2693/397/212 | KATHREIN | 42 | 14.6 |  | FO | 40 | 65 | 10 | CIE | 0.55328 | 40.2551 | FH + FO | 2010-02-01 | 8.22783333,-3.19388889
2021 | Août | Orange | OCI0229 | BONDO | BONDO_G18-3 | OCI0229 | BONDO-KOULANGO | BONDO | BONDOUKOU | GONTOUGO | 1 | 4 |  | -3.19388889 | 8.22783333 | Haubané |  | 40837 | 2G | BTS | BSC_ABENGOUROU_1 | 320 | 406 | 0 | 0 | 30 | 2693/397/212 | KATHREIN | 42 | 14.6 |  | FO | 40 | 65 | 10 | CIE | 0.081839 | 40.2551 | FH + FO | 2010-02-01 | 8.22783333,-3.19388889
2021 | Août | Orange | OCI0229 | BONDO | BONDO_G9-1 | OCI0229 | BONDO-KOULANGO | BONDO | BONDOUKOU | GONTOUGO | 1 | 2 |  | -3.19388889 | 8.22783333 | Haubané |  | 40831 | 2G | BTS | BSC_ABENGOUROU_1 | 65 | 406 | 0 | 0 | 30 | 2693/397/212 | KATHREIN | 42 | 14.6 |  | FO | 40 | 65 | 10 | CIE | 0.30244 | 15.7609 | FH + FO | 2010-02-01 | 8.22783333,-3.19388889
2021 | Août | Orange | OCI0229 | BONDO | BONDO_G9-2 | OCI0229 | BONDO-KOULANGO | BONDO | BONDOUKOU | GONTOUGO | 1 | 3 |  | -3.19388889 | 8.22783333 | Haubané |  | 40832 | 2G | BTS | BSC_ABENGOUROU_1 | 240 | 406 | 0 | 0 | 29 | 2693/397/212 | KATHREIN | 42 | 16.4 |  | FO | 39 | 65 | 10 | CIE | 0.67159 | 25.5291 | FH + FO | 2010-02-01 | 8.22783333,-3.19388889
2021 | Août | Orange | OCI0229 | BONDO | BONDO_G9-3 | OCI0229 | BONDO-KOULANGO | BONDO | BONDOUKOU | GONTOUGO | 1 | 2 |  | -3.19388889 | 8.22783333 | Haubané |  | 40833 | 2G | BTS | BSC_ABENGOUROU_1 | 320 | 406 | 0 | 0 | 29 | 2693/397/212 | KATHREIN | 42 | 16.4 |  | FO | 39 | 65 | 10 | CIE | 0.86378 | 16.6306 | FH + FO | 2010-02-01 | 8.22783333,-3.19388889
2021 | Août | Orange | OCI0229 | BONDO | BONDO_U9-1 | OCI0229 | BONDO-KOULANGO | BONDO | BONDOUKOU | GONTOUGO |  |  |  | -3.19388889 | 8.22783333 | Haubané |  | 40830 | 3G | NODE_B | RNC_ABENGOUROU_1 | 10.0 | 4011 | 0 | 2 | 60 | 2696/377/169 | KATHREIN | 42 | 17.430000 |  | FO | 70 | 65 | 10 | CIE | 86.04 | 1.5481 | FH + FO | 2010-02-01 | 8.22783333,-3.19388889
2021 | Août | Orange | OCI0229 | BONDO | BONDO_U9-2 | OCI0229 | BONDO-KOULANGO | BONDO | BONDOUKOU | GONTOUGO |  |  |  | -3.19388889 | 8.22783333 | Haubané |  | 40838 | 3G | NODE_B | RNC_ABENGOUROU_1 | 190.0 | 4011 | 0 | 2 | 69 | 2696/377/169 | KATHREIN | 42 | 17.430000 |  | FO | 79 | 65 | 10 | CIE | 86.04 | 2.9976 | FH + FO | 2010-02-01 | 8.22783333,-3.19388889
2021 | Août | Orange | OCI0229 | BONDO | BONDO_U9-3 | OCI0229 | BONDO-KOULANGO | BONDO | BONDOUKOU | GONTOUGO |  |  |  | -3.19388889 | 8.22783333 | Haubané |  | 40839 | 3G | NODE_B | RNC_ABENGOUROU_1 | 280.0 | 4011 | 0 | 2 | 69 | 2696/377/169 | KATHREIN | 42 | 17.430000 |  | FO | 79 | 65 | 10 | CIE | 86.04 | 0.25467 | FH + FO | 2010-02-01 | 8.22783333,-3.19388889
2021 | Août | Orange | OCI0230 | BONDOUKOU | BONDOUKOU_G18-1 | OCI0230 | BONDOUKOU | BONDOUKOU | BONDOUKOU | GONTOUGO | 1 | 6 |  | -2.79608333 | 8.04222222 | Autostable |  | 19435 | 2G | BTS | BSC_ABENGOUROU_1 | 0 | 406 | 0 | 0 | 29 | 2693/397/212 | KATHREIN | 42 | 16.4 |  | FO | 39 | 65 | 10 | CIE | 0.14867 | 63.9004 | FH + FO | 1999-11-01 | 8.04222222,-2.79608333
2021 | Août | Orange | OCI0230 | BONDOUKOU | BONDOUKOU_G18-2 | OCI0230 | BONDOUKOU | BONDOUKOU | BONDOUKOU | GONTOUGO | 1 | 3 |  | -2.79608333 | 8.04222222 | Autostable |  | 19436 | 2G | BTS | BSC_ABENGOUROU_1 | 150 | 406 | 0 | 6 | 29 | 2693/397/212 | KATHREIN | 42 | 16.4 |  | FO | 39 | 65 | 10 | CIE | 0.30377 | 25.5291 | FH + FO | 1999-11-01 | 8.04222222,-2.79608333
2021 | Août | Orange | OCI0230 | BONDOUKOU | BONDOUKOU_G18-3 | OCI0230 | BONDOUKOU | BONDOUKOU | BONDOUKOU | GONTOUGO | 1 | 8 |  | -2.79608333 | 8.04222222 | Autostable |  | 19437 | 2G | BTS | BSC_ABENGOUROU_1 | 280 | 406 | 0 | 6 | 29 | 2693/397/212 | KATHREIN | 42 | 16.4 |  | FO | 39 | 65 | 10 | CIE | 0.41014 | 87.0035 | FH + FO | 1999-11-01 | 8.04222222,-2.79608333
2021 | Août | Orange | OCI0230 | BONDOUKOU | BONDOUKOU_G9-1 | OCI0230 | BONDOUKOU | BONDOUKOU | BONDOUKOU | GONTOUGO | 1 | 5 |  | -2.79608333 | 8.04222222 | Autostable |  | 19431 | 2G | BTS | BSC_ABENGOUROU_1 | 40 | 406 | 0 | 6 | 29 | 2693/397/212 | KATHREIN | 42 | 16.4 |  | FO | 39 | 65 | 10 | CIE | 0.7949 | 46.816 | FH + FO | 1999-11-01 | 8.04222222,-2.79608333
2021 | Août | Orange | OCI0230 | BONDOUKOU | BONDOUKOU_G9-2 | OCI0230 | BONDOUKOU | BONDOUKOU | BONDOUKOU | GONTOUGO | 1 | 4 |  | -2.79608333 | 8.04222222 | Autostable |  | 19432 | 2G | BTS | BSC_ABENGOUROU_1 | 160 | 406 | 0 | 2 | 25 | 2693/397/212 | KATHREIN | 42 | 15.340000 |  | FO | 35 | 65 | 10 | CIE | 0.3534 | 36.5337 | FH + FO | 1999-11-01 | 8.04222222,-2.79608333
2021 | Août | Orange | OCI0230 | BONDOUKOU | BONDOUKOU_G9-3 | OCI0230 | BONDOUKOU | BONDOUKOU | BONDOUKOU | GONTOUGO | 1 | 5 |  | -2.79608333 | 8.04222222 | Autostable |  | 19433 | 2G | BTS | BSC_ABENGOUROU_1 | 280 | 406 | 0 | 2 | 25 | 2693/397/212 | KATHREIN | 42 | 15.340000 |  | FO | 35 | 65 | 10 | CIE | 1.2142 | 49.6441 | FH + FO | 1999-11-01 | 8.04222222,-2.79608333
2021 | Août | Orange | OCI0230 | BONDOUKOU | BONDOUKOU_L23-1 | OCI0230 | BONDOUKOU | BONDOUKOU | BONDOUKOU | GONTOUGO |  |  |  | -2.79608333 | 8.04222222 | Autostable |  |  | TDD | ENODE_B |  | 0 |  | 0 | 2 | 25 | 2769/429/196 | HUAWEI | 42 | 15.340000 |  | FO | 35 | 65 | 10 | CIE |  |  | FH + FO | 1999-11-01 | 8.04222222,-2.79608333
2021 | Août | Orange | OCI0230 | BONDOUKOU | BONDOUKOU_L23-2 | OCI0230 | BONDOUKOU | BONDOUKOU | BONDOUKOU | GONTOUGO |  |  |  | -2.79608333 | 8.04222222 | Autostable |  |  | TDD | ENODE_B |  | 130 |  | 0 | 4 | 29 | 2769/429/196 | HUAWEI | 42 | 17 |  | FO | 39 | 65 | 10 | CIE |  |  | FH + FO | 1999-11-01 | 8.04222222,-2.79608333
2021 | Août | Orange | OCI0230 | BONDOUKOU | BONDOUKOU_L23-3 | OCI0230 | BONDOUKOU | BONDOUKOU | BONDOUKOU | GONTOUGO |  |  |  | -2.79608333 | 8.04222222 | Autostable |  |  | TDD | ENODE_B |  | 280 |  | 0 | 3 | 29 | 2769/429/196 | HUAWEI | 42 | 17 |  | FO | 39 | 65 | 10 | CIE |  |  | FH + FO | 1999-11-01 | 8.04222222,-2.79608333
2021 | Août | Orange | OCI0230 | BONDOUKOU | BONDOUKOU_L26-1 | OCI0230 | BONDOUKOU | BONDOUKOU | BONDOUKOU | GONTOUGO |  |  |  | -2.79608333 | 8.04222222 | Autostable |  |  | 4G | ENODE_B |  | 50 |  | 0 | 5 | 29 | 2693/397/212 | KATHREIN | 42 | 17 |  | FO | 39 | 65 | 10 | CIE |  |  | FH + FO | 1999-11-01 | 8.04222222,-2.79608333
2021 | Août | Orange | OCI0230 | BONDOUKOU | BONDOUKOU_L26-2 | OCI0230 | BONDOUKOU | BONDOUKOU | BONDOUKOU | GONTOUGO |  |  |  | -2.79608333 | 8.04222222 | Autostable |  |  | 4G | ENODE_B |  | 160 |  | 0 | 2 | 29 | 2693/397/212 | KATHREIN | 42 | 16.959999 |  | FO | 39 | 65 | 10 | CIE |  |  | FH + FO | 1999-11-01 | 8.04222222,-2.79608333
2021 | Août | Orange | OCI0230 | BONDOUKOU | BONDOUKOU_L26-3 | OCI0230 | BONDOUKOU | BONDOUKOU | BONDOUKOU | GONTOUGO |  |  |  | -2.79608333 | 8.04222222 | Autostable |  |  | 4G | ENODE_B |  | 300 |  | 0 | 2 | 29 | 2693/397/212 | KATHREIN | 42 | 16.959999 |  | FO | 39 | 65 | 10 | CIE |  |  | FH + FO | 1999-11-01 | 8.04222222,-2.79608333
2021 | Août | Orange | OCI0230 | BONDOUKOU | BONDOUKOU_L8-1 | OCI0230 | BONDOUKOU | BONDOUKOU | BONDOUKOU | GONTOUGO |  |  |  | -2.79608333 | 8.04222222 | Autostable |  |  | 4G | ENODE_B |  | 50 |  | 0 | 5 | 29 | 2693/397/212 | KATHREIN | 42 | 16.950001 |  | FO | 39 | 65 | 10 | CIE |  |  | FH + FO | 1999-11-01 | 8.04222222,-2.79608333
2021 | Août | Orange | OCI0230 | BONDOUKOU | BONDOUKOU_L8-2 | OCI0230 | BONDOUKOU | BONDOUKOU | BONDOUKOU | GONTOUGO |  |  |  | -2.79608333 | 8.04222222 | Autostable |  |  | 4G | ENODE_B |  | 160 |  | 0 | 5 | 29 | 2693/397/212 | KATHREIN | 42 | 17 |  | FO | 39 | 65 | 10 | CIE |  |  | FH + FO | 1999-11-01 | 8.04222222,-2.79608333
2021 | Août | Orange | OCI0230 | BONDOUKOU | BONDOUKOU_L8-3 | OCI0230 | BONDOUKOU | BONDOUKOU | BONDOUKOU | GONTOUGO |  |  |  | -2.79608333 | 8.04222222 | Autostable |  |  | 4G | ENODE_B |  | 300 |  | 0 | 5 | 29 | 2693/397/212 | KATHREIN | 42 | 17 |  | FO | 39 | 65 | 10 | CIE |  |  | FH + FO | 1999-11-01 | 8.04222222,-2.79608333
2021 | Août | Orange | OCI0230 | BONDOUKOU | BONDOUKOU_U21-11 | OCI0230 | BONDOUKOU | BONDOUKOU | BONDOUKOU | GONTOUGO |  |  |  | -2.79608333 | 8.04222222 | Autostable |  | 60451 | 3G | NODE_B | RNC_ABENGOUROU_1 | 50 | 4011 | 0 | 5 | 29 | 2693/397/212 | KATHREIN | 42 | 17 |  | FO | 39 | 65 | 10 | CIE | 86.04 | 4.256 | FH + FO | 1999-11-01 | 8.04222222,-2.79608333
2021 | Août | Orange | OCI0230 | BONDOUKOU | BONDOUKOU_U21-12 | OCI0230 | BONDOUKOU | BONDOUKOU | BONDOUKOU | GONTOUGO |  |  |  | -2.79608333 | 8.04222222 | Autostable |  | 60454 | 3G | NODE_B | RNC_ABENGOUROU_1 | 50 | 4011 | 0 | 5 | 29 | 2693/397/212 | KATHREIN | 42 | 17 |  | FO | 39 | 65 | 10 | CIE | 86.04 | 3.699 | FH + FO | 1999-11-01 | 8.04222222,-2.79608333
2021 | Août | Orange | OCI0230 | BONDOUKOU | BONDOUKOU_U21-13 | OCI0230 | BONDOUKOU | BONDOUKOU | BONDOUKOU | GONTOUGO |  |  |  | -2.79608333 | 8.04222222 | Autostable |  | 60457 | 3G | NODE_B | RNC_ABENGOUROU_1 | 50 | 4011 | 0 | 5 | 29 | 2693/397/212 | KATHREIN | 42 | 17 |  | FO | 39 | 65 | 10 | CIE | 86.04 | 4.063 | FH + FO | 1999-11-01 | 8.04222222,-2.79608333
2021 | Août | Orange | OCI0230 | BONDOUKOU | BONDOUKOU_U21-21 | OCI0230 | BONDOUKOU | BONDOUKOU | BONDOUKOU | GONTOUGO |  |  |  | -2.79608333 | 8.04222222 | Autostable |  | 60452 | 3G | NODE_B | RNC_ABENGOUROU_1 | 160 | 4011 | 0 | 5 | 29 | 2693/397/212 | KATHREIN | 42 | 17 |  | FO | 39 | 65 | 10 | CIE | 86.04 | 4.7352 | FH + FO | 1999-11-01 | 8.04222222,-2.79608333
2021 | Août | Orange | OCI0230 | BONDOUKOU | BONDOUKOU_U21-22 | OCI0230 | BONDOUKOU | BONDOUKOU | BONDOUKOU | GONTOUGO |  |  |  | -2.79608333 | 8.04222222 | Autostable |  | 60455 | 3G | NODE_B | RNC_ABENGOUROU_1 | 160 | 4011 | 0 | 5 | 29 | 2693/397/212 | KATHREIN | 42 | 17 |  | FO | 39 | 65 | 10 | CIE | 86.04 | 3.823 | FH + FO | 1999-11-01 | 8.04222222,-2.79608333
2021 | Août | Orange | OCI0230 | BONDOUKOU | BONDOUKOU_U21-23 | OCI0230 | BONDOUKOU | BONDOUKOU | BONDOUKOU | GONTOUGO |  |  |  | -2.79608333 | 8.04222222 | Autostable |  | 60458 | 3G | NODE_B | RNC_ABENGOUROU_1 | 160 | 4011 | 0 | 5 | 29 | 2693/397/212 | KATHREIN | 42 | 17 |  | FO | 39 | 65 | 10 | CIE | 86.04 | 4.3376 | FH + FO | 1999-11-01 | 8.04222222,-2.79608333
2021 | Août | Orange | OCI0230 | BONDOUKOU | BONDOUKOU_U21-31 | OCI0230 | BONDOUKOU | BONDOUKOU | BONDOUKOU | GONTOUGO |  |  |  | -2.79608333 | 8.04222222 | Autostable |  | 60453 | 3G | NODE_B | RNC_ABENGOUROU_1 | 300 | 4011 | 0 | 5 | 29 | 2693/397/212 | KATHREIN | 42 | 17 |  | FO | 39 | 65 | 10 | CIE | 86.04 | 10.0511 | FH + FO | 1999-11-01 | 8.04222222,-2.79608333
2021 | Août | Orange | OCI0230 | BONDOUKOU | BONDOUKOU_U21-32 | OCI0230 | BONDOUKOU | BONDOUKOU | BONDOUKOU | GONTOUGO |  |  |  | -2.79608333 | 8.04222222 | Autostable |  | 60456 | 3G | NODE_B | RNC_ABENGOUROU_1 | 300 | 4011 | 0 | 2 | 80 | 2693/397/212 | KATHREIN | 42 | 14.6 |  | FO | 90 | 65 | 10 | CIE | 86.04 | 8.9339 | FH + FO | 1999-11-01 | 8.04222222,-2.79608333
2021 | Août | Orange | OCI0230 | BONDOUKOU | BONDOUKOU_U21-33 | OCI0230 | BONDOUKOU | BONDOUKOU | BONDOUKOU | GONTOUGO |  |  |  | -2.79608333 | 8.04222222 | Autostable |  | 60459 | 3G | NODE_B | RNC_ABENGOUROU_1 | 300 | 4011 | 0 | 2 | 80 | 2693/397/212 | KATHREIN | 42 | 14.6 |  | FO | 90 | 65 | 10 | CIE | 86.04 | 8.313 | FH + FO | 1999-11-01 | 8.04222222,-2.79608333
2021 | Août | Orange | OCI0231 | BONGO | BONGO_G9-1 | OCI0231 | BONGO SAPH | BONGO SAPH | GRAND-BASSAM | SUD-COMOE | 1 | 2 |  | -3.51741667 | 5.50225000 | Haubané |  | 37371 | 2G | BTS | BSC_LUMIERE_1 | 0 | 156 | 0 | 2 | 80 | 2693/397/212 | KATHREIN | 42 | 14.6 |  | FO | 90 | 65 | 10 | CIE | 0.50663 | 14.036 | FH + FO | 2002-02-01 | 5.50225000,-3.51741667
2021 | Août | Orange | OCI0231 | BONGO | BONGO_G9-2 | OCI0231 | BONGO SAPH | BONGO SAPH | GRAND-BASSAM | SUD-COMOE | 1 | 2 |  | -3.51741667 | 5.50225000 | Haubané |  | 37372 | 2G | BTS | BSC_LUMIERE_1 | 140 | 156 | 0 | 4 | 80 | 2693/397/212 | KATHREIN | 42 | 16.950001 |  | FO | 90 | 65 | 10 | CIE | 1.1535 | 16.6306 | FH + FO | 2002-02-01 | 5.50225000,-3.51741667
2021 | Août | Orange | OCI0231 | BONGO | BONGO_G9-3 | OCI0231 | BONGO SAPH | BONGO SAPH | GRAND-BASSAM | SUD-COMOE | 1 | 2 |  | -3.51741667 | 5.50225000 | Haubané |  | 37373 | 2G | BTS | BSC_LUMIERE_1 | 290 | 156 | 0 | 4 | 80 | 2693/397/212 | KATHREIN | 42 | 16.950001 |  | FO | 90 | 65 | 10 | CIE | 0.22841 | 15.7609 | FH + FO | 2002-02-01 | 5.50225000,-3.51741667
2021 | Août | Orange | OCI0231 | BONGO | BONGO_L8-1 | OCI0231 | BONGO SAPH | BONGO SAPH | GRAND-BASSAM | SUD-COMOE |  |  |  | -3.51741667 | 5.50225000 | Haubané |  |  | 4G | ENODE_B |  | 0 |  | 0 | 4 | 80 | 2693/397/212 | KATHREIN | 42 | 16.950001 |  | FO | 90 | 65 | 10 | CIE |  |  | FH + FO | 2002-02-01 | 5.50225000,-3.51741667
2021 | Août | Orange | OCI0231 | BONGO | BONGO_L8-2 | OCI0231 | BONGO SAPH | BONGO SAPH | GRAND-BASSAM | SUD-COMOE |  |  |  | -3.51741667 | 5.50225000 | Haubané |  |  | 4G | ENODE_B |  | 140 |  | 0 | 4 | 80 | 2693/397/212 | KATHREIN | 42 | 17.1 |  | FO | 90 | 65 | 10 | CIE |  |  | FH + FO | 2002-02-01 | 5.50225000,-3.51741667
2021 | Août | Orange | OCI0231 | BONGO | BONGO_L8-3 | OCI0231 | BONGO SAPH | BONGO SAPH | GRAND-BASSAM | SUD-COMOE |  |  |  | -3.51741667 | 5.50225000 | Haubané |  |  | 4G | ENODE_B |  | 290 |  | 0 | 4 | 80 | 2693/397/212 | KATHREIN | 42 | 17.1 |  | FO | 90 | 65 | 10 | CIE |  |  | FH + FO | 2002-02-01 | 5.50225000,-3.51741667
2021 | Août | Orange | OCI0231 | BONGO | BONGO_U21-11 | OCI0231 | BONGO SAPH | BONGO SAPH | GRAND-BASSAM | SUD-COMOE |  |  |  | -3.51741667 | 5.50225000 | Haubané |  | 55701 | 3G | NODE_B | RNC-PortBouet_1 | 0 | 1441 | 0 | 4 | 80 | 2693/397/212 | KATHREIN | 42 | 17.1 |  | FO | 90 | 65 | 10 | CIE | 86.04 | 0.36112 | FH + FO | 2002-02-01 | 5.50225000,-3.51741667
2021 | Août | Orange | OCI0231 | BONGO | BONGO_U21-12 | OCI0231 | BONGO SAPH | BONGO SAPH | GRAND-BASSAM | SUD-COMOE |  |  |  | -3.51741667 | 5.50225000 | Haubané |  | 55704 | 3G | NODE_B | RNC-PortBouet_1 | 0 | 1441 | 0 | 4 | 80 | 2693/397/212 | KATHREIN | 42 | 17.1 |  | FO | 90 | 65 | 10 | CIE | 86.04 | 0.28813 | FH + FO | 2002-02-01 | 5.50225000,-3.51741667
2021 | Août | Orange | OCI0231 | BONGO | BONGO_U21-21 | OCI0231 | BONGO SAPH | BONGO SAPH | GRAND-BASSAM | SUD-COMOE |  |  |  | -3.51741667 | 5.50225000 | Haubané |  | 55702 | 3G | NODE_B | RNC-PortBouet_1 | 140 | 1441 | 0 | 4 | 80 | 2693/397/212 | KATHREIN | 42 | 17.1 |  | FO | 90 | 65 | 10 | CIE | 86.04 | 2.1532 | FH + FO | 2002-02-01 | 5.50225000,-3.51741667
2021 | Août | Orange | OCI0231 | BONGO | BONGO_U21-22 | OCI0231 | BONGO SAPH | BONGO SAPH | GRAND-BASSAM | SUD-COMOE |  |  |  | -3.51741667 | 5.50225000 | Haubané |  | 55705 | 3G | NODE_B | RNC-PortBouet_1 | 140 | 1441 | 0 | 4 | 80 | 2693/397/212 | KATHREIN | 42 | 17.1 |  | FO | 90 | 65 | 10 | CIE | 86.04 | 3.0041 | FH + FO | 2002-02-01 | 5.50225000,-3.51741667
2021 | Août | Orange | OCI0231 | BONGO | BONGO_U21-31 | OCI0231 | BONGO SAPH | BONGO SAPH | GRAND-BASSAM | SUD-COMOE |  |  |  | -3.51741667 | 5.50225000 | Haubané |  | 55703 | 3G | NODE_B | RNC-PortBouet_1 | 290 | 1441 | 0 | 0 | 20 | 2693/397/212 | KATHREIN | 42 | 14.6 |  | FO | 30 | 65 | 10 | CIE | 86.04 | 0.027753 | FH + FO | 2002-02-01 | 5.50225000,-3.51741667
2021 | Août | Orange | OCI0231 | BONGO | BONGO_U21-32 | OCI0231 | BONGO SAPH | BONGO SAPH | GRAND-BASSAM | SUD-COMOE |  |  |  | -3.51741667 | 5.50225000 | Haubané |  | 55706 | 3G | NODE_B | RNC-PortBouet_1 | 290 | 1441 | 0 | 0 | 20 | 2693/397/212 | KATHREIN | 42 | 14.6 |  | FO | 30 | 65 | 10 | CIE | 86.04 | 0.027314 | FH + FO | 2002-02-01 | 5.50225000,-3.51741667
2021 | Août | Orange | OCI0232 | BONGOUANOU | BONGOUANOU_G9-1 | OCI0232 | BONGOUANOU | BONGOUANOU | BONGOUANOU | MORONOU | 1 | 4 |  | -4.20486111 | 6.65850000 | Autostable |  | 39061 | 2G | BTS | BSC_ABENGOUROU_1 | 110 | 403 | 0 | 0 | 30 | 2693/397/212 | KATHREIN | 42 | 14.6 |  | FO | 40 | 65 | 10 | CIE | 0.25877 | 40.2551 | FH + FO | 2000-10-01 | 6.65850000,-4.20486111
2021 | Août | Orange | OCI0232 | BONGOUANOU | BONGOUANOU_G9-2 | OCI0232 | BONGOUANOU | BONGOUANOU | BONGOUANOU | MORONOU | 1 | 6 |  | -4.20486111 | 6.65850000 | Autostable |  | 39062 | 2G | BTS | BSC_ABENGOUROU_1 | 190 | 403 | 0 | 2 | 28 | 2693/397/212 | KATHREIN | 42 | 17 |  | FO | 38 | 65 | 10 | CIE | 0.43323 | 63.9004 | FH + FO | 2000-10-01 | 6.65850000,-4.20486111
2021 | Août | Orange | OCI0232 | BONGOUANOU | BONGOUANOU_G9-3 | OCI0232 | BONGOUANOU | BONGOUANOU | BONGOUANOU | MORONOU | 1 | 4 |  | -4.20486111 | 6.65850000 | Autostable |  | 39063 | 2G | BTS | BSC_ABENGOUROU_1 | 280 | 403 | 0 | 2 | 28 | 2693/397/212 | KATHREIN | 42 | 17 |  | FO | 38 | 65 | 10 | CIE | 0.40185 | 38.3916 | FH + FO | 2000-10-01 | 6.65850000,-4.20486111
2021 | Août | Orange | OCI0232 | BONGOUANOU | BONGOUANOU_L8-1 | OCI0232 | BONGOUANOU | BONGOUANOU | BONGOUANOU | MORONOU |  |  |  | -4.20486111 | 6.65850000 | Autostable |  |  | 4G | ENODE_B |  | 120 |  | 0 | 2 | 28 | 2693/397/212 | KATHREIN | 42 | 17 |  | FO | 38 | 65 | 10 | CIE |  |  | FH + FO | 2000-10-01 | 6.65850000,-4.20486111
2021 | Août | Orange | OCI0232 | BONGOUANOU | BONGOUANOU_L8-2 | OCI0232 | BONGOUANOU | BONGOUANOU | BONGOUANOU | MORONOU |  |  |  | -4.20486111 | 6.65850000 | Autostable |  |  | 4G | ENODE_B |  | 200 |  | 0 | 0 | 30 | 2693/397/212 | KATHREIN | 42 | 14.6 |  | FO | 40 | 65 | 10 | CIE |  |  | FH + FO | 2000-10-01 | 6.65850000,-4.20486111
2021 | Août | Orange | OCI0232 | BONGOUANOU | BONGOUANOU_L8-3 | OCI0232 | BONGOUANOU | BONGOUANOU | BONGOUANOU | MORONOU |  |  |  | -4.20486111 | 6.65850000 | Autostable |  |  | 4G | ENODE_B |  | 280 |  | 0 | 0 | 30 | 2693/397/212 | KATHREIN | 42 | 14.6 |  | FO | 40 | 65 | 10 | CIE |  |  | FH + FO | 2000-10-01 | 6.65850000,-4.20486111
2021 | Août | Orange | OCI0233 | BONGOUANOU_CTRL | BONGOUANOU_CTRL_G18-1 | OCI0233 | BONGOUANOU | BONGOUANOU | BONGOUANOU | MORONOU | 2 | 5 |  | -4.19877778 | 6.65300000 | Autostable |  | 39075 | 2G | BTS | BSC_ABENGOUROU_1 | 105 | 403 | 0 | 0 | 20 | 2693/397/212 | KATHREIN | 42 | 14.6 |  | FO | 30 | 65 | 10 | CIE | 0.19605 | 52.4807 | FO | 2011-12-01 | 6.65300000,-4.19877778
2021 | Août | Orange | OCI0233 | BONGOUANOU_CTRL | BONGOUANOU_CTRL_G18-2 | OCI0233 | BONGOUANOU | BONGOUANOU | BONGOUANOU | MORONOU | 2 | 6 |  | -4.19877778 | 6.65300000 | Autostable |  | 39076 | 2G | BTS | BSC_ABENGOUROU_1 | 200 | 403 | 0 | 2 | 20 | 2693/397/212 | KATHREIN | 42 | 14.6 |  | FO | 30 | 65 | 10 | CIE | 0.72413 | 63.9004 | FO | 2011-12-01 | 6.65300000,-4.19877778
2021 | Août | Orange | OCI0233 | BONGOUANOU_CTRL | BONGOUANOU_CTRL_G18-3 | OCI0233 | BONGOUANOU | BONGOUANOU | BONGOUANOU | MORONOU | 2 | 8 |  | -4.19877778 | 6.65300000 | Autostable |  | 39077 | 2G | BTS | BSC_ABENGOUROU_1 | 280 | 403 | 0 | 2 | 20 | 2693/397/212 | KATHREIN | 42 | 14.6 |  | FO | 30 | 65 | 10 | CIE | 0.25523 | 88.9409 | FO | 2011-12-01 | 6.65300000,-4.19877778
2021 | Août | Orange | OCI0233 | BONGOUANOU_CTRL | BONGOUANOU_CTRL_G9-1 | OCI0233 | BONGOUANOU | BONGOUANOU | BONGOUANOU | MORONOU | 2 | 4 |  | -4.19877778 | 6.65300000 | Autostable |  | 39071 | 2G | BTS | BSC_ABENGOUROU_1 | 105 | 403 | 0 | 2 | 20 | 2693/397/212 | KATHREIN | 42 | 14.6 |  | FO | 30 | 65 | 10 | CIE | 0.42284 | 38.3916 | FO | 2011-12-01 | 6.65300000,-4.19877778
2021 | Août | Orange | OCI0233 | BONGOUANOU_CTRL | BONGOUANOU_CTRL_G9-2 | OCI0233 | BONGOUANOU | BONGOUANOU | BONGOUANOU | MORONOU | 2 | 6 |  | -4.19877778 | 6.65300000 | Autostable |  | 39072 | 2G | BTS | BSC_ABENGOUROU_1 | 200 | 403 | 0 | 3 | 20 | 2693/397/212 | KATHREIN | 42 | 17 |  | FO | 30 | 65 | 10 | CIE | 0.65067 | 63.9004 | FO | 2011-12-01 | 6.65300000,-4.19877778
2021 | Août | Orange | OCI0233 | BONGOUANOU_CTRL | BONGOUANOU_CTRL_G9-3 | OCI0233 | BONGOUANOU | BONGOUANOU | BONGOUANOU | MORONOU | 2 | 6 |  | -4.19877778 | 6.65300000 | Autostable |  | 39073 | 2G | BTS | BSC_ABENGOUROU_1 | 280 | 403 | 0 | 3 | 20 | 2693/397/212 | KATHREIN | 42 | 17 |  | FO | 30 | 65 | 10 | CIE | 0.75273 | 63.9004 | FO | 2011-12-01 | 6.65300000,-4.19877778
2021 | Août | Orange | OCI0233 | BONGOUANOU_CTRL | BONGOUANOU_CTRL_U21-11 | OCI0233 | BONGOUANOU | BONGOUANOU | BONGOUANOU | MORONOU |  |  |  | -4.19877778 | 6.65300000 | Autostable |  | 48801 | 3G | NODE_B | RNC_ABENGOUROU_1 | 105 | 4011 | 0 | 3 | 20 | 2693/397/212 | KATHREIN | 42 | 17 |  | FO | 30 | 65 | 10 | CIE | 86.04 | 5.2487 | FO | 2011-12-01 | 6.65300000,-4.19877778
2021 | Août | Orange | OCI0233 | BONGOUANOU_CTRL | BONGOUANOU_CTRL_U21-12 | OCI0233 | BONGOUANOU | BONGOUANOU | BONGOUANOU | MORONOU |  |  |  | -4.19877778 | 6.65300000 | Autostable |  | 48804 | 3G | NODE_B | RNC_ABENGOUROU_1 | 105 | 4011 | 0 | 3 | 20 | 2693/397/212 | KATHREIN | 42 | 17 |  | FO | 30 | 65 | 10 | CIE | 86.04 | 5.0157 | FO | 2011-12-01 | 6.65300000,-4.19877778
2021 | Août | Orange | OCI0233 | BONGOUANOU_CTRL | BONGOUANOU_CTRL_U21-13 | OCI0233 | BONGOUANOU | BONGOUANOU | BONGOUANOU | MORONOU |  |  |  | -4.19877778 | 6.65300000 | Autostable |  | 48807 | 3G | NODE_B | RNC_ABENGOUROU_1 | 105 | 4011 | 0 | 3 | 20 | 2693/397/212 | KATHREIN | 42 | 17 |  | FO | 30 | 65 | 10 | CIE | 86.04 | 4.4227 | FO | 2011-12-01 | 6.65300000,-4.19877778
2021 | Août | Orange | OCI0233 | BONGOUANOU_CTRL | BONGOUANOU_CTRL_U21-21 | OCI0233 | BONGOUANOU | BONGOUANOU | BONGOUANOU | MORONOU |  |  |  | -4.19877778 | 6.65300000 | Autostable |  | 48802 | 3G | NODE_B | RNC_ABENGOUROU_1 | 200 | 4011 | 0 | 3 | 20 | 2693/397/212 | KATHREIN | 42 | 17 |  | FO | 30 | 65 | 10 | CIE | 86.04 | 8.9272 | FO | 2011-12-01 | 6.65300000,-4.19877778
2021 | Août | Orange | OCI0233 | BONGOUANOU_CTRL | BONGOUANOU_CTRL_U21-22 | OCI0233 | BONGOUANOU | BONGOUANOU | BONGOUANOU | MORONOU |  |  |  | -4.19877778 | 6.65300000 | Autostable |  | 48805 | 3G | NODE_B | RNC_ABENGOUROU_1 | 200 | 4011 | 0 | 3 | 20 | 2693/397/212 | KATHREIN | 42 | 17 |  | FO | 30 | 65 | 10 | CIE | 86.04 | 11.5806 | FO | 2011-12-01 | 6.65300000,-4.19877778
2021 | Août | Orange | OCI0233 | BONGOUANOU_CTRL | BONGOUANOU_CTRL_U21-23 | OCI0233 | BONGOUANOU | BONGOUANOU | BONGOUANOU | MORONOU |  |  |  | -4.19877778 | 6.65300000 | Autostable |  | 48808 | 3G | NODE_B | RNC_ABENGOUROU_1 | 200 | 4011 | 0 | 3 | 20 | 2693/397/212 | KATHREIN | 42 | 17 |  | FO | 30 | 65 | 10 | CIE | 86.04 | 10.732 | FO | 2011-12-01 | 6.65300000,-4.19877778
2021 | Août | Orange | OCI0233 | BONGOUANOU_CTRL | BONGOUANOU_CTRL_U21-31 | OCI0233 | BONGOUANOU | BONGOUANOU | BONGOUANOU | MORONOU |  |  |  | -4.19877778 | 6.65300000 | Autostable |  | 48803 | 3G | NODE_B | RNC_ABENGOUROU_1 | 280 | 4011 | 0 | 3 | 20 | 2693/397/212 | KATHREIN | 42 | 17 |  | FO | 30 | 65 | 10 | CIE | 86.04 | 8.2441 | FO | 2011-12-01 | 6.65300000,-4.19877778
2021 | Août | Orange | OCI0233 | BONGOUANOU_CTRL | BONGOUANOU_CTRL_U21-32 | OCI0233 | BONGOUANOU | BONGOUANOU | BONGOUANOU | MORONOU |  |  |  | -4.19877778 | 6.65300000 | Autostable |  | 48806 | 3G | NODE_B | RNC_ABENGOUROU_1 | 280 | 4011 | 0 | 0 | 30 | 2693/397/212 | KATHREIN | 42 | 14.6 |  | FO | 40 | 65 | 10 | CIE | 86.04 | 7.5328 | FO | 2011-12-01 | 6.65300000,-4.19877778
2021 | Août | Orange | OCI0233 | BONGOUANOU_CTRL | BONGOUANOU_CTRL_U21-33 | OCI0233 | BONGOUANOU | BONGOUANOU | BONGOUANOU | MORONOU |  |  |  | -4.19877778 | 6.65300000 | Autostable |  | 48809 | 3G | NODE_B | RNC_ABENGOUROU_1 | 280 | 4011 | 0 | 0 | 30 | 2693/397/212 | KATHREIN | 42 | 14.6 |  | FO | 40 | 65 | 10 | CIE | 86.04 | 8.4535 | FO | 2011-12-01 | 6.65300000,-4.19877778
2021 | Août | Orange | OCI0234 | BONGUERA | BONGUERA_G18-1 | OCI0234 | BONGUERA | BONGUERA | M'BAHIAKRO | IFFOU | 1 | 4 |  | -4.24639047 | 7.66666547 | Haubané |  | 40845 | 2G | BTS | BSC_ABENGOUROU_1 | 70 | 407 | 0 | 0 | 30 | 2693/397/212 | KATHREIN | 42 | 14.6 |  | FO | 40 | 65 | 10 | CIE | 0.23236 | 36.5337 | FH + FO | 2007-06-01 | 7.66666547,-4.24639047
2021 | Août | Orange | OCI0234 | BONGUERA | BONGUERA_G18-2 | OCI0234 | BONGUERA | BONGUERA | M'BAHIAKRO | IFFOU | 1 | 4 |  | -4.24639047 | 7.66666547 | Haubané |  | 40846 | 2G | BTS | BSC_ABENGOUROU_1 | 200 | 407 | 0 | 0 | 30 | 2693/397/212 | KATHREIN | 42 | 14.6 |  | FO | 40 | 65 | 10 | CIE | 0.031691 | 38.3916 | FH + FO | 2007-06-01 | 7.66666547,-4.24639047
2021 | Août | Orange | OCI0234 | BONGUERA | BONGUERA_G18-3 | OCI0234 | BONGUERA | BONGUERA | M'BAHIAKRO | IFFOU | 1 | 7 |  | -4.24639047 | 7.66666547 | Haubané |  | 40847 | 2G | BTS | BSC_ABENGOUROU_1 | 330 | 407 | 0 | 0 | 30 | 2693/397/212 | KATHREIN | 42 | 14.6 |  | FO | 40 | 65 | 10 | CIE | 0.1089 | 77.3418 | FH + FO | 2007-06-01 | 7.66666547,-4.24639047
2021 | Août | Orange | OCI0234 | BONGUERA | BONGUERA_G9-1 | OCI0234 | BONGUERA | BONGUERA | M'BAHIAKRO | IFFOU | 1 | 3 |  | -4.24639047 | 7.66666547 | Haubané |  | 40841 | 2G | BTS | BSC_ABENGOUROU_1 | 70 | 407 | 0 | 0 | 30 | 2693/397/212 | KATHREIN | 42 | 14.6 |  | FO | 40 | 65 | 10 | CIE | 0.92052 | 25.5291 | FH + FO | 2007-06-01 | 7.66666547,-4.24639047
2021 | Août | Orange | OCI0234 | BONGUERA | BONGUERA_G9-2 | OCI0234 | BONGUERA | BONGUERA | M'BAHIAKRO | IFFOU | 1 | 2 |  | -4.24639047 | 7.66666547 | Haubané |  | 40842 | 2G | BTS | BSC_ABENGOUROU_1 | 200 | 407 | 0 | 3 | 9 | 2693/397/212 | KATHREIN | 42 | 15.4 |  | FO | 19 | 65 | 10 | CIE | 0.27635 | 15.7609 | FH + FO | 2007-06-01 | 7.66666547,-4.24639047
2021 | Août | Orange | OCI0234 | BONGUERA | BONGUERA_G9-3 | OCI0234 | BONGUERA | BONGUERA | M'BAHIAKRO | IFFOU | 1 | 4 |  | -4.24639047 | 7.66666547 | Haubané |  | 40843 | 2G | BTS | BSC_ABENGOUROU_1 | 330 | 407 | 0 | 3 | 9 | 2693/397/212 | KATHREIN | 42 | 15.4 |  | FO | 19 | 65 | 10 | CIE | 0.8135 | 36.5337 | FH + FO | 2007-06-01 | 7.66666547,-4.24639047
2021 | Août | Orange | OCI0235 | BONHEUR | BONHEUR_G18-1 | OCI0235 | RIVIERA PALMERAIE | COCODY | ABIDJAN | DISTRICT AUTONOME D'ABIDJAN | 1 | 3 |  | -3.95713889 | 5.36844167 | Haubané |  | 6895 | 2G | BTS | BSC_VILLA1 | 60 | 117 | 0 | 3 | 9 | 2693/397/212 | KATHREIN | 42 | 15.4 |  | FO | 19 | 65 | 10 | CIE | 0.83093 | 29.1661 | FO | 2005-12-01 | 5.36844167,-3.95713889
2021 | Août | Orange | OCI0235 | BONHEUR | BONHEUR_G18-2 | OCI0235 | RIVIERA PALMERAIE | COCODY | ABIDJAN | DISTRICT AUTONOME D'ABIDJAN | 1 | 4 |  | -3.95713889 | 5.36844167 | Haubané |  | 6896 | 2G | BTS | BSC_VILLA1 | 160 | 117 | 0 | 3 | 9 | 2693/397/212 | KATHREIN | 42 | 15.4 |  | FO | 19 | 65 | 10 | CIE | 0.59454 | 40.2551 | FO | 2005-12-01 | 5.36844167,-3.95713889
2021 | Août | Orange | OCI0235 | BONHEUR | BONHEUR_G18-3 | OCI0235 | RIVIERA PALMERAIE | COCODY | ABIDJAN | DISTRICT AUTONOME D'ABIDJAN | 1 | 4 |  | -3.95713889 | 5.36844167 | Haubané |  | 6897 | 2G | BTS | BSC_VILLA1 | 290 | 117 | 0 | 3 | 9 | 2693/397/212 | KATHREIN | 42 | 15.4 |  | FO | 19 | 65 | 10 | CIE | 0.77313 | 40.2551 | FO | 2005-12-01 | 5.36844167,-3.95713889
2021 | Août | Orange | OCI0235 | BONHEUR | BONHEUR_G9-1 | OCI0235 | RIVIERA PALMERAIE | COCODY | ABIDJAN | DISTRICT AUTONOME D'ABIDJAN | 1 | 3 |  | -3.95713889 | 5.36844167 | Haubané |  | 6891 | 2G | BTS | BSC_VILLA1 | 60 | 117 | 0 | 3 | 9 | 2693/397/212 | KATHREIN | 42 | 15.4 |  | FO | 19 | 65 | 10 | CIE | 0.41391 | 29.1661 | FO | 2005-12-01 | 5.36844167,-3.95713889
2021 | Août | Orange | OCI0235 | BONHEUR | BONHEUR_G9-2 | OCI0235 | RIVIERA PALMERAIE | COCODY | ABIDJAN | DISTRICT AUTONOME D'ABIDJAN | 1 | 2 |  | -3.95713889 | 5.36844167 | Haubané |  | 6892 | 2G | BTS | BSC_VILLA1 | 160 | 117 | 0 | 5 | 9 | 2693/397/212 | KATHREIN | 42 | 17 |  | FO | 19 | 65 | 10 | CIE | 0.28996 | 16.6306 | FO | 2005-12-01 | 5.36844167,-3.95713889
2021 | Août | Orange | OCI0235 | BONHEUR | BONHEUR_G9-3 | OCI0235 | RIVIERA PALMERAIE | COCODY | ABIDJAN | DISTRICT AUTONOME D'ABIDJAN | 1 | 3 |  | -3.95713889 | 5.36844167 | Haubané |  | 6893 | 2G | BTS | BSC_VILLA1 | 290 | 117 | 0 | 4 | 9 | 2693/397/212 | KATHREIN | 42 | 17 |  | FO | 19 | 65 | 10 | CIE | 0.25067 | 29.1661 | FO | 2005-12-01 | 5.36844167,-3.95713889
2021 | Août | Orange | OCI0235 | BONHEUR | BONHEUR_L26-1 | OCI0235 | RIVIERA PALMERAIE | COCODY | ABIDJAN | DISTRICT AUTONOME D'ABIDJAN |  |  |  | -3.95713889 | 5.36844167 | Haubané |  |  | 4G | ENODE_B |  | 60 |  | 0 | 5 | 9 | 2693/397/212 | KATHREIN | 42 | 17 |  | FO | 19 | 65 | 10 | CIE |  |  | FO | 2005-12-01 | 5.36844167,-3.95713889
2021 | Août | Orange | OCI0235 | BONHEUR | BONHEUR_L26-2 | OCI0235 | RIVIERA PALMERAIE | COCODY | ABIDJAN | DISTRICT AUTONOME D'ABIDJAN |  |  |  | -3.95713889 | 5.36844167 | Haubané |  |  | 4G | ENODE_B |  | 160 |  | 2 | 3 | 9 | 2693/397/212 | KATHREIN | 42 | 17 |  | FO | 19 | 65 | 10 | CIE |  |  | FO | 2005-12-01 | 5.36844167,-3.95713889
2021 | Août | Orange | OCI0235 | BONHEUR | BONHEUR_L26-3 | OCI0235 | RIVIERA PALMERAIE | COCODY | ABIDJAN | DISTRICT AUTONOME D'ABIDJAN |  |  |  | -3.95713889 | 5.36844167 | Haubané |  |  | 4G | ENODE_B |  | 290 |  | 1 | 3 | 9 | 2693/397/212 | KATHREIN | 42 | 17 |  | FO | 19 | 65 | 10 | CIE |  |  | FO | 2005-12-01 | 5.36844167,-3.95713889
2021 | Août | Orange | OCI0235 | BONHEUR | BONHEUR_L8-1 | OCI0235 | RIVIERA PALMERAIE | COCODY | ABIDJAN | DISTRICT AUTONOME D'ABIDJAN |  |  |  | -3.95713889 | 5.36844167 | Haubané |  |  | 4G | ENODE_B |  | 60 |  | 0 | 3 | 9 | 2693/397/212 | KATHREIN | 42 | 17 |  | FO | 19 | 65 | 10 | CIE |  |  | FO | 2005-12-01 | 5.36844167,-3.95713889
2021 | Août | Orange | OCI0235 | BONHEUR | BONHEUR_L8-2 | OCI0235 | RIVIERA PALMERAIE | COCODY | ABIDJAN | DISTRICT AUTONOME D'ABIDJAN |  |  |  | -3.95713889 | 5.36844167 | Haubané |  |  | 4G | ENODE_B |  | 160 |  | 2 | 3 | 9 | 2693/397/212 | KATHREIN | 42 | 17 |  | FO | 19 | 65 | 10 | CIE |  |  | FO | 2005-12-01 | 5.36844167,-3.95713889
2021 | Août | Orange | OCI0235 | BONHEUR | BONHEUR_L8-3 | OCI0235 | RIVIERA PALMERAIE | COCODY | ABIDJAN | DISTRICT AUTONOME D'ABIDJAN |  |  |  | -3.95713889 | 5.36844167 | Haubané |  |  | 4G | ENODE_B |  | 290 |  | 1 | 3 | 9 | 2693/397/212 | KATHREIN | 42 | 17 |  | FO | 19 | 65 | 10 | CIE |  |  | FO | 2005-12-01 | 5.36844167,-3.95713889
2021 | Août | Orange | OCI0235 | BONHEUR | BONHEUR_U21-11 | OCI0235 | RIVIERA PALMERAIE | COCODY | ABIDJAN | DISTRICT AUTONOME D'ABIDJAN |  |  |  | -3.95713889 | 5.36844167 | Haubané |  | 16681 | 3G | NODE_B | RNC_COCODY_1 | 60 | 1271 | 0 | 3 | 9 | 2693/397/212 | KATHREIN | 42 | 17 |  | FO | 19 | 65 | 10 | CIE | 86.04 | 9.2078 | FO | 2005-12-01 | 5.36844167,-3.95713889
2021 | Août | Orange | OCI0235 | BONHEUR | BONHEUR_U21-12 | OCI0235 | RIVIERA PALMERAIE | COCODY | ABIDJAN | DISTRICT AUTONOME D'ABIDJAN |  |  |  | -3.95713889 | 5.36844167 | Haubané |  | 16684 | 3G | NODE_B | RNC_COCODY_1 | 60 | 1271 | 0 | 3 | 9 | 2693/397/212 | KATHREIN | 42 | 17 |  | FO | 19 | 65 | 10 | CIE | 86.04 | 5.7894 | FO | 2005-12-01 | 5.36844167,-3.95713889
2021 | Août | Orange | OCI0235 | BONHEUR | BONHEUR_U21-13 | OCI0235 | RIVIERA PALMERAIE | COCODY | ABIDJAN | DISTRICT AUTONOME D'ABIDJAN |  |  |  | -3.95713889 | 5.36844167 | Haubané |  | 16687 | 3G | NODE_B | RNC_COCODY_1 | 60 | 1271 | 0 | 3 | 9 | 2693/397/212 | KATHREIN | 42 | 17 |  | FO | 19 | 65 | 10 | CIE | 86.04 | 3.1045 | FO | 2005-12-01 | 5.36844167,-3.95713889
2021 | Août | Orange | OCI0235 | BONHEUR | BONHEUR_U21-21 | OCI0235 | RIVIERA PALMERAIE | COCODY | ABIDJAN | DISTRICT AUTONOME D'ABIDJAN |  |  |  | -3.95713889 | 5.36844167 | Haubané |  | 16682 | 3G | NODE_B | RNC_COCODY_1 | 160 | 1271 | 0 | 3 | 9 | 2693/397/212 | KATHREIN | 42 | 17 |  | FO | 19 | 65 | 10 | CIE | 86.04 | 8.0658 | FO | 2005-12-01 | 5.36844167,-3.95713889
2021 | Août | Orange | OCI0235 | BONHEUR | BONHEUR_U21-22 | OCI0235 | RIVIERA PALMERAIE | COCODY | ABIDJAN | DISTRICT AUTONOME D'ABIDJAN |  |  |  | -3.95713889 | 5.36844167 | Haubané |  | 16685 | 3G | NODE_B | RNC_COCODY_1 | 160 | 1271 | 0 | 3 | 9 | 2693/397/212 | KATHREIN | 42 | 17 |  | FO | 19 | 65 | 10 | CIE | 86.04 | 7.1021 | FO | 2005-12-01 | 5.36844167,-3.95713889
2021 | Août | Orange | OCI0235 | BONHEUR | BONHEUR_U21-23 | OCI0235 | RIVIERA PALMERAIE | COCODY | ABIDJAN | DISTRICT AUTONOME D'ABIDJAN |  |  |  | -3.95713889 | 5.36844167 | Haubané |  | 16688 | 3G | NODE_B | RNC_COCODY_1 | 160 | 1271 | 0 | 3 | 9 | 2693/397/212 | KATHREIN | 42 | 17 |  | FO | 19 | 65 | 10 | CIE | 86.04 | 3.5896 | FO | 2005-12-01 | 5.36844167,-3.95713889
2021 | Août | Orange | OCI0235 | BONHEUR | BONHEUR_U21-31 | OCI0235 | RIVIERA PALMERAIE | COCODY | ABIDJAN | DISTRICT AUTONOME D'ABIDJAN |  |  |  | -3.95713889 | 5.36844167 | Haubané |  | 16683 | 3G | NODE_B | RNC_COCODY_1 | 290 | 1271 | 0 | 3 | 9 | 2693/397/212 | KATHREIN | 42 | 17 |  | FO | 19 | 65 | 10 | CIE | 86.04 | 11.1206 | FO | 2005-12-01 | 5.36844167,-3.95713889
2021 | Août | Orange | OCI0235 | BONHEUR | BONHEUR_U21-32 | OCI0235 | RIVIERA PALMERAIE | COCODY | ABIDJAN | DISTRICT AUTONOME D'ABIDJAN |  |  |  | -3.95713889 | 5.36844167 | Haubané |  | 16686 | 3G | NODE_B | RNC_COCODY_1 | 290 | 1271 | 0 | 0 | 46 | 2693/397/212 | KATHREIN | 42 | 13.4 |  | FO | 56 | 65 | 10 | CIE | 86.04 | 7.7717 | FO | 2005-12-01 | 5.36844167,-3.95713889
2021 | Août | Orange | OCI0235 | BONHEUR | BONHEUR_U21-33 | OCI0235 | RIVIERA PALMERAIE | COCODY | ABIDJAN | DISTRICT AUTONOME D'ABIDJAN |  |  |  | -3.95713889 | 5.36844167 | Haubané |  | 16689 | 3G | NODE_B | RNC_COCODY_1 | 290 | 1271 | 0 | 0 | 46 | 2693/397/212 | KATHREIN | 42 | 13.4 |  | FO | 56 | 65 | 10 | CIE | 86.04 | 5.2508 | FO | 2005-12-01 | 5.36844167,-3.95713889
2021 | Août | Orange | OCI0236 | BONIEREDOUGOU | BONIEREDOUGOU_G9-2 | OCI0236 | BONIEREDOUGOU | BONIEREDOUGOU | DABAKALA | HAMBOL | 1 | 3 |  | -4.71972465 | 8.37388723 | Autostable |  | 40852 | 2G | BTS | BSC_BOUAKE_1 | 220 | 309 | 0 | 4 | 28 | 2693/397/212 | KATHREIN | 42 | 16.4 |  | FO | 38 | 65 | 10 | CIE | 1.0551 | 27.3431 | FH + FO | 2007-02-01 | 8.37388723,-4.71972465
2021 | Août | Orange | OCI0236 | BONIEREDOUGOU | BONIEREDOUGOU_G9-3 | OCI0236 | BONIEREDOUGOU | BONIEREDOUGOU | DABAKALA | HAMBOL | 1 | 3 |  | -4.71972465 | 8.37388723 | Autostable |  | 40853 | 2G | BTS | BSC_BOUAKE_1 | 340 | 309 | 0 | 4 | 28 | 2693/397/212 | KATHREIN | 42 | 16.4 |  | FO | 38 | 65 | 10 | CIE | 0.75993 | 27.3431 | FH + FO | 2007-02-01 | 8.37388723,-4.71972465
2021 | Août | Orange | OCI0236 | BONIEREDOUGOU | BONIEREDOUGOU_U9-1 | OCI0236 | BONIEREDOUGOU | BONIEREDOUGOU | DABAKALA | HAMBOL |  |  |  | -4.71972465 | 8.37388723 | Autostable |  | 40850 | 3G | NODE_B | RNC_BOUAKE_1 | 10.0 | 3071 | 0 | 2 | 60 | 2696/377/169 | KATHREIN | 42 | 17.430000 |  | FO | 70 | 65 | 10 | CIE | 86.04 | 2.0642 | FH + FO | 2007-02-01 | 8.37388723,-4.71972465
2021 | Août | Orange | OCI0236 | BONIEREDOUGOU | BONIEREDOUGOU_U9-2 | OCI0236 | BONIEREDOUGOU | BONIEREDOUGOU | DABAKALA | HAMBOL |  |  |  | -4.71972465 | 8.37388723 | Autostable |  | 40858 | 3G | NODE_B | RNC_BOUAKE_1 | 190.0 | 3071 | 0 | 2 | 63 | 2696/377/169 | KATHREIN | 42 | 17.430000 |  | FO | 73 | 65 | 10 | CIE | 86.04 | 2.5835 | FH + FO | 2007-02-01 | 8.37388723,-4.71972465
2021 | Août | Orange | OCI0236 | BONIEREDOUGOU | BONIEREDOUGOU_U9-3 | OCI0236 | BONIEREDOUGOU | BONIEREDOUGOU | DABAKALA | HAMBOL |  |  |  | -4.71972465 | 8.37388723 | Autostable |  | 40859 | 3G | NODE_B | RNC_BOUAKE_1 | 280.0 | 3071 | 0 | 2 | 63 | 2696/377/169 | KATHREIN | 42 | 17.430000 |  | FO | 73 | 65 | 10 | CIE | 86.04 | 4.9759 | FH + FO | 2007-02-01 | 8.37388723,-4.71972465
2021 | Août | Orange | OCI0237 | BONIKRO | BONIKRO_G18-1 | OCI0237 | GESCO MANUTENTION | YOPOUGON | ABIDJAN | DISTRICT AUTONOME D'ABIDJAN | 1 | 5 |  | -4.10758889 | 5.34326944 | Haubané |  | 6905 | 2G | BTS | BSC_SANTE_2 | 30 | 132 | 4 | 4 | 28 | 2693/397/212 | KATHREIN | 42 | 15.4 |  | FO | 38 | 65 | 10 | CIE | 0.4766 | 51.5342 | FO | 2005-09-01 | 5.34326944,-4.10758889
2021 | Août | Orange | OCI0237 | BONIKRO | BONIKRO_G18-2 | OCI0237 | GESCO MANUTENTION | YOPOUGON | ABIDJAN | DISTRICT AUTONOME D'ABIDJAN | 1 | 8 |  | -4.10758889 | 5.34326944 | Haubané |  | 6906 | 2G | BTS | BSC_SANTE_2 | 110 | 132 | 4 | 4 | 28 | 2693/397/212 | KATHREIN | 42 | 15.4 |  | FO | 38 | 65 | 10 | CIE | 0.64262 | 89.9102 | FO | 2005-09-01 | 5.34326944,-4.10758889
2021 | Août | Orange | OCI0237 | BONIKRO | BONIKRO_G18-3 | OCI0237 | GESCO MANUTENTION | YOPOUGON | ABIDJAN | DISTRICT AUTONOME D'ABIDJAN | 1 | 8 |  | -4.10758889 | 5.34326944 | Haubané |  | 6907 | 2G | BTS | BSC_SANTE_2 | 220 | 132 | 4 | 4 | 28 | 2693/397/212 | KATHREIN | 42 | 15.4 |  | FO | 38 | 65 | 10 | CIE | 0.27194 | 89.9102 | FO | 2005-09-01 | 5.34326944,-4.10758889
2021 | Août | Orange | OCI0237 | BONIKRO | BONIKRO_G9-1 | OCI0237 | GESCO MANUTENTION | YOPOUGON | ABIDJAN | DISTRICT AUTONOME D'ABIDJAN | 1 | 4 |  | -4.10758889 | 5.34326944 | Haubané |  | 6901 | 2G | BTS | BSC_SANTE_2 | 30 | 132 | 4 | 4 | 28 | 2693/397/212 | KATHREIN | 42 | 15.4 |  | FO | 38 | 65 | 10 | CIE | 0.48469 | 40.2551 | FO | 2005-09-01 | 5.34326944,-4.10758889
2021 | Août | Orange | OCI0237 | BONIKRO | BONIKRO_G9-2 | OCI0237 | GESCO MANUTENTION | YOPOUGON | ABIDJAN | DISTRICT AUTONOME D'ABIDJAN | 1 | 5 |  | -4.10758889 | 5.34326944 | Haubané |  | 6902 | 2G | BTS | BSC_SANTE_2 | 110 | 132 | 4 | 4 | 27 | 2693/397/212 | KATHREIN | 42 | 13.9 |  | FO | 37 | 65 | 10 | CIE | 0.37656 | 51.5342 | FO | 2005-09-01 | 5.34326944,-4.10758889
2021 | Août | Orange | OCI0237 | BONIKRO | BONIKRO_G9-3 | OCI0237 | GESCO MANUTENTION | YOPOUGON | ABIDJAN | DISTRICT AUTONOME D'ABIDJAN | 1 | 5 |  | -4.10758889 | 5.34326944 | Haubané |  | 6903 | 2G | BTS | BSC_SANTE_2 | 220 | 132 | 4 | 4 | 27 | 2693/397/212 | KATHREIN | 42 | 13.9 |  | FO | 37 | 65 | 10 | CIE | 0.2735 | 51.5342 | FO | 2005-09-01 | 5.34326944,-4.10758889
2021 | Août | Orange | OCI0237 | BONIKRO | BONIKRO_U21-11 | OCI0237 | GESCO MANUTENTION | YOPOUGON | ABIDJAN | DISTRICT AUTONOME D'ABIDJAN |  |  |  | -4.10758889 | 5.34326944 | Haubané |  | 16691 | 3G | NODE_B | RNC_SANTE_1 | 30 | 1381 | 4 | 4 | 28 | 2693/397/212 | KATHREIN | 42 | 17 |  | FO | 38 | 65 | 10 | CIE | 86.04 | 8.4083 | FO | 2005-09-01 | 5.34326944,-4.10758889
2021 | Août | Orange | OCI0237 | BONIKRO | BONIKRO_U21-12 | OCI0237 | GESCO MANUTENTION | YOPOUGON | ABIDJAN | DISTRICT AUTONOME D'ABIDJAN |  |  |  | -4.10758889 | 5.34326944 | Haubané |  | 16694 | 3G | NODE_B | RNC_SANTE_1 | 30 | 1381 | 4 | 4 | 28 | 2693/397/212 | KATHREIN | 42 | 17 |  | FO | 38 | 65 | 10 | CIE | 86.04 | 7.4138 | FO | 2005-09-01 | 5.34326944,-4.10758889
2021 | Août | Orange | OCI0237 | BONIKRO | BONIKRO_U21-13 | OCI0237 | GESCO MANUTENTION | YOPOUGON | ABIDJAN | DISTRICT AUTONOME D'ABIDJAN |  |  |  | -4.10758889 | 5.34326944 | Haubané |  | 16697 | 3G | NODE_B | RNC_SANTE_1 | 30 | 1381 | 4 | 4 | 28 | 2693/397/212 | KATHREIN | 42 | 17 |  | FO | 38 | 65 | 10 | CIE | 86.04 | 4.2426 | FO | 2005-09-01 | 5.34326944,-4.10758889
2021 | Août | Orange | OCI0237 | BONIKRO | BONIKRO_U21-21 | OCI0237 | GESCO MANUTENTION | YOPOUGON | ABIDJAN | DISTRICT AUTONOME D'ABIDJAN |  |  |  | -4.10758889 | 5.34326944 | Haubané |  | 16692 | 3G | NODE_B | RNC_SANTE_1 | 140 | 1381 | 4 | 4 | 28 | 2693/397/212 | KATHREIN | 42 | 17 |  | FO | 38 | 65 | 10 | CIE | 86.04 | 7.7873 | FO | 2005-09-01 | 5.34326944,-4.10758889
2021 | Août | Orange | OCI0237 | BONIKRO | BONIKRO_U21-22 | OCI0237 | GESCO MANUTENTION | YOPOUGON | ABIDJAN | DISTRICT AUTONOME D'ABIDJAN |  |  |  | -4.10758889 | 5.34326944 | Haubané |  | 16695 | 3G | NODE_B | RNC_SANTE_1 | 140 | 1381 | 4 | 4 | 28 | 2693/397/212 | KATHREIN | 42 | 17 |  | FO | 38 | 65 | 10 | CIE | 86.04 | 6.9399 | FO | 2005-09-01 | 5.34326944,-4.10758889
2021 | Août | Orange | OCI0237 | BONIKRO | BONIKRO_U21-23 | OCI0237 | GESCO MANUTENTION | YOPOUGON | ABIDJAN | DISTRICT AUTONOME D'ABIDJAN |  |  |  | -4.10758889 | 5.34326944 | Haubané |  | 16698 | 3G | NODE_B | RNC_SANTE_1 | 140 | 1381 | 4 | 4 | 28 | 2693/397/212 | KATHREIN | 42 | 17 |  | FO | 38 | 65 | 10 | CIE | 86.04 | 5.7912 | FO | 2005-09-01 | 5.34326944,-4.10758889
2021 | Août | Orange | OCI0237 | BONIKRO | BONIKRO_U21-31 | OCI0237 | GESCO MANUTENTION | YOPOUGON | ABIDJAN | DISTRICT AUTONOME D'ABIDJAN |  |  |  | -4.10758889 | 5.34326944 | Haubané |  | 16693 | 3G | NODE_B | RNC_SANTE_1 | 260 | 1381 | 4 | 4 | 28 | 2693/397/212 | KATHREIN | 42 | 17 |  | FO | 38 | 65 | 10 | CIE | 86.04 | 4.274 | FO | 2005-09-01 | 5.34326944,-4.10758889
2021 | Août | Orange | OCI0237 | BONIKRO | BONIKRO_U21-32 | OCI0237 | GESCO MANUTENTION | YOPOUGON | ABIDJAN | DISTRICT AUTONOME D'ABIDJAN |  |  |  | -4.10758889 | 5.34326944 | Haubané |  | 16696 | 3G | NODE_B | RNC_SANTE_1 | 260 | 1381 | 4 | 3 | 42 | 2693/397/212 | KATHREIN | 42 | 15.4 |  | FO | 52 | 65 | 10 | CIE | 86.04 | 2.5563 | FO | 2005-09-01 | 5.34326944,-4.10758889
2021 | Août | Orange | OCI0237 | BONIKRO | BONIKRO_U21-33 | OCI0237 | GESCO MANUTENTION | YOPOUGON | ABIDJAN | DISTRICT AUTONOME D'ABIDJAN |  |  |  | -4.10758889 | 5.34326944 | Haubané |  | 16699 | 3G | NODE_B | RNC_SANTE_1 | 260 | 1381 | 4 | 3 | 42 | 2693/397/212 | KATHREIN | 42 | 15.4 |  | FO | 52 | 65 | 10 | CIE | 86.04 | 2.047 | FO | 2005-09-01 | 5.34326944,-4.10758889
2021 | Août | Orange | OCI1973 | BONIKRO_EXT | BONIKRO_EXT_U21-11 | OCI1973 | ADIOPODOUME | YOPOUGON | ABIDJAN | DISTRICT AUTONOME D'ABIDJAN |  |  |  | -4.11880556 | 5.35252778 | Haubané |  | 16711 | 3G | NODE_B | RNC_SANTE_1 | 10 | 1381 | 0 | 4 | 28 | 2693/397/212 | KATHREIN | 42 | 16.4 |  | FO | 38 | 65 | 10 | CIE | 86.04 | 1.3584 | FO | 2017-07-17 | 5.35252778,-4.11880556
2021 | Août | Orange | OCI1973 | BONIKRO_EXT | BONIKRO_EXT_U21-12 | OCI1973 | ADIOPODOUME | YOPOUGON | ABIDJAN | DISTRICT AUTONOME D'ABIDJAN |  |  |  | -4.11880556 | 5.35252778 | Haubané |  | 16714 | 3G | NODE_B | RNC_SANTE_1 | 10 | 1381 | 0 | 4 | 28 | 2693/397/212 | KATHREIN | 42 | 16.4 |  | FO | 38 | 65 | 10 | CIE | 86.04 | 3.7872 | FO | 2017-07-17 | 5.35252778,-4.11880556
2021 | Août | Orange | OCI1973 | BONIKRO_EXT | BONIKRO_EXT_U21-13 | OCI1973 | ADIOPODOUME | YOPOUGON | ABIDJAN | DISTRICT AUTONOME D'ABIDJAN |  |  |  | -4.11880556 | 5.35252778 | Haubané |  | 16717 | 3G | NODE_B | RNC_SANTE_1 | 10 | 1381 | 0 | 4 | 28 | 2693/397/212 | KATHREIN | 42 | 16.4 |  | FO | 38 | 65 | 10 | CIE | 86.04 | 2.3058 | FO | 2017-07-17 | 5.35252778,-4.11880556
2021 | Août | Orange | OCI1973 | BONIKRO_EXT | BONIKRO_EXT_U21-21 | OCI1973 | ADIOPODOUME | YOPOUGON | ABIDJAN | DISTRICT AUTONOME D'ABIDJAN |  |  |  | -4.11880556 | 5.35252778 | Haubané |  | 16712 | 3G | NODE_B | RNC_SANTE_1 | 100 | 1381 | 0 | 4 | 28 | 2693/397/212 | KATHREIN | 42 | 16.4 |  | FO | 38 | 65 | 10 | CIE | 86.04 | 4.1475 | FO | 2017-07-17 | 5.35252778,-4.11880556
2021 | Août | Orange | OCI1973 | BONIKRO_EXT | BONIKRO_EXT_U21-22 | OCI1973 | ADIOPODOUME | YOPOUGON | ABIDJAN | DISTRICT AUTONOME D'ABIDJAN |  |  |  | -4.11880556 | 5.35252778 | Haubané |  | 16715 | 3G | NODE_B | RNC_SANTE_1 | 100 | 1381 | 0 | 4 | 28 | 2693/397/212 | KATHREIN | 42 | 16.4 |  | FO | 38 | 65 | 10 | CIE | 86.04 | 4.623 | FO | 2017-07-17 | 5.35252778,-4.11880556
2021 | Août | Orange | OCI1973 | BONIKRO_EXT | BONIKRO_EXT_U21-23 | OCI1973 | ADIOPODOUME | YOPOUGON | ABIDJAN | DISTRICT AUTONOME D'ABIDJAN |  |  |  | -4.11880556 | 5.35252778 | Haubané |  | 16718 | 3G | NODE_B | RNC_SANTE_1 | 100 | 1381 | 0 | 4 | 28 | 2693/397/212 | KATHREIN | 42 | 16.4 |  | FO | 38 | 65 | 10 | CIE | 86.04 | 4.805 | FO | 2017-07-17 | 5.35252778,-4.11880556
2021 | Août | Orange | OCI1973 | BONIKRO_EXT | BONIKRO_EXT_U21-31 | OCI1973 | ADIOPODOUME | YOPOUGON | ABIDJAN | DISTRICT AUTONOME D'ABIDJAN |  |  |  | -4.11880556 | 5.35252778 | Haubané |  | 16713 | 3G | NODE_B | RNC_SANTE_1 | 200 | 1381 | 0 | 4 | 28 | 2693/397/212 | KATHREIN | 42 | 16.4 |  | FO | 38 | 65 | 10 | CIE | 86.04 | 4.3738 | FO | 2017-07-17 | 5.35252778,-4.11880556
2021 | Août | Orange | OCI1973 | BONIKRO_EXT | BONIKRO_EXT_U21-32 | OCI1973 | ADIOPODOUME | YOPOUGON | ABIDJAN | DISTRICT AUTONOME D'ABIDJAN |  |  |  | -4.11880556 | 5.35252778 | Haubané |  | 16716 | 3G | NODE_B | RNC_SANTE_1 | 200 | 1381 | 0 | 4 | 28 | 2693/397/212 | KATHREIN | 42 | 15.4 |  | FO | 38 | 65 | 10 | CIE | 86.04 | 3.7741 | FO | 2017-07-17 | 5.35252778,-4.11880556
2021 | Août | Orange | OCI1973 | BONIKRO_EXT | BONIKRO_EXT_U21-33 | OCI1973 | ADIOPODOUME | YOPOUGON | ABIDJAN | DISTRICT AUTONOME D'ABIDJAN |  |  |  | -4.11880556 | 5.35252778 | Haubané |  | 16719 | 3G | NODE_B | RNC_SANTE_1 | 200 | 1381 | 0 | 5 | 28 | 2693/397/212 | KATHREIN | 42 | 15.4 |  | FO | 38 | 65 | 10 | CIE | 86.04 | 3.5116 | FO | 2017-07-17 | 5.35252778,-4.11880556
2021 | Août | Orange | OCI2327 | BONIKRO_NQ | BONIKRO_NQ_G18-1 | OCI2327 | ABIDJAN | YOPOUGON | ABIDJAN | DISTRICT AUTONOME D'ABIDJAN | 1 | 6 |  | -4.111695 | 5.359491 | AUTOSTABLE |  | 6925 | 2G | BTS | BSC_SANTE_2 | 120 | 138 | 0 | 4 | 27 | 2693/397/212 | KATHREIN | 42 | 13.9 |  | FO | 37 | 65 | 10 | CIE | 0.81116 | 63.9004 | FO | 2017-11-14 | 5.359491,-4.111695
2021 | Août | Orange | OCI2327 | BONIKRO_NQ | BONIKRO_NQ_G18-2 | OCI2327 | ABIDJAN | YOPOUGON | ABIDJAN | DISTRICT AUTONOME D'ABIDJAN | 1 | 6 |  | -4.111695 | 5.359491 | AUTOSTABLE |  | 6926 | 2G | BTS | BSC_SANTE_2 | 200 | 138 | 0 | 4 | 27 | 2693/397/212 | KATHREIN | 42 | 13.9 |  | FO | 37 | 65 | 10 | CIE | 0.71304 | 65.8136 | FO | 2017-11-14 | 5.359491,-4.111695
2021 | Août | Orange | OCI2327 | BONIKRO_NQ | BONIKRO_NQ_G18-3 | OCI2327 | ABIDJAN | YOPOUGON | ABIDJAN | DISTRICT AUTONOME D'ABIDJAN | 1 | 5 |  | -4.111695 | 5.359491 | AUTOSTABLE |  | 6927 | 2G | BTS | BSC_SANTE_2 | 300 | 138 | 0 | 4 | 27 | 2693/397/212 | KATHREIN | 42 | 13.9 |  | FO | 37 | 65 | 10 | CIE | 0.51401 | 54.3762 | FO | 2017-11-14 | 5.359491,-4.111695
2021 | Août | Orange | OCI2327 | BONIKRO_NQ | BONIKRO_NQ_G9-1 | OCI2327 | ABIDJAN | YOPOUGON | ABIDJAN | DISTRICT AUTONOME D'ABIDJAN | 1 | 4 |  | -4.111695 | 5.359491 | AUTOSTABLE |  | 6921 | 2G | BTS | BSC_SANTE_2 | 120 | 138 | 0 | 4 | 27 | 2693/397/212 | KATHREIN | 42 | 13.9 |  | FO | 37 | 65 | 10 | CIE | 0.57384 | 40.2551 | FO | 2017-11-14 | 5.359491,-4.111695
2021 | Août | Orange | OCI2327 | BONIKRO_NQ | BONIKRO_NQ_G9-2 | OCI2327 | ABIDJAN | YOPOUGON | ABIDJAN | DISTRICT AUTONOME D'ABIDJAN | 1 | 4 |  | -4.111695 | 5.359491 | AUTOSTABLE |  | 6922 | 2G | BTS | BSC_SANTE_2 | 200 | 138 | 0 | 4 | 27 | 2693/397/212 | KATHREIN | 42 | 13.8 |  | FO | 37 | 65 | 10 | CIE | 0.52719 | 40.2551 | FO | 2017-11-14 | 5.359491,-4.111695
2021 | Août | Orange | OCI2327 | BONIKRO_NQ | BONIKRO_NQ_G9-3 | OCI2327 | ABIDJAN | YOPOUGON | ABIDJAN | DISTRICT AUTONOME D'ABIDJAN | 1 | 3 |  | -4.111695 | 5.359491 | AUTOSTABLE |  | 6923 | 2G | BTS | BSC_SANTE_2 | 300 | 138 | 0 | 4 | 27 | 2693/397/212 | KATHREIN | 42 | 13.8 |  | FO | 37 | 65 | 10 | CIE | 0.29258 | 29.1661 | FO | 2017-11-14 | 5.359491,-4.111695
2021 | Août | Orange | OCI2327 | BONIKRO_NQ | BONIKRO_NQ_L26-1 | OCI2327 | ABIDJAN | YOPOUGON | ABIDJAN | DISTRICT AUTONOME D'ABIDJAN |  |  |  | -4.111695 | 5.359491 | AUTOSTABLE |  |  | 4G | ENODE_B |  | 120 |  | 0 | 4 | 27 | 2693/397/212 | KATHREIN | 42 | 13.8 |  | FO | 37 | 65 | 10 | CIE |  |  | FO | 2017-11-14 | 5.359491,-4.111695
2021 | Août | Orange | OCI2327 | BONIKRO_NQ | BONIKRO_NQ_L26-2 | OCI2327 | ABIDJAN | YOPOUGON | ABIDJAN | DISTRICT AUTONOME D'ABIDJAN |  |  |  | -4.111695 | 5.359491 | AUTOSTABLE |  |  | 4G | ENODE_B |  | 200 |  | 0 | 4 | 27 | 2693/397/212 | KATHREIN | 42 | 13.8 |  | FO | 37 | 65 | 10 | CIE |  |  | FO | 2017-11-14 | 5.359491,-4.111695
2021 | Août | Orange | OCI2327 | BONIKRO_NQ | BONIKRO_NQ_L26-3 | OCI2327 | ABIDJAN | YOPOUGON | ABIDJAN | DISTRICT AUTONOME D'ABIDJAN |  |  |  | -4.111695 | 5.359491 | AUTOSTABLE |  |  | 4G | ENODE_B |  | 300 |  | 0 | 4 | 27 | 2693/397/212 | KATHREIN | 42 | 13.8 |  | FO | 37 | 65 | 10 | CIE |  |  | FO | 2017-11-14 | 5.359491,-4.111695
2021 | Août | Orange | OCI2327 | BONIKRO_NQ | BONIKRO_NQ_L8-1 | OCI2327 | ABIDJAN | YOPOUGON | ABIDJAN | DISTRICT AUTONOME D'ABIDJAN |  |  |  | -4.111695 | 5.359491 | AUTOSTABLE |  |  | 4G | ENODE_B |  | 120 |  | 0 | 4 | 27 | 2693/397/212 | KATHREIN | 42 | 13.8 |  | FO | 37 | 65 | 10 | CIE |  |  | FO | 2017-11-14 | 5.359491,-4.111695
2021 | Août | Orange | OCI2327 | BONIKRO_NQ | BONIKRO_NQ_L8-2 | OCI2327 | ABIDJAN | YOPOUGON | ABIDJAN | DISTRICT AUTONOME D'ABIDJAN |  |  |  | -4.111695 | 5.359491 | AUTOSTABLE |  |  | 4G | ENODE_B |  | 200 |  | 0 | 4 | 27 | 2693/397/212 | KATHREIN | 42 | 16.4 |  | FO | 37 | 65 | 10 | CIE |  |  | FO | 2017-11-14 | 5.359491,-4.111695
2021 | Août | Orange | OCI2327 | BONIKRO_NQ | BONIKRO_NQ_L8-3 | OCI2327 | ABIDJAN | YOPOUGON | ABIDJAN | DISTRICT AUTONOME D'ABIDJAN |  |  |  | -4.111695 | 5.359491 | AUTOSTABLE |  |  | 4G | ENODE_B |  | 300 |  | 0 | 4 | 27 | 2693/397/212 | KATHREIN | 42 | 16.4 |  | FO | 37 | 65 | 10 | CIE |  |  | FO | 2017-11-14 | 5.359491,-4.111695
2021 | Août | Orange | OCI2327 | BONIKRO_NQ | BONIKRO_NQ_U21-11 | OCI2327 | ABIDJAN | YOPOUGON | ABIDJAN | DISTRICT AUTONOME D'ABIDJAN |  |  |  | -4.111695 | 5.359491 | AUTOSTABLE |  | 16721 | 3G | NODE_B | RNC_SANTE_1 | 120 | 1381 | 0 | 4 | 27 | 2693/397/212 | KATHREIN | 42 | 16.4 |  | FO | 37 | 65 | 10 | CIE | 86.04 | 3.3638 | FO | 2017-11-14 | 5.359491,-4.111695
2021 | Août | Orange | OCI2327 | BONIKRO_NQ | BONIKRO_NQ_U21-12 | OCI2327 | ABIDJAN | YOPOUGON | ABIDJAN | DISTRICT AUTONOME D'ABIDJAN |  |  |  | -4.111695 | 5.359491 | AUTOSTABLE |  | 16724 | 3G | NODE_B | RNC_SANTE_1 | 120 | 1381 | 0 | 4 | 27 | 2693/397/212 | KATHREIN | 42 | 16.4 |  | FO | 37 | 65 | 10 | CIE | 86.04 | 2.3375 | FO | 2017-11-14 | 5.359491,-4.111695
2021 | Août | Orange | OCI2327 | BONIKRO_NQ | BONIKRO_NQ_U21-13 | OCI2327 | ABIDJAN | YOPOUGON | ABIDJAN | DISTRICT AUTONOME D'ABIDJAN |  |  |  | -4.111695 | 5.359491 | AUTOSTABLE |  | 16727 | 3G | NODE_B | RNC_SANTE_1 | 120 | 1381 | 0 | 4 | 27 | 2693/397/212 | KATHREIN | 42 | 16.4 |  | FO | 37 | 65 | 10 | CIE | 86.04 | 2.3692 | FO | 2017-11-14 | 5.359491,-4.111695
2021 | Août | Orange | OCI2327 | BONIKRO_NQ | BONIKRO_NQ_U21-21 | OCI2327 | ABIDJAN | YOPOUGON | ABIDJAN | DISTRICT AUTONOME D'ABIDJAN |  |  |  | -4.111695 | 5.359491 | AUTOSTABLE |  | 16722 | 3G | NODE_B | RNC_SANTE_1 | 200 | 1381 | 0 | 4 | 27 | 2693/397/212 | KATHREIN | 42 | 16.4 |  | FO | 37 | 65 | 10 | CIE | 86.04 | 1.6823 | FO | 2017-11-14 | 5.359491,-4.111695
2021 | Août | Orange | OCI2327 | BONIKRO_NQ | BONIKRO_NQ_U21-22 | OCI2327 | ABIDJAN | YOPOUGON | ABIDJAN | DISTRICT AUTONOME D'ABIDJAN |  |  |  | -4.111695 | 5.359491 | AUTOSTABLE |  | 16725 | 3G | NODE_B | RNC_SANTE_1 | 200 | 1381 | 0 | 4 | 27 | 2693/397/212 | KATHREIN | 42 | 16.4 |  | FO | 37 | 65 | 10 | CIE | 86.04 | 1.8335 | FO | 2017-11-14 | 5.359491,-4.111695
2021 | Août | Orange | OCI2327 | BONIKRO_NQ | BONIKRO_NQ_U21-23 | OCI2327 | ABIDJAN | YOPOUGON | ABIDJAN | DISTRICT AUTONOME D'ABIDJAN |  |  |  | -4.111695 | 5.359491 | AUTOSTABLE |  | 16728 | 3G | NODE_B | RNC_SANTE_1 | 200 | 1381 | 0 | 4 | 27 | 2693/397/212 | KATHREIN | 42 | 16.4 |  | FO | 37 | 65 | 10 | CIE | 86.04 | 1.7262 | FO | 2017-11-14 | 5.359491,-4.111695
2021 | Août | Orange | OCI2327 | BONIKRO_NQ | BONIKRO_NQ_U21-31 | OCI2327 | ABIDJAN | YOPOUGON | ABIDJAN | DISTRICT AUTONOME D'ABIDJAN |  |  |  | -4.111695 | 5.359491 | AUTOSTABLE |  | 16723 | 3G | NODE_B | RNC_SANTE_1 | 300 | 1381 | 0 | 4 | 27 | 2693/397/212 | KATHREIN | 42 | 16.4 |  | FO | 37 | 65 | 10 | CIE | 86.04 | 2.6888 | FO | 2017-11-14 | 5.359491,-4.111695
2021 | Août | Orange | OCI2327 | BONIKRO_NQ | BONIKRO_NQ_U21-32 | OCI2327 | ABIDJAN | YOPOUGON | ABIDJAN | DISTRICT AUTONOME D'ABIDJAN |  |  |  | -4.111695 | 5.359491 | AUTOSTABLE |  | 16726 | 3G | NODE_B | RNC_SANTE_1 | 300 | 1381 | 0 | 0 | 51 | 2693/397/212 | KATHREIN | 42 | 15.1 |  | FO | 61 | 65 | 10 | CIE | 86.04 | 3.8777 | FO | 2017-11-14 | 5.359491,-4.111695
2021 | Août | Orange | OCI2327 | BONIKRO_NQ | BONIKRO_NQ_U21-33 | OCI2327 | ABIDJAN | YOPOUGON | ABIDJAN | DISTRICT AUTONOME D'ABIDJAN |  |  |  | -4.111695 | 5.359491 | AUTOSTABLE |  | 16729 | 3G | NODE_B | RNC_SANTE_1 | 300 | 1381 | 0 | 0 | 51 | 2693/397/212 | KATHREIN | 42 | 15.1 |  | FO | 61 | 65 | 10 | CIE | 86.04 | 3.2482 | FO | 2017-11-14 | 5.359491,-4.111695
2021 | Août | Orange | OCI0238 | BONIKRO_OUME | BONIKRO_OUME_G9-1 | OCI0238 | BONIKRO | DJEKANOU | DJEKANOU | BELIER | 1 | 4 |  | -5.22283333 | 6.39055556 | Haubané |  | 39081 | 2G | BTS | BSC_YAKRO_1 | 0 | 807 | 0 | 0 | 51 | 2693/397/212 | KATHREIN | 42 | 15.1 |  | FO | 61 | 65 | 10 | CIE | 0.33601 | 38.3916 | FH + FO | 2011-10-01 | 6.39055556,-5.22283333
2021 | Août | Orange | OCI0238 | BONIKRO_OUME | BONIKRO_OUME_G9-2 | OCI0238 | BONIKRO | DJEKANOU | DJEKANOU | BELIER | 1 | 6 |  | -5.22283333 | 6.39055556 | Haubané |  | 39082 | 2G | BTS | BSC_YAKRO_1 | 130 | 807 | 0 | 4 | 28 | 2693/397/212 | KATHREIN | 42 | 17 |  | FO | 38 | 65 | 10 | CIE | 0.89862 | 62.9448 | FH + FO | 2011-10-01 | 6.39055556,-5.22283333
2021 | Août | Orange | OCI0238 | BONIKRO_OUME | BONIKRO_OUME_G9-3 | OCI0238 | BONIKRO | DJEKANOU | DJEKANOU | BELIER | 1 | 4 |  | -5.22283333 | 6.39055556 | Haubané |  | 39083 | 2G | BTS | BSC_YAKRO_1 | 240 | 807 | 0 | 4 | 28 | 2693/397/212 | KATHREIN | 42 | 17 |  | FO | 38 | 65 | 10 | CIE | 0.84054 | 38.3916 | FH + FO | 2011-10-01 | 6.39055556,-5.22283333
2021 | Août | Orange | OCI0239 | BONON | BONON_G18-1 | OCI0239 | BONON | BONON | BOUAFLE | MARAHOUE | 2 | 8 |  | -6.05250000 | 6.92616667 | Autostable |  | 17875 | 2G | BTS | BSC_DALOA_2 | 50 | 610 | 0 | 4 | 42 | 2693/397/212 | KATHREIN | 42 | 15.4 |  | FO | 52 | 65 | 10 | CIE | 0.40013 | 89.9102 | FH + FO | 2001-10-01 | 6.92616667,-6.05250000
2021 | Août | Orange | OCI0239 | BONON | BONON_G18-2 | OCI0239 | BONON | BONON | BOUAFLE | MARAHOUE | 2 | 8 |  | -6.05250000 | 6.92616667 | Autostable |  | 17876 | 2G | BTS | BSC_DALOA_2 | 160 | 610 | 0 | 6 | 42 | 2693/397/212 | KATHREIN | 42 | 15.4 |  | FO | 52 | 65 | 10 | CIE | 0.14724 | 89.9102 | FH + FO | 2001-10-01 | 6.92616667,-6.05250000
2021 | Août | Orange | OCI0239 | BONON | BONON_G18-3 | OCI0239 | BONON | BONON | BOUAFLE | MARAHOUE | 2 | 8 |  | -6.05250000 | 6.92616667 | Autostable |  | 17877 | 2G | BTS | BSC_DALOA_2 | 270 | 610 | 0 | 4 | 42 | 2693/397/212 | KATHREIN | 42 | 15.4 |  | FO | 52 | 65 | 10 | CIE | 0.44638 | 89.9102 | FH + FO | 2001-10-01 | 6.92616667,-6.05250000
2021 | Août | Orange | OCI0239 | BONON | BONON_G9-1 | OCI0239 | BONON | BONON | BOUAFLE | MARAHOUE | 2 | 5 |  | -6.05250000 | 6.92616667 | Autostable |  | 17871 | 2G | BTS | BSC_DALOA_2 | 50 | 610 | 0 | 6 | 42 | 2693/397/212 | KATHREIN | 42 | 15.4 |  | FO | 52 | 65 | 10 | CIE | 0.27431 | 49.6441 | FH + FO | 2001-10-01 | 6.92616667,-6.05250000
2021 | Août | Orange | OCI0239 | BONON | BONON_G9-2 | OCI0239 | BONON | BONON | BOUAFLE | MARAHOUE | 2 | 3 |  | -6.05250000 | 6.92616667 | Autostable |  | 17872 | 2G | BTS | BSC_DALOA_2 | 160 | 610 | 0 | 6 | 42 | 2693/397/212 | KATHREIN | 42 | 17 |  | FO | 52 | 65 | 10 | CIE | 0.49419 | 27.3431 | FH + FO | 2001-10-01 | 6.92616667,-6.05250000
2021 | Août | Orange | OCI0239 | BONON | BONON_G9-3 | OCI0239 | BONON | BONON | BOUAFLE | MARAHOUE | 2 | 3 |  | -6.05250000 | 6.92616667 | Autostable |  | 17873 | 2G | BTS | BSC_DALOA_2 | 270 | 610 | 0 | 4 | 42 | 2693/397/212 | KATHREIN | 42 | 17 |  | FO | 52 | 65 | 10 | CIE | 0.41209 | 25.5291 | FH + FO | 2001-10-01 | 6.92616667,-6.05250000
2021 | Août | Orange | OCI0239 | BONON | BONON_L8-1 | OCI0239 | BONON | BONON | BOUAFLE | MARAHOUE |  |  |  | -6.05250000 | 6.92616667 | Autostable |  |  | 4G | ENODE_B |  | 50 |  | 0 | 6 | 42 | 2693/397/212 | KATHREIN | 42 | 17 |  | FO | 52 | 65 | 10 | CIE |  |  | FH + FO | 2001-10-01 | 6.92616667,-6.05250000
2021 | Août | Orange | OCI0239 | BONON | BONON_L8-2 | OCI0239 | BONON | BONON | BOUAFLE | MARAHOUE |  |  |  | -6.05250000 | 6.92616667 | Autostable |  |  | 4G | ENODE_B |  | 160 |  | 0 | 4 | 46 | 2693/397/212 | KATHREIN | 42 | 14.6 |  | FO | 56 | 65 | 10 | CIE |  |  | FH + FO | 2001-10-01 | 6.92616667,-6.05250000
2021 | Août | Orange | OCI0239 | BONON | BONON_L8-3 | OCI0239 | BONON | BONON | BOUAFLE | MARAHOUE |  |  |  | -6.05250000 | 6.92616667 | Autostable |  |  | 4G | ENODE_B |  | 270 |  | 0 | 0 | 46 | 2693/397/212 | KATHREIN | 42 | 14.6 |  | FO | 56 | 65 | 10 | CIE |  |  | FH + FO | 2001-10-01 | 6.92616667,-6.05250000
2021 | Août | Orange | OCI0239 | BONON | BONON_U21-11 | OCI0239 | BONON | BONON | BOUAFLE | MARAHOUE |  |  |  | -6.05250000 | 6.92616667 | Autostable |  | 57911 | 3G | NODE_B | RNC_DALOA_1 | 50 | 6032 | 0 | 3 | 42 | 2693/397/212 | KATHREIN | 42 | 17 |  | FO | 52 | 65 | 10 | CIE | 86.04 | 5.2676 | FH + FO | 2001-10-01 | 6.92616667,-6.05250000
2021 | Août | Orange | OCI0239 | BONON | BONON_U21-12 | OCI0239 | BONON | BONON | BOUAFLE | MARAHOUE |  |  |  | -6.05250000 | 6.92616667 | Autostable |  | 57914 | 3G | NODE_B | RNC_DALOA_1 | 50 | 6032 | 0 | 3 | 42 | 2693/397/212 | KATHREIN | 42 | 17 |  | FO | 52 | 65 | 10 | CIE | 86.04 | 5.9078 | FH + FO | 2001-10-01 | 6.92616667,-6.05250000
2021 | Août | Orange | OCI0239 | BONON | BONON_U21-13 | OCI0239 | BONON | BONON | BOUAFLE | MARAHOUE |  |  |  | -6.05250000 | 6.92616667 | Autostable |  | 57917 | 3G | NODE_B | RNC_DALOA_1 | 50 | 6032 | 0 | 3 | 42 | 2693/397/212 | KATHREIN | 42 | 17 |  | FO | 52 | 65 | 10 | CIE | 86.04 | 6.3723 | FH + FO | 2001-10-01 | 6.92616667,-6.05250000
2021 | Août | Orange | OCI0239 | BONON | BONON_U21-21 | OCI0239 | BONON | BONON | BOUAFLE | MARAHOUE |  |  |  | -6.05250000 | 6.92616667 | Autostable |  | 57912 | 3G | NODE_B | RNC_DALOA_1 | 160 | 6032 | 0 | 3 | 42 | 2693/397/212 | KATHREIN | 42 | 17 |  | FO | 52 | 65 | 10 | CIE | 86.04 | 4.0554 | FH + FO | 2001-10-01 | 6.92616667,-6.05250000
2021 | Août | Orange | OCI0239 | BONON | BONON_U21-22 | OCI0239 | BONON | BONON | BOUAFLE | MARAHOUE |  |  |  | -6.05250000 | 6.92616667 | Autostable |  | 57915 | 3G | NODE_B | RNC_DALOA_1 | 160 | 6032 | 0 | 3 | 42 | 2693/397/212 | KATHREIN | 42 | 17 |  | FO | 52 | 65 | 10 | CIE | 86.04 | 3.1326 | FH + FO | 2001-10-01 | 6.92616667,-6.05250000
2021 | Août | Orange | OCI0239 | BONON | BONON_U21-23 | OCI0239 | BONON | BONON | BOUAFLE | MARAHOUE |  |  |  | -6.05250000 | 6.92616667 | Autostable |  | 57918 | 3G | NODE_B | RNC_DALOA_1 | 160 | 6032 | 0 | 3 | 42 | 2693/397/212 | KATHREIN | 42 | 17 |  | FO | 52 | 65 | 10 | CIE | 86.04 | 3.2292 | FH + FO | 2001-10-01 | 6.92616667,-6.05250000
2021 | Août | Orange | OCI0239 | BONON | BONON_U21-31 | OCI0239 | BONON | BONON | BOUAFLE | MARAHOUE |  |  |  | -6.05250000 | 6.92616667 | Autostable |  | 57913 | 3G | NODE_B | RNC_DALOA_1 | 270 | 6032 | 0 | 3 | 42 | 2693/397/212 | KATHREIN | 42 | 17 |  | FO | 52 | 65 | 10 | CIE | 86.04 | 5.468 | FH + FO | 2001-10-01 | 6.92616667,-6.05250000
2021 | Août | Orange | OCI0239 | BONON | BONON_U21-32 | OCI0239 | BONON | BONON | BOUAFLE | MARAHOUE |  |  |  | -6.05250000 | 6.92616667 | Autostable |  | 57916 | 3G | NODE_B | RNC_DALOA_1 | 270 | 6032 | 0 | 5 | 36 | 2693/397/212 | KATHREIN | 42 | 13.9 |  | FO | 46 | 65 | 10 | CIE | 86.04 | 4.1615 | FH + FO | 2001-10-01 | 6.92616667,-6.05250000
2021 | Août | Orange | OCI0239 | BONON | BONON_U21-33 | OCI0239 | BONON | BONON | BOUAFLE | MARAHOUE |  |  |  | -6.05250000 | 6.92616667 | Autostable |  | 57919 | 3G | NODE_B | RNC_DALOA_1 | 270 | 6032 | 0 | 5 | 36 | 2693/397/212 | KATHREIN | 42 | 13.9 |  | FO | 46 | 65 | 10 | CIE | 86.04 | 6.1068 | FH + FO | 2001-10-01 | 6.92616667,-6.05250000
2021 | Août | Orange | OCI1748 | BONON_SUD | BONON_SUD_G18-1 | OCI1748 | BONON | BONON | BOUAFLE | MARAHOUE | 2 | 8 |  | -6.04405556 | 6.92119445 | autostable |  | 17885 | 2G | BTS | BSC_DALOA_2 | 30 | 610 | 0 | 4 | 46 | 2693/397/212 | KATHREIN | 42 | 14.6 |  | FO | 56 | 65 | 10 | CIE | 0.10726 | 89.9102 | FH + FO | 2014-12-01 | 6.92119445,-6.04405556
2021 | Août | Orange | OCI1748 | BONON_SUD | BONON_SUD_G18-2 | OCI1748 | BONON | BONON | BOUAFLE | MARAHOUE | 2 | 6 |  | -6.04405556 | 6.92119445 | autostable |  | 17886 | 2G | BTS | BSC_DALOA_2 | 180 | 610 | 0 | 2 | 46 | 2693/397/212 | KATHREIN | 42 | 14.6 |  | FO | 56 | 65 | 10 | CIE | 0.050642 | 63.9004 | FH + FO | 2014-12-01 | 6.92119445,-6.04405556
2021 | Août | Orange | OCI1748 | BONON_SUD | BONON_SUD_G18-3 | OCI1748 | BONON | BONON | BOUAFLE | MARAHOUE | 2 | 8 |  | -6.04405556 | 6.92119445 | autostable |  | 17887 | 2G | BTS | BSC_DALOA_2 | 310 | 610 | 0 | 2 | 46 | 2693/397/212 | KATHREIN | 42 | 14.6 |  | FO | 56 | 65 | 10 | CIE | 0.21792 | 89.9102 | FH + FO | 2014-12-01 | 6.92119445,-6.04405556
2021 | Août | Orange | OCI1748 | BONON_SUD | BONON_SUD_G9-1 | OCI1748 | BONON | BONON | BOUAFLE | MARAHOUE | 2 | 4 |  | -6.04405556 | 6.92119445 | autostable |  | 17881 | 2G | BTS | BSC_DALOA_2 | 30 | 610 | 0 | 2 | 46 | 2693/397/212 | KATHREIN | 42 | 14.6 |  | FO | 56 | 65 | 10 | CIE | 0.4819 | 38.3916 | FH + FO | 2014-12-01 | 6.92119445,-6.04405556
2021 | Août | Orange | OCI1748 | BONON_SUD | BONON_SUD_G9-2 | OCI1748 | BONON | BONON | BOUAFLE | MARAHOUE | 2 | 4 |  | -6.04405556 | 6.92119445 | autostable |  | 17882 | 2G | BTS | BSC_DALOA_2 | 180 | 610 | 0 | 6 | 46 | 2693/397/212 | KATHREIN | 42 | 16.940001 |  | FO | 56 | 65 | 10 | CIE | 0.1193 | 38.3916 | FH + FO | 2014-12-01 | 6.92119445,-6.04405556
2021 | Août | Orange | OCI1748 | BONON_SUD | BONON_SUD_G9-3 | OCI1748 | BONON | BONON | BOUAFLE | MARAHOUE | 2 | 4 |  | -6.04405556 | 6.92119445 | autostable |  | 17883 | 2G | BTS | BSC_DALOA_2 | 310 | 610 | 0 | 4 | 46 | 2693/397/212 | KATHREIN | 42 | 16.950001 |  | FO | 56 | 65 | 10 | CIE | 0.71083 | 38.3916 | FH + FO | 2014-12-01 | 6.92119445,-6.04405556
2021 | Août | Orange | OCI1748 | BONON_SUD | BONON_SUD_L8-1 | OCI1748 | BONON | BONON | BOUAFLE | MARAHOUE |  |  |  | -6.04405556 | 6.92119445 | autostable |  |  | 4G | ENODE_B |  | 30 |  | 0 | 6 | 46 | 2693/397/212 | KATHREIN | 42 | 16.940001 |  | FO | 56 | 65 | 10 | CIE |  |  | FH + FO | 2014-12-01 | 6.92119445,-6.04405556
2021 | Août | Orange | OCI1748 | BONON_SUD | BONON_SUD_L8-2 | OCI1748 | BONON | BONON | BOUAFLE | MARAHOUE |  |  |  | -6.04405556 | 6.92119445 | autostable |  |  | 4G | ENODE_B |  | 180 |  | 0 | 6 | 46 | 2693/397/212 | KATHREIN | 42 | 17.1 |  | FO | 56 | 65 | 10 | CIE |  |  | FH + FO | 2014-12-01 | 6.92119445,-6.04405556
2021 | Août | Orange | OCI1748 | BONON_SUD | BONON_SUD_L8-3 | OCI1748 | BONON | BONON | BOUAFLE | MARAHOUE |  |  |  | -6.04405556 | 6.92119445 | autostable |  |  | 4G | ENODE_B |  | 310 |  | 0 | 6 | 46 | 2693/397/212 | KATHREIN | 42 | 17.1 |  | FO | 56 | 65 | 10 | CIE |  |  | FH + FO | 2014-12-01 | 6.92119445,-6.04405556
2021 | Août | Orange | OCI1748 | BONON_SUD | BONON_SUD_U21-11 | OCI1748 | BONON | BONON | BOUAFLE | MARAHOUE |  |  |  | -6.04405556 | 6.92119445 | autostable |  | 57921 | 3G | NODE_B | RNC_DALOA_1 | 30 | 6032 | 0 | 6 | 46 | 2693/397/212 | KATHREIN | 42 | 17.1 |  | FO | 56 | 65 | 10 | CIE | 86.04 | 3.1158 | FH + FO | 2014-12-01 | 6.92119445,-6.04405556
2021 | Août | Orange | OCI1748 | BONON_SUD | BONON_SUD_U21-12 | OCI1748 | BONON | BONON | BOUAFLE | MARAHOUE |  |  |  | -6.04405556 | 6.92119445 | autostable |  | 57924 | 3G | NODE_B | RNC_DALOA_1 | 30 | 6032 | 0 | 6 | 46 | 2693/397/212 | KATHREIN | 42 | 17.1 |  | FO | 56 | 65 | 10 | CIE | 86.04 | 4.1747 | FH + FO | 2014-12-01 | 6.92119445,-6.04405556
2021 | Août | Orange | OCI1748 | BONON_SUD | BONON_SUD_U21-13 | OCI1748 | BONON | BONON | BOUAFLE | MARAHOUE |  |  |  | -6.04405556 | 6.92119445 | autostable |  | 57927 | 3G | NODE_B | RNC_DALOA_1 | 30 | 6032 | 0 | 6 | 46 | 2693/397/212 | KATHREIN | 42 | 17.1 |  | FO | 56 | 65 | 10 | CIE | 86.04 | 2.6718 | FH + FO | 2014-12-01 | 6.92119445,-6.04405556
2021 | Août | Orange | OCI1748 | BONON_SUD | BONON_SUD_U21-21 | OCI1748 | BONON | BONON | BOUAFLE | MARAHOUE |  |  |  | -6.04405556 | 6.92119445 | autostable |  | 57922 | 3G | NODE_B | RNC_DALOA_1 | 180 | 6032 | 0 | 6 | 46 | 2693/397/212 | KATHREIN | 42 | 17.1 |  | FO | 56 | 65 | 10 | CIE | 86.04 | 3.0066 | FH + FO | 2014-12-01 | 6.92119445,-6.04405556
2021 | Août | Orange | OCI1748 | BONON_SUD | BONON_SUD_U21-22 | OCI1748 | BONON | BONON | BOUAFLE | MARAHOUE |  |  |  | -6.04405556 | 6.92119445 | autostable |  | 57925 | 3G | NODE_B | RNC_DALOA_1 | 180 | 6032 | 0 | 6 | 46 | 2693/397/212 | KATHREIN | 42 | 17.1 |  | FO | 56 | 65 | 10 | CIE | 86.04 | 0.98266 | FH + FO | 2014-12-01 | 6.92119445,-6.04405556
2021 | Août | Orange | OCI1748 | BONON_SUD | BONON_SUD_U21-23 | OCI1748 | BONON | BONON | BOUAFLE | MARAHOUE |  |  |  | -6.04405556 | 6.92119445 | autostable |  | 57928 | 3G | NODE_B | RNC_DALOA_1 | 180 | 6032 | 0 | 6 | 46 | 2693/397/212 | KATHREIN | 42 | 17.1 |  | FO | 56 | 65 | 10 | CIE | 86.04 | 1.11 | FH + FO | 2014-12-01 | 6.92119445,-6.04405556
2021 | Août | Orange | OCI1748 | BONON_SUD | BONON_SUD_U21-31 | OCI1748 | BONON | BONON | BOUAFLE | MARAHOUE |  |  |  | -6.04405556 | 6.92119445 | autostable |  | 57923 | 3G | NODE_B | RNC_DALOA_1 | 310 | 6032 | 0 | 6 | 46 | 2693/397/212 | KATHREIN | 42 | 17.1 |  | FO | 56 | 65 | 10 | CIE | 86.04 | 4.542 | FH + FO | 2014-12-01 | 6.92119445,-6.04405556
2021 | Août | Orange | OCI1748 | BONON_SUD | BONON_SUD_U21-32 | OCI1748 | BONON | BONON | BOUAFLE | MARAHOUE |  |  |  | -6.04405556 | 6.92119445 | autostable |  | 57926 | 3G | NODE_B | RNC_DALOA_1 | 310 | 6032 | 0 | 3 | 42 | 2693/397/212 | KATHREIN | 42 | 17 |  | FO | 52 | 65 | 10 | CIE | 86.04 | 3.3431 | FH + FO | 2014-12-01 | 6.92119445,-6.04405556
2021 | Août | Orange | OCI1748 | BONON_SUD | BONON_SUD_U21-33 | OCI1748 | BONON | BONON | BOUAFLE | MARAHOUE |  |  |  | -6.04405556 | 6.92119445 | autostable |  | 57929 | 3G | NODE_B | RNC_DALOA_1 | 310 | 6032 | 0 | 3 | 42 | 2693/397/212 | KATHREIN | 42 | 17 |  | FO | 52 | 65 | 10 | CIE | 86.04 | 3.0498 | FH + FO | 2014-12-01 | 6.92119445,-6.04405556
2021 | Août | Orange | OCI0240 | BONOUA | BONOUA_G18-1 | OCI0240 | BONOUA | BONOUA | GRAND-BASSAM | SUD-COMOE | 1 | 6 |  | -3.59635833 | 5.26463889 | Haubané |  | 36975 | 2G | BTS | BSC_LUMIERE_1 | 0 | 156 | 0 | 3 | 45 | 2693/397/212 | KATHREIN | 42 | 13.9 |  | FO | 55 | 65 | 10 | CIE | 0.358 | 65.8136 | FH + FO | 1998-11-01 | 5.26463889,-3.59635833
2021 | Août | Orange | OCI0240 | BONOUA | BONOUA_G18-2 | OCI0240 | BONOUA | BONOUA | GRAND-BASSAM | SUD-COMOE | 1 | 4 |  | -3.59635833 | 5.26463889 | Haubané |  | 36976 | 2G | BTS | BSC_LUMIERE_1 | 130 | 156 | 0 | 4 | 45 | 2693/397/212 | KATHREIN | 42 | 13.9 |  | FO | 55 | 65 | 10 | CIE | 0.19854 | 38.3916 | FH + FO | 1998-11-01 | 5.26463889,-3.59635833
2021 | Août | Orange | OCI0240 | BONOUA | BONOUA_G18-3 | OCI0240 | BONOUA | BONOUA | GRAND-BASSAM | SUD-COMOE | 1 | 8 |  | -3.59635833 | 5.26463889 | Haubané |  | 36977 | 2G | BTS | BSC_LUMIERE_1 | 240 | 156 | 0 | 4 | 45 | 2693/397/212 | KATHREIN | 42 | 13.9 |  | FO | 55 | 65 | 10 | CIE | 0.35523 | 89.9102 | FH + FO | 1998-11-01 | 5.26463889,-3.59635833
2021 | Août | Orange | OCI0240 | BONOUA | BONOUA_G9-1 | OCI0240 | BONOUA | BONOUA | GRAND-BASSAM | SUD-COMOE | 1 | 3 |  | -3.59635833 | 5.26463889 | Haubané |  | 36971 | 2G | BTS | BSC_LUMIERE_1 | 0 | 156 | 0 | 3 | 45 | 2693/397/212 | KATHREIN | 42 | 13.9 |  | FO | 55 | 65 | 10 | CIE | 0.5188 | 25.5291 | FH + FO | 1998-11-01 | 5.26463889,-3.59635833
2021 | Août | Orange | OCI0240 | BONOUA | BONOUA_G9-2 | OCI0240 | BONOUA | BONOUA | GRAND-BASSAM | SUD-COMOE | 1 | 3 |  | -3.59635833 | 5.26463889 | Haubané |  | 36972 | 2G | BTS | BSC_LUMIERE_1 | 130 | 156 | 0 | 6 | 45 | 2693/397/212 | KATHREIN | 42 | 16.4 |  | FO | 55 | 65 | 10 | CIE | 0.59186 | 27.3431 | FH + FO | 1998-11-01 | 5.26463889,-3.59635833
2021 | Août | Orange | OCI0240 | BONOUA | BONOUA_G9-3 | OCI0240 | BONOUA | BONOUA | GRAND-BASSAM | SUD-COMOE | 1 | 4 |  | -3.59635833 | 5.26463889 | Haubané |  | 36973 | 2G | BTS | BSC_LUMIERE_1 | 240 | 156 | 0 | 6 | 45 | 2693/397/212 | KATHREIN | 42 | 16.4 |  | FO | 55 | 65 | 10 | CIE | 0.4862 | 40.2551 | FH + FO | 1998-11-01 | 5.26463889,-3.59635833
2021 | Août | Orange | OCI0240 | BONOUA | BONOUA_L23-1 | OCI0240 | BONOUA | BONOUA | GRAND-BASSAM | SUD-COMOE |  |  |  | -3.59635833 | 5.26463889 | Haubané |  |  | TDD | ENODE_B |  | 80 |  | 0 | 2 | 36 | 2769/429/196 | HUAWEI | 42 | 15.340000 |  | FO | 46 | 65 | 10 | CIE |  |  | FH + FO | 1998-11-01 | 5.26463889,-3.59635833
2021 | Août | Orange | OCI0240 | BONOUA | BONOUA_L23-2 | OCI0240 | BONOUA | BONOUA | GRAND-BASSAM | SUD-COMOE |  |  |  | -3.59635833 | 5.26463889 | Haubané |  |  | TDD | ENODE_B |  | 230 |  | 0 | 2 | 43 | 2769/429/196 | HUAWEI | 42 | 17.200001 |  | FO | 53 | 65 | 10 | CIE |  |  | FH + FO | 1998-11-01 | 5.26463889,-3.59635833
2021 | Août | Orange | OCI0240 | BONOUA | BONOUA_L23-3 | OCI0240 | BONOUA | BONOUA | GRAND-BASSAM | SUD-COMOE |  |  |  | -3.59635833 | 5.26463889 | Haubané |  |  | TDD | ENODE_B |  | 340 |  | 0 | 2 | 43 | 2769/429/196 | HUAWEI | 42 | 17.200001 |  | FO | 53 | 65 | 10 | CIE |  |  | FH + FO | 1998-11-01 | 5.26463889,-3.59635833
2021 | Août | Orange | OCI0240 | BONOUA | BONOUA_U21-11 | OCI0240 | BONOUA | BONOUA | GRAND-BASSAM | SUD-COMOE |  |  |  | -3.59635833 | 5.26463889 | Haubané |  | 55371 | 3G | NODE_B | RNC-PortBouet_1 | 0 | 1441 | 0 | 6 | 45 | 2693/397/212 | KATHREIN | 42 | 17 |  | FO | 55 | 65 | 10 | CIE | 86.04 | 20.9355 | FH + FO | 1998-11-01 | 5.26463889,-3.59635833
2021 | Août | Orange | OCI0240 | BONOUA | BONOUA_U21-12 | OCI0240 | BONOUA | BONOUA | GRAND-BASSAM | SUD-COMOE |  |  |  | -3.59635833 | 5.26463889 | Haubané |  | 55374 | 3G | NODE_B | RNC-PortBouet_1 | 0 | 1441 | 0 | 6 | 45 | 2693/397/212 | KATHREIN | 42 | 16.4 |  | FO | 55 | 65 | 10 | CIE | 86.04 | 18.4339 | FH + FO | 1998-11-01 | 5.26463889,-3.59635833
2021 | Août | Orange | OCI0240 | BONOUA | BONOUA_U21-13 | OCI0240 | BONOUA | BONOUA | GRAND-BASSAM | SUD-COMOE |  |  |  | -3.59635833 | 5.26463889 | Haubané |  | 55377 | 3G | NODE_B | RNC-PortBouet_1 | 0 | 1441 | 0 | 6 | 45 | 2693/397/212 | KATHREIN | 42 | 16.4 |  | FO | 55 | 65 | 10 | CIE | 86.04 | 18.6059 | FH + FO | 1998-11-01 | 5.26463889,-3.59635833
2021 | Août | Orange | OCI0240 | BONOUA | BONOUA_U21-21 | OCI0240 | BONOUA | BONOUA | GRAND-BASSAM | SUD-COMOE |  |  |  | -3.59635833 | 5.26463889 | Haubané |  | 55372 | 3G | NODE_B | RNC-PortBouet_1 | 130 | 1441 | 0 | 6 | 45 | 2693/397/212 | KATHREIN | 42 | 17 |  | FO | 55 | 65 | 10 | CIE | 86.04 | 5.9235 | FH + FO | 1998-11-01 | 5.26463889,-3.59635833
2021 | Août | Orange | OCI0240 | BONOUA | BONOUA_U21-22 | OCI0240 | BONOUA | BONOUA | GRAND-BASSAM | SUD-COMOE |  |  |  | -3.59635833 | 5.26463889 | Haubané |  | 55375 | 3G | NODE_B | RNC-PortBouet_1 | 130 | 1441 | 0 | 6 | 45 | 2693/397/212 | KATHREIN | 42 | 16.4 |  | FO | 55 | 65 | 10 | CIE | 86.04 | 6.1464 | FH + FO | 1998-11-01 | 5.26463889,-3.59635833
2021 | Août | Orange | OCI0240 | BONOUA | BONOUA_U21-23 | OCI0240 | BONOUA | BONOUA | GRAND-BASSAM | SUD-COMOE |  |  |  | -3.59635833 | 5.26463889 | Haubané |  | 55378 | 3G | NODE_B | RNC-PortBouet_1 | 130 | 1441 | 0 | 6 | 45 | 2693/397/212 | KATHREIN | 42 | 16.4 |  | FO | 55 | 65 | 10 | CIE | 86.04 | 5.6397 | FH + FO | 1998-11-01 | 5.26463889,-3.59635833
2021 | Août | Orange | OCI0240 | BONOUA | BONOUA_U21-31 | OCI0240 | BONOUA | BONOUA | GRAND-BASSAM | SUD-COMOE |  |  |  | -3.59635833 | 5.26463889 | Haubané |  | 55373 | 3G | NODE_B | RNC-PortBouet_1 | 240 | 1441 | 0 | 6 | 45 | 2693/397/212 | KATHREIN | 42 | 17 |  | FO | 55 | 65 | 10 | CIE | 86.04 | 9.2242 | FH + FO | 1998-11-01 | 5.26463889,-3.59635833
2021 | Août | Orange | OCI0240 | BONOUA | BONOUA_U21-32 | OCI0240 | BONOUA | BONOUA | GRAND-BASSAM | SUD-COMOE |  |  |  | -3.59635833 | 5.26463889 | Haubané |  | 55376 | 3G | NODE_B | RNC-PortBouet_1 | 240 | 1441 | 0 | 0 | 40 | 2693/397/212 | KATHREIN | 42 | 13.4 |  | FO | 50 | 65 | 10 | CIE | 86.04 | 8.4171 | FH + FO | 1998-11-01 | 5.26463889,-3.59635833
2021 | Août | Orange | OCI0240 | BONOUA | BONOUA_U21-33 | OCI0240 | BONOUA | BONOUA | GRAND-BASSAM | SUD-COMOE |  |  |  | -3.59635833 | 5.26463889 | Haubané |  | 55379 | 3G | NODE_B | RNC-PortBouet_1 | 240 | 1441 | 0 | 0 | 40 | 2693/397/212 | KATHREIN | 42 | 13.4 |  | FO | 50 | 65 | 10 | CIE | 86.04 | 7.7913 | FH + FO | 1998-11-01 | 5.26463889,-3.59635833
2021 | Août | Orange | OCI1548 | BONOUA_CHATEAU | BONOUA_CHATEAU_G18-1 | OCI1548 | BONOUA | BONOUA | GRAND-BASSAM | SUD-COMOE | 1 | 6 |  | -3.58955556 | 5.28555556 | Autostable |  | 36985 | 2G | BTS | BSC_LUMIERE_1 | 60 | 156 | 0 | 5 | 36 | 2693/397/212 | KATHREIN | 42 | 13.9 |  | FO | 46 | 65 | 10 | CIE | 0.45659 | 65.8136 | FH + FO | 2014-01-01 | 5.28555556,-3.58955556
2021 | Août | Orange | OCI1548 | BONOUA_CHATEAU | BONOUA_CHATEAU_G18-2 | OCI1548 | BONOUA | BONOUA | GRAND-BASSAM | SUD-COMOE | 1 | 5 |  | -3.58955556 | 5.28555556 | Autostable |  | 36986 | 2G | BTS | BSC_LUMIERE_1 | 160 | 156 | 0 | 4 | 36 | 2693/397/212 | KATHREIN | 42 | 13.9 |  | FO | 46 | 65 | 10 | CIE | 0.4065 | 52.4807 | FH + FO | 2014-01-01 | 5.28555556,-3.58955556
2021 | Août | Orange | OCI1548 | BONOUA_CHATEAU | BONOUA_CHATEAU_G18-3 | OCI1548 | BONOUA | BONOUA | GRAND-BASSAM | SUD-COMOE | 1 | 5 |  | -3.58955556 | 5.28555556 | Autostable |  | 36987 | 2G | BTS | BSC_LUMIERE_1 | 300 | 156 | 0 | 4 | 36 | 2693/397/212 | KATHREIN | 42 | 13.9 |  | FO | 46 | 65 | 10 | CIE | 0.39877 | 52.4807 | FH + FO | 2014-01-01 | 5.28555556,-3.58955556
2021 | Août | Orange | OCI1548 | BONOUA_CHATEAU | BONOUA_CHATEAU_G9-1 | OCI1548 | BONOUA | BONOUA | GRAND-BASSAM | SUD-COMOE | 1 | 3 |  | -3.58955556 | 5.28555556 | Autostable |  | 36981 | 2G | BTS | BSC_LUMIERE_1 | 60 | 156 | 0 | 4 | 36 | 2693/397/212 | KATHREIN | 42 | 13.9 |  | FO | 46 | 65 | 10 | CIE | 0.57105 | 27.3431 | FH + FO | 2014-01-01 | 5.28555556,-3.58955556
2021 | Août | Orange | OCI1548 | BONOUA_CHATEAU | BONOUA_CHATEAU_G9-2 | OCI1548 | BONOUA | BONOUA | GRAND-BASSAM | SUD-COMOE | 1 | 3 |  | -3.58955556 | 5.28555556 | Autostable |  | 36982 | 2G | BTS | BSC_LUMIERE_1 | 160 | 156 | 0 | 4 | 36 | 2693/397/212 | KATHREIN | 42 | 13.8 |  | FO | 46 | 65 | 10 | CIE | 0.52603 | 27.3431 | FH + FO | 2014-01-01 | 5.28555556,-3.58955556
2021 | Août | Orange | OCI1548 | BONOUA_CHATEAU | BONOUA_CHATEAU_G9-3 | OCI1548 | BONOUA | BONOUA | GRAND-BASSAM | SUD-COMOE | 1 | 3 |  | -3.58955556 | 5.28555556 | Autostable |  | 36983 | 2G | BTS | BSC_LUMIERE_1 | 300 | 156 | 0 | 4 | 36 | 2693/397/212 | KATHREIN | 42 | 13.8 |  | FO | 46 | 65 | 10 | CIE | 0.41144 | 27.3431 | FH + FO | 2014-01-01 | 5.28555556,-3.58955556
2021 | Août | Orange | OCI1548 | BONOUA_CHATEAU | BONOUA_CHATEAU_L8-1 | OCI1548 | BONOUA | BONOUA | GRAND-BASSAM | SUD-COMOE |  |  |  | -3.58955556 | 5.28555556 | Autostable |  |  | 4G | ENODE_B |  | 60 |  | 0 | 4 | 36 | 2693/397/212 | KATHREIN | 42 | 13.8 |  | FO | 46 | 65 | 10 | CIE |  |  | FH + FO | 2014-01-01 | 5.28555556,-3.58955556
2021 | Août | Orange | OCI1548 | BONOUA_CHATEAU | BONOUA_CHATEAU_L8-2 | OCI1548 | BONOUA | BONOUA | GRAND-BASSAM | SUD-COMOE |  |  |  | -3.58955556 | 5.28555556 | Autostable |  |  | 4G | ENODE_B |  | 160 |  | 0 | 5 | 50 | 2693/397/212 | KATHREIN | 42 | 15.4 |  | FO | 60 | 65 | 10 | CIE |  |  | FH + FO | 2014-01-01 | 5.28555556,-3.58955556
2021 | Août | Orange | OCI1548 | BONOUA_CHATEAU | BONOUA_CHATEAU_L8-3 | OCI1548 | BONOUA | BONOUA | GRAND-BASSAM | SUD-COMOE |  |  |  | -3.58955556 | 5.28555556 | Autostable |  |  | 4G | ENODE_B |  | 300 |  | 0 | 4 | 50 | 2693/397/212 | KATHREIN | 42 | 15.4 |  | FO | 60 | 65 | 10 | CIE |  |  | FH + FO | 2014-01-01 | 5.28555556,-3.58955556
2021 | Août | Orange | OCI1472 | BONOUA_FO | BONOUA_FO_G18-1 | OCI1472 | BONOUA | BONOUA | GRAND-BASSAM | SUD-COMOE | 1 | 5 |  | -3.60419445 | 5.25805556 | Autostable |  | 36995 | 2G | BTS | BSC_LUMIERE_1 | 120 | 156 | 0 | 5 | 50 | 2693/397/212 | KATHREIN | 42 | 15.4 |  | FO | 60 | 65 | 10 | CIE | 0.35575 | 51.5342 | FH + FO | 2013-12-01 | 5.25805556,-3.60419445
2021 | Août | Orange | OCI1472 | BONOUA_FO | BONOUA_FO_G18-2 | OCI1472 | BONOUA | BONOUA | GRAND-BASSAM | SUD-COMOE | 1 | 8 |  | -3.60419445 | 5.25805556 | Autostable |  | 36996 | 2G | BTS | BSC_LUMIERE_1 | 250 | 156 | 0 | 5 | 50 | 2693/397/212 | KATHREIN | 42 | 15.4 |  | FO | 60 | 65 | 10 | CIE | 0.1436 | 88.9409 | FH + FO | 2013-12-01 | 5.25805556,-3.60419445
2021 | Août | Orange | OCI1472 | BONOUA_FO | BONOUA_FO_G18-3 | OCI1472 | BONOUA | BONOUA | GRAND-BASSAM | SUD-COMOE | 1 | 4 |  | -3.60419445 | 5.25805556 | Autostable |  | 36997 | 2G | BTS | BSC_LUMIERE_1 | 340 | 156 | 0 | 5 | 50 | 2693/397/212 | KATHREIN | 42 | 15.4 |  | FO | 60 | 65 | 10 | CIE | 0.20852 | 38.3916 | FH + FO | 2013-12-01 | 5.25805556,-3.60419445
2021 | Août | Orange | OCI1472 | BONOUA_FO | BONOUA_FO_G9-1 | OCI1472 | BONOUA | BONOUA | GRAND-BASSAM | SUD-COMOE | 1 | 3 |  | -3.60419445 | 5.25805556 | Autostable |  | 36991 | 2G | BTS | BSC_LUMIERE_1 | 120 | 156 | 0 | 5 | 50 | 2693/397/212 | KATHREIN | 42 | 15.4 |  | FO | 60 | 65 | 10 | CIE | 1.0241 | 27.3431 | FH + FO | 2013-12-01 | 5.25805556,-3.60419445
2021 | Août | Orange | OCI1472 | BONOUA_FO | BONOUA_FO_G9-2 | OCI1472 | BONOUA | BONOUA | GRAND-BASSAM | SUD-COMOE | 1 | 3 |  | -3.60419445 | 5.25805556 | Autostable |  | 36992 | 2G | BTS | BSC_LUMIERE_1 | 250 | 156 | 0 | 5 | 50 | 2693/397/212 | KATHREIN | 42 | 17 |  | FO | 60 | 65 | 10 | CIE | 0.2456 | 25.5291 | FH + FO | 2013-12-01 | 5.25805556,-3.60419445
2021 | Août | Orange | OCI1472 | BONOUA_FO | BONOUA_FO_G9-3 | OCI1472 | BONOUA | BONOUA | GRAND-BASSAM | SUD-COMOE | 1 | 3 |  | -3.60419445 | 5.25805556 | Autostable |  | 36993 | 2G | BTS | BSC_LUMIERE_1 | 340 | 156 | 0 | 5 | 50 | 2693/397/212 | KATHREIN | 42 | 17 |  | FO | 60 | 65 | 10 | CIE | 0.74079 | 27.3431 | FH + FO | 2013-12-01 | 5.25805556,-3.60419445
2021 | Août | Orange | OCI1472 | BONOUA_FO | BONOUA_FO_L8-1 | OCI1472 | BONOUA | BONOUA | GRAND-BASSAM | SUD-COMOE |  |  |  | -3.60419445 | 5.25805556 | Autostable |  |  | 4G | ENODE_B |  | 120 |  | 0 | 5 | 50 | 2693/397/212 | KATHREIN | 42 | 17 |  | FO | 60 | 65 | 10 | CIE |  |  | FH + FO | 2013-12-01 | 5.25805556,-3.60419445
2021 | Août | Orange | OCI1472 | BONOUA_FO | BONOUA_FO_L8-2 | OCI1472 | BONOUA | BONOUA | GRAND-BASSAM | SUD-COMOE |  |  |  | -3.60419445 | 5.25805556 | Autostable |  |  | 4G | ENODE_B |  | 250 |  | 0 | 4 | 45 | 2693/397/212 | KATHREIN | 42 | 13.9 |  | FO | 55 | 65 | 10 | CIE |  |  | FH + FO | 2013-12-01 | 5.25805556,-3.60419445
2021 | Août | Orange | OCI1472 | BONOUA_FO | BONOUA_FO_L8-3 | OCI1472 | BONOUA | BONOUA | GRAND-BASSAM | SUD-COMOE |  |  |  | -3.60419445 | 5.25805556 | Autostable |  |  | 4G | ENODE_B |  | 340 |  | 0 | 4 | 45 | 2693/397/212 | KATHREIN | 42 | 13.9 |  | FO | 55 | 65 | 10 | CIE |  |  | FH + FO | 2013-12-01 | 5.25805556,-3.60419445
2021 | Août | Orange | OCI0241 | BONOUFLA | BONOUFLA_G9-1 | OCI0241 | BONOUFLA | VAVOUA | VAVOUA | HAUT-SASSANDRA | 1 | 3 |  | -6.48177778 | 7.13694444 | Haubané |  | 18701 | 2G | BTS | BSC_DALOA_1 | 0 | 608 | 2 | 0 | 40 | 2693/397/212 | KATHREIN | 42 | 13.4 |  | FO | 50 | 65 | 10 | CIE | 0.44248 | 25.5291 | FH + FO | 2007-07-01 | 7.13694444,-6.48177778
2021 | Août | Orange | OCI0241 | BONOUFLA | BONOUFLA_G9-2 | OCI0241 | BONOUFLA | VAVOUA | VAVOUA | HAUT-SASSANDRA | 1 | 4 |  | -6.48177778 | 7.13694444 | Haubané |  | 18702 | 2G | BTS | BSC_DALOA_1 | 130 | 608 | 2 | 6 | 40 | 2693/397/212 | KATHREIN | 42 | 17.850000 |  | FO | 50 | 65 | 10 | CIE | 0.86173 | 40.2551 | FH + FO | 2007-07-01 | 7.13694444,-6.48177778
2021 | Août | Orange | OCI0241 | BONOUFLA | BONOUFLA_G9-3 | OCI0241 | BONOUFLA | VAVOUA | VAVOUA | HAUT-SASSANDRA | 1 | 3 |  | -6.48177778 | 7.13694444 | Haubané |  | 18703 | 2G | BTS | BSC_DALOA_1 | 270 | 608 | 2 | 6 | 40 | 2693/397/212 | KATHREIN | 42 | 17.850000 |  | FO | 50 | 65 | 10 | CIE | 0.42514 | 27.3431 | FH + FO | 2007-07-01 | 7.13694444,-6.48177778
2021 | Août | Orange | OCI0241 | BONOUFLA | BONOUFLA_U21-11 | OCI0241 | BONOUFLA | VAVOUA | VAVOUA | HAUT-SASSANDRA |  |  |  | -6.48177778 | 7.13694444 | Haubané |  | 58171 | 3G | NODE_B | RNC_DALOA_1 | 90 | 6032 | 0 | 6 | 40 | 2693/397/212 | KATHREIN | 42 | 17.870001 |  | FO | 50 | 65 | 10 | CIE | 86.04 | 0.23699 | FH + FO | 2007-07-01 | 7.13694444,-6.48177778
2021 | Août | Orange | OCI0241 | BONOUFLA | BONOUFLA_U21-12 | OCI0241 | BONOUFLA | VAVOUA | VAVOUA | HAUT-SASSANDRA |  |  |  | -6.48177778 | 7.13694444 | Haubané |  | 58174 | 3G | NODE_B | RNC_DALOA_1 | 90 | 6032 | 0 | 6 | 40 | 2693/397/212 | KATHREIN | 42 | 17.870001 |  | FO | 50 | 65 | 10 | CIE | 86.04 | 0.75645 | FH + FO | 2007-07-01 | 7.13694444,-6.48177778
2021 | Août | Orange | OCI0241 | BONOUFLA | BONOUFLA_U21-21 | OCI0241 | BONOUFLA | VAVOUA | VAVOUA | HAUT-SASSANDRA |  |  |  | -6.48177778 | 7.13694444 | Haubané |  | 58172 | 3G | NODE_B | RNC_DALOA_1 | 240 | 6032 | 0 | 6 | 40 | 2693/397/212 | KATHREIN | 42 | 17.870001 |  | FO | 50 | 65 | 10 | CIE | 86.04 | 0.88913 | FH + FO | 2007-07-01 | 7.13694444,-6.48177778
2021 | Août | Orange | OCI0241 | BONOUFLA | BONOUFLA_U21-22 | OCI0241 | BONOUFLA | VAVOUA | VAVOUA | HAUT-SASSANDRA |  |  |  | -6.48177778 | 7.13694444 | Haubané |  | 58175 | 3G | NODE_B | RNC_DALOA_1 | 240 | 6032 | 0 | 6 | 40 | 2693/397/212 | KATHREIN | 42 | 17.870001 |  | FO | 50 | 65 | 10 | CIE | 86.04 | 1.1724 | FH + FO | 2007-07-01 | 7.13694444,-6.48177778
2021 | Août | Orange | OCI0241 | BONOUFLA | BONOUFLA_U21-31 | OCI0241 | BONOUFLA | VAVOUA | VAVOUA | HAUT-SASSANDRA |  |  |  | -6.48177778 | 7.13694444 | Haubané |  | 58173 | 3G | NODE_B | RNC_DALOA_1 | 320 | 6032 | 0 | 6 | 40 | 2693/397/212 | KATHREIN | 42 | 17.5 |  | FO | 50 | 65 | 10 | CIE | 86.04 | 2.6853 | FH + FO | 2007-07-01 | 7.13694444,-6.48177778
2021 | Août | Orange | OCI0241 | BONOUFLA | BONOUFLA_U21-32 | OCI0241 | BONOUFLA | VAVOUA | VAVOUA | HAUT-SASSANDRA |  |  |  | -6.48177778 | 7.13694444 | Haubané |  | 58176 | 3G | NODE_B | RNC_DALOA_1 | 320 | 6032 | 0 | 6 | 40 | 2693/397/212 | KATHREIN | 42 | 17.5 |  | FO | 50 | 65 | 10 | CIE | 86.04 | 2.7531 | FH + FO | 2007-07-01 | 7.13694444,-6.48177778
2021 | Août | Orange | OCI0241 | BONOUFLA | BONOUFLA_U9-1 | OCI0241 | BONOUFLA | VAVOUA | VAVOUA | HAUT-SASSANDRA |  |  |  | -6.48177778 | 7.13694444 | Haubané |  | 58170 | 3G | NODE_B | RNC_DALOA_1 | 90 | 6032 | 0 | 6 | 40 | 2693/397/212 | KATHREIN | 42 | 17.5 |  | FO | 50 | 65 | 10 | CIE |  |  | FH + FO | 2007-07-01 | 7.13694444,-6.48177778
2021 | Août | Orange | OCI0241 | BONOUFLA | BONOUFLA_U9-2 | OCI0241 | BONOUFLA | VAVOUA | VAVOUA | HAUT-SASSANDRA |  |  |  | -6.48177778 | 7.13694444 | Haubané |  | 58178 | 3G | NODE_B | RNC_DALOA_1 | 240 | 6032 | 0 | 4 | 12 | 2693/397/212 | KATHREIN | 42 | 15.4 |  | FO | 22 | 65 | 10 | CIE |  |  | FH + FO | 2007-07-01 | 7.13694444,-6.48177778
2021 | Août | Orange | OCI0241 | BONOUFLA | BONOUFLA_U9-3 | OCI0241 | BONOUFLA | VAVOUA | VAVOUA | HAUT-SASSANDRA |  |  |  | -6.48177778 | 7.13694444 | Haubané |  | 58179 | 3G | NODE_B | RNC_DALOA_1 | 320 | 6032 | 0 | 4 | 12 | 2693/397/212 | KATHREIN | 42 | 15.4 |  | FO | 22 | 65 | 10 | CIE |  |  | FH + FO | 2007-07-01 | 7.13694444,-6.48177778
2021 | Août | Orange | OCI0242 | BONOUMIN | BONOUMIN_G18-1 | OCI0242 | BONOUMIN | COCODY | ABIDJAN | DISTRICT AUTONOME D'ABIDJAN | 1 | 8 |  | -3.96625000 | 5.36108333 | Haubané |  | 6935 | 2G | BTS | BSC_VILLA1 | 70 | 117 | 6 | 4 | 12 | 2693/397/212 | KATHREIN | 42 | 15.4 |  | FO | 22 | 65 | 10 | CIE | 0.32269 | 88.9409 | FO | 2000-12-01 | 5.36108333,-3.96625000
2021 | Août | Orange | OCI0242 | BONOUMIN | BONOUMIN_G18-2 | OCI0242 | BONOUMIN | COCODY | ABIDJAN | DISTRICT AUTONOME D'ABIDJAN | 1 | 6 |  | -3.96625000 | 5.36108333 | Haubané |  | 6936 | 2G | BTS | BSC_VILLA1 | 180 | 117 | 6 | 3 | 12 | 2693/397/212 | KATHREIN | 42 | 15.4 |  | FO | 22 | 65 | 10 | CIE | 0.43575 | 63.9004 | FO | 2000-12-01 | 5.36108333,-3.96625000
2021 | Août | Orange | OCI0242 | BONOUMIN | BONOUMIN_G18-3 | OCI0242 | BONOUMIN | COCODY | ABIDJAN | DISTRICT AUTONOME D'ABIDJAN | 1 | 3 |  | -3.96625000 | 5.36108333 | Haubané |  | 6937 | 2G | BTS | BSC_VILLA1 | 310 | 117 | 6 | 3 | 12 | 2693/397/212 | KATHREIN | 42 | 15.4 |  | FO | 22 | 65 | 10 | CIE | 0.73398 | 29.1661 | FO | 2000-12-01 | 5.36108333,-3.96625000
2021 | Août | Orange | OCI0242 | BONOUMIN | BONOUMIN_G9-1 | OCI0242 | BONOUMIN | COCODY | ABIDJAN | DISTRICT AUTONOME D'ABIDJAN | 1 | 4 |  | -3.96625000 | 5.36108333 | Haubané |  | 6931 | 2G | BTS | BSC_VILLA1 | 70 | 117 | 6 | 3 | 12 | 2693/397/212 | KATHREIN | 42 | 15.4 |  | FO | 22 | 65 | 10 | CIE | 0.5196 | 40.2551 | FO | 2000-12-01 | 5.36108333,-3.96625000
2021 | Août | Orange | OCI0242 | BONOUMIN | BONOUMIN_G9-2 | OCI0242 | BONOUMIN | COCODY | ABIDJAN | DISTRICT AUTONOME D'ABIDJAN | 1 | 3 |  | -3.96625000 | 5.36108333 | Haubané |  | 6932 | 2G | BTS | BSC_VILLA1 | 180 | 117 | 6 | 3 | 12 | 2693/397/212 | KATHREIN | 42 | 17 |  | FO | 22 | 65 | 10 | CIE | 0.15543 | 27.3431 | FO | 2000-12-01 | 5.36108333,-3.96625000
2021 | Août | Orange | OCI0242 | BONOUMIN | BONOUMIN_G9-3 | OCI0242 | BONOUMIN | COCODY | ABIDJAN | DISTRICT AUTONOME D'ABIDJAN | 1 | 3 |  | -3.96625000 | 5.36108333 | Haubané |  | 6933 | 2G | BTS | BSC_VILLA1 | 310 | 117 | 6 | 3 | 12 | 2693/397/212 | KATHREIN | 42 | 17 |  | FO | 22 | 65 | 10 | CIE | 0.15353 | 29.1661 | FO | 2000-12-01 | 5.36108333,-3.96625000
2021 | Août | Orange | OCI0242 | BONOUMIN | BONOUMIN_L26-1 | OCI0242 | BONOUMIN | COCODY | ABIDJAN | DISTRICT AUTONOME D'ABIDJAN |  |  |  | -3.96625000 | 5.36108333 | Haubané |  |  | 4G | ENODE_B |  | 70 |  | 6 | 3 | 20 | 2693/397/212 | KATHREIN | 42 | 17 |  | FO | 30 | 65 | 10 | CIE |  |  | FO | 2000-12-01 | 5.36108333,-3.96625000
2021 | Août | Orange | OCI0242 | BONOUMIN | BONOUMIN_L26-2 | OCI0242 | BONOUMIN | COCODY | ABIDJAN | DISTRICT AUTONOME D'ABIDJAN |  |  |  | -3.96625000 | 5.36108333 | Haubané |  |  | 4G | ENODE_B |  | 180 |  | 8 | 6 | 12 | 2693/397/212 | KATHREIN | 42 | 17 |  | FO | 22 | 65 | 10 | CIE |  |  | FO | 2000-12-01 | 5.36108333,-3.96625000
2021 | Août | Orange | OCI0242 | BONOUMIN | BONOUMIN_L26-3 | OCI0242 | BONOUMIN | COCODY | ABIDJAN | DISTRICT AUTONOME D'ABIDJAN |  |  |  | -3.96625000 | 5.36108333 | Haubané |  |  | 4G | ENODE_B |  | 310 |  | 3 | 10 | 12 | 2693/397/212 | KATHREIN | 42 | 17 |  | FO | 22 | 65 | 10 | CIE |  |  | FO | 2000-12-01 | 5.36108333,-3.96625000
2021 | Août | Orange | OCI0242 | BONOUMIN | BONOUMIN_L8-1 | OCI0242 | BONOUMIN | COCODY | ABIDJAN | DISTRICT AUTONOME D'ABIDJAN |  |  |  | -3.96625000 | 5.36108333 | Haubané |  |  | 4G | ENODE_B |  | 70 |  | 6 | 6 | 20 | 2693/397/212 | KATHREIN | 42 | 17 |  | FO | 30 | 65 | 10 | CIE |  |  | FO | 2000-12-01 | 5.36108333,-3.96625000
2021 | Août | Orange | OCI0242 | BONOUMIN | BONOUMIN_L8-2 | OCI0242 | BONOUMIN | COCODY | ABIDJAN | DISTRICT AUTONOME D'ABIDJAN |  |  |  | -3.96625000 | 5.36108333 | Haubané |  |  | 4G | ENODE_B |  | 180 |  | 8 | 7 | 12 | 2693/397/212 | KATHREIN | 42 | 17 |  | FO | 22 | 65 | 10 | CIE |  |  | FO | 2000-12-01 | 5.36108333,-3.96625000
2021 | Août | Orange | OCI0242 | BONOUMIN | BONOUMIN_L8-3 | OCI0242 | BONOUMIN | COCODY | ABIDJAN | DISTRICT AUTONOME D'ABIDJAN |  |  |  | -3.96625000 | 5.36108333 | Haubané |  |  | 4G | ENODE_B |  | 310 |  | 3 | 7 | 12 | 2693/397/212 | KATHREIN | 42 | 17 |  | FO | 22 | 65 | 10 | CIE |  |  | FO | 2000-12-01 | 5.36108333,-3.96625000
2021 | Août | Orange | OCI0242 | BONOUMIN | BONOUMIN_U21-11 | OCI0242 | BONOUMIN | COCODY | ABIDJAN | DISTRICT AUTONOME D'ABIDJAN |  |  |  | -3.96625000 | 5.36108333 | Haubané |  | 16731 | 3G | NODE_B | RNC_COCODY_1 | 70 | 1271 | 6 | 7 | 12 | 2693/397/212 | KATHREIN | 42 | 17 |  | FO | 22 | 65 | 10 | CIE | 86.04 | 6.3282 | FO | 2000-12-01 | 5.36108333,-3.96625000
2021 | Août | Orange | OCI0242 | BONOUMIN | BONOUMIN_U21-12 | OCI0242 | BONOUMIN | COCODY | ABIDJAN | DISTRICT AUTONOME D'ABIDJAN |  |  |  | -3.96625000 | 5.36108333 | Haubané |  | 16734 | 3G | NODE_B | RNC_COCODY_1 | 70 | 1271 | 6 | 7 | 12 | 2693/397/212 | KATHREIN | 42 | 17 |  | FO | 22 | 65 | 10 | CIE | 86.04 | 4.0033 | FO | 2000-12-01 | 5.36108333,-3.96625000
2021 | Août | Orange | OCI0242 | BONOUMIN | BONOUMIN_U21-13 | OCI0242 | BONOUMIN | COCODY | ABIDJAN | DISTRICT AUTONOME D'ABIDJAN |  |  |  | -3.96625000 | 5.36108333 | Haubané |  | 16737 | 3G | NODE_B | RNC_COCODY_1 | 70 | 1271 | 6 | 7 | 12 | 2693/397/212 | KATHREIN | 42 | 17 |  | FO | 22 | 65 | 10 | CIE | 86.04 | 2.9608 | FO | 2000-12-01 | 5.36108333,-3.96625000
2021 | Août | Orange | OCI0242 | BONOUMIN | BONOUMIN_U21-21 | OCI0242 | BONOUMIN | COCODY | ABIDJAN | DISTRICT AUTONOME D'ABIDJAN |  |  |  | -3.96625000 | 5.36108333 | Haubané |  | 16732 | 3G | NODE_B | RNC_COCODY_1 | 180 | 1271 | 6 | 7 | 12 | 2693/397/212 | KATHREIN | 42 | 17 |  | FO | 22 | 65 | 10 | CIE | 86.04 | 4.441 | FO | 2000-12-01 | 5.36108333,-3.96625000
2021 | Août | Orange | OCI0242 | BONOUMIN | BONOUMIN_U21-22 | OCI0242 | BONOUMIN | COCODY | ABIDJAN | DISTRICT AUTONOME D'ABIDJAN |  |  |  | -3.96625000 | 5.36108333 | Haubané |  | 16735 | 3G | NODE_B | RNC_COCODY_1 | 180 | 1271 | 6 | 7 | 12 | 2693/397/212 | KATHREIN | 42 | 17 |  | FO | 22 | 65 | 10 | CIE | 86.04 | 2.8848 | FO | 2000-12-01 | 5.36108333,-3.96625000
2021 | Août | Orange | OCI0242 | BONOUMIN | BONOUMIN_U21-23 | OCI0242 | BONOUMIN | COCODY | ABIDJAN | DISTRICT AUTONOME D'ABIDJAN |  |  |  | -3.96625000 | 5.36108333 | Haubané |  | 16738 | 3G | NODE_B | RNC_COCODY_1 | 180 | 1271 | 6 | 7 | 12 | 2693/397/212 | KATHREIN | 42 | 17 |  | FO | 22 | 65 | 10 | CIE | 86.04 | 2.7392 | FO | 2000-12-01 | 5.36108333,-3.96625000
2021 | Août | Orange | OCI0242 | BONOUMIN | BONOUMIN_U21-31 | OCI0242 | BONOUMIN | COCODY | ABIDJAN | DISTRICT AUTONOME D'ABIDJAN |  |  |  | -3.96625000 | 5.36108333 | Haubané |  | 16733 | 3G | NODE_B | RNC_COCODY_1 | 310 | 1271 | 6 | 7 | 12 | 2693/397/212 | KATHREIN | 42 | 17 |  | FO | 22 | 65 | 10 | CIE | 86.04 | 10.013 | FO | 2000-12-01 | 5.36108333,-3.96625000
2021 | Août | Orange | OCI0242 | BONOUMIN | BONOUMIN_U21-32 | OCI0242 | BONOUMIN | COCODY | ABIDJAN | DISTRICT AUTONOME D'ABIDJAN |  |  |  | -3.96625000 | 5.36108333 | Haubané |  | 16736 | 3G | NODE_B | RNC_COCODY_1 | 310 | 1271 | 6 | 7 | 12 | 2693/397/212 | KATHREIN | 42 | 17 |  | FO | 22 | 65 | 10 | CIE | 86.04 | 6.4714 | FO | 2000-12-01 | 5.36108333,-3.96625000
2021 | Août | Orange | OCI0242 | BONOUMIN | BONOUMIN_U21-33 | OCI0242 | BONOUMIN | COCODY | ABIDJAN | DISTRICT AUTONOME D'ABIDJAN |  |  |  | -3.96625000 | 5.36108333 | Haubané |  | 16739 | 3G | NODE_B | RNC_COCODY_1 | 310 | 1271 | 6 | 7 | 12 | 2693/397/212 | KATHREIN | 42 | 17 |  | FO | 22 | 65 | 10 | CIE | 86.04 | 5.5523 | FO | 2000-12-01 | 5.36108333,-3.96625000
2021 | Août | Orange | OCI0242 | BONOUMIN | BONOUMIN_U21-41 | OCI0242 | BONOUMIN | COCODY | ABIDJAN | DISTRICT AUTONOME D'ABIDJAN |  |  |  | -3.96625000 | 5.36108333 | Haubané |  | 49141 | 3G | NODE_B | RNC_COCODY_1 | 70 | 1271 | 6 | 7 | 12 | 2693/397/212 | KATHREIN | 42 | 17 |  | FO | 22 | 65 | 10 | CIE | 86.04 | 4.2601 | FO | 2000-12-01 | 5.36108333,-3.96625000
2021 | Août | Orange | OCI0242 | BONOUMIN | BONOUMIN_U21-42 | OCI0242 | BONOUMIN | COCODY | ABIDJAN | DISTRICT AUTONOME D'ABIDJAN |  |  |  | -3.96625000 | 5.36108333 | Haubané |  | 49144 | 3G | NODE_B | RNC_COCODY_1 | 70 | 1271 | 6 | 0 | 33 | 2693/397/212 | KATHREIN | 42 | 13.4 |  | FO | 43 | 65 | 10 | CIE | 86.04 | 1.6552 | FO | 2000-12-01 | 5.36108333,-3.96625000
2021 | Août | Orange | OCI0242 | BONOUMIN | BONOUMIN_U21-43 | OCI0242 | BONOUMIN | COCODY | ABIDJAN | DISTRICT AUTONOME D'ABIDJAN |  |  |  | -3.96625000 | 5.36108333 | Haubané |  | 49147 | 3G | NODE_B | RNC_COCODY_1 | 70 | 1271 | 6 | 0 | 33 | 2693/397/212 | KATHREIN | 42 | 13.4 |  | FO | 43 | 65 | 10 | CIE | 86.04 | 0.38128 | FO | 2000-12-01 | 5.36108333,-3.96625000
2021 | Août | Orange | OCI2723 | BONOUMIN_MOBILE | BONOUMIN_MOBILE_G18-1 | OCI2723 | BONOUMIN | COCODY | ABIDJAN | DISTRICT AUTONOME D'ABIDJAN | 1 | 3 |  | -3.969779 | 5.366485 | Mobile |  | 57005 | 2G | BTS |  | 40.0 | 117 | 0 | 4 | 28 | 2696/377/169 | KATHREIN | 42 | 11.7 |  | FO | 38 | 65 | 10 | CIE | 1.2153 | 27.3431 | FO | 2018-07-05 | 5.366485,-3.969779
2021 | Août | Orange | OCI2723 | BONOUMIN_MOBILE | BONOUMIN_MOBILE_G18-2 | OCI2723 | BONOUMIN | COCODY | ABIDJAN | DISTRICT AUTONOME D'ABIDJAN | 1 | 3 |  | -3.969779 | 5.366485 | Mobile |  | 57006 | 2G | BTS |  | 220.0 | 117 | 0 | 4 | 28 | 2696/377/169 | KATHREIN | 42 | 16.4 |  | FO | 38 | 65 | 10 | CIE | 0.5051 | 27.3431 | FO | 2018-07-05 | 5.366485,-3.969779
2021 | Août | Orange | OCI2723 | BONOUMIN_MOBILE | BONOUMIN_MOBILE_G18-3 | OCI2723 | BONOUMIN | COCODY | ABIDJAN | DISTRICT AUTONOME D'ABIDJAN | 1 | 3 |  | -3.969779 | 5.366485 | Mobile |  | 57007 | 2G | BTS |  | 310.0 | 117 | 0 | 4 | 28 | 2696/377/169 | KATHREIN | 42 | 16.4 |  | FO | 38 | 65 | 10 | CIE | 1.5253 | 27.3431 | FO | 2018-07-05 | 5.366485,-3.969779
2021 | Août | Orange | OCI2723 | BONOUMIN_MOBILE | BONOUMIN_MOBILE_G9-1 | OCI2723 | BONOUMIN | COCODY | ABIDJAN | DISTRICT AUTONOME D'ABIDJAN | 1 | 3 |  | -3.969779 | 5.366485 | Mobile |  | 57001 | 2G | BTS |  | 40.0 | 117 | 0 | 2 | 28 | 2696/377/169 | KATHREIN | 42 | 11.7 |  | FO | 38 | 65 | 10 | CIE | 0.89198 | 27.3431 | FO | 2018-07-05 | 5.366485,-3.969779
2021 | Août | Orange | OCI2723 | BONOUMIN_MOBILE | BONOUMIN_MOBILE_G9-2 | OCI2723 | BONOUMIN | COCODY | ABIDJAN | DISTRICT AUTONOME D'ABIDJAN | 1 | 3 |  | -3.969779 | 5.366485 | Mobile |  | 57002 | 2G | BTS |  | 220.0 | 117 | 0 | 4 | 28 | 2696/377/169 | KATHREIN | 42 | 11.7 |  | FO | 38 | 65 | 10 | CIE | 0.31737 | 27.3431 | FO | 2018-07-05 | 5.366485,-3.969779
2021 | Août | Orange | OCI2723 | BONOUMIN_MOBILE | BONOUMIN_MOBILE_G9-3 | OCI2723 | BONOUMIN | COCODY | ABIDJAN | DISTRICT AUTONOME D'ABIDJAN | 1 | 3 |  | -3.969779 | 5.366485 | Mobile |  | 57003 | 2G | BTS |  | 310.0 | 117 | 0 | 4 | 28 | 2696/377/169 | KATHREIN | 42 | 11.7 |  | FO | 38 | 65 | 10 | CIE | 0.60994 | 27.3431 | FO | 2018-07-05 | 5.366485,-3.969779
2021 | Août | Orange | OCI2723 | BONOUMIN_MOBILE | BONOUMIN_MOBILE_L26-1 | OCI2723 | BONOUMIN | COCODY | ABIDJAN | DISTRICT AUTONOME D'ABIDJAN |  |  |  | -3.969779 | 5.366485 | Mobile |  |  | 4G | ENODE_B |  | 40.0 |  | 0 | 6 | 28 | 2696/377/169 | KATHREIN | 42 | 13.8 |  | FO | 38 | 65 | 10 | CIE |  |  | FO | 2018-07-05 | 5.366485,-3.969779
2021 | Août | Orange | OCI2723 | BONOUMIN_MOBILE | BONOUMIN_MOBILE_L26-2 | OCI2723 | BONOUMIN | COCODY | ABIDJAN | DISTRICT AUTONOME D'ABIDJAN |  |  |  | -3.969779 | 5.366485 | Mobile |  |  | 4G | ENODE_B |  | 220.0 |  | 0 | 4 | 28 | 2696/377/169 | KATHREIN | 42 | 15.4 |  | FO | 38 | 65 | 10 | CIE |  |  | FO | 2018-07-05 | 5.366485,-3.969779
2021 | Août | Orange | OCI2723 | BONOUMIN_MOBILE | BONOUMIN_MOBILE_L26-3 | OCI2723 | BONOUMIN | COCODY | ABIDJAN | DISTRICT AUTONOME D'ABIDJAN |  |  |  | -3.969779 | 5.366485 | Mobile |  |  | 4G | ENODE_B |  | 310.0 |  | 0 | 4 | 28 | 2696/377/169 | KATHREIN | 42 | 15.4 |  | FO | 38 | 65 | 10 | CIE |  |  | FO | 2018-07-05 | 5.366485,-3.969779
2021 | Août | Orange | OCI2723 | BONOUMIN_MOBILE | BONOUMIN_MOBILE_U21-11 | OCI2723 | BONOUMIN | COCODY | ABIDJAN | DISTRICT AUTONOME D'ABIDJAN |  |  |  | -3.969779 | 5.366485 | Mobile |  | 56991 | 3G | NODE_B |  | 40.0 | 1271 | 0 | 4 | 28 | 2696/377/169 | KATHREIN | 42 | 16.4 |  | FO | 38 | 65 | 10 | CIE | 86.04 | 5.1207 | FO | 2018-07-05 | 5.366485,-3.969779
2021 | Août | Orange | OCI2723 | BONOUMIN_MOBILE | BONOUMIN_MOBILE_U21-12 | OCI2723 | BONOUMIN | COCODY | ABIDJAN | DISTRICT AUTONOME D'ABIDJAN |  |  |  | -3.969779 | 5.366485 | Mobile |  | 56994 | 3G | NODE_B |  | 40.0 | 1271 | 0 | 4 | 28 | 2696/377/169 | KATHREIN | 42 | 16.4 |  | FO | 38 | 65 | 10 | CIE | 86.04 | 2.7304 | FO | 2018-07-05 | 5.366485,-3.969779
2021 | Août | Orange | OCI2723 | BONOUMIN_MOBILE | BONOUMIN_MOBILE_U21-13 | OCI2723 | BONOUMIN | COCODY | ABIDJAN | DISTRICT AUTONOME D'ABIDJAN |  |  |  | -3.969779 | 5.366485 | Mobile |  | 56997 | 3G | NODE_B |  | 40.0 | 1271 | 0 | 4 | 28 | 2696/377/169 | KATHREIN | 42 | 16.4 |  | FO | 38 | 65 | 10 | CIE | 86.04 | 1.8805 | FO | 2018-07-05 | 5.366485,-3.969779
2021 | Août | Orange | OCI2723 | BONOUMIN_MOBILE | BONOUMIN_MOBILE_U21-21 | OCI2723 | BONOUMIN | COCODY | ABIDJAN | DISTRICT AUTONOME D'ABIDJAN |  |  |  | -3.969779 | 5.366485 | Mobile |  | 56992 | 3G | NODE_B |  | 220.0 | 1271 | 0 | 4 | 28 | 2696/377/169 | KATHREIN | 42 | 16.4 |  | FO | 38 | 65 | 10 | CIE | 86.04 | 5.6603 | FO | 2018-07-05 | 5.366485,-3.969779
2021 | Août | Orange | OCI2723 | BONOUMIN_MOBILE | BONOUMIN_MOBILE_U21-22 | OCI2723 | BONOUMIN | COCODY | ABIDJAN | DISTRICT AUTONOME D'ABIDJAN |  |  |  | -3.969779 | 5.366485 | Mobile |  | 56995 | 3G | NODE_B |  | 220.0 | 1271 | 0 | 4 | 28 | 2696/377/169 | KATHREIN | 42 | 16.4 |  | FO | 38 | 65 | 10 | CIE | 86.04 | 3.0325 | FO | 2018-07-05 | 5.366485,-3.969779
2021 | Août | Orange | OCI2723 | BONOUMIN_MOBILE | BONOUMIN_MOBILE_U21-23 | OCI2723 | BONOUMIN | COCODY | ABIDJAN | DISTRICT AUTONOME D'ABIDJAN |  |  |  | -3.969779 | 5.366485 | Mobile |  | 56998 | 3G | NODE_B |  | 220.0 | 1271 | 0 | 4 | 28 | 2696/377/169 | KATHREIN | 42 | 16.4 |  | FO | 38 | 65 | 10 | CIE | 86.04 | 1.7657 | FO | 2018-07-05 | 5.366485,-3.969779
2021 | Août | Orange | OCI2723 | BONOUMIN_MOBILE | BONOUMIN_MOBILE_U21-31 | OCI2723 | BONOUMIN | COCODY | ABIDJAN | DISTRICT AUTONOME D'ABIDJAN |  |  |  | -3.969779 | 5.366485 | Mobile |  | 56993 | 3G | NODE_B |  | 310.0 | 1271 | 0 | 4 | 28 | 2696/377/169 | KATHREIN | 42 | 16.4 |  | FO | 38 | 65 | 10 | CIE | 86.04 | 7.4702 | FO | 2018-07-05 | 5.366485,-3.969779
2021 | Août | Orange | OCI2723 | BONOUMIN_MOBILE | BONOUMIN_MOBILE_U21-32 | OCI2723 | BONOUMIN | COCODY | ABIDJAN | DISTRICT AUTONOME D'ABIDJAN |  |  |  | -3.969779 | 5.366485 | Mobile |  | 56996 | 3G | NODE_B |  | 310.0 | 1271 | 0 | 6 | 28 | 2696/377/169 | KATHREIN | 42 | 13.8 |  | FO | 38 | 65 | 10 | CIE | 86.04 | 4.8342 | FO | 2018-07-05 | 5.366485,-3.969779
2021 | Août | Orange | OCI2723 | BONOUMIN_MOBILE | BONOUMIN_MOBILE_U21-33 | OCI2723 | BONOUMIN | COCODY | ABIDJAN | DISTRICT AUTONOME D'ABIDJAN |  |  |  | -3.969779 | 5.366485 | Mobile |  | 56999 | 3G | NODE_B |  | 310.0 | 1271 | 0 | 5 | 28 | 2696/377/169 | KATHREIN | 42 | 13.8 |  | FO | 38 | 65 | 10 | CIE | 86.04 | 3.0831 | FO | 2018-07-05 | 5.366485,-3.969779
2021 | Août | Orange | OCI0243 | BONZOU | BONZOU_G9-1 | OCI0243 | ABENGOUROU | ABENGOUROU | ABENGOUROU | INDENIE-DJUABLIN | 1 | 6 |  | -3.51166944 | 6.73252222 | Autostable |  | 19351 | 2G | BTS | BSC_ABENGOUROU_1 | 10 | 407 | 0 | 0 | 33 | 2693/397/212 | KATHREIN | 42 | 13.4 |  | FO | 43 | 65 | 10 | CIE | 0.31873 | 63.9004 | FH + FO | 2007-12-01 | 6.73252222,-3.51166944
2021 | Août | Orange | OCI0243 | BONZOU | BONZOU_G9-2 | OCI0243 | ABENGOUROU | ABENGOUROU | ABENGOUROU | INDENIE-DJUABLIN | 1 | 5 |  | -3.51166944 | 6.73252222 | Autostable |  | 19352 | 2G | BTS | BSC_ABENGOUROU_1 | 180 | 407 | 0 | 3 | 33 | 2693/397/212 | KATHREIN | 42 | 17 |  | FO | 43 | 65 | 10 | CIE | 0.53169 | 51.5342 | FH + FO | 2007-12-01 | 6.73252222,-3.51166944
2021 | Août | Orange | OCI0243 | BONZOU | BONZOU_G9-3 | OCI0243 | ABENGOUROU | ABENGOUROU | ABENGOUROU | INDENIE-DJUABLIN | 1 | 4 |  | -3.51166944 | 6.73252222 | Autostable |  | 19353 | 2G | BTS | BSC_ABENGOUROU_1 | 290 | 407 | 0 | 3 | 33 | 2693/397/212 | KATHREIN | 42 | 17 |  | FO | 43 | 65 | 10 | CIE | 0.48578 | 38.3916 | FH + FO | 2007-12-01 | 6.73252222,-3.51166944
2021 | Août | Orange | OCI0243 | BONZOU | BONZOU_L23-1 | OCI0243 | ABENGOUROU | ABENGOUROU | ABENGOUROU | INDENIE-DJUABLIN |  |  |  | -3.51166944 | 6.73252222 | Autostable |  |  | TDD | ENODE_B |  | 30 |  | 0 | 2 | 43 | 510/210/70 | SHENGLU | 42 | 17.200001 |  | FO | 53 | 65 | 10 | CIE |  |  | FH + FO | 2007-12-01 | 6.73252222,-3.51166944
2021 | Août | Orange | OCI0243 | BONZOU | BONZOU_L23-2 | OCI0243 | ABENGOUROU | ABENGOUROU | ABENGOUROU | INDENIE-DJUABLIN |  |  |  | -3.51166944 | 6.73252222 | Autostable |  |  | TDD | ENODE_B |  | 120 |  | 0 | 2 | 22 | 510/210/70 | SHENGLU | 42 | 17.200001 |  | FO | 32 | 65 | 10 | CIE |  |  | FH + FO | 2007-12-01 | 6.73252222,-3.51166944
2021 | Août | Orange | OCI0243 | BONZOU | BONZOU_L23-3 | OCI0243 | ABENGOUROU | ABENGOUROU | ABENGOUROU | INDENIE-DJUABLIN |  |  |  | -3.51166944 | 6.73252222 | Autostable |  |  | TDD | ENODE_B |  | 200 |  | 0 | 2 | 20 | 510/210/70 | SHENGLU | 42 | 17.200001 |  | FO | 30 | 65 | 10 | CIE |  |  | FH + FO | 2007-12-01 | 6.73252222,-3.51166944
2021 | Août | Orange | OCI0243 | BONZOU | BONZOU_L26-1 | OCI0243 | ABENGOUROU | ABENGOUROU | ABENGOUROU | INDENIE-DJUABLIN |  |  |  | -3.51166944 | 6.73252222 | Autostable |  |  | 4G | ENODE_B |  | 20 |  | 0 | 3 | 33 | 2693/397/212 | KATHREIN | 42 | 17 |  | FO | 43 | 65 | 10 | CIE |  |  | FH + FO | 2007-12-01 | 6.73252222,-3.51166944
2021 | Août | Orange | OCI0243 | BONZOU | BONZOU_L26-2 | OCI0243 | ABENGOUROU | ABENGOUROU | ABENGOUROU | INDENIE-DJUABLIN |  |  |  | -3.51166944 | 6.73252222 | Autostable |  |  | 4G | ENODE_B |  | 110 |  | 0 | 5 | 33 | 2693/397/212 | KATHREIN | 42 | 17 |  | FO | 43 | 65 | 10 | CIE |  |  | FH + FO | 2007-12-01 | 6.73252222,-3.51166944
2021 | Août | Orange | OCI0243 | BONZOU | BONZOU_L26-3 | OCI0243 | ABENGOUROU | ABENGOUROU | ABENGOUROU | INDENIE-DJUABLIN |  |  |  | -3.51166944 | 6.73252222 | Autostable |  |  | 4G | ENODE_B |  | 210 |  | 0 | 9 | 33 | 2693/397/212 | KATHREIN | 42 | 17 |  | FO | 43 | 65 | 10 | CIE |  |  | FH + FO | 2007-12-01 | 6.73252222,-3.51166944
2021 | Août | Orange | OCI0243 | BONZOU | BONZOU_L8-1 | OCI0243 | ABENGOUROU | ABENGOUROU | ABENGOUROU | INDENIE-DJUABLIN |  |  |  | -3.51166944 | 6.73252222 | Autostable |  |  | 4G | ENODE_B |  | 20 |  | 0 | 4 | 33 | 2693/397/212 | KATHREIN | 42 | 17 |  | FO | 43 | 65 | 10 | CIE |  |  | FH + FO | 2007-12-01 | 6.73252222,-3.51166944
2021 | Août | Orange | OCI0243 | BONZOU | BONZOU_L8-2 | OCI0243 | ABENGOUROU | ABENGOUROU | ABENGOUROU | INDENIE-DJUABLIN |  |  |  | -3.51166944 | 6.73252222 | Autostable |  |  | 4G | ENODE_B |  | 110 |  | 0 | 7 | 33 | 2693/397/212 | KATHREIN | 42 | 17 |  | FO | 43 | 65 | 10 | CIE |  |  | FH + FO | 2007-12-01 | 6.73252222,-3.51166944
2021 | Août | Orange | OCI0243 | BONZOU | BONZOU_L8-3 | OCI0243 | ABENGOUROU | ABENGOUROU | ABENGOUROU | INDENIE-DJUABLIN |  |  |  | -3.51166944 | 6.73252222 | Autostable |  |  | 4G | ENODE_B |  | 210 |  | 0 | 7 | 33 | 2693/397/212 | KATHREIN | 42 | 17 |  | FO | 43 | 65 | 10 | CIE |  |  | FH + FO | 2007-12-01 | 6.73252222,-3.51166944
2021 | Août | Orange | OCI0243 | BONZOU | BONZOU_U21-11 | OCI0243 | ABENGOUROU | ABENGOUROU | ABENGOUROU | INDENIE-DJUABLIN |  |  |  | -3.51166944 | 6.73252222 | Autostable |  | 58351 | 3G | NODE_B | RNC_ABENGOUROU_1 | 20 | 4011 | 0 | 7 | 33 | 2693/397/212 | KATHREIN | 42 | 17 |  | FO | 43 | 65 | 10 | CIE | 86.04 | 8.574 | FH + FO | 2007-12-01 | 6.73252222,-3.51166944
2021 | Août | Orange | OCI0243 | BONZOU | BONZOU_U21-12 | OCI0243 | ABENGOUROU | ABENGOUROU | ABENGOUROU | INDENIE-DJUABLIN |  |  |  | -3.51166944 | 6.73252222 | Autostable |  | 58354 | 3G | NODE_B | RNC_ABENGOUROU_1 | 20 | 4011 | 0 | 7 | 33 | 2693/397/212 | KATHREIN | 42 | 17 |  | FO | 43 | 65 | 10 | CIE | 86.04 | 7.2889 | FH + FO | 2007-12-01 | 6.73252222,-3.51166944
2021 | Août | Orange | OCI0243 | BONZOU | BONZOU_U21-13 | OCI0243 | ABENGOUROU | ABENGOUROU | ABENGOUROU | INDENIE-DJUABLIN |  |  |  | -3.51166944 | 6.73252222 | Autostable |  | 58357 | 3G | NODE_B | RNC_ABENGOUROU_1 | 20 | 4011 | 0 | 7 | 33 | 2693/397/212 | KATHREIN | 42 | 17 |  | FO | 43 | 65 | 10 | CIE | 86.04 | 6.0427 | FH + FO | 2007-12-01 | 6.73252222,-3.51166944
2021 | Août | Orange | OCI0243 | BONZOU | BONZOU_U21-21 | OCI0243 | ABENGOUROU | ABENGOUROU | ABENGOUROU | INDENIE-DJUABLIN |  |  |  | -3.51166944 | 6.73252222 | Autostable |  | 58352 | 3G | NODE_B | RNC_ABENGOUROU_1 | 110 | 4011 | 0 | 7 | 33 | 2693/397/212 | KATHREIN | 42 | 17 |  | FO | 43 | 65 | 10 | CIE | 86.04 | 5.0234 | FH + FO | 2007-12-01 | 6.73252222,-3.51166944
2021 | Août | Orange | OCI0243 | BONZOU | BONZOU_U21-22 | OCI0243 | ABENGOUROU | ABENGOUROU | ABENGOUROU | INDENIE-DJUABLIN |  |  |  | -3.51166944 | 6.73252222 | Autostable |  | 58355 | 3G | NODE_B | RNC_ABENGOUROU_1 | 110 | 4011 | 0 | 7 | 33 | 2693/397/212 | KATHREIN | 42 | 17 |  | FO | 43 | 65 | 10 | CIE | 86.04 | 3.9152 | FH + FO | 2007-12-01 | 6.73252222,-3.51166944
2021 | Août | Orange | OCI0243 | BONZOU | BONZOU_U21-23 | OCI0243 | ABENGOUROU | ABENGOUROU | ABENGOUROU | INDENIE-DJUABLIN |  |  |  | -3.51166944 | 6.73252222 | Autostable |  | 58358 | 3G | NODE_B | RNC_ABENGOUROU_1 | 110 | 4011 | 0 | 7 | 33 | 2693/397/212 | KATHREIN | 42 | 17 |  | FO | 43 | 65 | 10 | CIE | 86.04 | 3.7187 | FH + FO | 2007-12-01 | 6.73252222,-3.51166944
2021 | Août | Orange | OCI0243 | BONZOU | BONZOU_U21-31 | OCI0243 | ABENGOUROU | ABENGOUROU | ABENGOUROU | INDENIE-DJUABLIN |  |  |  | -3.51166944 | 6.73252222 | Autostable |  | 58353 | 3G | NODE_B | RNC_ABENGOUROU_1 | 210 | 4011 | 0 | 7 | 33 | 2693/397/212 | KATHREIN | 42 | 17 |  | FO | 43 | 65 | 10 | CIE | 86.04 | 8.2317 | FH + FO | 2007-12-01 | 6.73252222,-3.51166944
2021 | Août | Orange | OCI0243 | BONZOU | BONZOU_U21-32 | OCI0243 | ABENGOUROU | ABENGOUROU | ABENGOUROU | INDENIE-DJUABLIN |  |  |  | -3.51166944 | 6.73252222 | Autostable |  | 58356 | 3G | NODE_B | RNC_ABENGOUROU_1 | 210 | 4011 | 0 | 0 | 60 | 2693/397/212 | KATHREIN | 42 | 13.4 |  | FO | 70 | 65 | 10 | CIE | 86.04 | 5.2664 | FH + FO | 2007-12-01 | 6.73252222,-3.51166944
2021 | Août | Orange | OCI0243 | BONZOU | BONZOU_U21-33 | OCI0243 | ABENGOUROU | ABENGOUROU | ABENGOUROU | INDENIE-DJUABLIN |  |  |  | -3.51166944 | 6.73252222 | Autostable |  | 58359 | 3G | NODE_B | RNC_ABENGOUROU_1 | 210 | 4011 | 0 | 0 | 60 | 2693/397/212 | KATHREIN | 42 | 13.4 |  | FO | 70 | 65 | 10 | CIE | 86.04 | 5.1206 | FH + FO | 2007-12-01 | 6.73252222,-3.51166944
2021 | Août | Orange | OCI0244 | BOOKO | BOOKO_G9-1 | OCI0244 | BOOKO | BOOKO | KORO | BAFING | 1 | 2 |  | -7.78643056 | 8.86668056 | Haubané |  | 19921 | 2G | BTS | BSC_DALOA_1 | 70 | 614 | 0 | 0 | 60 | 2693/397/212 | KATHREIN | 42 | 13.4 |  | FO | 70 | 65 | 10 | CIE | 0.33733 | 15.7609 | FH + FO | 2008-12-01 | 8.86668056,-7.78643056
2021 | Août | Orange | OCI0244 | BOOKO | BOOKO_G9-2 | OCI0244 | BOOKO | BOOKO | KORO | BAFING | 1 | 2 |  | -7.78643056 | 8.86668056 | Haubané |  | 19922 | 2G | BTS | BSC_DALOA_1 | 250 | 614 | 0 | 2 | 60 | 2693/397/212 | KATHREIN | 42 | 17.430000 |  | FO | 70 | 65 | 10 | CIE | 0.2619 | 15.7609 | FH + FO | 2008-12-01 | 8.86668056,-7.78643056
2021 | Août | Orange | OCI0244 | BOOKO | BOOKO_G9-3 | OCI0244 | BOOKO | BOOKO | KORO | BAFING | 1 | 4 |  | -7.78643056 | 8.86668056 | Haubané |  | 19923 | 2G | BTS | BSC_DALOA_1 | 340 | 614 | 0 | 2 | 60 | 2693/397/212 | KATHREIN | 42 | 17.430000 |  | FO | 70 | 65 | 10 | CIE | 0.72019 | 36.5337 | FH + FO | 2008-12-01 | 8.86668056,-7.78643056
2021 | Août | Orange | OCI0244 | BOOKO | BOOKO_U9-1 | OCI0244 | BOOKO | BOOKO | KORO | BAFING |  |  |  | -7.78643056 | 8.86668056 | Haubané |  | 19920 | 3G | NODE_B | RNC_DALOA_1 | 10 | 6032 | 0 | 2 | 60 | 2693/397/212 | KATHREIN | 42 | 17.430000 |  | FO | 70 | 65 | 10 | CIE |  |  | FH + FO | 2008-12-01 | 8.86668056,-7.78643056
2021 | Août | Orange | OCI0244 | BOOKO | BOOKO_U9-2 | OCI0244 | BOOKO | BOOKO | KORO | BAFING |  |  |  | -7.78643056 | 8.86668056 | Haubané |  | 19928 | 3G | NODE_B | RNC_DALOA_1 | 190 | 6032 | 0 | 5 | 19 | 2693/397/212 | KATHREIN | 42 | 15.3 |  | FO | 29 | 65 | 10 | CIE |  |  | FH + FO | 2008-12-01 | 8.86668056,-7.78643056
2021 | Août | Orange | OCI0244 | BOOKO | BOOKO_U9-3 | OCI0244 | BOOKO | BOOKO | KORO | BAFING |  |  |  | -7.78643056 | 8.86668056 | Haubané |  | 19929 | 3G | NODE_B | RNC_DALOA_1 | 280 | 6032 | 0 | 5 | 19 | 2693/397/212 | KATHREIN | 42 | 15.3 |  | FO | 29 | 65 | 10 | CIE |  |  | FH + FO | 2008-12-01 | 8.86668056,-7.78643056
2021 | Août | Orange | OCI1625 | BORIBANA | BORIBANA_G18-1 | OCI1625 | SEBROKO | ATTECOUBE | ABIDJAN | DISTRICT AUTONOME D'ABIDJAN | 1 | 5 |  | -4.03113889 | 5.34161112 | Haubané |  | 6985 | 2G | BTS | BSC_VILLA2 | 20 | 101 | 0 | 5 | 19 | 2693/397/212 | KATHREIN | 42 | 15.3 |  | FO | 29 | 65 | 10 | CIE | 0.48091 | 51.5342 | FO | 2014-02-01 | 5.34161112,-4.03113889
2021 | Août | Orange | OCI1625 | BORIBANA | BORIBANA_G18-2 | OCI1625 | SEBROKO | ATTECOUBE | ABIDJAN | DISTRICT AUTONOME D'ABIDJAN | 1 | 3 |  | -4.03113889 | 5.34161112 | Haubané |  | 6986 | 2G | BTS | BSC_VILLA2 | 110 | 101 | 0 | 5 | 19 | 2693/397/212 | KATHREIN | 42 | 17.4 |  | FO | 29 | 65 | 10 | CIE | 0.21448 | 29.1661 | FO | 2014-02-01 | 5.34161112,-4.03113889
2021 | Août | Orange | OCI1625 | BORIBANA | BORIBANA_G18-3 | OCI1625 | SEBROKO | ATTECOUBE | ABIDJAN | DISTRICT AUTONOME D'ABIDJAN | 1 | 4 |  | -4.03113889 | 5.34161112 | Haubané |  | 6987 | 2G | BTS | BSC_VILLA2 | 270 | 101 | 0 | 5 | 19 | 2693/397/212 | KATHREIN | 42 | 17.4 |  | FO | 29 | 65 | 10 | CIE | 0.15746 | 40.2551 | FO | 2014-02-01 | 5.34161112,-4.03113889
2021 | Août | Orange | OCI1625 | BORIBANA | BORIBANA_U21-11 | OCI1625 | SEBROKO | ATTECOUBE | ABIDJAN | DISTRICT AUTONOME D'ABIDJAN |  |  |  | -4.03113889 | 5.34161112 | Haubané |  | 16741 | 3G | NODE_B | RNC_RP_1 | 20 | 1111 | 0 | 5 | 19 | 2693/397/212 | KATHREIN | 42 | 17.4 |  | FO | 29 | 65 | 10 | CIE | 86.04 | 4.47 | FO | 2014-02-01 | 5.34161112,-4.03113889
2021 | Août | Orange | OCI1625 | BORIBANA | BORIBANA_U21-12 | OCI1625 | SEBROKO | ATTECOUBE | ABIDJAN | DISTRICT AUTONOME D'ABIDJAN |  |  |  | -4.03113889 | 5.34161112 | Haubané |  | 16744 | 3G | NODE_B | RNC_RP_1 | 20 | 1111 | 0 | 5 | 19 | 2693/397/212 | KATHREIN | 42 | 17.4 |  | FO | 29 | 65 | 10 | CIE | 86.04 | 2.1586 | FO | 2014-02-01 | 5.34161112,-4.03113889
2021 | Août | Orange | OCI1625 | BORIBANA | BORIBANA_U21-13 | OCI1625 | SEBROKO | ATTECOUBE | ABIDJAN | DISTRICT AUTONOME D'ABIDJAN |  |  |  | -4.03113889 | 5.34161112 | Haubané |  | 16747 | 3G | NODE_B | RNC_RP_1 | 20 | 1111 | 0 | 5 | 19 | 2693/397/212 | KATHREIN | 42 | 17.4 |  | FO | 29 | 65 | 10 | CIE | 86.04 | 1.7975 | FO | 2014-02-01 | 5.34161112,-4.03113889
2021 | Août | Orange | OCI1625 | BORIBANA | BORIBANA_U21-21 | OCI1625 | SEBROKO | ATTECOUBE | ABIDJAN | DISTRICT AUTONOME D'ABIDJAN |  |  |  | -4.03113889 | 5.34161112 | Haubané |  | 16742 | 3G | NODE_B | RNC_RP_1 | 110 | 1111 | 0 | 5 | 19 | 2693/397/212 | KATHREIN | 42 | 17.4 |  | FO | 29 | 65 | 10 | CIE | 86.04 | 2.4537 | FO | 2014-02-01 | 5.34161112,-4.03113889
2021 | Août | Orange | OCI1625 | BORIBANA | BORIBANA_U21-22 | OCI1625 | SEBROKO | ATTECOUBE | ABIDJAN | DISTRICT AUTONOME D'ABIDJAN |  |  |  | -4.03113889 | 5.34161112 | Haubané |  | 16745 | 3G | NODE_B | RNC_RP_1 | 110 | 1111 | 0 | 5 | 19 | 2693/397/212 | KATHREIN | 42 | 17.4 |  | FO | 29 | 65 | 10 | CIE | 86.04 | 1.653 | FO | 2014-02-01 | 5.34161112,-4.03113889
2021 | Août | Orange | OCI1625 | BORIBANA | BORIBANA_U21-23 | OCI1625 | SEBROKO | ATTECOUBE | ABIDJAN | DISTRICT AUTONOME D'ABIDJAN |  |  |  | -4.03113889 | 5.34161112 | Haubané |  | 16748 | 3G | NODE_B | RNC_RP_1 | 110 | 1111 | 0 | 5 | 19 | 2693/397/212 | KATHREIN | 42 | 17.4 |  | FO | 29 | 65 | 10 | CIE | 86.04 | 0.77971 | FO | 2014-02-01 | 5.34161112,-4.03113889
2021 | Août | Orange | OCI1625 | BORIBANA | BORIBANA_U21-31 | OCI1625 | SEBROKO | ATTECOUBE | ABIDJAN | DISTRICT AUTONOME D'ABIDJAN |  |  |  | -4.03113889 | 5.34161112 | Haubané |  | 16743 | 3G | NODE_B | RNC_RP_1 | 270 | 1111 | 0 | 5 | 19 | 2693/397/212 | KATHREIN | 42 | 17.4 |  | FO | 29 | 65 | 10 | CIE | 86.04 | 2.6492 | FO | 2014-02-01 | 5.34161112,-4.03113889
2021 | Août | Orange | OCI1625 | BORIBANA | BORIBANA_U21-32 | OCI1625 | SEBROKO | ATTECOUBE | ABIDJAN | DISTRICT AUTONOME D'ABIDJAN |  |  |  | -4.03113889 | 5.34161112 | Haubané |  | 16746 | 3G | NODE_B | RNC_RP_1 | 270 | 1111 | 0 | 5 | 34 | 2693/397/212 | KATHREIN | 42 | 15.4 |  | FO | 44 | 65 | 10 | CIE | 86.04 | 1.9233 | FO | 2014-02-01 | 5.34161112,-4.03113889
2021 | Août | Orange | OCI1625 | BORIBANA | BORIBANA_U21-33 | OCI1625 | SEBROKO | ATTECOUBE | ABIDJAN | DISTRICT AUTONOME D'ABIDJAN |  |  |  | -4.03113889 | 5.34161112 | Haubané |  | 16749 | 3G | NODE_B | RNC_RP_1 | 270 | 1111 | 0 | 4 | 34 | 2693/397/212 | KATHREIN | 42 | 15.4 |  | FO | 44 | 65 | 10 | CIE | 86.04 | 1.0821 | FO | 2014-02-01 | 5.34161112,-4.03113889
2021 | Août | Orange | OCI0245 | BORIJA | BORIJA_G18-1 | OCI0245 | PORT DE DOUANE RUE DU COMMERCE | PLATEAU | ABIDJAN | DISTRICT AUTONOME D'ABIDJAN | 1 | 3 |  | -4.01486415 | 5.31763803 | MAT |  | 7015 | 2G | BTS | BSC_VILLA2 | 80 | 106 | 0 | 4 | 34 | 2693/397/212 | KATHREIN | 42 | 15.4 |  | FO | 44 | 65 | 10 | CIE | 0.56877 | 29.1661 | FO | 1999-02-01 | 5.31763803,-4.01486415
2021 | Août | Orange | OCI0245 | BORIJA | BORIJA_G18-2 | OCI0245 | PORT DE DOUANE RUE DU COMMERCE | PLATEAU | ABIDJAN | DISTRICT AUTONOME D'ABIDJAN | 1 | 4 |  | -4.01486415 | 5.31763803 | MAT |  | 7016 | 2G | BTS | BSC_VILLA2 | 250 | 106 | 0 | 4 | 34 | 2693/397/212 | KATHREIN | 42 | 15.4 |  | FO | 44 | 65 | 10 | CIE | 0.33775 | 38.3916 | FO | 1999-02-01 | 5.31763803,-4.01486415
2021 | Août | Orange | OCI0245 | BORIJA | BORIJA_G18-3 | OCI0245 | PORT DE DOUANE RUE DU COMMERCE | PLATEAU | ABIDJAN | DISTRICT AUTONOME D'ABIDJAN | 1 | 4 |  | -4.01486415 | 5.31763803 | MAT |  | 7017 | 2G | BTS | BSC_VILLA2 | 310 | 106 | 0 | 5 | 34 | 2693/397/212 | KATHREIN | 42 | 15.4 |  | FO | 44 | 65 | 10 | CIE | 0.42175 | 40.2551 | FO | 1999-02-01 | 5.31763803,-4.01486415
2021 | Août | Orange | OCI0245 | BORIJA | BORIJA_G9-1 | OCI0245 | PORT DE DOUANE RUE DU COMMERCE | PLATEAU | ABIDJAN | DISTRICT AUTONOME D'ABIDJAN | 1 | 3 |  | -4.01486415 | 5.31763803 | MAT |  | 7011 | 2G | BTS | BSC_VILLA2 | 80 | 106 | 0 | 4 | 34 | 2693/397/212 | KATHREIN | 42 | 15.4 |  | FO | 44 | 65 | 10 | CIE | 0.19105 | 29.1661 | FO | 1999-02-01 | 5.31763803,-4.01486415
2021 | Août | Orange | OCI0245 | BORIJA | BORIJA_G9-2 | OCI0245 | PORT DE DOUANE RUE DU COMMERCE | PLATEAU | ABIDJAN | DISTRICT AUTONOME D'ABIDJAN | 1 | 2 |  | -4.01486415 | 5.31763803 | MAT |  | 7012 | 2G | BTS | BSC_VILLA2 | 250 | 106 | 0 | 9 | 34 | 2693/397/212 | KATHREIN | 42 | 17 |  | FO | 44 | 65 | 10 | CIE | 0.32036 | 16.6306 | FO | 1999-02-01 | 5.31763803,-4.01486415
2021 | Août | Orange | OCI0245 | BORIJA | BORIJA_G9-3 | OCI0245 | PORT DE DOUANE RUE DU COMMERCE | PLATEAU | ABIDJAN | DISTRICT AUTONOME D'ABIDJAN | 1 | 2 |  | -4.01486415 | 5.31763803 | MAT |  | 7013 | 2G | BTS | BSC_VILLA2 | 310 | 106 | 0 | 9 | 34 | 2693/397/212 | KATHREIN | 42 | 17 |  | FO | 44 | 65 | 10 | CIE | 0.5164 | 15.7609 | FO | 1999-02-01 | 5.31763803,-4.01486415
2021 | Août | Orange | OCI0245 | BORIJA | BORIJA_L23-1 | OCI0245 | PORT DE DOUANE RUE DU COMMERCE | PLATEAU | ABIDJAN | DISTRICT AUTONOME D'ABIDJAN |  |  |  | -4.01486415 | 5.31763803 | MAT |  |  | TDD | ENODE_B |  | 340 |  | 3 | 2 | 25 | 510/210/70 | SHENGLU | 42 | 17.200001 |  | FO | 35 | 65 | 10 | CIE |  |  | FO | 1999-02-01 | 5.31763803,-4.01486415
2021 | Août | Orange | OCI0245 | BORIJA | BORIJA_L23-2 | OCI0245 | PORT DE DOUANE RUE DU COMMERCE | PLATEAU | ABIDJAN | DISTRICT AUTONOME D'ABIDJAN |  |  |  | -4.01486415 | 5.31763803 | MAT |  |  | TDD | ENODE_B |  | 60 |  | 4 | 2 | 31 | 510/210/70 | SHENGLU | 42 | 17.200001 |  | FO | 41 | 65 | 10 | CIE |  |  | FO | 1999-02-01 | 5.31763803,-4.01486415
2021 | Août | Orange | OCI0245 | BORIJA | BORIJA_L23-3 | OCI0245 | PORT DE DOUANE RUE DU COMMERCE | PLATEAU | ABIDJAN | DISTRICT AUTONOME D'ABIDJAN |  |  |  | -4.01486415 | 5.31763803 | MAT |  |  | TDD | ENODE_B |  | 240 |  | 3 | 2 | 31 | 510/210/70 | SHENGLU | 42 | 17.200001 |  | FO | 41 | 65 | 10 | CIE |  |  | FO | 1999-02-01 | 5.31763803,-4.01486415
2021 | Août | Orange | OCI0245 | BORIJA | BORIJA_L26-1 | OCI0245 | PORT DE DOUANE RUE DU COMMERCE | PLATEAU | ABIDJAN | DISTRICT AUTONOME D'ABIDJAN |  |  |  | -4.01486415 | 5.31763803 | MAT |  |  | 4G | ENODE_B |  | 60 |  | 0 | 9 | 34 | 2693/397/212 | KATHREIN | 42 | 17 |  | FO | 44 | 65 | 10 | CIE |  |  | FO | 1999-02-01 | 5.31763803,-4.01486415
2021 | Août | Orange | OCI0245 | BORIJA | BORIJA_L26-2 | OCI0245 | PORT DE DOUANE RUE DU COMMERCE | PLATEAU | ABIDJAN | DISTRICT AUTONOME D'ABIDJAN |  |  |  | -4.01486415 | 5.31763803 | MAT |  |  | 4G | ENODE_B |  | 230 |  | 0 | 5 | 34 | 2693/397/212 | KATHREIN | 42 | 17 |  | FO | 44 | 65 | 10 | CIE |  |  | FO | 1999-02-01 | 5.31763803,-4.01486415
2021 | Août | Orange | OCI0245 | BORIJA | BORIJA_L26-3 | OCI0245 | PORT DE DOUANE RUE DU COMMERCE | PLATEAU | ABIDJAN | DISTRICT AUTONOME D'ABIDJAN |  |  |  | -4.01486415 | 5.31763803 | MAT |  |  | 4G | ENODE_B |  | 320 |  | 0 | 4 | 34 | 2693/397/212 | KATHREIN | 42 | 17 |  | FO | 44 | 65 | 10 | CIE |  |  | FO | 1999-02-01 | 5.31763803,-4.01486415
2021 | Août | Orange | OCI0245 | BORIJA | BORIJA_L8-1 | OCI0245 | PORT DE DOUANE RUE DU COMMERCE | PLATEAU | ABIDJAN | DISTRICT AUTONOME D'ABIDJAN |  |  |  | -4.01486415 | 5.31763803 | MAT |  |  | 4G | ENODE_B |  | 60 |  | 0 | 4 | 34 | 2693/397/212 | KATHREIN | 42 | 17 |  | FO | 44 | 65 | 10 | CIE |  |  | FO | 1999-02-01 | 5.31763803,-4.01486415
2021 | Août | Orange | OCI0245 | BORIJA | BORIJA_L8-2 | OCI0245 | PORT DE DOUANE RUE DU COMMERCE | PLATEAU | ABIDJAN | DISTRICT AUTONOME D'ABIDJAN |  |  |  | -4.01486415 | 5.31763803 | MAT |  |  | 4G | ENODE_B |  | 230 |  | 0 | 4 | 34 | 2693/397/212 | KATHREIN | 42 | 17 |  | FO | 44 | 65 | 10 | CIE |  |  | FO | 1999-02-01 | 5.31763803,-4.01486415
2021 | Août | Orange | OCI0245 | BORIJA | BORIJA_L8-3 | OCI0245 | PORT DE DOUANE RUE DU COMMERCE | PLATEAU | ABIDJAN | DISTRICT AUTONOME D'ABIDJAN |  |  |  | -4.01486415 | 5.31763803 | MAT |  |  | 4G | ENODE_B |  | 320 |  | 0 | 4 | 34 | 2693/397/212 | KATHREIN | 42 | 17 |  | FO | 44 | 65 | 10 | CIE |  |  | FO | 1999-02-01 | 5.31763803,-4.01486415
2021 | Août | Orange | OCI0245 | BORIJA | BORIJA_U21-11 | OCI0245 | PORT DE DOUANE RUE DU COMMERCE | PLATEAU | ABIDJAN | DISTRICT AUTONOME D'ABIDJAN |  |  |  | -4.01486415 | 5.31763803 | MAT |  | 16751 | 3G | NODE_B | RNC_RP_1 | 0 | 1061 | 0 | 4 | 34 | 2693/397/212 | KATHREIN | 42 | 17 |  | FO | 44 | 65 | 10 | CIE | 86.04 | 16.8751 | FO | 1999-02-01 | 5.31763803,-4.01486415
2021 | Août | Orange | OCI0245 | BORIJA | BORIJA_U21-12 | OCI0245 | PORT DE DOUANE RUE DU COMMERCE | PLATEAU | ABIDJAN | DISTRICT AUTONOME D'ABIDJAN |  |  |  | -4.01486415 | 5.31763803 | MAT |  | 16754 | 3G | NODE_B | RNC_RP_1 | 0 | 1061 | 0 | 4 | 34 | 2693/397/212 | KATHREIN | 42 | 17 |  | FO | 44 | 65 | 10 | CIE | 86.04 | 13.7782 | FO | 1999-02-01 | 5.31763803,-4.01486415
2021 | Août | Orange | OCI0245 | BORIJA | BORIJA_U21-13 | OCI0245 | PORT DE DOUANE RUE DU COMMERCE | PLATEAU | ABIDJAN | DISTRICT AUTONOME D'ABIDJAN |  |  |  | -4.01486415 | 5.31763803 | MAT |  | 16757 | 3G | NODE_B | RNC_RP_1 | 0 | 1061 | 0 | 4 | 34 | 2693/397/212 | KATHREIN | 42 | 17 |  | FO | 44 | 65 | 10 | CIE | 86.04 | 10.909 | FO | 1999-02-01 | 5.31763803,-4.01486415
2021 | Août | Orange | OCI0245 | BORIJA | BORIJA_U21-21 | OCI0245 | PORT DE DOUANE RUE DU COMMERCE | PLATEAU | ABIDJAN | DISTRICT AUTONOME D'ABIDJAN |  |  |  | -4.01486415 | 5.31763803 | MAT |  | 16752 | 3G | NODE_B | RNC_RP_1 | 100 | 1061 | 0 | 4 | 34 | 2693/397/212 | KATHREIN | 42 | 17 |  | FO | 44 | 65 | 10 | CIE | 86.04 | 11.9014 | FO | 1999-02-01 | 5.31763803,-4.01486415
2021 | Août | Orange | OCI0245 | BORIJA | BORIJA_U21-22 | OCI0245 | PORT DE DOUANE RUE DU COMMERCE | PLATEAU | ABIDJAN | DISTRICT AUTONOME D'ABIDJAN |  |  |  | -4.01486415 | 5.31763803 | MAT |  | 16755 | 3G | NODE_B | RNC_RP_1 | 100 | 1061 | 0 | 4 | 34 | 2693/397/212 | KATHREIN | 42 | 17 |  | FO | 44 | 65 | 10 | CIE | 86.04 | 9.9286 | FO | 1999-02-01 | 5.31763803,-4.01486415
2021 | Août | Orange | OCI0245 | BORIJA | BORIJA_U21-23 | OCI0245 | PORT DE DOUANE RUE DU COMMERCE | PLATEAU | ABIDJAN | DISTRICT AUTONOME D'ABIDJAN |  |  |  | -4.01486415 | 5.31763803 | MAT |  | 16758 | 3G | NODE_B | RNC_RP_1 | 100 | 1061 | 0 | 4 | 34 | 2693/397/212 | KATHREIN | 42 | 17 |  | FO | 44 | 65 | 10 | CIE | 86.04 | 6.1088 | FO | 1999-02-01 | 5.31763803,-4.01486415
2021 | Août | Orange | OCI0245 | BORIJA | BORIJA_U21-31 | OCI0245 | PORT DE DOUANE RUE DU COMMERCE | PLATEAU | ABIDJAN | DISTRICT AUTONOME D'ABIDJAN |  |  |  | -4.01486415 | 5.31763803 | MAT |  | 16753 | 3G | NODE_B | RNC_RP_1 | 250 | 1061 | 0 | 4 | 34 | 2693/397/212 | KATHREIN | 42 | 17 |  | FO | 44 | 65 | 10 | CIE | 86.04 | 11.8826 | FO | 1999-02-01 | 5.31763803,-4.01486415
2021 | Août | Orange | OCI0245 | BORIJA | BORIJA_U21-32 | OCI0245 | PORT DE DOUANE RUE DU COMMERCE | PLATEAU | ABIDJAN | DISTRICT AUTONOME D'ABIDJAN |  |  |  | -4.01486415 | 5.31763803 | MAT |  | 16756 | 3G | NODE_B | RNC_RP_1 | 250 | 1061 | 0 | 0 | 43 | 2693/397/212 | KATHREIN | 42 | 15.2 |  | FO | 53 | 65 | 10 | CIE | 86.04 | 8.9617 | FO | 1999-02-01 | 5.31763803,-4.01486415
2021 | Août | Orange | OCI0245 | BORIJA | BORIJA_U21-33 | OCI0245 | PORT DE DOUANE RUE DU COMMERCE | PLATEAU | ABIDJAN | DISTRICT AUTONOME D'ABIDJAN |  |  |  | -4.01486415 | 5.31763803 | MAT |  | 16759 | 3G | NODE_B | RNC_RP_1 | 250 | 1061 | 0 | 0 | 43 | 2693/397/212 | KATHREIN | 42 | 15.2 |  | FO | 53 | 65 | 10 | CIE | 86.04 | 6.5566 | FO | 1999-02-01 | 5.31763803,-4.01486415
2021 | Août | Orange | OCI1626 | BORON | BORON_G9-1 | OCI1626 | BORON | BORON | DIKODOUGOU | PORO | 1 | 3 |  | -5.97037223 | 8.69323334 | Haubané |  | 17641 | 2G | BTS | BSC_BOUAKE_1 | 230 | 309 | 0 | 0 | 43 | 2693/397/212 | KATHREIN | 42 | 15.2 |  | FO | 53 | 65 | 10 | CIE | 0.19738 | 25.5291 | FH + FO | 2014-02-01 | 8.69323334,-5.97037223
2021 | Août | Orange | OCI1626 | BORON | BORON_G9-2 | OCI1626 | BORON | BORON | DIKODOUGOU | PORO | 1 | 2 |  | -5.97037223 | 8.69323334 | Haubané |  | 17642 | 2G | BTS | BSC_BOUAKE_1 | 110 | 309 | 0 | 2 | 43 | 2693/397/212 | KATHREIN | 42 | 17.430000 |  | FO | 53 | 65 | 10 | CIE | 0.17025 | 15.7609 | FH + FO | 2014-02-01 | 8.69323334,-5.97037223
2021 | Août | Orange | OCI1626 | BORON | BORON_G9-3 | OCI1626 | BORON | BORON | DIKODOUGOU | PORO | 1 | 2 |  | -5.97037223 | 8.69323334 | Haubané |  | 17643 | 2G | BTS | BSC_BOUAKE_1 | 230 | 309 | 0 | 2 | 43 | 2693/397/212 | KATHREIN | 42 | 17.430000 |  | FO | 53 | 65 | 10 | CIE | 0.27212 | 15.7609 | FH + FO | 2014-02-01 | 8.69323334,-5.97037223
2021 | Août | Orange | OCI1626 | BORON | BORON_U9-1 | OCI1626 | BORON | BORON | DIKODOUGOU | PORO |  |  |  | -5.97037223 | 8.69323334 | Haubané |  | 17640 | 3G | NODE_B | RNC_BOUAKE_1 | 30 | 3071 | 0 | 2 | 43 | 2693/397/212 | KATHREIN | 42 | 17.430000 |  | FO | 53 | 65 | 10 | CIE |  |  | FH + FO | 2014-02-01 | 8.69323334,-5.97037223
2021 | Août | Orange | OCI1626 | BORON | BORON_U9-2 | OCI1626 | BORON | BORON | DIKODOUGOU | PORO |  |  |  | -5.97037223 | 8.69323334 | Haubané |  | 17648 | 3G | NODE_B | RNC_BOUAKE_1 | 210 | 3071 | 0 | 0 | 60 | 2693/397/212 | KATHREIN | 42 | 13.4 |  | FO | 70 | 65 | 10 | CIE |  |  | FH + FO | 2014-02-01 | 8.69323334,-5.97037223
2021 | Août | Orange | OCI1626 | BORON | BORON_U9-3 | OCI1626 | BORON | BORON | DIKODOUGOU | PORO |  |  |  | -5.97037223 | 8.69323334 | Haubané |  | 17649 | 3G | NODE_B | RNC_BOUAKE_1 | 280 | 3071 | 0 | 0 | 60 | 2693/397/212 | KATHREIN | 42 | 13.4 |  | FO | 70 | 65 | 10 | CIE |  |  | FH + FO | 2014-02-01 | 8.69323334,-5.97037223
2021 | Août | Orange | OCI0246 | BOROTOU-KORO | BOROTOU_KORO_G9-1 | OCI0246 | BOROTOU | BOROTOU | KORO | BAFING | 1 | 3 |  | -7.49336111 | 8.73175000 | Haubané |  | 35221 | 2G | BTS | BSC_DALOA_1 | 0 | 614 | 0 | 0 | 60 | 2693/397/212 | KATHREIN | 42 | 13.4 |  | FO | 70 | 65 | 10 | CIE | 0.31685 | 25.5291 | FH + FO | 2007-10-01 | 8.73175000,-7.49336111
2021 | Août | Orange | OCI0246 | BOROTOU-KORO | BOROTOU_KORO_G9-2 | OCI0246 | BOROTOU | BOROTOU | KORO | BAFING | 1 | 2 |  | -7.49336111 | 8.73175000 | Haubané |  | 35222 | 2G | BTS | BSC_DALOA_1 | 0 | 614 | 0 | 0 | 40 | 2693/397/212 | KATHREIN | 42 | 14.6 |  | FO | 50 | 65 | 10 | CIE | 0.21678 | 15.7609 | FH + FO | 2007-10-01 | 8.73175000,-7.49336111
2021 | Août | Orange | OCI0246 | BOROTOU-KORO | BOROTOU_KORO_G9-3 | OCI0246 | BOROTOU | BOROTOU | KORO | BAFING | 1 | 2 |  | -7.49336111 | 8.73175000 | Haubané |  | 35223 | 2G | BTS | BSC_DALOA_1 | 0 | 614 | 0 | 0 | 40 | 2693/397/212 | KATHREIN | 42 | 14.6 |  | FO | 50 | 65 | 10 | CIE | 0.41488 | 15.7609 | FH + FO | 2007-10-01 | 8.73175000,-7.49336111
2021 | Août | Orange | OCI0247 | BOTRO | BOTRO_G18-1 | OCI0247 | BOTRO | BOTRO | BOTRO | GBEKE | 1 | 7 |  | -5.30816825 | 7.85016577 | Autostable |  | 40175 | 2G | BTS | BSC_BOUAKE_1 | 80 | 309 | 0 | 0 | 40 | 2693/397/212 | KATHREIN | 42 | 14.6 |  | FO | 50 | 65 | 10 | CIE | 0.058712 | 75.4151 | FH + FO | 2006-12-01 | 7.85016577,-5.30816825
2021 | Août | Orange | OCI0247 | BOTRO | BOTRO_G18-2 | OCI0247 | BOTRO | BOTRO | BOTRO | GBEKE | 1 | 8 |  | -5.30816825 | 7.85016577 | Autostable |  | 40176 | 2G | BTS | BSC_BOUAKE_1 | 190 | 309 | 0 | 2 | 40 | 2693/397/212 | KATHREIN | 42 | 14.6 |  | FO | 50 | 65 | 10 | CIE | 0.1411 | 88.9409 | FH + FO | 2006-12-01 | 7.85016577,-5.30816825
2021 | Août | Orange | OCI0247 | BOTRO | BOTRO_G18-3 | OCI0247 | BOTRO | BOTRO | BOTRO | GBEKE | 1 | 8 |  | -5.30816825 | 7.85016577 | Autostable |  | 40177 | 2G | BTS | BSC_BOUAKE_1 | 330 | 309 | 0 | 2 | 40 | 2693/397/212 | KATHREIN | 42 | 14.6 |  | FO | 50 | 65 | 10 | CIE | 0.13075 | 89.9102 | FH + FO | 2006-12-01 | 7.85016577,-5.30816825
2021 | Août | Orange | OCI0247 | BOTRO | BOTRO_G9-1 | OCI0247 | BOTRO | BOTRO | BOTRO | GBEKE | 1 | 3 |  | -5.30816825 | 7.85016577 | Autostable |  | 40171 | 2G | BTS | BSC_BOUAKE_1 | 80 | 309 | 0 | 2 | 40 | 2693/397/212 | KATHREIN | 42 | 14.6 |  | FO | 50 | 65 | 10 | CIE | 0.88788 | 25.5291 | FH + FO | 2006-12-01 | 7.85016577,-5.30816825
2021 | Août | Orange | OCI0247 | BOTRO | BOTRO_G9-2 | OCI0247 | BOTRO | BOTRO | BOTRO | GBEKE | 1 | 5 |  | -5.30816825 | 7.85016577 | Autostable |  | 40172 | 2G | BTS | BSC_BOUAKE_1 | 190 | 309 | 0 | 0 | 45 | 2693/397/212 | KATHREIN | 42 | 17.8 |  | FO | 55 | 65 | 10 | CIE | 1.0392 | 47.7577 | FH + FO | 2006-12-01 | 7.85016577,-5.30816825
2021 | Août | Orange | OCI0247 | BOTRO | BOTRO_G9-3 | OCI0247 | BOTRO | BOTRO | BOTRO | GBEKE | 1 | 5 |  | -5.30816825 | 7.85016577 | Autostable |  | 40173 | 2G | BTS | BSC_BOUAKE_1 | 330 | 309 | 0 | 0 | 45 | 2693/397/212 | KATHREIN | 42 | 17.8 |  | FO | 55 | 65 | 10 | CIE | 0.94514 | 49.6441 | FH + FO | 2006-12-01 | 7.85016577,-5.30816825
2021 | Août | Orange | OCI0247 | BOTRO | BOTRO_L8-1 | OCI0247 | BOTRO | BOTRO | BOTRO | GBEKE |  |  |  | -5.30816825 | 7.85016577 | Autostable |  |  | 4G | ENODE_B |  | 80 |  | 0 | 2 | 40 | 2693/397/212 | KATHREIN | 42 | 16.959999 |  | FO | 50 | 65 | 10 | CIE |  |  | FH + FO | 2006-12-01 | 7.85016577,-5.30816825
2021 | Août | Orange | OCI0247 | BOTRO | BOTRO_L8-2 | OCI0247 | BOTRO | BOTRO | BOTRO | GBEKE |  |  |  | -5.30816825 | 7.85016577 | Autostable |  |  | 4G | ENODE_B |  | 190 |  | 0 | 5 | 40 | 2693/397/212 | KATHREIN | 42 | 17.1 |  | FO | 50 | 65 | 10 | CIE |  |  | FH + FO | 2006-12-01 | 7.85016577,-5.30816825
2021 | Août | Orange | OCI0247 | BOTRO | BOTRO_L8-3 | OCI0247 | BOTRO | BOTRO | BOTRO | GBEKE |  |  |  | -5.30816825 | 7.85016577 | Autostable |  |  | 4G | ENODE_B |  | 330 |  | 0 | 5 | 40 | 2693/397/212 | KATHREIN | 42 | 17.1 |  | FO | 50 | 65 | 10 | CIE |  |  | FH + FO | 2006-12-01 | 7.85016577,-5.30816825
2021 | Août | Orange | OCI0247 | BOTRO | BOTRO_U21-11 | OCI0247 | BOTRO | BOTRO | BOTRO | GBEKE |  |  |  | -5.30816825 | 7.85016577 | Autostable |  | 56351 | 3G | NODE_B | RNC_BOUAKE_1 | 80 | 3071 | 0 | 5 | 40 | 2693/397/212 | KATHREIN | 42 | 17.1 |  | FO | 50 | 65 | 10 | CIE | 86.04 | 1.1381 | FH + FO | 2006-12-01 | 7.85016577,-5.30816825
2021 | Août | Orange | OCI0247 | BOTRO | BOTRO_U21-12 | OCI0247 | BOTRO | BOTRO | BOTRO | GBEKE |  |  |  | -5.30816825 | 7.85016577 | Autostable |  | 56354 | 3G | NODE_B | RNC_BOUAKE_1 | 80 | 3071 | 0 | 5 | 40 | 2693/397/212 | KATHREIN | 42 | 17.1 |  | FO | 50 | 65 | 10 | CIE | 86.04 | 1.2541 | FH + FO | 2006-12-01 | 7.85016577,-5.30816825
2021 | Août | Orange | OCI0247 | BOTRO | BOTRO_U21-21 | OCI0247 | BOTRO | BOTRO | BOTRO | GBEKE |  |  |  | -5.30816825 | 7.85016577 | Autostable |  | 56352 | 3G | NODE_B | RNC_BOUAKE_1 | 190 | 3071 | 0 | 5 | 40 | 2693/397/212 | KATHREIN | 42 | 17.1 |  | FO | 50 | 65 | 10 | CIE | 86.04 | 7.5817 | FH + FO | 2006-12-01 | 7.85016577,-5.30816825
2021 | Août | Orange | OCI0247 | BOTRO | BOTRO_U21-22 | OCI0247 | BOTRO | BOTRO | BOTRO | GBEKE |  |  |  | -5.30816825 | 7.85016577 | Autostable |  | 56355 | 3G | NODE_B | RNC_BOUAKE_1 | 190 | 3071 | 0 | 5 | 40 | 2693/397/212 | KATHREIN | 42 | 17.1 |  | FO | 50 | 65 | 10 | CIE | 86.04 | 7.7188 | FH + FO | 2006-12-01 | 7.85016577,-5.30816825
2021 | Août | Orange | OCI0247 | BOTRO | BOTRO_U21-31 | OCI0247 | BOTRO | BOTRO | BOTRO | GBEKE |  |  |  | -5.30816825 | 7.85016577 | Autostable |  | 56353 | 3G | NODE_B | RNC_BOUAKE_1 | 330 | 3071 | 0 | 0 | 30 | 2693/397/212 | KATHREIN | 42 | 14.6 |  | FO | 40 | 65 | 10 | CIE | 86.04 | 4.2502 | FH + FO | 2006-12-01 | 7.85016577,-5.30816825
2021 | Août | Orange | OCI0247 | BOTRO | BOTRO_U21-32 | OCI0247 | BOTRO | BOTRO | BOTRO | GBEKE |  |  |  | -5.30816825 | 7.85016577 | Autostable |  | 56356 | 3G | NODE_B | RNC_BOUAKE_1 | 330 | 3071 | 0 | 0 | 30 | 2693/397/212 | KATHREIN | 42 | 14.6 |  | FO | 40 | 65 | 10 | CIE | 86.04 | 4.5367 | FH + FO | 2006-12-01 | 7.85016577,-5.30816825
2021 | Août | Orange | OCI1549 | BOTRO_IHS | BOTRO_IHS_G18-1 | OCI1549 | BOTRO | BOTRO | BOTRO | GBEKE | 2 | 8 |  | -5.31044445 | 7.83413889 | Haubané |  | 40235 | 2G | BTS | BSC_BOUAKE_1 | 40 | 309 | 0 | 0 | 45 | 2693/397/212 | KATHREIN | 42 | 17.8 |  | FO | 55 | 65 | 10 | CIE | 0.29396 | 91.85 | FH + FO | 2014-01-01 | 7.83413889,-5.31044445
2021 | Août | Orange | OCI1549 | BOTRO_IHS | BOTRO_IHS_G18-2 | OCI1549 | BOTRO | BOTRO | BOTRO | GBEKE | 2 | 6 |  | -5.31044445 | 7.83413889 | Haubané |  | 40236 | 2G | BTS | BSC_BOUAKE_1 | 140 | 309 | 0 | 0 | 45 | 2693/397/212 | KATHREIN | 42 | 17.8 |  | FO | 55 | 65 | 10 | CIE | 0.33234 | 65.8136 | FH + FO | 2014-01-01 | 7.83413889,-5.31044445
2021 | Août | Orange | OCI1549 | BOTRO_IHS | BOTRO_IHS_G18-3 | OCI1549 | BOTRO | BOTRO | BOTRO | GBEKE | 2 | 4 |  | -5.31044445 | 7.83413889 | Haubané |  | 40237 | 2G | BTS | BSC_BOUAKE_1 | 260 | 309 | 0 | 0 | 45 | 2693/397/212 | KATHREIN | 42 | 17.8 |  | FO | 55 | 65 | 10 | CIE | 0.48593 | 40.2551 | FH + FO | 2014-01-01 | 7.83413889,-5.31044445
2021 | Août | Orange | OCI1549 | BOTRO_IHS | BOTRO_IHS_G9-1 | OCI1549 | BOTRO | BOTRO | BOTRO | GBEKE | 2 | 4 |  | -5.31044445 | 7.83413889 | Haubané |  | 40231 | 2G | BTS | BSC_BOUAKE_1 | 80 | 309 | 0 | 0 | 45 | 2693/397/212 | KATHREIN | 42 | 17.8 |  | FO | 55 | 65 | 10 | CIE | 0.56108 | 38.3916 | FH + FO | 2014-01-01 | 7.83413889,-5.31044445
2021 | Août | Orange | OCI1549 | BOTRO_IHS | BOTRO_IHS_G9-2 | OCI1549 | BOTRO | BOTRO | BOTRO | GBEKE | 2 | 4 |  | -5.31044445 | 7.83413889 | Haubané |  | 40232 | 2G | BTS | BSC_BOUAKE_1 | 170 | 309 | 0 | 2 | 40 | 2693/397/212 | KATHREIN | 42 | 16.959999 |  | FO | 50 | 65 | 10 | CIE | 0.33923 | 40.2551 | FH + FO | 2014-01-01 | 7.83413889,-5.31044445
2021 | Août | Orange | OCI1549 | BOTRO_IHS | BOTRO_IHS_G9-3 | OCI1549 | BOTRO | BOTRO | BOTRO | GBEKE | 2 | 4 |  | -5.31044445 | 7.83413889 | Haubané |  | 40233 | 2G | BTS | BSC_BOUAKE_1 | 300 | 309 | 0 | 2 | 40 | 2693/397/212 | KATHREIN | 42 | 16.959999 |  | FO | 50 | 65 | 10 | CIE | 0.42562 | 40.2551 | FH + FO | 2014-01-01 | 7.83413889,-5.31044445
2021 | Août | Orange | OCI1549 | BOTRO_IHS | BOTRO_IHS_U9-1 | OCI1549 | BOTRO | BOTRO | BOTRO | GBEKE |  |  |  | -5.31044445 | 7.83413889 | Haubané |  | 40230 | 3G | NODE_B | RNC_BOUAKE_1 | 80.0 | 3071 | 0 | 2 | 66 | 2696/377/169 | KATHREIN | 42 | 17.430000 |  | FO | 76 | 65 | 10 | CIE | 86.04 | 1.6216 | FH + FO | 2014-01-01 | 7.83413889,-5.31044445
2021 | Août | Orange | OCI1549 | BOTRO_IHS | BOTRO_IHS_U9-2 | OCI1549 | BOTRO | BOTRO | BOTRO | GBEKE |  |  |  | -5.31044445 | 7.83413889 | Haubané |  | 40238 | 3G | NODE_B | RNC_BOUAKE_1 | 170.0 | 3071 | 0 | 2 | 27 | 2696/377/169 | KATHREIN | 42 | 17.430000 |  | FO | 37 | 65 | 10 | CIE | 86.04 | 2.2419 | FH + FO | 2014-01-01 | 7.83413889,-5.31044445
2021 | Août | Orange | OCI1549 | BOTRO_IHS | BOTRO_IHS_U9-3 | OCI1549 | BOTRO | BOTRO | BOTRO | GBEKE |  |  |  | -5.31044445 | 7.83413889 | Haubané |  | 40239 | 3G | NODE_B | RNC_BOUAKE_1 | 300.0 | 3071 | 0 | 2 | 27 | 2696/377/169 | KATHREIN | 42 | 17.430000 |  | FO | 37 | 65 | 10 | CIE | 86.04 | 2.6327 | FH + FO | 2014-01-01 | 7.83413889,-5.31044445
2021 | Août | Orange | OCI0248 | BOUADIKRO | BOUADIKRO_G9-1 | OCI0248 | MENOU | LOLOBO | ATTIEGOUAKRO | DISTRICT AUTONOME DE YAMOUSSOUKRO | 1 | 3 |  | -4.34308333 | 6.70494444 | Haubané |  | 39091 | 2G | BTS | BSC_ABENGOUROU_1 | 90 | 403 | 0 | 0 | 30 | 2693/397/212 | KATHREIN | 42 | 14.6 |  | FO | 40 | 65 | 10 | CIE | 0.49088 | 27.3431 | FH + FO | 2011-10-01 | 6.70494444,-4.34308333
2021 | Août | Orange | OCI0248 | BOUADIKRO | BOUADIKRO_G9-2 | OCI0248 | MENOU | LOLOBO | ATTIEGOUAKRO | DISTRICT AUTONOME DE YAMOUSSOUKRO | 1 | 6 |  | -4.34308333 | 6.70494444 | Haubané |  | 39092 | 2G | BTS | BSC_ABENGOUROU_1 | 150 | 403 | 0 | 0 | 60 | 2693/397/212 | KATHREIN | 42 | 13.9 |  | FO | 70 | 65 | 10 | CIE | 0.72987 | 63.9004 | FH + FO | 2011-10-01 | 6.70494444,-4.34308333
2021 | Août | Orange | OCI0248 | BOUADIKRO | BOUADIKRO_G9-3 | OCI0248 | MENOU | LOLOBO | ATTIEGOUAKRO | DISTRICT AUTONOME DE YAMOUSSOUKRO | 1 | 4 |  | -4.34308333 | 6.70494444 | Haubané |  | 39093 | 2G | BTS | BSC_ABENGOUROU_1 | 280 | 403 | 0 | 0 | 60 | 2693/397/212 | KATHREIN | 42 | 13.9 |  | FO | 70 | 65 | 10 | CIE | 0.17265 | 40.2551 | FH + FO | 2011-10-01 | 6.70494444,-4.34308333
2021 | Août | Orange | OCI0249 | BOUAFLA | BOUAFLA_G9-1 | OCI0249 | BOUAFLA | TIBEITA | BOUAFLE | MARAHOUE | 1 | 4 |  | -5.84969444 | 7.25538889 | Haubané |  | 36161 | 2G | BTS | BSC_BOUAKE_2 | 160 | 811 | 0 | 0 | 60 | 2693/397/212 | KATHREIN | 42 | 13.9 |  | FO | 70 | 65 | 10 | CIE | 1.0254 | 36.5337 | FH + FO | 2009-03-01 | 7.25538889,-5.84969444
2021 | Août | Orange | OCI0249 | BOUAFLA | BOUAFLA_G9-2 | OCI0249 | BOUAFLA | TIBEITA | BOUAFLE | MARAHOUE | 1 | 4 |  | -5.84969444 | 7.25538889 | Haubané |  | 36162 | 2G | BTS | BSC_BOUAKE_2 | 250 | 811 | 0 | 1 | 27 | 2693/397/212 | KATHREIN | 42 | 16.4 |  | FO | 37 | 65 | 10 | CIE | 0.41212 | 38.3916 | FH + FO | 2009-03-01 | 7.25538889,-5.84969444
2021 | Août | Orange | OCI0249 | BOUAFLA | BOUAFLA_G9-3 | OCI0249 | BOUAFLA | TIBEITA | BOUAFLE | MARAHOUE | 1 | 4 |  | -5.84969444 | 7.25538889 | Haubané |  | 36163 | 2G | BTS | BSC_BOUAKE_2 | 330 | 811 | 0 | 1 | 27 | 2693/397/212 | KATHREIN | 42 | 16.4 |  | FO | 37 | 65 | 10 | CIE | 0.48781 | 38.3916 | FH + FO | 2009-03-01 | 7.25538889,-5.84969444
2021 | Août | Orange | OCI0249 | BOUAFLA | BOUAFLA_U9-1 | OCI0249 | BOUAFLA | TIBEITA | BOUAFLE | MARAHOUE |  |  |  | -5.84969444 | 7.25538889 | Haubané |  | 36160 | 3G | NODE_B | RNC_BOUAKE_1 | 160.0 | 3071 | 0 | 2 | 60 | 2696/377/169 | KATHREIN | 42 | 17.430000 |  | FO | 70 | 65 | 10 | CIE | 86.04 | 1.6978 | FH + FO | 2009-03-01 | 7.25538889,-5.84969444
2021 | Août | Orange | OCI0249 | BOUAFLA | BOUAFLA_U9-2 | OCI0249 | BOUAFLA | TIBEITA | BOUAFLE | MARAHOUE |  |  |  | -5.84969444 | 7.25538889 | Haubané |  | 36168 | 3G | NODE_B | RNC_BOUAKE_1 | 250.0 | 3071 | 0 | 2 | 55 | 2696/377/169 | KATHREIN | 42 | 17.430000 |  | FO | 65 | 65 | 10 | CIE | 86.04 | 0.65968 | FH + FO | 2009-03-01 | 7.25538889,-5.84969444
2021 | Août | Orange | OCI0249 | BOUAFLA | BOUAFLA_U9-3 | OCI0249 | BOUAFLA | TIBEITA | BOUAFLE | MARAHOUE |  |  |  | -5.84969444 | 7.25538889 | Haubané |  | 36169 | 3G | NODE_B | RNC_BOUAKE_1 | 330.0 | 3071 | 0 | 2 | 55 | 2696/377/169 | KATHREIN | 42 | 17.430000 |  | FO | 65 | 65 | 10 | CIE | 86.04 | 0.16027 | FH + FO | 2009-03-01 | 7.25538889,-5.84969444
2021 | Août | Orange | OCI0250 | BOUAFLE | BOUAFLE_G18-1 | OCI0250 | BOUAFLE | BOUAFLE | BOUAFLE | MARAHOUE | 2 | 8 |  | -5.75246944 | 6.98452778 | Autostable |  | 36175 | 2G | BTS | BSC_BOUAKE_2 | 30 | 811 | 0 | 6 | 43 | 2693/397/212 | KATHREIN | 42 | 15.4 |  | FO | 53 | 65 | 10 | CIE | 1.3148 | 88.9409 | FO | 2000-08-01 | 6.98452778,-5.75246944
2021 | Août | Orange | OCI0250 | BOUAFLE | BOUAFLE_G18-2 | OCI0250 | BOUAFLE | BOUAFLE | BOUAFLE | MARAHOUE | 2 | 8 |  | -5.75246944 | 6.98452778 | Autostable |  | 36176 | 2G | BTS | BSC_BOUAKE_2 | 120 | 811 | 0 | 0 | 43 | 2693/397/212 | KATHREIN | 42 | 15.4 |  | FO | 53 | 65 | 10 | CIE | 0.37278 | 88.9409 | FO | 2000-08-01 | 6.98452778,-5.75246944
2021 | Août | Orange | OCI0250 | BOUAFLE | BOUAFLE_G18-3 | OCI0250 | BOUAFLE | BOUAFLE | BOUAFLE | MARAHOUE | 2 | 5 |  | -5.75246944 | 6.98452778 | Autostable |  | 36177 | 2G | BTS | BSC_BOUAKE_2 | 270 | 811 | 0 | 0 | 43 | 2693/397/212 | KATHREIN | 42 | 15.4 |  | FO | 53 | 65 | 10 | CIE | 0.24461 | 51.5342 | FO | 2000-08-01 | 6.98452778,-5.75246944
2021 | Août | Orange | OCI0250 | BOUAFLE | BOUAFLE_G9-1 | OCI0250 | BOUAFLE | BOUAFLE | BOUAFLE | MARAHOUE | 2 | 8 |  | -5.75246944 | 6.98452778 | Autostable |  | 36171 | 2G | BTS | BSC_BOUAKE_2 | 0 | 811 | 0 | 0 | 43 | 2693/397/212 | KATHREIN | 42 | 15.4 |  | FO | 53 | 65 | 10 | CIE | 0.41776 | 88.9409 | FO | 2000-08-01 | 6.98452778,-5.75246944
2021 | Août | Orange | OCI0250 | BOUAFLE | BOUAFLE_G9-2 | OCI0250 | BOUAFLE | BOUAFLE | BOUAFLE | MARAHOUE | 2 | 4 |  | -5.75246944 | 6.98452778 | Autostable |  | 36172 | 2G | BTS | BSC_BOUAKE_2 | 120 | 811 | 0 | 4 | 40 | 2693/397/212 | KATHREIN | 42 | 17.879999 |  | FO | 50 | 65 | 10 | CIE | 0.32557 | 36.5337 | FO | 2000-08-01 | 6.98452778,-5.75246944
2021 | Août | Orange | OCI0250 | BOUAFLE | BOUAFLE_G9-3 | OCI0250 | BOUAFLE | BOUAFLE | BOUAFLE | MARAHOUE | 2 | 3 |  | -5.75246944 | 6.98452778 | Autostable |  | 36173 | 2G | BTS | BSC_BOUAKE_2 | 240 | 811 | 0 | 4 | 40 | 2693/397/212 | KATHREIN | 42 | 17.879999 |  | FO | 50 | 65 | 10 | CIE | 0.46316 | 24.6257 | FO | 2000-08-01 | 6.98452778,-5.75246944
2021 | Août | Orange | OCI0250 | BOUAFLE | BOUAFLE_L23-1 | OCI0250 | BOUAFLE | BOUAFLE | BOUAFLE | MARAHOUE |  |  |  | -5.75246944 | 6.98452778 | Autostable |  |  | TDD | ENODE_B |  | 130 |  | 0 | 2 | 40 | 2693/397/212 | KATHREIN | 42 | 17.870001 |  | FO | 50 | 65 | 10 | CIE |  |  | FO | 2000-08-01 | 6.98452778,-5.75246944
2021 | Août | Orange | OCI0250 | BOUAFLE | BOUAFLE_L23-2 | OCI0250 | BOUAFLE | BOUAFLE | BOUAFLE | MARAHOUE |  |  |  | -5.75246944 | 6.98452778 | Autostable |  |  | TDD | ENODE_B |  | 230 |  | 0 | 4 | 43 | 2693/397/212 | KATHREIN | 42 | 16.950001 |  | FO | 53 | 65 | 10 | CIE |  |  | FO | 2000-08-01 | 6.98452778,-5.75246944
2021 | Août | Orange | OCI0250 | BOUAFLE | BOUAFLE_L23-3 | OCI0250 | BOUAFLE | BOUAFLE | BOUAFLE | MARAHOUE |  |  |  | -5.75246944 | 6.98452778 | Autostable |  |  | TDD | ENODE_B |  | 340 |  | 0 | 4 | 43 | 2693/397/212 | KATHREIN | 42 | 16.950001 |  | FO | 53 | 65 | 10 | CIE |  |  | FO | 2000-08-01 | 6.98452778,-5.75246944
2021 | Août | Orange | OCI0250 | BOUAFLE | BOUAFLE_L8-1 | OCI0250 | BOUAFLE | BOUAFLE | BOUAFLE | MARAHOUE |  |  |  | -5.75246944 | 6.98452778 | Autostable |  |  | 4G | ENODE_B |  | 30 |  | 0 | 4 | 43 | 2693/397/212 | KATHREIN | 42 | 16.950001 |  | FO | 53 | 65 | 10 | CIE |  |  | FO | 2000-08-01 | 6.98452778,-5.75246944
2021 | Août | Orange | OCI0250 | BOUAFLE | BOUAFLE_L8-2 | OCI0250 | BOUAFLE | BOUAFLE | BOUAFLE | MARAHOUE |  |  |  | -5.75246944 | 6.98452778 | Autostable |  |  | 4G | ENODE_B |  | 140 |  | 0 | 0 | 22 | 2693/397/212 | KATHREIN | 42 | 14.6 |  | FO | 32 | 65 | 10 | CIE |  |  | FO | 2000-08-01 | 6.98452778,-5.75246944
2021 | Août | Orange | OCI0250 | BOUAFLE | BOUAFLE_L8-3 | OCI0250 | BOUAFLE | BOUAFLE | BOUAFLE | MARAHOUE |  |  |  | -5.75246944 | 6.98452778 | Autostable |  |  | 4G | ENODE_B |  | 300 |  | 0 | 0 | 22 | 2693/397/212 | KATHREIN | 42 | 14.6 |  | FO | 32 | 65 | 10 | CIE |  |  | FO | 2000-08-01 | 6.98452778,-5.75246944
2021 | Août | Orange | OCI0250 | BOUAFLE | BOUAFLE_U21-11 | OCI0250 | BOUAFLE | BOUAFLE | BOUAFLE | MARAHOUE |  |  |  | -5.75246944 | 6.98452778 | Autostable |  | 35921 | 3G | NODE_B | RNC_YAMOUSSOUKRO_1 | 30 | 8031 | 0 | 3 | 43 | 2693/397/212 | KATHREIN | 42 | 17.870001 |  | FO | 53 | 65 | 10 | CIE | 86.04 | 5.3718 | FO | 2000-08-01 | 6.98452778,-5.75246944
2021 | Août | Orange | OCI0250 | BOUAFLE | BOUAFLE_U21-12 | OCI0250 | BOUAFLE | BOUAFLE | BOUAFLE | MARAHOUE |  |  |  | -5.75246944 | 6.98452778 | Autostable |  | 35924 | 3G | NODE_B | RNC_YAMOUSSOUKRO_1 | 30 | 8031 | 0 | 3 | 43 | 2693/397/212 | KATHREIN | 42 | 17.870001 |  | FO | 53 | 65 | 10 | CIE | 86.04 | 5.1519 | FO | 2000-08-01 | 6.98452778,-5.75246944
2021 | Août | Orange | OCI0250 | BOUAFLE | BOUAFLE_U21-13 | OCI0250 | BOUAFLE | BOUAFLE | BOUAFLE | MARAHOUE |  |  |  | -5.75246944 | 6.98452778 | Autostable |  | 35927 | 3G | NODE_B | RNC_YAMOUSSOUKRO_1 | 30 | 8031 | 0 | 3 | 43 | 2693/397/212 | KATHREIN | 42 | 17.870001 |  | FO | 53 | 65 | 10 | CIE | 86.04 | 6.2391 | FO | 2000-08-01 | 6.98452778,-5.75246944
2021 | Août | Orange | OCI0250 | BOUAFLE | BOUAFLE_U21-21 | OCI0250 | BOUAFLE | BOUAFLE | BOUAFLE | MARAHOUE |  |  |  | -5.75246944 | 6.98452778 | Autostable |  | 35922 | 3G | NODE_B | RNC_YAMOUSSOUKRO_1 | 140 | 8031 | 0 | 3 | 43 | 2693/397/212 | KATHREIN | 42 | 17.870001 |  | FO | 53 | 65 | 10 | CIE | 86.04 | 4.2966 | FO | 2000-08-01 | 6.98452778,-5.75246944
2021 | Août | Orange | OCI0250 | BOUAFLE | BOUAFLE_U21-22 | OCI0250 | BOUAFLE | BOUAFLE | BOUAFLE | MARAHOUE |  |  |  | -5.75246944 | 6.98452778 | Autostable |  | 35925 | 3G | NODE_B | RNC_YAMOUSSOUKRO_1 | 140 | 8031 | 0 | 3 | 43 | 2693/397/212 | KATHREIN | 42 | 17.870001 |  | FO | 53 | 65 | 10 | CIE | 86.04 | 3.1811 | FO | 2000-08-01 | 6.98452778,-5.75246944
2021 | Août | Orange | OCI0250 | BOUAFLE | BOUAFLE_U21-23 | OCI0250 | BOUAFLE | BOUAFLE | BOUAFLE | MARAHOUE |  |  |  | -5.75246944 | 6.98452778 | Autostable |  | 35928 | 3G | NODE_B | RNC_YAMOUSSOUKRO_1 | 140 | 8031 | 0 | 3 | 43 | 2693/397/212 | KATHREIN | 42 | 17.870001 |  | FO | 53 | 65 | 10 | CIE | 86.04 | 3.683 | FO | 2000-08-01 | 6.98452778,-5.75246944
2021 | Août | Orange | OCI0250 | BOUAFLE | BOUAFLE_U21-31 | OCI0250 | BOUAFLE | BOUAFLE | BOUAFLE | MARAHOUE |  |  |  | -5.75246944 | 6.98452778 | Autostable |  | 35923 | 3G | NODE_B | RNC_YAMOUSSOUKRO_1 | 300 | 8031 | 0 | 3 | 43 | 2693/397/212 | KATHREIN | 42 | 17.870001 |  | FO | 53 | 65 | 10 | CIE | 86.04 | 1.2806 | FO | 2000-08-01 | 6.98452778,-5.75246944
2021 | Août | Orange | OCI0250 | BOUAFLE | BOUAFLE_U21-32 | OCI0250 | BOUAFLE | BOUAFLE | BOUAFLE | MARAHOUE |  |  |  | -5.75246944 | 6.98452778 | Autostable |  | 35926 | 3G | NODE_B | RNC_YAMOUSSOUKRO_1 | 300 | 8031 | 0 | 2 | 75 | 2693/397/212 | KATHREIN | 42 | 14.9 |  | FO | 85 | 65 | 10 | CIE | 86.04 | 1.9875 | FO | 2000-08-01 | 6.98452778,-5.75246944
2021 | Août | Orange | OCI0250 | BOUAFLE | BOUAFLE_U21-33 | OCI0250 | BOUAFLE | BOUAFLE | BOUAFLE | MARAHOUE |  |  |  | -5.75246944 | 6.98452778 | Autostable |  | 35929 | 3G | NODE_B | RNC_YAMOUSSOUKRO_1 | 300 | 8031 | 0 | 2 | 75 | 2693/397/212 | KATHREIN | 42 | 14.9 |  | FO | 85 | 65 | 10 | CIE | 86.04 | 1.535 | FO | 2000-08-01 | 6.98452778,-5.75246944
2021 | Août | Orange | OCI1989 | BOUAFLE_BLAMA | BOUAFLE_BLAMA_G18-1 | OCI1989 | BOUAFLE | BOUAFLE | BOUAFLE | MARAHOUE | 2 | 6 |  | -5.75766667 | 6.99947223 | Autostable |  | 35035 | 2G | BTS | BSC_BOUAKE_2 | 80 | 811 | 0 | 1 | 27 | 2693/397/212 | KATHREIN | 42 | 16.4 |  | FO | 37 | 65 | 10 | CIE | 1.7926 | 65.8136 | FH + FO | 2016-08-26 | 6.99947223,-5.75766667
2021 | Août | Orange | OCI1989 | BOUAFLE_BLAMA | BOUAFLE_BLAMA_G18-2 | OCI1989 | BOUAFLE | BOUAFLE | BOUAFLE | MARAHOUE | 2 | 4 |  | -5.75766667 | 6.99947223 | Autostable |  | 35036 | 2G | BTS | BSC_BOUAKE_2 | 190 | 811 | 0 | 0 | 27 | 2693/397/212 | KATHREIN | 42 | 16.4 |  | FO | 37 | 65 | 10 | CIE | 0.63084 | 40.2551 | FH + FO | 2016-08-26 | 6.99947223,-5.75766667
2021 | Août | Orange | OCI1989 | BOUAFLE_BLAMA | BOUAFLE_BLAMA_G18-3 | OCI1989 | BOUAFLE | BOUAFLE | BOUAFLE | MARAHOUE | 2 | 7 |  | -5.75766667 | 6.99947223 | Autostable |  | 35037 | 2G | BTS | BSC_BOUAKE_2 | 270 | 811 | 0 | 0 | 27 | 2693/397/212 | KATHREIN | 42 | 16.4 |  | FO | 37 | 65 | 10 | CIE | 0.15096 | 79.2705 | FH + FO | 2016-08-26 | 6.99947223,-5.75766667
2021 | Août | Orange | OCI1989 | BOUAFLE_BLAMA | BOUAFLE_BLAMA_G9-1 | OCI1989 | BOUAFLE | BOUAFLE | BOUAFLE | MARAHOUE | 2 | 8 |  | -5.75766667 | 6.99947223 | Autostable |  | 35031 | 2G | BTS | BSC_BOUAKE_2 | 80 | 811 | 0 | 0 | 27 | 2693/397/212 | KATHREIN | 42 | 16.4 |  | FO | 37 | 65 | 10 | CIE | 0.80371 | 87.0035 | FH + FO | 2016-08-26 | 6.99947223,-5.75766667
2021 | Août | Orange | OCI1989 | BOUAFLE_BLAMA | BOUAFLE_BLAMA_G9-2 | OCI1989 | BOUAFLE | BOUAFLE | BOUAFLE | MARAHOUE | 2 | 4 |  | -5.75766667 | 6.99947223 | Autostable |  | 35032 | 2G | BTS | BSC_BOUAKE_2 | 190 | 811 | 0 | 10 | 42 | 2693/397/212 | KATHREIN | 42 | 16.700001 |  | FO | 52 | 65 | 10 | CIE | 0.20991 | 40.2551 | FH + FO | 2016-08-26 | 6.99947223,-5.75766667
2021 | Août | Orange | OCI1989 | BOUAFLE_BLAMA | BOUAFLE_BLAMA_G9-3 | OCI1989 | BOUAFLE | BOUAFLE | BOUAFLE | MARAHOUE | 2 | 3 |  | -5.75766667 | 6.99947223 | Autostable |  | 35033 | 2G | BTS | BSC_BOUAKE_2 | 270 | 811 | 0 | 2 | 42 | 2693/397/212 | KATHREIN | 42 | 16.959999 |  | FO | 52 | 65 | 10 | CIE | 0.41804 | 25.5291 | FH + FO | 2016-08-26 | 6.99947223,-5.75766667
2021 | Août | Orange | OCI1989 | BOUAFLE_BLAMA | BOUAFLE_BLAMA_L8-1 | OCI1989 | BOUAFLE | BOUAFLE | BOUAFLE | MARAHOUE |  |  |  | -5.75766667 | 6.99947223 | Autostable |  |  | 4G | ENODE_B |  | 90 |  | 0 | 6 | 42 | 2693/397/212 | KATHREIN | 42 | 16.940001 |  | FO | 52 | 65 | 10 | CIE |  |  | FH + FO | 2016-08-26 | 6.99947223,-5.75766667
2021 | Août | Orange | OCI1989 | BOUAFLE_BLAMA | BOUAFLE_BLAMA_L8-2 | OCI1989 | BOUAFLE | BOUAFLE | BOUAFLE | MARAHOUE |  |  |  | -5.75766667 | 6.99947223 | Autostable |  |  | 4G | ENODE_B |  | 160 |  | 0 | 4 | 27 | 2693/397/212 | KATHREIN | 42 | 13.8 |  | FO | 37 | 65 | 10 | CIE |  |  | FH + FO | 2016-08-26 | 6.99947223,-5.75766667
2021 | Août | Orange | OCI1989 | BOUAFLE_BLAMA | BOUAFLE_BLAMA_L8-3 | OCI1989 | BOUAFLE | BOUAFLE | BOUAFLE | MARAHOUE |  |  |  | -5.75766667 | 6.99947223 | Autostable |  |  | 4G | ENODE_B |  | 340 |  | 0 | 4 | 27 | 2693/397/212 | KATHREIN | 42 | 13.8 |  | FO | 37 | 65 | 10 | CIE |  |  | FH + FO | 2016-08-26 | 6.99947223,-5.75766667
2021 | Août | Orange | OCI1989 | BOUAFLE_BLAMA | BOUAFLE_BLAMA_U21-11 | OCI1989 | BOUAFLE | BOUAFLE | BOUAFLE | MARAHOUE |  |  |  | -5.75766667 | 6.99947223 | Autostable |  | 49001 | 3G | NODE_B | RNC_YAMOUSSOUKRO_1 | 60 | 8031 | 0 | 4 | 27 | 2693/397/212 | KATHREIN | 42 | 13.8 |  | FO | 37 | 65 | 10 | CIE | 86.04 | 0.871 | FH + FO | 2016-08-26 | 6.99947223,-5.75766667
2021 | Août | Orange | OCI1989 | BOUAFLE_BLAMA | BOUAFLE_BLAMA_U21-12 | OCI1989 | BOUAFLE | BOUAFLE | BOUAFLE | MARAHOUE |  |  |  | -5.75766667 | 6.99947223 | Autostable |  | 49004 | 3G | NODE_B | RNC_YAMOUSSOUKRO_1 | 60 | 8031 | 0 | 4 | 27 | 2693/397/212 | KATHREIN | 42 | 13.8 |  | FO | 37 | 65 | 10 | CIE | 86.04 | 0.71983 | FH + FO | 2016-08-26 | 6.99947223,-5.75766667
2021 | Août | Orange | OCI1989 | BOUAFLE_BLAMA | BOUAFLE_BLAMA_U21-13 | OCI1989 | BOUAFLE | BOUAFLE | BOUAFLE | MARAHOUE |  |  |  | -5.75766667 | 6.99947223 | Autostable |  | 49007 | 3G | NODE_B | RNC_YAMOUSSOUKRO_1 | 60 | 8031 | 0 | 4 | 27 | 2693/397/212 | KATHREIN | 42 | 13.8 |  | FO | 37 | 65 | 10 | CIE | 86.04 | 0.51058 | FH + FO | 2016-08-26 | 6.99947223,-5.75766667
2021 | Août | Orange | OCI1989 | BOUAFLE_BLAMA | BOUAFLE_BLAMA_U21-21 | OCI1989 | BOUAFLE | BOUAFLE | BOUAFLE | MARAHOUE |  |  |  | -5.75766667 | 6.99947223 | Autostable |  | 49002 | 3G | NODE_B | RNC_YAMOUSSOUKRO_1 | 190 | 8031 | 0 | 4 | 27 | 2693/397/212 | KATHREIN | 42 | 13.8 |  | FO | 37 | 65 | 10 | CIE | 86.04 | 4.5916 | FH + FO | 2016-08-26 | 6.99947223,-5.75766667
2021 | Août | Orange | OCI1989 | BOUAFLE_BLAMA | BOUAFLE_BLAMA_U21-22 | OCI1989 | BOUAFLE | BOUAFLE | BOUAFLE | MARAHOUE |  |  |  | -5.75766667 | 6.99947223 | Autostable |  | 49005 | 3G | NODE_B | RNC_YAMOUSSOUKRO_1 | 190 | 8031 | 0 | 4 | 27 | 2693/397/212 | KATHREIN | 42 | 13.8 |  | FO | 37 | 65 | 10 | CIE | 86.04 | 6.1573 | FH + FO | 2016-08-26 | 6.99947223,-5.75766667
2021 | Août | Orange | OCI1989 | BOUAFLE_BLAMA | BOUAFLE_BLAMA_U21-23 | OCI1989 | BOUAFLE | BOUAFLE | BOUAFLE | MARAHOUE |  |  |  | -5.75766667 | 6.99947223 | Autostable |  | 49008 | 3G | NODE_B | RNC_YAMOUSSOUKRO_1 | 190 | 8031 | 0 | 4 | 27 | 2693/397/212 | KATHREIN | 42 | 13.8 |  | FO | 37 | 65 | 10 | CIE | 86.04 | 6.0645 | FH + FO | 2016-08-26 | 6.99947223,-5.75766667
2021 | Août | Orange | OCI1989 | BOUAFLE_BLAMA | BOUAFLE_BLAMA_U21-31 | OCI1989 | BOUAFLE | BOUAFLE | BOUAFLE | MARAHOUE |  |  |  | -5.75766667 | 6.99947223 | Autostable |  | 49003 | 3G | NODE_B | RNC_YAMOUSSOUKRO_1 | 290 | 8031 | 0 | 4 | 27 | 2693/397/212 | KATHREIN | 42 | 13.8 |  | FO | 37 | 65 | 10 | CIE | 86.04 | 2.0965 | FH + FO | 2016-08-26 | 6.99947223,-5.75766667
2021 | Août | Orange | OCI1989 | BOUAFLE_BLAMA | BOUAFLE_BLAMA_U21-32 | OCI1989 | BOUAFLE | BOUAFLE | BOUAFLE | MARAHOUE |  |  |  | -5.75766667 | 6.99947223 | Autostable |  | 49006 | 3G | NODE_B | RNC_YAMOUSSOUKRO_1 | 290 | 8031 | 0 | 6 | 43 | 2693/397/212 | KATHREIN | 42 | 15.4 |  | FO | 53 | 65 | 10 | CIE | 86.04 | 2.7421 | FH + FO | 2016-08-26 | 6.99947223,-5.75766667
2021 | Août | Orange | OCI1989 | BOUAFLE_BLAMA | BOUAFLE_BLAMA_U21-33 | OCI1989 | BOUAFLE | BOUAFLE | BOUAFLE | MARAHOUE |  |  |  | -5.75766667 | 6.99947223 | Autostable |  | 49009 | 3G | NODE_B | RNC_YAMOUSSOUKRO_1 | 290 | 8031 | 0 | 6 | 43 | 2693/397/212 | KATHREIN | 42 | 15.4 |  | FO | 53 | 65 | 10 | CIE | 86.04 | 1.4866 | FH + FO | 2016-08-26 | 6.99947223,-5.75766667
2021 | Août | Orange | OCI1627 | BOUAFLE_MARCHE | BOUAFLE_MARCHE_G18-1 | OCI1627 | BOUAFLE | BOUAFLE | BOUAFLE | MARAHOUE | 2 | 6 |  | -5.74141667 | 6.98969445 | Autostable |  | 35005 | 2G | BTS | BSC_BOUAKE_2 | 90 | 811 | 0 | 0 | 22 | 2693/397/212 | KATHREIN | 42 | 14.6 |  | FO | 32 | 65 | 10 | CIE | 0.77969 | 65.8136 | FH + FO | 2014-02-01 | 6.98969445,-5.74141667
2021 | Août | Orange | OCI1627 | BOUAFLE_MARCHE | BOUAFLE_MARCHE_G18-2 | OCI1627 | BOUAFLE | BOUAFLE | BOUAFLE | MARAHOUE | 2 | 8 |  | -5.74141667 | 6.98969445 | Autostable |  | 35006 | 2G | BTS | BSC_BOUAKE_2 | 210 | 811 | 0 | 7 | 22 | 2693/397/212 | KATHREIN | 42 | 14.6 |  | FO | 32 | 65 | 10 | CIE | 0.37216 | 91.85 | FH + FO | 2014-02-01 | 6.98969445,-5.74141667
2021 | Août | Orange | OCI1627 | BOUAFLE_MARCHE | BOUAFLE_MARCHE_G18-3 | OCI1627 | BOUAFLE | BOUAFLE | BOUAFLE | MARAHOUE | 2 | 4 |  | -5.74141667 | 6.98969445 | Autostable |  | 35007 | 2G | BTS | BSC_BOUAKE_2 | 300 | 811 | 0 | 7 | 22 | 2693/397/212 | KATHREIN | 42 | 14.6 |  | FO | 32 | 65 | 10 | CIE | 1.1078 | 40.2551 | FH + FO | 2014-02-01 | 6.98969445,-5.74141667
2021 | Août | Orange | OCI1627 | BOUAFLE_MARCHE | BOUAFLE_MARCHE_G9-1 | OCI1627 | BOUAFLE | BOUAFLE | BOUAFLE | MARAHOUE | 2 | 3 |  | -5.74141667 | 6.98969445 | Autostable |  | 35001 | 2G | BTS | BSC_BOUAKE_2 | 90 | 811 | 0 | 7 | 22 | 2693/397/212 | KATHREIN | 42 | 14.6 |  | FO | 32 | 65 | 10 | CIE | 0.45525 | 25.5291 | FH + FO | 2014-02-01 | 6.98969445,-5.74141667
2021 | Août | Orange | OCI1627 | BOUAFLE_MARCHE | BOUAFLE_MARCHE_G9-2 | OCI1627 | BOUAFLE | BOUAFLE | BOUAFLE | MARAHOUE | 2 | 3 |  | -5.74141667 | 6.98969445 | Autostable |  | 35002 | 2G | BTS | BSC_BOUAKE_2 | 210 | 811 | 0 | 4 | 22 | 2693/397/212 | KATHREIN | 42 | 16.950001 |  | FO | 32 | 65 | 10 | CIE | 0.61543 | 27.3431 | FH + FO | 2014-02-01 | 6.98969445,-5.74141667
2021 | Août | Orange | OCI1627 | BOUAFLE_MARCHE | BOUAFLE_MARCHE_G9-3 | OCI1627 | BOUAFLE | BOUAFLE | BOUAFLE | MARAHOUE | 2 | 3 |  | -5.74141667 | 6.98969445 | Autostable |  | 35003 | 2G | BTS | BSC_BOUAKE_2 | 300 | 811 | 0 | 4 | 22 | 2693/397/212 | KATHREIN | 42 | 16.950001 |  | FO | 32 | 65 | 10 | CIE | 0.26508 | 24.6257 | FH + FO | 2014-02-01 | 6.98969445,-5.74141667
2021 | Août | Orange | OCI1627 | BOUAFLE_MARCHE | BOUAFLE_MARCHE_U21-11 | OCI1627 | BOUAFLE | BOUAFLE | BOUAFLE | MARAHOUE |  |  |  | -5.74141667 | 6.98969445 | Autostable |  | 49301 | 3G | NODE_B | RNC_YAMOUSSOUKRO_1 | 90 | 8031 | 0 | 4 | 22 | 2693/397/212 | KATHREIN | 42 | 17 |  | FO | 32 | 65 | 10 | CIE | 86.04 | 0 | FH + FO | 2014-02-01 | 6.98969445,-5.74141667
2021 | Août | Orange | OCI1627 | BOUAFLE_MARCHE | BOUAFLE_MARCHE_U21-12 | OCI1627 | BOUAFLE | BOUAFLE | BOUAFLE | MARAHOUE |  |  |  | -5.74141667 | 6.98969445 | Autostable |  | 49304 | 3G | NODE_B | RNC_YAMOUSSOUKRO_1 | 90 | 8031 | 0 | 4 | 22 | 2693/397/212 | KATHREIN | 42 | 16.950001 |  | FO | 32 | 65 | 10 | CIE | 86.04 | 0 | FH + FO | 2014-02-01 | 6.98969445,-5.74141667
2021 | Août | Orange | OCI1627 | BOUAFLE_MARCHE | BOUAFLE_MARCHE_U21-13 | OCI1627 | BOUAFLE | BOUAFLE | BOUAFLE | MARAHOUE |  |  |  | -5.74141667 | 6.98969445 | Autostable |  | 49307 | 3G | NODE_B | RNC_YAMOUSSOUKRO_1 | 90 | 8031 | 0 | 4 | 22 | 2693/397/212 | KATHREIN | 42 | 16.950001 |  | FO | 32 | 65 | 10 | CIE | 86.04 | 0 | FH + FO | 2014-02-01 | 6.98969445,-5.74141667
2021 | Août | Orange | OCI1627 | BOUAFLE_MARCHE | BOUAFLE_MARCHE_U21-21 | OCI1627 | BOUAFLE | BOUAFLE | BOUAFLE | MARAHOUE |  |  |  | -5.74141667 | 6.98969445 | Autostable |  | 49302 | 3G | NODE_B | RNC_YAMOUSSOUKRO_1 | 210 | 8031 | 0 | 4 | 22 | 2693/397/212 | KATHREIN | 42 | 17 |  | FO | 32 | 65 | 10 | CIE | 86.04 | 0 | FH + FO | 2014-02-01 | 6.98969445,-5.74141667
2021 | Août | Orange | OCI1627 | BOUAFLE_MARCHE | BOUAFLE_MARCHE_U21-22 | OCI1627 | BOUAFLE | BOUAFLE | BOUAFLE | MARAHOUE |  |  |  | -5.74141667 | 6.98969445 | Autostable |  | 49305 | 3G | NODE_B | RNC_YAMOUSSOUKRO_1 | 210 | 8031 | 0 | 4 | 22 | 2693/397/212 | KATHREIN | 42 | 16.950001 |  | FO | 32 | 65 | 10 | CIE | 86.04 | 0 | FH + FO | 2014-02-01 | 6.98969445,-5.74141667
2021 | Août | Orange | OCI1627 | BOUAFLE_MARCHE | BOUAFLE_MARCHE_U21-23 | OCI1627 | BOUAFLE | BOUAFLE | BOUAFLE | MARAHOUE |  |  |  | -5.74141667 | 6.98969445 | Autostable |  | 49308 | 3G | NODE_B | RNC_YAMOUSSOUKRO_1 | 210 | 8031 | 0 | 4 | 22 | 2693/397/212 | KATHREIN | 42 | 16.950001 |  | FO | 32 | 65 | 10 | CIE | 86.04 | 0 | FH + FO | 2014-02-01 | 6.98969445,-5.74141667
2021 | Août | Orange | OCI1627 | BOUAFLE_MARCHE | BOUAFLE_MARCHE_U21-31 | OCI1627 | BOUAFLE | BOUAFLE | BOUAFLE | MARAHOUE |  |  |  | -5.74141667 | 6.98969445 | Autostable |  | 49303 | 3G | NODE_B | RNC_YAMOUSSOUKRO_1 | 300 | 8031 | 0 | 4 | 22 | 2693/397/212 | KATHREIN | 42 | 17 |  | FO | 32 | 65 | 10 | CIE | 86.04 | 0 | FH + FO | 2014-02-01 | 6.98969445,-5.74141667
2021 | Août | Orange | OCI1627 | BOUAFLE_MARCHE | BOUAFLE_MARCHE_U21-32 | OCI1627 | BOUAFLE | BOUAFLE | BOUAFLE | MARAHOUE |  |  |  | -5.74141667 | 6.98969445 | Autostable |  | 49306 | 3G | NODE_B | RNC_YAMOUSSOUKRO_1 | 300 | 8031 | 0 | 3 | 43 | 2693/397/212 | KATHREIN | 42 | 17.870001 |  | FO | 53 | 65 | 10 | CIE | 86.04 | 0 | FH + FO | 2014-02-01 | 6.98969445,-5.74141667
2021 | Août | Orange | OCI1627 | BOUAFLE_MARCHE | BOUAFLE_MARCHE_U21-33 | OCI1627 | BOUAFLE | BOUAFLE | BOUAFLE | MARAHOUE |  |  |  | -5.74141667 | 6.98969445 | Autostable |  | 49309 | 3G | NODE_B | RNC_YAMOUSSOUKRO_1 | 300 | 8031 | 0 | 3 | 43 | 2693/397/212 | KATHREIN | 42 | 17.870001 |  | FO | 53 | 65 | 10 | CIE | 86.04 | 0 | FH + FO | 2014-02-01 | 6.98969445,-5.74141667
2021 | Août | Orange | OCI0251 | BOUAKE | BOUAKE_G9-1 | OCI0251 | BOUAKE | BOUAKE | BOUAKE | GBEKE | 1 | 6 |  | -5.02847223 | 7.68513889 | Tour |  | 10131 | 2G | BTS | BSC_BOUAKE_1 | 45 | 307 | 0 | 2 | 75 | 2693/397/212 | KATHREIN | 42 | 14.9 |  | FO | 85 | 65 | 10 | CIE | 1.5261 | 57.2256 | FH + FO | 1997-09-01 | 7.68513889,-5.02847223
2021 | Août | Orange | OCI0251 | BOUAKE | BOUAKE_G9-2 | OCI0251 | BOUAKE | BOUAKE | BOUAKE | GBEKE | 1 | 6 |  | -5.02847223 | 7.68513889 | Tour |  | 10132 | 2G | BTS | BSC_BOUAKE_1 | 165 | 307 | 0 | 3 | 40 | 2693/397/212 | KATHREIN | 42 | 15.2 |  | FO | 50 | 65 | 10 | CIE | 0 | 63.9004 | FH + FO | 1997-09-01 | 7.68513889,-5.02847223
2021 | Août | Orange | OCI0251 | BOUAKE | BOUAKE_G9-3 | OCI0251 | BOUAKE | BOUAKE | BOUAKE | GBEKE | 1 | 6 |  | -5.02847223 | 7.68513889 | Tour |  | 10133 | 2G | BTS | BSC_BOUAKE_1 | 285 | 307 | 0 | 2 | 40 | 2693/397/212 | KATHREIN | 42 | 15.2 |  | FO | 50 | 65 | 10 | CIE | 0.61392 | 62.9448 | FH + FO | 1997-09-01 | 7.68513889,-5.02847223
2021 | Août | Orange | OCI0251 | BOUAKE | BOUAKE_L23-1 | OCI0251 | BOUAKE | BOUAKE | BOUAKE | GBEKE |  |  |  | -5.02847223 | 7.68513889 | Tour |  |  | TDD | ENODE_B |  | 340 |  | 0 | 2 | 78 | 510/210/70 | SHENGLU | 42 | 17.200001 |  | FO | 88 | 65 | 10 | CIE |  |  | FH + FO | 1997-09-01 | 7.68513889,-5.02847223
2021 | Août | Orange | OCI0251 | BOUAKE | BOUAKE_L23-2 | OCI0251 | BOUAKE | BOUAKE | BOUAKE | GBEKE |  |  |  | -5.02847223 | 7.68513889 | Tour |  |  | TDD | ENODE_B |  | 90 |  | 0 | 6 | 24 | 510/210/70 | SHENGLU | 42 | 15.4 |  | FO | 34 | 65 | 10 | CIE |  |  | FH + FO | 1997-09-01 | 7.68513889,-5.02847223
2021 | Août | Orange | OCI0251 | BOUAKE | BOUAKE_L23-3 | OCI0251 | BOUAKE | BOUAKE | BOUAKE | GBEKE |  |  |  | -5.02847223 | 7.68513889 | Tour |  |  | TDD | ENODE_B |  | 260 |  | 0 | 6 | 24 | 510/210/70 | SHENGLU | 42 | 15.4 |  | FO | 34 | 65 | 10 | CIE |  |  | FH + FO | 1997-09-01 | 7.68513889,-5.02847223
2021 | Août | Orange | OCI2791 | BOUAKE_AVENIR | BOUAKE_AVENIR_G18-1 | OCI2791 | BOUAKE | BOUAKE | BOUAKE | GBEKE | 1 | 3 |  | -5.03242 | 7.69317 | Autostable |  | 49555 | 2G | BTS |  | 80.0 | 307 | 0 | 4 | 28 | 2696/377/169 | KATHREIN | 42 | 15.4 |  | FO | 38 | 65 | 10 | CIE | 0.75295 | 27.3431 | FH + FO | 2018-07-25 | 7.69317,-5.03242
2021 | Août | Orange | OCI2791 | BOUAKE_AVENIR | BOUAKE_AVENIR_G18-2 | OCI2791 | BOUAKE | BOUAKE | BOUAKE | GBEKE | 1 | 3 |  | -5.03242 | 7.69317 | Autostable |  | 49556 | 2G | BTS |  | 200.0 | 307 | 0 | 4 | 28 | 2696/377/169 | KATHREIN | 42 | 17.000000 |  | FO | 38 | 65 | 10 | CIE | 1.3663 | 27.3431 | FH + FO | 2018-07-25 | 7.69317,-5.03242
2021 | Août | Orange | OCI2791 | BOUAKE_AVENIR | BOUAKE_AVENIR_G18-3 | OCI2791 | BOUAKE | BOUAKE | BOUAKE | GBEKE | 1 | 3 |  | -5.03242 | 7.69317 | Autostable |  | 49557 | 2G | BTS |  | 320.0 | 307 | 0 | 4 | 28 | 2696/377/169 | KATHREIN | 42 | 17.000000 |  | FO | 38 | 65 | 10 | CIE | 0.95287 | 27.3431 | FH + FO | 2018-07-25 | 7.69317,-5.03242
2021 | Août | Orange | OCI2791 | BOUAKE_AVENIR | BOUAKE_AVENIR_L26-1 | OCI2791 | BOUAKE | BOUAKE | BOUAKE | GBEKE |  |  |  | -5.03242 | 7.69317 | Autostable |  |  | 4G | ENODE_B |  | 80.0 |  | 0 | 4 | 28 | 2696/377/169 | KATHREIN | 42 | 17 |  | FO | 38 | 65 | 10 | CIE |  |  | FH + FO | 2018-07-25 | 7.69317,-5.03242
2021 | Août | Orange | OCI2791 | BOUAKE_AVENIR | BOUAKE_AVENIR_L26-2 | OCI2791 | BOUAKE | BOUAKE | BOUAKE | GBEKE |  |  |  | -5.03242 | 7.69317 | Autostable |  |  | 4G | ENODE_B |  | 200.0 |  | 0 | 5 | 27 | 2696/377/169 | KATHREIN | 42 | 13.9 |  | FO | 37 | 65 | 10 | CIE |  |  | FH + FO | 2018-07-25 | 7.69317,-5.03242
2021 | Août | Orange | OCI2791 | BOUAKE_AVENIR | BOUAKE_AVENIR_L26-3 | OCI2791 | BOUAKE | BOUAKE | BOUAKE | GBEKE |  |  |  | -5.03242 | 7.69317 | Autostable |  |  | 4G | ENODE_B |  | 320.0 |  | 0 | 5 | 27 | 2696/377/169 | KATHREIN | 42 | 13.9 |  | FO | 37 | 65 | 10 | CIE |  |  | FH + FO | 2018-07-25 | 7.69317,-5.03242
2021 | Août | Orange | OCI2791 | BOUAKE_AVENIR | BOUAKE_AVENIR_U21-11 | OCI2791 | BOUAKE | BOUAKE | BOUAKE | GBEKE |  |  |  | -5.03242 | 7.69317 | Autostable |  | 49571 | 3G | NODE_B |  | 80.0 | 3071 | 0 | 4 | 28 | 2696/377/169 | KATHREIN | 42 | 17.000000 |  | FO | 38 | 65 | 10 | CIE | 86.04 | 5.356 | FH + FO | 2018-07-25 | 7.69317,-5.03242
2021 | Août | Orange | OCI2791 | BOUAKE_AVENIR | BOUAKE_AVENIR_U21-12 | OCI2791 | BOUAKE | BOUAKE | BOUAKE | GBEKE |  |  |  | -5.03242 | 7.69317 | Autostable |  | 49574 | 3G | NODE_B |  | 80.0 | 3071 | 0 | 4 | 28 | 2696/377/169 | KATHREIN | 42 | 17.000000 |  | FO | 38 | 65 | 10 | CIE | 86.04 | 4.9847 | FH + FO | 2018-07-25 | 7.69317,-5.03242
2021 | Août | Orange | OCI2791 | BOUAKE_AVENIR | BOUAKE_AVENIR_U21-13 | OCI2791 | BOUAKE | BOUAKE | BOUAKE | GBEKE |  |  |  | -5.03242 | 7.69317 | Autostable |  | 49577 | 3G | NODE_B |  | 80.0 | 3071 | 0 | 4 | 28 | 2696/377/169 | KATHREIN | 42 | 17.000000 |  | FO | 38 | 65 | 10 | CIE | 86.04 | 6.2277 | FH + FO | 2018-07-25 | 7.69317,-5.03242
2021 | Août | Orange | OCI2791 | BOUAKE_AVENIR | BOUAKE_AVENIR_U21-21 | OCI2791 | BOUAKE | BOUAKE | BOUAKE | GBEKE |  |  |  | -5.03242 | 7.69317 | Autostable |  | 49572 | 3G | NODE_B |  | 200.0 | 3071 | 0 | 4 | 28 | 2696/377/169 | KATHREIN | 42 | 17.000000 |  | FO | 38 | 65 | 10 | CIE | 86.04 | 5.7839 | FH + FO | 2018-07-25 | 7.69317,-5.03242
2021 | Août | Orange | OCI2791 | BOUAKE_AVENIR | BOUAKE_AVENIR_U21-22 | OCI2791 | BOUAKE | BOUAKE | BOUAKE | GBEKE |  |  |  | -5.03242 | 7.69317 | Autostable |  | 49575 | 3G | NODE_B |  | 200.0 | 3071 | 0 | 4 | 28 | 2696/377/169 | KATHREIN | 42 | 17.000000 |  | FO | 38 | 65 | 10 | CIE | 86.04 | 4.7568 | FH + FO | 2018-07-25 | 7.69317,-5.03242
2021 | Août | Orange | OCI2791 | BOUAKE_AVENIR | BOUAKE_AVENIR_U21-23 | OCI2791 | BOUAKE | BOUAKE | BOUAKE | GBEKE |  |  |  | -5.03242 | 7.69317 | Autostable |  | 49578 | 3G | NODE_B |  | 200.0 | 3071 | 0 | 4 | 28 | 2696/377/169 | KATHREIN | 42 | 17.000000 |  | FO | 38 | 65 | 10 | CIE | 86.04 | 6.1089 | FH + FO | 2018-07-25 | 7.69317,-5.03242
2021 | Août | Orange | OCI2791 | BOUAKE_AVENIR | BOUAKE_AVENIR_U21-31 | OCI2791 | BOUAKE | BOUAKE | BOUAKE | GBEKE |  |  |  | -5.03242 | 7.69317 | Autostable |  | 49573 | 3G | NODE_B |  | 320.0 | 3071 | 0 | 4 | 28 | 2696/377/169 | KATHREIN | 42 | 17.000000 |  | FO | 38 | 65 | 10 | CIE | 86.04 | 3.8994 | FH + FO | 2018-07-25 | 7.69317,-5.03242
2021 | Août | Orange | OCI2791 | BOUAKE_AVENIR | BOUAKE_AVENIR_U21-32 | OCI2791 | BOUAKE | BOUAKE | BOUAKE | GBEKE |  |  |  | -5.03242 | 7.69317 | Autostable |  | 49576 | 3G | NODE_B |  | 320.0 | 3071 | 0 | 4 | 28 | 2696/377/169 | KATHREIN | 42 | 17 |  | FO | 38 | 65 | 10 | CIE | 86.04 | 5.9003 | FH + FO | 2018-07-25 | 7.69317,-5.03242
2021 | Août | Orange | OCI2791 | BOUAKE_AVENIR | BOUAKE_AVENIR_U21-33 | OCI2791 | BOUAKE | BOUAKE | BOUAKE | GBEKE |  |  |  | -5.03242 | 7.69317 | Autostable |  | 49579 | 3G | NODE_B |  | 320.0 | 3071 | 0 | 4 | 28 | 2696/377/169 | KATHREIN | 42 | 17 |  | FO | 38 | 65 | 10 | CIE | 86.04 | 3.1765 | FH + FO | 2018-07-25 | 7.69317,-5.03242
2021 | Août | Orange | OCI1990 | BOUAKE_KOKO | BOUAKE_KOKO_G18-1 | OCI1990 | BOUAKE | BOUAKE | BOUAKE | GBEKE | 1 | 8 |  | -5.04119445 | 7.69044445 | Autostable |  | 10305 | 2G | BTS | BSC_BOUAKE_1 | 60 | 307 | 0 | 6 | 40 | 2693/397/212 | KATHREIN | 42 | 15.2 |  | FO | 50 | 65 | 10 | CIE | 0.47466 | 88.9409 | FH + FO | 2016-08-19 | 7.69044445,-5.04119445
2021 | Août | Orange | OCI1990 | BOUAKE_KOKO | BOUAKE_KOKO_G18-2 | OCI1990 | BOUAKE | BOUAKE | BOUAKE | GBEKE | 1 | 8 |  | -5.04119445 | 7.69044445 | Autostable |  | 10306 | 2G | BTS | BSC_BOUAKE_1 | 160 | 307 | 0 | 7 | 40 | 2693/397/212 | KATHREIN | 42 | 15.2 |  | FO | 50 | 65 | 10 | CIE | 0.48615 | 88.9409 | FH + FO | 2016-08-19 | 7.69044445,-5.04119445
2021 | Août | Orange | OCI1990 | BOUAKE_KOKO | BOUAKE_KOKO_G18-3 | OCI1990 | BOUAKE | BOUAKE | BOUAKE | GBEKE | 1 | 4 |  | -5.04119445 | 7.69044445 | Autostable |  | 10307 | 2G | BTS | BSC_BOUAKE_1 | 310 | 307 | 0 | 7 | 40 | 2693/397/212 | KATHREIN | 42 | 15.2 |  | FO | 50 | 65 | 10 | CIE | 0.51499 | 38.3916 | FH + FO | 2016-08-19 | 7.69044445,-5.04119445
2021 | Août | Orange | OCI1990 | BOUAKE_KOKO | BOUAKE_KOKO_G9-1 | OCI1990 | BOUAKE | BOUAKE | BOUAKE | GBEKE | 1 | 4 |  | -5.04119445 | 7.69044445 | Autostable |  | 10301 | 2G | BTS | BSC_BOUAKE_1 | 60 | 307 | 0 | 7 | 40 | 2693/397/212 | KATHREIN | 42 | 15.2 |  | FO | 50 | 65 | 10 | CIE | 0.93239 | 40.2551 | FH + FO | 2016-08-19 | 7.69044445,-5.04119445
2021 | Août | Orange | OCI1990 | BOUAKE_KOKO | BOUAKE_KOKO_G9-2 | OCI1990 | BOUAKE | BOUAKE | BOUAKE | GBEKE | 1 | 4 |  | -5.04119445 | 7.69044445 | Autostable |  | 10302 | 2G | BTS | BSC_BOUAKE_1 | 160 | 307 | 0 | 2 | 40 | 2693/397/212 | KATHREIN | 42 | 17.430000 |  | FO | 50 | 65 | 10 | CIE | 1.1329 | 36.5337 | FH + FO | 2016-08-19 | 7.69044445,-5.04119445
2021 | Août | Orange | OCI1990 | BOUAKE_KOKO | BOUAKE_KOKO_G9-3 | OCI1990 | BOUAKE | BOUAKE | BOUAKE | GBEKE | 1 | 3 |  | -5.04119445 | 7.69044445 | Autostable |  | 10303 | 2G | BTS | BSC_BOUAKE_1 | 310 | 307 | 0 | 6 | 40 | 2693/397/212 | KATHREIN | 42 | 16.940001 |  | FO | 50 | 65 | 10 | CIE | 0.45776 | 27.3431 | FH + FO | 2016-08-19 | 7.69044445,-5.04119445
2021 | Août | Orange | OCI1990 | BOUAKE_KOKO | BOUAKE_KOKO_L8-1 | OCI1990 | BOUAKE | BOUAKE | BOUAKE | GBEKE |  |  |  | -5.04119445 | 7.69044445 | Autostable |  |  | 4G | ENODE_B |  | 60 |  | 0 | 8 | 40 | 2693/397/212 | KATHREIN | 42 | 16.850000 |  | FO | 50 | 65 | 10 | CIE |  |  | FH + FO | 2016-08-19 | 7.69044445,-5.04119445
2021 | Août | Orange | OCI1990 | BOUAKE_KOKO | BOUAKE_KOKO_L8-2 | OCI1990 | BOUAKE | BOUAKE | BOUAKE | GBEKE |  |  |  | -5.04119445 | 7.69044445 | Autostable |  |  | 4G | ENODE_B |  | 160 |  | 0 | 4 | 40 | 2693/397/212 | KATHREIN | 42 | 17.709999 |  | FO | 50 | 65 | 10 | CIE |  |  | FH + FO | 2016-08-19 | 7.69044445,-5.04119445
2021 | Août | Orange | OCI1990 | BOUAKE_KOKO | BOUAKE_KOKO_L8-3 | OCI1990 | BOUAKE | BOUAKE | BOUAKE | GBEKE |  |  |  | -5.04119445 | 7.69044445 | Autostable |  |  | 4G | ENODE_B |  | 310 |  | 0 | 4 | 40 | 2693/397/212 | KATHREIN | 42 | 17.709999 |  | FO | 50 | 65 | 10 | CIE |  |  | FH + FO | 2016-08-19 | 7.69044445,-5.04119445
2021 | Août | Orange | OCI1990 | BOUAKE_KOKO | BOUAKE_KOKO_U21-11 | OCI1990 | BOUAKE | BOUAKE | BOUAKE | GBEKE |  |  |  | -5.04119445 | 7.69044445 | Autostable |  | 59671 | 3G | NODE_B | RNC_BOUAKE_1 | 60 | 3071 | 0 | 4 | 40 | 2693/397/212 | KATHREIN | 42 | 17.709999 |  | FO | 50 | 65 | 10 | CIE | 86.04 | 10.5126 | FH + FO | 2016-08-19 | 7.69044445,-5.04119445
2021 | Août | Orange | OCI1990 | BOUAKE_KOKO | BOUAKE_KOKO_U21-12 | OCI1990 | BOUAKE | BOUAKE | BOUAKE | GBEKE |  |  |  | -5.04119445 | 7.69044445 | Autostable |  | 59674 | 3G | NODE_B | RNC_BOUAKE_1 | 60 | 3071 | 0 | 4 | 40 | 2693/397/212 | KATHREIN | 42 | 17.709999 |  | FO | 50 | 65 | 10 | CIE | 86.04 | 4.7542 | FH + FO | 2016-08-19 | 7.69044445,-5.04119445
2021 | Août | Orange | OCI1990 | BOUAKE_KOKO | BOUAKE_KOKO_U21-13 | OCI1990 | BOUAKE | BOUAKE | BOUAKE | GBEKE |  |  |  | -5.04119445 | 7.69044445 | Autostable |  | 59677 | 3G | NODE_B | RNC_BOUAKE_1 | 60 | 3071 | 0 | 4 | 40 | 2693/397/212 | KATHREIN | 42 | 17.709999 |  | FO | 50 | 65 | 10 | CIE | 86.04 | 9.9599 | FH + FO | 2016-08-19 | 7.69044445,-5.04119445
2021 | Août | Orange | OCI1990 | BOUAKE_KOKO | BOUAKE_KOKO_U21-21 | OCI1990 | BOUAKE | BOUAKE | BOUAKE | GBEKE |  |  |  | -5.04119445 | 7.69044445 | Autostable |  | 59672 | 3G | NODE_B | RNC_BOUAKE_1 | 160 | 3071 | 0 | 4 | 40 | 2693/397/212 | KATHREIN | 42 | 17.709999 |  | FO | 50 | 65 | 10 | CIE | 86.04 | 6.8854 | FH + FO | 2016-08-19 | 7.69044445,-5.04119445
2021 | Août | Orange | OCI1990 | BOUAKE_KOKO | BOUAKE_KOKO_U21-22 | OCI1990 | BOUAKE | BOUAKE | BOUAKE | GBEKE |  |  |  | -5.04119445 | 7.69044445 | Autostable |  | 59675 | 3G | NODE_B | RNC_BOUAKE_1 | 160 | 3071 | 0 | 4 | 40 | 2693/397/212 | KATHREIN | 42 | 17.490000 |  | FO | 50 | 65 | 10 | CIE | 86.04 | 5.765 | FH + FO | 2016-08-19 | 7.69044445,-5.04119445
2021 | Août | Orange | OCI1990 | BOUAKE_KOKO | BOUAKE_KOKO_U21-23 | OCI1990 | BOUAKE | BOUAKE | BOUAKE | GBEKE |  |  |  | -5.04119445 | 7.69044445 | Autostable |  | 59678 | 3G | NODE_B | RNC_BOUAKE_1 | 160 | 3071 | 0 | 4 | 40 | 2693/397/212 | KATHREIN | 42 | 17.490000 |  | FO | 50 | 65 | 10 | CIE | 86.04 | 5.5267 | FH + FO | 2016-08-19 | 7.69044445,-5.04119445
2021 | Août | Orange | OCI1990 | BOUAKE_KOKO | BOUAKE_KOKO_U21-31 | OCI1990 | BOUAKE | BOUAKE | BOUAKE | GBEKE |  |  |  | -5.04119445 | 7.69044445 | Autostable |  | 59673 | 3G | NODE_B | RNC_BOUAKE_1 | 310 | 3071 | 0 | 4 | 40 | 2693/397/212 | KATHREIN | 42 | 17.490000 |  | FO | 50 | 65 | 10 | CIE | 86.04 | 3.7817 | FH + FO | 2016-08-19 | 7.69044445,-5.04119445
2021 | Août | Orange | OCI1990 | BOUAKE_KOKO | BOUAKE_KOKO_U21-32 | OCI1990 | BOUAKE | BOUAKE | BOUAKE | GBEKE |  |  |  | -5.04119445 | 7.69044445 | Autostable |  | 59676 | 3G | NODE_B | RNC_BOUAKE_1 | 310 | 3071 | 0 | 2 | 78 | 2693/397/212 | KATHREIN | 42 | 17.200001 |  | FO | 88 | 65 | 10 | CIE | 86.04 | 1.4972 | FH + FO | 2016-08-19 | 7.69044445,-5.04119445
2021 | Août | Orange | OCI1990 | BOUAKE_KOKO | BOUAKE_KOKO_U21-33 | OCI1990 | BOUAKE | BOUAKE | BOUAKE | GBEKE |  |  |  | -5.04119445 | 7.69044445 | Autostable |  | 59679 | 3G | NODE_B | RNC_BOUAKE_1 | 310 | 3071 | 0 | 2 | 78 | 2693/397/212 | KATHREIN | 42 | 17.200001 |  | FO | 88 | 65 | 10 | CIE | 86.04 | 2.8312 | FH + FO | 2016-08-19 | 7.69044445,-5.04119445
2021 | Août | Orange | OCI1550 | BOUAKE_MARCHE | BOUAKE_MARCHE_G18-1 | OCI1550 | BOUAKE | BOUAKE | BOUAKE | GBEKE | 1 | 8 |  | -5.01790278 | 7.69136112 | Autostable |  | 6955 | 2G | BTS | BSC_BOUAKE_1 | 90 | 307 | 0 | 6 | 24 | 2693/397/212 | KATHREIN | 42 | 15.4 |  | FO | 34 | 65 | 10 | CIE | 0.72809 | 82.1671 | FH + FO | 2014-01-01 | 7.69136112,-5.01790278
2021 | Août | Orange | OCI1550 | BOUAKE_MARCHE | BOUAKE_MARCHE_G18-2 | OCI1550 | BOUAKE | BOUAKE | BOUAKE | GBEKE | 1 | 8 |  | -5.01790278 | 7.69136112 | Autostable |  | 6956 | 2G | BTS | BSC_BOUAKE_1 | 170 | 307 | 0 | 6 | 24 | 2693/397/212 | KATHREIN | 42 | 15.4 |  | FO | 34 | 65 | 10 | CIE | 0.48282 | 85.0676 | FH + FO | 2014-01-01 | 7.69136112,-5.01790278
2021 | Août | Orange | OCI1550 | BOUAKE_MARCHE | BOUAKE_MARCHE_G18-3 | OCI1550 | BOUAKE | BOUAKE | BOUAKE | GBEKE | 1 | 5 |  | -5.01790278 | 7.69136112 | Autostable |  | 6957 | 2G | BTS | BSC_BOUAKE_1 | 270 | 307 | 0 | 6 | 24 | 2693/397/212 | KATHREIN | 42 | 15.4 |  | FO | 34 | 65 | 10 | CIE | 0.68693 | 49.6441 | FH + FO | 2014-01-01 | 7.69136112,-5.01790278
2021 | Août | Orange | OCI1550 | BOUAKE_MARCHE | BOUAKE_MARCHE_G9-1 | OCI1550 | BOUAKE | BOUAKE | BOUAKE | GBEKE | 1 | 3 |  | -5.01790278 | 7.69136112 | Autostable |  | 6951 | 2G | BTS | BSC_BOUAKE_1 | 90 | 307 | 0 | 6 | 24 | 2693/397/212 | KATHREIN | 42 | 15.4 |  | FO | 34 | 65 | 10 | CIE | 1.7787 | 27.3431 | FH + FO | 2014-01-01 | 7.69136112,-5.01790278
2021 | Août | Orange | OCI1550 | BOUAKE_MARCHE | BOUAKE_MARCHE_G9-2 | OCI1550 | BOUAKE | BOUAKE | BOUAKE | GBEKE | 1 | 5 |  | -5.01790278 | 7.69136112 | Autostable |  | 6952 | 2G | BTS | BSC_BOUAKE_1 | 170 | 307 | 0 | 7 | 24 | 2693/397/212 | KATHREIN | 42 | 17 |  | FO | 34 | 65 | 10 | CIE | 0.27942 | 47.7577 | FH + FO | 2014-01-01 | 7.69136112,-5.01790278
2021 | Août | Orange | OCI1550 | BOUAKE_MARCHE | BOUAKE_MARCHE_G9-3 | OCI1550 | BOUAKE | BOUAKE | BOUAKE | GBEKE | 1 | 4 |  | -5.01790278 | 7.69136112 | Autostable |  | 6953 | 2G | BTS | BSC_BOUAKE_1 | 270 | 307 | 0 | 7 | 24 | 2693/397/212 | KATHREIN | 42 | 17 |  | FO | 34 | 65 | 10 | CIE | 0.29506 | 38.3916 | FH + FO | 2014-01-01 | 7.69136112,-5.01790278
2021 | Août | Orange | OCI1550 | BOUAKE_MARCHE | BOUAKE_MARCHE_U21-11 | OCI1550 | BOUAKE | BOUAKE | BOUAKE | GBEKE |  |  |  | -5.01790278 | 7.69136112 | Autostable |  | 58781 | 3G | NODE_B | RNC_BOUAKE_1 | 90 | 3071 | 0 | 7 | 24 | 2693/397/212 | KATHREIN | 42 | 17 |  | FO | 34 | 65 | 10 | CIE | 86.04 | 5.3834 | FH + FO | 2014-01-01 | 7.69136112,-5.01790278
2021 | Août | Orange | OCI1550 | BOUAKE_MARCHE | BOUAKE_MARCHE_U21-12 | OCI1550 | BOUAKE | BOUAKE | BOUAKE | GBEKE |  |  |  | -5.01790278 | 7.69136112 | Autostable |  | 58784 | 3G | NODE_B | RNC_BOUAKE_1 | 90 | 3071 | 0 | 7 | 24 | 2693/397/212 | KATHREIN | 42 | 17 |  | FO | 34 | 65 | 10 | CIE | 86.04 | 5.278 | FH + FO | 2014-01-01 | 7.69136112,-5.01790278
2021 | Août | Orange | OCI1550 | BOUAKE_MARCHE | BOUAKE_MARCHE_U21-13 | OCI1550 | BOUAKE | BOUAKE | BOUAKE | GBEKE |  |  |  | -5.01790278 | 7.69136112 | Autostable |  | 58787 | 3G | NODE_B | RNC_BOUAKE_1 | 90 | 3071 | 0 | 7 | 24 | 2693/397/212 | KATHREIN | 42 | 17 |  | FO | 34 | 65 | 10 | CIE | 86.04 | 5.1729 | FH + FO | 2014-01-01 | 7.69136112,-5.01790278
2021 | Août | Orange | OCI1550 | BOUAKE_MARCHE | BOUAKE_MARCHE_U21-21 | OCI1550 | BOUAKE | BOUAKE | BOUAKE | GBEKE |  |  |  | -5.01790278 | 7.69136112 | Autostable |  | 58782 | 3G | NODE_B | RNC_BOUAKE_1 | 170 | 3071 | 0 | 7 | 24 | 2693/397/212 | KATHREIN | 42 | 17 |  | FO | 34 | 65 | 10 | CIE | 86.04 | 6.1826 | FH + FO | 2014-01-01 | 7.69136112,-5.01790278
2021 | Août | Orange | OCI1550 | BOUAKE_MARCHE | BOUAKE_MARCHE_U21-22 | OCI1550 | BOUAKE | BOUAKE | BOUAKE | GBEKE |  |  |  | -5.01790278 | 7.69136112 | Autostable |  | 58785 | 3G | NODE_B | RNC_BOUAKE_1 | 170 | 3071 | 0 | 7 | 24 | 2693/397/212 | KATHREIN | 42 | 17 |  | FO | 34 | 65 | 10 | CIE | 86.04 | 3.7994 | FH + FO | 2014-01-01 | 7.69136112,-5.01790278
2021 | Août | Orange | OCI1550 | BOUAKE_MARCHE | BOUAKE_MARCHE_U21-23 | OCI1550 | BOUAKE | BOUAKE | BOUAKE | GBEKE |  |  |  | -5.01790278 | 7.69136112 | Autostable |  | 58788 | 3G | NODE_B | RNC_BOUAKE_1 | 170 | 3071 | 0 | 7 | 24 | 2693/397/212 | KATHREIN | 42 | 17 |  | FO | 34 | 65 | 10 | CIE | 86.04 | 4.3395 | FH + FO | 2014-01-01 | 7.69136112,-5.01790278
2021 | Août | Orange | OCI1550 | BOUAKE_MARCHE | BOUAKE_MARCHE_U21-31 | OCI1550 | BOUAKE | BOUAKE | BOUAKE | GBEKE |  |  |  | -5.01790278 | 7.69136112 | Autostable |  | 58783 | 3G | NODE_B | RNC_BOUAKE_1 | 270 | 3071 | 0 | 7 | 24 | 2693/397/212 | KATHREIN | 42 | 17 |  | FO | 34 | 65 | 10 | CIE | 86.04 | 5.6993 | FH + FO | 2014-01-01 | 7.69136112,-5.01790278
2021 | Août | Orange | OCI1550 | BOUAKE_MARCHE | BOUAKE_MARCHE_U21-32 | OCI1550 | BOUAKE | BOUAKE | BOUAKE | GBEKE |  |  |  | -5.01790278 | 7.69136112 | Autostable |  | 58786 | 3G | NODE_B | RNC_BOUAKE_1 | 270 | 3071 | 0 | 6 | 46 | 2693/397/212 | KATHREIN | 42 | 15.4 |  | FO | 56 | 65 | 10 | CIE | 86.04 | 5.4253 | FH + FO | 2014-01-01 | 7.69136112,-5.01790278
2021 | Août | Orange | OCI1550 | BOUAKE_MARCHE | BOUAKE_MARCHE_U21-33 | OCI1550 | BOUAKE | BOUAKE | BOUAKE | GBEKE |  |  |  | -5.01790278 | 7.69136112 | Autostable |  | 58789 | 3G | NODE_B | RNC_BOUAKE_1 | 270 | 3071 | 0 | 6 | 46 | 2693/397/212 | KATHREIN | 42 | 15.4 |  | FO | 56 | 65 | 10 | CIE | 86.04 | 7.3941 | FH + FO | 2014-01-01 | 7.69136112,-5.01790278
2021 | Août | Orange | OCI1761 | BOUAKE_STADE | BOUAKE_STADE_G18-1 | OCI1761 | BOUAKE | BOUAKE | BOUAKE | GBEKE | 2 | 8 |  | -5.04821945 | 7.68143056 | Autostable |  | 6975 | 2G | BTS | BSC_BOUAKE_1 | 0 | 307 | 0 | 6 | 46 | 2693/397/212 | KATHREIN | 42 | 15.4 |  | FO | 56 | 65 | 10 | CIE | 0.31531 | 89.9102 | FH + FO | 2014-12-30 | 7.68143056,-5.04821945
2021 | Août | Orange | OCI1761 | BOUAKE_STADE | BOUAKE_STADE_G18-2 | OCI1761 | BOUAKE | BOUAKE | BOUAKE | GBEKE | 2 | 8 |  | -5.04821945 | 7.68143056 | Autostable |  | 6976 | 2G | BTS | BSC_BOUAKE_1 | 110 | 307 | 0 | 5 | 46 | 2693/397/212 | KATHREIN | 42 | 15.4 |  | FO | 56 | 65 | 10 | CIE | 0.33651 | 89.9102 | FH + FO | 2014-12-30 | 7.68143056,-5.04821945
2021 | Août | Orange | OCI1761 | BOUAKE_STADE | BOUAKE_STADE_G18-3 | OCI1761 | BOUAKE | BOUAKE | BOUAKE | GBEKE | 2 | 8 |  | -5.04821945 | 7.68143056 | Autostable |  | 6977 | 2G | BTS | BSC_BOUAKE_1 | 230 | 307 | 0 | 5 | 46 | 2693/397/212 | KATHREIN | 42 | 15.4 |  | FO | 56 | 65 | 10 | CIE | 0.70719 | 89.9102 | FH + FO | 2014-12-30 | 7.68143056,-5.04821945
2021 | Août | Orange | OCI1761 | BOUAKE_STADE | BOUAKE_STADE_G9-1 | OCI1761 | BOUAKE | BOUAKE | BOUAKE | GBEKE | 2 | 5 |  | -5.04821945 | 7.68143056 | Autostable |  | 6971 | 2G | BTS | BSC_BOUAKE_1 | 0 | 307 | 0 | 5 | 46 | 2693/397/212 | KATHREIN | 42 | 15.4 |  | FO | 56 | 65 | 10 | CIE | 0.50905 | 51.5342 | FH + FO | 2014-12-30 | 7.68143056,-5.04821945
2021 | Août | Orange | OCI1761 | BOUAKE_STADE | BOUAKE_STADE_G9-2 | OCI1761 | BOUAKE | BOUAKE | BOUAKE | GBEKE | 2 | 6 |  | -5.04821945 | 7.68143056 | Autostable |  | 6972 | 2G | BTS | BSC_BOUAKE_1 | 110 | 307 | 0 | 10 | 46 | 2693/397/212 | KATHREIN | 42 | 17 |  | FO | 56 | 65 | 10 | CIE | 0.56791 | 63.9004 | FH + FO | 2014-12-30 | 7.68143056,-5.04821945
2021 | Août | Orange | OCI1761 | BOUAKE_STADE | BOUAKE_STADE_G9-3 | OCI1761 | BOUAKE | BOUAKE | BOUAKE | GBEKE | 2 | 6 |  | -5.04821945 | 7.68143056 | Autostable |  | 6973 | 2G | BTS | BSC_BOUAKE_1 | 230 | 307 | 0 | 10 | 46 | 2693/397/212 | KATHREIN | 42 | 17 |  | FO | 56 | 65 | 10 | CIE | 1.0217 | 67.7293 | FH + FO | 2014-12-30 | 7.68143056,-5.04821945
2021 | Août | Orange | OCI1761 | BOUAKE_STADE | BOUAKE_STADE_L8-1 | OCI1761 | BOUAKE | BOUAKE | BOUAKE | GBEKE |  |  |  | -5.04821945 | 7.68143056 | Autostable |  |  | 4G | ENODE_B |  | 0 |  | 0 | 10 | 46 | 2693/397/212 | KATHREIN | 42 | 17 |  | FO | 56 | 65 | 10 | CIE |  |  | FH + FO | 2014-12-30 | 7.68143056,-5.04821945
2021 | Août | Orange | OCI1761 | BOUAKE_STADE | BOUAKE_STADE_L8-2 | OCI1761 | BOUAKE | BOUAKE | BOUAKE | GBEKE |  |  |  | -5.04821945 | 7.68143056 | Autostable |  |  | 4G | ENODE_B |  | 110 |  | 0 | 5 | 46 | 2693/397/212 | KATHREIN | 42 | 17 |  | FO | 56 | 65 | 10 | CIE |  |  | FH + FO | 2014-12-30 | 7.68143056,-5.04821945
2021 | Août | Orange | OCI1761 | BOUAKE_STADE | BOUAKE_STADE_L8-3 | OCI1761 | BOUAKE | BOUAKE | BOUAKE | GBEKE |  |  |  | -5.04821945 | 7.68143056 | Autostable |  |  | 4G | ENODE_B |  | 230 |  | 0 | 5 | 46 | 2693/397/212 | KATHREIN | 42 | 17 |  | FO | 56 | 65 | 10 | CIE |  |  | FH + FO | 2014-12-30 | 7.68143056,-5.04821945
2021 | Août | Orange | OCI1761 | BOUAKE_STADE | BOUAKE_STADE_U21-11 | OCI1761 | BOUAKE | BOUAKE | BOUAKE | GBEKE |  |  |  | -5.04821945 | 7.68143056 | Autostable |  | 58791 | 3G | NODE_B | RNC_BOUAKE_1 | 0 | 3071 | 0 | 5 | 46 | 2693/397/212 | KATHREIN | 42 | 17 |  | FO | 56 | 65 | 10 | CIE | 86.04 | 7.2305 | FH + FO | 2014-12-30 | 7.68143056,-5.04821945
2021 | Août | Orange | OCI1761 | BOUAKE_STADE | BOUAKE_STADE_U21-12 | OCI1761 | BOUAKE | BOUAKE | BOUAKE | GBEKE |  |  |  | -5.04821945 | 7.68143056 | Autostable |  | 58794 | 3G | NODE_B | RNC_BOUAKE_1 | 0 | 3071 | 0 | 5 | 46 | 2693/397/212 | KATHREIN | 42 | 17 |  | FO | 56 | 65 | 10 | CIE | 86.04 | 4.2315 | FH + FO | 2014-12-30 | 7.68143056,-5.04821945
2021 | Août | Orange | OCI1761 | BOUAKE_STADE | BOUAKE_STADE_U21-13 | OCI1761 | BOUAKE | BOUAKE | BOUAKE | GBEKE |  |  |  | -5.04821945 | 7.68143056 | Autostable |  | 58797 | 3G | NODE_B | RNC_BOUAKE_1 | 0 | 3071 | 0 | 5 | 46 | 2693/397/212 | KATHREIN | 42 | 17 |  | FO | 56 | 65 | 10 | CIE | 86.04 | 3.8741 | FH + FO | 2014-12-30 | 7.68143056,-5.04821945
2021 | Août | Orange | OCI1761 | BOUAKE_STADE | BOUAKE_STADE_U21-21 | OCI1761 | BOUAKE | BOUAKE | BOUAKE | GBEKE |  |  |  | -5.04821945 | 7.68143056 | Autostable |  | 58792 | 3G | NODE_B | RNC_BOUAKE_1 | 110 | 3071 | 0 | 5 | 46 | 2693/397/212 | KATHREIN | 42 | 17 |  | FO | 56 | 65 | 10 | CIE | 86.04 | 7.8094 | FH + FO | 2014-12-30 | 7.68143056,-5.04821945
2021 | Août | Orange | OCI1761 | BOUAKE_STADE | BOUAKE_STADE_U21-22 | OCI1761 | BOUAKE | BOUAKE | BOUAKE | GBEKE |  |  |  | -5.04821945 | 7.68143056 | Autostable |  | 58795 | 3G | NODE_B | RNC_BOUAKE_1 | 110 | 3071 | 0 | 5 | 46 | 2693/397/212 | KATHREIN | 42 | 17 |  | FO | 56 | 65 | 10 | CIE | 86.04 | 7.8573 | FH + FO | 2014-12-30 | 7.68143056,-5.04821945
2021 | Août | Orange | OCI1761 | BOUAKE_STADE | BOUAKE_STADE_U21-23 | OCI1761 | BOUAKE | BOUAKE | BOUAKE | GBEKE |  |  |  | -5.04821945 | 7.68143056 | Autostable |  | 58798 | 3G | NODE_B | RNC_BOUAKE_1 | 110 | 3071 | 0 | 5 | 46 | 2693/397/212 | KATHREIN | 42 | 17 |  | FO | 56 | 65 | 10 | CIE | 86.04 | 6.324 | FH + FO | 2014-12-30 | 7.68143056,-5.04821945
2021 | Août | Orange | OCI1761 | BOUAKE_STADE | BOUAKE_STADE_U21-31 | OCI1761 | BOUAKE | BOUAKE | BOUAKE | GBEKE |  |  |  | -5.04821945 | 7.68143056 | Autostable |  | 58793 | 3G | NODE_B | RNC_BOUAKE_1 | 230 | 3071 | 0 | 5 | 46 | 2693/397/212 | KATHREIN | 42 | 17 |  | FO | 56 | 65 | 10 | CIE | 86.04 | 7.3933 | FH + FO | 2014-12-30 | 7.68143056,-5.04821945
2021 | Août | Orange | OCI1761 | BOUAKE_STADE | BOUAKE_STADE_U21-32 | OCI1761 | BOUAKE | BOUAKE | BOUAKE | GBEKE |  |  |  | -5.04821945 | 7.68143056 | Autostable |  | 58796 | 3G | NODE_B | RNC_BOUAKE_1 | 230 | 3071 | 0 | 3 | 43 | 2693/397/212 | KATHREIN | 42 | 15.3 |  | FO | 53 | 65 | 10 | CIE | 86.04 | 6.952 | FH + FO | 2014-12-30 | 7.68143056,-5.04821945
2021 | Août | Orange | OCI1761 | BOUAKE_STADE | BOUAKE_STADE_U21-33 | OCI1761 | BOUAKE | BOUAKE | BOUAKE | GBEKE |  |  |  | -5.04821945 | 7.68143056 | Autostable |  | 58799 | 3G | NODE_B | RNC_BOUAKE_1 | 230 | 3071 | 0 | 3 | 43 | 2693/397/212 | KATHREIN | 42 | 15.3 |  | FO | 53 | 65 | 10 | CIE | 86.04 | 7.8349 | FH + FO | 2014-12-30 | 7.68143056,-5.04821945
2021 | Août | Orange | OCI0252 | BOUANDOUGOU | BOUANDOUGOU_G9-1 | OCI0252 | BOUANDOUGOU | BOUANDOUGOU | MANKONO | BERE | 1 | 3 |  | -5.67111360 | 8.21666875 | Autostable |  | 17941 | 2G | BTS | BSC_BOUAKE_1 | 40 | 309 | 0 | 2 | 43 | 2693/397/212 | KATHREIN | 42 | 15.3 |  | FO | 53 | 65 | 10 | CIE | 0.91808 | 27.3431 | FH + FO | 2007-02-01 | 8.21666875,-5.67111360
2021 | Août | Orange | OCI0252 | BOUANDOUGOU | BOUANDOUGOU_G9-2 | OCI0252 | BOUANDOUGOU | BOUANDOUGOU | MANKONO | BERE | 1 | 3 |  | -5.67111360 | 8.21666875 | Autostable |  | 17942 | 2G | BTS | BSC_BOUAKE_1 | 210 | 309 | 0 | 6 | 43 | 2693/397/212 | KATHREIN | 42 | 17.1 |  | FO | 53 | 65 | 10 | CIE | 0.84404 | 25.5291 | FH + FO | 2007-02-01 | 8.21666875,-5.67111360
2021 | Août | Orange | OCI0252 | BOUANDOUGOU | BOUANDOUGOU_G9-3 | OCI0252 | BOUANDOUGOU | BOUANDOUGOU | MANKONO | BERE | 1 | 3 |  | -5.67111360 | 8.21666875 | Autostable |  | 17943 | 2G | BTS | BSC_BOUAKE_1 | 305 | 309 | 0 | 6 | 43 | 2693/397/212 | KATHREIN | 42 | 17.1 |  | FO | 53 | 65 | 10 | CIE | 0.3834 | 27.3431 | FH + FO | 2007-02-01 | 8.21666875,-5.67111360
2021 | Août | Orange | OCI0252 | BOUANDOUGOU | BOUANDOUGOU_U21-11 | OCI0252 | BOUANDOUGOU | BOUANDOUGOU | MANKONO | BERE |  |  |  | -5.67111360 | 8.21666875 | Autostable |  | 57931 | 3G | NODE_B | RNC_BOUAKE_1 | 40 | 3071 | 0 | 6 | 43 | 2693/397/212 | KATHREIN | 42 | 17.1 |  | FO | 53 | 65 | 10 | CIE | 86.04 | 2.1389 | FH + FO | 2007-02-01 | 8.21666875,-5.67111360
2021 | Août | Orange | OCI0252 | BOUANDOUGOU | BOUANDOUGOU_U21-12 | OCI0252 | BOUANDOUGOU | BOUANDOUGOU | MANKONO | BERE |  |  |  | -5.67111360 | 8.21666875 | Autostable |  | 57934 | 3G | NODE_B | RNC_BOUAKE_1 | 40 | 3071 | 0 | 6 | 43 | 2693/397/212 | KATHREIN | 42 | 17.1 |  | FO | 53 | 65 | 10 | CIE | 86.04 | 1.385 | FH + FO | 2007-02-01 | 8.21666875,-5.67111360
2021 | Août | Orange | OCI0252 | BOUANDOUGOU | BOUANDOUGOU_U21-21 | OCI0252 | BOUANDOUGOU | BOUANDOUGOU | MANKONO | BERE |  |  |  | -5.67111360 | 8.21666875 | Autostable |  | 57932 | 3G | NODE_B | RNC_BOUAKE_1 | 115 | 3071 | 0 | 6 | 43 | 2693/397/212 | KATHREIN | 42 | 17.1 |  | FO | 53 | 65 | 10 | CIE | 86.04 | 0.91228 | FH + FO | 2007-02-01 | 8.21666875,-5.67111360
2021 | Août | Orange | OCI0252 | BOUANDOUGOU | BOUANDOUGOU_U21-22 | OCI0252 | BOUANDOUGOU | BOUANDOUGOU | MANKONO | BERE |  |  |  | -5.67111360 | 8.21666875 | Autostable |  | 57935 | 3G | NODE_B | RNC_BOUAKE_1 | 115 | 3071 | 0 | 6 | 43 | 2693/397/212 | KATHREIN | 42 | 17.1 |  | FO | 53 | 65 | 10 | CIE | 86.04 | 0.91845 | FH + FO | 2007-02-01 | 8.21666875,-5.67111360
2021 | Août | Orange | OCI0252 | BOUANDOUGOU | BOUANDOUGOU_U21-31 | OCI0252 | BOUANDOUGOU | BOUANDOUGOU | MANKONO | BERE |  |  |  | -5.67111360 | 8.21666875 | Autostable |  | 57933 | 3G | NODE_B | RNC_BOUAKE_1 | 240 | 3071 | 0 | 6 | 43 | 2693/397/212 | KATHREIN | 42 | 17.5 |  | FO | 53 | 65 | 10 | CIE | 86.04 | 0.26304 | FH + FO | 2007-02-01 | 8.21666875,-5.67111360
2021 | Août | Orange | OCI0252 | BOUANDOUGOU | BOUANDOUGOU_U21-32 | OCI0252 | BOUANDOUGOU | BOUANDOUGOU | MANKONO | BERE |  |  |  | -5.67111360 | 8.21666875 | Autostable |  | 57936 | 3G | NODE_B | RNC_BOUAKE_1 | 240 | 3071 | 0 | 6 | 43 | 2693/397/212 | KATHREIN | 42 | 17.5 |  | FO | 53 | 65 | 10 | CIE | 86.04 | 0.37015 | FH + FO | 2007-02-01 | 8.21666875,-5.67111360
2021 | Août | Orange | OCI0252 | BOUANDOUGOU | BOUANDOUGOU_U9-1 | OCI0252 | BOUANDOUGOU | BOUANDOUGOU | MANKONO | BERE |  |  |  | -5.67111360 | 8.21666875 | Autostable |  | 57930 | 3G | NODE_B | RNC_BOUAKE_1 | 40 | 3071 | 0 | 6 | 43 | 2693/397/212 | KATHREIN | 42 | 17.4 |  | FO | 53 | 65 | 10 | CIE |  |  | FH + FO | 2007-02-01 | 8.21666875,-5.67111360
2021 | Août | Orange | OCI0252 | BOUANDOUGOU | BOUANDOUGOU_U9-2 | OCI0252 | BOUANDOUGOU | BOUANDOUGOU | MANKONO | BERE |  |  |  | -5.67111360 | 8.21666875 | Autostable |  | 57938 | 3G | NODE_B | RNC_BOUAKE_1 | 115 | 3071 | 0 | 1 | 50 | 2693/397/212 | KATHREIN | 42 | 15.7 |  | FO | 60 | 65 | 10 | CIE |  |  | FH + FO | 2007-02-01 | 8.21666875,-5.67111360
2021 | Août | Orange | OCI0252 | BOUANDOUGOU | BOUANDOUGOU_U9-3 | OCI0252 | BOUANDOUGOU | BOUANDOUGOU | MANKONO | BERE |  |  |  | -5.67111360 | 8.21666875 | Autostable |  | 57939 | 3G | NODE_B | RNC_BOUAKE_1 | 240 | 3071 | 0 | 6 | 50 | 2693/397/212 | KATHREIN | 42 | 15.7 |  | FO | 60 | 65 | 10 | CIE |  |  | FH + FO | 2007-02-01 | 8.21666875,-5.67111360
2021 | Août | Orange | OCI0253 | BOUAPE | BOUAPE_G9-1 | OCI0253 | BOUAPE | ADZOPE | ADZOPE | ME | 1 | 2 |  | -3.81636111 | 6.26333333 | Haubané |  | 38281 | 2G | BTS | BSC_ABENGOUROU_1 | 70 | 403 | 0 | 6 | 50 | 2693/397/212 | KATHREIN | 42 | 15.7 |  | FO | 60 | 65 | 10 | CIE | 0.33907 | 16.6306 | FH + FO | 2005-09-01 | 6.26333333,-3.81636111
2021 | Août | Orange | OCI0253 | BOUAPE | BOUAPE_G9-2 | OCI0253 | BOUAPE | ADZOPE | ADZOPE | ME | 1 | 2 |  | -3.81636111 | 6.26333333 | Haubané |  | 38282 | 2G | BTS | BSC_ABENGOUROU_1 | 140 | 403 | 0 | 2 | 67 | 2693/397/212 | KATHREIN | 42 | 14.6 |  | FO | 77 | 65 | 10 | CIE | 0.81169 | 16.6306 | FH + FO | 2005-09-01 | 6.26333333,-3.81636111
2021 | Août | Orange | OCI0253 | BOUAPE | BOUAPE_G9-3 | OCI0253 | BOUAPE | ADZOPE | ADZOPE | ME | 1 | 2 |  | -3.81636111 | 6.26333333 | Haubané |  | 38283 | 2G | BTS | BSC_ABENGOUROU_1 | 340 | 403 | 0 | 2 | 67 | 2693/397/212 | KATHREIN | 42 | 14.6 |  | FO | 77 | 65 | 10 | CIE | 0.84755 | 16.6306 | FH + FO | 2005-09-01 | 6.26333333,-3.81636111
2021 | Août | Orange | OCI0254 | BOUBO | BOUBO_G9-1 | OCI0254 | BOUBOUDI | DAIRO-DIDIZO | GUITRY | LOH-DJIBOUA | 1 | 3 |  | -5.32028611 | 5.63946389 | Haubané |  | 11811 | 2G | BTS | BSC_SP_2 | 85 | 157 | 0 | 2 | 67 | 2693/397/212 | KATHREIN | 42 | 14.6 |  | FO | 77 | 65 | 10 | CIE | 0.46386 | 27.3431 | FH + FO | 2007-10-01 | 5.63946389,-5.32028611
2021 | Août | Orange | OCI0254 | BOUBO | BOUBO_G9-2 | OCI0254 | BOUBOUDI | DAIRO-DIDIZO | GUITRY | LOH-DJIBOUA | 1 | 4 |  | -5.32028611 | 5.63946389 | Haubané |  | 11812 | 2G | BTS | BSC_SP_2 | 195 | 157 | 0 | 2 | 60 | 2693/397/212 | KATHREIN | 42 | 17.430000 |  | FO | 70 | 65 | 10 | CIE | 0.23875 | 40.2551 | FH + FO | 2007-10-01 | 5.63946389,-5.32028611
2021 | Août | Orange | OCI0254 | BOUBO | BOUBO_G9-3 | OCI0254 | BOUBOUDI | DAIRO-DIDIZO | GUITRY | LOH-DJIBOUA | 1 | 3 |  | -5.32028611 | 5.63946389 | Haubané |  | 11813 | 2G | BTS | BSC_SP_2 | 310 | 157 | 0 | 2 | 60 | 2693/397/212 | KATHREIN | 42 | 17.430000 |  | FO | 70 | 65 | 10 | CIE | 0.45634 | 25.5291 | FH + FO | 2007-10-01 | 5.63946389,-5.32028611
2021 | Août | Orange | OCI0254 | BOUBO | BOUBO_U9-1 | OCI0254 | BOUBOUDI | DAIRO-DIDIZO | GUITRY | LOH-DJIBOUA |  |  |  | -5.32028611 | 5.63946389 | Haubané |  | 59780 | 3G | NODE_B | RNC_SAN_PEDRO_1 | 90 | 7091 | 0 | 2 | 60 | 2693/397/212 | KATHREIN | 42 | 17.430000 |  | FO | 70 | 65 | 10 | CIE |  |  | FH + FO | 2007-10-01 | 5.63946389,-5.32028611
2021 | Août | Orange | OCI0254 | BOUBO | BOUBO_U9-2 | OCI0254 | BOUBOUDI | DAIRO-DIDIZO | GUITRY | LOH-DJIBOUA |  |  |  | -5.32028611 | 5.63946389 | Haubané |  | 59788 | 3G | NODE_B | RNC_SAN_PEDRO_1 | 200 | 7091 | 0 | 0 | 52 | 2693/397/212 | KATHREIN | 42 | 15.2 |  | FO | 62 | 65 | 10 | CIE |  |  | FH + FO | 2007-10-01 | 5.63946389,-5.32028611
2021 | Août | Orange | OCI0254 | BOUBO | BOUBO_U9-3 | OCI0254 | BOUBOUDI | DAIRO-DIDIZO | GUITRY | LOH-DJIBOUA |  |  |  | -5.32028611 | 5.63946389 | Haubané |  | 59789 | 3G | NODE_B | RNC_SAN_PEDRO_1 | 325 | 7091 | 0 | 0 | 52 | 2693/397/212 | KATHREIN | 42 | 15.2 |  | FO | 62 | 65 | 10 | CIE |  |  | FH + FO | 2007-10-01 | 5.63946389,-5.32028611
2021 | Août | Orange | OCI1663 | BOUGOU | BOUGOU_G9-1 | OCI1663 | BOUGOU | KONG | KONG | TCHOLOGO | 1 | 2 |  | -4.40758334 | 8.94475000 | Haubané |  | 41671 | 2G | BTS | BSC_BOUAKE_1 | 0 | 309 | 0 | 0 | 52 | 2693/397/212 | KATHREIN | 42 | 15.2 |  | FO | 62 | 65 | 10 | CIE | 0.11773 | 15.7609 | FH + FO | 2014-04-01 | 8.94475000,-4.40758334
2021 | Août | Orange | OCI1663 | BOUGOU | BOUGOU_G9-2 | OCI1663 | BOUGOU | KONG | KONG | TCHOLOGO | 1 | 2 |  | -4.40758334 | 8.94475000 | Haubané |  | 41672 | 2G | BTS | BSC_BOUAKE_1 | 90 | 309 | 0 | 0 | 57 | 2693/397/212 | KATHREIN | 42 | 15.2 |  | FO | 67 | 65 | 10 | CIE | 0.12267 | 15.7609 | FH + FO | 2014-04-01 | 8.94475000,-4.40758334
2021 | Août | Orange | OCI1663 | BOUGOU | BOUGOU_G9-3 | OCI1663 | BOUGOU | KONG | KONG | TCHOLOGO | 1 | 2 |  | -4.40758334 | 8.94475000 | Haubané |  | 41673 | 2G | BTS | BSC_BOUAKE_1 | 190 | 309 | 0 | 0 | 57 | 2693/397/212 | KATHREIN | 42 | 15.2 |  | FO | 67 | 65 | 10 | CIE | 0.69843 | 15.7609 | FH + FO | 2014-04-01 | 8.94475000,-4.40758334
2021 | Août | Orange | OCI1663 | BOUGOU | BOUGOU_U9-1 | OCI1663 | BOUGOU | KONG | KONG | TCHOLOGO |  |  |  | -4.40758334 | 8.94475000 | Haubané |  | 41670 | 3G | NODE_B | RNC_BOUAKE_1 | 10.0 | 3071 | 0 | 2 | 60 | 2696/377/169 | KATHREIN | 42 | 17.430000 |  | FO | 70 | 65 | 10 | CIE | 86.04 | 0 | FH + FO | 2014-04-01 | 8.94475000,-4.40758334
2021 | Août | Orange | OCI1663 | BOUGOU | BOUGOU_U9-2 | OCI1663 | BOUGOU | KONG | KONG | TCHOLOGO |  |  |  | -4.40758334 | 8.94475000 | Haubané |  | 41678 | 3G | NODE_B | RNC_BOUAKE_1 | 190.0 | 3071 | 0 | 2 | 69 | 2696/377/169 | KATHREIN | 42 | 17.379999 |  | FO | 79 | 65 | 10 | CIE | 86.04 | 0.44473 | FH + FO | 2014-04-01 | 8.94475000,-4.40758334
2021 | Août | Orange | OCI1663 | BOUGOU | BOUGOU_U9-3 | OCI1663 | BOUGOU | KONG | KONG | TCHOLOGO |  |  |  | -4.40758334 | 8.94475000 | Haubané |  | 41679 | 3G | NODE_B | RNC_BOUAKE_1 | 280.0 | 3071 | 0 | 2 | 69 | 2696/377/169 | KATHREIN | 42 | 17.379999 |  | FO | 79 | 65 | 10 | CIE | 86.04 | 0.7779 | FH + FO | 2014-04-01 | 8.94475000,-4.40758334
2021 | Août | Orange | OCI1820 | BOUGOU_MBENGUE | BOUGOU_MBENGUE_G9-1 | OCI1820 | BOUGOU | BOUGOU | M'BENGUE | PORO | 1 | 3 |  | -5.86850001 | 10.22438889 | Autostable |  | 41971 | 2G | BTS | BSC_BOUAKE_1 | 50 | 310 | 0 | 0 | 57 | 2693/397/212 | KATHREIN | 42 | 15.2 |  | FO | 67 | 65 | 10 | CIE | 0.3969 | 24.6257 | FH + FO | 2015-03-01 | 10.22438889,-5.86850001
2021 | Août | Orange | OCI1820 | BOUGOU_MBENGUE | BOUGOU_MBENGUE_G9-2 | OCI1820 | BOUGOU | BOUGOU | M'BENGUE | PORO | 1 | 2 |  | -5.86850001 | 10.22438889 | Autostable |  | 41972 | 2G | BTS | BSC_BOUAKE_1 | 200 | 310 | 0 | 0 | 50 | 2693/397/212 | KATHREIN | 42 | 17.8 |  | FO | 60 | 65 | 10 | CIE | 0.15968 | 15.7609 | FH + FO | 2015-03-01 | 10.22438889,-5.86850001
2021 | Août | Orange | OCI1820 | BOUGOU_MBENGUE | BOUGOU_MBENGUE_G9-3 | OCI1820 | BOUGOU | BOUGOU | M'BENGUE | PORO | 1 | 3 |  | -5.86850001 | 10.22438889 | Autostable |  | 41973 | 2G | BTS | BSC_BOUAKE_1 | 280 | 310 | 0 | 0 | 50 | 2693/397/212 | KATHREIN | 42 | 17.8 |  | FO | 60 | 65 | 10 | CIE | 0.3366 | 24.6257 | FH + FO | 2015-03-01 | 10.22438889,-5.86850001
2021 | Août | Orange | OCI1395 | BOUHITAFLA | BOUHITAFLA_G18-1 | OCI1395 | BOUHITAFLA | VAVOUA | VAVOUA | HAUT-SASSANDRA | 1 | 3 |  | -6.46144445 | 7.37594445 | Haubané |  | 18715 | 2G | BTS | BSC_DALOA_1 | 75 | 608 | 0 | 0 | 50 | 2693/397/212 | KATHREIN | 42 | 17.8 |  | FO | 60 | 65 | 10 | CIE | 0.058719 | 27.3431 | FH + FO | 2013-08-01 | 7.37594445,-6.46144445
2021 | Août | Orange | OCI1395 | BOUHITAFLA | BOUHITAFLA_G18-2 | OCI1395 | BOUHITAFLA | VAVOUA | VAVOUA | HAUT-SASSANDRA | 1 | 6 |  | -6.46144445 | 7.37594445 | Haubané |  | 18716 | 2G | BTS | BSC_DALOA_1 | 240 | 608 | 0 | 2 | 50 | 2693/397/212 | KATHREIN | 42 | 17.8 |  | FO | 60 | 65 | 10 | CIE | 0.04896 | 65.8136 | FH + FO | 2013-08-01 | 7.37594445,-6.46144445
2021 | Août | Orange | OCI1395 | BOUHITAFLA | BOUHITAFLA_G18-3 | OCI1395 | BOUHITAFLA | VAVOUA | VAVOUA | HAUT-SASSANDRA | 1 | 6 |  | -6.46144445 | 7.37594445 | Haubané |  | 18717 | 2G | BTS | BSC_DALOA_1 | 310 | 608 | 0 | 3 | 50 | 2693/397/212 | KATHREIN | 42 | 17.8 |  | FO | 60 | 65 | 10 | CIE | 0.033174 | 65.8136 | FH + FO | 2013-08-01 | 7.37594445,-6.46144445
2021 | Août | Orange | OCI1395 | BOUHITAFLA | BOUHITAFLA_G9-1 | OCI1395 | BOUHITAFLA | VAVOUA | VAVOUA | HAUT-SASSANDRA | 1 | 3 |  | -6.46144445 | 7.37594445 | Haubané |  | 18711 | 2G | BTS | BSC_DALOA_1 | 75 | 608 | 0 | 5 | 50 | 2693/397/212 | KATHREIN | 42 | 17.8 |  | FO | 60 | 65 | 10 | CIE | 0.1287 | 27.3431 | FH + FO | 2013-08-01 | 7.37594445,-6.46144445
2021 | Août | Orange | OCI1395 | BOUHITAFLA | BOUHITAFLA_G9-2 | OCI1395 | BOUHITAFLA | VAVOUA | VAVOUA | HAUT-SASSANDRA | 1 | 6 |  | -6.46144445 | 7.37594445 | Haubané |  | 18712 | 2G | BTS | BSC_DALOA_1 | 240 | 608 | 0 | 1 | 68 | 2693/397/212 | KATHREIN | 42 | 15.3 |  | FO | 78 | 65 | 10 | CIE | 0.077758 | 62.9448 | FH + FO | 2013-08-01 | 7.37594445,-6.46144445
2021 | Août | Orange | OCI1395 | BOUHITAFLA | BOUHITAFLA_G9-3 | OCI1395 | BOUHITAFLA | VAVOUA | VAVOUA | HAUT-SASSANDRA | 1 | 5 |  | -6.46144445 | 7.37594445 | Haubané |  | 18713 | 2G | BTS | BSC_DALOA_1 | 310 | 608 | 0 | 1 | 68 | 2693/397/212 | KATHREIN | 42 | 15.3 |  | FO | 78 | 65 | 10 | CIE | 0.3564 | 51.5342 | FH + FO | 2013-08-01 | 7.37594445,-6.46144445
2021 | Août | Orange | OCI2205 | BOUINDALA | BOUINDALA_G18-1 | OCI2205 | BOUINDALA | TOUBA | TOUBA | BAFING | 1 | 4 |  | -7.708983 | 8.18135 | AUTOSTABLE |  | 52285 | 2G | BTS | BSC_DALOA_1 | 20 | 614 | 0 | 1 | 68 | 2693/397/212 | KATHREIN | 42 | 15.3 |  | FO | 78 | 65 | 10 | CIE | 0.0092466 | 40.2551 | FH + FO | 2017-12-27 | 8.18135,-7.708983
2021 | Août | Orange | OCI2205 | BOUINDALA | BOUINDALA_G18-2 | OCI2205 | BOUINDALA | TOUBA | TOUBA | BAFING | 1 | 4 |  | -7.708983 | 8.18135 | AUTOSTABLE |  | 52286 | 2G | BTS | BSC_DALOA_1 | 150 | 614 | 0 | 2 | 68 | 2693/397/212 | KATHREIN | 42 | 15.3 |  | FO | 78 | 65 | 10 | CIE | 0.0075905 | 40.2551 | FH + FO | 2017-12-27 | 8.18135,-7.708983
2021 | Août | Orange | OCI2205 | BOUINDALA | BOUINDALA_G18-3 | OCI2205 | BOUINDALA | TOUBA | TOUBA | BAFING | 1 | 4 |  | -7.708983 | 8.18135 | AUTOSTABLE |  | 52287 | 2G | BTS | BSC_DALOA_1 | 240 | 614 | 0 | 2 | 68 | 2693/397/212 | KATHREIN | 42 | 15.3 |  | FO | 78 | 65 | 10 | CIE | 0.035468 | 40.2551 | FH + FO | 2017-12-27 | 8.18135,-7.708983
2021 | Août | Orange | OCI2205 | BOUINDALA | BOUINDALA_G9-1 | OCI2205 | BOUINDALA | TOUBA | TOUBA | BAFING | 1 | 2 |  | -7.708983 | 8.18135 | AUTOSTABLE |  | 52281 | 2G | BTS | BSC_DALOA_1 | 20 | 614 | 0 | 2 | 68 | 2693/397/212 | KATHREIN | 42 | 15.3 |  | FO | 78 | 65 | 10 | CIE | 0.029397 | 16.6306 | FH + FO | 2017-12-27 | 8.18135,-7.708983
2021 | Août | Orange | OCI2205 | BOUINDALA | BOUINDALA_G9-2 | OCI2205 | BOUINDALA | TOUBA | TOUBA | BAFING | 1 | 2 |  | -7.708983 | 8.18135 | AUTOSTABLE |  | 52282 | 2G | BTS | BSC_DALOA_1 | 150 | 614 | 0 | 3 | 68 | 2693/397/212 | KATHREIN | 42 | 17.4 |  | FO | 78 | 65 | 10 | CIE | 0.12995 | 16.6306 | FH + FO | 2017-12-27 | 8.18135,-7.708983
2021 | Août | Orange | OCI2205 | BOUINDALA | BOUINDALA_G9-3 | OCI2205 | BOUINDALA | TOUBA | TOUBA | BAFING | 1 | 2 |  | -7.708983 | 8.18135 | AUTOSTABLE |  | 52283 | 2G | BTS | BSC_DALOA_1 | 240 | 614 | 0 | 2 | 68 | 2693/397/212 | KATHREIN | 42 | 17.4 |  | FO | 78 | 65 | 10 | CIE | 0.28612 | 16.6306 | FH + FO | 2017-12-27 | 8.18135,-7.708983
2021 | Août | Orange | OCI2205 | BOUINDALA | BOUINDALA_L8-1 | OCI2205 | BOUINDALA | TOUBA | TOUBA | BAFING |  |  |  | -7.708983 | 8.18135 | AUTOSTABLE |  |  | 4G | ENODE_B |  | 20 |  | 0 | 2 | 68 | 2693/397/212 | KATHREIN | 42 | 17.4 |  | FO | 78 | 65 | 10 | CIE |  |  | FH + FO | 2017-12-27 | 8.18135,-7.708983
2021 | Août | Orange | OCI2205 | BOUINDALA | BOUINDALA_L8-2 | OCI2205 | BOUINDALA | TOUBA | TOUBA | BAFING |  |  |  | -7.708983 | 8.18135 | AUTOSTABLE |  |  | 4G | ENODE_B |  | 150 |  | 0 | 3 | 68 | 2693/397/212 | KATHREIN | 42 | 18.1 |  | FO | 78 | 65 | 10 | CIE |  |  | FH + FO | 2017-12-27 | 8.18135,-7.708983
2021 | Août | Orange | OCI2205 | BOUINDALA | BOUINDALA_L8-3 | OCI2205 | BOUINDALA | TOUBA | TOUBA | BAFING |  |  |  | -7.708983 | 8.18135 | AUTOSTABLE |  |  | 4G | ENODE_B |  | 240 |  | 0 | 3 | 68 | 2693/397/212 | KATHREIN | 42 | 18.1 |  | FO | 78 | 65 | 10 | CIE |  |  | FH + FO | 2017-12-27 | 8.18135,-7.708983
2021 | Août | Orange | OCI2205 | BOUINDALA | BOUINDALA_U21-11 | OCI2205 | BOUINDALA | TOUBA | TOUBA | BAFING |  |  |  | -7.708983 | 8.18135 | AUTOSTABLE |  | 11061 | 3G | NODE_B | RNC_DALOA_1 | 20 | 6032 | 0 | 3 | 68 | 2693/397/212 | KATHREIN | 42 | 18.1 |  | FO | 78 | 65 | 10 | CIE | 86.04 | 0.034364 | FH + FO | 2017-12-27 | 8.18135,-7.708983
2021 | Août | Orange | OCI2205 | BOUINDALA | BOUINDALA_U21-12 | OCI2205 | BOUINDALA | TOUBA | TOUBA | BAFING |  |  |  | -7.708983 | 8.18135 | AUTOSTABLE |  | 11064 | 3G | NODE_B | RNC_DALOA_1 | 20 | 6032 | 0 | 3 | 68 | 2693/397/212 | KATHREIN | 42 | 18.1 |  | FO | 78 | 65 | 10 | CIE | 86.04 | 0.061369 | FH + FO | 2017-12-27 | 8.18135,-7.708983
2021 | Août | Orange | OCI2205 | BOUINDALA | BOUINDALA_U21-21 | OCI2205 | BOUINDALA | TOUBA | TOUBA | BAFING |  |  |  | -7.708983 | 8.18135 | AUTOSTABLE |  | 11062 | 3G | NODE_B | RNC_DALOA_1 | 150 | 6032 | 0 | 3 | 68 | 2693/397/212 | KATHREIN | 42 | 18.1 |  | FO | 78 | 65 | 10 | CIE | 86.04 | 0.23585 | FH + FO | 2017-12-27 | 8.18135,-7.708983
2021 | Août | Orange | OCI2205 | BOUINDALA | BOUINDALA_U21-22 | OCI2205 | BOUINDALA | TOUBA | TOUBA | BAFING |  |  |  | -7.708983 | 8.18135 | AUTOSTABLE |  | 11065 | 3G | NODE_B | RNC_DALOA_1 | 150 | 6032 | 0 | 3 | 68 | 2693/397/212 | KATHREIN | 42 | 18.1 |  | FO | 78 | 65 | 10 | CIE | 86.04 | 0.030042 | FH + FO | 2017-12-27 | 8.18135,-7.708983
2021 | Août | Orange | OCI2205 | BOUINDALA | BOUINDALA_U21-31 | OCI2205 | BOUINDALA | TOUBA | TOUBA | BAFING |  |  |  | -7.708983 | 8.18135 | AUTOSTABLE |  | 11063 | 3G | NODE_B | RNC_DALOA_1 | 240 | 6032 | 0 | 3 | 63 | 2693/397/212 | KATHREIN | 42 | 15.7 |  | FO | 73 | 65 | 10 | CIE | 86.04 | 0.46682 | FH + FO | 2017-12-27 | 8.18135,-7.708983
2021 | Août | Orange | OCI2205 | BOUINDALA | BOUINDALA_U21-32 | OCI2205 | BOUINDALA | TOUBA | TOUBA | BAFING |  |  |  | -7.708983 | 8.18135 | AUTOSTABLE |  | 11066 | 3G | NODE_B | RNC_DALOA_1 | 240 | 6032 | 0 | 3 | 63 | 2693/397/212 | KATHREIN | 42 | 15.7 |  | FO | 73 | 65 | 10 | CIE | 86.04 | 0.20998 | FH + FO | 2017-12-27 | 8.18135,-7.708983
2021 | Août | Orange | OCI2206 | BOUKEBO | BOUKEBO_G18-1 | OCI2206 | KLEMEKLO | LANGUIBONOU | BOTRO | GBEKE | 1 | 4 |  | -5.293656 | 7.762185 | AUTOSTABLE |  | 52295 | 2G | BTS | BSC_BOUAKE_1 | 70 | 309 | 0 | 3 | 63 | 2693/397/212 | KATHREIN | 42 | 15.7 |  | FO | 73 | 65 | 10 | CIE | 0.020931 | 40.2551 | FH + FO | 2017-12-19 | 7.762185,-5.293656
2021 | Août | Orange | OCI2206 | BOUKEBO | BOUKEBO_G18-2 | OCI2206 | KLEMEKLO | LANGUIBONOU | BOTRO | GBEKE | 1 | 4 |  | -5.293656 | 7.762185 | AUTOSTABLE |  | 52296 | 2G | BTS | BSC_BOUAKE_1 | 130 | 309 | 0 | 1 | 63 | 2693/397/212 | KATHREIN | 42 | 15.7 |  | FO | 73 | 65 | 10 | CIE | 0.03473 | 40.2551 | FH + FO | 2017-12-19 | 7.762185,-5.293656
2021 | Août | Orange | OCI2206 | BOUKEBO | BOUKEBO_G18-3 | OCI2206 | KLEMEKLO | LANGUIBONOU | BOTRO | GBEKE | 1 | 5 |  | -5.293656 | 7.762185 | AUTOSTABLE |  | 52297 | 2G | BTS | BSC_BOUAKE_1 | 255 | 309 | 0 | 2 | 63 | 2693/397/212 | KATHREIN | 42 | 15.7 |  | FO | 73 | 65 | 10 | CIE | 1.0506 | 52.4807 | FH + FO | 2017-12-19 | 7.762185,-5.293656
2021 | Août | Orange | OCI2206 | BOUKEBO | BOUKEBO_G9-1 | OCI2206 | KLEMEKLO | LANGUIBONOU | BOTRO | GBEKE | 1 | 2 |  | -5.293656 | 7.762185 | AUTOSTABLE |  | 52291 | 2G | BTS | BSC_BOUAKE_1 | 70 | 309 | 0 | 2 | 63 | 2693/397/212 | KATHREIN | 42 | 15.7 |  | FO | 73 | 65 | 10 | CIE | 0.038102 | 16.6306 | FH + FO | 2017-12-19 | 7.762185,-5.293656
2021 | Août | Orange | OCI2206 | BOUKEBO | BOUKEBO_G9-2 | OCI2206 | KLEMEKLO | LANGUIBONOU | BOTRO | GBEKE | 1 | 4 |  | -5.293656 | 7.762185 | AUTOSTABLE |  | 52292 | 2G | BTS | BSC_BOUAKE_1 | 130 | 309 | 0 | 3 | 63 | 2693/397/212 | KATHREIN | 42 | 18.1 |  | FO | 73 | 65 | 10 | CIE | 0.94216 | 36.5337 | FH + FO | 2017-12-19 | 7.762185,-5.293656
2021 | Août | Orange | OCI2206 | BOUKEBO | BOUKEBO_G9-3 | OCI2206 | KLEMEKLO | LANGUIBONOU | BOTRO | GBEKE | 1 | 2 |  | -5.293656 | 7.762185 | AUTOSTABLE |  | 52293 | 2G | BTS | BSC_BOUAKE_1 | 255 | 309 | 0 | 3 | 63 | 2693/397/212 | KATHREIN | 42 | 18.1 |  | FO | 73 | 65 | 10 | CIE | 0.44263 | 16.6306 | FH + FO | 2017-12-19 | 7.762185,-5.293656
2021 | Août | Orange | OCI2206 | BOUKEBO | BOUKEBO_U21-11 | OCI2206 | KLEMEKLO | LANGUIBONOU | BOTRO | GBEKE |  |  |  | -5.293656 | 7.762185 | AUTOSTABLE |  | 53781 | 3G | NODE_B | RNC_BOUAKE_1 | 70 | 3071 | 0 | 3 | 63 | 2693/397/212 | KATHREIN | 42 | 18.1 |  | FO | 73 | 65 | 10 | CIE | 86.04 | 1.3988 | FH + FO | 2017-12-19 | 7.762185,-5.293656
2021 | Août | Orange | OCI2206 | BOUKEBO | BOUKEBO_U21-12 | OCI2206 | KLEMEKLO | LANGUIBONOU | BOTRO | GBEKE |  |  |  | -5.293656 | 7.762185 | AUTOSTABLE |  | 53784 | 3G | NODE_B | RNC_BOUAKE_1 | 70 | 3071 | 0 | 3 | 63 | 2693/397/212 | KATHREIN | 42 | 18.1 |  | FO | 73 | 65 | 10 | CIE | 86.04 | 0.79754 | FH + FO | 2017-12-19 | 7.762185,-5.293656
2021 | Août | Orange | OCI2206 | BOUKEBO | BOUKEBO_U21-21 | OCI2206 | KLEMEKLO | LANGUIBONOU | BOTRO | GBEKE |  |  |  | -5.293656 | 7.762185 | AUTOSTABLE |  | 53782 | 3G | NODE_B | RNC_BOUAKE_1 | 130 | 3071 | 0 | 3 | 63 | 2693/397/212 | KATHREIN | 42 | 18.1 |  | FO | 73 | 65 | 10 | CIE | 86.04 | 0.28464 | FH + FO | 2017-12-19 | 7.762185,-5.293656
2021 | Août | Orange | OCI2206 | BOUKEBO | BOUKEBO_U21-22 | OCI2206 | KLEMEKLO | LANGUIBONOU | BOTRO | GBEKE |  |  |  | -5.293656 | 7.762185 | AUTOSTABLE |  | 53785 | 3G | NODE_B | RNC_BOUAKE_1 | 130 | 3071 | 0 | 3 | 63 | 2693/397/212 | KATHREIN | 42 | 18.1 |  | FO | 73 | 65 | 10 | CIE | 86.04 | 0.63749 | FH + FO | 2017-12-19 | 7.762185,-5.293656
2021 | Août | Orange | OCI2206 | BOUKEBO | BOUKEBO_U21-31 | OCI2206 | KLEMEKLO | LANGUIBONOU | BOTRO | GBEKE |  |  |  | -5.293656 | 7.762185 | AUTOSTABLE |  | 53783 | 3G | NODE_B | RNC_BOUAKE_1 | 255 | 3071 | 0 | 0 | 60 | 2693/397/212 | KATHREIN | 42 | 15.2 |  | FO | 70 | 65 | 10 | CIE | 86.04 | 1.4324 | FH + FO | 2017-12-19 | 7.762185,-5.293656
2021 | Août | Orange | OCI2206 | BOUKEBO | BOUKEBO_U21-32 | OCI2206 | KLEMEKLO | LANGUIBONOU | BOTRO | GBEKE |  |  |  | -5.293656 | 7.762185 | AUTOSTABLE |  | 53786 | 3G | NODE_B | RNC_BOUAKE_1 | 255 | 3071 | 0 | 0 | 60 | 2693/397/212 | KATHREIN | 42 | 15.2 |  | FO | 70 | 65 | 10 | CIE | 86.04 | 1.07 | FH + FO | 2017-12-19 | 7.762185,-5.293656
2021 | Août | Orange | OCI1628 | BOUKO | BOUKO_G9-1 | OCI1628 | BOUKO | BOUKO | BOUNA | BOUNKANI | 1 | 2 |  | -3.17297223 | 9.47161112 | Haubané |  | 41691 | 2G | BTS | BSC_ABENGOUROU_1 | 40 | 406 | 0 | 0 | 60 | 2693/397/212 | KATHREIN | 42 | 15.2 |  | FO | 70 | 65 | 10 | CIE | 0.17905 | 16.6306 | FH + FO | 2014-02-01 | 9.47161112,-3.17297223
2021 | Août | Orange | OCI1628 | BOUKO | BOUKO_G9-2 | OCI1628 | BOUKO | BOUKO | BOUNA | BOUNKANI | 1 | 2 |  | -3.17297223 | 9.47161112 | Haubané |  | 41692 | 2G | BTS | BSC_ABENGOUROU_1 | 175 | 406 | 0 | 2 | 60 | 2693/397/212 | KATHREIN | 42 | 17 |  | FO | 70 | 65 | 10 | CIE | 0.046768 | 16.6306 | FH + FO | 2014-02-01 | 9.47161112,-3.17297223
2021 | Août | Orange | OCI1628 | BOUKO | BOUKO_G9-3 | OCI1628 | BOUKO | BOUKO | BOUNA | BOUNKANI | 1 | 2 |  | -3.17297223 | 9.47161112 | Haubané |  | 41693 | 2G | BTS | BSC_ABENGOUROU_1 | 300 | 406 | 0 | 2 | 60 | 2693/397/212 | KATHREIN | 42 | 17 |  | FO | 70 | 65 | 10 | CIE | 0.16903 | 16.6306 | FH + FO | 2014-02-01 | 9.47161112,-3.17297223
2021 | Août | Orange | OCI1628 | BOUKO | BOUKO_U9-1 | OCI1628 | BOUKO | BOUKO | BOUNA | BOUNKANI |  |  |  | -3.17297223 | 9.47161112 | Haubané |  | 41690 | 3G | NODE_B | RNC_ABENGOUROU_1 | 40 | 4011 | 0 | 2 | 60 | 2693/397/212 | KATHREIN | 42 | 17 |  | FO | 70 | 65 | 10 | CIE |  |  | FH + FO | 2014-02-01 | 9.47161112,-3.17297223
2021 | Août | Orange | OCI1628 | BOUKO | BOUKO_U9-2 | OCI1628 | BOUKO | BOUKO | BOUNA | BOUNKANI |  |  |  | -3.17297223 | 9.47161112 | Haubané |  | 41698 | 3G | NODE_B | RNC_ABENGOUROU_1 | 175 | 4011 | 0 | 4 | 18 | 2693/397/212 | KATHREIN | 42 | 15.3 |  | FO | 28 | 65 | 10 | CIE |  |  | FH + FO | 2014-02-01 | 9.47161112,-3.17297223
2021 | Août | Orange | OCI1628 | BOUKO | BOUKO_U9-3 | OCI1628 | BOUKO | BOUKO | BOUNA | BOUNKANI |  |  |  | -3.17297223 | 9.47161112 | Haubané |  | 41699 | 3G | NODE_B | RNC_ABENGOUROU_1 | 300 | 4011 | 0 | 4 | 18 | 2693/397/212 | KATHREIN | 42 | 15.3 |  | FO | 28 | 65 | 10 | CIE |  |  | FH + FO | 2014-02-01 | 9.47161112,-3.17297223
2021 | Août | Orange | OCI1731 | BOULAFLA | BOULAFLA_G18-1 | OCI1731 | TOIT ROUGE | YOPOUGON | ABIDJAN | DISTRICT AUTONOME D'ABIDJAN | 1 | 8 |  | -4.05294445 | 5.32863889 | Haubané |  | 64745 | 2G | BTS | BSC_SANTE_1 | 50 | 133 | 0 | 4 | 18 | 2693/397/212 | KATHREIN | 42 | 15.3 |  | FO | 28 | 65 | 10 | CIE | 0.6948 | 87.0035 | FO | 2014-06-01 | 5.32863889,-4.05294445
2021 | Août | Orange | OCI1731 | BOULAFLA | BOULAFLA_G18-2 | OCI1731 | TOIT ROUGE | YOPOUGON | ABIDJAN | DISTRICT AUTONOME D'ABIDJAN | 1 | 6 |  | -4.05294445 | 5.32863889 | Haubané |  | 64746 | 2G | BTS | BSC_SANTE_1 | 110 | 133 | 0 | 4 | 18 | 2693/397/212 | KATHREIN | 42 | 15.3 |  | FO | 28 | 65 | 10 | CIE | 0.42314 | 63.9004 | FO | 2014-06-01 | 5.32863889,-4.05294445
2021 | Août | Orange | OCI1731 | BOULAFLA | BOULAFLA_G18-3 | OCI1731 | TOIT ROUGE | YOPOUGON | ABIDJAN | DISTRICT AUTONOME D'ABIDJAN | 1 | 5 |  | -4.05294445 | 5.32863889 | Haubané |  | 64747 | 2G | BTS | BSC_SANTE_1 | 250 | 133 | 0 | 4 | 18 | 2693/397/212 | KATHREIN | 42 | 15.3 |  | FO | 28 | 65 | 10 | CIE | 0.72444 | 51.5342 | FO | 2014-06-01 | 5.32863889,-4.05294445
2021 | Août | Orange | OCI1731 | BOULAFLA | BOULAFLA_G9-1 | OCI1731 | TOIT ROUGE | YOPOUGON | ABIDJAN | DISTRICT AUTONOME D'ABIDJAN | 1 | 6 |  | -4.05294445 | 5.32863889 | Haubané |  | 64741 | 2G | BTS | BSC_SANTE_1 | 50 | 133 | 0 | 4 | 18 | 2693/397/212 | KATHREIN | 42 | 15.3 |  | FO | 28 | 65 | 10 | CIE | 0.17632 | 63.9004 | FO | 2014-06-01 | 5.32863889,-4.05294445
2021 | Août | Orange | OCI1731 | BOULAFLA | BOULAFLA_G9-2 | OCI1731 | TOIT ROUGE | YOPOUGON | ABIDJAN | DISTRICT AUTONOME D'ABIDJAN | 1 | 5 |  | -4.05294445 | 5.32863889 | Haubané |  | 64742 | 2G | BTS | BSC_SANTE_1 | 110 | 133 | 0 | 4 | 18 | 2693/397/212 | KATHREIN | 42 | 17.4 |  | FO | 28 | 65 | 10 | CIE | 0.057351 | 51.5342 | FO | 2014-06-01 | 5.32863889,-4.05294445
2021 | Août | Orange | OCI1731 | BOULAFLA | BOULAFLA_G9-3 | OCI1731 | TOIT ROUGE | YOPOUGON | ABIDJAN | DISTRICT AUTONOME D'ABIDJAN | 1 | 6 |  | -4.05294445 | 5.32863889 | Haubané |  | 64743 | 2G | BTS | BSC_SANTE_1 | 250 | 133 | 0 | 4 | 18 | 2693/397/212 | KATHREIN | 42 | 17.4 |  | FO | 28 | 65 | 10 | CIE | 0.070422 | 63.9004 | FO | 2014-06-01 | 5.32863889,-4.05294445
2021 | Août | Orange | OCI1731 | BOULAFLA | BOULAFLA_U21-11 | OCI1731 | TOIT ROUGE | YOPOUGON | ABIDJAN | DISTRICT AUTONOME D'ABIDJAN |  |  |  | -4.05294445 | 5.32863889 | Haubané |  | 16941 | 3G | NODE_B | RNC_BANCO_1 | 50 | 1301 | 0 | 4 | 18 | 2693/397/212 | KATHREIN | 42 | 17.4 |  | FO | 28 | 65 | 10 | CIE | 86.04 | 12.3058 | FO | 2014-06-01 | 5.32863889,-4.05294445
2021 | Août | Orange | OCI1731 | BOULAFLA | BOULAFLA_U21-12 | OCI1731 | TOIT ROUGE | YOPOUGON | ABIDJAN | DISTRICT AUTONOME D'ABIDJAN |  |  |  | -4.05294445 | 5.32863889 | Haubané |  | 16944 | 3G | NODE_B | RNC_BANCO_1 | 50 | 1301 | 0 | 4 | 18 | 2693/397/212 | KATHREIN | 42 | 17.4 |  | FO | 28 | 65 | 10 | CIE | 86.04 | 9.4532 | FO | 2014-06-01 | 5.32863889,-4.05294445
2021 | Août | Orange | OCI1731 | BOULAFLA | BOULAFLA_U21-13 | OCI1731 | TOIT ROUGE | YOPOUGON | ABIDJAN | DISTRICT AUTONOME D'ABIDJAN |  |  |  | -4.05294445 | 5.32863889 | Haubané |  | 16947 | 3G | NODE_B | RNC_BANCO_1 | 50 | 1301 | 0 | 4 | 18 | 2693/397/212 | KATHREIN | 42 | 17.4 |  | FO | 28 | 65 | 10 | CIE | 86.04 | 6.1053 | FO | 2014-06-01 | 5.32863889,-4.05294445
2021 | Août | Orange | OCI1731 | BOULAFLA | BOULAFLA_U21-21 | OCI1731 | TOIT ROUGE | YOPOUGON | ABIDJAN | DISTRICT AUTONOME D'ABIDJAN |  |  |  | -4.05294445 | 5.32863889 | Haubané |  | 16942 | 3G | NODE_B | RNC_BANCO_1 | 110 | 1301 | 0 | 4 | 18 | 2693/397/212 | KATHREIN | 42 | 17.4 |  | FO | 28 | 65 | 10 | CIE | 86.04 | 6.6864 | FO | 2014-06-01 | 5.32863889,-4.05294445
2021 | Août | Orange | OCI1731 | BOULAFLA | BOULAFLA_U21-22 | OCI1731 | TOIT ROUGE | YOPOUGON | ABIDJAN | DISTRICT AUTONOME D'ABIDJAN |  |  |  | -4.05294445 | 5.32863889 | Haubané |  | 16945 | 3G | NODE_B | RNC_BANCO_1 | 110 | 1301 | 0 | 4 | 18 | 2693/397/212 | KATHREIN | 42 | 17.4 |  | FO | 28 | 65 | 10 | CIE | 86.04 | 5.9271 | FO | 2014-06-01 | 5.32863889,-4.05294445
2021 | Août | Orange | OCI1731 | BOULAFLA | BOULAFLA_U21-23 | OCI1731 | TOIT ROUGE | YOPOUGON | ABIDJAN | DISTRICT AUTONOME D'ABIDJAN |  |  |  | -4.05294445 | 5.32863889 | Haubané |  | 16948 | 3G | NODE_B | RNC_BANCO_1 | 110 | 1301 | 0 | 4 | 18 | 2693/397/212 | KATHREIN | 42 | 17.4 |  | FO | 28 | 65 | 10 | CIE | 86.04 | 3.7338 | FO | 2014-06-01 | 5.32863889,-4.05294445
2021 | Août | Orange | OCI1731 | BOULAFLA | BOULAFLA_U21-31 | OCI1731 | TOIT ROUGE | YOPOUGON | ABIDJAN | DISTRICT AUTONOME D'ABIDJAN |  |  |  | -4.05294445 | 5.32863889 | Haubané |  | 16943 | 3G | NODE_B | RNC_BANCO_1 | 250 | 1301 | 0 | 4 | 18 | 2693/397/212 | KATHREIN | 42 | 17.4 |  | FO | 28 | 65 | 10 | CIE | 86.04 | 4.6944 | FO | 2014-06-01 | 5.32863889,-4.05294445
2021 | Août | Orange | OCI1731 | BOULAFLA | BOULAFLA_U21-32 | OCI1731 | TOIT ROUGE | YOPOUGON | ABIDJAN | DISTRICT AUTONOME D'ABIDJAN |  |  |  | -4.05294445 | 5.32863889 | Haubané |  | 16946 | 3G | NODE_B | RNC_BANCO_1 | 250 | 1301 | 0 | 0 | 45 | 2693/397/212 | KATHREIN | 42 | 13.8 |  | FO | 55 | 65 | 10 | CIE | 86.04 | 3.1188 | FO | 2014-06-01 | 5.32863889,-4.05294445
2021 | Août | Orange | OCI1731 | BOULAFLA | BOULAFLA_U21-33 | OCI1731 | TOIT ROUGE | YOPOUGON | ABIDJAN | DISTRICT AUTONOME D'ABIDJAN |  |  |  | -4.05294445 | 5.32863889 | Haubané |  | 16949 | 3G | NODE_B | RNC_BANCO_1 | 250 | 1301 | 0 | 0 | 45 | 2693/397/212 | KATHREIN | 42 | 13.8 |  | FO | 55 | 65 | 10 | CIE | 86.04 | 2.8525 | FO | 2014-06-01 | 5.32863889,-4.05294445
2021 | Août | Orange | OCI2724 | BOULEY_MOBILE | BOULEY_MOBILE_L8-1 | OCI2724 | ILE BOULAY | YOPOUGON | ABIDJAN | DISTRICT AUTONOME D'ABIDJAN |  |  |  | -4.10651 | 5.26522 | Autostable |  |  | 4G | ENODE_B |  | 70 |  | 0 | 0 | 45 | 2693/397/212 | KATHREIN | 42 | 13.8 |  | FO | 55 | 65 | 10 | CIE |  |  | FO | 2018-07-05 | 5.26522,-4.10651
2021 | Août | Orange | OCI2724 | BOULEY_MOBILE | BOULEY_MOBILE_L8-2 | OCI2724 | ILE BOULAY | YOPOUGON | ABIDJAN | DISTRICT AUTONOME D'ABIDJAN |  |  |  | -4.10651 | 5.26522 | Autostable |  |  | 4G | ENODE_B |  | 170 |  | 0 | 0 | 38 | 2693/397/212 | KATHREIN | 42 | 15.6 |  | FO | 48 | 65 | 10 | CIE |  |  | FO | 2018-07-05 | 5.26522,-4.10651
2021 | Août | Orange | OCI2724 | BOULEY_MOBILE | BOULEY_MOBILE_L8-3 | OCI2724 | ILE BOULAY | YOPOUGON | ABIDJAN | DISTRICT AUTONOME D'ABIDJAN |  |  |  | -4.10651 | 5.26522 | Autostable |  |  | 4G | ENODE_B |  | 280 |  | 0 | 0 | 38 | 2693/397/212 | KATHREIN | 42 | 15.6 |  | FO | 48 | 65 | 10 | CIE |  |  | FO | 2018-07-05 | 5.26522,-4.10651
2021 | Août | Orange | OCI0255 | BOUNA | BOUNA_G18-1 | OCI0255 | BOUNA | BOUNA | BOUNA | BOUNKANI | 1 | 6 |  | -2.99869445 | 9.26947223 | Autostable |  | 41705 | 2G | BTS | BSC_ABENGOUROU_1 | 10 | 406 | 0 | 0 | 38 | 2693/397/212 | KATHREIN | 42 | 15.6 |  | FO | 48 | 65 | 10 | CIE | 0.45053 | 63.9004 | FH + FO | 2001-04-01 | 9.26947223,-2.99869445
2021 | Août | Orange | OCI0255 | BOUNA | BOUNA_G18-2 | OCI0255 | BOUNA | BOUNA | BOUNA | BOUNKANI | 1 | 6 |  | -2.99869445 | 9.26947223 | Autostable |  | 41706 | 2G | BTS | BSC_ABENGOUROU_1 | 120 | 406 | 0 | 0 | 38 | 2693/397/212 | KATHREIN | 42 | 15.6 |  | FO | 48 | 65 | 10 | CIE | 0.19892 | 63.9004 | FH + FO | 2001-04-01 | 9.26947223,-2.99869445
2021 | Août | Orange | OCI0255 | BOUNA | BOUNA_G18-3 | OCI0255 | BOUNA | BOUNA | BOUNA | BOUNKANI | 1 | 4 |  | -2.99869445 | 9.26947223 | Autostable |  | 41707 | 2G | BTS | BSC_ABENGOUROU_1 | 240 | 406 | 0 | 0 | 38 | 2693/397/212 | KATHREIN | 42 | 15.6 |  | FO | 48 | 65 | 10 | CIE | 0.21793 | 38.3916 | FH + FO | 2001-04-01 | 9.26947223,-2.99869445
2021 | Août | Orange | OCI0255 | BOUNA | BOUNA_G9-1 | OCI0255 | BOUNA | BOUNA | BOUNA | BOUNKANI | 1 | 3 |  | -2.99869445 | 9.26947223 | Autostable |  | 41701 | 2G | BTS | BSC_ABENGOUROU_1 | 60 | 406 | 0 | 0 | 38 | 2693/397/212 | KATHREIN | 42 | 15.6 |  | FO | 48 | 65 | 10 | CIE | 0.54983 | 27.3431 | FH + FO | 2001-04-01 | 9.26947223,-2.99869445
2021 | Août | Orange | OCI0255 | BOUNA | BOUNA_G9-2 | OCI0255 | BOUNA | BOUNA | BOUNA | BOUNKANI | 1 | 4 |  | -2.99869445 | 9.26947223 | Autostable |  | 41702 | 2G | BTS | BSC_ABENGOUROU_1 | 240 | 406 | 0 | 5 | 38 | 2693/397/212 | KATHREIN | 42 | 17 |  | FO | 48 | 65 | 10 | CIE | 1.0704 | 38.3916 | FH + FO | 2001-04-01 | 9.26947223,-2.99869445
2021 | Août | Orange | OCI0255 | BOUNA | BOUNA_G9-3 | OCI0255 | BOUNA | BOUNA | BOUNA | BOUNKANI | 1 | 4 |  | -2.99869445 | 9.26947223 | Autostable |  | 41703 | 2G | BTS | BSC_ABENGOUROU_1 | 340 | 406 | 0 | 5 | 38 | 2693/397/212 | KATHREIN | 42 | 17 |  | FO | 48 | 65 | 10 | CIE | 0.66524 | 38.3916 | FH + FO | 2001-04-01 | 9.26947223,-2.99869445
2021 | Août | Orange | OCI0255 | BOUNA | BOUNA_U21-11 | OCI0255 | BOUNA | BOUNA | BOUNA | BOUNKANI |  |  |  | -2.99869445 | 9.26947223 | Autostable |  | 48841 | 3G | NODE_B | RNC_ABENGOUROU_1 | 10 | 4011 | 0 | 5 | 38 | 2693/397/212 | KATHREIN | 42 | 17 |  | FO | 48 | 65 | 10 | CIE | 86.04 | 7.4887 | FH + FO | 2001-04-01 | 9.26947223,-2.99869445
2021 | Août | Orange | OCI0255 | BOUNA | BOUNA_U21-12 | OCI0255 | BOUNA | BOUNA | BOUNA | BOUNKANI |  |  |  | -2.99869445 | 9.26947223 | Autostable |  | 48844 | 3G | NODE_B | RNC_ABENGOUROU_1 | 10 | 4011 | 0 | 5 | 38 | 2693/397/212 | KATHREIN | 42 | 17 |  | FO | 48 | 65 | 10 | CIE | 86.04 | 8.0107 | FH + FO | 2001-04-01 | 9.26947223,-2.99869445
2021 | Août | Orange | OCI0255 | BOUNA | BOUNA_U21-13 | OCI0255 | BOUNA | BOUNA | BOUNA | BOUNKANI |  |  |  | -2.99869445 | 9.26947223 | Autostable |  | 48847 | 3G | NODE_B | RNC_ABENGOUROU_1 | 10 | 4011 | 0 | 5 | 38 | 2693/397/212 | KATHREIN | 42 | 17 |  | FO | 48 | 65 | 10 | CIE | 86.04 | 7.9887 | FH + FO | 2001-04-01 | 9.26947223,-2.99869445
2021 | Août | Orange | OCI0255 | BOUNA | BOUNA_U21-21 | OCI0255 | BOUNA | BOUNA | BOUNA | BOUNKANI |  |  |  | -2.99869445 | 9.26947223 | Autostable |  | 48842 | 3G | NODE_B | RNC_ABENGOUROU_1 | 120 | 4011 | 0 | 5 | 38 | 2693/397/212 | KATHREIN | 42 | 17 |  | FO | 48 | 65 | 10 | CIE | 86.04 | 4.8593 | FH + FO | 2001-04-01 | 9.26947223,-2.99869445
2021 | Août | Orange | OCI0255 | BOUNA | BOUNA_U21-22 | OCI0255 | BOUNA | BOUNA | BOUNA | BOUNKANI |  |  |  | -2.99869445 | 9.26947223 | Autostable |  | 48845 | 3G | NODE_B | RNC_ABENGOUROU_1 | 120 | 4011 | 0 | 5 | 38 | 2693/397/212 | KATHREIN | 42 | 17 |  | FO | 48 | 65 | 10 | CIE | 86.04 | 5.1798 | FH + FO | 2001-04-01 | 9.26947223,-2.99869445
2021 | Août | Orange | OCI0255 | BOUNA | BOUNA_U21-23 | OCI0255 | BOUNA | BOUNA | BOUNA | BOUNKANI |  |  |  | -2.99869445 | 9.26947223 | Autostable |  | 48848 | 3G | NODE_B | RNC_ABENGOUROU_1 | 120 | 4011 | 0 | 5 | 38 | 2693/397/212 | KATHREIN | 42 | 17 |  | FO | 48 | 65 | 10 | CIE | 86.04 | 5.3245 | FH + FO | 2001-04-01 | 9.26947223,-2.99869445
2021 | Août | Orange | OCI0255 | BOUNA | BOUNA_U21-31 | OCI0255 | BOUNA | BOUNA | BOUNA | BOUNKANI |  |  |  | -2.99869445 | 9.26947223 | Autostable |  | 48843 | 3G | NODE_B | RNC_ABENGOUROU_1 | 240 | 4011 | 0 | 5 | 38 | 2693/397/212 | KATHREIN | 42 | 17 |  | FO | 48 | 65 | 10 | CIE | 86.04 | 5.4466 | FH + FO | 2001-04-01 | 9.26947223,-2.99869445
2021 | Août | Orange | OCI0255 | BOUNA | BOUNA_U21-32 | OCI0255 | BOUNA | BOUNA | BOUNA | BOUNKANI |  |  |  | -2.99869445 | 9.26947223 | Autostable |  | 48846 | 3G | NODE_B | RNC_ABENGOUROU_1 | 240 | 4011 | 0 | 0 | 9 | 2693/397/212 | KATHREIN | 42 | 13.9 |  | FO | 19 | 65 | 10 | CIE | 86.04 | 6.5421 | FH + FO | 2001-04-01 | 9.26947223,-2.99869445
2021 | Août | Orange | OCI0255 | BOUNA | BOUNA_U21-33 | OCI0255 | BOUNA | BOUNA | BOUNA | BOUNKANI |  |  |  | -2.99869445 | 9.26947223 | Autostable |  | 48849 | 3G | NODE_B | RNC_ABENGOUROU_1 | 240 | 4011 | 0 | 0 | 9 | 2693/397/212 | KATHREIN | 42 | 13.9 |  | FO | 19 | 65 | 10 | CIE | 86.04 | 5.4393 | FH + FO | 2001-04-01 | 9.26947223,-2.99869445
2021 | Août | Orange | OCI0256 | BOUNAFLA | BOUNAFLA_G9-1 | OCI0256 | BOUNAFLA | BAZRE | SINFRA | MARAHOUE | 1 | 3 |  | -5.50838333 | 6.72550556 | Haubané |  | 19821 | 2G | BTS | BSC_YAKRO_1 | 0 | 804 | 0 | 0 | 9 | 2693/397/212 | KATHREIN | 42 | 13.9 |  | FO | 19 | 65 | 10 | CIE | 0.27714 | 27.3431 | FH + FO | 2008-11-01 | 6.72550556,-5.50838333
2021 | Août | Orange | OCI0256 | BOUNAFLA | BOUNAFLA_G9-2 | OCI0256 | BOUNAFLA | BAZRE | SINFRA | MARAHOUE | 1 | 4 |  | -5.50838333 | 6.72550556 | Haubané |  | 19822 | 2G | BTS | BSC_YAKRO_1 | 120 | 804 | 0 | 2 | 60 | 2693/397/212 | KATHREIN | 42 | 16.959999 |  | FO | 70 | 65 | 10 | CIE | 1.1413 | 38.3916 | FH + FO | 2008-11-01 | 6.72550556,-5.50838333
2021 | Août | Orange | OCI0256 | BOUNAFLA | BOUNAFLA_G9-3 | OCI0256 | BOUNAFLA | BAZRE | SINFRA | MARAHOUE | 1 | 4 |  | -5.50838333 | 6.72550556 | Haubané |  | 19823 | 2G | BTS | BSC_YAKRO_1 | 240 | 804 | 0 | 2 | 60 | 2693/397/212 | KATHREIN | 42 | 16.959999 |  | FO | 70 | 65 | 10 | CIE | 0.56962 | 38.3916 | FH + FO | 2008-11-01 | 6.72550556,-5.50838333
2021 | Août | Orange | OCI0256 | BOUNAFLA | BOUNAFLA_L8-1 | OCI0256 | BOUNAFLA | BAZRE | SINFRA | MARAHOUE |  |  |  | -5.50838333 | 6.72550556 | Haubané |  |  | 4G | ENODE_B |  | 0 |  | 0 | 2 | 60 | 2693/397/212 | KATHREIN | 42 | 16.959999 |  | FO | 70 | 65 | 10 | CIE |  |  | FH + FO | 2008-11-01 | 6.72550556,-5.50838333
2021 | Août | Orange | OCI0256 | BOUNAFLA | BOUNAFLA_L8-2 | OCI0256 | BOUNAFLA | BAZRE | SINFRA | MARAHOUE |  |  |  | -5.50838333 | 6.72550556 | Haubané |  |  | 4G | ENODE_B |  | 120 |  | 0 | 4 | 9 | 2693/397/212 | KATHREIN | 42 | 16.4 |  | FO | 19 | 65 | 10 | CIE |  |  | FH + FO | 2008-11-01 | 6.72550556,-5.50838333
2021 | Août | Orange | OCI0256 | BOUNAFLA | BOUNAFLA_L8-3 | OCI0256 | BOUNAFLA | BAZRE | SINFRA | MARAHOUE |  |  |  | -5.50838333 | 6.72550556 | Haubané |  |  | 4G | ENODE_B |  | 240 |  | 0 | 4 | 9 | 2693/397/212 | KATHREIN | 42 | 16.4 |  | FO | 19 | 65 | 10 | CIE |  |  | FH + FO | 2008-11-01 | 6.72550556,-5.50838333
2021 | Août | Orange | OCI0256 | BOUNAFLA | BOUNAFLA_U21-11 | OCI0256 | BOUNAFLA | BAZRE | SINFRA | MARAHOUE |  |  |  | -5.50838333 | 6.72550556 | Haubané |  | 48331 | 3G | NODE_B | RNC_YAMOUSSOUKRO_1 | 0 | 8031 | 0 | 4 | 9 | 2693/397/212 | KATHREIN | 42 | 16.4 |  | FO | 19 | 65 | 10 | CIE | 86.04 | 0.34381 | FH + FO | 2008-11-01 | 6.72550556,-5.50838333
2021 | Août | Orange | OCI0256 | BOUNAFLA | BOUNAFLA_U21-12 | OCI0256 | BOUNAFLA | BAZRE | SINFRA | MARAHOUE |  |  |  | -5.50838333 | 6.72550556 | Haubané |  | 48334 | 3G | NODE_B | RNC_YAMOUSSOUKRO_1 | 0 | 8031 | 0 | 4 | 9 | 2693/397/212 | KATHREIN | 42 | 16.4 |  | FO | 19 | 65 | 10 | CIE | 86.04 | 0.056917 | FH + FO | 2008-11-01 | 6.72550556,-5.50838333
2021 | Août | Orange | OCI0256 | BOUNAFLA | BOUNAFLA_U21-21 | OCI0256 | BOUNAFLA | BAZRE | SINFRA | MARAHOUE |  |  |  | -5.50838333 | 6.72550556 | Haubané |  | 48332 | 3G | NODE_B | RNC_YAMOUSSOUKRO_1 | 120 | 8031 | 0 | 4 | 9 | 2693/397/212 | KATHREIN | 42 | 16.4 |  | FO | 19 | 65 | 10 | CIE | 86.04 | 1.8803 | FH + FO | 2008-11-01 | 6.72550556,-5.50838333
2021 | Août | Orange | OCI0256 | BOUNAFLA | BOUNAFLA_U21-22 | OCI0256 | BOUNAFLA | BAZRE | SINFRA | MARAHOUE |  |  |  | -5.50838333 | 6.72550556 | Haubané |  | 48335 | 3G | NODE_B | RNC_YAMOUSSOUKRO_1 | 120 | 8031 | 0 | 4 | 9 | 2693/397/212 | KATHREIN | 42 | 16.4 |  | FO | 19 | 65 | 10 | CIE | 86.04 | 1.1769 | FH + FO | 2008-11-01 | 6.72550556,-5.50838333
2021 | Août | Orange | OCI0256 | BOUNAFLA | BOUNAFLA_U21-31 | OCI0256 | BOUNAFLA | BAZRE | SINFRA | MARAHOUE |  |  |  | -5.50838333 | 6.72550556 | Haubané |  | 48333 | 3G | NODE_B | RNC_YAMOUSSOUKRO_1 | 240 | 8031 | 0 | 0 | 69 | 2693/397/212 | KATHREIN | 42 | 14.6 |  | FO | 79 | 65 | 10 | CIE | 86.04 | 2.2083 | FH + FO | 2008-11-01 | 6.72550556,-5.50838333
2021 | Août | Orange | OCI0256 | BOUNAFLA | BOUNAFLA_U21-32 | OCI0256 | BOUNAFLA | BAZRE | SINFRA | MARAHOUE |  |  |  | -5.50838333 | 6.72550556 | Haubané |  | 48336 | 3G | NODE_B | RNC_YAMOUSSOUKRO_1 | 240 | 8031 | 0 | 0 | 69 | 2693/397/212 | KATHREIN | 42 | 14.6 |  | FO | 79 | 65 | 10 | CIE | 86.04 | 2.318 | FH + FO | 2008-11-01 | 6.72550556,-5.50838333
2021 | Août | Orange | OCI2415 | BOUNANTINFLA | BOUNANTINFLA_G18-1 | OCI2415 | ZAGUIETA | ZAGUIETA | BOUAFLE | MARAHOUE | 1 | 4 |  | -5.91637 | 6.75689 | Haubané |  | 50845 | 2G | BTS | BSC_YAKRO_1 | 50 | 804 | 2 | 0 | 69 | 2693/397/212 | KATHREIN | 42 | 14.6 |  | FO | 79 | 65 | 10 | CIE | 0 | 40.2551 | FH + FO | 2018-06-07 | 6.75689,-5.91637
2021 | Août | Orange | OCI2415 | BOUNANTINFLA | BOUNANTINFLA_G18-2 | OCI2415 | ZAGUIETA | ZAGUIETA | BOUAFLE | MARAHOUE | 1 | 4 |  | -5.91637 | 6.75689 | Haubané |  | 50846 | 2G | BTS | BSC_YAKRO_1 | 160 | 804 | 2 | 2 | 69 | 2693/397/212 | KATHREIN | 42 | 14.6 |  | FO | 79 | 65 | 10 | CIE | 0 | 40.2551 | FH + FO | 2018-06-07 | 6.75689,-5.91637
2021 | Août | Orange | OCI2415 | BOUNANTINFLA | BOUNANTINFLA_G18-3 | OCI2415 | ZAGUIETA | ZAGUIETA | BOUAFLE | MARAHOUE | 1 | 4 |  | -5.91637 | 6.75689 | Haubané |  | 50847 | 2G | BTS | BSC_YAKRO_1 | 270 | 804 | 2 | 2 | 69 | 2693/397/212 | KATHREIN | 42 | 14.6 |  | FO | 79 | 65 | 10 | CIE | 0 | 40.2551 | FH + FO | 2018-06-07 | 6.75689,-5.91637
2021 | Août | Orange | OCI2415 | BOUNANTINFLA | BOUNANTINFLA_G9-1 | OCI2415 | ZAGUIETA | ZAGUIETA | BOUAFLE | MARAHOUE | 1 | 3 |  | -5.91637 | 6.75689 | Haubané |  | 50841 | 2G | BTS | BSC_YAKRO_1 | 50 | 804 | 2 | 2 | 69 | 2693/397/212 | KATHREIN | 42 | 14.6 |  | FO | 79 | 65 | 10 | CIE | 1.5645 | 27.3431 | FH + FO | 2018-06-07 | 6.75689,-5.91637
2021 | Août | Orange | OCI2415 | BOUNANTINFLA | BOUNANTINFLA_G9-2 | OCI2415 | ZAGUIETA | ZAGUIETA | BOUAFLE | MARAHOUE | 1 | 3 |  | -5.91637 | 6.75689 | Haubané |  | 50842 | 2G | BTS | BSC_YAKRO_1 | 160 | 804 | 2 | 3 | 60 | 2693/397/212 | KATHREIN | 42 | 15.7 |  | FO | 70 | 65 | 10 | CIE | 0.12699 | 27.3431 | FH + FO | 2018-06-07 | 6.75689,-5.91637
2021 | Août | Orange | OCI2415 | BOUNANTINFLA | BOUNANTINFLA_G9-3 | OCI2415 | ZAGUIETA | ZAGUIETA | BOUAFLE | MARAHOUE | 1 | 3 |  | -5.91637 | 6.75689 | Haubané |  | 50843 | 2G | BTS | BSC_YAKRO_1 | 270 | 804 | 2 | 3 | 60 | 2693/397/212 | KATHREIN | 42 | 15.7 |  | FO | 70 | 65 | 10 | CIE | 0.76614 | 27.3431 | FH + FO | 2018-06-07 | 6.75689,-5.91637
2021 | Août | Orange | OCI1762 | BOUNDA | BOUNDA_G18-1 | OCI1762 | BOUNDA | BOUAKE | BOUAKE | GBEKE | 1 | 4 |  | -4.73491667 | 7.62044445 | Autostable |  | 40245 | 2G | BTS | BSC_BOUAKE_2 | 0 | 308 | 0 | 3 | 60 | 2693/397/212 | KATHREIN | 42 | 15.7 |  | FO | 70 | 65 | 10 | CIE | 0.052443 | 40.2551 | FH + FO | 2014-12-30 | 7.62044445,-4.73491667
2021 | Août | Orange | OCI1762 | BOUNDA | BOUNDA_G18-2 | OCI1762 | BOUNDA | BOUAKE | BOUAKE | GBEKE | 1 | 4 |  | -4.73491667 | 7.62044445 | Autostable |  | 40246 | 2G | BTS | BSC_BOUAKE_2 | 150 | 308 | 0 | 2 | 60 | 2693/397/212 | KATHREIN | 42 | 15.7 |  | FO | 70 | 65 | 10 | CIE | 0.30389 | 40.2551 | FH + FO | 2014-12-30 | 7.62044445,-4.73491667
2021 | Août | Orange | OCI1762 | BOUNDA | BOUNDA_G18-3 | OCI1762 | BOUNDA | BOUAKE | BOUAKE | GBEKE | 1 | 4 |  | -4.73491667 | 7.62044445 | Autostable |  | 40247 | 2G | BTS | BSC_BOUAKE_2 | 280 | 308 | 0 | 1 | 60 | 2693/397/212 | KATHREIN | 42 | 15.7 |  | FO | 70 | 65 | 10 | CIE | 0.37925 | 40.2551 | FH + FO | 2014-12-30 | 7.62044445,-4.73491667
2021 | Août | Orange | OCI1762 | BOUNDA | BOUNDA_G9-1 | OCI1762 | BOUNDA | BOUAKE | BOUAKE | GBEKE | 1 | 3 |  | -4.73491667 | 7.62044445 | Autostable |  | 40241 | 2G | BTS | BSC_BOUAKE_2 | 0 | 308 | 0 | 1 | 60 | 2693/397/212 | KATHREIN | 42 | 15.7 |  | FO | 70 | 65 | 10 | CIE | 0.258 | 25.5291 | FH + FO | 2014-12-30 | 7.62044445,-4.73491667
2021 | Août | Orange | OCI1762 | BOUNDA | BOUNDA_G9-2 | OCI1762 | BOUNDA | BOUAKE | BOUAKE | GBEKE | 1 | 3 |  | -4.73491667 | 7.62044445 | Autostable |  | 40242 | 2G | BTS | BSC_BOUAKE_2 | 150 | 308 | 0 | 0 | 46 | 2693/397/212 | KATHREIN | 42 | 16.9 |  | FO | 56 | 65 | 10 | CIE | 1.0539 | 25.5291 | FH + FO | 2014-12-30 | 7.62044445,-4.73491667
2021 | Août | Orange | OCI1762 | BOUNDA | BOUNDA_G9-3 | OCI1762 | BOUNDA | BOUAKE | BOUAKE | GBEKE | 1 | 3 |  | -4.73491667 | 7.62044445 | Autostable |  | 40243 | 2G | BTS | BSC_BOUAKE_2 | 280 | 308 | 0 | 0 | 46 | 2693/397/212 | KATHREIN | 42 | 16.9 |  | FO | 56 | 65 | 10 | CIE | 1.1167 | 25.5291 | FH + FO | 2014-12-30 | 7.62044445,-4.73491667
2021 | Août | Orange | OCI1762 | BOUNDA | BOUNDA_U9-1 | OCI1762 | BOUNDA | BOUAKE | BOUAKE | GBEKE |  |  |  | -4.73491667 | 7.62044445 | Autostable |  | 40240 | 3G | NODE_B | RNC_BOUAKE_1 | 0.0 | 3071 | 0 | 2 | 60 | 2696/377/169 | KATHREIN | 42 | 17.5 |  | FO | 70 | 65 | 10 | CIE | 86.04 | 0.76769 | FH + FO | 2014-12-30 | 7.62044445,-4.73491667
2021 | Août | Orange | OCI1762 | BOUNDA | BOUNDA_U9-2 | OCI1762 | BOUNDA | BOUAKE | BOUAKE | GBEKE |  |  |  | -4.73491667 | 7.62044445 | Autostable |  | 40248 | 3G | NODE_B | RNC_BOUAKE_1 | 150.0 | 3071 | 0 | 2 | 65 | 2696/377/169 | KATHREIN | 42 | 17.430000 |  | FO | 75 | 65 | 10 | CIE | 86.04 | 1.0654 | FH + FO | 2014-12-30 | 7.62044445,-4.73491667
2021 | Août | Orange | OCI1762 | BOUNDA | BOUNDA_U9-3 | OCI1762 | BOUNDA | BOUAKE | BOUAKE | GBEKE |  |  |  | -4.73491667 | 7.62044445 | Autostable |  | 40249 | 3G | NODE_B | RNC_BOUAKE_1 | 280.0 | 3071 | 0 | 2 | 65 | 2696/377/169 | KATHREIN | 42 | 17.430000 |  | FO | 75 | 65 | 10 | CIE | 86.04 | 0.95503 | FH + FO | 2014-12-30 | 7.62044445,-4.73491667
2021 | Août | Orange | OCI0257 | BOUNDIALI | BOUNDIALI_G18-1 | OCI0257 | BOUNDIALI | BOUNDIALI | BOUNDIALI | BAGOUE | 1 | 6 |  | -6.48141667 | 9.51966667 | Autostable |  | 41985 | 2G | BTS | BSC_BOUAKE_1 | 0 | 310 | 0 | 0 | 46 | 2693/397/212 | KATHREIN | 42 | 16.9 |  | FO | 56 | 65 | 10 | CIE | 0.28751 | 63.9004 | FO | 2000-03-01 | 9.51966667,-6.48141667
2021 | Août | Orange | OCI0257 | BOUNDIALI | BOUNDIALI_G18-2 | OCI0257 | BOUNDIALI | BOUNDIALI | BOUNDIALI | BAGOUE | 1 | 5 |  | -6.48141667 | 9.51966667 | Autostable |  | 41986 | 2G | BTS | BSC_BOUAKE_1 | 180 | 310 | 0 | 0 | 46 | 2693/397/212 | KATHREIN | 42 | 16.9 |  | FO | 56 | 65 | 10 | CIE | 0.32774 | 52.4807 | FO | 2000-03-01 | 9.51966667,-6.48141667
2021 | Août | Orange | OCI0257 | BOUNDIALI | BOUNDIALI_G18-3 | OCI0257 | BOUNDIALI | BOUNDIALI | BOUNDIALI | BAGOUE | 1 | 7 |  | -6.48141667 | 9.51966667 | Autostable |  | 41987 | 2G | BTS | BSC_BOUAKE_1 | 280 | 310 | 0 | 0 | 46 | 2693/397/212 | KATHREIN | 42 | 16.9 |  | FO | 56 | 65 | 10 | CIE | 0.41418 | 77.3418 | FO | 2000-03-01 | 9.51966667,-6.48141667
2021 | Août | Orange | OCI0257 | BOUNDIALI | BOUNDIALI_G9-1 | OCI0257 | BOUNDIALI | BOUNDIALI | BOUNDIALI | BAGOUE | 1 | 3 |  | -6.48141667 | 9.51966667 | Autostable |  | 41981 | 2G | BTS | BSC_BOUAKE_1 | 90 | 310 | 0 | 0 | 46 | 2693/397/212 | KATHREIN | 42 | 16.9 |  | FO | 56 | 65 | 10 | CIE | 1.347 | 25.5291 | FO | 2000-03-01 | 9.51966667,-6.48141667
2021 | Août | Orange | OCI0257 | BOUNDIALI | BOUNDIALI_G9-2 | OCI0257 | BOUNDIALI | BOUNDIALI | BOUNDIALI | BAGOUE | 1 | 4 |  | -6.48141667 | 9.51966667 | Autostable |  | 41982 | 2G | BTS | BSC_BOUAKE_1 | 220 | 310 | 0 | 2 | 46 | 2693/397/212 | KATHREIN | 42 | 16.959999 |  | FO | 56 | 65 | 10 | CIE | 0.86081 | 35.6069 | FO | 2000-03-01 | 9.51966667,-6.48141667
2021 | Août | Orange | OCI0257 | BOUNDIALI | BOUNDIALI_G9-3 | OCI0257 | BOUNDIALI | BOUNDIALI | BOUNDIALI | BAGOUE | 1 | 4 |  | -6.48141667 | 9.51966667 | Autostable |  | 41983 | 2G | BTS | BSC_BOUAKE_1 | 330 | 310 | 0 | 2 | 46 | 2693/397/212 | KATHREIN | 42 | 16.959999 |  | FO | 56 | 65 | 10 | CIE | 1.1229 | 36.5337 | FO | 2000-03-01 | 9.51966667,-6.48141667
2021 | Août | Orange | OCI0257 | BOUNDIALI | BOUNDIALI_L8-1 | OCI0257 | BOUNDIALI | BOUNDIALI | BOUNDIALI | BAGOUE |  |  |  | -6.48141667 | 9.51966667 | Autostable |  |  | 4G | ENODE_B |  | 20 |  | 0 | 2 | 46 | 2693/397/212 | KATHREIN | 42 | 16.959999 |  | FO | 56 | 65 | 10 | CIE |  |  | FO | 2000-03-01 | 9.51966667,-6.48141667
2021 | Août | Orange | OCI0257 | BOUNDIALI | BOUNDIALI_L8-2 | OCI0257 | BOUNDIALI | BOUNDIALI | BOUNDIALI | BAGOUE |  |  |  | -6.48141667 | 9.51966667 | Autostable |  |  | 4G | ENODE_B |  | 160 |  | 0 | 3 | 46 | 2693/397/212 | KATHREIN | 42 | 17.870001 |  | FO | 56 | 65 | 10 | CIE |  |  | FO | 2000-03-01 | 9.51966667,-6.48141667
2021 | Août | Orange | OCI0257 | BOUNDIALI | BOUNDIALI_L8-3 | OCI0257 | BOUNDIALI | BOUNDIALI | BOUNDIALI | BAGOUE |  |  |  | -6.48141667 | 9.51966667 | Autostable |  |  | 4G | ENODE_B |  | 280 |  | 0 | 3 | 46 | 2693/397/212 | KATHREIN | 42 | 17.870001 |  | FO | 56 | 65 | 10 | CIE |  |  | FO | 2000-03-01 | 9.51966667,-6.48141667
2021 | Août | Orange | OCI0257 | BOUNDIALI | BOUNDIALI_U21-11 | OCI0257 | BOUNDIALI | BOUNDIALI | BOUNDIALI | BAGOUE |  |  |  | -6.48141667 | 9.51966667 | Autostable |  | 48871 | 3G | NODE_B | RNC_BOUAKE_1 | 20 | 3071 | 0 | 3 | 46 | 2693/397/212 | KATHREIN | 42 | 17 |  | FO | 56 | 65 | 10 | CIE | 86.04 | 15.9466 | FO | 2000-03-01 | 9.51966667,-6.48141667
2021 | Août | Orange | OCI0257 | BOUNDIALI | BOUNDIALI_U21-12 | OCI0257 | BOUNDIALI | BOUNDIALI | BOUNDIALI | BAGOUE |  |  |  | -6.48141667 | 9.51966667 | Autostable |  | 48874 | 3G | NODE_B | RNC_BOUAKE_1 | 20 | 3071 | 0 | 3 | 46 | 2693/397/212 | KATHREIN | 42 | 17.879999 |  | FO | 56 | 65 | 10 | CIE | 86.04 | 10.847 | FO | 2000-03-01 | 9.51966667,-6.48141667
2021 | Août | Orange | OCI0257 | BOUNDIALI | BOUNDIALI_U21-13 | OCI0257 | BOUNDIALI | BOUNDIALI | BOUNDIALI | BAGOUE |  |  |  | -6.48141667 | 9.51966667 | Autostable |  | 48877 | 3G | NODE_B | RNC_BOUAKE_1 | 20 | 3071 | 0 | 3 | 46 | 2693/397/212 | KATHREIN | 42 | 17.879999 |  | FO | 56 | 65 | 10 | CIE | 86.04 | 10.5301 | FO | 2000-03-01 | 9.51966667,-6.48141667
2021 | Août | Orange | OCI0257 | BOUNDIALI | BOUNDIALI_U21-21 | OCI0257 | BOUNDIALI | BOUNDIALI | BOUNDIALI | BAGOUE |  |  |  | -6.48141667 | 9.51966667 | Autostable |  | 48872 | 3G | NODE_B | RNC_BOUAKE_1 | 160 | 3071 | 0 | 3 | 46 | 2693/397/212 | KATHREIN | 42 | 17 |  | FO | 56 | 65 | 10 | CIE | 86.04 | 9.9553 | FO | 2000-03-01 | 9.51966667,-6.48141667
2021 | Août | Orange | OCI0257 | BOUNDIALI | BOUNDIALI_U21-22 | OCI0257 | BOUNDIALI | BOUNDIALI | BOUNDIALI | BAGOUE |  |  |  | -6.48141667 | 9.51966667 | Autostable |  | 48875 | 3G | NODE_B | RNC_BOUAKE_1 | 160 | 3071 | 0 | 3 | 46 | 2693/397/212 | KATHREIN | 42 | 17.879999 |  | FO | 56 | 65 | 10 | CIE | 86.04 | 5.36 | FO | 2000-03-01 | 9.51966667,-6.48141667
2021 | Août | Orange | OCI0257 | BOUNDIALI | BOUNDIALI_U21-23 | OCI0257 | BOUNDIALI | BOUNDIALI | BOUNDIALI | BAGOUE |  |  |  | -6.48141667 | 9.51966667 | Autostable |  | 48878 | 3G | NODE_B | RNC_BOUAKE_1 | 160 | 3071 | 0 | 3 | 46 | 2693/397/212 | KATHREIN | 42 | 17.879999 |  | FO | 56 | 65 | 10 | CIE | 86.04 | 3.2371 | FO | 2000-03-01 | 9.51966667,-6.48141667
2021 | Août | Orange | OCI0257 | BOUNDIALI | BOUNDIALI_U21-31 | OCI0257 | BOUNDIALI | BOUNDIALI | BOUNDIALI | BAGOUE |  |  |  | -6.48141667 | 9.51966667 | Autostable |  | 48873 | 3G | NODE_B | RNC_BOUAKE_1 | 280 | 3071 | 0 | 3 | 46 | 2693/397/212 | KATHREIN | 42 | 17 |  | FO | 56 | 65 | 10 | CIE | 86.04 | 9.2969 | FO | 2000-03-01 | 9.51966667,-6.48141667
2021 | Août | Orange | OCI0257 | BOUNDIALI | BOUNDIALI_U21-32 | OCI0257 | BOUNDIALI | BOUNDIALI | BOUNDIALI | BAGOUE |  |  |  | -6.48141667 | 9.51966667 | Autostable |  | 48876 | 3G | NODE_B | RNC_BOUAKE_1 | 280 | 3071 | 0 | 3 | 54 | 2693/397/212 | KATHREIN | 42 | 13.9 |  | FO | 64 | 65 | 10 | CIE | 86.04 | 6.4025 | FO | 2000-03-01 | 9.51966667,-6.48141667
2021 | Août | Orange | OCI0257 | BOUNDIALI | BOUNDIALI_U21-33 | OCI0257 | BOUNDIALI | BOUNDIALI | BOUNDIALI | BAGOUE |  |  |  | -6.48141667 | 9.51966667 | Autostable |  | 48879 | 3G | NODE_B | RNC_BOUAKE_1 | 280 | 3071 | 0 | 3 | 54 | 2693/397/212 | KATHREIN | 42 | 13.9 |  | FO | 64 | 65 | 10 | CIE | 86.04 | 3.0817 | FO | 2000-03-01 | 9.51966667,-6.48141667
2021 | Août | Orange | OCI1230 | BOZI | BOZI_G18-1 | OCI1230 | BOZI 1 | BOUAFLE | BOUAFLE | MARAHOUE | 1 | 4 |  | -5.53611111 | 6.91447222 | Haubané |  | 19255 | 2G | BTS | BSC_YAKRO_1 | 80 | 804 | 0 | 3 | 54 | 2693/397/212 | KATHREIN | 42 | 13.9 |  | FO | 64 | 65 | 10 | CIE | 0.14146 | 40.2551 | FH + FO | 2012-05-01 | 6.91447222,-5.53611111
2021 | Août | Orange | OCI1230 | BOZI | BOZI_G18-2 | OCI1230 | BOZI 1 | BOUAFLE | BOUAFLE | MARAHOUE | 1 | 4 |  | -5.53611111 | 6.91447222 | Haubané |  | 19256 | 2G | BTS | BSC_YAKRO_1 | 200 | 804 | 0 | 2 | 54 | 2693/397/212 | KATHREIN | 42 | 13.9 |  | FO | 64 | 65 | 10 | CIE | 0.19225 | 40.2551 | FH + FO | 2012-05-01 | 6.91447222,-5.53611111
2021 | Août | Orange | OCI1230 | BOZI | BOZI_G18-3 | OCI1230 | BOZI 1 | BOUAFLE | BOUAFLE | MARAHOUE | 1 | 4 |  | -5.53611111 | 6.91447222 | Haubané |  | 19257 | 2G | BTS | BSC_YAKRO_1 | 280 | 804 | 0 | 2 | 54 | 2693/397/212 | KATHREIN | 42 | 13.9 |  | FO | 64 | 65 | 10 | CIE | 0.43914 | 40.2551 | FH + FO | 2012-05-01 | 6.91447222,-5.53611111
2021 | Août | Orange | OCI1230 | BOZI | BOZI_G9-1 | OCI1230 | BOZI 1 | BOUAFLE | BOUAFLE | MARAHOUE | 1 | 5 |  | -5.53611111 | 6.91447222 | Haubané |  | 19251 | 2G | BTS | BSC_YAKRO_1 | 80 | 804 | 0 | 2 | 54 | 2693/397/212 | KATHREIN | 42 | 13.9 |  | FO | 64 | 65 | 10 | CIE | 0.38451 | 49.6441 | FH + FO | 2012-05-01 | 6.91447222,-5.53611111
2021 | Août | Orange | OCI1230 | BOZI | BOZI_G9-2 | OCI1230 | BOZI 1 | BOUAFLE | BOUAFLE | MARAHOUE | 1 | 3 |  | -5.53611111 | 6.91447222 | Haubané |  | 19252 | 2G | BTS | BSC_YAKRO_1 | 200 | 804 | 0 | 2 | 54 | 2693/397/212 | KATHREIN | 42 | 13.8 |  | FO | 64 | 65 | 10 | CIE | 0.80798 | 25.5291 | FH + FO | 2012-05-01 | 6.91447222,-5.53611111
2021 | Août | Orange | OCI1230 | BOZI | BOZI_G9-3 | OCI1230 | BOZI 1 | BOUAFLE | BOUAFLE | MARAHOUE | 1 | 3 |  | -5.53611111 | 6.91447222 | Haubané |  | 19253 | 2G | BTS | BSC_YAKRO_1 | 280 | 804 | 0 | 2 | 54 | 2693/397/212 | KATHREIN | 42 | 13.8 |  | FO | 64 | 65 | 10 | CIE | 0.20021 | 25.5291 | FH + FO | 2012-05-01 | 6.91447222,-5.53611111
2021 | Août | Orange | OCI1230 | BOZI | BOZI_L8-1 | OCI1230 | BOZI 1 | BOUAFLE | BOUAFLE | MARAHOUE |  |  |  | -5.53611111 | 6.91447222 | Haubané |  |  | 4G | ENODE_B |  | 80 |  | 0 | 2 | 54 | 2693/397/212 | KATHREIN | 42 | 13.8 |  | FO | 64 | 65 | 10 | CIE |  |  | FH + FO | 2012-05-01 | 6.91447222,-5.53611111
2021 | Août | Orange | OCI1230 | BOZI | BOZI_L8-2 | OCI1230 | BOZI 1 | BOUAFLE | BOUAFLE | MARAHOUE |  |  |  | -5.53611111 | 6.91447222 | Haubané |  |  | 4G | ENODE_B |  | 200 |  | 0 | 4 | 54 | 2693/397/212 | KATHREIN | 42 | 16.950001 |  | FO | 64 | 65 | 10 | CIE |  |  | FH + FO | 2012-05-01 | 6.91447222,-5.53611111
2021 | Août | Orange | OCI1230 | BOZI | BOZI_L8-3 | OCI1230 | BOZI 1 | BOUAFLE | BOUAFLE | MARAHOUE |  |  |  | -5.53611111 | 6.91447222 | Haubané |  |  | 4G | ENODE_B |  | 280 |  | 0 | 4 | 54 | 2693/397/212 | KATHREIN | 42 | 16.950001 |  | FO | 64 | 65 | 10 | CIE |  |  | FH + FO | 2012-05-01 | 6.91447222,-5.53611111
2021 | Août | Orange | OCI1230 | BOZI | BOZI_U21-11 | OCI1230 | BOZI 1 | BOUAFLE | BOUAFLE | MARAHOUE |  |  |  | -5.53611111 | 6.91447222 | Haubané |  | 48351 | 3G | NODE_B | RNC_YAMOUSSOUKRO_1 | 80 | 8031 | 0 | 4 | 54 | 2693/397/212 | KATHREIN | 42 | 16.950001 |  | FO | 64 | 65 | 10 | CIE | 86.04 | 1.5542 | FH + FO | 2012-05-01 | 6.91447222,-5.53611111
2021 | Août | Orange | OCI1230 | BOZI | BOZI_U21-12 | OCI1230 | BOZI 1 | BOUAFLE | BOUAFLE | MARAHOUE |  |  |  | -5.53611111 | 6.91447222 | Haubané |  | 48354 | 3G | NODE_B | RNC_YAMOUSSOUKRO_1 | 80 | 8031 | 0 | 4 | 54 | 2693/397/212 | KATHREIN | 42 | 16.950001 |  | FO | 64 | 65 | 10 | CIE | 86.04 | 2.002 | FH + FO | 2012-05-01 | 6.91447222,-5.53611111
2021 | Août | Orange | OCI1230 | BOZI | BOZI_U21-21 | OCI1230 | BOZI 1 | BOUAFLE | BOUAFLE | MARAHOUE |  |  |  | -5.53611111 | 6.91447222 | Haubané |  | 48352 | 3G | NODE_B | RNC_YAMOUSSOUKRO_1 | 200 | 8031 | 0 | 4 | 54 | 2693/397/212 | KATHREIN | 42 | 16.950001 |  | FO | 64 | 65 | 10 | CIE | 86.04 | 3.0073 | FH + FO | 2012-05-01 | 6.91447222,-5.53611111
2021 | Août | Orange | OCI1230 | BOZI | BOZI_U21-22 | OCI1230 | BOZI 1 | BOUAFLE | BOUAFLE | MARAHOUE |  |  |  | -5.53611111 | 6.91447222 | Haubané |  | 48355 | 3G | NODE_B | RNC_YAMOUSSOUKRO_1 | 200 | 8031 | 0 | 4 | 54 | 2693/397/212 | KATHREIN | 42 | 16.950001 |  | FO | 64 | 65 | 10 | CIE | 86.04 | 0.98542 | FH + FO | 2012-05-01 | 6.91447222,-5.53611111
2021 | Août | Orange | OCI1230 | BOZI | BOZI_U21-31 | OCI1230 | BOZI 1 | BOUAFLE | BOUAFLE | MARAHOUE |  |  |  | -5.53611111 | 6.91447222 | Haubané |  | 48353 | 3G | NODE_B | RNC_YAMOUSSOUKRO_1 | 280 | 8031 | 0 | 0 | 45 | 2693/397/212 | KATHREIN | 42 | 15.2 |  | FO | 55 | 65 | 10 | CIE | 86.04 | 1.6845 | FH + FO | 2012-05-01 | 6.91447222,-5.53611111
2021 | Août | Orange | OCI1230 | BOZI | BOZI_U21-32 | OCI1230 | BOZI 1 | BOUAFLE | BOUAFLE | MARAHOUE |  |  |  | -5.53611111 | 6.91447222 | Haubané |  | 48356 | 3G | NODE_B | RNC_YAMOUSSOUKRO_1 | 280 | 8031 | 0 | 0 | 45 | 2693/397/212 | KATHREIN | 42 | 15.2 |  | FO | 55 | 65 | 10 | CIE | 86.04 | 2.8924 | FH + FO | 2012-05-01 | 6.91447222,-5.53611111
2021 | Août | Orange | OCI1629 | BRABODOUGOU | BRABODOUGOU_G9-1 | OCI1629 | BRABODOUGOU | DIVO | DIVO | LOH-DJIBOUA | 1 | 3 |  | -5.30105556 | 5.80236112 | Haubané |  | 5821 | 2G | BTS | BSC_SP_2 | 135 | 157 | 0 | 0 | 45 | 2693/397/212 | KATHREIN | 42 | 15.2 |  | FO | 55 | 65 | 10 | CIE | 0.15829 | 29.1661 | FH + FO | 2014-02-01 | 5.80236112,-5.30105556
2021 | Août | Orange | OCI1629 | BRABODOUGOU | BRABODOUGOU_G9-2 | OCI1629 | BRABODOUGOU | DIVO | DIVO | LOH-DJIBOUA | 1 | 3 |  | -5.30105556 | 5.80236112 | Haubané |  | 5822 | 2G | BTS | BSC_SP_2 | 245 | 157 | 0 | 3 | 19 | 2693/397/212 | KATHREIN | 42 | 13.9 |  | FO | 29 | 65 | 10 | CIE | 0.11053 | 27.3431 | FH + FO | 2014-02-01 | 5.80236112,-5.30105556
2021 | Août | Orange | OCI1629 | BRABODOUGOU | BRABODOUGOU_G9-3 | OCI1629 | BRABODOUGOU | DIVO | DIVO | LOH-DJIBOUA | 1 | 3 |  | -5.30105556 | 5.80236112 | Haubané |  | 5823 | 2G | BTS | BSC_SP_2 | 305 | 157 | 0 | 3 | 19 | 2693/397/212 | KATHREIN | 42 | 13.9 |  | FO | 29 | 65 | 10 | CIE | 0.097928 | 25.5291 | FH + FO | 2014-02-01 | 5.80236112,-5.30105556
2021 | Août | Orange | OCI0258 | BRACODI | BRACODI_G18-1 | OCI0258 | ADJAME NORD-EST ou BRACODI | ADJAME | ABIDJAN | DISTRICT AUTONOME D'ABIDJAN | 1 | 6 |  | -4.02390374 | 5.35971897 | Haubané |  | 7025 | 2G | BTS | BSC_VILLA2 | 70 | 111 | 0 | 5 | 19 | 2693/397/212 | KATHREIN | 42 | 13.9 |  | FO | 29 | 65 | 10 | CIE | 0.54712 | 63.9004 | FO | 2006-12-01 | 5.35971897,-4.02390374
2021 | Août | Orange | OCI0258 | BRACODI | BRACODI_G18-2 | OCI0258 | ADJAME NORD-EST ou BRACODI | ADJAME | ABIDJAN | DISTRICT AUTONOME D'ABIDJAN | 1 | 3 |  | -4.02390374 | 5.35971897 | Haubané |  | 7026 | 2G | BTS | BSC_VILLA2 | 200 | 111 | 0 | 3 | 19 | 2693/397/212 | KATHREIN | 42 | 13.9 |  | FO | 29 | 65 | 10 | CIE | 0.40325 | 29.1661 | FO | 2006-12-01 | 5.35971897,-4.02390374
2021 | Août | Orange | OCI0258 | BRACODI | BRACODI_G18-3 | OCI0258 | ADJAME NORD-EST ou BRACODI | ADJAME | ABIDJAN | DISTRICT AUTONOME D'ABIDJAN | 1 | 4 |  | -4.02390374 | 5.35971897 | Haubané |  | 7027 | 2G | BTS | BSC_VILLA2 | 290 | 111 | 0 | 3 | 19 | 2693/397/212 | KATHREIN | 42 | 13.9 |  | FO | 29 | 65 | 10 | CIE | 0.29092 | 40.2551 | FO | 2006-12-01 | 5.35971897,-4.02390374
2021 | Août | Orange | OCI0258 | BRACODI | BRACODI_G9-1 | OCI0258 | ADJAME NORD-EST ou BRACODI | ADJAME | ABIDJAN | DISTRICT AUTONOME D'ABIDJAN | 1 | 3 |  | -4.02390374 | 5.35971897 | Haubané |  | 7021 | 2G | BTS | BSC_VILLA2 | 70 | 111 | 0 | 4 | 19 | 2693/397/212 | KATHREIN | 42 | 13.9 |  | FO | 29 | 65 | 10 | CIE | 1.011 | 27.3431 | FO | 2006-12-01 | 5.35971897,-4.02390374
2021 | Août | Orange | OCI0258 | BRACODI | BRACODI_G9-2 | OCI0258 | ADJAME NORD-EST ou BRACODI | ADJAME | ABIDJAN | DISTRICT AUTONOME D'ABIDJAN | 1 | 2 |  | -4.02390374 | 5.35971897 | Haubané |  | 7022 | 2G | BTS | BSC_VILLA2 | 200 | 111 | 0 | 4 | 19 | 2693/397/212 | KATHREIN | 42 | 16.4 |  | FO | 29 | 65 | 10 | CIE | 0.77768 | 16.6306 | FO | 2006-12-01 | 5.35971897,-4.02390374
2021 | Août | Orange | OCI0258 | BRACODI | BRACODI_G9-3 | OCI0258 | ADJAME NORD-EST ou BRACODI | ADJAME | ABIDJAN | DISTRICT AUTONOME D'ABIDJAN | 1 | 3 |  | -4.02390374 | 5.35971897 | Haubané |  | 7023 | 2G | BTS | BSC_VILLA2 | 290 | 111 | 0 | 4 | 19 | 2693/397/212 | KATHREIN | 42 | 16.4 |  | FO | 29 | 65 | 10 | CIE | 0.14991 | 29.1661 | FO | 2006-12-01 | 5.35971897,-4.02390374
2021 | Août | Orange | OCI0258 | BRACODI | BRACODI_U21-11 | OCI0258 | ADJAME NORD-EST ou BRACODI | ADJAME | ABIDJAN | DISTRICT AUTONOME D'ABIDJAN |  |  |  | -4.02390374 | 5.35971897 | Haubané |  | 16951 | 3G | NODE_B | RNC_RP_1 | 80 | 1111 | 0 | 4 | 19 | 2693/397/212 | KATHREIN | 42 | 16.4 |  | FO | 29 | 65 | 10 | CIE | 86.04 | 3.5533 | FO | 2006-12-01 | 5.35971897,-4.02390374
2021 | Août | Orange | OCI0258 | BRACODI | BRACODI_U21-12 | OCI0258 | ADJAME NORD-EST ou BRACODI | ADJAME | ABIDJAN | DISTRICT AUTONOME D'ABIDJAN |  |  |  | -4.02390374 | 5.35971897 | Haubané |  | 16954 | 3G | NODE_B | RNC_RP_1 | 80 | 1111 | 0 | 4 | 19 | 2693/397/212 | KATHREIN | 42 | 16.4 |  | FO | 29 | 65 | 10 | CIE | 86.04 | 2.6958 | FO | 2006-12-01 | 5.35971897,-4.02390374
2021 | Août | Orange | OCI0258 | BRACODI | BRACODI_U21-13 | OCI0258 | ADJAME NORD-EST ou BRACODI | ADJAME | ABIDJAN | DISTRICT AUTONOME D'ABIDJAN |  |  |  | -4.02390374 | 5.35971897 | Haubané |  | 16957 | 3G | NODE_B | RNC_RP_1 | 80 | 1111 | 0 | 4 | 19 | 2693/397/212 | KATHREIN | 42 | 16.4 |  | FO | 29 | 65 | 10 | CIE | 86.04 | 1.8165 | FO | 2006-12-01 | 5.35971897,-4.02390374
2021 | Août | Orange | OCI0258 | BRACODI | BRACODI_U21-21 | OCI0258 | ADJAME NORD-EST ou BRACODI | ADJAME | ABIDJAN | DISTRICT AUTONOME D'ABIDJAN |  |  |  | -4.02390374 | 5.35971897 | Haubané |  | 16952 | 3G | NODE_B | RNC_RP_1 | 200 | 1111 | 0 | 4 | 19 | 2693/397/212 | KATHREIN | 42 | 16.4 |  | FO | 29 | 65 | 10 | CIE | 86.04 | 2.688 | FO | 2006-12-01 | 5.35971897,-4.02390374
2021 | Août | Orange | OCI0258 | BRACODI | BRACODI_U21-22 | OCI0258 | ADJAME NORD-EST ou BRACODI | ADJAME | ABIDJAN | DISTRICT AUTONOME D'ABIDJAN |  |  |  | -4.02390374 | 5.35971897 | Haubané |  | 16955 | 3G | NODE_B | RNC_RP_1 | 200 | 1111 | 0 | 4 | 19 | 2693/397/212 | KATHREIN | 42 | 16.4 |  | FO | 29 | 65 | 10 | CIE | 86.04 | 2.0299 | FO | 2006-12-01 | 5.35971897,-4.02390374
2021 | Août | Orange | OCI0258 | BRACODI | BRACODI_U21-23 | OCI0258 | ADJAME NORD-EST ou BRACODI | ADJAME | ABIDJAN | DISTRICT AUTONOME D'ABIDJAN |  |  |  | -4.02390374 | 5.35971897 | Haubané |  | 16958 | 3G | NODE_B | RNC_RP_1 | 200 | 1111 | 0 | 4 | 19 | 2693/397/212 | KATHREIN | 42 | 16.4 |  | FO | 29 | 65 | 10 | CIE | 86.04 | 2.2357 | FO | 2006-12-01 | 5.35971897,-4.02390374
2021 | Août | Orange | OCI0258 | BRACODI | BRACODI_U21-31 | OCI0258 | ADJAME NORD-EST ou BRACODI | ADJAME | ABIDJAN | DISTRICT AUTONOME D'ABIDJAN |  |  |  | -4.02390374 | 5.35971897 | Haubané |  | 16953 | 3G | NODE_B | RNC_RP_1 | 290 | 1111 | 0 | 4 | 19 | 2693/397/212 | KATHREIN | 42 | 16.4 |  | FO | 29 | 65 | 10 | CIE | 86.04 | 2.1933 | FO | 2006-12-01 | 5.35971897,-4.02390374
2021 | Août | Orange | OCI0258 | BRACODI | BRACODI_U21-32 | OCI0258 | ADJAME NORD-EST ou BRACODI | ADJAME | ABIDJAN | DISTRICT AUTONOME D'ABIDJAN |  |  |  | -4.02390374 | 5.35971897 | Haubané |  | 16956 | 3G | NODE_B | RNC_RP_1 | 290 | 1111 | 0 | 2 | 39 | 2693/397/212 | KATHREIN | 42 | 15.3 |  | FO | 49 | 65 | 10 | CIE | 86.04 | 1.3262 | FO | 2006-12-01 | 5.35971897,-4.02390374
2021 | Août | Orange | OCI0258 | BRACODI | BRACODI_U21-33 | OCI0258 | ADJAME NORD-EST ou BRACODI | ADJAME | ABIDJAN | DISTRICT AUTONOME D'ABIDJAN |  |  |  | -4.02390374 | 5.35971897 | Haubané |  | 16959 | 3G | NODE_B | RNC_RP_1 | 290 | 1111 | 0 | 2 | 39 | 2693/397/212 | KATHREIN | 42 | 15.3 |  | FO | 49 | 65 | 10 | CIE | 86.04 | 0.98573 | FO | 2006-12-01 | 5.35971897,-4.02390374
2021 | Août | Orange | OCI1937 | BRAFEDON | BRAFEDON_G9-1 | OCI1937 | BRAFFEDON | GRAND-LAHOU | GRAND-LAHOU | GRAND-PONTS | 1 | 3 |  | -4.98100001 | 5.15005556 | Autostable |  | 32111 | 2G | BTS | BSC_SANTE_2 | 20 | 155 | 0 | 2 | 39 | 2693/397/212 | KATHREIN | 42 | 15.3 |  | FO | 49 | 65 | 10 | CIE | 0.14202 | 27.3431 | FH + FO | 2015-12-01 | 5.15005556,-4.98100001
2021 | Août | Orange | OCI1937 | BRAFEDON | BRAFEDON_G9-2 | OCI1937 | BRAFFEDON | GRAND-LAHOU | GRAND-LAHOU | GRAND-PONTS | 1 | 3 |  | -4.98100001 | 5.15005556 | Autostable |  | 32112 | 2G | BTS | BSC_SANTE_2 | 140 | 155 | 0 | 2 | 55 | 2693/397/212 | KATHREIN | 42 | 15.3 |  | FO | 65 | 65 | 10 | CIE | 0.17087 | 27.3431 | FH + FO | 2015-12-01 | 5.15005556,-4.98100001
2021 | Août | Orange | OCI1937 | BRAFEDON | BRAFEDON_G9-3 | OCI1937 | BRAFFEDON | GRAND-LAHOU | GRAND-LAHOU | GRAND-PONTS | 1 | 4 |  | -4.98100001 | 5.15005556 | Autostable |  | 32113 | 2G | BTS | BSC_SANTE_2 | 250 | 155 | 0 | 2 | 55 | 2693/397/212 | KATHREIN | 42 | 15.3 |  | FO | 65 | 65 | 10 | CIE | 1.2965 | 36.5337 | FH + FO | 2015-12-01 | 5.15005556,-4.98100001
2021 | Août | Orange | OCI0259 | BREGBO | BREGBO_G9-1 | OCI0259 | BREGBO | BINGERVILLE | ABIDJAN | DISTRICT AUTONOME D'ABIDJAN | 1 | 5 |  | -3.82733333 | 5.30613889 | Haubané |  | 37011 | 2G | BTS | BSC_LUMIERE_1 | 70 | 156 | 0 | 2 | 55 | 2693/397/212 | KATHREIN | 42 | 15.3 |  | FO | 65 | 65 | 10 | CIE | 0.78772 | 51.5342 | FO | 2011-06-01 | 5.30613889,-3.82733333
2021 | Août | Orange | OCI0259 | BREGBO | BREGBO_G9-2 | OCI0259 | BREGBO | BINGERVILLE | ABIDJAN | DISTRICT AUTONOME D'ABIDJAN | 1 | 4 |  | -3.82733333 | 5.30613889 | Haubané |  | 37012 | 2G | BTS | BSC_LUMIERE_1 | 200 | 156 | 0 | 2 | 55 | 2693/397/212 | KATHREIN | 42 | 16.959999 |  | FO | 65 | 65 | 10 | CIE | 0.46596 | 38.3916 | FO | 2011-06-01 | 5.30613889,-3.82733333
2021 | Août | Orange | OCI0259 | BREGBO | BREGBO_G9-3 | OCI0259 | BREGBO | BINGERVILLE | ABIDJAN | DISTRICT AUTONOME D'ABIDJAN | 1 | 3 |  | -3.82733333 | 5.30613889 | Haubané |  | 37013 | 2G | BTS | BSC_LUMIERE_1 | 320 | 156 | 0 | 2 | 55 | 2693/397/212 | KATHREIN | 42 | 16.959999 |  | FO | 65 | 65 | 10 | CIE | 0.81008 | 27.3431 | FO | 2011-06-01 | 5.30613889,-3.82733333
2021 | Août | Orange | OCI0259 | BREGBO | BREGBO_L8-1 | OCI0259 | BREGBO | BINGERVILLE | ABIDJAN | DISTRICT AUTONOME D'ABIDJAN |  |  |  | -3.82733333 | 5.30613889 | Haubané |  |  | 4G | ENODE_B |  | 70 |  | 0 | 2 | 55 | 2693/397/212 | KATHREIN | 42 | 16.959999 |  | FO | 65 | 65 | 10 | CIE |  |  | FO | 2011-06-01 | 5.30613889,-3.82733333
2021 | Août | Orange | OCI0259 | BREGBO | BREGBO_L8-2 | OCI0259 | BREGBO | BINGERVILLE | ABIDJAN | DISTRICT AUTONOME D'ABIDJAN |  |  |  | -3.82733333 | 5.30613889 | Haubané |  |  | 4G | ENODE_B |  | 200 |  | 0 | 4 | 55 | 2693/397/212 | KATHREIN | 42 | 17.709999 |  | FO | 65 | 65 | 10 | CIE |  |  | FO | 2011-06-01 | 5.30613889,-3.82733333
2021 | Août | Orange | OCI0259 | BREGBO | BREGBO_L8-3 | OCI0259 | BREGBO | BINGERVILLE | ABIDJAN | DISTRICT AUTONOME D'ABIDJAN |  |  |  | -3.82733333 | 5.30613889 | Haubané |  |  | 4G | ENODE_B |  | 320 |  | 0 | 4 | 55 | 2693/397/212 | KATHREIN | 42 | 17.709999 |  | FO | 65 | 65 | 10 | CIE |  |  | FO | 2011-06-01 | 5.30613889,-3.82733333
2021 | Août | Orange | OCI0259 | BREGBO | BREGBO_U21-11 | OCI0259 | BREGBO | BINGERVILLE | ABIDJAN | DISTRICT AUTONOME D'ABIDJAN |  |  |  | -3.82733333 | 5.30613889 | Haubané |  | 49951 | 3G | NODE_B | RNC-PortBouet_1 | 70 | 1441 | 0 | 4 | 55 | 2693/397/212 | KATHREIN | 42 | 17.709999 |  | FO | 65 | 65 | 10 | CIE | 86.04 | 2.4759 | FO | 2011-06-01 | 5.30613889,-3.82733333
2021 | Août | Orange | OCI0259 | BREGBO | BREGBO_U21-12 | OCI0259 | BREGBO | BINGERVILLE | ABIDJAN | DISTRICT AUTONOME D'ABIDJAN |  |  |  | -3.82733333 | 5.30613889 | Haubané |  | 49954 | 3G | NODE_B | RNC-PortBouet_1 | 70 | 1441 | 0 | 4 | 55 | 2693/397/212 | KATHREIN | 42 | 17.709999 |  | FO | 65 | 65 | 10 | CIE | 86.04 | 2.9468 | FO | 2011-06-01 | 5.30613889,-3.82733333
2021 | Août | Orange | OCI0259 | BREGBO | BREGBO_U21-21 | OCI0259 | BREGBO | BINGERVILLE | ABIDJAN | DISTRICT AUTONOME D'ABIDJAN |  |  |  | -3.82733333 | 5.30613889 | Haubané |  | 49952 | 3G | NODE_B | RNC-PortBouet_1 | 200 | 1441 | 0 | 4 | 55 | 2693/397/212 | KATHREIN | 42 | 17.709999 |  | FO | 65 | 65 | 10 | CIE | 86.04 | 1.9098 | FO | 2011-06-01 | 5.30613889,-3.82733333
2021 | Août | Orange | OCI0259 | BREGBO | BREGBO_U21-22 | OCI0259 | BREGBO | BINGERVILLE | ABIDJAN | DISTRICT AUTONOME D'ABIDJAN |  |  |  | -3.82733333 | 5.30613889 | Haubané |  | 49955 | 3G | NODE_B | RNC-PortBouet_1 | 200 | 1441 | 0 | 4 | 55 | 2693/397/212 | KATHREIN | 42 | 17.709999 |  | FO | 65 | 65 | 10 | CIE | 86.04 | 0.92643 | FO | 2011-06-01 | 5.30613889,-3.82733333
2021 | Août | Orange | OCI0259 | BREGBO | BREGBO_U21-31 | OCI0259 | BREGBO | BINGERVILLE | ABIDJAN | DISTRICT AUTONOME D'ABIDJAN |  |  |  | -3.82733333 | 5.30613889 | Haubané |  | 49953 | 3G | NODE_B | RNC-PortBouet_1 | 320 | 1441 | 0 | 2 | 28 | 2693/397/212 | KATHREIN | 42 | 15.3 |  | FO | 38 | 65 | 10 | CIE | 86.04 | 1.628 | FO | 2011-06-01 | 5.30613889,-3.82733333
2021 | Août | Orange | OCI0259 | BREGBO | BREGBO_U21-32 | OCI0259 | BREGBO | BINGERVILLE | ABIDJAN | DISTRICT AUTONOME D'ABIDJAN |  |  |  | -3.82733333 | 5.30613889 | Haubané |  | 49956 | 3G | NODE_B | RNC-PortBouet_1 | 320 | 1441 | 0 | 2 | 28 | 2693/397/212 | KATHREIN | 42 | 15.3 |  | FO | 38 | 65 | 10 | CIE | 86.04 | 0.93281 | FO | 2011-06-01 | 5.30613889,-3.82733333
2021 | Août | Orange | OCI0260 | BRETON | BRETON_G18-1 | OCI0260 | ABOBO CENTRE | ABOBO | ABIDJAN | DISTRICT AUTONOME D'ABIDJAN | 2 | 7 |  | -4.01612300 | 5.43447200 | Autostable |  | 47805 | 2G | BTS | BSC_CAF_1 | 40 | 158 | 0 | 2 | 28 | 2693/397/212 | KATHREIN | 42 | 15.3 |  | FO | 38 | 65 | 10 | CIE | 0.76168 | 75.4151 | FO | 2007-06-01 | 5.43447200,-4.01612300
2021 | Août | Orange | OCI0260 | BRETON | BRETON_G18-2 | OCI0260 | ABOBO CENTRE | ABOBO | ABIDJAN | DISTRICT AUTONOME D'ABIDJAN | 2 | 8 |  | -4.01612300 | 5.43447200 | Autostable |  | 47806 | 2G | BTS | BSC_CAF_1 | 140 | 158 | 0 | 2 | 28 | 2693/397/212 | KATHREIN | 42 | 15.3 |  | FO | 38 | 65 | 10 | CIE | 0.595 | 87.0035 | FO | 2007-06-01 | 5.43447200,-4.01612300
2021 | Août | Orange | OCI0260 | BRETON | BRETON_G18-3 | OCI0260 | ABOBO CENTRE | ABOBO | ABIDJAN | DISTRICT AUTONOME D'ABIDJAN | 2 | 8 |  | -4.01612300 | 5.43447200 | Autostable |  | 47807 | 2G | BTS | BSC_CAF_1 | 270 | 158 | 0 | 2 | 28 | 2693/397/212 | KATHREIN | 42 | 15.3 |  | FO | 38 | 65 | 10 | CIE | 0.66598 | 82.1671 | FO | 2007-06-01 | 5.43447200,-4.01612300
2021 | Août | Orange | OCI0260 | BRETON | BRETON_G9-1 | OCI0260 | ABOBO CENTRE | ABOBO | ABIDJAN | DISTRICT AUTONOME D'ABIDJAN | 2 | 5 |  | -4.01612300 | 5.43447200 | Autostable |  | 47801 | 2G | BTS | BSC_CAF_1 | 40 | 158 | 0 | 2 | 28 | 2693/397/212 | KATHREIN | 42 | 15.3 |  | FO | 38 | 65 | 10 | CIE | 0.32121 | 51.5342 | FO | 2007-06-01 | 5.43447200,-4.01612300
2021 | Août | Orange | OCI0260 | BRETON | BRETON_G9-2 | OCI0260 | ABOBO CENTRE | ABOBO | ABIDJAN | DISTRICT AUTONOME D'ABIDJAN | 2 | 6 |  | -4.01612300 | 5.43447200 | Autostable |  | 47802 | 2G | BTS | BSC_CAF_1 | 140 | 158 | 0 | 4 | 28 | 2693/397/212 | KATHREIN | 42 | 17.4 |  | FO | 38 | 65 | 10 | CIE | 0.54816 | 63.9004 | FO | 2007-06-01 | 5.43447200,-4.01612300
2021 | Août | Orange | OCI0260 | BRETON | BRETON_G9-3 | OCI0260 | ABOBO CENTRE | ABOBO | ABIDJAN | DISTRICT AUTONOME D'ABIDJAN | 2 | 5 |  | -4.01612300 | 5.43447200 | Autostable |  | 47803 | 2G | BTS | BSC_CAF_1 | 270 | 158 | 0 | 4 | 28 | 2693/397/212 | KATHREIN | 42 | 17.4 |  | FO | 38 | 65 | 10 | CIE | 0.67388 | 51.5342 | FO | 2007-06-01 | 5.43447200,-4.01612300
2021 | Août | Orange | OCI0260 | BRETON | BRETON_L26-1 | OCI0260 | ABOBO CENTRE | ABOBO | ABIDJAN | DISTRICT AUTONOME D'ABIDJAN |  |  |  | -4.01612300 | 5.43447200 | Autostable |  |  | 4G | ENODE_B |  | 40 |  | 0 | 4 | 28 | 2693/397/212 | KATHREIN | 42 | 17.4 |  | FO | 38 | 65 | 10 | CIE |  |  | FO | 2007-06-01 | 5.43447200,-4.01612300
2021 | Août | Orange | OCI0260 | BRETON | BRETON_L26-2 | OCI0260 | ABOBO CENTRE | ABOBO | ABIDJAN | DISTRICT AUTONOME D'ABIDJAN |  |  |  | -4.01612300 | 5.43447200 | Autostable |  |  | 4G | ENODE_B |  | 140 |  | 0 | 4 | 28 | 2693/397/212 | KATHREIN | 42 | 17.4 |  | FO | 38 | 65 | 10 | CIE |  |  | FO | 2007-06-01 | 5.43447200,-4.01612300
2021 | Août | Orange | OCI0260 | BRETON | BRETON_L26-3 | OCI0260 | ABOBO CENTRE | ABOBO | ABIDJAN | DISTRICT AUTONOME D'ABIDJAN |  |  |  | -4.01612300 | 5.43447200 | Autostable |  |  | 4G | ENODE_B |  | 270 |  | 0 | 4 | 28 | 2693/397/212 | KATHREIN | 42 | 17.4 |  | FO | 38 | 65 | 10 | CIE |  |  | FO | 2007-06-01 | 5.43447200,-4.01612300
2021 | Août | Orange | OCI0260 | BRETON | BRETON_U21-11 | OCI0260 | ABOBO CENTRE | ABOBO | ABIDJAN | DISTRICT AUTONOME D'ABIDJAN |  |  |  | -4.01612300 | 5.43447200 | Autostable |  | 45171 | 3G | NODE_B | RNC_ABOBO_1 | 40 | 1251 | 0 | 4 | 28 | 2693/397/212 | KATHREIN | 42 | 17 |  | FO | 38 | 65 | 10 | CIE | 86.04 | 6.5907 | FO | 2007-06-01 | 5.43447200,-4.01612300
2021 | Août | Orange | OCI0260 | BRETON | BRETON_U21-12 | OCI0260 | ABOBO CENTRE | ABOBO | ABIDJAN | DISTRICT AUTONOME D'ABIDJAN |  |  |  | -4.01612300 | 5.43447200 | Autostable |  | 45174 | 3G | NODE_B | RNC_ABOBO_1 | 40 | 1251 | 0 | 4 | 28 | 2693/397/212 | KATHREIN | 42 | 17.4 |  | FO | 38 | 65 | 10 | CIE | 86.04 | 6.6429 | FO | 2007-06-01 | 5.43447200,-4.01612300
2021 | Août | Orange | OCI0260 | BRETON | BRETON_U21-13 | OCI0260 | ABOBO CENTRE | ABOBO | ABIDJAN | DISTRICT AUTONOME D'ABIDJAN |  |  |  | -4.01612300 | 5.43447200 | Autostable |  | 45177 | 3G | NODE_B | RNC_ABOBO_1 | 40 | 1251 | 0 | 4 | 28 | 2693/397/212 | KATHREIN | 42 | 17.4 |  | FO | 38 | 65 | 10 | CIE | 86.04 | 4.5609 | FO | 2007-06-01 | 5.43447200,-4.01612300
2021 | Août | Orange | OCI0260 | BRETON | BRETON_U21-21 | OCI0260 | ABOBO CENTRE | ABOBO | ABIDJAN | DISTRICT AUTONOME D'ABIDJAN |  |  |  | -4.01612300 | 5.43447200 | Autostable |  | 45172 | 3G | NODE_B | RNC_ABOBO_1 | 140 | 1251 | 0 | 4 | 28 | 2693/397/212 | KATHREIN | 42 | 17 |  | FO | 38 | 65 | 10 | CIE | 86.04 | 9.0492 | FO | 2007-06-01 | 5.43447200,-4.01612300
2021 | Août | Orange | OCI0260 | BRETON | BRETON_U21-22 | OCI0260 | ABOBO CENTRE | ABOBO | ABIDJAN | DISTRICT AUTONOME D'ABIDJAN |  |  |  | -4.01612300 | 5.43447200 | Autostable |  | 45175 | 3G | NODE_B | RNC_ABOBO_1 | 140 | 1251 | 0 | 4 | 28 | 2693/397/212 | KATHREIN | 42 | 17.4 |  | FO | 38 | 65 | 10 | CIE | 86.04 | 4.8924 | FO | 2007-06-01 | 5.43447200,-4.01612300
2021 | Août | Orange | OCI0260 | BRETON | BRETON_U21-23 | OCI0260 | ABOBO CENTRE | ABOBO | ABIDJAN | DISTRICT AUTONOME D'ABIDJAN |  |  |  | -4.01612300 | 5.43447200 | Autostable |  | 45178 | 3G | NODE_B | RNC_ABOBO_1 | 140 | 1251 | 0 | 4 | 28 | 2693/397/212 | KATHREIN | 42 | 17.4 |  | FO | 38 | 65 | 10 | CIE | 86.04 | 6.2339 | FO | 2007-06-01 | 5.43447200,-4.01612300
2021 | Août | Orange | OCI0260 | BRETON | BRETON_U21-31 | OCI0260 | ABOBO CENTRE | ABOBO | ABIDJAN | DISTRICT AUTONOME D'ABIDJAN |  |  |  | -4.01612300 | 5.43447200 | Autostable |  | 45173 | 3G | NODE_B | RNC_ABOBO_1 | 270 | 1251 | 0 | 4 | 28 | 2693/397/212 | KATHREIN | 42 | 17 |  | FO | 38 | 65 | 10 | CIE | 86.04 | 12.0369 | FO | 2007-06-01 | 5.43447200,-4.01612300
2021 | Août | Orange | OCI0260 | BRETON | BRETON_U21-32 | OCI0260 | ABOBO CENTRE | ABOBO | ABIDJAN | DISTRICT AUTONOME D'ABIDJAN |  |  |  | -4.01612300 | 5.43447200 | Autostable |  | 45176 | 3G | NODE_B | RNC_ABOBO_1 | 270 | 1251 | 0 | 4 | 48 | 2693/397/212 | KATHREIN | 42 | 15.1 |  | FO | 58 | 65 | 10 | CIE | 86.04 | 8.5676 | FO | 2007-06-01 | 5.43447200,-4.01612300
2021 | Août | Orange | OCI0260 | BRETON | BRETON_U21-33 | OCI0260 | ABOBO CENTRE | ABOBO | ABIDJAN | DISTRICT AUTONOME D'ABIDJAN |  |  |  | -4.01612300 | 5.43447200 | Autostable |  | 45179 | 3G | NODE_B | RNC_ABOBO_1 | 270 | 1251 | 0 | 4 | 48 | 2693/397/212 | KATHREIN | 42 | 15.1 |  | FO | 58 | 65 | 10 | CIE | 86.04 | 7.6371 | FO | 2007-06-01 | 5.43447200,-4.01612300
2021 | Août | Orange | OCI0261 | BRIMBRESSO | BRIMBRESSO_G18-1 | OCI0261 | CNRA | SONGON | ABIDJAN | DISTRICT AUTONOME D'ABIDJAN | 1 | 5 |  | -4.15754723 | 5.31318334 | Autostable |  | 7045 | 2G | BTS | BSC_SANTE_2 | 20 | 132 | 0 | 4 | 48 | 2693/397/212 | KATHREIN | 42 | 15.1 |  | FO | 58 | 65 | 10 | CIE | 0.67919 | 52.4807 | FO | 2009-06-01 | 5.31318334,-4.15754723
2021 | Août | Orange | OCI0261 | BRIMBRESSO | BRIMBRESSO_G18-2 | OCI0261 | CNRA | SONGON | ABIDJAN | DISTRICT AUTONOME D'ABIDJAN | 1 | 7 |  | -4.15754723 | 5.31318334 | Autostable |  | 7046 | 2G | BTS | BSC_SANTE_2 | 120 | 132 | 0 | 6 | 48 | 2693/397/212 | KATHREIN | 42 | 15.1 |  | FO | 58 | 65 | 10 | CIE | 0.42372 | 79.2705 | FO | 2009-06-01 | 5.31318334,-4.15754723
2021 | Août | Orange | OCI0261 | BRIMBRESSO | BRIMBRESSO_G18-3 | OCI0261 | CNRA | SONGON | ABIDJAN | DISTRICT AUTONOME D'ABIDJAN | 1 | 6 |  | -4.15754723 | 5.31318334 | Autostable |  | 7047 | 2G | BTS | BSC_SANTE_2 | 320 | 132 | 0 | 6 | 48 | 2693/397/212 | KATHREIN | 42 | 15.1 |  | FO | 58 | 65 | 10 | CIE | 0.057064 | 65.8136 | FO | 2009-06-01 | 5.31318334,-4.15754723
2021 | Août | Orange | OCI0261 | BRIMBRESSO | BRIMBRESSO_G9-1 | OCI0261 | CNRA | SONGON | ABIDJAN | DISTRICT AUTONOME D'ABIDJAN | 1 | 6 |  | -4.15754723 | 5.31318334 | Autostable |  | 7041 | 2G | BTS | BSC_SANTE_2 | 20 | 132 | 0 | 6 | 48 | 2693/397/212 | KATHREIN | 42 | 15.1 |  | FO | 58 | 65 | 10 | CIE | 0.1178 | 63.9004 | FO | 2009-06-01 | 5.31318334,-4.15754723
2021 | Août | Orange | OCI0261 | BRIMBRESSO | BRIMBRESSO_G9-2 | OCI0261 | CNRA | SONGON | ABIDJAN | DISTRICT AUTONOME D'ABIDJAN | 1 | 6 |  | -4.15754723 | 5.31318334 | Autostable |  | 7042 | 2G | BTS | BSC_SANTE_2 | 120 | 132 | 0 | 4 | 48 | 2693/397/212 | KATHREIN | 42 | 17.709999 |  | FO | 58 | 65 | 10 | CIE | 0.12233 | 63.9004 | FO | 2009-06-01 | 5.31318334,-4.15754723
2021 | Août | Orange | OCI0261 | BRIMBRESSO | BRIMBRESSO_G9-3 | OCI0261 | CNRA | SONGON | ABIDJAN | DISTRICT AUTONOME D'ABIDJAN | 1 | 4 |  | -4.15754723 | 5.31318334 | Autostable |  | 7043 | 2G | BTS | BSC_SANTE_2 | 320 | 132 | 0 | 4 | 48 | 2693/397/212 | KATHREIN | 42 | 17.709999 |  | FO | 58 | 65 | 10 | CIE | 0.060724 | 40.2551 | FO | 2009-06-01 | 5.31318334,-4.15754723
2021 | Août | Orange | OCI0261 | BRIMBRESSO | BRIMBRESSO_U21-11 | OCI0261 | CNRA | SONGON | ABIDJAN | DISTRICT AUTONOME D'ABIDJAN |  |  |  | -4.15754723 | 5.31318334 | Autostable |  | 16961 | 3G | NODE_B | RNC_SANTE_1 | 40 | 1381 | 0 | 4 | 48 | 2693/397/212 | KATHREIN | 42 | 17 |  | FO | 58 | 65 | 10 | CIE | 86.04 | 2.403 | FO | 2009-06-01 | 5.31318334,-4.15754723
2021 | Août | Orange | OCI0261 | BRIMBRESSO | BRIMBRESSO_U21-12 | OCI0261 | CNRA | SONGON | ABIDJAN | DISTRICT AUTONOME D'ABIDJAN |  |  |  | -4.15754723 | 5.31318334 | Autostable |  | 16964 | 3G | NODE_B | RNC_SANTE_1 | 40 | 1381 | 0 | 4 | 48 | 2693/397/212 | KATHREIN | 42 | 17.629999 |  | FO | 58 | 65 | 10 | CIE | 86.04 | 2.6213 | FO | 2009-06-01 | 5.31318334,-4.15754723
2021 | Août | Orange | OCI0261 | BRIMBRESSO | BRIMBRESSO_U21-13 | OCI0261 | CNRA | SONGON | ABIDJAN | DISTRICT AUTONOME D'ABIDJAN |  |  |  | -4.15754723 | 5.31318334 | Autostable |  | 16967 | 3G | NODE_B | RNC_SANTE_1 | 40 | 1381 | 0 | 4 | 48 | 2693/397/212 | KATHREIN | 42 | 17.629999 |  | FO | 58 | 65 | 10 | CIE | 86.04 | 2.7475 | FO | 2009-06-01 | 5.31318334,-4.15754723
2021 | Août | Orange | OCI0261 | BRIMBRESSO | BRIMBRESSO_U21-21 | OCI0261 | CNRA | SONGON | ABIDJAN | DISTRICT AUTONOME D'ABIDJAN |  |  |  | -4.15754723 | 5.31318334 | Autostable |  | 16962 | 3G | NODE_B | RNC_SANTE_1 | 125 | 1381 | 0 | 4 | 48 | 2693/397/212 | KATHREIN | 42 | 17 |  | FO | 58 | 65 | 10 | CIE | 86.04 | 5.1191 | FO | 2009-06-01 | 5.31318334,-4.15754723
2021 | Août | Orange | OCI0261 | BRIMBRESSO | BRIMBRESSO_U21-22 | OCI0261 | CNRA | SONGON | ABIDJAN | DISTRICT AUTONOME D'ABIDJAN |  |  |  | -4.15754723 | 5.31318334 | Autostable |  | 16965 | 3G | NODE_B | RNC_SANTE_1 | 125 | 1381 | 0 | 4 | 48 | 2693/397/212 | KATHREIN | 42 | 17.629999 |  | FO | 58 | 65 | 10 | CIE | 86.04 | 4.7261 | FO | 2009-06-01 | 5.31318334,-4.15754723
2021 | Août | Orange | OCI0261 | BRIMBRESSO | BRIMBRESSO_U21-23 | OCI0261 | CNRA | SONGON | ABIDJAN | DISTRICT AUTONOME D'ABIDJAN |  |  |  | -4.15754723 | 5.31318334 | Autostable |  | 16968 | 3G | NODE_B | RNC_SANTE_1 | 125 | 1381 | 0 | 4 | 48 | 2693/397/212 | KATHREIN | 42 | 17.629999 |  | FO | 58 | 65 | 10 | CIE | 86.04 | 4.1879 | FO | 2009-06-01 | 5.31318334,-4.15754723
2021 | Août | Orange | OCI0261 | BRIMBRESSO | BRIMBRESSO_U21-31 | OCI0261 | CNRA | SONGON | ABIDJAN | DISTRICT AUTONOME D'ABIDJAN |  |  |  | -4.15754723 | 5.31318334 | Autostable |  | 16963 | 3G | NODE_B | RNC_SANTE_1 | 340 | 1381 | 0 | 4 | 48 | 2693/397/212 | KATHREIN | 42 | 17 |  | FO | 58 | 65 | 10 | CIE | 86.04 | 1.6082 | FO | 2009-06-01 | 5.31318334,-4.15754723
2021 | Août | Orange | OCI0261 | BRIMBRESSO | BRIMBRESSO_U21-32 | OCI0261 | CNRA | SONGON | ABIDJAN | DISTRICT AUTONOME D'ABIDJAN |  |  |  | -4.15754723 | 5.31318334 | Autostable |  | 16966 | 3G | NODE_B | RNC_SANTE_1 | 340 | 1381 | 0 | 4 | 30 | 2693/397/212 | KATHREIN | 42 | 15.3 |  | FO | 40 | 65 | 10 | CIE | 86.04 | 1.6435 | FO | 2009-06-01 | 5.31318334,-4.15754723
2021 | Août | Orange | OCI0261 | BRIMBRESSO | BRIMBRESSO_U21-33 | OCI0261 | CNRA | SONGON | ABIDJAN | DISTRICT AUTONOME D'ABIDJAN |  |  |  | -4.15754723 | 5.31318334 | Autostable |  | 16969 | 3G | NODE_B | RNC_SANTE_1 | 340 | 1381 | 0 | 4 | 30 | 2693/397/212 | KATHREIN | 42 | 15.3 |  | FO | 40 | 65 | 10 | CIE | 86.04 | 0.57071 | FO | 2009-06-01 | 5.31318334,-4.15754723
2021 | Août | Orange | OCI1415 | BRISTOL | BRISTOL_G18-1 | OCI1415 | BANCO 2 | YOPOUGON | ABIDJAN | DISTRICT AUTONOME D'ABIDJAN | 1 | 6 |  | -4.08017223 | 5.36077223 | autostable |  | 7055 | 2G | BTS | BSCSNT8 | 0 | 137 | 0 | 4 | 30 | 2693/397/212 | KATHREIN | 42 | 15.3 |  | FO | 40 | 65 | 10 | CIE | 0.066423 | 63.9004 | FH + FO | 2013-11-01 | 5.36077223,-4.08017223
2021 | Août | Orange | OCI1415 | BRISTOL | BRISTOL_G18-2 | OCI1415 | BANCO 2 | YOPOUGON | ABIDJAN | DISTRICT AUTONOME D'ABIDJAN | 1 | 6 |  | -4.08017223 | 5.36077223 | autostable |  | 7056 | 2G | BTS | BSCSNT8 | 0 | 137 | 0 | 4 | 30 | 2693/397/212 | KATHREIN | 42 | 15.3 |  | FO | 40 | 65 | 10 | CIE | 0.079638 | 63.9004 | FH + FO | 2013-11-01 | 5.36077223,-4.08017223
2021 | Août | Orange | OCI1415 | BRISTOL | BRISTOL_G18-3 | OCI1415 | BANCO 2 | YOPOUGON | ABIDJAN | DISTRICT AUTONOME D'ABIDJAN | 1 | 6 |  | -4.08017223 | 5.36077223 | autostable |  | 7057 | 2G | BTS | BSCSNT8 | 0 | 137 | 0 | 4 | 30 | 2693/397/212 | KATHREIN | 42 | 15.3 |  | FO | 40 | 65 | 10 | CIE | 0.17771 | 63.9004 | FH + FO | 2013-11-01 | 5.36077223,-4.08017223
2021 | Août | Orange | OCI1415 | BRISTOL | BRISTOL_G9-1 | OCI1415 | BANCO 2 | YOPOUGON | ABIDJAN | DISTRICT AUTONOME D'ABIDJAN | 1 | 3 |  | -4.08017223 | 5.36077223 | autostable |  | 7051 | 2G | BTS | BSCSNT8 | 0 | 137 | 0 | 4 | 30 | 2693/397/212 | KATHREIN | 42 | 15.3 |  | FO | 40 | 65 | 10 | CIE | 0.078224 | 27.3431 | FH + FO | 2013-11-01 | 5.36077223,-4.08017223
2021 | Août | Orange | OCI1415 | BRISTOL | BRISTOL_G9-2 | OCI1415 | BANCO 2 | YOPOUGON | ABIDJAN | DISTRICT AUTONOME D'ABIDJAN | 1 | 3 |  | -4.08017223 | 5.36077223 | autostable |  | 7052 | 2G | BTS | BSCSNT8 | 0 | 137 | 0 | 4 | 30 | 2693/397/212 | KATHREIN | 42 | 17.670000 |  | FO | 40 | 65 | 10 | CIE | 0.21653 | 25.5291 | FH + FO | 2013-11-01 | 5.36077223,-4.08017223
2021 | Août | Orange | OCI1415 | BRISTOL | BRISTOL_G9-3 | OCI1415 | BANCO 2 | YOPOUGON | ABIDJAN | DISTRICT AUTONOME D'ABIDJAN | 1 | 3 |  | -4.08017223 | 5.36077223 | autostable |  | 7053 | 2G | BTS | BSCSNT8 | 0 | 137 | 0 | 4 | 30 | 2693/397/212 | KATHREIN | 42 | 17.670000 |  | FO | 40 | 65 | 10 | CIE | 0.49454 | 27.3431 | FH + FO | 2013-11-01 | 5.36077223,-4.08017223
2021 | Août | Orange | OCI1415 | BRISTOL | BRISTOL_U21-11 | OCI1415 | BANCO 2 | YOPOUGON | ABIDJAN | DISTRICT AUTONOME D'ABIDJAN |  |  |  | -4.08017223 | 5.36077223 | autostable |  | 16971 | 3G | NODE_B | RNC_SANTE_1 | 105 | 1371 | 0 | 4 | 30 | 2693/397/212 | KATHREIN | 42 | 17.4 |  | FO | 40 | 65 | 10 | CIE | 86.04 | 3.3966 | FH + FO | 2013-11-01 | 5.36077223,-4.08017223
2021 | Août | Orange | OCI1415 | BRISTOL | BRISTOL_U21-12 | OCI1415 | BANCO 2 | YOPOUGON | ABIDJAN | DISTRICT AUTONOME D'ABIDJAN |  |  |  | -4.08017223 | 5.36077223 | autostable |  | 16974 | 3G | NODE_B | RNC_SANTE_1 | 105 | 1371 | 0 | 4 | 30 | 2693/397/212 | KATHREIN | 42 | 17.670000 |  | FO | 40 | 65 | 10 | CIE | 86.04 | 2.7188 | FH + FO | 2013-11-01 | 5.36077223,-4.08017223
2021 | Août | Orange | OCI1415 | BRISTOL | BRISTOL_U21-13 | OCI1415 | BANCO 2 | YOPOUGON | ABIDJAN | DISTRICT AUTONOME D'ABIDJAN |  |  |  | -4.08017223 | 5.36077223 | autostable |  | 16977 | 3G | NODE_B | RNC_SANTE_1 | 105 | 1371 | 0 | 4 | 30 | 2693/397/212 | KATHREIN | 42 | 17.670000 |  | FO | 40 | 65 | 10 | CIE | 86.04 | 1.8817 | FH + FO | 2013-11-01 | 5.36077223,-4.08017223
2021 | Août | Orange | OCI1415 | BRISTOL | BRISTOL_U21-21 | OCI1415 | BANCO 2 | YOPOUGON | ABIDJAN | DISTRICT AUTONOME D'ABIDJAN |  |  |  | -4.08017223 | 5.36077223 | autostable |  | 16972 | 3G | NODE_B | RNC_SANTE_1 | 180 | 1371 | 0 | 4 | 30 | 2693/397/212 | KATHREIN | 42 | 17.4 |  | FO | 40 | 65 | 10 | CIE | 86.04 | 2.3301 | FH + FO | 2013-11-01 | 5.36077223,-4.08017223
2021 | Août | Orange | OCI1415 | BRISTOL | BRISTOL_U21-22 | OCI1415 | BANCO 2 | YOPOUGON | ABIDJAN | DISTRICT AUTONOME D'ABIDJAN |  |  |  | -4.08017223 | 5.36077223 | autostable |  | 16975 | 3G | NODE_B | RNC_SANTE_1 | 180 | 1371 | 0 | 4 | 30 | 2693/397/212 | KATHREIN | 42 | 17.670000 |  | FO | 40 | 65 | 10 | CIE | 86.04 | 1.8104 | FH + FO | 2013-11-01 | 5.36077223,-4.08017223
2021 | Août | Orange | OCI1415 | BRISTOL | BRISTOL_U21-23 | OCI1415 | BANCO 2 | YOPOUGON | ABIDJAN | DISTRICT AUTONOME D'ABIDJAN |  |  |  | -4.08017223 | 5.36077223 | autostable |  | 16978 | 3G | NODE_B | RNC_SANTE_1 | 180 | 1371 | 0 | 4 | 30 | 2693/397/212 | KATHREIN | 42 | 17.670000 |  | FO | 40 | 65 | 10 | CIE | 86.04 | 1.557 | FH + FO | 2013-11-01 | 5.36077223,-4.08017223
2021 | Août | Orange | OCI1415 | BRISTOL | BRISTOL_U21-31 | OCI1415 | BANCO 2 | YOPOUGON | ABIDJAN | DISTRICT AUTONOME D'ABIDJAN |  |  |  | -4.08017223 | 5.36077223 | autostable |  | 16973 | 3G | NODE_B | RNC_SANTE_1 | 260 | 1371 | 0 | 4 | 30 | 2693/397/212 | KATHREIN | 42 | 17.4 |  | FO | 40 | 65 | 10 | CIE | 86.04 | 7.7749 | FH + FO | 2013-11-01 | 5.36077223,-4.08017223
2021 | Août | Orange | OCI1415 | BRISTOL | BRISTOL_U21-32 | OCI1415 | BANCO 2 | YOPOUGON | ABIDJAN | DISTRICT AUTONOME D'ABIDJAN |  |  |  | -4.08017223 | 5.36077223 | autostable |  | 16976 | 3G | NODE_B | RNC_SANTE_1 | 260 | 1371 | 0 | 0 | 27 | 2693/397/212 | KATHREIN | 42 | 16.3 |  | FO | 37 | 65 | 10 | CIE | 86.04 | 4.7389 | FH + FO | 2013-11-01 | 5.36077223,-4.08017223
2021 | Août | Orange | OCI1415 | BRISTOL | BRISTOL_U21-33 | OCI1415 | BANCO 2 | YOPOUGON | ABIDJAN | DISTRICT AUTONOME D'ABIDJAN |  |  |  | -4.08017223 | 5.36077223 | autostable |  | 16979 | 3G | NODE_B | RNC_SANTE_1 | 260 | 1371 | 0 | 0 | 27 | 2693/397/212 | KATHREIN | 42 | 16.3 |  | FO | 37 | 65 | 10 | CIE | 86.04 | 3.7867 | FH + FO | 2013-11-01 | 5.36077223,-4.08017223
2021 | Août | Orange | OCI0262 | BROBO | BROBO_G18-1 | OCI0262 | BROBO | BROBO | BOUAKE | GBEKE | 1 | 8 |  | -4.83161111 | 7.63377778 | Autostable |  | 40255 | 2G | BTS | BSC_BOUAKE_2 | 60 | 308 | 0 | 0 | 27 | 2693/397/212 | KATHREIN | 42 | 16.3 |  | FO | 37 | 65 | 10 | CIE | 0.23205 | 88.9409 | FH + FO | 2002-03-01 | 7.63377778,-4.83161111
2021 | Août | Orange | OCI0262 | BROBO | BROBO_G18-2 | OCI0262 | BROBO | BROBO | BOUAKE | GBEKE | 1 | 8 |  | -4.83161111 | 7.63377778 | Autostable |  | 40256 | 2G | BTS | BSC_BOUAKE_2 | 170 | 308 | 0 | 0 | 27 | 2693/397/212 | KATHREIN | 42 | 16.3 |  | FO | 37 | 65 | 10 | CIE | 0.035807 | 91.85 | FH + FO | 2002-03-01 | 7.63377778,-4.83161111
2021 | Août | Orange | OCI0262 | BROBO | BROBO_G18-3 | OCI0262 | BROBO | BROBO | BOUAKE | GBEKE | 1 | 6 |  | -4.83161111 | 7.63377778 | Autostable |  | 40257 | 2G | BTS | BSC_BOUAKE_2 | 320 | 308 | 0 | 0 | 27 | 2693/397/212 | KATHREIN | 42 | 16.3 |  | FO | 37 | 65 | 10 | CIE | 0.12721 | 65.8136 | FH + FO | 2002-03-01 | 7.63377778,-4.83161111
2021 | Août | Orange | OCI0262 | BROBO | BROBO_G9-1 | OCI0262 | BROBO | BROBO | BOUAKE | GBEKE | 1 | 4 |  | -4.83161111 | 7.63377778 | Autostable |  | 40251 | 2G | BTS | BSC_BOUAKE_2 | 60 | 308 | 0 | 0 | 27 | 2693/397/212 | KATHREIN | 42 | 16.3 |  | FO | 37 | 65 | 10 | CIE | 0.15085 | 36.5337 | FH + FO | 2002-03-01 | 7.63377778,-4.83161111
2021 | Août | Orange | OCI0262 | BROBO | BROBO_G9-2 | OCI0262 | BROBO | BROBO | BOUAKE | GBEKE | 1 | 6 |  | -4.83161111 | 7.63377778 | Autostable |  | 40252 | 2G | BTS | BSC_BOUAKE_2 | 170 | 308 | 0 | 0 | 42 | 2693/397/212 | KATHREIN | 42 | 17.8 |  | FO | 52 | 65 | 10 | CIE | 0.4388 | 51.5342 | FH + FO | 2002-03-01 | 7.63377778,-4.83161111
2021 | Août | Orange | OCI0262 | BROBO | BROBO_G9-3 | OCI0262 | BROBO | BROBO | BOUAKE | GBEKE | 1 | 4 |  | -4.83161111 | 7.63377778 | Autostable |  | 40253 | 2G | BTS | BSC_BOUAKE_2 | 320 | 308 | 0 | 0 | 42 | 2693/397/212 | KATHREIN | 42 | 17.8 |  | FO | 52 | 65 | 10 | CIE | 0.3533 | 40.2551 | FH + FO | 2002-03-01 | 7.63377778,-4.83161111
2021 | Août | Orange | OCI0262 | BROBO | BROBO_L8-1 | OCI0262 | BROBO | BROBO | BOUAKE | GBEKE |  |  |  | -4.83161111 | 7.63377778 | Autostable |  |  | 4G | ENODE_B |  | 60 |  | 0 | 2 | 27 | 2693/397/212 | KATHREIN | 42 | 16.959999 |  | FO | 37 | 65 | 10 | CIE |  |  | FH + FO | 2002-03-01 | 7.63377778,-4.83161111
2021 | Août | Orange | OCI0262 | BROBO | BROBO_L8-2 | OCI0262 | BROBO | BROBO | BOUAKE | GBEKE |  |  |  | -4.83161111 | 7.63377778 | Autostable |  |  | 4G | ENODE_B |  | 170 |  | 0 | 2 | 50 | 2693/397/212 | KATHREIN | 42 | 15.3 |  | FO | 60 | 65 | 10 | CIE |  |  | FH + FO | 2002-03-01 | 7.63377778,-4.83161111
2021 | Août | Orange | OCI0262 | BROBO | BROBO_L8-3 | OCI0262 | BROBO | BROBO | BOUAKE | GBEKE |  |  |  | -4.83161111 | 7.63377778 | Autostable |  |  | 4G | ENODE_B |  | 320 |  | 0 | 2 | 50 | 2693/397/212 | KATHREIN | 42 | 15.3 |  | FO | 60 | 65 | 10 | CIE |  |  | FH + FO | 2002-03-01 | 7.63377778,-4.83161111
2021 | Août | Orange | OCI0262 | BROBO | BROBO_U9-1 | OCI0262 | BROBO | BROBO | BOUAKE | GBEKE |  |  |  | -4.83161111 | 7.63377778 | Autostable |  | 40250 | 3G | NODE_B | RNC_BOUAKE_1 | 60.0 | 3071 | 0 | 2 | 27 | 2696/377/169 | KATHREIN | 42 | 17.430000 |  | FO | 37 | 65 | 10 | CIE | 86.04 | 2.3018 | FH + FO | 2002-03-01 | 7.63377778,-4.83161111
2021 | Août | Orange | OCI0262 | BROBO | BROBO_U9-2 | OCI0262 | BROBO | BROBO | BOUAKE | GBEKE |  |  |  | -4.83161111 | 7.63377778 | Autostable |  | 40258 | 3G | NODE_B | RNC_BOUAKE_1 | 170.0 | 3071 | 0 | 2 | 56 | 2696/377/169 | KATHREIN | 42 | 17.430000 |  | FO | 66 | 65 | 10 | CIE | 86.04 | 3.4615 | FH + FO | 2002-03-01 | 7.63377778,-4.83161111
2021 | Août | Orange | OCI0262 | BROBO | BROBO_U9-3 | OCI0262 | BROBO | BROBO | BOUAKE | GBEKE |  |  |  | -4.83161111 | 7.63377778 | Autostable |  | 40259 | 3G | NODE_B | RNC_BOUAKE_1 | 320.0 | 3071 | 0 | 2 | 56 | 2696/377/169 | KATHREIN | 42 | 17.430000 |  | FO | 66 | 65 | 10 | CIE | 86.04 | 0.43444 | FH + FO | 2002-03-01 | 7.63377778,-4.83161111
2021 | Août | Orange | OCI1475 | BROBO_IHS | BROBO_IHS_G18-1 | OCI1475 | BROBO | BROBO | BOUAKE | GBEKE | 2 | 8 |  | -4.83105278 | 7.63422778 | Haubané |  | 40285 | 2G | BTS | BSC_BOUAKE_2 | 10 | 308 | 0 | 0 | 42 | 2693/397/212 | KATHREIN | 42 | 17.8 |  | FO | 52 | 65 | 10 | CIE | 0.46841 | 88.9409 | FH + FO | 2013-12-01 | 7.63422778,-4.83105278
2021 | Août | Orange | OCI1475 | BROBO_IHS | BROBO_IHS_G18-2 | OCI1475 | BROBO | BROBO | BOUAKE | GBEKE | 2 | 8 |  | -4.83105278 | 7.63422778 | Haubané |  | 40286 | 2G | BTS | BSC_BOUAKE_2 | 120 | 308 | 0 | 0 | 42 | 2693/397/212 | KATHREIN | 42 | 17.8 |  | FO | 52 | 65 | 10 | CIE | 0.35754 | 88.9409 | FH + FO | 2013-12-01 | 7.63422778,-4.83105278
2021 | Août | Orange | OCI1475 | BROBO_IHS | BROBO_IHS_G18-3 | OCI1475 | BROBO | BROBO | BOUAKE | GBEKE | 2 | 8 |  | -4.83105278 | 7.63422778 | Haubané |  | 40287 | 2G | BTS | BSC_BOUAKE_2 | 270 | 308 | 0 | 0 | 42 | 2693/397/212 | KATHREIN | 42 | 17.8 |  | FO | 52 | 65 | 10 | CIE | 0.072395 | 88.9409 | FH + FO | 2013-12-01 | 7.63422778,-4.83105278
2021 | Août | Orange | OCI1475 | BROBO_IHS | BROBO_IHS_G9-1 | OCI1475 | BROBO | BROBO | BOUAKE | GBEKE | 2 | 4 |  | -4.83105278 | 7.63422778 | Haubané |  | 40281 | 2G | BTS | BSC_BOUAKE_2 | 10 | 308 | 0 | 0 | 42 | 2693/397/212 | KATHREIN | 42 | 17.8 |  | FO | 52 | 65 | 10 | CIE | 1.1325 | 36.5337 | FH + FO | 2013-12-01 | 7.63422778,-4.83105278
2021 | Août | Orange | OCI1475 | BROBO_IHS | BROBO_IHS_G9-2 | OCI1475 | BROBO | BROBO | BOUAKE | GBEKE | 2 | 6 |  | -4.83105278 | 7.63422778 | Haubané |  | 40282 | 2G | BTS | BSC_BOUAKE_2 | 120 | 308 | 0 | 2 | 42 | 2693/397/212 | KATHREIN | 42 | 16.959999 |  | FO | 52 | 65 | 10 | CIE | 1.4333 | 65.8136 | FH + FO | 2013-12-01 | 7.63422778,-4.83105278
2021 | Août | Orange | OCI1475 | BROBO_IHS | BROBO_IHS_G9-3 | OCI1475 | BROBO | BROBO | BOUAKE | GBEKE | 2 | 4 |  | -4.83105278 | 7.63422778 | Haubané |  | 40283 | 2G | BTS | BSC_BOUAKE_2 | 270 | 308 | 0 | 2 | 42 | 2693/397/212 | KATHREIN | 42 | 16.959999 |  | FO | 52 | 65 | 10 | CIE | 0.9628 | 36.5337 | FH + FO | 2013-12-01 | 7.63422778,-4.83105278
2021 | Août | Orange | OCI1475 | BROBO_IHS | BROBO_IHS_L8-1 | OCI1475 | BROBO | BROBO | BOUAKE | GBEKE |  |  |  | -4.83105278 | 7.63422778 | Haubané |  |  | 4G | ENODE_B |  | 20 |  | 0 | 2 | 42 | 2693/397/212 | KATHREIN | 42 | 16.959999 |  | FO | 52 | 65 | 10 | CIE |  |  | FH + FO | 2013-12-01 | 7.63422778,-4.83105278
2021 | Août | Orange | OCI1475 | BROBO_IHS | BROBO_IHS_L8-2 | OCI1475 | BROBO | BROBO | BOUAKE | GBEKE |  |  |  | -4.83105278 | 7.63422778 | Haubané |  |  | 4G | ENODE_B |  | 190 |  | 0 | 5 | 42 | 2693/397/212 | KATHREIN | 42 | 17.629999 |  | FO | 52 | 65 | 10 | CIE |  |  | FH + FO | 2013-12-01 | 7.63422778,-4.83105278
2021 | Août | Orange | OCI1475 | BROBO_IHS | BROBO_IHS_L8-3 | OCI1475 | BROBO | BROBO | BOUAKE | GBEKE |  |  |  | -4.83105278 | 7.63422778 | Haubané |  |  | 4G | ENODE_B |  | 270 |  | 0 | 5 | 42 | 2693/397/212 | KATHREIN | 42 | 17.629999 |  | FO | 52 | 65 | 10 | CIE |  |  | FH + FO | 2013-12-01 | 7.63422778,-4.83105278
2021 | Août | Orange | OCI1475 | BROBO_IHS | BROBO_IHS_U21-11 | OCI1475 | BROBO | BROBO | BOUAKE | GBEKE |  |  |  | -4.83105278 | 7.63422778 | Haubané |  | 49961 | 3G | NODE_B | RNC_BOUAKE_1 | 20 | 3071 | 0 | 5 | 42 | 2693/397/212 | KATHREIN | 42 | 17.629999 |  | FO | 52 | 65 | 10 | CIE | 86.04 | 0 | FH + FO | 2013-12-01 | 7.63422778,-4.83105278
2021 | Août | Orange | OCI1475 | BROBO_IHS | BROBO_IHS_U21-12 | OCI1475 | BROBO | BROBO | BOUAKE | GBEKE |  |  |  | -4.83105278 | 7.63422778 | Haubané |  | 49964 | 3G | NODE_B | RNC_BOUAKE_1 | 20 | 3071 | 0 | 5 | 42 | 2693/397/212 | KATHREIN | 42 | 17.629999 |  | FO | 52 | 65 | 10 | CIE | 86.04 | 8.4355 | FH + FO | 2013-12-01 | 7.63422778,-4.83105278
2021 | Août | Orange | OCI1475 | BROBO_IHS | BROBO_IHS_U21-21 | OCI1475 | BROBO | BROBO | BOUAKE | GBEKE |  |  |  | -4.83105278 | 7.63422778 | Haubané |  | 49962 | 3G | NODE_B | RNC_BOUAKE_1 | 190 | 3071 | 0 | 5 | 42 | 2693/397/212 | KATHREIN | 42 | 17.490000 |  | FO | 52 | 65 | 10 | CIE | 86.04 | 0 | FH + FO | 2013-12-01 | 7.63422778,-4.83105278
2021 | Août | Orange | OCI1475 | BROBO_IHS | BROBO_IHS_U21-22 | OCI1475 | BROBO | BROBO | BOUAKE | GBEKE |  |  |  | -4.83105278 | 7.63422778 | Haubané |  | 49965 | 3G | NODE_B | RNC_BOUAKE_1 | 190 | 3071 | 0 | 5 | 42 | 2693/397/212 | KATHREIN | 42 | 17.490000 |  | FO | 52 | 65 | 10 | CIE | 86.04 | 4.2951 | FH + FO | 2013-12-01 | 7.63422778,-4.83105278
2021 | Août | Orange | OCI1475 | BROBO_IHS | BROBO_IHS_U21-31 | OCI1475 | BROBO | BROBO | BOUAKE | GBEKE |  |  |  | -4.83105278 | 7.63422778 | Haubané |  | 49963 | 3G | NODE_B | RNC_BOUAKE_1 | 270 | 3071 | 0 | 2 | 27 | 2693/397/212 | KATHREIN | 42 | 16.959999 |  | FO | 37 | 65 | 10 | CIE | 86.04 | 3.0924 | FH + FO | 2013-12-01 | 7.63422778,-4.83105278
2021 | Août | Orange | OCI1475 | BROBO_IHS | BROBO_IHS_U21-32 | OCI1475 | BROBO | BROBO | BOUAKE | GBEKE |  |  |  | -4.83105278 | 7.63422778 | Haubané |  | 49966 | 3G | NODE_B | RNC_BOUAKE_1 | 270 | 3071 | 0 | 2 | 27 | 2693/397/212 | KATHREIN | 42 | 16.959999 |  | FO | 37 | 65 | 10 | CIE | 86.04 | 0.71298 | FH + FO | 2013-12-01 | 7.63422778,-4.83105278
2021 | Août | Orange | OCI1396 | BROFODOUME | BROFODOUME_G9-1 | OCI1396 | BROFODOUME | BROFODOUME | ABIDJAN | DISTRICT AUTONOME D'ABIDJAN | 1 | 3 |  | -3.92680556 | 5.50875000 | Haubané |  | 10321 | 2G | BTS | BSC_CAF_1 | 100 | 161 | 0 | 4 | 50 | 2693/397/212 | KATHREIN | 42 | 15.3 |  | FO | 60 | 65 | 10 | CIE | 1.4995 | 27.3431 | FH + FO | 2013-10-01 | 5.50875000,-3.92680556
2021 | Août | Orange | OCI1396 | BROFODOUME | BROFODOUME_G9-2 | OCI1396 | BROFODOUME | BROFODOUME | ABIDJAN | DISTRICT AUTONOME D'ABIDJAN | 1 | 3 |  | -3.92680556 | 5.50875000 | Haubané |  | 10322 | 2G | BTS | BSC_CAF_1 | 240 | 161 | 0 | 4 | 50 | 2693/397/212 | KATHREIN | 42 | 17.1 |  | FO | 60 | 65 | 10 | CIE | 0.12597 | 27.3431 | FH + FO | 2013-10-01 | 5.50875000,-3.92680556
2021 | Août | Orange | OCI1396 | BROFODOUME | BROFODOUME_G9-3 | OCI1396 | BROFODOUME | BROFODOUME | ABIDJAN | DISTRICT AUTONOME D'ABIDJAN | 1 | 3 |  | -3.92680556 | 5.50875000 | Haubané |  | 10323 | 2G | BTS | BSC_CAF_1 | 340 | 161 | 0 | 4 | 50 | 2693/397/212 | KATHREIN | 42 | 17.1 |  | FO | 60 | 65 | 10 | CIE | 0.53761 | 27.3431 | FH + FO | 2013-10-01 | 5.50875000,-3.92680556
2021 | Août | Orange | OCI1396 | BROFODOUME | BROFODOUME_U21-11 | OCI1396 | BROFODOUME | BROFODOUME | ABIDJAN | DISTRICT AUTONOME D'ABIDJAN |  |  |  | -3.92680556 | 5.50875000 | Haubané |  | 52851 | 3G | NODE_B | RNC_ABOBO_1 | 100 | 1611 | 0 | 4 | 50 | 2693/397/212 | KATHREIN | 42 | 17.1 |  | FO | 60 | 65 | 10 | CIE | 86.04 | 3.1328 | FH + FO | 2013-10-01 | 5.50875000,-3.92680556
2021 | Août | Orange | OCI1396 | BROFODOUME | BROFODOUME_U21-12 | OCI1396 | BROFODOUME | BROFODOUME | ABIDJAN | DISTRICT AUTONOME D'ABIDJAN |  |  |  | -3.92680556 | 5.50875000 | Haubané |  | 52854 | 3G | NODE_B | RNC_ABOBO_1 | 100 | 1611 | 0 | 4 | 50 | 2693/397/212 | KATHREIN | 42 | 17.1 |  | FO | 60 | 65 | 10 | CIE | 86.04 | 3.9346 | FH + FO | 2013-10-01 | 5.50875000,-3.92680556
2021 | Août | Orange | OCI1396 | BROFODOUME | BROFODOUME_U21-21 | OCI1396 | BROFODOUME | BROFODOUME | ABIDJAN | DISTRICT AUTONOME D'ABIDJAN |  |  |  | -3.92680556 | 5.50875000 | Haubané |  | 52852 | 3G | NODE_B | RNC_ABOBO_1 | 240 | 1611 | 0 | 4 | 50 | 2693/397/212 | KATHREIN | 42 | 17.1 |  | FO | 60 | 65 | 10 | CIE | 86.04 | 0.30214 | FH + FO | 2013-10-01 | 5.50875000,-3.92680556
2021 | Août | Orange | OCI1396 | BROFODOUME | BROFODOUME_U21-22 | OCI1396 | BROFODOUME | BROFODOUME | ABIDJAN | DISTRICT AUTONOME D'ABIDJAN |  |  |  | -3.92680556 | 5.50875000 | Haubané |  | 52855 | 3G | NODE_B | RNC_ABOBO_1 | 240 | 1611 | 0 | 4 | 50 | 2693/397/212 | KATHREIN | 42 | 17.1 |  | FO | 60 | 65 | 10 | CIE | 86.04 | 0.99092 | FH + FO | 2013-10-01 | 5.50875000,-3.92680556
2021 | Août | Orange | OCI1396 | BROFODOUME | BROFODOUME_U21-31 | OCI1396 | BROFODOUME | BROFODOUME | ABIDJAN | DISTRICT AUTONOME D'ABIDJAN |  |  |  | -3.92680556 | 5.50875000 | Haubané |  | 52853 | 3G | NODE_B | RNC_ABOBO_1 | 340 | 1611 | 0 | 0 | 65 | 2693/397/212 | KATHREIN | 42 | 15.1 |  | FO | 75 | 65 | 10 | CIE | 86.04 | 2.196 | FH + FO | 2013-10-01 | 5.50875000,-3.92680556
2021 | Août | Orange | OCI1396 | BROFODOUME | BROFODOUME_U21-32 | OCI1396 | BROFODOUME | BROFODOUME | ABIDJAN | DISTRICT AUTONOME D'ABIDJAN |  |  |  | -3.92680556 | 5.50875000 | Haubané |  | 52856 | 3G | NODE_B | RNC_ABOBO_1 | 340 | 1611 | 0 | 0 | 65 | 2693/397/212 | KATHREIN | 42 | 15.1 |  | FO | 75 | 65 | 10 | CIE | 86.04 | 2.9445 | FH + FO | 2013-10-01 | 5.50875000,-3.92680556
2021 | Août | Orange | OCI1202 | BROKOUA | BROKOUA_G9-1 | OCI1202 | BROKOUA | ISSIA | ISSIA | HAUT-SASSANDRA | 1 | 5 |  | -6.54611111 | 6.57527778 | Haubané |  | 17551 | 2G | BTS | BSC_DALOA_2 | 20 | 610 | 0 | 0 | 65 | 2693/397/212 | KATHREIN | 42 | 15.1 |  | FO | 75 | 65 | 10 | CIE | 0.63907 | 52.4807 | FH + FO | 2012-05-01 | 6.57527778,-6.54611111
2021 | Août | Orange | OCI1202 | BROKOUA | BROKOUA_G9-2 | OCI1202 | BROKOUA | ISSIA | ISSIA | HAUT-SASSANDRA | 1 | 3 |  | -6.54611111 | 6.57527778 | Haubané |  | 17552 | 2G | BTS | BSC_DALOA_2 | 210 | 610 | 0 | 2 | 62 | 2693/397/212 | KATHREIN | 42 | 15.2 |  | FO | 72 | 65 | 10 | CIE | 0.33123 | 27.3431 | FH + FO | 2012-05-01 | 6.57527778,-6.54611111
2021 | Août | Orange | OCI1202 | BROKOUA | BROKOUA_G9-3 | OCI1202 | BROKOUA | ISSIA | ISSIA | HAUT-SASSANDRA | 1 | 5 |  | -6.54611111 | 6.57527778 | Haubané |  | 17553 | 2G | BTS | BSC_DALOA_2 | 280 | 610 | 0 | 2 | 62 | 2693/397/212 | KATHREIN | 42 | 15.2 |  | FO | 72 | 65 | 10 | CIE | 0.31504 | 52.4807 | FH + FO | 2012-05-01 | 6.57527778,-6.54611111
2021 | Août | Orange | OCI0263 | BROMA | BROMA_G18-1 | OCI0263 | NIAHOURAHIO | SAIOUA | ISSIA | HAUT-SASSANDRA | 1 | 3 |  | -6.39043889 | 6.49033056 | Haubané |  | 18455 | 2G | BTS | BSC_DALOA_2 | 110 | 610 | 0 | 2 | 62 | 2693/397/212 | KATHREIN | 42 | 15.2 |  | FO | 72 | 65 | 10 | CIE | 0.089602 | 27.3431 | FH + FO | 2009-04-01 | 6.49033056,-6.39043889
2021 | Août | Orange | OCI0263 | BROMA | BROMA_G18-2 | OCI0263 | NIAHOURAHIO | SAIOUA | ISSIA | HAUT-SASSANDRA | 1 | 3 |  | -6.39043889 | 6.49033056 | Haubané |  | 18456 | 2G | BTS | BSC_DALOA_2 | 180 | 610 | 0 | 2 | 62 | 2693/397/212 | KATHREIN | 42 | 15.2 |  | FO | 72 | 65 | 10 | CIE | 0.15929 | 27.3431 | FH + FO | 2009-04-01 | 6.49033056,-6.39043889
2021 | Août | Orange | OCI0263 | BROMA | BROMA_G18-3 | OCI0263 | NIAHOURAHIO | SAIOUA | ISSIA | HAUT-SASSANDRA | 1 | 6 |  | -6.39043889 | 6.49033056 | Haubané |  | 18457 | 2G | BTS | BSC_DALOA_2 | 270 | 610 | 0 | 2 | 62 | 2693/397/212 | KATHREIN | 42 | 15.2 |  | FO | 72 | 65 | 10 | CIE | 0.072158 | 59.1291 | FH + FO | 2009-04-01 | 6.49033056,-6.39043889
2021 | Août | Orange | OCI0263 | BROMA | BROMA_G9-1 | OCI0263 | NIAHOURAHIO | SAIOUA | ISSIA | HAUT-SASSANDRA | 1 | 5 |  | -6.39043889 | 6.49033056 | Haubané |  | 18451 | 2G | BTS | BSC_DALOA_2 | 110 | 610 | 0 | 2 | 62 | 2693/397/212 | KATHREIN | 42 | 15.2 |  | FO | 72 | 65 | 10 | CIE | 0.17244 | 52.4807 | FH + FO | 2009-04-01 | 6.49033056,-6.39043889
2021 | Août | Orange | OCI0263 | BROMA | BROMA_G9-2 | OCI0263 | NIAHOURAHIO | SAIOUA | ISSIA | HAUT-SASSANDRA | 1 | 6 |  | -6.39043889 | 6.49033056 | Haubané |  | 18452 | 2G | BTS | BSC_DALOA_2 | 180 | 610 | 0 | 2 | 40 | 2693/397/212 | KATHREIN | 42 | 16.959999 |  | FO | 50 | 65 | 10 | CIE | 0.28351 | 63.9004 | FH + FO | 2009-04-01 | 6.49033056,-6.39043889
2021 | Août | Orange | OCI0263 | BROMA | BROMA_G9-3 | OCI0263 | NIAHOURAHIO | SAIOUA | ISSIA | HAUT-SASSANDRA | 1 | 6 |  | -6.39043889 | 6.49033056 | Haubané |  | 18453 | 2G | BTS | BSC_DALOA_2 | 270 | 610 | 0 | 2 | 40 | 2693/397/212 | KATHREIN | 42 | 16.959999 |  | FO | 50 | 65 | 10 | CIE | 0.5752 | 63.9004 | FH + FO | 2009-04-01 | 6.49033056,-6.39043889
2021 | Août | Orange | OCI0264 | BROU_AKPOUASSOU | BROU_AKPOUASSOU_G18-1 | OCI0264 | BROU AKPAOUSSOU | ANDE | BONGOUANOU | MORONOU | 2 | 4 |  | -4.05555556 | 6.91500000 | Haubané |  | 39115 | 2G | BTS | BSC_ABENGOUROU_1 | 40 | 403 | 0 | 1 | 40 | 2693/397/212 | KATHREIN | 42 | 15.2 |  | FO | 50 | 65 | 10 | CIE | 0.49959 | 40.2551 | FH + FO | 2006-12-01 | 6.91500000,-4.05555556
2021 | Août | Orange | OCI0264 | BROU_AKPOUASSOU | BROU_AKPOUASSOU_G18-2 | OCI0264 | BROU AKPAOUSSOU | ANDE | BONGOUANOU | MORONOU | 2 | 8 |  | -4.05555556 | 6.91500000 | Haubané |  | 39116 | 2G | BTS | BSC_ABENGOUROU_1 | 190 | 403 | 0 | 2 | 40 | 2693/397/212 | KATHREIN | 42 | 15.2 |  | FO | 50 | 65 | 10 | CIE | 0.70296 | 88.9409 | FH + FO | 2006-12-01 | 6.91500000,-4.05555556
2021 | Août | Orange | OCI0264 | BROU_AKPOUASSOU | BROU_AKPOUASSOU_G18-3 | OCI0264 | BROU AKPAOUSSOU | ANDE | BONGOUANOU | MORONOU | 2 | 4 |  | -4.05555556 | 6.91500000 | Haubané |  | 39117 | 2G | BTS | BSC_ABENGOUROU_1 | 280 | 403 | 0 | 2 | 40 | 2693/397/212 | KATHREIN | 42 | 15.2 |  | FO | 50 | 65 | 10 | CIE | 0.59164 | 40.2551 | FH + FO | 2006-12-01 | 6.91500000,-4.05555556
2021 | Août | Orange | OCI0264 | BROU_AKPOUASSOU | BROU_AKPOUASSOU_G9-1 | OCI0264 | BROU AKPAOUSSOU | ANDE | BONGOUANOU | MORONOU | 2 | 4 |  | -4.05555556 | 6.91500000 | Haubané |  | 39111 | 2G | BTS | BSC_ABENGOUROU_1 | 40 | 403 | 0 | 2 | 40 | 2693/397/212 | KATHREIN | 42 | 15.2 |  | FO | 50 | 65 | 10 | CIE | 0.43499 | 38.3916 | FH + FO | 2006-12-01 | 6.91500000,-4.05555556
2021 | Août | Orange | OCI0264 | BROU_AKPOUASSOU | BROU_AKPOUASSOU_G9-2 | OCI0264 | BROU AKPAOUSSOU | ANDE | BONGOUANOU | MORONOU | 2 | 4 |  | -4.05555556 | 6.91500000 | Haubané |  | 39112 | 2G | BTS | BSC_ABENGOUROU_1 | 190 | 403 | 0 | 1 | 40 | 2693/397/212 | KATHREIN | 42 | 15.4 |  | FO | 50 | 65 | 10 | CIE | 0.3787 | 40.2551 | FH + FO | 2006-12-01 | 6.91500000,-4.05555556
2021 | Août | Orange | OCI0264 | BROU_AKPOUASSOU | BROU_AKPOUASSOU_G9-3 | OCI0264 | BROU AKPAOUSSOU | ANDE | BONGOUANOU | MORONOU | 2 | 4 |  | -4.05555556 | 6.91500000 | Haubané |  | 39113 | 2G | BTS | BSC_ABENGOUROU_1 | 280 | 403 | 0 | 1 | 40 | 2693/397/212 | KATHREIN | 42 | 15.4 |  | FO | 50 | 65 | 10 | CIE | 1.0365 | 35.6069 | FH + FO | 2006-12-01 | 6.91500000,-4.05555556
2021 | Août | Orange | OCI0264 | BROU_AKPOUASSOU | BROU_AKPOUASSOU_L8-1 | OCI0264 | BROU AKPAOUSSOU | ANDE | BONGOUANOU | MORONOU |  |  |  | -4.05555556 | 6.91500000 | Haubané |  |  | 4G | ENODE_B |  | 40 |  | 0 | 2 | 40 | 2693/397/212 | KATHREIN | 42 | 16.959999 |  | FO | 50 | 65 | 10 | CIE |  |  | FH + FO | 2006-12-01 | 6.91500000,-4.05555556
2021 | Août | Orange | OCI0264 | BROU_AKPOUASSOU | BROU_AKPOUASSOU_L8-2 | OCI0264 | BROU AKPAOUSSOU | ANDE | BONGOUANOU | MORONOU |  |  |  | -4.05555556 | 6.91500000 | Haubané |  |  | 4G | ENODE_B |  | 190 |  | 0 | 2 | 40 | 2693/397/212 | KATHREIN | 42 | 15.2 |  | FO | 50 | 65 | 10 | CIE |  |  | FH + FO | 2006-12-01 | 6.91500000,-4.05555556
2021 | Août | Orange | OCI0264 | BROU_AKPOUASSOU | BROU_AKPOUASSOU_L8-3 | OCI0264 | BROU AKPAOUSSOU | ANDE | BONGOUANOU | MORONOU |  |  |  | -4.05555556 | 6.91500000 | Haubané |  |  | 4G | ENODE_B |  | 280 |  | 0 | 2 | 40 | 2693/397/212 | KATHREIN | 42 | 15.2 |  | FO | 50 | 65 | 10 | CIE |  |  | FH + FO | 2006-12-01 | 6.91500000,-4.05555556
2021 | Août | Orange | OCI0265 | BROUAFLA_NATTIS | BROUAFLA_NATTIS_G9-1 | OCI0265 | BAZRA-NATTIS | BAZRA-NATTIS | VAVOUA | HAUT-SASSANDRA | 1 | 2 |  | -6.51869444 | 7.59744444 | Haubané |  | 17811 | 2G | BTS | BSC_DALOA_1 | 80 | 608 | 0 | 1 | 40 | 2693/397/212 | KATHREIN | 42 | 15.4 |  | FO | 50 | 65 | 10 | CIE | 0.76989 | 15.7609 | FH + FO | 2009-05-01 | 7.59744444,-6.51869444
2021 | Août | Orange | OCI0265 | BROUAFLA_NATTIS | BROUAFLA_NATTIS_G9-2 | OCI0265 | BAZRA-NATTIS | BAZRA-NATTIS | VAVOUA | HAUT-SASSANDRA | 1 | 2 |  | -6.51869444 | 7.59744444 | Haubané |  | 17812 | 2G | BTS | BSC_DALOA_1 | 180 | 608 | 0 | 6 | 40 | 2693/397/212 | KATHREIN | 42 | 17.850000 |  | FO | 50 | 65 | 10 | CIE | 0.20752 | 15.7609 | FH + FO | 2009-05-01 | 7.59744444,-6.51869444
2021 | Août | Orange | OCI0265 | BROUAFLA_NATTIS | BROUAFLA_NATTIS_G9-3 | OCI0265 | BAZRA-NATTIS | BAZRA-NATTIS | VAVOUA | HAUT-SASSANDRA | 1 | 4 |  | -6.51869444 | 7.59744444 | Haubané |  | 17813 | 2G | BTS | BSC_DALOA_1 | 350 | 608 | 0 | 6 | 40 | 2693/397/212 | KATHREIN | 42 | 17.850000 |  | FO | 50 | 65 | 10 | CIE | 0.44553 | 38.3916 | FH + FO | 2009-05-01 | 7.59744444,-6.51869444
2021 | Août | Orange | OCI0265 | BROUAFLA_NATTIS | BROUAFLA_NATTIS_U21-11 | OCI0265 | BAZRA-NATTIS | BAZRA-NATTIS | VAVOUA | HAUT-SASSANDRA |  |  |  | -6.51869444 | 7.59744444 | Haubané |  | 57861 | 3G | NODE_B | RNC_DALOA_1 | 90 | 6032 | 0 | 6 | 40 | 2693/397/212 | KATHREIN | 42 | 17.870001 |  | FO | 50 | 65 | 10 | CIE | 86.04 | 0.25297 | FH + FO | 2009-05-01 | 7.59744444,-6.51869444
2021 | Août | Orange | OCI0265 | BROUAFLA_NATTIS | BROUAFLA_NATTIS_U21-12 | OCI0265 | BAZRA-NATTIS | BAZRA-NATTIS | VAVOUA | HAUT-SASSANDRA |  |  |  | -6.51869444 | 7.59744444 | Haubané |  | 57864 | 3G | NODE_B | RNC_DALOA_1 | 90 | 6032 | 0 | 6 | 40 | 2693/397/212 | KATHREIN | 42 | 17.870001 |  | FO | 50 | 65 | 10 | CIE | 86.04 | 0.24212 | FH + FO | 2009-05-01 | 7.59744444,-6.51869444
2021 | Août | Orange | OCI0265 | BROUAFLA_NATTIS | BROUAFLA_NATTIS_U21-21 | OCI0265 | BAZRA-NATTIS | BAZRA-NATTIS | VAVOUA | HAUT-SASSANDRA |  |  |  | -6.51869444 | 7.59744444 | Haubané |  | 57862 | 3G | NODE_B | RNC_DALOA_1 | 240 | 6032 | 0 | 6 | 40 | 2693/397/212 | KATHREIN | 42 | 17.870001 |  | FO | 50 | 65 | 10 | CIE | 86.04 | 0.37912 | FH + FO | 2009-05-01 | 7.59744444,-6.51869444
2021 | Août | Orange | OCI0265 | BROUAFLA_NATTIS | BROUAFLA_NATTIS_U21-22 | OCI0265 | BAZRA-NATTIS | BAZRA-NATTIS | VAVOUA | HAUT-SASSANDRA |  |  |  | -6.51869444 | 7.59744444 | Haubané |  | 57865 | 3G | NODE_B | RNC_DALOA_1 | 240 | 6032 | 0 | 6 | 40 | 2693/397/212 | KATHREIN | 42 | 17.870001 |  | FO | 50 | 65 | 10 | CIE | 86.04 | 0.17375 | FH + FO | 2009-05-01 | 7.59744444,-6.51869444
2021 | Août | Orange | OCI0265 | BROUAFLA_NATTIS | BROUAFLA_NATTIS_U21-31 | OCI0265 | BAZRA-NATTIS | BAZRA-NATTIS | VAVOUA | HAUT-SASSANDRA |  |  |  | -6.51869444 | 7.59744444 | Haubané |  | 57863 | 3G | NODE_B | RNC_DALOA_1 | 320 | 6032 | 0 | 6 | 40 | 2693/397/212 | KATHREIN | 42 | 17.5 |  | FO | 50 | 65 | 10 | CIE | 86.04 | 2.9341 | FH + FO | 2009-05-01 | 7.59744444,-6.51869444
2021 | Août | Orange | OCI0265 | BROUAFLA_NATTIS | BROUAFLA_NATTIS_U21-32 | OCI0265 | BAZRA-NATTIS | BAZRA-NATTIS | VAVOUA | HAUT-SASSANDRA |  |  |  | -6.51869444 | 7.59744444 | Haubané |  | 57866 | 3G | NODE_B | RNC_DALOA_1 | 320 | 6032 | 0 | 6 | 40 | 2693/397/212 | KATHREIN | 42 | 17.5 |  | FO | 50 | 65 | 10 | CIE | 86.04 | 2.4777 | FH + FO | 2009-05-01 | 7.59744444,-6.51869444
2021 | Août | Orange | OCI0265 | BROUAFLA_NATTIS | BROUAFLA_NATTIS_U9-1 | OCI0265 | BAZRA-NATTIS | BAZRA-NATTIS | VAVOUA | HAUT-SASSANDRA |  |  |  | -6.51869444 | 7.59744444 | Haubané |  | 57860 | 3G | NODE_B | RNC_DALOA_1 | 90 | 6032 | 0 | 6 | 40 | 2693/397/212 | KATHREIN | 42 | 17.5 |  | FO | 50 | 65 | 10 | CIE |  |  | FH + FO | 2009-05-01 | 7.59744444,-6.51869444
2021 | Août | Orange | OCI0265 | BROUAFLA_NATTIS | BROUAFLA_NATTIS_U9-2 | OCI0265 | BAZRA-NATTIS | BAZRA-NATTIS | VAVOUA | HAUT-SASSANDRA |  |  |  | -6.51869444 | 7.59744444 | Haubané |  | 57868 | 3G | NODE_B | RNC_DALOA_1 | 240 | 6032 | 0 | 0 | 63 | 2693/397/212 | KATHREIN | 42 | 15.2 |  | FO | 73 | 65 | 10 | CIE |  |  | FH + FO | 2009-05-01 | 7.59744444,-6.51869444
2021 | Août | Orange | OCI0265 | BROUAFLA_NATTIS | BROUAFLA_NATTIS_U9-3 | OCI0265 | BAZRA-NATTIS | BAZRA-NATTIS | VAVOUA | HAUT-SASSANDRA |  |  |  | -6.51869444 | 7.59744444 | Haubané |  | 57869 | 3G | NODE_B | RNC_DALOA_1 | 320 | 6032 | 0 | 0 | 63 | 2693/397/212 | KATHREIN | 42 | 15.2 |  | FO | 73 | 65 | 10 | CIE |  |  | FH + FO | 2009-05-01 | 7.59744444,-6.51869444
2021 | Août | Orange | OCI1675 | BROUBROU | BROUBROU_G9-1 | OCI1675 | BROUBROU | GBOLOUVILLE | TIASSALE | AGNEBY-TIASSA | 1 | 3 |  | -4.81902778 | 5.72247223 | Haubané |  | 36511 | 2G | BTS | BSC_SANTE_2 | 10 | 154 | 0 | 0 | 63 | 2693/397/212 | KATHREIN | 42 | 15.2 |  | FO | 73 | 65 | 10 | CIE | 0.70747 | 25.5291 | FH + FO | 2014-05-01 | 5.72247223,-4.81902778
2021 | Août | Orange | OCI1675 | BROUBROU | BROUBROU_G9-2 | OCI1675 | BROUBROU | GBOLOUVILLE | TIASSALE | AGNEBY-TIASSA | 1 | 3 |  | -4.81902778 | 5.72247223 | Haubané |  | 36512 | 2G | BTS | BSC_SANTE_2 | 140 | 154 | 0 | 0 | 70 | 2693/397/212 | KATHREIN | 42 | 12.9 |  | FO | 80 | 65 | 10 | CIE | 0.27693 | 27.3431 | FH + FO | 2014-05-01 | 5.72247223,-4.81902778
2021 | Août | Orange | OCI1675 | BROUBROU | BROUBROU_G9-3 | OCI1675 | BROUBROU | GBOLOUVILLE | TIASSALE | AGNEBY-TIASSA | 1 | 3 |  | -4.81902778 | 5.72247223 | Haubané |  | 36513 | 2G | BTS | BSC_SANTE_2 | 250 | 154 | 0 | 0 | 70 | 2693/397/212 | KATHREIN | 42 | 12.9 |  | FO | 80 | 65 | 10 | CIE | 0.26657 | 27.3431 | FH + FO | 2014-05-01 | 5.72247223,-4.81902778
2021 | Août | Orange | OCI0266 | BROUDOUKOU_PENDA | BROUDOUKOU_PENDA_2_G9-1 | OCI0266 | BROUDOUKOU-PENDA | DAIRO-DIDIZO | GUITRY | LOH-DJIBOUA | 1 | 4 |  | -5.51000000 | 5.52183333 | Haubané |  | 17571 | 2G | BTS | BSC_SP_2 | 80 | 712 | 0 | 0 | 70 | 2693/397/212 | KATHREIN | 42 | 12.9 |  | FO | 80 | 65 | 10 | CIE | 0.24615 | 38.3916 | FH + FO | 2010-02-01 | 5.52183333,-5.51000000
2021 | Août | Orange | OCI0266 | BROUDOUKOU_PENDA | BROUDOUKOU_PENDA_2_G9-2 | OCI0266 | BROUDOUKOU-PENDA | DAIRO-DIDIZO | GUITRY | LOH-DJIBOUA | 1 | 4 |  | -5.51000000 | 5.52183333 | Haubané |  | 17572 | 2G | BTS | BSC_SP_2 | 250 | 712 | 0 | 0 | 70 | 2693/397/212 | KATHREIN | 42 | 12.9 |  | FO | 80 | 65 | 10 | CIE | 0.484 | 40.2551 | FH + FO | 2010-02-01 | 5.52183333,-5.51000000
2021 | Août | Orange | OCI0266 | BROUDOUKOU_PENDA | BROUDOUKOU_PENDA_2_G9-3 | OCI0266 | BROUDOUKOU-PENDA | DAIRO-DIDIZO | GUITRY | LOH-DJIBOUA | 1 | 4 |  | -5.51000000 | 5.52183333 | Haubané |  | 17573 | 2G | BTS | BSC_SP_2 | 300 | 712 | 0 | 0 | 70 | 2693/397/212 | KATHREIN | 42 | 12.9 |  | FO | 80 | 65 | 10 | CIE | 0.43644 | 38.3916 | FH + FO | 2010-02-01 | 5.52183333,-5.51000000
2021 | Août | Orange | OCI0266 | BROUDOUKOU_PENDA | BROUDOUKOU_PENDA_G9-1 | OCI0266 | BROUDOUKOU-PENDA | DAIRO-DIDIZO | GUITRY | LOH-DJIBOUA | 1 | 4 |  | -5.51000000 | 5.52183333 | Haubané |  | 11821 | 2G | BTS | BSC_SP_2 | 50 | 712 | 0 | 0 | 70 | 2693/397/212 | KATHREIN | 42 | 12.9 |  | FO | 80 | 65 | 10 | CIE | 0.13096 | 38.3916 | FH + FO | 2010-02-01 | 5.52183333,-5.51000000
2021 | Août | Orange | OCI0266 | BROUDOUKOU_PENDA | BROUDOUKOU_PENDA_G9-2 | OCI0266 | BROUDOUKOU-PENDA | DAIRO-DIDIZO | GUITRY | LOH-DJIBOUA | 1 | 3 |  | -5.51000000 | 5.52183333 | Haubané |  | 11822 | 2G | BTS | BSC_SP_2 | 150 | 712 | 0 | 2 | 70 | 2693/397/212 | KATHREIN | 42 | 17.430000 |  | FO | 80 | 65 | 10 | CIE | 0.17006 | 27.3431 | FH + FO | 2010-02-01 | 5.52183333,-5.51000000
2021 | Août | Orange | OCI0266 | BROUDOUKOU_PENDA | BROUDOUKOU_PENDA_G9-3 | OCI0266 | BROUDOUKOU-PENDA | DAIRO-DIDIZO | GUITRY | LOH-DJIBOUA | 1 | 3 |  | -5.51000000 | 5.52183333 | Haubané |  | 11823 | 2G | BTS | BSC_SP_2 | 310 | 712 | 0 | 2 | 70 | 2693/397/212 | KATHREIN | 42 | 17.430000 |  | FO | 80 | 65 | 10 | CIE | 0.20439 | 24.6257 | FH + FO | 2010-02-01 | 5.52183333,-5.51000000
2021 | Août | Orange | OCI0266 | BROUDOUKOU_PENDA | BROUDOUKOU_PENDA_U9-1 | OCI0266 | BROUDOUKOU-PENDA | DAIRO-DIDIZO | GUITRY | LOH-DJIBOUA |  |  |  | -5.51000000 | 5.52183333 | Haubané |  | 46490 | 3G | NODE_B | RNC_SAN_PEDRO_1 | 50 | 7091 | 0 | 2 | 70 | 2693/397/212 | KATHREIN | 42 | 17.430000 |  | FO | 80 | 65 | 10 | CIE |  |  | FH + FO | 2010-02-01 | 5.52183333,-5.51000000
2021 | Août | Orange | OCI0266 | BROUDOUKOU_PENDA | BROUDOUKOU_PENDA_U9-2 | OCI0266 | BROUDOUKOU-PENDA | DAIRO-DIDIZO | GUITRY | LOH-DJIBOUA |  |  |  | -5.51000000 | 5.52183333 | Haubané |  | 46498 | 3G | NODE_B | RNC_SAN_PEDRO_1 | 150 | 7091 | 0 | 3 | 62 | 2693/397/212 | KATHREIN | 42 | 15.7 |  | FO | 72 | 65 | 10 | CIE |  |  | FH + FO | 2010-02-01 | 5.52183333,-5.51000000
2021 | Août | Orange | OCI0266 | BROUDOUKOU_PENDA | BROUDOUKOU_PENDA_U9-3 | OCI0266 | BROUDOUKOU-PENDA | DAIRO-DIDIZO | GUITRY | LOH-DJIBOUA |  |  |  | -5.51000000 | 5.52183333 | Haubané |  | 46499 | 3G | NODE_B | RNC_SAN_PEDRO_1 | 310 | 7091 | 0 | 3 | 62 | 2693/397/212 | KATHREIN | 42 | 15.7 |  | FO | 72 | 65 | 10 | CIE |  |  | FH + FO | 2010-02-01 | 5.52183333,-5.51000000
2021 | Août | Orange | OCI2207 | BROUDOUME | BROUDOUME_G18-1 | OCI2207 | BROUDOUME | OURAGAHIO | GAGNOA | GOH | 1 | 4 |  | -5.871714 | 6.364662 | AUTOSTABLE |  | 52305 | 2G | BTS | BSC_SP_2 | 120 | 605 | 0 | 3 | 62 | 2693/397/212 | KATHREIN | 42 | 15.7 |  | FO | 72 | 65 | 10 | CIE | 0.070936 | 40.2551 | FH + FO | 2018-01-27 | 6.364662,-5.871714
2021 | Août | Orange | OCI2207 | BROUDOUME | BROUDOUME_G18-2 | OCI2207 | BROUDOUME | OURAGAHIO | GAGNOA | GOH | 1 | 4 |  | -5.871714 | 6.364662 | AUTOSTABLE |  | 52306 | 2G | BTS | BSC_SP_2 | 230 | 605 | 0 | 1 | 62 | 2693/397/212 | KATHREIN | 42 | 15.7 |  | FO | 72 | 65 | 10 | CIE | 0.13428 | 40.2551 | FH + FO | 2018-01-27 | 6.364662,-5.871714
2021 | Août | Orange | OCI2207 | BROUDOUME | BROUDOUME_G18-3 | OCI2207 | BROUDOUME | OURAGAHIO | GAGNOA | GOH | 1 | 4 |  | -5.871714 | 6.364662 | AUTOSTABLE |  | 52307 | 2G | BTS | BSC_SP_2 | 330 | 605 | 0 | 2 | 62 | 2693/397/212 | KATHREIN | 42 | 15.7 |  | FO | 72 | 65 | 10 | CIE | 0.089292 | 40.2551 | FH + FO | 2018-01-27 | 6.364662,-5.871714
2021 | Août | Orange | OCI2207 | BROUDOUME | BROUDOUME_G9-1 | OCI2207 | BROUDOUME | OURAGAHIO | GAGNOA | GOH | 1 | 3 |  | -5.871714 | 6.364662 | AUTOSTABLE |  | 52301 | 2G | BTS | BSC_SP_2 | 120 | 605 | 0 | 2 | 62 | 2693/397/212 | KATHREIN | 42 | 15.7 |  | FO | 72 | 65 | 10 | CIE | 0.081906 | 29.1661 | FH + FO | 2018-01-27 | 6.364662,-5.871714
2021 | Août | Orange | OCI2207 | BROUDOUME | BROUDOUME_G9-2 | OCI2207 | BROUDOUME | OURAGAHIO | GAGNOA | GOH | 1 | 3 |  | -5.871714 | 6.364662 | AUTOSTABLE |  | 52302 | 2G | BTS | BSC_SP_2 | 230 | 605 | 0 | 3 | 62 | 2693/397/212 | KATHREIN | 42 | 18.1 |  | FO | 72 | 65 | 10 | CIE | 0.16248 | 29.1661 | FH + FO | 2018-01-27 | 6.364662,-5.871714
2021 | Août | Orange | OCI2207 | BROUDOUME | BROUDOUME_G9-3 | OCI2207 | BROUDOUME | OURAGAHIO | GAGNOA | GOH | 1 | 3 |  | -5.871714 | 6.364662 | AUTOSTABLE |  | 52303 | 2G | BTS | BSC_SP_2 | 330 | 605 | 0 | 3 | 62 | 2693/397/212 | KATHREIN | 42 | 18.1 |  | FO | 72 | 65 | 10 | CIE | 0.12743 | 29.1661 | FH + FO | 2018-01-27 | 6.364662,-5.871714
2021 | Août | Orange | OCI2207 | BROUDOUME | BROUDOUME_U21-11 | OCI2207 | BROUDOUME | OURAGAHIO | GAGNOA | GOH |  |  |  | -5.871714 | 6.364662 | AUTOSTABLE |  | 56601 | 3G | NODE_B | RNC_SAN_PEDRO_1 | 120 | 7091 | 0 | 3 | 62 | 2693/397/212 | KATHREIN | 42 | 18.1 |  | FO | 72 | 65 | 10 | CIE | 86.04 | 0.89961 | FH + FO | 2018-01-27 | 6.364662,-5.871714
2021 | Août | Orange | OCI2207 | BROUDOUME | BROUDOUME_U21-12 | OCI2207 | BROUDOUME | OURAGAHIO | GAGNOA | GOH |  |  |  | -5.871714 | 6.364662 | AUTOSTABLE |  | 56604 | 3G | NODE_B | RNC_SAN_PEDRO_1 | 120 | 7091 | 0 | 3 | 62 | 2693/397/212 | KATHREIN | 42 | 18.1 |  | FO | 72 | 65 | 10 | CIE | 86.04 | 0.55924 | FH + FO | 2018-01-27 | 6.364662,-5.871714
2021 | Août | Orange | OCI2207 | BROUDOUME | BROUDOUME_U21-21 | OCI2207 | BROUDOUME | OURAGAHIO | GAGNOA | GOH |  |  |  | -5.871714 | 6.364662 | AUTOSTABLE |  | 56602 | 3G | NODE_B | RNC_SAN_PEDRO_1 | 230 | 7091 | 0 | 3 | 62 | 2693/397/212 | KATHREIN | 42 | 18.1 |  | FO | 72 | 65 | 10 | CIE | 86.04 | 0.39059 | FH + FO | 2018-01-27 | 6.364662,-5.871714
2021 | Août | Orange | OCI2207 | BROUDOUME | BROUDOUME_U21-22 | OCI2207 | BROUDOUME | OURAGAHIO | GAGNOA | GOH |  |  |  | -5.871714 | 6.364662 | AUTOSTABLE |  | 56605 | 3G | NODE_B | RNC_SAN_PEDRO_1 | 230 | 7091 | 0 | 3 | 62 | 2693/397/212 | KATHREIN | 42 | 18.1 |  | FO | 72 | 65 | 10 | CIE | 86.04 | 0.59598 | FH + FO | 2018-01-27 | 6.364662,-5.871714
2021 | Août | Orange | OCI2207 | BROUDOUME | BROUDOUME_U21-31 | OCI2207 | BROUDOUME | OURAGAHIO | GAGNOA | GOH |  |  |  | -5.871714 | 6.364662 | AUTOSTABLE |  | 56603 | 3G | NODE_B | RNC_SAN_PEDRO_1 | 330 | 7091 | 0 | 3 | 62 | 2693/397/212 | KATHREIN | 42 | 17.5 |  | FO | 72 | 65 | 10 | CIE | 86.04 | 0.47612 | FH + FO | 2018-01-27 | 6.364662,-5.871714
2021 | Août | Orange | OCI2207 | BROUDOUME | BROUDOUME_U21-32 | OCI2207 | BROUDOUME | OURAGAHIO | GAGNOA | GOH |  |  |  | -5.871714 | 6.364662 | AUTOSTABLE |  | 56606 | 3G | NODE_B | RNC_SAN_PEDRO_1 | 330 | 7091 | 0 | 3 | 62 | 2693/397/212 | KATHREIN | 42 | 17.4 |  | FO | 72 | 65 | 10 | CIE | 86.04 | 0.19269 | FH + FO | 2018-01-27 | 6.364662,-5.871714
2021 | Août | Orange | OCI2207 | BROUDOUME | BROUDOUME_U9-1 | OCI2207 | BROUDOUME | OURAGAHIO | GAGNOA | GOH |  |  |  | -5.871714 | 6.364662 | AUTOSTABLE |  | 52300 | 3G | NODE_B | RNC_SAN_PEDRO_1 | 120 | 7091 | 0 | 3 | 62 | 2693/397/212 | KATHREIN | 42 | 17.4 |  | FO | 72 | 65 | 10 | CIE |  |  | FH + FO | 2018-01-27 | 6.364662,-5.871714
2021 | Août | Orange | OCI2207 | BROUDOUME | BROUDOUME_U9-2 | OCI2207 | BROUDOUME | OURAGAHIO | GAGNOA | GOH |  |  |  | -5.871714 | 6.364662 | AUTOSTABLE |  | 52308 | 3G | NODE_B | RNC_SAN_PEDRO_1 | 230 | 7091 | 0 | 0 | 50 | 2693/397/212 | KATHREIN | 42 | 17.8 |  | FO | 60 | 65 | 10 | CIE |  |  | FH + FO | 2018-01-27 | 6.364662,-5.871714
2021 | Août | Orange | OCI2207 | BROUDOUME | BROUDOUME_U9-3 | OCI2207 | BROUDOUME | OURAGAHIO | GAGNOA | GOH |  |  |  | -5.871714 | 6.364662 | AUTOSTABLE |  | 52309 | 3G | NODE_B | RNC_SAN_PEDRO_1 | 330 | 7091 | 0 | 0 | 50 | 2693/397/212 | KATHREIN | 42 | 17.8 |  | FO | 60 | 65 | 10 | CIE |  |  | FH + FO | 2018-01-27 | 6.364662,-5.871714
2021 | Août | Orange | OCI0267 | BROUKRO | BROUKRO_G18-1 | OCI0267 | BONGOUANOU | BONGOUANOU | BONGOUANOU | MORONOU | 1 | 8 |  | -4.22058234 | 6.65557742 | Haubané |  | 39105 | 2G | BTS | BSC_ABENGOUROU_1 | 30 | 403 | 0 | 0 | 50 | 2693/397/212 | KATHREIN | 42 | 17.8 |  | FO | 60 | 65 | 10 | CIE | 0.087248 | 89.9102 | FH + FO | 2006-09-01 | 6.65557742,-4.22058234
2021 | Août | Orange | OCI0267 | BROUKRO | BROUKRO_G18-2 | OCI0267 | BONGOUANOU | BONGOUANOU | BONGOUANOU | MORONOU | 1 | 8 |  | -4.22058234 | 6.65557742 | Haubané |  | 39106 | 2G | BTS | BSC_ABENGOUROU_1 | 180 | 403 | 0 | 0 | 50 | 2693/397/212 | KATHREIN | 42 | 17.8 |  | FO | 60 | 65 | 10 | CIE | 0.38328 | 89.9102 | FH + FO | 2006-09-01 | 6.65557742,-4.22058234
2021 | Août | Orange | OCI0267 | BROUKRO | BROUKRO_G18-3 | OCI0267 | BONGOUANOU | BONGOUANOU | BONGOUANOU | MORONOU | 1 | 4 |  | -4.22058234 | 6.65557742 | Haubané |  | 39107 | 2G | BTS | BSC_ABENGOUROU_1 | 280 | 403 | 0 | 0 | 50 | 2693/397/212 | KATHREIN | 42 | 17.8 |  | FO | 60 | 65 | 10 | CIE | 0.096606 | 40.2551 | FH + FO | 2006-09-01 | 6.65557742,-4.22058234
2021 | Août | Orange | OCI0267 | BROUKRO | BROUKRO_G9-1 | OCI0267 | BONGOUANOU | BONGOUANOU | BONGOUANOU | MORONOU | 1 | 6 |  | -4.22058234 | 6.65557742 | Haubané |  | 39101 | 2G | BTS | BSC_ABENGOUROU_1 | 80 | 403 | 0 | 0 | 50 | 2693/397/212 | KATHREIN | 42 | 17.8 |  | FO | 60 | 65 | 10 | CIE | 0.76892 | 65.8136 | FH + FO | 2006-09-01 | 6.65557742,-4.22058234
2021 | Août | Orange | OCI0267 | BROUKRO | BROUKRO_G9-2 | OCI0267 | BONGOUANOU | BONGOUANOU | BONGOUANOU | MORONOU | 1 | 6 |  | -4.22058234 | 6.65557742 | Haubané |  | 39102 | 2G | BTS | BSC_ABENGOUROU_1 | 200 | 403 | 0 | 6 | 50 | 2693/397/212 | KATHREIN | 42 | 16.940001 |  | FO | 60 | 65 | 10 | CIE | 0.65623 | 63.9004 | FH + FO | 2006-09-01 | 6.65557742,-4.22058234
2021 | Août | Orange | OCI0267 | BROUKRO | BROUKRO_G9-3 | OCI0267 | BONGOUANOU | BONGOUANOU | BONGOUANOU | MORONOU | 1 | 4 |  | -4.22058234 | 6.65557742 | Haubané |  | 39103 | 2G | BTS | BSC_ABENGOUROU_1 | 280 | 403 | 0 | 4 | 50 | 2693/397/212 | KATHREIN | 42 | 16.950001 |  | FO | 60 | 65 | 10 | CIE | 0.32545 | 38.3916 | FH + FO | 2006-09-01 | 6.65557742,-4.22058234
2021 | Août | Orange | OCI0267 | BROUKRO | BROUKRO_L8-1 | OCI0267 | BONGOUANOU | BONGOUANOU | BONGOUANOU | MORONOU |  |  |  | -4.22058234 | 6.65557742 | Haubané |  |  | 4G | ENODE_B |  | 80 |  | 0 | 6 | 50 | 2693/397/212 | KATHREIN | 42 | 16.940001 |  | FO | 60 | 65 | 10 | CIE |  |  | FH + FO | 2006-09-01 | 6.65557742,-4.22058234
2021 | Août | Orange | OCI0267 | BROUKRO | BROUKRO_L8-2 | OCI0267 | BONGOUANOU | BONGOUANOU | BONGOUANOU | MORONOU |  |  |  | -4.22058234 | 6.65557742 | Haubané |  |  | 4G | ENODE_B |  | 180 |  | 0 | 6 | 50 | 2693/397/212 | KATHREIN | 42 | 17.4 |  | FO | 60 | 65 | 10 | CIE |  |  | FH + FO | 2006-09-01 | 6.65557742,-4.22058234
2021 | Août | Orange | OCI0267 | BROUKRO | BROUKRO_L8-3 | OCI0267 | BONGOUANOU | BONGOUANOU | BONGOUANOU | MORONOU |  |  |  | -4.22058234 | 6.65557742 | Haubané |  |  | 4G | ENODE_B |  | 280 |  | 0 | 6 | 50 | 2693/397/212 | KATHREIN | 42 | 17.4 |  | FO | 60 | 65 | 10 | CIE |  |  | FH + FO | 2006-09-01 | 6.65557742,-4.22058234
2021 | Août | Orange | OCI0267 | BROUKRO | BROUKRO_U21-11 | OCI0267 | BONGOUANOU | BONGOUANOU | BONGOUANOU | MORONOU |  |  |  | -4.22058234 | 6.65557742 | Haubané |  | 48881 | 3G | NODE_B | RNC_ABENGOUROU_1 | 80 | 4011 | 0 | 6 | 50 | 2693/397/212 | KATHREIN | 42 | 17.4 |  | FO | 60 | 65 | 10 | CIE | 86.04 | 6.2402 | FH + FO | 2006-09-01 | 6.65557742,-4.22058234
2021 | Août | Orange | OCI0267 | BROUKRO | BROUKRO_U21-12 | OCI0267 | BONGOUANOU | BONGOUANOU | BONGOUANOU | MORONOU |  |  |  | -4.22058234 | 6.65557742 | Haubané |  | 48884 | 3G | NODE_B | RNC_ABENGOUROU_1 | 80 | 4011 | 0 | 6 | 50 | 2693/397/212 | KATHREIN | 42 | 17.4 |  | FO | 60 | 65 | 10 | CIE | 86.04 | 5.7032 | FH + FO | 2006-09-01 | 6.65557742,-4.22058234
2021 | Août | Orange | OCI0267 | BROUKRO | BROUKRO_U21-13 | OCI0267 | BONGOUANOU | BONGOUANOU | BONGOUANOU | MORONOU |  |  |  | -4.22058234 | 6.65557742 | Haubané |  | 48887 | 3G | NODE_B | RNC_ABENGOUROU_1 | 80 | 4011 | 0 | 6 | 50 | 2693/397/212 | KATHREIN | 42 | 17.4 |  | FO | 60 | 65 | 10 | CIE | 86.04 | 6.8933 | FH + FO | 2006-09-01 | 6.65557742,-4.22058234
2021 | Août | Orange | OCI0267 | BROUKRO | BROUKRO_U21-21 | OCI0267 | BONGOUANOU | BONGOUANOU | BONGOUANOU | MORONOU |  |  |  | -4.22058234 | 6.65557742 | Haubané |  | 48882 | 3G | NODE_B | RNC_ABENGOUROU_1 | 180 | 4011 | 0 | 6 | 50 | 2693/397/212 | KATHREIN | 42 | 17.4 |  | FO | 60 | 65 | 10 | CIE | 86.04 | 1.954 | FH + FO | 2006-09-01 | 6.65557742,-4.22058234
2021 | Août | Orange | OCI0267 | BROUKRO | BROUKRO_U21-22 | OCI0267 | BONGOUANOU | BONGOUANOU | BONGOUANOU | MORONOU |  |  |  | -4.22058234 | 6.65557742 | Haubané |  | 48885 | 3G | NODE_B | RNC_ABENGOUROU_1 | 180 | 4011 | 0 | 6 | 50 | 2693/397/212 | KATHREIN | 42 | 17.4 |  | FO | 60 | 65 | 10 | CIE | 86.04 | 1.7554 | FH + FO | 2006-09-01 | 6.65557742,-4.22058234
2021 | Août | Orange | OCI0267 | BROUKRO | BROUKRO_U21-23 | OCI0267 | BONGOUANOU | BONGOUANOU | BONGOUANOU | MORONOU |  |  |  | -4.22058234 | 6.65557742 | Haubané |  | 48888 | 3G | NODE_B | RNC_ABENGOUROU_1 | 180 | 4011 | 0 | 6 | 50 | 2693/397/212 | KATHREIN | 42 | 17.4 |  | FO | 60 | 65 | 10 | CIE | 86.04 | 1.2839 | FH + FO | 2006-09-01 | 6.65557742,-4.22058234
2021 | Août | Orange | OCI0267 | BROUKRO | BROUKRO_U21-31 | OCI0267 | BONGOUANOU | BONGOUANOU | BONGOUANOU | MORONOU |  |  |  | -4.22058234 | 6.65557742 | Haubané |  | 48883 | 3G | NODE_B | RNC_ABENGOUROU_1 | 280 | 4011 | 0 | 6 | 50 | 2693/397/212 | KATHREIN | 42 | 17.4 |  | FO | 60 | 65 | 10 | CIE | 86.04 | 2.692 | FH + FO | 2006-09-01 | 6.65557742,-4.22058234
2021 | Août | Orange | OCI0267 | BROUKRO | BROUKRO_U21-32 | OCI0267 | BONGOUANOU | BONGOUANOU | BONGOUANOU | MORONOU |  |  |  | -4.22058234 | 6.65557742 | Haubané |  | 48886 | 3G | NODE_B | RNC_ABENGOUROU_1 | 280 | 4011 | 0 | 6 | 43 | 2693/397/212 | KATHREIN | 42 | 15.4 |  | FO | 53 | 65 | 10 | CIE | 86.04 | 1.5157 | FH + FO | 2006-09-01 | 6.65557742,-4.22058234
2021 | Août | Orange | OCI0267 | BROUKRO | BROUKRO_U21-33 | OCI0267 | BONGOUANOU | BONGOUANOU | BONGOUANOU | MORONOU |  |  |  | -4.22058234 | 6.65557742 | Haubané |  | 48889 | 3G | NODE_B | RNC_ABENGOUROU_1 | 280 | 4011 | 0 | 6 | 43 | 2693/397/212 | KATHREIN | 42 | 15.4 |  | FO | 53 | 65 | 10 | CIE | 86.04 | 1.6763 | FH + FO | 2006-09-01 | 6.65557742,-4.22058234
2021 | Août | Orange | OCI0268 | BUYO | BUYO_G18-1 | OCI0268 | BUYO | BUYO | BUYO | NAWA | 2 | 8 |  | -7.00469445 | 6.25519445 | Autostable |  | 17275 | 2G | BTS | BSC_DALOA_2 | 30 | 615 | 0 | 6 | 43 | 2693/397/212 | KATHREIN | 42 | 15.4 |  | FO | 53 | 65 | 10 | CIE | 0.21491 | 89.9102 | FH + FO | 2004-05-01 | 6.25519445,-7.00469445
2021 | Août | Orange | OCI0268 | BUYO | BUYO_G18-2 | OCI0268 | BUYO | BUYO | BUYO | NAWA | 2 | 8 |  | -7.00469445 | 6.25519445 | Autostable |  | 17276 | 2G | BTS | BSC_DALOA_2 | 180 | 615 | 0 | 6 | 43 | 2693/397/212 | KATHREIN | 42 | 15.4 |  | FO | 53 | 65 | 10 | CIE | 0.54072 | 89.9102 | FH + FO | 2004-05-01 | 6.25519445,-7.00469445
2021 | Août | Orange | OCI0268 | BUYO | BUYO_G18-3 | OCI0268 | BUYO | BUYO | BUYO | NAWA | 2 | 8 |  | -7.00469445 | 6.25519445 | Autostable |  | 17277 | 2G | BTS | BSC_DALOA_2 | 260 | 615 | 0 | 6 | 43 | 2693/397/212 | KATHREIN | 42 | 15.4 |  | FO | 53 | 65 | 10 | CIE | 0.42623 | 89.9102 | FH + FO | 2004-05-01 | 6.25519445,-7.00469445
2021 | Août | Orange | OCI0268 | BUYO | BUYO_G9-1 | OCI0268 | BUYO | BUYO | BUYO | NAWA | 2 | 4 |  | -7.00469445 | 6.25519445 | Autostable |  | 17271 | 2G | BTS | BSC_DALOA_2 | 20 | 615 | 0 | 6 | 43 | 2693/397/212 | KATHREIN | 42 | 15.4 |  | FO | 53 | 65 | 10 | CIE | 0.33702 | 38.3916 | FH + FO | 2004-05-01 | 6.25519445,-7.00469445
2021 | Août | Orange | OCI0268 | BUYO | BUYO_G9-2 | OCI0268 | BUYO | BUYO | BUYO | NAWA | 2 | 4 |  | -7.00469445 | 6.25519445 | Autostable |  | 17272 | 2G | BTS | BSC_DALOA_2 | 120 | 615 | 0 | 3 | 43 | 2693/397/212 | KATHREIN | 42 | 16.959999 |  | FO | 53 | 65 | 10 | CIE | 0.56455 | 40.2551 | FH + FO | 2004-05-01 | 6.25519445,-7.00469445
2021 | Août | Orange | OCI0268 | BUYO | BUYO_G9-3 | OCI0268 | BUYO | BUYO | BUYO | NAWA | 2 | 3 |  | -7.00469445 | 6.25519445 | Autostable |  | 17273 | 2G | BTS | BSC_DALOA_2 | 250 | 615 | 0 | 7 | 43 | 2693/397/212 | KATHREIN | 42 | 16.9 |  | FO | 53 | 65 | 10 | CIE | 0.60206 | 25.5291 | FH + FO | 2004-05-01 | 6.25519445,-7.00469445
2021 | Août | Orange | OCI0268 | BUYO | BUYO_L8-1 | OCI0268 | BUYO | BUYO | BUYO | NAWA |  |  |  | -7.00469445 | 6.25519445 | Autostable |  |  | 4G | ENODE_B |  | 120 |  | 0 | 5 | 43 | 2693/397/212 | KATHREIN | 42 | 16.950001 |  | FO | 53 | 65 | 10 | CIE |  |  | FH + FO | 2004-05-01 | 6.25519445,-7.00469445
2021 | Août | Orange | OCI0268 | BUYO | BUYO_L8-2 | OCI0268 | BUYO | BUYO | BUYO | NAWA |  |  |  | -7.00469445 | 6.25519445 | Autostable |  |  | 4G | ENODE_B |  | 230 |  | 0 | 2 | 46 | 2693/397/212 | KATHREIN | 42 | 14.6 |  | FO | 56 | 65 | 10 | CIE |  |  | FH + FO | 2004-05-01 | 6.25519445,-7.00469445
2021 | Août | Orange | OCI0268 | BUYO | BUYO_L8-3 | OCI0268 | BUYO | BUYO | BUYO | NAWA |  |  |  | -7.00469445 | 6.25519445 | Autostable |  |  | 4G | ENODE_B |  | 30 |  | 0 | 2 | 46 | 2693/397/212 | KATHREIN | 42 | 14.6 |  | FO | 56 | 65 | 10 | CIE |  |  | FH + FO | 2004-05-01 | 6.25519445,-7.00469445
2021 | Août | Orange | OCI0268 | BUYO | BUYO_U21-11 | OCI0268 | BUYO | BUYO | BUYO | NAWA |  |  |  | -7.00469445 | 6.25519445 | Autostable |  | 57691 | 3G | NODE_B | RNC_DALOA_1 | 30 | 6032 | 0 | 4 | 43 | 2693/397/212 | KATHREIN | 42 | 17.1 |  | FO | 53 | 65 | 10 | CIE | 86.04 | 2.1775 | FH + FO | 2004-05-01 | 6.25519445,-7.00469445
2021 | Août | Orange | OCI0268 | BUYO | BUYO_U21-12 | OCI0268 | BUYO | BUYO | BUYO | NAWA |  |  |  | -7.00469445 | 6.25519445 | Autostable |  | 57694 | 3G | NODE_B | RNC_DALOA_1 | 30 | 6032 | 0 | 4 | 43 | 2693/397/212 | KATHREIN | 42 | 17.1 |  | FO | 53 | 65 | 10 | CIE | 86.04 | 2.689 | FH + FO | 2004-05-01 | 6.25519445,-7.00469445
2021 | Août | Orange | OCI0268 | BUYO | BUYO_U21-13 | OCI0268 | BUYO | BUYO | BUYO | NAWA |  |  |  | -7.00469445 | 6.25519445 | Autostable |  | 57697 | 3G | NODE_B | RNC_DALOA_1 | 30 | 6032 | 0 | 4 | 43 | 2693/397/212 | KATHREIN | 42 | 17.1 |  | FO | 53 | 65 | 10 | CIE | 86.04 | 1.816 | FH + FO | 2004-05-01 | 6.25519445,-7.00469445
2021 | Août | Orange | OCI0268 | BUYO | BUYO_U21-21 | OCI0268 | BUYO | BUYO | BUYO | NAWA |  |  |  | -7.00469445 | 6.25519445 | Autostable |  | 57692 | 3G | NODE_B | RNC_DALOA_1 | 120 | 6032 | 0 | 4 | 43 | 2693/397/212 | KATHREIN | 42 | 17.1 |  | FO | 53 | 65 | 10 | CIE | 86.04 | 3.6939 | FH + FO | 2004-05-01 | 6.25519445,-7.00469445
2021 | Août | Orange | OCI0268 | BUYO | BUYO_U21-22 | OCI0268 | BUYO | BUYO | BUYO | NAWA |  |  |  | -7.00469445 | 6.25519445 | Autostable |  | 57695 | 3G | NODE_B | RNC_DALOA_1 | 120 | 6032 | 0 | 4 | 43 | 2693/397/212 | KATHREIN | 42 | 17.1 |  | FO | 53 | 65 | 10 | CIE | 86.04 | 2.5918 | FH + FO | 2004-05-01 | 6.25519445,-7.00469445
2021 | Août | Orange | OCI0268 | BUYO | BUYO_U21-23 | OCI0268 | BUYO | BUYO | BUYO | NAWA |  |  |  | -7.00469445 | 6.25519445 | Autostable |  | 57698 | 3G | NODE_B | RNC_DALOA_1 | 120 | 6032 | 0 | 4 | 43 | 2693/397/212 | KATHREIN | 42 | 17.1 |  | FO | 53 | 65 | 10 | CIE | 86.04 | 3.7572 | FH + FO | 2004-05-01 | 6.25519445,-7.00469445
2021 | Août | Orange | OCI0268 | BUYO | BUYO_U21-31 | OCI0268 | BUYO | BUYO | BUYO | NAWA |  |  |  | -7.00469445 | 6.25519445 | Autostable |  | 57693 | 3G | NODE_B | RNC_DALOA_1 | 230 | 6032 | 0 | 4 | 43 | 2693/397/212 | KATHREIN | 42 | 17.1 |  | FO | 53 | 65 | 10 | CIE | 86.04 | 9.0815 | FH + FO | 2004-05-01 | 6.25519445,-7.00469445
2021 | Août | Orange | OCI0268 | BUYO | BUYO_U21-32 | OCI0268 | BUYO | BUYO | BUYO | NAWA |  |  |  | -7.00469445 | 6.25519445 | Autostable |  | 57696 | 3G | NODE_B | RNC_DALOA_1 | 230 | 6032 | 0 | 0 | 29 | 2693/397/212 | KATHREIN | 42 | 16.3 |  | FO | 39 | 65 | 10 | CIE | 86.04 | 6.9155 | FH + FO | 2004-05-01 | 6.25519445,-7.00469445
2021 | Août | Orange | OCI0268 | BUYO | BUYO_U21-33 | OCI0268 | BUYO | BUYO | BUYO | NAWA |  |  |  | -7.00469445 | 6.25519445 | Autostable |  | 57699 | 3G | NODE_B | RNC_DALOA_1 | 230 | 6032 | 0 | 0 | 29 | 2693/397/212 | KATHREIN | 42 | 16.3 |  | FO | 39 | 65 | 10 | CIE | 86.04 | 6.9508 | FH + FO | 2004-05-01 | 6.25519445,-7.00469445
2021 | Août | Orange | OCI1833 | BUYO_NEW | BUYO_NEW_G18-1 | OCI1833 | BUYO | BUYO | BUYO | NAWA | 2 | 4 |  | -7.00252778 | 6.24577778 | autostable |  | 17395 | 2G | BTS | BSC_DALOA_2 | 110 | 615 | 0 | 2 | 46 | 2693/397/212 | KATHREIN | 42 | 14.6 |  | FO | 56 | 65 | 10 | CIE | 0.33456 | 38.3916 | FH + FO | 2015-04-01 | 6.24577778,-7.00252778
2021 | Août | Orange | OCI1833 | BUYO_NEW | BUYO_NEW_G18-2 | OCI1833 | BUYO | BUYO | BUYO | NAWA | 2 | 6 |  | -7.00252778 | 6.24577778 | autostable |  | 17396 | 2G | BTS | BSC_DALOA_2 | 190 | 615 | 0 | 2 | 46 | 2693/397/212 | KATHREIN | 42 | 14.6 |  | FO | 56 | 65 | 10 | CIE | 0.34342 | 63.9004 | FH + FO | 2015-04-01 | 6.24577778,-7.00252778
2021 | Août | Orange | OCI1833 | BUYO_NEW | BUYO_NEW_G18-3 | OCI1833 | BUYO | BUYO | BUYO | NAWA | 2 | 8 |  | -7.00252778 | 6.24577778 | autostable |  | 17397 | 2G | BTS | BSC_DALOA_2 | 290 | 615 | 0 | 2 | 46 | 2693/397/212 | KATHREIN | 42 | 14.6 |  | FO | 56 | 65 | 10 | CIE | 0.47807 | 88.9409 | FH + FO | 2015-04-01 | 6.24577778,-7.00252778
2021 | Août | Orange | OCI1833 | BUYO_NEW | BUYO_NEW_G9-1 | OCI1833 | BUYO | BUYO | BUYO | NAWA | 2 | 4 |  | -7.00252778 | 6.24577778 | autostable |  | 17391 | 2G | BTS | BSC_DALOA_2 | 110 | 615 | 0 | 2 | 46 | 2693/397/212 | KATHREIN | 42 | 14.6 |  | FO | 56 | 65 | 10 | CIE | 0.26453 | 38.3916 | FH + FO | 2015-04-01 | 6.24577778,-7.00252778
2021 | Août | Orange | OCI1833 | BUYO_NEW | BUYO_NEW_G9-2 | OCI1833 | BUYO | BUYO | BUYO | NAWA | 2 | 4 |  | -7.00252778 | 6.24577778 | autostable |  | 17392 | 2G | BTS | BSC_DALOA_2 | 190 | 615 | 0 | 3 | 43 | 2693/397/212 | KATHREIN | 42 | 14.6 |  | FO | 53 | 65 | 10 | CIE | 0.37358 | 41.1889 | FH + FO | 2015-04-01 | 6.24577778,-7.00252778
2021 | Août | Orange | OCI1833 | BUYO_NEW | BUYO_NEW_G9-3 | OCI1833 | BUYO | BUYO | BUYO | NAWA | 2 | 5 |  | -7.00252778 | 6.24577778 | autostable |  | 17393 | 2G | BTS | BSC_DALOA_2 | 290 | 615 | 0 | 3 | 43 | 2693/397/212 | KATHREIN | 42 | 14.6 |  | FO | 53 | 65 | 10 | CIE | 0.78481 | 51.5342 | FH + FO | 2015-04-01 | 6.24577778,-7.00252778
2021 | Août | Orange | OCI1833 | BUYO_NEW | BUYO_NEW_U9-1 | OCI1833 | BUYO | BUYO | BUYO | NAWA |  |  |  | -7.00252778 | 6.24577778 | autostable |  | 17390 | 3G | NODE_B | RNC_DALOA_1 | 110.0 | 6032 | 0 | 2 | 46 | 2696/377/169 | KATHREIN | 42 | 17.430000 |  | FO | 56 | 65 | 10 | CIE | 86.04 | 0.77647 | FH + FO | 2015-04-01 | 6.24577778,-7.00252778
2021 | Août | Orange | OCI1833 | BUYO_NEW | BUYO_NEW_U9-2 | OCI1833 | BUYO | BUYO | BUYO | NAWA |  |  |  | -7.00252778 | 6.24577778 | autostable |  | 17398 | 3G | NODE_B | RNC_DALOA_1 | 190.0 | 6032 | 0 | 2 | 26 | 2696/377/169 | KATHREIN | 42 | 17.430000 |  | FO | 36 | 65 | 10 | CIE | 86.04 | 2.7411 | FH + FO | 2015-04-01 | 6.24577778,-7.00252778
2021 | Août | Orange | OCI1833 | BUYO_NEW | BUYO_NEW_U9-3 | OCI1833 | BUYO | BUYO | BUYO | NAWA |  |  |  | -7.00252778 | 6.24577778 | autostable |  | 17399 | 3G | NODE_B | RNC_DALOA_1 | 290.0 | 6032 | 0 | 2 | 26 | 2696/377/169 | KATHREIN | 42 | 17.430000 |  | FO | 36 | 65 | 10 | CIE | 86.04 | 4.3119 | FH + FO | 2015-04-01 | 6.24577778,-7.00252778
2021 | Août | Orange | OCI1745 | BUYO_PLATO | BUYO_PLATO_G18-1 | OCI1745 | BUYO | BUYO | BUYO | NAWA | 2 | 8 |  | -6.99766667 | 6.27411112 | autostable |  | 17665 | 2G | BTS | BSC_DALOA_2 | 45 | 615 | 0 | 4 | 43 | 2693/397/212 | KATHREIN | 42 | 14.6 |  | FO | 53 | 65 | 10 | CIE | 0.34503 | 88.9409 | FH + FO | 2014-10-01 | 6.27411112,-6.99766667
2021 | Août | Orange | OCI1745 | BUYO_PLATO | BUYO_PLATO_G18-2 | OCI1745 | BUYO | BUYO | BUYO | NAWA | 2 | 5 |  | -6.99766667 | 6.27411112 | autostable |  | 17666 | 2G | BTS | BSC_DALOA_2 | 110 | 615 | 0 | 2 | 43 | 2693/397/212 | KATHREIN | 42 | 14.6 |  | FO | 53 | 65 | 10 | CIE | 0.56119 | 51.5342 | FH + FO | 2014-10-01 | 6.27411112,-6.99766667
2021 | Août | Orange | OCI1745 | BUYO_PLATO | BUYO_PLATO_G18-3 | OCI1745 | BUYO | BUYO | BUYO | NAWA | 2 | 5 |  | -6.99766667 | 6.27411112 | autostable |  | 17667 | 2G | BTS | BSC_DALOA_2 | 190 | 615 | 0 | 2 | 43 | 2693/397/212 | KATHREIN | 42 | 14.6 |  | FO | 53 | 65 | 10 | CIE | 0.41303 | 52.4807 | FH + FO | 2014-10-01 | 6.27411112,-6.99766667
2021 | Août | Orange | OCI1745 | BUYO_PLATO | BUYO_PLATO_G9-1 | OCI1745 | BUYO | BUYO | BUYO | NAWA | 2 | 5 |  | -6.99766667 | 6.27411112 | autostable |  | 17661 | 2G | BTS | BSC_DALOA_2 | 45 | 615 | 0 | 4 | 43 | 2693/397/212 | KATHREIN | 42 | 14.6 |  | FO | 53 | 65 | 10 | CIE | 1.5921 | 51.5342 | FH + FO | 2014-10-01 | 6.27411112,-6.99766667
2021 | Août | Orange | OCI1745 | BUYO_PLATO | BUYO_PLATO_G9-2 | OCI1745 | BUYO | BUYO | BUYO | NAWA | 2 | 4 |  | -6.99766667 | 6.27411112 | autostable |  | 17662 | 2G | BTS | BSC_DALOA_2 | 110 | 615 | 0 | 3 | 43 | 2693/397/212 | KATHREIN | 42 | 16.959999 |  | FO | 53 | 65 | 10 | CIE | 0.50226 | 41.1889 | FH + FO | 2014-10-01 | 6.27411112,-6.99766667
2021 | Août | Orange | OCI1745 | BUYO_PLATO | BUYO_PLATO_G9-3 | OCI1745 | BUYO | BUYO | BUYO | NAWA | 2 | 3 |  | -6.99766667 | 6.27411112 | autostable |  | 17663 | 2G | BTS | BSC_DALOA_2 | 190 | 615 | 0 | 4 | 43 | 2693/397/212 | KATHREIN | 42 | 16.950001 |  | FO | 53 | 65 | 10 | CIE | 0.4966 | 25.5291 | FH + FO | 2014-10-01 | 6.27411112,-6.99766667
2021 | Août | Orange | OCI1745 | BUYO_PLATO | BUYO_PLATO_L8-1 | OCI1745 | BUYO | BUYO | BUYO | NAWA |  |  |  | -6.99766667 | 6.27411112 | autostable |  |  | 4G | ENODE_B |  | 45 |  | 0 | 7 | 43 | 2693/397/212 | KATHREIN | 42 | 16.9 |  | FO | 53 | 65 | 10 | CIE |  |  | FH + FO | 2014-10-01 | 6.27411112,-6.99766667
2021 | Août | Orange | OCI1745 | BUYO_PLATO | BUYO_PLATO_L8-2 | OCI1745 | BUYO | BUYO | BUYO | NAWA |  |  |  | -6.99766667 | 6.27411112 | autostable |  |  | 4G | ENODE_B |  | 110 |  | 0 | 6 | 43 | 2693/397/212 | KATHREIN | 42 | 17.1 |  | FO | 53 | 65 | 10 | CIE |  |  | FH + FO | 2014-10-01 | 6.27411112,-6.99766667
2021 | Août | Orange | OCI1745 | BUYO_PLATO | BUYO_PLATO_L8-3 | OCI1745 | BUYO | BUYO | BUYO | NAWA |  |  |  | -6.99766667 | 6.27411112 | autostable |  |  | 4G | ENODE_B |  | 190 |  | 0 | 6 | 43 | 2693/397/212 | KATHREIN | 42 | 17.1 |  | FO | 53 | 65 | 10 | CIE |  |  | FH + FO | 2014-10-01 | 6.27411112,-6.99766667
2021 | Août | Orange | OCI1745 | BUYO_PLATO | BUYO_PLATO_U21-11 | OCI1745 | BUYO | BUYO | BUYO | NAWA |  |  |  | -6.99766667 | 6.27411112 | autostable |  | 57801 | 3G | NODE_B | RNC_DALOA_1 | 45 | 6032 | 0 | 6 | 43 | 2693/397/212 | KATHREIN | 42 | 17.1 |  | FO | 53 | 65 | 10 | CIE | 86.04 | 1.7682 | FH + FO | 2014-10-01 | 6.27411112,-6.99766667
2021 | Août | Orange | OCI1745 | BUYO_PLATO | BUYO_PLATO_U21-12 | OCI1745 | BUYO | BUYO | BUYO | NAWA |  |  |  | -6.99766667 | 6.27411112 | autostable |  | 57804 | 3G | NODE_B | RNC_DALOA_1 | 45 | 6032 | 0 | 6 | 43 | 2693/397/212 | KATHREIN | 42 | 17.1 |  | FO | 53 | 65 | 10 | CIE | 86.04 | 1.2625 | FH + FO | 2014-10-01 | 6.27411112,-6.99766667
2021 | Août | Orange | OCI1745 | BUYO_PLATO | BUYO_PLATO_U21-13 | OCI1745 | BUYO | BUYO | BUYO | NAWA |  |  |  | -6.99766667 | 6.27411112 | autostable |  | 57807 | 3G | NODE_B | RNC_DALOA_1 | 45 | 6032 | 0 | 6 | 43 | 2693/397/212 | KATHREIN | 42 | 17.1 |  | FO | 53 | 65 | 10 | CIE | 86.04 | 0.60075 | FH + FO | 2014-10-01 | 6.27411112,-6.99766667
2021 | Août | Orange | OCI1745 | BUYO_PLATO | BUYO_PLATO_U21-21 | OCI1745 | BUYO | BUYO | BUYO | NAWA |  |  |  | -6.99766667 | 6.27411112 | autostable |  | 57802 | 3G | NODE_B | RNC_DALOA_1 | 110 | 6032 | 0 | 6 | 43 | 2693/397/212 | KATHREIN | 42 | 17.1 |  | FO | 53 | 65 | 10 | CIE | 86.04 | 3.2101 | FH + FO | 2014-10-01 | 6.27411112,-6.99766667
2021 | Août | Orange | OCI1745 | BUYO_PLATO | BUYO_PLATO_U21-22 | OCI1745 | BUYO | BUYO | BUYO | NAWA |  |  |  | -6.99766667 | 6.27411112 | autostable |  | 57805 | 3G | NODE_B | RNC_DALOA_1 | 110 | 6032 | 0 | 6 | 43 | 2693/397/212 | KATHREIN | 42 | 17.1 |  | FO | 53 | 65 | 10 | CIE | 86.04 | 2.4115 | FH + FO | 2014-10-01 | 6.27411112,-6.99766667
2021 | Août | Orange | OCI1745 | BUYO_PLATO | BUYO_PLATO_U21-23 | OCI1745 | BUYO | BUYO | BUYO | NAWA |  |  |  | -6.99766667 | 6.27411112 | autostable |  | 57808 | 3G | NODE_B | RNC_DALOA_1 | 110 | 6032 | 0 | 6 | 43 | 2693/397/212 | KATHREIN | 42 | 17.1 |  | FO | 53 | 65 | 10 | CIE | 86.04 | 2.5128 | FH + FO | 2014-10-01 | 6.27411112,-6.99766667
2021 | Août | Orange | OCI1745 | BUYO_PLATO | BUYO_PLATO_U21-31 | OCI1745 | BUYO | BUYO | BUYO | NAWA |  |  |  | -6.99766667 | 6.27411112 | autostable |  | 57803 | 3G | NODE_B | RNC_DALOA_1 | 190 | 6032 | 0 | 6 | 43 | 2693/397/212 | KATHREIN | 42 | 17.1 |  | FO | 53 | 65 | 10 | CIE | 86.04 | 0.89105 | FH + FO | 2014-10-01 | 6.27411112,-6.99766667
2021 | Août | Orange | OCI1745 | BUYO_PLATO | BUYO_PLATO_U21-32 | OCI1745 | BUYO | BUYO | BUYO | NAWA |  |  |  | -6.99766667 | 6.27411112 | autostable |  | 57806 | 3G | NODE_B | RNC_DALOA_1 | 190 | 6032 | 0 | 4 | 43 | 2693/397/212 | KATHREIN | 42 | 17.1 |  | FO | 53 | 65 | 10 | CIE | 86.04 | 0.77671 | FH + FO | 2014-10-01 | 6.27411112,-6.99766667
2021 | Août | Orange | OCI1745 | BUYO_PLATO | BUYO_PLATO_U21-33 | OCI1745 | BUYO | BUYO | BUYO | NAWA |  |  |  | -6.99766667 | 6.27411112 | autostable |  | 57809 | 3G | NODE_B | RNC_DALOA_1 | 190 | 6032 | 0 | 4 | 43 | 2693/397/212 | KATHREIN | 42 | 17.1 |  | FO | 53 | 65 | 10 | CIE | 86.04 | 0.60513 | FH + FO | 2014-10-01 | 6.27411112,-6.99766667
2021 | Août | Orange | OCI0269 | BUYOCITE | BUYOCITE_G18-1 | OCI0269 | BUYO | BUYO | BUYO | NAWA | 1 | 6 |  | -7.01491667 | 6.24822222 | Autostable |  | 17415 | 2G | BTS | BSC_DALOA_2 | 80 | 615 | 0 | 0 | 29 | 2693/397/212 | KATHREIN | 42 | 16.3 |  | FO | 39 | 65 | 10 | CIE | 0.48703 | 61.0355 | FH + FO | 2007-01-01 | 6.24822222,-7.01491667
2021 | Août | Orange | OCI0269 | BUYOCITE | BUYOCITE_G18-2 | OCI0269 | BUYO | BUYO | BUYO | NAWA | 1 | 5 |  | -7.01491667 | 6.24822222 | Autostable |  | 17416 | 2G | BTS | BSC_DALOA_2 | 170 | 615 | 0 | 1 | 29 | 2693/397/212 | KATHREIN | 42 | 16.3 |  | FO | 39 | 65 | 10 | CIE | 0.29454 | 51.5342 | FH + FO | 2007-01-01 | 6.24822222,-7.01491667
2021 | Août | Orange | OCI0269 | BUYOCITE | BUYOCITE_G18-3 | OCI0269 | BUYO | BUYO | BUYO | NAWA | 1 | 4 |  | -7.01491667 | 6.24822222 | Autostable |  | 17417 | 2G | BTS | BSC_DALOA_2 | 260 | 615 | 0 | 1 | 29 | 2693/397/212 | KATHREIN | 42 | 16.3 |  | FO | 39 | 65 | 10 | CIE | 0.15844 | 38.3916 | FH + FO | 2007-01-01 | 6.24822222,-7.01491667
2021 | Août | Orange | OCI0269 | BUYOCITE | BUYOCITE_G9-1 | OCI0269 | BUYO | BUYO | BUYO | NAWA | 1 | 3 |  | -7.01491667 | 6.24822222 | Autostable |  | 17411 | 2G | BTS | BSC_DALOA_2 | 80 | 615 | 0 | 1 | 29 | 2693/397/212 | KATHREIN | 42 | 16.3 |  | FO | 39 | 65 | 10 | CIE | 0.641 | 25.5291 | FH + FO | 2007-01-01 | 6.24822222,-7.01491667
2021 | Août | Orange | OCI0269 | BUYOCITE | BUYOCITE_G9-2 | OCI0269 | BUYO | BUYO | BUYO | NAWA | 1 | 3 |  | -7.01491667 | 6.24822222 | Autostable |  | 17412 | 2G | BTS | BSC_DALOA_2 | 170 | 615 | 0 | 10 | 40 | 2693/397/212 | KATHREIN | 42 | 15.4 |  | FO | 50 | 65 | 10 | CIE | 0.74068 | 25.5291 | FH + FO | 2007-01-01 | 6.24822222,-7.01491667
2021 | Août | Orange | OCI0269 | BUYOCITE | BUYOCITE_G9-3 | OCI0269 | BUYO | BUYO | BUYO | NAWA | 1 | 3 |  | -7.01491667 | 6.24822222 | Autostable |  | 17413 | 2G | BTS | BSC_DALOA_2 | 260 | 615 | 0 | 3 | 40 | 2693/397/212 | KATHREIN | 42 | 15.4 |  | FO | 50 | 65 | 10 | CIE | 0.40026 | 27.3431 | FH + FO | 2007-01-01 | 6.24822222,-7.01491667
2021 | Août | Orange | OCI0269 | BUYOCITE | BUYOCITE_U9-1 | OCI0269 | BUYO | BUYO | BUYO | NAWA |  |  |  | -7.01491667 | 6.24822222 | Autostable |  | 17410 | 3G | NODE_B | RNC_DALOA_1 | 40.0 | 6032 | 0 | 2 | 26 | 2696/377/169 | KATHREIN | 42 | 17.430000 |  | FO | 36 | 65 | 10 | CIE | 86.04 | 4.5327 | FH + FO | 2007-01-01 | 6.24822222,-7.01491667
2021 | Août | Orange | OCI0269 | BUYOCITE | BUYOCITE_U9-2 | OCI0269 | BUYO | BUYO | BUYO | NAWA |  |  |  | -7.01491667 | 6.24822222 | Autostable |  | 17418 | 3G | NODE_B | RNC_DALOA_1 | 130.0 | 6032 | 0 | 2 | 47 | 2696/377/169 | KATHREIN | 42 | 17.430000 |  | FO | 57 | 65 | 10 | CIE | 86.04 | 2.9318 | FH + FO | 2007-01-01 | 6.24822222,-7.01491667
2021 | Août | Orange | OCI0269 | BUYOCITE | BUYOCITE_U9-3 | OCI0269 | BUYO | BUYO | BUYO | NAWA |  |  |  | -7.01491667 | 6.24822222 | Autostable |  | 17419 | 3G | NODE_B | RNC_DALOA_1 | 200.0 | 6032 | 0 | 2 | 47 | 2696/377/169 | KATHREIN | 42 | 17.430000 |  | FO | 57 | 65 | 10 | CIE | 86.04 | 4.6739 | FH + FO | 2007-01-01 | 6.24822222,-7.01491667
2021 | Août | Orange | OCI0270 | CACTUS | CACTUS_G18-1 | OCI0270 | YAMOUSSOUKRO | YAMOUSSOUKRO | YAMOUSSOUKRO | DISTRICT AUTONOME DE YAMOUSSOUKRO | 2 | 8 |  | -5.26244451 | 6.82083118 | Autostable |  | 20555 | 2G | BTS | BSC_YAKRO_1 | 60 | 803 | 0 | 0 | 40 | 2693/397/212 | KATHREIN | 42 | 15.4 |  | FO | 50 | 65 | 10 | CIE | 0.88395 | 89.9102 | FH + FO | 2009-11-01 | 6.82083118,-5.26244451
2021 | Août | Orange | OCI0270 | CACTUS | CACTUS_G18-2 | OCI0270 | YAMOUSSOUKRO | YAMOUSSOUKRO | YAMOUSSOUKRO | DISTRICT AUTONOME DE YAMOUSSOUKRO | 2 | 8 |  | -5.26244451 | 6.82083118 | Autostable |  | 20556 | 2G | BTS | BSC_YAKRO_1 | 180 | 803 | 0 | 3 | 40 | 2693/397/212 | KATHREIN | 42 | 15.4 |  | FO | 50 | 65 | 10 | CIE | 1.7932 | 89.9102 | FH + FO | 2009-11-01 | 6.82083118,-5.26244451
2021 | Août | Orange | OCI0270 | CACTUS | CACTUS_G18-4 | OCI0270 | YAMOUSSOUKRO | YAMOUSSOUKRO | YAMOUSSOUKRO | DISTRICT AUTONOME DE YAMOUSSOUKRO | 2 | 8 |  | -5.26244451 | 6.82083118 | Autostable |  | 20558 | 2G | BTS | BSC_YAKRO_1 | 0 | 803 | 0 | 2 | 40 | 2693/397/212 | KATHREIN | 42 | 15.4 |  | FO | 50 | 65 | 10 | CIE | 0.78155 | 89.9102 | FH + FO | 2009-11-01 | 6.82083118,-5.26244451
2021 | Août | Orange | OCI0270 | CACTUS | CACTUS_G9-1 | OCI0270 | YAMOUSSOUKRO | YAMOUSSOUKRO | YAMOUSSOUKRO | DISTRICT AUTONOME DE YAMOUSSOUKRO | 2 | 4 |  | -5.26244451 | 6.82083118 | Autostable |  | 20551 | 2G | BTS | BSC_YAKRO_1 | 60 | 803 | 0 | 10 | 40 | 2693/397/212 | KATHREIN | 42 | 15.4 |  | FO | 50 | 65 | 10 | CIE | 0.64853 | 40.2551 | FH + FO | 2009-11-01 | 6.82083118,-5.26244451
2021 | Août | Orange | OCI0270 | CACTUS | CACTUS_G9-2 | OCI0270 | YAMOUSSOUKRO | YAMOUSSOUKRO | YAMOUSSOUKRO | DISTRICT AUTONOME DE YAMOUSSOUKRO | 2 | 5 |  | -5.26244451 | 6.82083118 | Autostable |  | 20552 | 2G | BTS | BSC_YAKRO_1 | 180 | 803 | 0 | 5 | 40 | 2693/397/212 | KATHREIN | 42 | 17 |  | FO | 50 | 65 | 10 | CIE | 1.6874 | 52.4807 | FH + FO | 2009-11-01 | 6.82083118,-5.26244451
2021 | Août | Orange | OCI0270 | CACTUS | CACTUS_G9-4 | OCI0270 | YAMOUSSOUKRO | YAMOUSSOUKRO | YAMOUSSOUKRO | DISTRICT AUTONOME DE YAMOUSSOUKRO | 2 | 4 |  | -5.26244451 | 6.82083118 | Autostable |  | 20554 | 2G | BTS | BSC_YAKRO_1 | 0 | 803 | 0 | 2 | 40 | 2693/397/212 | KATHREIN | 42 | 17 |  | FO | 50 | 65 | 10 | CIE | 0.70273 | 41.1889 | FH + FO | 2009-11-01 | 6.82083118,-5.26244451
2021 | Août | Orange | OCI0270 | CACTUS | CACTUS_L8-1 | OCI0270 | YAMOUSSOUKRO | YAMOUSSOUKRO | YAMOUSSOUKRO | DISTRICT AUTONOME DE YAMOUSSOUKRO |  |  |  | -5.26244451 | 6.82083118 | Autostable |  |  | 4G | ENODE_B |  | 60 |  | 0 | 2 | 40 | 2693/397/212 | KATHREIN | 42 | 17 |  | FO | 50 | 65 | 10 | CIE |  |  | FH + FO | 2009-11-01 | 6.82083118,-5.26244451
2021 | Août | Orange | OCI0270 | CACTUS | CACTUS_L8-2 | OCI0270 | YAMOUSSOUKRO | YAMOUSSOUKRO | YAMOUSSOUKRO | DISTRICT AUTONOME DE YAMOUSSOUKRO |  |  |  | -5.26244451 | 6.82083118 | Autostable |  |  | 4G | ENODE_B |  | 180 |  | 0 | 4 | 40 | 2693/397/212 | KATHREIN | 42 | 17 |  | FO | 50 | 65 | 10 | CIE |  |  | FH + FO | 2009-11-01 | 6.82083118,-5.26244451
2021 | Août | Orange | OCI0270 | CACTUS | CACTUS_L8-3 | OCI0270 | YAMOUSSOUKRO | YAMOUSSOUKRO | YAMOUSSOUKRO | DISTRICT AUTONOME DE YAMOUSSOUKRO |  |  |  | -5.26244451 | 6.82083118 | Autostable |  |  | 4G | ENODE_B |  | 300 |  | 0 | 4 | 40 | 2693/397/212 | KATHREIN | 42 | 17 |  | FO | 50 | 65 | 10 | CIE |  |  | FH + FO | 2009-11-01 | 6.82083118,-5.26244451
2021 | Août | Orange | OCI0270 | CACTUS | CACTUS_U21-11 | OCI0270 | YAMOUSSOUKRO | YAMOUSSOUKRO | YAMOUSSOUKRO | DISTRICT AUTONOME DE YAMOUSSOUKRO |  |  |  | -5.26244451 | 6.82083118 | Autostable |  | 63231 | 3G | NODE_B | RNC_YAMOUSSOUKRO_1 | 60 | 8031 | 0 | 4 | 40 | 2693/397/212 | KATHREIN | 42 | 17 |  | FO | 50 | 65 | 10 | CIE | 86.04 | 12.2891 | FH + FO | 2009-11-01 | 6.82083118,-5.26244451
2021 | Août | Orange | OCI0270 | CACTUS | CACTUS_U21-12 | OCI0270 | YAMOUSSOUKRO | YAMOUSSOUKRO | YAMOUSSOUKRO | DISTRICT AUTONOME DE YAMOUSSOUKRO |  |  |  | -5.26244451 | 6.82083118 | Autostable |  | 63234 | 3G | NODE_B | RNC_YAMOUSSOUKRO_1 | 60 | 8031 | 0 | 4 | 40 | 2693/397/212 | KATHREIN | 42 | 17 |  | FO | 50 | 65 | 10 | CIE | 86.04 | 6.9601 | FH + FO | 2009-11-01 | 6.82083118,-5.26244451
2021 | Août | Orange | OCI0270 | CACTUS | CACTUS_U21-13 | OCI0270 | YAMOUSSOUKRO | YAMOUSSOUKRO | YAMOUSSOUKRO | DISTRICT AUTONOME DE YAMOUSSOUKRO |  |  |  | -5.26244451 | 6.82083118 | Autostable |  | 63237 | 3G | NODE_B | RNC_YAMOUSSOUKRO_1 | 60 | 8031 | 0 | 4 | 40 | 2693/397/212 | KATHREIN | 42 | 17 |  | FO | 50 | 65 | 10 | CIE | 86.04 | 7.2359 | FH + FO | 2009-11-01 | 6.82083118,-5.26244451
2021 | Août | Orange | OCI0270 | CACTUS | CACTUS_U21-21 | OCI0270 | YAMOUSSOUKRO | YAMOUSSOUKRO | YAMOUSSOUKRO | DISTRICT AUTONOME DE YAMOUSSOUKRO |  |  |  | -5.26244451 | 6.82083118 | Autostable |  | 63232 | 3G | NODE_B | RNC_YAMOUSSOUKRO_1 | 180 | 8031 | 0 | 4 | 40 | 2693/397/212 | KATHREIN | 42 | 17 |  | FO | 50 | 65 | 10 | CIE | 86.04 | 13.3297 | FH + FO | 2009-11-01 | 6.82083118,-5.26244451
2021 | Août | Orange | OCI0270 | CACTUS | CACTUS_U21-22 | OCI0270 | YAMOUSSOUKRO | YAMOUSSOUKRO | YAMOUSSOUKRO | DISTRICT AUTONOME DE YAMOUSSOUKRO |  |  |  | -5.26244451 | 6.82083118 | Autostable |  | 63235 | 3G | NODE_B | RNC_YAMOUSSOUKRO_1 | 180 | 8031 | 0 | 4 | 40 | 2693/397/212 | KATHREIN | 42 | 17 |  | FO | 50 | 65 | 10 | CIE | 86.04 | 19.255 | FH + FO | 2009-11-01 | 6.82083118,-5.26244451
2021 | Août | Orange | OCI0270 | CACTUS | CACTUS_U21-23 | OCI0270 | YAMOUSSOUKRO | YAMOUSSOUKRO | YAMOUSSOUKRO | DISTRICT AUTONOME DE YAMOUSSOUKRO |  |  |  | -5.26244451 | 6.82083118 | Autostable |  | 63238 | 3G | NODE_B | RNC_YAMOUSSOUKRO_1 | 180 | 8031 | 0 | 4 | 40 | 2693/397/212 | KATHREIN | 42 | 17 |  | FO | 50 | 65 | 10 | CIE | 86.04 | 12.5854 | FH + FO | 2009-11-01 | 6.82083118,-5.26244451
2021 | Août | Orange | OCI0270 | CACTUS | CACTUS_U21-31 | OCI0270 | YAMOUSSOUKRO | YAMOUSSOUKRO | YAMOUSSOUKRO | DISTRICT AUTONOME DE YAMOUSSOUKRO |  |  |  | -5.26244451 | 6.82083118 | Autostable |  | 63233 | 3G | NODE_B | RNC_YAMOUSSOUKRO_1 | 300 | 8031 | 0 | 4 | 40 | 2693/397/212 | KATHREIN | 42 | 17 |  | FO | 50 | 65 | 10 | CIE | 86.04 | 11.0392 | FH + FO | 2009-11-01 | 6.82083118,-5.26244451
2021 | Août | Orange | OCI0270 | CACTUS | CACTUS_U21-32 | OCI0270 | YAMOUSSOUKRO | YAMOUSSOUKRO | YAMOUSSOUKRO | DISTRICT AUTONOME DE YAMOUSSOUKRO |  |  |  | -5.26244451 | 6.82083118 | Autostable |  | 63236 | 3G | NODE_B | RNC_YAMOUSSOUKRO_1 | 300 | 8031 | 0 | 4 | 21 | 2693/397/212 | KATHREIN | 42 | 11.7 |  | FO | 31 | 65 | 10 | CIE | 86.04 | 7.4957 | FH + FO | 2009-11-01 | 6.82083118,-5.26244451
2021 | Août | Orange | OCI0270 | CACTUS | CACTUS_U21-33 | OCI0270 | YAMOUSSOUKRO | YAMOUSSOUKRO | YAMOUSSOUKRO | DISTRICT AUTONOME DE YAMOUSSOUKRO |  |  |  | -5.26244451 | 6.82083118 | Autostable |  | 63239 | 3G | NODE_B | RNC_YAMOUSSOUKRO_1 | 300 | 8031 | 0 | 4 | 21 | 2693/397/212 | KATHREIN | 42 | 11.7 |  | FO | 31 | 65 | 10 | CIE | 86.04 | 7.2387 | FH + FO | 2009-11-01 | 6.82083118,-5.26244451
2021 | Août | Orange | OCI2208 | CAFE_VERSAILLES | CAFE_VERSAILLES_G18-1 | OCI2208 | ABIDJAN | COCODY | ABIDJAN | DISTRICT AUTONOME D'ABIDJAN | 1 | 3 |  | -3.987733 | 5.384684 | HAUBANNE |  | 7065 | 2G | BTS | BSC_VILLA1 | 30 | 108 | 0 | 4 | 21 | 2693/397/212 | KATHREIN | 42 | 11.7 |  | FO | 31 | 65 | 10 | CIE | 0.19067 | 29.1661 | FO | 2017-11-15 | 5.384684,-3.987733
2021 | Août | Orange | OCI2208 | CAFE_VERSAILLES | CAFE_VERSAILLES_G18-2 | OCI2208 | ABIDJAN | COCODY | ABIDJAN | DISTRICT AUTONOME D'ABIDJAN | 1 | 4 |  | -3.987733 | 5.384684 | HAUBANNE |  | 7066 | 2G | BTS | BSC_VILLA1 | 150 | 108 | 0 | 4 | 21 | 2693/397/212 | KATHREIN | 42 | 11.7 |  | FO | 31 | 65 | 10 | CIE | 0.39705 | 40.2551 | FO | 2017-11-15 | 5.384684,-3.987733
2021 | Août | Orange | OCI2208 | CAFE_VERSAILLES | CAFE_VERSAILLES_G18-3 | OCI2208 | ABIDJAN | COCODY | ABIDJAN | DISTRICT AUTONOME D'ABIDJAN | 1 | 4 |  | -3.987733 | 5.384684 | HAUBANNE |  | 7067 | 2G | BTS | BSC_VILLA1 | 280 | 108 | 0 | 4 | 21 | 2693/397/212 | KATHREIN | 42 | 11.7 |  | FO | 31 | 65 | 10 | CIE | 0.40576 | 40.2551 | FO | 2017-11-15 | 5.384684,-3.987733
2021 | Août | Orange | OCI2208 | CAFE_VERSAILLES | CAFE_VERSAILLES_G9-1 | OCI2208 | ABIDJAN | COCODY | ABIDJAN | DISTRICT AUTONOME D'ABIDJAN | 1 | 3 |  | -3.987733 | 5.384684 | HAUBANNE |  | 7061 | 2G | BTS | BSC_VILLA1 | 30 | 108 | 0 | 4 | 21 | 2693/397/212 | KATHREIN | 42 | 11.7 |  | FO | 31 | 65 | 10 | CIE | 0.19946 | 27.3431 | FO | 2017-11-15 | 5.384684,-3.987733
2021 | Août | Orange | OCI2208 | CAFE_VERSAILLES | CAFE_VERSAILLES_G9-2 | OCI2208 | ABIDJAN | COCODY | ABIDJAN | DISTRICT AUTONOME D'ABIDJAN | 1 | 3 |  | -3.987733 | 5.384684 | HAUBANNE |  | 7062 | 2G | BTS | BSC_VILLA1 | 150 | 108 | 0 | 4 | 21 | 2693/397/212 | KATHREIN | 42 | 13.8 |  | FO | 31 | 65 | 10 | CIE | 0.15981 | 29.1661 | FO | 2017-11-15 | 5.384684,-3.987733
2021 | Août | Orange | OCI2208 | CAFE_VERSAILLES | CAFE_VERSAILLES_G9-3 | OCI2208 | ABIDJAN | COCODY | ABIDJAN | DISTRICT AUTONOME D'ABIDJAN | 1 | 3 |  | -3.987733 | 5.384684 | HAUBANNE |  | 7063 | 2G | BTS | BSC_VILLA1 | 280 | 108 | 0 | 6 | 21 | 2693/397/212 | KATHREIN | 42 | 13.8 |  | FO | 31 | 65 | 10 | CIE | 0.12781 | 29.1661 | FO | 2017-11-15 | 5.384684,-3.987733
2021 | Août | Orange | OCI2208 | CAFE_VERSAILLES | CAFE_VERSAILLES_L26-1 | OCI2208 | ABIDJAN | COCODY | ABIDJAN | DISTRICT AUTONOME D'ABIDJAN |  |  |  | -3.987733 | 5.384684 | HAUBANNE |  |  | 4G | ENODE_B |  | 30 |  | 0 | 5 | 21 | 2693/397/212 | KATHREIN | 42 | 13.8 |  | FO | 31 | 65 | 10 | CIE |  |  | FO | 2017-11-15 | 5.384684,-3.987733
2021 | Août | Orange | OCI2208 | CAFE_VERSAILLES | CAFE_VERSAILLES_L26-2 | OCI2208 | ABIDJAN | COCODY | ABIDJAN | DISTRICT AUTONOME D'ABIDJAN |  |  |  | -3.987733 | 5.384684 | HAUBANNE |  |  | 4G | ENODE_B |  | 150 |  | 0 | 6 | 21 | 2693/397/212 | KATHREIN | 42 | 13.8 |  | FO | 31 | 65 | 10 | CIE |  |  | FO | 2017-11-15 | 5.384684,-3.987733
2021 | Août | Orange | OCI2208 | CAFE_VERSAILLES | CAFE_VERSAILLES_L26-3 | OCI2208 | ABIDJAN | COCODY | ABIDJAN | DISTRICT AUTONOME D'ABIDJAN |  |  |  | -3.987733 | 5.384684 | HAUBANNE |  |  | 4G | ENODE_B |  | 280 |  | 0 | 4 | 21 | 2693/397/212 | KATHREIN | 42 | 13.8 |  | FO | 31 | 65 | 10 | CIE |  |  | FO | 2017-11-15 | 5.384684,-3.987733
2021 | Août | Orange | OCI2208 | CAFE_VERSAILLES | CAFE_VERSAILLES_L8-1 | OCI2208 | ABIDJAN | COCODY | ABIDJAN | DISTRICT AUTONOME D'ABIDJAN |  |  |  | -3.987733 | 5.384684 | HAUBANNE |  |  | 4G | ENODE_B |  | 30 |  | 0 | 6 | 21 | 2693/397/212 | KATHREIN | 42 | 13.8 |  | FO | 31 | 65 | 10 | CIE |  |  | FO | 2017-11-15 | 5.384684,-3.987733
2021 | Août | Orange | OCI2208 | CAFE_VERSAILLES | CAFE_VERSAILLES_L8-2 | OCI2208 | ABIDJAN | COCODY | ABIDJAN | DISTRICT AUTONOME D'ABIDJAN |  |  |  | -3.987733 | 5.384684 | HAUBANNE |  |  | 4G | ENODE_B |  | 150 |  | 0 | 4 | 21 | 2693/397/212 | KATHREIN | 42 | 16.4 |  | FO | 31 | 65 | 10 | CIE |  |  | FO | 2017-11-15 | 5.384684,-3.987733
2021 | Août | Orange | OCI2208 | CAFE_VERSAILLES | CAFE_VERSAILLES_L8-3 | OCI2208 | ABIDJAN | COCODY | ABIDJAN | DISTRICT AUTONOME D'ABIDJAN |  |  |  | -3.987733 | 5.384684 | HAUBANNE |  |  | 4G | ENODE_B |  | 280 |  | 0 | 4 | 21 | 2693/397/212 | KATHREIN | 42 | 16.4 |  | FO | 31 | 65 | 10 | CIE |  |  | FO | 2017-11-15 | 5.384684,-3.987733
2021 | Août | Orange | OCI2208 | CAFE_VERSAILLES | CAFE_VERSAILLES_U21-11 | OCI2208 | ABIDJAN | COCODY | ABIDJAN | DISTRICT AUTONOME D'ABIDJAN |  |  |  | -3.987733 | 5.384684 | HAUBANNE |  | 16981 | 3G | NODE_B | RNC_COCODY_1 | 30 | 1281 | 0 | 4 | 21 | 2693/397/212 | KATHREIN | 42 | 16.4 |  | FO | 31 | 65 | 10 | CIE | 86.04 | 5.3874 | FO | 2017-11-15 | 5.384684,-3.987733
2021 | Août | Orange | OCI2208 | CAFE_VERSAILLES | CAFE_VERSAILLES_U21-12 | OCI2208 | ABIDJAN | COCODY | ABIDJAN | DISTRICT AUTONOME D'ABIDJAN |  |  |  | -3.987733 | 5.384684 | HAUBANNE |  | 16984 | 3G | NODE_B | RNC_COCODY_1 | 30 | 1281 | 0 | 4 | 21 | 2693/397/212 | KATHREIN | 42 | 16.4 |  | FO | 31 | 65 | 10 | CIE | 86.04 | 2.5886 | FO | 2017-11-15 | 5.384684,-3.987733
2021 | Août | Orange | OCI2208 | CAFE_VERSAILLES | CAFE_VERSAILLES_U21-13 | OCI2208 | ABIDJAN | COCODY | ABIDJAN | DISTRICT AUTONOME D'ABIDJAN |  |  |  | -3.987733 | 5.384684 | HAUBANNE |  | 16987 | 3G | NODE_B | RNC_COCODY_1 | 30 | 1281 | 0 | 4 | 21 | 2693/397/212 | KATHREIN | 42 | 16.4 |  | FO | 31 | 65 | 10 | CIE | 86.04 | 2.5895 | FO | 2017-11-15 | 5.384684,-3.987733
2021 | Août | Orange | OCI2208 | CAFE_VERSAILLES | CAFE_VERSAILLES_U21-21 | OCI2208 | ABIDJAN | COCODY | ABIDJAN | DISTRICT AUTONOME D'ABIDJAN |  |  |  | -3.987733 | 5.384684 | HAUBANNE |  | 16982 | 3G | NODE_B | RNC_COCODY_1 | 150 | 1281 | 0 | 4 | 21 | 2693/397/212 | KATHREIN | 42 | 16.4 |  | FO | 31 | 65 | 10 | CIE | 86.04 | 10.1979 | FO | 2017-11-15 | 5.384684,-3.987733
2021 | Août | Orange | OCI2208 | CAFE_VERSAILLES | CAFE_VERSAILLES_U21-22 | OCI2208 | ABIDJAN | COCODY | ABIDJAN | DISTRICT AUTONOME D'ABIDJAN |  |  |  | -3.987733 | 5.384684 | HAUBANNE |  | 16985 | 3G | NODE_B | RNC_COCODY_1 | 150 | 1281 | 0 | 4 | 21 | 2693/397/212 | KATHREIN | 42 | 16.4 |  | FO | 31 | 65 | 10 | CIE | 86.04 | 6.5013 | FO | 2017-11-15 | 5.384684,-3.987733
2021 | Août | Orange | OCI2208 | CAFE_VERSAILLES | CAFE_VERSAILLES_U21-23 | OCI2208 | ABIDJAN | COCODY | ABIDJAN | DISTRICT AUTONOME D'ABIDJAN |  |  |  | -3.987733 | 5.384684 | HAUBANNE |  | 16988 | 3G | NODE_B | RNC_COCODY_1 | 150 | 1281 | 0 | 4 | 21 | 2693/397/212 | KATHREIN | 42 | 16.4 |  | FO | 31 | 65 | 10 | CIE | 86.04 | 6.9848 | FO | 2017-11-15 | 5.384684,-3.987733
2021 | Août | Orange | OCI2208 | CAFE_VERSAILLES | CAFE_VERSAILLES_U21-31 | OCI2208 | ABIDJAN | COCODY | ABIDJAN | DISTRICT AUTONOME D'ABIDJAN |  |  |  | -3.987733 | 5.384684 | HAUBANNE |  | 16983 | 3G | NODE_B | RNC_COCODY_1 | 280 | 1281 | 0 | 4 | 21 | 2693/397/212 | KATHREIN | 42 | 16.4 |  | FO | 31 | 65 | 10 | CIE | 86.04 | 11.4204 | FO | 2017-11-15 | 5.384684,-3.987733
2021 | Août | Orange | OCI2208 | CAFE_VERSAILLES | CAFE_VERSAILLES_U21-32 | OCI2208 | ABIDJAN | COCODY | ABIDJAN | DISTRICT AUTONOME D'ABIDJAN |  |  |  | -3.987733 | 5.384684 | HAUBANNE |  | 16986 | 3G | NODE_B | RNC_COCODY_1 | 280 | 1281 | 0 | 4 | 24 | 2693/397/212 | KATHREIN | 42 | 15.4 |  | FO | 34 | 65 | 10 | CIE | 86.04 | 5.6372 | FO | 2017-11-15 | 5.384684,-3.987733
2021 | Août | Orange | OCI2208 | CAFE_VERSAILLES | CAFE_VERSAILLES_U21-33 | OCI2208 | ABIDJAN | COCODY | ABIDJAN | DISTRICT AUTONOME D'ABIDJAN |  |  |  | -3.987733 | 5.384684 | HAUBANNE |  | 16989 | 3G | NODE_B | RNC_COCODY_1 | 280 | 1281 | 0 | 4 | 24 | 2693/397/212 | KATHREIN | 42 | 15.4 |  | FO | 34 | 65 | 10 | CIE | 86.04 | 2.9486 | FO | 2017-11-15 | 5.384684,-3.987733
2021 | Août | Orange | OCI0271 | CAFEIER | CAFEIER_G18-1 | OCI0271 | ANGRE | COCODY | ABIDJAN | DISTRICT AUTONOME D'ABIDJAN | 1 | 8 |  | -3.98883333 | 5.41552778 | Autostable |  | 47815 | 2G | BTS | BSC_CAF_1 | 20 | 126 | 4 | 3 | 24 | 2693/397/212 | KATHREIN | 42 | 15.4 |  | FO | 34 | 65 | 10 | CIE | 0.50789 | 88.9409 | FO | 2003-12-01 | 5.41552778,-3.98883333
2021 | Août | Orange | OCI0271 | CAFEIER | CAFEIER_G18-2 | OCI0271 | ANGRE | COCODY | ABIDJAN | DISTRICT AUTONOME D'ABIDJAN | 1 | 8 |  | -3.98883333 | 5.41552778 | Autostable |  | 47816 | 2G | BTS | BSC_CAF_1 | 140 | 126 | 4 | 6 | 24 | 2693/397/212 | KATHREIN | 42 | 15.4 |  | FO | 34 | 65 | 10 | CIE | 0.13255 | 88.9409 | FO | 2003-12-01 | 5.41552778,-3.98883333
2021 | Août | Orange | OCI0271 | CAFEIER | CAFEIER_G18-3 | OCI0271 | ANGRE | COCODY | ABIDJAN | DISTRICT AUTONOME D'ABIDJAN | 1 | 8 |  | -3.98883333 | 5.41552778 | Autostable |  | 47817 | 2G | BTS | BSC_CAF_1 | 270 | 126 | 4 | 6 | 24 | 2693/397/212 | KATHREIN | 42 | 15.4 |  | FO | 34 | 65 | 10 | CIE | 0.66955 | 88.9409 | FO | 2003-12-01 | 5.41552778,-3.98883333
2021 | Août | Orange | OCI0271 | CAFEIER | CAFEIER_G9-1 | OCI0271 | ANGRE | COCODY | ABIDJAN | DISTRICT AUTONOME D'ABIDJAN | 1 | 3 |  | -3.98883333 | 5.41552778 | Autostable |  | 47811 | 2G | BTS | BSC_CAF_1 | 20 | 126 | 4 | 6 | 24 | 2693/397/212 | KATHREIN | 42 | 15.4 |  | FO | 34 | 65 | 10 | CIE | 0.5695 | 25.5291 | FO | 2003-12-01 | 5.41552778,-3.98883333
2021 | Août | Orange | OCI0271 | CAFEIER | CAFEIER_G9-2 | OCI0271 | ANGRE | COCODY | ABIDJAN | DISTRICT AUTONOME D'ABIDJAN | 1 | 4 |  | -3.98883333 | 5.41552778 | Autostable |  | 47812 | 2G | BTS | BSC_CAF_1 | 140 | 126 | 4 | 2 | 19 | 2693/397/212 | KATHREIN | 42 | 17.200001 |  | FO | 29 | 65 | 10 | CIE | 0.37304 | 40.2551 | FO | 2003-12-01 | 5.41552778,-3.98883333
2021 | Août | Orange | OCI0271 | CAFEIER | CAFEIER_G9-3 | OCI0271 | ANGRE | COCODY | ABIDJAN | DISTRICT AUTONOME D'ABIDJAN | 1 | 4 |  | -3.98883333 | 5.41552778 | Autostable |  | 47813 | 2G | BTS | BSC_CAF_1 | 270 | 126 | 4 | 2 | 19 | 2693/397/212 | KATHREIN | 42 | 17.200001 |  | FO | 29 | 65 | 10 | CIE | 0.35439 | 38.3916 | FO | 2003-12-01 | 5.41552778,-3.98883333
2021 | Août | Orange | OCI0271 | CAFEIER | CAFEIER_L23-1 | OCI0271 | ANGRE | COCODY | ABIDJAN | DISTRICT AUTONOME D'ABIDJAN |  |  |  | -3.98883333 | 5.41552778 | Autostable |  |  | TDD | ENODE_B |  | 0 |  | 2 | 2 | 19 | 510/210/70 | SHENGLU | 42 | 17.200001 |  | FO | 29 | 65 | 10 | CIE |  |  | FO | 2003-12-01 | 5.41552778,-3.98883333
2021 | Août | Orange | OCI0271 | CAFEIER | CAFEIER_L23-2 | OCI0271 | ANGRE | COCODY | ABIDJAN | DISTRICT AUTONOME D'ABIDJAN |  |  |  | -3.98883333 | 5.41552778 | Autostable |  |  | TDD | ENODE_B |  | 160 |  | 0 | 3 | 24 | 510/210/70 | SHENGLU | 42 | 17 |  | FO | 34 | 65 | 10 | CIE |  |  | FO | 2003-12-01 | 5.41552778,-3.98883333
2021 | Août | Orange | OCI0271 | CAFEIER | CAFEIER_L23-3 | OCI0271 | ANGRE | COCODY | ABIDJAN | DISTRICT AUTONOME D'ABIDJAN |  |  |  | -3.98883333 | 5.41552778 | Autostable |  |  | TDD | ENODE_B |  | 240 |  | 2 | 3 | 24 | 510/210/70 | SHENGLU | 42 | 17 |  | FO | 34 | 65 | 10 | CIE |  |  | FO | 2003-12-01 | 5.41552778,-3.98883333
2021 | Août | Orange | OCI0271 | CAFEIER | CAFEIER_L26-1 | OCI0271 | ANGRE | COCODY | ABIDJAN | DISTRICT AUTONOME D'ABIDJAN |  |  |  | -3.98883333 | 5.41552778 | Autostable |  |  | 4G | ENODE_B |  | 20 |  | 4 | 3 | 24 | 2693/397/212 | KATHREIN | 42 | 17 |  | FO | 34 | 65 | 10 | CIE |  |  | FO | 2003-12-01 | 5.41552778,-3.98883333
2021 | Août | Orange | OCI0271 | CAFEIER | CAFEIER_L26-2 | OCI0271 | ANGRE | COCODY | ABIDJAN | DISTRICT AUTONOME D'ABIDJAN |  |  |  | -3.98883333 | 5.41552778 | Autostable |  |  | 4G | ENODE_B |  | 140 |  | 1 | 7 | 24 | 2693/397/212 | KATHREIN | 42 | 17 |  | FO | 34 | 65 | 10 | CIE |  |  | FO | 2003-12-01 | 5.41552778,-3.98883333
2021 | Août | Orange | OCI0271 | CAFEIER | CAFEIER_L26-3 | OCI0271 | ANGRE | COCODY | ABIDJAN | DISTRICT AUTONOME D'ABIDJAN |  |  |  | -3.98883333 | 5.41552778 | Autostable |  |  | 4G | ENODE_B |  | 270 |  | 1 | 9 | 24 | 2693/397/212 | KATHREIN | 42 | 17 |  | FO | 34 | 65 | 10 | CIE |  |  | FO | 2003-12-01 | 5.41552778,-3.98883333
2021 | Août | Orange | OCI0271 | CAFEIER | CAFEIER_L8-1 | OCI0271 | ANGRE | COCODY | ABIDJAN | DISTRICT AUTONOME D'ABIDJAN |  |  |  | -3.98883333 | 5.41552778 | Autostable |  |  | 4G | ENODE_B |  | 20 |  | 4 | 9 | 24 | 2693/397/212 | KATHREIN | 42 | 17 |  | FO | 34 | 65 | 10 | CIE |  |  | FO | 2003-12-01 | 5.41552778,-3.98883333
2021 | Août | Orange | OCI0271 | CAFEIER | CAFEIER_L8-2 | OCI0271 | ANGRE | COCODY | ABIDJAN | DISTRICT AUTONOME D'ABIDJAN |  |  |  | -3.98883333 | 5.41552778 | Autostable |  |  | 4G | ENODE_B |  | 140 |  | 1 | 6 | 24 | 2693/397/212 | KATHREIN | 42 | 17 |  | FO | 34 | 65 | 10 | CIE |  |  | FO | 2003-12-01 | 5.41552778,-3.98883333
2021 | Août | Orange | OCI0271 | CAFEIER | CAFEIER_L8-3 | OCI0271 | ANGRE | COCODY | ABIDJAN | DISTRICT AUTONOME D'ABIDJAN |  |  |  | -3.98883333 | 5.41552778 | Autostable |  |  | 4G | ENODE_B |  | 270 |  | 1 | 6 | 24 | 2693/397/212 | KATHREIN | 42 | 17 |  | FO | 34 | 65 | 10 | CIE |  |  | FO | 2003-12-01 | 5.41552778,-3.98883333
2021 | Août | Orange | OCI0271 | CAFEIER | CAFEIER_U21-11 | OCI0271 | ANGRE | COCODY | ABIDJAN | DISTRICT AUTONOME D'ABIDJAN |  |  |  | -3.98883333 | 5.41552778 | Autostable |  | 45181 | 3G | NODE_B | RNC_ABOBO_1 | 20 | 1581 | 4 | 6 | 24 | 2693/397/212 | KATHREIN | 42 | 17 |  | FO | 34 | 65 | 10 | CIE | 86.04 | 6.9409 | FO | 2003-12-01 | 5.41552778,-3.98883333
2021 | Août | Orange | OCI0271 | CAFEIER | CAFEIER_U21-12 | OCI0271 | ANGRE | COCODY | ABIDJAN | DISTRICT AUTONOME D'ABIDJAN |  |  |  | -3.98883333 | 5.41552778 | Autostable |  | 45184 | 3G | NODE_B | RNC_ABOBO_1 | 20 | 1581 | 4 | 6 | 24 | 2693/397/212 | KATHREIN | 42 | 17 |  | FO | 34 | 65 | 10 | CIE | 86.04 | 6.6452 | FO | 2003-12-01 | 5.41552778,-3.98883333
2021 | Août | Orange | OCI0271 | CAFEIER | CAFEIER_U21-13 | OCI0271 | ANGRE | COCODY | ABIDJAN | DISTRICT AUTONOME D'ABIDJAN |  |  |  | -3.98883333 | 5.41552778 | Autostable |  | 45187 | 3G | NODE_B | RNC_ABOBO_1 | 20 | 1581 | 4 | 6 | 24 | 2693/397/212 | KATHREIN | 42 | 17 |  | FO | 34 | 65 | 10 | CIE | 86.04 | 3.6893 | FO | 2003-12-01 | 5.41552778,-3.98883333
2021 | Août | Orange | OCI0271 | CAFEIER | CAFEIER_U21-21 | OCI0271 | ANGRE | COCODY | ABIDJAN | DISTRICT AUTONOME D'ABIDJAN |  |  |  | -3.98883333 | 5.41552778 | Autostable |  | 45182 | 3G | NODE_B | RNC_ABOBO_1 | 140 | 1581 | 4 | 6 | 24 | 2693/397/212 | KATHREIN | 42 | 17 |  | FO | 34 | 65 | 10 | CIE | 86.04 | 18.7375 | FO | 2003-12-01 | 5.41552778,-3.98883333
2021 | Août | Orange | OCI0271 | CAFEIER | CAFEIER_U21-22 | OCI0271 | ANGRE | COCODY | ABIDJAN | DISTRICT AUTONOME D'ABIDJAN |  |  |  | -3.98883333 | 5.41552778 | Autostable |  | 45185 | 3G | NODE_B | RNC_ABOBO_1 | 140 | 1581 | 4 | 6 | 24 | 2693/397/212 | KATHREIN | 42 | 17 |  | FO | 34 | 65 | 10 | CIE | 86.04 | 14.7565 | FO | 2003-12-01 | 5.41552778,-3.98883333
2021 | Août | Orange | OCI0271 | CAFEIER | CAFEIER_U21-23 | OCI0271 | ANGRE | COCODY | ABIDJAN | DISTRICT AUTONOME D'ABIDJAN |  |  |  | -3.98883333 | 5.41552778 | Autostable |  | 45188 | 3G | NODE_B | RNC_ABOBO_1 | 140 | 1581 | 4 | 6 | 24 | 2693/397/212 | KATHREIN | 42 | 17 |  | FO | 34 | 65 | 10 | CIE | 86.04 | 9.1747 | FO | 2003-12-01 | 5.41552778,-3.98883333
2021 | Août | Orange | OCI0271 | CAFEIER | CAFEIER_U21-31 | OCI0271 | ANGRE | COCODY | ABIDJAN | DISTRICT AUTONOME D'ABIDJAN |  |  |  | -3.98883333 | 5.41552778 | Autostable |  | 45183 | 3G | NODE_B | RNC_ABOBO_1 | 270 | 1581 | 4 | 6 | 24 | 2693/397/212 | KATHREIN | 42 | 17 |  | FO | 34 | 65 | 10 | CIE | 86.04 | 6.5189 | FO | 2003-12-01 | 5.41552778,-3.98883333
2021 | Août | Orange | OCI0271 | CAFEIER | CAFEIER_U21-32 | OCI0271 | ANGRE | COCODY | ABIDJAN | DISTRICT AUTONOME D'ABIDJAN |  |  |  | -3.98883333 | 5.41552778 | Autostable |  | 45186 | 3G | NODE_B | RNC_ABOBO_1 | 270 | 1581 | 4 | 2 | 29 | 2693/397/212 | KATHREIN | 42 | 15.9 |  | FO | 39 | 65 | 10 | CIE | 86.04 | 5.6017 | FO | 2003-12-01 | 5.41552778,-3.98883333
2021 | Août | Orange | OCI0271 | CAFEIER | CAFEIER_U21-33 | OCI0271 | ANGRE | COCODY | ABIDJAN | DISTRICT AUTONOME D'ABIDJAN |  |  |  | -3.98883333 | 5.41552778 | Autostable |  | 45189 | 3G | NODE_B | RNC_ABOBO_1 | 270 | 1581 | 4 | 2 | 29 | 2693/397/212 | KATHREIN | 42 | 15.9 |  | FO | 39 | 65 | 10 | CIE | 86.04 | 4.4482 | FO | 2003-12-01 | 5.41552778,-3.98883333
2021 | Août | Orange | OCI0272 | CAFETOU | CAFETOU_G18-1 | OCI0272 | ABENGOUROU | ABENGOUROU | ABENGOUROU | INDENIE-DJUABLIN | 1 | 8 |  | -3.49724722 | 6.71436389 | Autostable |  | 19365 | 2G | BTS | BSC_ABENGOUROU_1 | 10 | 407 | 0 | 2 | 29 | 2693/397/212 | KATHREIN | 42 | 15.9 |  | FO | 39 | 65 | 10 | CIE | 0.42232 | 88.9409 | FH + FO | 2008-12-01 | 6.71436389,-3.49724722
2021 | Août | Orange | OCI0272 | CAFETOU | CAFETOU_G18-2 | OCI0272 | ABENGOUROU | ABENGOUROU | ABENGOUROU | INDENIE-DJUABLIN | 1 | 3 |  | -3.49724722 | 6.71436389 | Autostable |  | 19366 | 2G | BTS | BSC_ABENGOUROU_1 | 130 | 407 | 0 | 2 | 29 | 2693/397/212 | KATHREIN | 42 | 15.9 |  | FO | 39 | 65 | 10 | CIE | 0.32834 | 27.3431 | FH + FO | 2008-12-01 | 6.71436389,-3.49724722
2021 | Août | Orange | OCI0272 | CAFETOU | CAFETOU_G18-3 | OCI0272 | ABENGOUROU | ABENGOUROU | ABENGOUROU | INDENIE-DJUABLIN | 1 | 8 |  | -3.49724722 | 6.71436389 | Autostable |  | 19367 | 2G | BTS | BSC_ABENGOUROU_1 | 270 | 407 | 0 | 2 | 29 | 2693/397/212 | KATHREIN | 42 | 15.9 |  | FO | 39 | 65 | 10 | CIE | 0.37494 | 89.9102 | FH + FO | 2008-12-01 | 6.71436389,-3.49724722
2021 | Août | Orange | OCI0272 | CAFETOU | CAFETOU_G9-1 | OCI0272 | ABENGOUROU | ABENGOUROU | ABENGOUROU | INDENIE-DJUABLIN | 1 | 3 |  | -3.49724722 | 6.71436389 | Autostable |  | 19361 | 2G | BTS | BSC_ABENGOUROU_1 | 10 | 407 | 0 | 2 | 29 | 2693/397/212 | KATHREIN | 42 | 15.9 |  | FO | 39 | 65 | 10 | CIE | 0.49238 | 25.5291 | FH + FO | 2008-12-01 | 6.71436389,-3.49724722
2021 | Août | Orange | OCI0272 | CAFETOU | CAFETOU_G9-2 | OCI0272 | ABENGOUROU | ABENGOUROU | ABENGOUROU | INDENIE-DJUABLIN | 1 | 3 |  | -3.49724722 | 6.71436389 | Autostable |  | 19362 | 2G | BTS | BSC_ABENGOUROU_1 | 130 | 407 | 0 | 7 | 43 | 2693/397/212 | KATHREIN | 42 | 18.799999 |  | FO | 53 | 65 | 10 | CIE | 0.48946 | 27.3431 | FH + FO | 2008-12-01 | 6.71436389,-3.49724722
2021 | Août | Orange | OCI0272 | CAFETOU | CAFETOU_G9-3 | OCI0272 | ABENGOUROU | ABENGOUROU | ABENGOUROU | INDENIE-DJUABLIN | 1 | 5 |  | -3.49724722 | 6.71436389 | Autostable |  | 19363 | 2G | BTS | BSC_ABENGOUROU_1 | 270 | 407 | 0 | 6 | 43 | 2693/397/212 | KATHREIN | 42 | 18.799999 |  | FO | 53 | 65 | 10 | CIE | 1.0147 | 52.4807 | FH + FO | 2008-12-01 | 6.71436389,-3.49724722
2021 | Août | Orange | OCI0272 | CAFETOU | CAFETOU_L23-1 | OCI0272 | ABENGOUROU | ABENGOUROU | ABENGOUROU | INDENIE-DJUABLIN |  |  |  | -3.49724722 | 6.71436389 | Autostable |  |  | TDD | ENODE_B |  | 0 |  | 0 | 6 | 43 | 2693/397/212 | KATHREIN | 42 | 18.799999 |  | FO | 53 | 65 | 10 | CIE |  |  | FH + FO | 2008-12-01 | 6.71436389,-3.49724722
2021 | Août | Orange | OCI0272 | CAFETOU | CAFETOU_L23-2 | OCI0272 | ABENGOUROU | ABENGOUROU | ABENGOUROU | INDENIE-DJUABLIN |  |  |  | -3.49724722 | 6.71436389 | Autostable |  |  | TDD | ENODE_B |  | 90 |  | 0 | 3 | 29 | 2693/397/212 | KATHREIN | 42 | 17 |  | FO | 39 | 65 | 10 | CIE |  |  | FH + FO | 2008-12-01 | 6.71436389,-3.49724722
2021 | Août | Orange | OCI0272 | CAFETOU | CAFETOU_L23-3 | OCI0272 | ABENGOUROU | ABENGOUROU | ABENGOUROU | INDENIE-DJUABLIN |  |  |  | -3.49724722 | 6.71436389 | Autostable |  |  | TDD | ENODE_B |  | 275 |  | 0 | 3 | 29 | 2693/397/212 | KATHREIN | 42 | 17 |  | FO | 39 | 65 | 10 | CIE |  |  | FH + FO | 2008-12-01 | 6.71436389,-3.49724722
2021 | Août | Orange | OCI0272 | CAFETOU | CAFETOU_L26-1 | OCI0272 | ABENGOUROU | ABENGOUROU | ABENGOUROU | INDENIE-DJUABLIN |  |  |  | -3.49724722 | 6.71436389 | Autostable |  |  | 4G | ENODE_B |  | 40 |  | 0 | 3 | 29 | 2693/397/212 | KATHREIN | 42 | 17 |  | FO | 39 | 65 | 10 | CIE |  |  | FH + FO | 2008-12-01 | 6.71436389,-3.49724722
2021 | Août | Orange | OCI0272 | CAFETOU | CAFETOU_L26-2 | OCI0272 | ABENGOUROU | ABENGOUROU | ABENGOUROU | INDENIE-DJUABLIN |  |  |  | -3.49724722 | 6.71436389 | Autostable |  |  | 4G | ENODE_B |  | 140 |  | 0 | 7 | 29 | 2693/397/212 | KATHREIN | 42 | 16.9 |  | FO | 39 | 65 | 10 | CIE |  |  | FH + FO | 2008-12-01 | 6.71436389,-3.49724722
2021 | Août | Orange | OCI0272 | CAFETOU | CAFETOU_L26-3 | OCI0272 | ABENGOUROU | ABENGOUROU | ABENGOUROU | INDENIE-DJUABLIN |  |  |  | -3.49724722 | 6.71436389 | Autostable |  |  | 4G | ENODE_B |  | 230 |  | 0 | 7 | 29 | 2693/397/212 | KATHREIN | 42 | 16.9 |  | FO | 39 | 65 | 10 | CIE |  |  | FH + FO | 2008-12-01 | 6.71436389,-3.49724722
2021 | Août | Orange | OCI0272 | CAFETOU | CAFETOU_L8-1 | OCI0272 | ABENGOUROU | ABENGOUROU | ABENGOUROU | INDENIE-DJUABLIN |  |  |  | -3.49724722 | 6.71436389 | Autostable |  |  | 4G | ENODE_B |  | 40 |  | 0 | 8 | 29 | 2693/397/212 | KATHREIN | 42 | 16.850000 |  | FO | 39 | 65 | 10 | CIE |  |  | FH + FO | 2008-12-01 | 6.71436389,-3.49724722
2021 | Août | Orange | OCI0272 | CAFETOU | CAFETOU_L8-2 | OCI0272 | ABENGOUROU | ABENGOUROU | ABENGOUROU | INDENIE-DJUABLIN |  |  |  | -3.49724722 | 6.71436389 | Autostable |  |  | 4G | ENODE_B |  | 140 |  | 0 | 8 | 29 | 2693/397/212 | KATHREIN | 42 | 16.959999 |  | FO | 39 | 65 | 10 | CIE |  |  | FH + FO | 2008-12-01 | 6.71436389,-3.49724722
2021 | Août | Orange | OCI0272 | CAFETOU | CAFETOU_L8-3 | OCI0272 | ABENGOUROU | ABENGOUROU | ABENGOUROU | INDENIE-DJUABLIN |  |  |  | -3.49724722 | 6.71436389 | Autostable |  |  | 4G | ENODE_B |  | 230 |  | 0 | 8 | 29 | 2693/397/212 | KATHREIN | 42 | 16.959999 |  | FO | 39 | 65 | 10 | CIE |  |  | FH + FO | 2008-12-01 | 6.71436389,-3.49724722
2021 | Août | Orange | OCI0272 | CAFETOU | CAFETOU_U21-11 | OCI0272 | ABENGOUROU | ABENGOUROU | ABENGOUROU | INDENIE-DJUABLIN |  |  |  | -3.49724722 | 6.71436389 | Autostable |  | 58361 | 3G | NODE_B | RNC_ABENGOUROU_1 | 40 | 4011 | 0 | 8 | 29 | 2693/397/212 | KATHREIN | 42 | 16.959999 |  | FO | 39 | 65 | 10 | CIE | 86.04 | 7.93 | FH + FO | 2008-12-01 | 6.71436389,-3.49724722
2021 | Août | Orange | OCI0272 | CAFETOU | CAFETOU_U21-12 | OCI0272 | ABENGOUROU | ABENGOUROU | ABENGOUROU | INDENIE-DJUABLIN |  |  |  | -3.49724722 | 6.71436389 | Autostable |  | 58364 | 3G | NODE_B | RNC_ABENGOUROU_1 | 40 | 4011 | 0 | 8 | 29 | 2693/397/212 | KATHREIN | 42 | 16.959999 |  | FO | 39 | 65 | 10 | CIE | 86.04 | 6.2495 | FH + FO | 2008-12-01 | 6.71436389,-3.49724722
2021 | Août | Orange | OCI0272 | CAFETOU | CAFETOU_U21-13 | OCI0272 | ABENGOUROU | ABENGOUROU | ABENGOUROU | INDENIE-DJUABLIN |  |  |  | -3.49724722 | 6.71436389 | Autostable |  | 58367 | 3G | NODE_B | RNC_ABENGOUROU_1 | 40 | 4011 | 0 | 8 | 29 | 2693/397/212 | KATHREIN | 42 | 16.959999 |  | FO | 39 | 65 | 10 | CIE | 86.04 | 6.5475 | FH + FO | 2008-12-01 | 6.71436389,-3.49724722
2021 | Août | Orange | OCI0272 | CAFETOU | CAFETOU_U21-21 | OCI0272 | ABENGOUROU | ABENGOUROU | ABENGOUROU | INDENIE-DJUABLIN |  |  |  | -3.49724722 | 6.71436389 | Autostable |  | 58362 | 3G | NODE_B | RNC_ABENGOUROU_1 | 140 | 4011 | 0 | 8 | 29 | 2693/397/212 | KATHREIN | 42 | 16.959999 |  | FO | 39 | 65 | 10 | CIE | 86.04 | 2.6189 | FH + FO | 2008-12-01 | 6.71436389,-3.49724722
2021 | Août | Orange | OCI0272 | CAFETOU | CAFETOU_U21-22 | OCI0272 | ABENGOUROU | ABENGOUROU | ABENGOUROU | INDENIE-DJUABLIN |  |  |  | -3.49724722 | 6.71436389 | Autostable |  | 58365 | 3G | NODE_B | RNC_ABENGOUROU_1 | 140 | 4011 | 0 | 8 | 29 | 2693/397/212 | KATHREIN | 42 | 17.490000 |  | FO | 39 | 65 | 10 | CIE | 86.04 | 1.6025 | FH + FO | 2008-12-01 | 6.71436389,-3.49724722
2021 | Août | Orange | OCI0272 | CAFETOU | CAFETOU_U21-23 | OCI0272 | ABENGOUROU | ABENGOUROU | ABENGOUROU | INDENIE-DJUABLIN |  |  |  | -3.49724722 | 6.71436389 | Autostable |  | 58368 | 3G | NODE_B | RNC_ABENGOUROU_1 | 140 | 4011 | 0 | 8 | 29 | 2693/397/212 | KATHREIN | 42 | 17.490000 |  | FO | 39 | 65 | 10 | CIE | 86.04 | 1.3416 | FH + FO | 2008-12-01 | 6.71436389,-3.49724722
2021 | Août | Orange | OCI0272 | CAFETOU | CAFETOU_U21-31 | OCI0272 | ABENGOUROU | ABENGOUROU | ABENGOUROU | INDENIE-DJUABLIN |  |  |  | -3.49724722 | 6.71436389 | Autostable |  | 58363 | 3G | NODE_B | RNC_ABENGOUROU_1 | 230 | 4011 | 0 | 8 | 29 | 2693/397/212 | KATHREIN | 42 | 17.490000 |  | FO | 39 | 65 | 10 | CIE | 86.04 | 6.7444 | FH + FO | 2008-12-01 | 6.71436389,-3.49724722
2021 | Août | Orange | OCI0272 | CAFETOU | CAFETOU_U21-32 | OCI0272 | ABENGOUROU | ABENGOUROU | ABENGOUROU | INDENIE-DJUABLIN |  |  |  | -3.49724722 | 6.71436389 | Autostable |  | 58366 | 3G | NODE_B | RNC_ABENGOUROU_1 | 230 | 4011 | 0 | 5 | 28 | 2693/397/212 | KATHREIN | 42 | 15.4 |  | FO | 38 | 65 | 10 | CIE | 86.04 | 5.1134 | FH + FO | 2008-12-01 | 6.71436389,-3.49724722
2021 | Août | Orange | OCI0272 | CAFETOU | CAFETOU_U21-33 | OCI0272 | ABENGOUROU | ABENGOUROU | ABENGOUROU | INDENIE-DJUABLIN |  |  |  | -3.49724722 | 6.71436389 | Autostable |  | 58369 | 3G | NODE_B | RNC_ABENGOUROU_1 | 230 | 4011 | 0 | 5 | 28 | 2693/397/212 | KATHREIN | 42 | 15.4 |  | FO | 38 | 65 | 10 | CIE | 86.04 | 3.0267 | FH + FO | 2008-12-01 | 6.71436389,-3.49724722
2021 | Août | Orange | OCI0273 | CAFOP | CAFOP_G18-1 | OCI0273 | YAMOUSSOUKRO | YAMOUSSOUKRO | YAMOUSSOUKRO | DISTRICT AUTONOME DE YAMOUSSOUKRO | 2 | 6 |  | -5.28057413 | 6.86223490 | Autostable |  | 4125 | 2G | BTS | BSC_YAKRO_1 | 0 | 803 | 0 | 4 | 28 | 2693/397/212 | KATHREIN | 42 | 15.4 |  | FO | 38 | 65 | 10 | CIE | 0.10754 | 65.8136 | FH + FO | 2006-01-01 | 6.86223490,-5.28057413
2021 | Août | Orange | OCI0273 | CAFOP | CAFOP_G18-2 | OCI0273 | YAMOUSSOUKRO | YAMOUSSOUKRO | YAMOUSSOUKRO | DISTRICT AUTONOME DE YAMOUSSOUKRO | 2 | 3 |  | -5.28057413 | 6.86223490 | Autostable |  | 4126 | 2G | BTS | BSC_YAKRO_1 | 160 | 803 | 0 | 5 | 28 | 2693/397/212 | KATHREIN | 42 | 15.4 |  | FO | 38 | 65 | 10 | CIE | 0.22411 | 27.3431 | FH + FO | 2006-01-01 | 6.86223490,-5.28057413
2021 | Août | Orange | OCI0273 | CAFOP | CAFOP_G18-3 | OCI0273 | YAMOUSSOUKRO | YAMOUSSOUKRO | YAMOUSSOUKRO | DISTRICT AUTONOME DE YAMOUSSOUKRO | 2 | 3 |  | -5.28057413 | 6.86223490 | Autostable |  | 4127 | 2G | BTS | BSC_YAKRO_1 | 210 | 803 | 0 | 8 | 28 | 2693/397/212 | KATHREIN | 42 | 15.4 |  | FO | 38 | 65 | 10 | CIE | 1.033 | 27.3431 | FH + FO | 2006-01-01 | 6.86223490,-5.28057413
2021 | Août | Orange | OCI0273 | CAFOP | CAFOP_G9-1 | OCI0273 | YAMOUSSOUKRO | YAMOUSSOUKRO | YAMOUSSOUKRO | DISTRICT AUTONOME DE YAMOUSSOUKRO | 2 | 3 |  | -5.28057413 | 6.86223490 | Autostable |  | 4121 | 2G | BTS | BSC_YAKRO_1 | 0 | 803 | 0 | 5 | 28 | 2693/397/212 | KATHREIN | 42 | 15.4 |  | FO | 38 | 65 | 10 | CIE | 1.4852 | 29.1661 | FH + FO | 2006-01-01 | 6.86223490,-5.28057413
2021 | Août | Orange | OCI0273 | CAFOP | CAFOP_G9-2 | OCI0273 | YAMOUSSOUKRO | YAMOUSSOUKRO | YAMOUSSOUKRO | DISTRICT AUTONOME DE YAMOUSSOUKRO | 2 | 3 |  | -5.28057413 | 6.86223490 | Autostable |  | 4122 | 2G | BTS | BSC_YAKRO_1 | 160 | 803 | 0 | 6 | 28 | 2693/397/212 | KATHREIN | 42 | 17 |  | FO | 38 | 65 | 10 | CIE | 0.11657 | 29.1661 | FH + FO | 2006-01-01 | 6.86223490,-5.28057413
2021 | Août | Orange | OCI0273 | CAFOP | CAFOP_G9-3 | OCI0273 | YAMOUSSOUKRO | YAMOUSSOUKRO | YAMOUSSOUKRO | DISTRICT AUTONOME DE YAMOUSSOUKRO | 2 | 3 |  | -5.28057413 | 6.86223490 | Autostable |  | 4123 | 2G | BTS | BSC_YAKRO_1 | 210 | 803 | 0 | 6 | 28 | 2693/397/212 | KATHREIN | 42 | 17 |  | FO | 38 | 65 | 10 | CIE | 0.42382 | 29.1661 | FH + FO | 2006-01-01 | 6.86223490,-5.28057413
2021 | Août | Orange | OCI0273 | CAFOP | CAFOP_L26-1 | OCI0273 | YAMOUSSOUKRO | YAMOUSSOUKRO | YAMOUSSOUKRO | DISTRICT AUTONOME DE YAMOUSSOUKRO |  |  |  | -5.28057413 | 6.86223490 | Autostable |  |  | 4G | ENODE_B |  | 0 |  | 0 | 6 | 28 | 2693/397/212 | KATHREIN | 42 | 17 |  | FO | 38 | 65 | 10 | CIE |  |  | FH + FO | 2006-01-01 | 6.86223490,-5.28057413
2021 | Août | Orange | OCI0273 | CAFOP | CAFOP_L26-2 | OCI0273 | YAMOUSSOUKRO | YAMOUSSOUKRO | YAMOUSSOUKRO | DISTRICT AUTONOME DE YAMOUSSOUKRO |  |  |  | -5.28057413 | 6.86223490 | Autostable |  |  | 4G | ENODE_B |  | 160 |  | 0 | 6 | 28 | 2693/397/212 | KATHREIN | 42 | 17 |  | FO | 38 | 65 | 10 | CIE |  |  | FH + FO | 2006-01-01 | 6.86223490,-5.28057413
2021 | Août | Orange | OCI0273 | CAFOP | CAFOP_L26-3 | OCI0273 | YAMOUSSOUKRO | YAMOUSSOUKRO | YAMOUSSOUKRO | DISTRICT AUTONOME DE YAMOUSSOUKRO |  |  |  | -5.28057413 | 6.86223490 | Autostable |  |  | 4G | ENODE_B |  | 210 |  | 0 | 6 | 28 | 2693/397/212 | KATHREIN | 42 | 17 |  | FO | 38 | 65 | 10 | CIE |  |  | FH + FO | 2006-01-01 | 6.86223490,-5.28057413
2021 | Août | Orange | OCI0273 | CAFOP | CAFOP_L8-1 | OCI0273 | YAMOUSSOUKRO | YAMOUSSOUKRO | YAMOUSSOUKRO | DISTRICT AUTONOME DE YAMOUSSOUKRO |  |  |  | -5.28057413 | 6.86223490 | Autostable |  |  | 4G | ENODE_B |  | 0 |  | 0 | 6 | 28 | 2693/397/212 | KATHREIN | 42 | 17 |  | FO | 38 | 65 | 10 | CIE |  |  | FH + FO | 2006-01-01 | 6.86223490,-5.28057413
2021 | Août | Orange | OCI0273 | CAFOP | CAFOP_L8-2 | OCI0273 | YAMOUSSOUKRO | YAMOUSSOUKRO | YAMOUSSOUKRO | DISTRICT AUTONOME DE YAMOUSSOUKRO |  |  |  | -5.28057413 | 6.86223490 | Autostable |  |  | 4G | ENODE_B |  | 160 |  | 0 | 5 | 28 | 2693/397/212 | KATHREIN | 42 | 17 |  | FO | 38 | 65 | 10 | CIE |  |  | FH + FO | 2006-01-01 | 6.86223490,-5.28057413
2021 | Août | Orange | OCI0273 | CAFOP | CAFOP_L8-3 | OCI0273 | YAMOUSSOUKRO | YAMOUSSOUKRO | YAMOUSSOUKRO | DISTRICT AUTONOME DE YAMOUSSOUKRO |  |  |  | -5.28057413 | 6.86223490 | Autostable |  |  | 4G | ENODE_B |  | 210 |  | 0 | 5 | 28 | 2693/397/212 | KATHREIN | 42 | 17 |  | FO | 38 | 65 | 10 | CIE |  |  | FH + FO | 2006-01-01 | 6.86223490,-5.28057413
2021 | Août | Orange | OCI0273 | CAFOP | CAFOP_U21-11 | OCI0273 | YAMOUSSOUKRO | YAMOUSSOUKRO | YAMOUSSOUKRO | DISTRICT AUTONOME DE YAMOUSSOUKRO |  |  |  | -5.28057413 | 6.86223490 | Autostable |  | 63211 | 3G | NODE_B | RNC_YAMOUSSOUKRO_1 | 0 | 8031 | 0 | 5 | 28 | 2693/397/212 | KATHREIN | 42 | 17 |  | FO | 38 | 65 | 10 | CIE | 86.04 | 3.0942 | FH + FO | 2006-01-01 | 6.86223490,-5.28057413
2021 | Août | Orange | OCI0273 | CAFOP | CAFOP_U21-12 | OCI0273 | YAMOUSSOUKRO | YAMOUSSOUKRO | YAMOUSSOUKRO | DISTRICT AUTONOME DE YAMOUSSOUKRO |  |  |  | -5.28057413 | 6.86223490 | Autostable |  | 63214 | 3G | NODE_B | RNC_YAMOUSSOUKRO_1 | 0 | 8031 | 0 | 5 | 28 | 2693/397/212 | KATHREIN | 42 | 17 |  | FO | 38 | 65 | 10 | CIE | 86.04 | 1.5951 | FH + FO | 2006-01-01 | 6.86223490,-5.28057413
2021 | Août | Orange | OCI0273 | CAFOP | CAFOP_U21-13 | OCI0273 | YAMOUSSOUKRO | YAMOUSSOUKRO | YAMOUSSOUKRO | DISTRICT AUTONOME DE YAMOUSSOUKRO |  |  |  | -5.28057413 | 6.86223490 | Autostable |  | 63217 | 3G | NODE_B | RNC_YAMOUSSOUKRO_1 | 0 | 8031 | 0 | 5 | 28 | 2693/397/212 | KATHREIN | 42 | 17 |  | FO | 38 | 65 | 10 | CIE | 86.04 | 1.9734 | FH + FO | 2006-01-01 | 6.86223490,-5.28057413
2021 | Août | Orange | OCI0273 | CAFOP | CAFOP_U21-21 | OCI0273 | YAMOUSSOUKRO | YAMOUSSOUKRO | YAMOUSSOUKRO | DISTRICT AUTONOME DE YAMOUSSOUKRO |  |  |  | -5.28057413 | 6.86223490 | Autostable |  | 63212 | 3G | NODE_B | RNC_YAMOUSSOUKRO_1 | 160 | 8031 | 0 | 5 | 28 | 2693/397/212 | KATHREIN | 42 | 17 |  | FO | 38 | 65 | 10 | CIE | 86.04 | 0.58747 | FH + FO | 2006-01-01 | 6.86223490,-5.28057413
2021 | Août | Orange | OCI0273 | CAFOP | CAFOP_U21-22 | OCI0273 | YAMOUSSOUKRO | YAMOUSSOUKRO | YAMOUSSOUKRO | DISTRICT AUTONOME DE YAMOUSSOUKRO |  |  |  | -5.28057413 | 6.86223490 | Autostable |  | 63215 | 3G | NODE_B | RNC_YAMOUSSOUKRO_1 | 160 | 8031 | 0 | 5 | 28 | 2693/397/212 | KATHREIN | 42 | 17 |  | FO | 38 | 65 | 10 | CIE | 86.04 | 0.18147 | FH + FO | 2006-01-01 | 6.86223490,-5.28057413
2021 | Août | Orange | OCI0273 | CAFOP | CAFOP_U21-23 | OCI0273 | YAMOUSSOUKRO | YAMOUSSOUKRO | YAMOUSSOUKRO | DISTRICT AUTONOME DE YAMOUSSOUKRO |  |  |  | -5.28057413 | 6.86223490 | Autostable |  | 63218 | 3G | NODE_B | RNC_YAMOUSSOUKRO_1 | 160 | 8031 | 0 | 5 | 28 | 2693/397/212 | KATHREIN | 42 | 17 |  | FO | 38 | 65 | 10 | CIE | 86.04 | 0.12196 | FH + FO | 2006-01-01 | 6.86223490,-5.28057413
2021 | Août | Orange | OCI0273 | CAFOP | CAFOP_U21-31 | OCI0273 | YAMOUSSOUKRO | YAMOUSSOUKRO | YAMOUSSOUKRO | DISTRICT AUTONOME DE YAMOUSSOUKRO |  |  |  | -5.28057413 | 6.86223490 | Autostable |  | 63213 | 3G | NODE_B | RNC_YAMOUSSOUKRO_1 | 210 | 8031 | 0 | 5 | 28 | 2693/397/212 | KATHREIN | 42 | 17 |  | FO | 38 | 65 | 10 | CIE | 86.04 | 4.2761 | FH + FO | 2006-01-01 | 6.86223490,-5.28057413
2021 | Août | Orange | OCI0273 | CAFOP | CAFOP_U21-32 | OCI0273 | YAMOUSSOUKRO | YAMOUSSOUKRO | YAMOUSSOUKRO | DISTRICT AUTONOME DE YAMOUSSOUKRO |  |  |  | -5.28057413 | 6.86223490 | Autostable |  | 63216 | 3G | NODE_B | RNC_YAMOUSSOUKRO_1 | 210 | 8031 | 0 | 2 | 37 | 2693/397/212 | KATHREIN | 42 | 15.3 |  | FO | 47 | 65 | 10 | CIE | 86.04 | 3.2771 | FH + FO | 2006-01-01 | 6.86223490,-5.28057413
2021 | Août | Orange | OCI0273 | CAFOP | CAFOP_U21-33 | OCI0273 | YAMOUSSOUKRO | YAMOUSSOUKRO | YAMOUSSOUKRO | DISTRICT AUTONOME DE YAMOUSSOUKRO |  |  |  | -5.28057413 | 6.86223490 | Autostable |  | 63219 | 3G | NODE_B | RNC_YAMOUSSOUKRO_1 | 210 | 8031 | 0 | 2 | 37 | 2693/397/212 | KATHREIN | 42 | 15.3 |  | FO | 47 | 65 | 10 | CIE | 86.04 | 3.7517 | FH + FO | 2006-01-01 | 6.86223490,-5.28057413
2021 | Août | Orange | OCI2028 | CAIMPEX_MOBILE | CAIMPEX_MOBILE_G9-1 | OCI2028 | SAMO | BONOUA | GRAND-BASSAM | SUD-COMOE | 1 | 2 |  | -3.47611152 | 5.21561447 | Mobile |  | 43401 | 2G | BTS | BSC_LUMIERE_1 | 10 | 156 | 0 | 2 | 37 | 2693/397/212 | KATHREIN | 42 | 15.3 |  | FO | 47 | 65 | 10 | CIE | 0.13964 | 16.6306 | FH + FO | 2017-01-17 | 5.21561447,-3.47611152
2021 | Août | Orange | OCI2028 | CAIMPEX_MOBILE | CAIMPEX_MOBILE_G9-2 | OCI2028 | SAMO | BONOUA | GRAND-BASSAM | SUD-COMOE | 1 | 2 |  | -3.47611152 | 5.21561447 | Mobile |  | 43402 | 2G | BTS | BSC_LUMIERE_1 | 160 | 156 | 0 | 2 | 37 | 2693/397/212 | KATHREIN | 42 | 16.959999 |  | FO | 47 | 65 | 10 | CIE | 0.3217 | 16.6306 | FH + FO | 2017-01-17 | 5.21561447,-3.47611152
2021 | Août | Orange | OCI2028 | CAIMPEX_MOBILE | CAIMPEX_MOBILE_G9-3 | OCI2028 | SAMO | BONOUA | GRAND-BASSAM | SUD-COMOE | 1 | 2 |  | -3.47611152 | 5.21561447 | Mobile |  | 43403 | 2G | BTS | BSC_LUMIERE_1 | 270 | 156 | 0 | 2 | 37 | 2693/397/212 | KATHREIN | 42 | 16.959999 |  | FO | 47 | 65 | 10 | CIE | 0.17171 | 16.6306 | FH + FO | 2017-01-17 | 5.21561447,-3.47611152
2021 | Août | Orange | OCI2028 | CAIMPEX_MOBILE | CAIMPEX_MOBILE_L8-1 | OCI2028 | SAMO | BONOUA | GRAND-BASSAM | SUD-COMOE |  |  |  | -3.47611152 | 5.21561447 | Mobile |  |  | 4G | ENODE_B |  | 0 |  | 0 | 2 | 37 | 2693/397/212 | KATHREIN | 42 | 16.959999 |  | FO | 47 | 65 | 10 | CIE |  |  | FH + FO | 2017-01-17 | 5.21561447,-3.47611152
2021 | Août | Orange | OCI2028 | CAIMPEX_MOBILE | CAIMPEX_MOBILE_L8-2 | OCI2028 | SAMO | BONOUA | GRAND-BASSAM | SUD-COMOE |  |  |  | -3.47611152 | 5.21561447 | Mobile |  |  | 4G | ENODE_B |  | 180 |  | 0 | 2 | 37 | 2693/397/212 | KATHREIN | 42 | 17.1 |  | FO | 47 | 65 | 10 | CIE |  |  | FH + FO | 2017-01-17 | 5.21561447,-3.47611152
2021 | Août | Orange | OCI2028 | CAIMPEX_MOBILE | CAIMPEX_MOBILE_L8-3 | OCI2028 | SAMO | BONOUA | GRAND-BASSAM | SUD-COMOE |  |  |  | -3.47611152 | 5.21561447 | Mobile |  |  | 4G | ENODE_B |  | 245 |  | 0 | 2 | 37 | 2693/397/212 | KATHREIN | 42 | 17.1 |  | FO | 47 | 65 | 10 | CIE |  |  | FH + FO | 2017-01-17 | 5.21561447,-3.47611152
2021 | Août | Orange | OCI2028 | CAIMPEX_MOBILE | CAIMPEX_MOBILE_U21-11 | OCI2028 | SAMO | BONOUA | GRAND-BASSAM | SUD-COMOE |  |  |  | -3.47611152 | 5.21561447 | Mobile |  | 43421 | 3G | NODE_B | RNC-PortBouet_1 | 10 | 1441 | 0 | 2 | 37 | 2693/397/212 | KATHREIN | 42 | 17.1 |  | FO | 47 | 65 | 10 | CIE | 86.04 | 0.23974 | FH + FO | 2017-01-17 | 5.21561447,-3.47611152
2021 | Août | Orange | OCI2028 | CAIMPEX_MOBILE | CAIMPEX_MOBILE_U21-12 | OCI2028 | SAMO | BONOUA | GRAND-BASSAM | SUD-COMOE |  |  |  | -3.47611152 | 5.21561447 | Mobile |  | 43424 | 3G | NODE_B | RNC-PortBouet_1 | 10 | 1441 | 0 | 2 | 37 | 2693/397/212 | KATHREIN | 42 | 17.1 |  | FO | 47 | 65 | 10 | CIE | 86.04 | 0.22882 | FH + FO | 2017-01-17 | 5.21561447,-3.47611152
2021 | Août | Orange | OCI2028 | CAIMPEX_MOBILE | CAIMPEX_MOBILE_U21-21 | OCI2028 | SAMO | BONOUA | GRAND-BASSAM | SUD-COMOE |  |  |  | -3.47611152 | 5.21561447 | Mobile |  | 43427 | 3G | NODE_B | RNC-PortBouet_1 | 160 | 1441 | 0 | 2 | 37 | 2693/397/212 | KATHREIN | 42 | 17.1 |  | FO | 47 | 65 | 10 | CIE | 86.04 | 0.33528 | FH + FO | 2017-01-17 | 5.21561447,-3.47611152
2021 | Août | Orange | OCI2028 | CAIMPEX_MOBILE | CAIMPEX_MOBILE_U21-22 | OCI2028 | SAMO | BONOUA | GRAND-BASSAM | SUD-COMOE |  |  |  | -3.47611152 | 5.21561447 | Mobile |  | 43422 | 3G | NODE_B | RNC-PortBouet_1 | 160 | 1441 | 0 | 2 | 37 | 2693/397/212 | KATHREIN | 42 | 17.1 |  | FO | 47 | 65 | 10 | CIE | 86.04 | 0.29358 | FH + FO | 2017-01-17 | 5.21561447,-3.47611152
2021 | Août | Orange | OCI2028 | CAIMPEX_MOBILE | CAIMPEX_MOBILE_U21-31 | OCI2028 | SAMO | BONOUA | GRAND-BASSAM | SUD-COMOE |  |  |  | -3.47611152 | 5.21561447 | Mobile |  | 43425 | 3G | NODE_B | RNC-PortBouet_1 | 270 | 1441 | 0 | 4 | 22 | 2693/397/212 | KATHREIN | 42 | 13.9 |  | FO | 32 | 65 | 10 | CIE | 86.04 | 0.76813 | FH + FO | 2017-01-17 | 5.21561447,-3.47611152
2021 | Août | Orange | OCI2028 | CAIMPEX_MOBILE | CAIMPEX_MOBILE_U21-32 | OCI2028 | SAMO | BONOUA | GRAND-BASSAM | SUD-COMOE |  |  |  | -3.47611152 | 5.21561447 | Mobile |  | 43428 | 3G | NODE_B | RNC-PortBouet_1 | 270 | 1441 | 0 | 4 | 22 | 2693/397/212 | KATHREIN | 42 | 13.9 |  | FO | 32 | 65 | 10 | CIE | 86.04 | 0.68331 | FH + FO | 2017-01-17 | 5.21561447,-3.47611152
2021 | Août | Orange | OCI1551 | CAMELIA | CAMELIA_G18-1 | OCI1551 | ABATTA | BINGERVILLE | ABIDJAN | DISTRICT AUTONOME D'ABIDJAN | 1 | 3 |  | -3.91861112 | 5.34477778 | Haubané |  | 7075 | 2G | BTS | BSC_VILLA1 | 90 | 119 | 0 | 4 | 22 | 2693/397/212 | KATHREIN | 42 | 13.9 |  | FO | 32 | 65 | 10 | CIE | 0.30639 | 27.3431 | FH + FO | 2014-01-01 | 5.34477778,-3.91861112
2021 | Août | Orange | OCI1551 | CAMELIA | CAMELIA_G18-2 | OCI1551 | ABATTA | BINGERVILLE | ABIDJAN | DISTRICT AUTONOME D'ABIDJAN | 1 | 3 |  | -3.91861112 | 5.34477778 | Haubané |  | 7076 | 2G | BTS | BSC_VILLA1 | 210 | 119 | 0 | 8 | 22 | 2693/397/212 | KATHREIN | 42 | 17.740000 |  | FO | 32 | 65 | 10 | CIE | 0.2684 | 27.3431 | FH + FO | 2014-01-01 | 5.34477778,-3.91861112
2021 | Août | Orange | OCI1551 | CAMELIA | CAMELIA_G18-3 | OCI1551 | ABATTA | BINGERVILLE | ABIDJAN | DISTRICT AUTONOME D'ABIDJAN | 1 | 5 |  | -3.91861112 | 5.34477778 | Haubané |  | 7077 | 2G | BTS | BSC_VILLA1 | 300 | 119 | 0 | 8 | 22 | 2693/397/212 | KATHREIN | 42 | 17.740000 |  | FO | 32 | 65 | 10 | CIE | 0.28331 | 51.5342 | FH + FO | 2014-01-01 | 5.34477778,-3.91861112
2021 | Août | Orange | OCI1551 | CAMELIA | CAMELIA_U21-11 | OCI1551 | ABATTA | BINGERVILLE | ABIDJAN | DISTRICT AUTONOME D'ABIDJAN |  |  |  | -3.91861112 | 5.34477778 | Haubané |  | 17001 | 3G | NODE_B | RNC_COCODY_1 | 90 | 1191 | 0 | 8 | 22 | 2693/397/212 | KATHREIN | 42 | 17.740000 |  | FO | 32 | 65 | 10 | CIE | 86.04 | 6.7081 | FH + FO | 2014-01-01 | 5.34477778,-3.91861112
2021 | Août | Orange | OCI1551 | CAMELIA | CAMELIA_U21-12 | OCI1551 | ABATTA | BINGERVILLE | ABIDJAN | DISTRICT AUTONOME D'ABIDJAN |  |  |  | -3.91861112 | 5.34477778 | Haubané |  | 17004 | 3G | NODE_B | RNC_COCODY_1 | 90 | 1191 | 0 | 8 | 22 | 2693/397/212 | KATHREIN | 42 | 17.700001 |  | FO | 32 | 65 | 10 | CIE | 86.04 | 3.1845 | FH + FO | 2014-01-01 | 5.34477778,-3.91861112
2021 | Août | Orange | OCI1551 | CAMELIA | CAMELIA_U21-13 | OCI1551 | ABATTA | BINGERVILLE | ABIDJAN | DISTRICT AUTONOME D'ABIDJAN |  |  |  | -3.91861112 | 5.34477778 | Haubané |  | 17007 | 3G | NODE_B | RNC_COCODY_1 | 90 | 1191 | 0 | 8 | 22 | 2693/397/212 | KATHREIN | 42 | 17.700001 |  | FO | 32 | 65 | 10 | CIE | 86.04 | 3.174 | FH + FO | 2014-01-01 | 5.34477778,-3.91861112
2021 | Août | Orange | OCI1551 | CAMELIA | CAMELIA_U21-21 | OCI1551 | ABATTA | BINGERVILLE | ABIDJAN | DISTRICT AUTONOME D'ABIDJAN |  |  |  | -3.91861112 | 5.34477778 | Haubané |  | 17002 | 3G | NODE_B | RNC_COCODY_1 | 210 | 1191 | 0 | 8 | 22 | 2693/397/212 | KATHREIN | 42 | 17.700001 |  | FO | 32 | 65 | 10 | CIE | 86.04 | 2.4748 | FH + FO | 2014-01-01 | 5.34477778,-3.91861112
2021 | Août | Orange | OCI1551 | CAMELIA | CAMELIA_U21-22 | OCI1551 | ABATTA | BINGERVILLE | ABIDJAN | DISTRICT AUTONOME D'ABIDJAN |  |  |  | -3.91861112 | 5.34477778 | Haubané |  | 17005 | 3G | NODE_B | RNC_COCODY_1 | 210 | 1191 | 0 | 8 | 22 | 2693/397/212 | KATHREIN | 42 | 17.790001 |  | FO | 32 | 65 | 10 | CIE | 86.04 | 1.166 | FH + FO | 2014-01-01 | 5.34477778,-3.91861112
2021 | Août | Orange | OCI1551 | CAMELIA | CAMELIA_U21-23 | OCI1551 | ABATTA | BINGERVILLE | ABIDJAN | DISTRICT AUTONOME D'ABIDJAN |  |  |  | -3.91861112 | 5.34477778 | Haubané |  | 17008 | 3G | NODE_B | RNC_COCODY_1 | 210 | 1191 | 0 | 8 | 22 | 2693/397/212 | KATHREIN | 42 | 17.790001 |  | FO | 32 | 65 | 10 | CIE | 86.04 | 1.5784 | FH + FO | 2014-01-01 | 5.34477778,-3.91861112
2021 | Août | Orange | OCI1551 | CAMELIA | CAMELIA_U21-31 | OCI1551 | ABATTA | BINGERVILLE | ABIDJAN | DISTRICT AUTONOME D'ABIDJAN |  |  |  | -3.91861112 | 5.34477778 | Haubané |  | 17003 | 3G | NODE_B | RNC_COCODY_1 | 300 | 1191 | 0 | 8 | 22 | 2693/397/212 | KATHREIN | 42 | 17.790001 |  | FO | 32 | 65 | 10 | CIE | 86.04 | 6.0726 | FH + FO | 2014-01-01 | 5.34477778,-3.91861112
2021 | Août | Orange | OCI1551 | CAMELIA | CAMELIA_U21-32 | OCI1551 | ABATTA | BINGERVILLE | ABIDJAN | DISTRICT AUTONOME D'ABIDJAN |  |  |  | -3.91861112 | 5.34477778 | Haubané |  | 17006 | 3G | NODE_B | RNC_COCODY_1 | 300 | 1191 | 0 | 2 | 24 | 2693/397/212 | KATHREIN | 42 | 13.9 |  | FO | 34 | 65 | 10 | CIE | 86.04 | 2.6937 | FH + FO | 2014-01-01 | 5.34477778,-3.91861112
2021 | Août | Orange | OCI1551 | CAMELIA | CAMELIA_U21-33 | OCI1551 | ABATTA | BINGERVILLE | ABIDJAN | DISTRICT AUTONOME D'ABIDJAN |  |  |  | -3.91861112 | 5.34477778 | Haubané |  | 17009 | 3G | NODE_B | RNC_COCODY_1 | 300 | 1191 | 0 | 8 | 24 | 2693/397/212 | KATHREIN | 42 | 13.9 |  | FO | 34 | 65 | 10 | CIE | 86.04 | 1.901 | FH + FO | 2014-01-01 | 5.34477778,-3.91861112
2021 | Août | Orange | OCI1897 | CAMP_AKOUEDO | CAMP_AKOUEDO_G18-1 | OCI1897 | AKOUEDO NOUVEAU | COCODY | ABIDJAN | DISTRICT AUTONOME D'ABIDJAN | 1 | 7 |  | -3.95083333 | 5.37555557 | autostable |  | 7095 | 2G | BTS | BSC_VILLA1 | 20 | 117 | 0 | 5 | 24 | 2693/397/212 | KATHREIN | 42 | 13.9 |  | FO | 34 | 65 | 10 | CIE | 0.18542 | 75.4151 | FO | 2015-10-01 | 5.37555557,-3.95083333
2021 | Août | Orange | OCI1897 | CAMP_AKOUEDO | CAMP_AKOUEDO_G18-2 | OCI1897 | AKOUEDO NOUVEAU | COCODY | ABIDJAN | DISTRICT AUTONOME D'ABIDJAN | 1 | 6 |  | -3.95083333 | 5.37555557 | autostable |  | 7096 | 2G | BTS | BSC_VILLA1 | 180 | 117 | 0 | 3 | 24 | 2693/397/212 | KATHREIN | 42 | 13.9 |  | FO | 34 | 65 | 10 | CIE | 0.31733 | 63.9004 | FO | 2015-10-01 | 5.37555557,-3.95083333
2021 | Août | Orange | OCI1897 | CAMP_AKOUEDO | CAMP_AKOUEDO_G18-3 | OCI1897 | AKOUEDO NOUVEAU | COCODY | ABIDJAN | DISTRICT AUTONOME D'ABIDJAN | 1 | 6 |  | -3.95083333 | 5.37555557 | autostable |  | 7097 | 2G | BTS | BSC_VILLA1 | 270 | 117 | 0 | 3 | 24 | 2693/397/212 | KATHREIN | 42 | 13.9 |  | FO | 34 | 65 | 10 | CIE | 0.52695 | 63.9004 | FO | 2015-10-01 | 5.37555557,-3.95083333
2021 | Août | Orange | OCI1897 | CAMP_AKOUEDO | CAMP_AKOUEDO_G9-1 | OCI1897 | AKOUEDO NOUVEAU | COCODY | ABIDJAN | DISTRICT AUTONOME D'ABIDJAN | 1 | 2 |  | -3.95083333 | 5.37555557 | autostable |  | 7091 | 2G | BTS | BSC_VILLA1 | 20 | 117 | 0 | 3 | 24 | 2693/397/212 | KATHREIN | 42 | 13.9 |  | FO | 34 | 65 | 10 | CIE | 1.1697 | 16.6306 | FO | 2015-10-01 | 5.37555557,-3.95083333
2021 | Août | Orange | OCI1897 | CAMP_AKOUEDO | CAMP_AKOUEDO_G9-2 | OCI1897 | AKOUEDO NOUVEAU | COCODY | ABIDJAN | DISTRICT AUTONOME D'ABIDJAN | 1 | 2 |  | -3.95083333 | 5.37555557 | autostable |  | 7092 | 2G | BTS | BSC_VILLA1 | 180 | 117 | 0 | 2 | 24 | 2693/397/212 | KATHREIN | 42 | 13.8 |  | FO | 34 | 65 | 10 | CIE | 1.0599 | 16.6306 | FO | 2015-10-01 | 5.37555557,-3.95083333
2021 | Août | Orange | OCI1897 | CAMP_AKOUEDO | CAMP_AKOUEDO_G9-3 | OCI1897 | AKOUEDO NOUVEAU | COCODY | ABIDJAN | DISTRICT AUTONOME D'ABIDJAN | 1 | 2 |  | -3.95083333 | 5.37555557 | autostable |  | 7093 | 2G | BTS | BSC_VILLA1 | 270 | 117 | 0 | 3 | 24 | 2693/397/212 | KATHREIN | 42 | 13.8 |  | FO | 34 | 65 | 10 | CIE | 1.0493 | 29.1661 | FO | 2015-10-01 | 5.37555557,-3.95083333
2021 | Août | Orange | OCI1897 | CAMP_AKOUEDO | CAMP_AKOUEDO_L26-1 | OCI1897 | AKOUEDO NOUVEAU | COCODY | ABIDJAN | DISTRICT AUTONOME D'ABIDJAN |  |  |  | -3.95083333 | 5.37555557 | autostable |  |  | 4G | ENODE_B |  | 20 |  | 0 | 3 | 24 | 2693/397/212 | KATHREIN | 42 | 13.8 |  | FO | 34 | 65 | 10 | CIE |  |  | FO | 2015-10-01 | 5.37555557,-3.95083333
2021 | Août | Orange | OCI1897 | CAMP_AKOUEDO | CAMP_AKOUEDO_L26-2 | OCI1897 | AKOUEDO NOUVEAU | COCODY | ABIDJAN | DISTRICT AUTONOME D'ABIDJAN |  |  |  | -3.95083333 | 5.37555557 | autostable |  |  | 4G | ENODE_B |  | 180 |  | 0 | 9 | 24 | 2693/397/212 | KATHREIN | 42 | 13.8 |  | FO | 34 | 65 | 10 | CIE |  |  | FO | 2015-10-01 | 5.37555557,-3.95083333
2021 | Août | Orange | OCI1897 | CAMP_AKOUEDO | CAMP_AKOUEDO_L26-3 | OCI1897 | AKOUEDO NOUVEAU | COCODY | ABIDJAN | DISTRICT AUTONOME D'ABIDJAN |  |  |  | -3.95083333 | 5.37555557 | autostable |  |  | 4G | ENODE_B |  | 270 |  | 0 | 8 | 24 | 2693/397/212 | KATHREIN | 42 | 13.8 |  | FO | 34 | 65 | 10 | CIE |  |  | FO | 2015-10-01 | 5.37555557,-3.95083333
2021 | Août | Orange | OCI1897 | CAMP_AKOUEDO | CAMP_AKOUEDO_L8-1 | OCI1897 | AKOUEDO NOUVEAU | COCODY | ABIDJAN | DISTRICT AUTONOME D'ABIDJAN |  |  |  | -3.95083333 | 5.37555557 | autostable |  |  | 4G | ENODE_B |  | 20 |  | 0 | 7 | 24 | 2693/397/212 | KATHREIN | 42 | 13.8 |  | FO | 34 | 65 | 10 | CIE |  |  | FO | 2015-10-01 | 5.37555557,-3.95083333
2021 | Août | Orange | OCI1897 | CAMP_AKOUEDO | CAMP_AKOUEDO_L8-2 | OCI1897 | AKOUEDO NOUVEAU | COCODY | ABIDJAN | DISTRICT AUTONOME D'ABIDJAN |  |  |  | -3.95083333 | 5.37555557 | autostable |  |  | 4G | ENODE_B |  | 180 |  | 0 | 4 | 24 | 2693/397/212 | KATHREIN | 42 | 16.4 |  | FO | 34 | 65 | 10 | CIE |  |  | FO | 2015-10-01 | 5.37555557,-3.95083333
2021 | Août | Orange | OCI1897 | CAMP_AKOUEDO | CAMP_AKOUEDO_L8-3 | OCI1897 | AKOUEDO NOUVEAU | COCODY | ABIDJAN | DISTRICT AUTONOME D'ABIDJAN |  |  |  | -3.95083333 | 5.37555557 | autostable |  |  | 4G | ENODE_B |  | 270 |  | 0 | 4 | 24 | 2693/397/212 | KATHREIN | 42 | 16.4 |  | FO | 34 | 65 | 10 | CIE |  |  | FO | 2015-10-01 | 5.37555557,-3.95083333
2021 | Août | Orange | OCI1897 | CAMP_AKOUEDO | CAMP_AKOUEDO_U21-11 | OCI1897 | AKOUEDO NOUVEAU | COCODY | ABIDJAN | DISTRICT AUTONOME D'ABIDJAN |  |  |  | -3.95083333 | 5.37555557 | autostable |  | 17061 | 3G | NODE_B | RNC_COCODY_1 | 20 | 1191 | 0 | 4 | 24 | 2693/397/212 | KATHREIN | 42 | 16.4 |  | FO | 34 | 65 | 10 | CIE | 86.04 | 8.8607 | FO | 2015-10-01 | 5.37555557,-3.95083333
2021 | Août | Orange | OCI1897 | CAMP_AKOUEDO | CAMP_AKOUEDO_U21-12 | OCI1897 | AKOUEDO NOUVEAU | COCODY | ABIDJAN | DISTRICT AUTONOME D'ABIDJAN |  |  |  | -3.95083333 | 5.37555557 | autostable |  | 17064 | 3G | NODE_B | RNC_COCODY_1 | 20 | 1191 | 0 | 4 | 24 | 2693/397/212 | KATHREIN | 42 | 16.4 |  | FO | 34 | 65 | 10 | CIE | 86.04 | 4.3194 | FO | 2015-10-01 | 5.37555557,-3.95083333
2021 | Août | Orange | OCI1897 | CAMP_AKOUEDO | CAMP_AKOUEDO_U21-13 | OCI1897 | AKOUEDO NOUVEAU | COCODY | ABIDJAN | DISTRICT AUTONOME D'ABIDJAN |  |  |  | -3.95083333 | 5.37555557 | autostable |  | 17067 | 3G | NODE_B | RNC_COCODY_1 | 20 | 1191 | 0 | 4 | 24 | 2693/397/212 | KATHREIN | 42 | 16.4 |  | FO | 34 | 65 | 10 | CIE | 86.04 | 3.2509 | FO | 2015-10-01 | 5.37555557,-3.95083333
2021 | Août | Orange | OCI1897 | CAMP_AKOUEDO | CAMP_AKOUEDO_U21-21 | OCI1897 | AKOUEDO NOUVEAU | COCODY | ABIDJAN | DISTRICT AUTONOME D'ABIDJAN |  |  |  | -3.95083333 | 5.37555557 | autostable |  | 17062 | 3G | NODE_B | RNC_COCODY_1 | 180 | 1191 | 0 | 4 | 24 | 2693/397/212 | KATHREIN | 42 | 16.4 |  | FO | 34 | 65 | 10 | CIE | 86.04 | 8.7641 | FO | 2015-10-01 | 5.37555557,-3.95083333
2021 | Août | Orange | OCI1897 | CAMP_AKOUEDO | CAMP_AKOUEDO_U21-22 | OCI1897 | AKOUEDO NOUVEAU | COCODY | ABIDJAN | DISTRICT AUTONOME D'ABIDJAN |  |  |  | -3.95083333 | 5.37555557 | autostable |  | 17065 | 3G | NODE_B | RNC_COCODY_1 | 180 | 1191 | 0 | 4 | 24 | 2693/397/212 | KATHREIN | 42 | 16.4 |  | FO | 34 | 65 | 10 | CIE | 86.04 | 6.7132 | FO | 2015-10-01 | 5.37555557,-3.95083333
2021 | Août | Orange | OCI1897 | CAMP_AKOUEDO | CAMP_AKOUEDO_U21-23 | OCI1897 | AKOUEDO NOUVEAU | COCODY | ABIDJAN | DISTRICT AUTONOME D'ABIDJAN |  |  |  | -3.95083333 | 5.37555557 | autostable |  | 17068 | 3G | NODE_B | RNC_COCODY_1 | 180 | 1191 | 0 | 4 | 24 | 2693/397/212 | KATHREIN | 42 | 16.4 |  | FO | 34 | 65 | 10 | CIE | 86.04 | 4.0634 | FO | 2015-10-01 | 5.37555557,-3.95083333
2021 | Août | Orange | OCI1897 | CAMP_AKOUEDO | CAMP_AKOUEDO_U21-31 | OCI1897 | AKOUEDO NOUVEAU | COCODY | ABIDJAN | DISTRICT AUTONOME D'ABIDJAN |  |  |  | -3.95083333 | 5.37555557 | autostable |  | 17063 | 3G | NODE_B | RNC_COCODY_1 | 270 | 1191 | 0 | 4 | 24 | 2693/397/212 | KATHREIN | 42 | 16.4 |  | FO | 34 | 65 | 10 | CIE | 86.04 | 12.3432 | FO | 2015-10-01 | 5.37555557,-3.95083333
2021 | Août | Orange | OCI1897 | CAMP_AKOUEDO | CAMP_AKOUEDO_U21-32 | OCI1897 | AKOUEDO NOUVEAU | COCODY | ABIDJAN | DISTRICT AUTONOME D'ABIDJAN |  |  |  | -3.95083333 | 5.37555557 | autostable |  | 17066 | 3G | NODE_B | RNC_COCODY_1 | 270 | 1191 | 0 | 4 | 27 | 2693/397/212 | KATHREIN | 42 | 13.9 |  | FO | 37 | 65 | 10 | CIE | 86.04 | 8.3549 | FO | 2015-10-01 | 5.37555557,-3.95083333
2021 | Août | Orange | OCI1897 | CAMP_AKOUEDO | CAMP_AKOUEDO_U21-33 | OCI1897 | AKOUEDO NOUVEAU | COCODY | ABIDJAN | DISTRICT AUTONOME D'ABIDJAN |  |  |  | -3.95083333 | 5.37555557 | autostable |  | 17069 | 3G | NODE_B | RNC_COCODY_1 | 270 | 1191 | 0 | 4 | 27 | 2693/397/212 | KATHREIN | 42 | 13.9 |  | FO | 37 | 65 | 10 | CIE | 86.04 | 6.9218 | FO | 2015-10-01 | 5.37555557,-3.95083333
2021 | Août | Orange | OCI2211 | CAMP_COMMANDO | CAMP_COMMANDO_G18-1 | OCI2211 | ABIDJAN | KOUMASSI | ABIDJAN | DISTRICT AUTONOME D'ABIDJAN | 1 | 8 |  | -3.964584 | 5.282477 | AUTOSTABLE |  | 7115 | 2G | BTS | BSC_LUMIERE_2 | 50 | 146 | 0 | 4 | 27 | 2693/397/212 | KATHREIN | 42 | 13.9 |  | FO | 37 | 65 | 10 | CIE | 0.29114 | 88.9409 | FH + FO | 2017-11-15 | 5.282477,-3.964584
2021 | Août | Orange | OCI2211 | CAMP_COMMANDO | CAMP_COMMANDO_G18-2 | OCI2211 | ABIDJAN | KOUMASSI | ABIDJAN | DISTRICT AUTONOME D'ABIDJAN | 1 | 4 |  | -3.964584 | 5.282477 | AUTOSTABLE |  | 7116 | 2G | BTS | BSC_LUMIERE_2 | 250 | 146 | 0 | 4 | 27 | 2693/397/212 | KATHREIN | 42 | 13.9 |  | FO | 37 | 65 | 10 | CIE | 0.51684 | 40.2551 | FH + FO | 2017-11-15 | 5.282477,-3.964584
2021 | Août | Orange | OCI2211 | CAMP_COMMANDO | CAMP_COMMANDO_G18-3 | OCI2211 | ABIDJAN | KOUMASSI | ABIDJAN | DISTRICT AUTONOME D'ABIDJAN | 1 | 8 |  | -3.964584 | 5.282477 | AUTOSTABLE |  | 7117 | 2G | BTS | BSC_LUMIERE_2 | 330 | 146 | 0 | 4 | 27 | 2693/397/212 | KATHREIN | 42 | 13.9 |  | FO | 37 | 65 | 10 | CIE | 0.64781 | 88.9409 | FH + FO | 2017-11-15 | 5.282477,-3.964584
2021 | Août | Orange | OCI2211 | CAMP_COMMANDO | CAMP_COMMANDO_G9-1 | OCI2211 | ABIDJAN | KOUMASSI | ABIDJAN | DISTRICT AUTONOME D'ABIDJAN | 1 | 6 |  | -3.964584 | 5.282477 | AUTOSTABLE |  | 7111 | 2G | BTS | BSC_LUMIERE_2 | 50 | 146 | 0 | 4 | 27 | 2693/397/212 | KATHREIN | 42 | 13.9 |  | FO | 37 | 65 | 10 | CIE | 0.49948 | 63.9004 | FH + FO | 2017-11-15 | 5.282477,-3.964584
2021 | Août | Orange | OCI2211 | CAMP_COMMANDO | CAMP_COMMANDO_G9-2 | OCI2211 | ABIDJAN | KOUMASSI | ABIDJAN | DISTRICT AUTONOME D'ABIDJAN | 1 | 4 |  | -3.964584 | 5.282477 | AUTOSTABLE |  | 7112 | 2G | BTS | BSC_LUMIERE_2 | 250 | 146 | 0 | 3 | 27 | 2693/397/212 | KATHREIN | 42 | 13.8 |  | FO | 37 | 65 | 10 | CIE | 0.3032 | 40.2551 | FH + FO | 2017-11-15 | 5.282477,-3.964584
2021 | Août | Orange | OCI2211 | CAMP_COMMANDO | CAMP_COMMANDO_G9-3 | OCI2211 | ABIDJAN | KOUMASSI | ABIDJAN | DISTRICT AUTONOME D'ABIDJAN | 1 | 5 |  | -3.964584 | 5.282477 | AUTOSTABLE |  | 7113 | 2G | BTS | BSC_LUMIERE_2 | 330 | 146 | 0 | 3 | 27 | 2693/397/212 | KATHREIN | 42 | 13.8 |  | FO | 37 | 65 | 10 | CIE | 0.63259 | 51.5342 | FH + FO | 2017-11-15 | 5.282477,-3.964584
2021 | Août | Orange | OCI2211 | CAMP_COMMANDO | CAMP_COMMANDO_L26-1 | OCI2211 | ABIDJAN | KOUMASSI | ABIDJAN | DISTRICT AUTONOME D'ABIDJAN |  |  |  | -3.964584 | 5.282477 | AUTOSTABLE |  |  | 4G | ENODE_B |  | 50 |  | 0 | 3 | 27 | 2693/397/212 | KATHREIN | 42 | 13.8 |  | FO | 37 | 65 | 10 | CIE |  |  | FH + FO | 2017-11-15 | 5.282477,-3.964584
2021 | Août | Orange | OCI2211 | CAMP_COMMANDO | CAMP_COMMANDO_L26-2 | OCI2211 | ABIDJAN | KOUMASSI | ABIDJAN | DISTRICT AUTONOME D'ABIDJAN |  |  |  | -3.964584 | 5.282477 | AUTOSTABLE |  |  | 4G | ENODE_B |  | 250 |  | 0 | 3 | 27 | 2693/397/212 | KATHREIN | 42 | 13.8 |  | FO | 37 | 65 | 10 | CIE |  |  | FH + FO | 2017-11-15 | 5.282477,-3.964584
2021 | Août | Orange | OCI2211 | CAMP_COMMANDO | CAMP_COMMANDO_L26-3 | OCI2211 | ABIDJAN | KOUMASSI | ABIDJAN | DISTRICT AUTONOME D'ABIDJAN |  |  |  | -3.964584 | 5.282477 | AUTOSTABLE |  |  | 4G | ENODE_B |  | 330 |  | 0 | 3 | 27 | 2693/397/212 | KATHREIN | 42 | 13.8 |  | FO | 37 | 65 | 10 | CIE |  |  | FH + FO | 2017-11-15 | 5.282477,-3.964584
2021 | Août | Orange | OCI2211 | CAMP_COMMANDO | CAMP_COMMANDO_L8-1 | OCI2211 | ABIDJAN | KOUMASSI | ABIDJAN | DISTRICT AUTONOME D'ABIDJAN |  |  |  | -3.964584 | 5.282477 | AUTOSTABLE |  |  | 4G | ENODE_B |  | 50 |  | 0 | 3 | 27 | 2693/397/212 | KATHREIN | 42 | 13.8 |  | FO | 37 | 65 | 10 | CIE |  |  | FH + FO | 2017-11-15 | 5.282477,-3.964584
2021 | Août | Orange | OCI2211 | CAMP_COMMANDO | CAMP_COMMANDO_L8-2 | OCI2211 | ABIDJAN | KOUMASSI | ABIDJAN | DISTRICT AUTONOME D'ABIDJAN |  |  |  | -3.964584 | 5.282477 | AUTOSTABLE |  |  | 4G | ENODE_B |  | 250 |  | 0 | 4 | 27 | 2693/397/212 | KATHREIN | 42 | 16.4 |  | FO | 37 | 65 | 10 | CIE |  |  | FH + FO | 2017-11-15 | 5.282477,-3.964584
2021 | Août | Orange | OCI2211 | CAMP_COMMANDO | CAMP_COMMANDO_L8-3 | OCI2211 | ABIDJAN | KOUMASSI | ABIDJAN | DISTRICT AUTONOME D'ABIDJAN |  |  |  | -3.964584 | 5.282477 | AUTOSTABLE |  |  | 4G | ENODE_B |  | 330 |  | 0 | 4 | 27 | 2693/397/212 | KATHREIN | 42 | 16.4 |  | FO | 37 | 65 | 10 | CIE |  |  | FH + FO | 2017-11-15 | 5.282477,-3.964584
2021 | Août | Orange | OCI2211 | CAMP_COMMANDO | CAMP_COMMANDO_U21-11 | OCI2211 | ABIDJAN | KOUMASSI | ABIDJAN | DISTRICT AUTONOME D'ABIDJAN |  |  |  | -3.964584 | 5.282477 | AUTOSTABLE |  | 17071 | 3G | NODE_B | RNC_KM4_1 | 50 | 1401 | 0 | 4 | 27 | 2693/397/212 | KATHREIN | 42 | 16.4 |  | FO | 37 | 65 | 10 | CIE | 86.04 | 7.3623 | FH + FO | 2017-11-15 | 5.282477,-3.964584
2021 | Août | Orange | OCI2211 | CAMP_COMMANDO | CAMP_COMMANDO_U21-12 | OCI2211 | ABIDJAN | KOUMASSI | ABIDJAN | DISTRICT AUTONOME D'ABIDJAN |  |  |  | -3.964584 | 5.282477 | AUTOSTABLE |  | 17074 | 3G | NODE_B | RNC_KM4_1 | 50 | 1401 | 0 | 4 | 27 | 2693/397/212 | KATHREIN | 42 | 16.4 |  | FO | 37 | 65 | 10 | CIE | 86.04 | 6.1858 | FH + FO | 2017-11-15 | 5.282477,-3.964584
2021 | Août | Orange | OCI2211 | CAMP_COMMANDO | CAMP_COMMANDO_U21-13 | OCI2211 | ABIDJAN | KOUMASSI | ABIDJAN | DISTRICT AUTONOME D'ABIDJAN |  |  |  | -3.964584 | 5.282477 | AUTOSTABLE |  | 17077 | 3G | NODE_B | RNC_KM4_1 | 50 | 1401 | 0 | 4 | 27 | 2693/397/212 | KATHREIN | 42 | 16.4 |  | FO | 37 | 65 | 10 | CIE | 86.04 | 4.7092 | FH + FO | 2017-11-15 | 5.282477,-3.964584
2021 | Août | Orange | OCI2211 | CAMP_COMMANDO | CAMP_COMMANDO_U21-21 | OCI2211 | ABIDJAN | KOUMASSI | ABIDJAN | DISTRICT AUTONOME D'ABIDJAN |  |  |  | -3.964584 | 5.282477 | AUTOSTABLE |  | 17072 | 3G | NODE_B | RNC_KM4_1 | 250 | 1401 | 0 | 4 | 27 | 2693/397/212 | KATHREIN | 42 | 16.4 |  | FO | 37 | 65 | 10 | CIE | 86.04 | 3.7098 | FH + FO | 2017-11-15 | 5.282477,-3.964584
2021 | Août | Orange | OCI2211 | CAMP_COMMANDO | CAMP_COMMANDO_U21-22 | OCI2211 | ABIDJAN | KOUMASSI | ABIDJAN | DISTRICT AUTONOME D'ABIDJAN |  |  |  | -3.964584 | 5.282477 | AUTOSTABLE |  | 17075 | 3G | NODE_B | RNC_KM4_1 | 250 | 1401 | 0 | 4 | 27 | 2693/397/212 | KATHREIN | 42 | 16.4 |  | FO | 37 | 65 | 10 | CIE | 86.04 | 4.2415 | FH + FO | 2017-11-15 | 5.282477,-3.964584
2021 | Août | Orange | OCI2211 | CAMP_COMMANDO | CAMP_COMMANDO_U21-23 | OCI2211 | ABIDJAN | KOUMASSI | ABIDJAN | DISTRICT AUTONOME D'ABIDJAN |  |  |  | -3.964584 | 5.282477 | AUTOSTABLE |  | 17078 | 3G | NODE_B | RNC_KM4_1 | 250 | 1401 | 0 | 4 | 27 | 2693/397/212 | KATHREIN | 42 | 16.4 |  | FO | 37 | 65 | 10 | CIE | 86.04 | 3.1288 | FH + FO | 2017-11-15 | 5.282477,-3.964584
2021 | Août | Orange | OCI2211 | CAMP_COMMANDO | CAMP_COMMANDO_U21-31 | OCI2211 | ABIDJAN | KOUMASSI | ABIDJAN | DISTRICT AUTONOME D'ABIDJAN |  |  |  | -3.964584 | 5.282477 | AUTOSTABLE |  | 17073 | 3G | NODE_B | RNC_KM4_1 | 330 | 1401 | 0 | 4 | 27 | 2693/397/212 | KATHREIN | 42 | 16.4 |  | FO | 37 | 65 | 10 | CIE | 86.04 | 11.1682 | FH + FO | 2017-11-15 | 5.282477,-3.964584
2021 | Août | Orange | OCI2211 | CAMP_COMMANDO | CAMP_COMMANDO_U21-32 | OCI2211 | ABIDJAN | KOUMASSI | ABIDJAN | DISTRICT AUTONOME D'ABIDJAN |  |  |  | -3.964584 | 5.282477 | AUTOSTABLE |  | 17076 | 3G | NODE_B | RNC_KM4_1 | 330 | 1401 | 0 | 4 | 20 | 2693/397/212 | KATHREIN | 42 | 15.3 |  | FO | 30 | 65 | 10 | CIE | 86.04 | 7.4658 | FH + FO | 2017-11-15 | 5.282477,-3.964584
2021 | Août | Orange | OCI2211 | CAMP_COMMANDO | CAMP_COMMANDO_U21-33 | OCI2211 | ABIDJAN | KOUMASSI | ABIDJAN | DISTRICT AUTONOME D'ABIDJAN |  |  |  | -3.964584 | 5.282477 | AUTOSTABLE |  | 17079 | 3G | NODE_B | RNC_KM4_1 | 330 | 1401 | 0 | 4 | 20 | 2693/397/212 | KATHREIN | 42 | 15.3 |  | FO | 30 | 65 | 10 | CIE | 86.04 | 6.5993 | FH + FO | 2017-11-15 | 5.282477,-3.964584
2021 | Août | Orange | OCI0274 | CAMPEMENT | CAMPEMENT_G18-1 | OCI0274 | KOUMASSI NORD-EST 2 | KOUMASSI | ABIDJAN | DISTRICT AUTONOME D'ABIDJAN | 1 | 8 |  | -3.93717000 | 5.30744000 | Autostable |  | 7125 | 2G | BTS | BSC_LUMIERE_2 | 0 | 142 | 0 | 4 | 20 | 2693/397/212 | KATHREIN | 42 | 13.9 |  | FO | 30 | 65 | 10 | CIE | 0.50386 | 88.9409 | FH + FO | 2007-07-01 | 5.30744000,-3.93717000
2021 | Août | Orange | OCI0274 | CAMPEMENT | CAMPEMENT_G18-2 | OCI0274 | KOUMASSI NORD-EST 2 | KOUMASSI | ABIDJAN | DISTRICT AUTONOME D'ABIDJAN | 1 | 8 |  | -3.93717000 | 5.30744000 | Autostable |  | 7126 | 2G | BTS | BSC_LUMIERE_2 | 220 | 142 | 0 | 6 | 20 | 2693/397/212 | KATHREIN | 42 | 16.940001 |  | FO | 30 | 65 | 10 | CIE | 0.65999 | 88.9409 | FH + FO | 2007-07-01 | 5.30744000,-3.93717000
2021 | Août | Orange | OCI0274 | CAMPEMENT | CAMPEMENT_G18-3 | OCI0274 | KOUMASSI NORD-EST 2 | KOUMASSI | ABIDJAN | DISTRICT AUTONOME D'ABIDJAN | 1 | 8 |  | -3.93717000 | 5.30744000 | Autostable |  | 7127 | 2G | BTS | BSC_LUMIERE_2 | 340 | 142 | 0 | 7 | 20 | 2693/397/212 | KATHREIN | 42 | 16.9 |  | FO | 30 | 65 | 10 | CIE | 0.63744 | 88.9409 | FH + FO | 2007-07-01 | 5.30744000,-3.93717000
2021 | Août | Orange | OCI0274 | CAMPEMENT | CAMPEMENT_L8-1 | OCI0274 | KOUMASSI NORD-EST 2 | KOUMASSI | ABIDJAN | DISTRICT AUTONOME D'ABIDJAN |  |  |  | -3.93717000 | 5.30744000 | Autostable |  |  | 4G | ENODE_B |  | 50 |  | 0 | 4 | 20 | 2693/397/212 | KATHREIN | 42 | 16.950001 |  | FO | 30 | 65 | 10 | CIE |  |  | FH + FO | 2007-07-01 | 5.30744000,-3.93717000
2021 | Août | Orange | OCI0274 | CAMPEMENT | CAMPEMENT_L8-2 | OCI0274 | KOUMASSI NORD-EST 2 | KOUMASSI | ABIDJAN | DISTRICT AUTONOME D'ABIDJAN |  |  |  | -3.93717000 | 5.30744000 | Autostable |  |  | 4G | ENODE_B |  | 210 |  | 0 | 6 | 20 | 2693/397/212 | KATHREIN | 42 | 16.4 |  | FO | 30 | 65 | 10 | CIE |  |  | FH + FO | 2007-07-01 | 5.30744000,-3.93717000
2021 | Août | Orange | OCI0274 | CAMPEMENT | CAMPEMENT_L8-3 | OCI0274 | KOUMASSI NORD-EST 2 | KOUMASSI | ABIDJAN | DISTRICT AUTONOME D'ABIDJAN |  |  |  | -3.93717000 | 5.30744000 | Autostable |  |  | 4G | ENODE_B |  | 290 |  | 0 | 6 | 20 | 2693/397/212 | KATHREIN | 42 | 16.4 |  | FO | 30 | 65 | 10 | CIE |  |  | FH + FO | 2007-07-01 | 5.30744000,-3.93717000
2021 | Août | Orange | OCI0274 | CAMPEMENT | CAMPEMENT_U21-11 | OCI0274 | KOUMASSI NORD-EST 2 | KOUMASSI | ABIDJAN | DISTRICT AUTONOME D'ABIDJAN |  |  |  | -3.93717000 | 5.30744000 | Autostable |  | 17081 | 3G | NODE_B | RNC_KM4_1 | 50 | 1421 | 6 | 6 | 20 | 2693/397/212 | KATHREIN | 42 | 16.4 |  | FO | 30 | 65 | 10 | CIE | 86.04 | 5.6496 | FH + FO | 2007-07-01 | 5.30744000,-3.93717000
2021 | Août | Orange | OCI0274 | CAMPEMENT | CAMPEMENT_U21-12 | OCI0274 | KOUMASSI NORD-EST 2 | KOUMASSI | ABIDJAN | DISTRICT AUTONOME D'ABIDJAN |  |  |  | -3.93717000 | 5.30744000 | Autostable |  | 17084 | 3G | NODE_B | RNC_KM4_1 | 50 | 1421 | 6 | 6 | 20 | 2693/397/212 | KATHREIN | 42 | 16.4 |  | FO | 30 | 65 | 10 | CIE | 86.04 | 4.5192 | FH + FO | 2007-07-01 | 5.30744000,-3.93717000
2021 | Août | Orange | OCI0274 | CAMPEMENT | CAMPEMENT_U21-13 | OCI0274 | KOUMASSI NORD-EST 2 | KOUMASSI | ABIDJAN | DISTRICT AUTONOME D'ABIDJAN |  |  |  | -3.93717000 | 5.30744000 | Autostable |  | 17087 | 3G | NODE_B | RNC_KM4_1 | 50 | 1421 | 6 | 6 | 20 | 2693/397/212 | KATHREIN | 42 | 16.4 |  | FO | 30 | 65 | 10 | CIE | 86.04 | 3.1915 | FH + FO | 2007-07-01 | 5.30744000,-3.93717000
2021 | Août | Orange | OCI0274 | CAMPEMENT | CAMPEMENT_U21-21 | OCI0274 | KOUMASSI NORD-EST 2 | KOUMASSI | ABIDJAN | DISTRICT AUTONOME D'ABIDJAN |  |  |  | -3.93717000 | 5.30744000 | Autostable |  | 17082 | 3G | NODE_B | RNC_KM4_1 | 210 | 1421 | 6 | 6 | 20 | 2693/397/212 | KATHREIN | 42 | 16.4 |  | FO | 30 | 65 | 10 | CIE | 86.04 | 5.3282 | FH + FO | 2007-07-01 | 5.30744000,-3.93717000
2021 | Août | Orange | OCI0274 | CAMPEMENT | CAMPEMENT_U21-22 | OCI0274 | KOUMASSI NORD-EST 2 | KOUMASSI | ABIDJAN | DISTRICT AUTONOME D'ABIDJAN |  |  |  | -3.93717000 | 5.30744000 | Autostable |  | 17085 | 3G | NODE_B | RNC_KM4_1 | 210 | 1421 | 6 | 6 | 20 | 2693/397/212 | KATHREIN | 42 | 16.4 |  | FO | 30 | 65 | 10 | CIE | 86.04 | 4.292 | FH + FO | 2007-07-01 | 5.30744000,-3.93717000
2021 | Août | Orange | OCI0274 | CAMPEMENT | CAMPEMENT_U21-23 | OCI0274 | KOUMASSI NORD-EST 2 | KOUMASSI | ABIDJAN | DISTRICT AUTONOME D'ABIDJAN |  |  |  | -3.93717000 | 5.30744000 | Autostable |  | 17088 | 3G | NODE_B | RNC_KM4_1 | 210 | 1421 | 6 | 6 | 20 | 2693/397/212 | KATHREIN | 42 | 16.4 |  | FO | 30 | 65 | 10 | CIE | 86.04 | 3.4254 | FH + FO | 2007-07-01 | 5.30744000,-3.93717000
2021 | Août | Orange | OCI0274 | CAMPEMENT | CAMPEMENT_U21-31 | OCI0274 | KOUMASSI NORD-EST 2 | KOUMASSI | ABIDJAN | DISTRICT AUTONOME D'ABIDJAN |  |  |  | -3.93717000 | 5.30744000 | Autostable |  | 17083 | 3G | NODE_B | RNC_KM4_1 | 290 | 1421 | 6 | 6 | 20 | 2693/397/212 | KATHREIN | 42 | 16.4 |  | FO | 30 | 65 | 10 | CIE | 86.04 | 5.1444 | FH + FO | 2007-07-01 | 5.30744000,-3.93717000
2021 | Août | Orange | OCI0274 | CAMPEMENT | CAMPEMENT_U21-32 | OCI0274 | KOUMASSI NORD-EST 2 | KOUMASSI | ABIDJAN | DISTRICT AUTONOME D'ABIDJAN |  |  |  | -3.93717000 | 5.30744000 | Autostable |  | 17086 | 3G | NODE_B | RNC_KM4_1 | 290 | 1421 | 6 | 6 | 18 | 2693/397/212 | KATHREIN | 42 | 14.6 |  | FO | 28 | 65 | 10 | CIE | 86.04 | 3.8535 | FH + FO | 2007-07-01 | 5.30744000,-3.93717000
2021 | Août | Orange | OCI0274 | CAMPEMENT | CAMPEMENT_U21-33 | OCI0274 | KOUMASSI NORD-EST 2 | KOUMASSI | ABIDJAN | DISTRICT AUTONOME D'ABIDJAN |  |  |  | -3.93717000 | 5.30744000 | Autostable |  | 17089 | 3G | NODE_B | RNC_KM4_1 | 290 | 1421 | 6 | 6 | 18 | 2693/397/212 | KATHREIN | 42 | 14.6 |  | FO | 28 | 65 | 10 | CIE | 86.04 | 3.6029 | FH + FO | 2007-07-01 | 5.30744000,-3.93717000
2021 | Août | Orange | OCI1416 | CAMPEMENT_CITE | CAMPEMENT_CITE_G18-1 | OCI1416 | KOUMASSI | KOUMASSI | ABIDJAN | DISTRICT AUTONOME D'ABIDJAN | 1 | 3 |  | -3.93530556 | 5.31069445 | Autostable |  | 7135 | 2G | BTS | BSCLUM5 | 20 | 142 | 0 | 4 | 20 | 2693/397/212 | KATHREIN | 42 | 15.3 |  | FO | 30 | 65 | 10 | CIE | 0 | 29.1661 | FH + FO | 2013-11-01 | 5.31069445,-3.93530556
2021 | Août | Orange | OCI1416 | CAMPEMENT_CITE | CAMPEMENT_CITE_G18-2 | OCI1416 | KOUMASSI | KOUMASSI | ABIDJAN | DISTRICT AUTONOME D'ABIDJAN | 1 | 5 |  | -3.93530556 | 5.31069445 | Autostable |  | 7136 | 2G | BTS | BSCLUM5 | 110 | 142 | 0 | 4 | 20 | 2693/397/212 | KATHREIN | 42 | 15.3 |  | FO | 30 | 65 | 10 | CIE | 0 | 54.3762 | FH + FO | 2013-11-01 | 5.31069445,-3.93530556
2021 | Août | Orange | OCI1416 | CAMPEMENT_CITE | CAMPEMENT_CITE_G18-3 | OCI1416 | KOUMASSI | KOUMASSI | ABIDJAN | DISTRICT AUTONOME D'ABIDJAN | 1 | 6 |  | -3.93530556 | 5.31069445 | Autostable |  | 7137 | 2G | BTS | BSCLUM5 | 210 | 142 | 0 | 4 | 20 | 2693/397/212 | KATHREIN | 42 | 15.3 |  | FO | 30 | 65 | 10 | CIE | 0 | 63.9004 | FH + FO | 2013-11-01 | 5.31069445,-3.93530556
2021 | Août | Orange | OCI1416 | CAMPEMENT_CITE | CAMPEMENT_CITE_G9-1 | OCI1416 | KOUMASSI | KOUMASSI | ABIDJAN | DISTRICT AUTONOME D'ABIDJAN | 1 | 4 |  | -3.93530556 | 5.31069445 | Autostable |  | 7131 | 2G | BTS | BSCLUM5 | 0 | 142 | 0 | 4 | 20 | 2693/397/212 | KATHREIN | 42 | 15.3 |  | FO | 30 | 65 | 10 | CIE | 1.0142 | 40.2551 | FH + FO | 2013-11-01 | 5.31069445,-3.93530556
2021 | Août | Orange | OCI1416 | CAMPEMENT_CITE | CAMPEMENT_CITE_G9-2 | OCI1416 | KOUMASSI | KOUMASSI | ABIDJAN | DISTRICT AUTONOME D'ABIDJAN | 1 | 6 |  | -3.93530556 | 5.31069445 | Autostable |  | 7132 | 2G | BTS | BSCLUM5 | 0 | 142 | 0 | 4 | 20 | 2693/397/212 | KATHREIN | 42 | 17 |  | FO | 30 | 65 | 10 | CIE | 0.47044 | 63.9004 | FH + FO | 2013-11-01 | 5.31069445,-3.93530556
2021 | Août | Orange | OCI1416 | CAMPEMENT_CITE | CAMPEMENT_CITE_G9-3 | OCI1416 | KOUMASSI | KOUMASSI | ABIDJAN | DISTRICT AUTONOME D'ABIDJAN | 1 | 6 |  | -3.93530556 | 5.31069445 | Autostable |  | 7133 | 2G | BTS | BSCLUM5 | 0 | 142 | 0 | 4 | 20 | 2693/397/212 | KATHREIN | 42 | 17 |  | FO | 30 | 65 | 10 | CIE | 0.32985 | 63.9004 | FH + FO | 2013-11-01 | 5.31069445,-3.93530556
2021 | Août | Orange | OCI1416 | CAMPEMENT_CITE | CAMPEMENT_CITE_U21-11 | OCI1416 | KOUMASSI | KOUMASSI | ABIDJAN | DISTRICT AUTONOME D'ABIDJAN |  |  |  | -3.93530556 | 5.31069445 | Autostable |  | 17091 | 3G | NODE_B | RNC_KM4_1 | 20 | 1421 | 0 | 4 | 20 | 2693/397/212 | KATHREIN | 42 | 17 |  | FO | 30 | 65 | 10 | CIE | 86.04 | 4.5328 | FH + FO | 2013-11-01 | 5.31069445,-3.93530556
2021 | Août | Orange | OCI1416 | CAMPEMENT_CITE | CAMPEMENT_CITE_U21-12 | OCI1416 | KOUMASSI | KOUMASSI | ABIDJAN | DISTRICT AUTONOME D'ABIDJAN |  |  |  | -3.93530556 | 5.31069445 | Autostable |  | 17094 | 3G | NODE_B | RNC_KM4_1 | 20 | 1421 | 0 | 4 | 20 | 2693/397/212 | KATHREIN | 42 | 17 |  | FO | 30 | 65 | 10 | CIE | 86.04 | 3.145 | FH + FO | 2013-11-01 | 5.31069445,-3.93530556
2021 | Août | Orange | OCI1416 | CAMPEMENT_CITE | CAMPEMENT_CITE_U21-13 | OCI1416 | KOUMASSI | KOUMASSI | ABIDJAN | DISTRICT AUTONOME D'ABIDJAN |  |  |  | -3.93530556 | 5.31069445 | Autostable |  | 17097 | 3G | NODE_B | RNC_KM4_1 | 20 | 1421 | 0 | 4 | 20 | 2693/397/212 | KATHREIN | 42 | 17 |  | FO | 30 | 65 | 10 | CIE | 86.04 | 2.4802 | FH + FO | 2013-11-01 | 5.31069445,-3.93530556
2021 | Août | Orange | OCI1416 | CAMPEMENT_CITE | CAMPEMENT_CITE_U21-21 | OCI1416 | KOUMASSI | KOUMASSI | ABIDJAN | DISTRICT AUTONOME D'ABIDJAN |  |  |  | -3.93530556 | 5.31069445 | Autostable |  | 17092 | 3G | NODE_B | RNC_KM4_1 | 110 | 1421 | 0 | 4 | 20 | 2693/397/212 | KATHREIN | 42 | 17 |  | FO | 30 | 65 | 10 | CIE | 86.04 | 3.136 | FH + FO | 2013-11-01 | 5.31069445,-3.93530556
2021 | Août | Orange | OCI1416 | CAMPEMENT_CITE | CAMPEMENT_CITE_U21-22 | OCI1416 | KOUMASSI | KOUMASSI | ABIDJAN | DISTRICT AUTONOME D'ABIDJAN |  |  |  | -3.93530556 | 5.31069445 | Autostable |  | 17095 | 3G | NODE_B | RNC_KM4_1 | 110 | 1421 | 0 | 4 | 20 | 2693/397/212 | KATHREIN | 42 | 17 |  | FO | 30 | 65 | 10 | CIE | 86.04 | 4.298 | FH + FO | 2013-11-01 | 5.31069445,-3.93530556
2021 | Août | Orange | OCI1416 | CAMPEMENT_CITE | CAMPEMENT_CITE_U21-23 | OCI1416 | KOUMASSI | KOUMASSI | ABIDJAN | DISTRICT AUTONOME D'ABIDJAN |  |  |  | -3.93530556 | 5.31069445 | Autostable |  | 17098 | 3G | NODE_B | RNC_KM4_1 | 110 | 1421 | 0 | 4 | 20 | 2693/397/212 | KATHREIN | 42 | 17 |  | FO | 30 | 65 | 10 | CIE | 86.04 | 2.6463 | FH + FO | 2013-11-01 | 5.31069445,-3.93530556
2021 | Août | Orange | OCI1416 | CAMPEMENT_CITE | CAMPEMENT_CITE_U21-31 | OCI1416 | KOUMASSI | KOUMASSI | ABIDJAN | DISTRICT AUTONOME D'ABIDJAN |  |  |  | -3.93530556 | 5.31069445 | Autostable |  | 17093 | 3G | NODE_B | RNC_KM4_1 | 210 | 1421 | 0 | 4 | 20 | 2693/397/212 | KATHREIN | 42 | 17 |  | FO | 30 | 65 | 10 | CIE | 86.04 | 4.4 | FH + FO | 2013-11-01 | 5.31069445,-3.93530556
2021 | Août | Orange | OCI1416 | CAMPEMENT_CITE | CAMPEMENT_CITE_U21-32 | OCI1416 | KOUMASSI | KOUMASSI | ABIDJAN | DISTRICT AUTONOME D'ABIDJAN |  |  |  | -3.93530556 | 5.31069445 | Autostable |  | 17096 | 3G | NODE_B | RNC_KM4_1 | 210 | 1421 | 0 | 4 | 20 | 2693/397/212 | KATHREIN | 42 | 13.9 |  | FO | 30 | 65 | 10 | CIE | 86.04 | 2.756 | FH + FO | 2013-11-01 | 5.31069445,-3.93530556
2021 | Août | Orange | OCI1416 | CAMPEMENT_CITE | CAMPEMENT_CITE_U21-33 | OCI1416 | KOUMASSI | KOUMASSI | ABIDJAN | DISTRICT AUTONOME D'ABIDJAN |  |  |  | -3.93530556 | 5.31069445 | Autostable |  | 17099 | 3G | NODE_B | RNC_KM4_1 | 210 | 1421 | 0 | 4 | 20 | 2693/397/212 | KATHREIN | 42 | 13.9 |  | FO | 30 | 65 | 10 | CIE | 86.04 | 2.644 | FH + FO | 2013-11-01 | 5.31069445,-3.93530556
2021 | Août | Orange | OCI0275 | CAMPUS | CAMPUS_G18-1 | OCI0275 | UNIVERSITE | COCODY | ABIDJAN | DISTRICT AUTONOME D'ABIDJAN | 1 | 8 |  | -3.98819445 | 5.34277778 | Autostable |  | 7145 | 2G | BTS | BSC_VILLA1 | 60 | 109 | 0 | 4 | 29 | 2693/397/212 | KATHREIN | 42 | 15.4 |  | FO | 39 | 65 | 10 | CIE | 0.68968 | 89.9102 | FO | 2001-11-01 | 5.34277778,-3.98819445
2021 | Août | Orange | OCI0275 | CAMPUS | CAMPUS_G18-2 | OCI0275 | UNIVERSITE | COCODY | ABIDJAN | DISTRICT AUTONOME D'ABIDJAN | 1 | 8 |  | -3.98819445 | 5.34277778 | Autostable |  | 7146 | 2G | BTS | BSC_VILLA1 | 170 | 109 | 0 | 3 | 29 | 2693/397/212 | KATHREIN | 42 | 15.4 |  | FO | 39 | 65 | 10 | CIE | 0.49676 | 88.9409 | FO | 2001-11-01 | 5.34277778,-3.98819445
2021 | Août | Orange | OCI0275 | CAMPUS | CAMPUS_G18-3 | OCI0275 | UNIVERSITE | COCODY | ABIDJAN | DISTRICT AUTONOME D'ABIDJAN | 1 | 6 |  | -3.98819445 | 5.34277778 | Autostable |  | 7147 | 2G | BTS | BSC_VILLA1 | 290 | 109 | 0 | 3 | 29 | 2693/397/212 | KATHREIN | 42 | 15.4 |  | FO | 39 | 65 | 10 | CIE | 0.68889 | 62.9448 | FO | 2001-11-01 | 5.34277778,-3.98819445
2021 | Août | Orange | OCI0275 | CAMPUS | CAMPUS_G9-1 | OCI0275 | UNIVERSITE | COCODY | ABIDJAN | DISTRICT AUTONOME D'ABIDJAN | 1 | 5 |  | -3.98819445 | 5.34277778 | Autostable |  | 7141 | 2G | BTS | BSC_VILLA1 | 60 | 109 | 0 | 3 | 29 | 2693/397/212 | KATHREIN | 42 | 15.4 |  | FO | 39 | 65 | 10 | CIE | 0.47004 | 51.5342 | FO | 2001-11-01 | 5.34277778,-3.98819445
2021 | Août | Orange | OCI0275 | CAMPUS | CAMPUS_G9-2 | OCI0275 | UNIVERSITE | COCODY | ABIDJAN | DISTRICT AUTONOME D'ABIDJAN | 1 | 3 |  | -3.98819445 | 5.34277778 | Autostable |  | 7142 | 2G | BTS | BSC_VILLA1 | 170 | 109 | 0 | 4 | 29 | 2693/397/212 | KATHREIN | 42 | 17 |  | FO | 39 | 65 | 10 | CIE | 1.2233 | 27.3431 | FO | 2001-11-01 | 5.34277778,-3.98819445
2021 | Août | Orange | OCI0275 | CAMPUS | CAMPUS_G9-3 | OCI0275 | UNIVERSITE | COCODY | ABIDJAN | DISTRICT AUTONOME D'ABIDJAN | 1 | 3 |  | -3.98819445 | 5.34277778 | Autostable |  | 7143 | 2G | BTS | BSC_VILLA1 | 290 | 109 | 0 | 3 | 29 | 2693/397/212 | KATHREIN | 42 | 17 |  | FO | 39 | 65 | 10 | CIE | 0.41746 | 29.1661 | FO | 2001-11-01 | 5.34277778,-3.98819445
2021 | Août | Orange | OCI0275 | CAMPUS | CAMPUS_L26-1 | OCI0275 | UNIVERSITE | COCODY | ABIDJAN | DISTRICT AUTONOME D'ABIDJAN |  |  |  | -3.98819445 | 5.34277778 | Autostable |  |  | 4G | ENODE_B |  | 50 |  | 0 | 5 | 29 | 2693/397/212 | KATHREIN | 42 | 17 |  | FO | 39 | 65 | 10 | CIE |  |  | FO | 2001-11-01 | 5.34277778,-3.98819445
2021 | Août | Orange | OCI0275 | CAMPUS | CAMPUS_L26-2 | OCI0275 | UNIVERSITE | COCODY | ABIDJAN | DISTRICT AUTONOME D'ABIDJAN |  |  |  | -3.98819445 | 5.34277778 | Autostable |  |  | 4G | ENODE_B |  | 170 |  | 0 | 3 | 29 | 2693/397/212 | KATHREIN | 42 | 17 |  | FO | 39 | 65 | 10 | CIE |  |  | FO | 2001-11-01 | 5.34277778,-3.98819445
2021 | Août | Orange | OCI0275 | CAMPUS | CAMPUS_L26-3 | OCI0275 | UNIVERSITE | COCODY | ABIDJAN | DISTRICT AUTONOME D'ABIDJAN |  |  |  | -3.98819445 | 5.34277778 | Autostable |  |  | 4G | ENODE_B |  | 260 |  | 0 | 3 | 29 | 2693/397/212 | KATHREIN | 42 | 17 |  | FO | 39 | 65 | 10 | CIE |  |  | FO | 2001-11-01 | 5.34277778,-3.98819445
2021 | Août | Orange | OCI0275 | CAMPUS | CAMPUS_L8-1 | OCI0275 | UNIVERSITE | COCODY | ABIDJAN | DISTRICT AUTONOME D'ABIDJAN |  |  |  | -3.98819445 | 5.34277778 | Autostable |  |  | 4G | ENODE_B |  | 50 |  | 0 | 5 | 29 | 2693/397/212 | KATHREIN | 42 | 17 |  | FO | 39 | 65 | 10 | CIE |  |  | FO | 2001-11-01 | 5.34277778,-3.98819445
2021 | Août | Orange | OCI0275 | CAMPUS | CAMPUS_L8-2 | OCI0275 | UNIVERSITE | COCODY | ABIDJAN | DISTRICT AUTONOME D'ABIDJAN |  |  |  | -3.98819445 | 5.34277778 | Autostable |  |  | 4G | ENODE_B |  | 170 |  | 0 | 4 | 29 | 2693/397/212 | KATHREIN | 42 | 17 |  | FO | 39 | 65 | 10 | CIE |  |  | FO | 2001-11-01 | 5.34277778,-3.98819445
2021 | Août | Orange | OCI0275 | CAMPUS | CAMPUS_L8-3 | OCI0275 | UNIVERSITE | COCODY | ABIDJAN | DISTRICT AUTONOME D'ABIDJAN |  |  |  | -3.98819445 | 5.34277778 | Autostable |  |  | 4G | ENODE_B |  | 260 |  | 0 | 4 | 29 | 2693/397/212 | KATHREIN | 42 | 17 |  | FO | 39 | 65 | 10 | CIE |  |  | FO | 2001-11-01 | 5.34277778,-3.98819445
2021 | Août | Orange | OCI0275 | CAMPUS | CAMPUS_U21-11 | OCI0275 | UNIVERSITE | COCODY | ABIDJAN | DISTRICT AUTONOME D'ABIDJAN |  |  |  | -3.98819445 | 5.34277778 | Autostable |  | 17101 | 3G | NODE_B | RNC_COCODY_1 | 170 | 1101 | 0 | 4 | 29 | 2693/397/212 | KATHREIN | 42 | 17 |  | FO | 39 | 65 | 10 | CIE | 86.04 | 18.4228 | FO | 2001-11-01 | 5.34277778,-3.98819445
2021 | Août | Orange | OCI0275 | CAMPUS | CAMPUS_U21-12 | OCI0275 | UNIVERSITE | COCODY | ABIDJAN | DISTRICT AUTONOME D'ABIDJAN |  |  |  | -3.98819445 | 5.34277778 | Autostable |  | 17104 | 3G | NODE_B | RNC_COCODY_1 | 170 | 1101 | 0 | 4 | 29 | 2693/397/212 | KATHREIN | 42 | 17 |  | FO | 39 | 65 | 10 | CIE | 86.04 | 11.9762 | FO | 2001-11-01 | 5.34277778,-3.98819445
2021 | Août | Orange | OCI0275 | CAMPUS | CAMPUS_U21-13 | OCI0275 | UNIVERSITE | COCODY | ABIDJAN | DISTRICT AUTONOME D'ABIDJAN |  |  |  | -3.98819445 | 5.34277778 | Autostable |  | 17107 | 3G | NODE_B | RNC_COCODY_1 | 170 | 1101 | 0 | 4 | 29 | 2693/397/212 | KATHREIN | 42 | 17 |  | FO | 39 | 65 | 10 | CIE | 86.04 | 7.8998 | FO | 2001-11-01 | 5.34277778,-3.98819445
2021 | Août | Orange | OCI0275 | CAMPUS | CAMPUS_U21-21 | OCI0275 | UNIVERSITE | COCODY | ABIDJAN | DISTRICT AUTONOME D'ABIDJAN |  |  |  | -3.98819445 | 5.34277778 | Autostable |  | 17102 | 3G | NODE_B | RNC_COCODY_1 | 260 | 1101 | 0 | 4 | 29 | 2693/397/212 | KATHREIN | 42 | 17 |  | FO | 39 | 65 | 10 | CIE | 86.04 | 4.8129 | FO | 2001-11-01 | 5.34277778,-3.98819445
2021 | Août | Orange | OCI0275 | CAMPUS | CAMPUS_U21-22 | OCI0275 | UNIVERSITE | COCODY | ABIDJAN | DISTRICT AUTONOME D'ABIDJAN |  |  |  | -3.98819445 | 5.34277778 | Autostable |  | 17105 | 3G | NODE_B | RNC_COCODY_1 | 260 | 1101 | 0 | 4 | 29 | 2693/397/212 | KATHREIN | 42 | 17 |  | FO | 39 | 65 | 10 | CIE | 86.04 | 4.4828 | FO | 2001-11-01 | 5.34277778,-3.98819445
2021 | Août | Orange | OCI0275 | CAMPUS | CAMPUS_U21-23 | OCI0275 | UNIVERSITE | COCODY | ABIDJAN | DISTRICT AUTONOME D'ABIDJAN |  |  |  | -3.98819445 | 5.34277778 | Autostable |  | 17108 | 3G | NODE_B | RNC_COCODY_1 | 260 | 1101 | 0 | 4 | 29 | 2693/397/212 | KATHREIN | 42 | 17 |  | FO | 39 | 65 | 10 | CIE | 86.04 | 2.11 | FO | 2001-11-01 | 5.34277778,-3.98819445
2021 | Août | Orange | OCI0275 | CAMPUS | CAMPUS_U21-31 | OCI0275 | UNIVERSITE | COCODY | ABIDJAN | DISTRICT AUTONOME D'ABIDJAN |  |  |  | -3.98819445 | 5.34277778 | Autostable |  | 17103 | 3G | NODE_B | RNC_COCODY_1 | 50 | 1101 | 0 | 4 | 29 | 2693/397/212 | KATHREIN | 42 | 17 |  | FO | 39 | 65 | 10 | CIE | 86.04 | 5.8827 | FO | 2001-11-01 | 5.34277778,-3.98819445
2021 | Août | Orange | OCI0275 | CAMPUS | CAMPUS_U21-32 | OCI0275 | UNIVERSITE | COCODY | ABIDJAN | DISTRICT AUTONOME D'ABIDJAN |  |  |  | -3.98819445 | 5.34277778 | Autostable |  | 17106 | 3G | NODE_B | RNC_COCODY_1 | 50 | 1101 | 0 | 9 | 45 | 2693/397/212 | KATHREIN | 42 | 14.8 |  | FO | 55 | 65 | 10 | CIE | 86.04 | 4.1612 | FO | 2001-11-01 | 5.34277778,-3.98819445
2021 | Août | Orange | OCI0275 | CAMPUS | CAMPUS_U21-33 | OCI0275 | UNIVERSITE | COCODY | ABIDJAN | DISTRICT AUTONOME D'ABIDJAN |  |  |  | -3.98819445 | 5.34277778 | Autostable |  | 17109 | 3G | NODE_B | RNC_COCODY_1 | 50 | 1101 | 0 | 9 | 45 | 2693/397/212 | KATHREIN | 42 | 14.8 |  | FO | 55 | 65 | 10 | CIE | 86.04 | 3.0549 | FO | 2001-11-01 | 5.34277778,-3.98819445
2021 | Août | Orange | OCI0275 | CAMPUS | NV_CAMPUS_L23-1 | OCI0275 | UNIVERSITE | COCODY | ABIDJAN | DISTRICT AUTONOME D'ABIDJAN |  |  |  | -3.98819445 | 5.34277778 | Autostable |  |  | TDD | ENODE_B |  | 110 |  | 0 | 2 | 19 | 510/210/70 | SHENGLU | 42 | 17.200001 |  | FO | 29 | 65 | 10 | CIE |  |  | FO | 2001-11-01 | 5.34277778,-3.98819445
2021 | Août | Orange | OCI0275 | CAMPUS | NV_CAMPUS_L23-2 | OCI0275 | UNIVERSITE | COCODY | ABIDJAN | DISTRICT AUTONOME D'ABIDJAN |  |  |  | -3.98819445 | 5.34277778 | Autostable |  |  | TDD | ENODE_B |  | 210 |  | 0 | 6 | 30 | 510/210/70 | SHENGLU | 42 | 17 |  | FO | 40 | 65 | 10 | CIE |  |  | FO | 2001-11-01 | 5.34277778,-3.98819445
2021 | Août | Orange | OCI0275 | CAMPUS | NV_CAMPUS_L23-3 | OCI0275 | UNIVERSITE | COCODY | ABIDJAN | DISTRICT AUTONOME D'ABIDJAN |  |  |  | -3.98819445 | 5.34277778 | Autostable |  |  | TDD | ENODE_B |  | 320 |  | 0 | 6 | 30 | 510/210/70 | SHENGLU | 42 | 17 |  | FO | 40 | 65 | 10 | CIE |  |  | FO | 2001-11-01 | 5.34277778,-3.98819445
2021 | Août | Orange | OCI1552 | CAMPUS_BOUAKE | CAMPUS_BOUAKE_G18-1 | OCI1552 | BOUAKE | BOUAKE | BOUAKE | GBEKE | 2 | 2 |  | -5.06044723 | 7.68786945 | Autostable |  | 6995 | 2G | BTS | BSC_BOUAKE_1 | 0 | 307 | 0 | 6 | 18 | 2693/397/212 | KATHREIN | 42 | 14.6 |  | FO | 28 | 65 | 10 | CIE | 0.40254 | 15.7609 | FH + FO | 2014-01-01 | 7.68786945,-5.06044723
2021 | Août | Orange | OCI1552 | CAMPUS_BOUAKE | CAMPUS_BOUAKE_G18-2 | OCI1552 | BOUAKE | BOUAKE | BOUAKE | GBEKE | 2 | 8 |  | -5.06044723 | 7.68786945 | Autostable |  | 6996 | 2G | BTS | BSC_BOUAKE_1 | 120 | 307 | 0 | 8 | 18 | 2693/397/212 | KATHREIN | 42 | 14.6 |  | FO | 28 | 65 | 10 | CIE | 0.43852 | 89.9102 | FH + FO | 2014-01-01 | 7.68786945,-5.06044723
2021 | Août | Orange | OCI1552 | CAMPUS_BOUAKE | CAMPUS_BOUAKE_G18-3 | OCI1552 | BOUAKE | BOUAKE | BOUAKE | GBEKE | 2 | 6 |  | -5.06044723 | 7.68786945 | Autostable |  | 6997 | 2G | BTS | BSC_BOUAKE_1 | 260 | 307 | 0 | 8 | 18 | 2693/397/212 | KATHREIN | 42 | 14.6 |  | FO | 28 | 65 | 10 | CIE | 0.035907 | 63.9004 | FH + FO | 2014-01-01 | 7.68786945,-5.06044723
2021 | Août | Orange | OCI1552 | CAMPUS_BOUAKE | CAMPUS_BOUAKE_G9-1 | OCI1552 | BOUAKE | BOUAKE | BOUAKE | GBEKE | 2 | 5 |  | -5.06044723 | 7.68786945 | Autostable |  | 6991 | 2G | BTS | BSC_BOUAKE_1 | 0 | 307 | 0 | 6 | 18 | 2693/397/212 | KATHREIN | 42 | 14.6 |  | FO | 28 | 65 | 10 | CIE | 1.0132 | 52.4807 | FH + FO | 2014-01-01 | 7.68786945,-5.06044723
2021 | Août | Orange | OCI1552 | CAMPUS_BOUAKE | CAMPUS_BOUAKE_G9-2 | OCI1552 | BOUAKE | BOUAKE | BOUAKE | GBEKE | 2 | 6 |  | -5.06044723 | 7.68786945 | Autostable |  | 6992 | 2G | BTS | BSC_BOUAKE_1 | 120 | 307 | 0 | 8 | 18 | 2693/397/212 | KATHREIN | 42 | 17.1 |  | FO | 28 | 65 | 10 | CIE | 0.54721 | 56.275 | FH + FO | 2014-01-01 | 7.68786945,-5.06044723
2021 | Août | Orange | OCI1552 | CAMPUS_BOUAKE | CAMPUS_BOUAKE_G9-3 | OCI1552 | BOUAKE | BOUAKE | BOUAKE | GBEKE | 2 | 3 |  | -5.06044723 | 7.68786945 | Autostable |  | 6993 | 2G | BTS | BSC_BOUAKE_1 | 260 | 307 | 0 | 8 | 18 | 2693/397/212 | KATHREIN | 42 | 17.1 |  | FO | 28 | 65 | 10 | CIE | 0.13349 | 27.3431 | FH + FO | 2014-01-01 | 7.68786945,-5.06044723
2021 | Août | Orange | OCI1552 | CAMPUS_BOUAKE | CAMPUS_BOUAKE_U21-11 | OCI1552 | BOUAKE | BOUAKE | BOUAKE | GBEKE |  |  |  | -5.06044723 | 7.68786945 | Autostable |  | 58801 | 3G | NODE_B | RNC_BOUAKE_1 | 0 | 3071 | 0 | 8 | 18 | 2693/397/212 | KATHREIN | 42 | 17.1 |  | FO | 28 | 65 | 10 | CIE | 86.04 | 0.49 | FH + FO | 2014-01-01 | 7.68786945,-5.06044723
2021 | Août | Orange | OCI1552 | CAMPUS_BOUAKE | CAMPUS_BOUAKE_U21-12 | OCI1552 | BOUAKE | BOUAKE | BOUAKE | GBEKE |  |  |  | -5.06044723 | 7.68786945 | Autostable |  | 58804 | 3G | NODE_B | RNC_BOUAKE_1 | 0 | 3071 | 0 | 8 | 18 | 2693/397/212 | KATHREIN | 42 | 17.1 |  | FO | 28 | 65 | 10 | CIE | 86.04 | 0.36786 | FH + FO | 2014-01-01 | 7.68786945,-5.06044723
2021 | Août | Orange | OCI1552 | CAMPUS_BOUAKE | CAMPUS_BOUAKE_U21-13 | OCI1552 | BOUAKE | BOUAKE | BOUAKE | GBEKE |  |  |  | -5.06044723 | 7.68786945 | Autostable |  | 58807 | 3G | NODE_B | RNC_BOUAKE_1 | 0 | 3071 | 0 | 8 | 18 | 2693/397/212 | KATHREIN | 42 | 17.1 |  | FO | 28 | 65 | 10 | CIE | 86.04 | 0.56745 | FH + FO | 2014-01-01 | 7.68786945,-5.06044723
2021 | Août | Orange | OCI1552 | CAMPUS_BOUAKE | CAMPUS_BOUAKE_U21-21 | OCI1552 | BOUAKE | BOUAKE | BOUAKE | GBEKE |  |  |  | -5.06044723 | 7.68786945 | Autostable |  | 58802 | 3G | NODE_B | RNC_BOUAKE_1 | 120 | 3071 | 0 | 8 | 18 | 2693/397/212 | KATHREIN | 42 | 17.1 |  | FO | 28 | 65 | 10 | CIE | 86.04 | 3.4538 | FH + FO | 2014-01-01 | 7.68786945,-5.06044723
2021 | Août | Orange | OCI1552 | CAMPUS_BOUAKE | CAMPUS_BOUAKE_U21-22 | OCI1552 | BOUAKE | BOUAKE | BOUAKE | GBEKE |  |  |  | -5.06044723 | 7.68786945 | Autostable |  | 58805 | 3G | NODE_B | RNC_BOUAKE_1 | 120 | 3071 | 0 | 8 | 18 | 2693/397/212 | KATHREIN | 42 | 17.1 |  | FO | 28 | 65 | 10 | CIE | 86.04 | 3.0295 | FH + FO | 2014-01-01 | 7.68786945,-5.06044723
2021 | Août | Orange | OCI1552 | CAMPUS_BOUAKE | CAMPUS_BOUAKE_U21-23 | OCI1552 | BOUAKE | BOUAKE | BOUAKE | GBEKE |  |  |  | -5.06044723 | 7.68786945 | Autostable |  | 58808 | 3G | NODE_B | RNC_BOUAKE_1 | 120 | 3071 | 0 | 8 | 18 | 2693/397/212 | KATHREIN | 42 | 17.1 |  | FO | 28 | 65 | 10 | CIE | 86.04 | 3.5878 | FH + FO | 2014-01-01 | 7.68786945,-5.06044723
2021 | Août | Orange | OCI1552 | CAMPUS_BOUAKE | CAMPUS_BOUAKE_U21-31 | OCI1552 | BOUAKE | BOUAKE | BOUAKE | GBEKE |  |  |  | -5.06044723 | 7.68786945 | Autostable |  | 58803 | 3G | NODE_B | RNC_BOUAKE_1 | 260 | 3071 | 0 | 8 | 18 | 2693/397/212 | KATHREIN | 42 | 17.1 |  | FO | 28 | 65 | 10 | CIE | 86.04 | 1.3532 | FH + FO | 2014-01-01 | 7.68786945,-5.06044723
2021 | Août | Orange | OCI1552 | CAMPUS_BOUAKE | CAMPUS_BOUAKE_U21-32 | OCI1552 | BOUAKE | BOUAKE | BOUAKE | GBEKE |  |  |  | -5.06044723 | 7.68786945 | Autostable |  | 58806 | 3G | NODE_B | RNC_BOUAKE_1 | 260 | 3071 | 0 | 4 | 21 | 2693/397/212 | KATHREIN | 42 | 13.9 |  | FO | 31 | 65 | 10 | CIE | 86.04 | 0.3448 | FH + FO | 2014-01-01 | 7.68786945,-5.06044723
2021 | Août | Orange | OCI1552 | CAMPUS_BOUAKE | CAMPUS_BOUAKE_U21-33 | OCI1552 | BOUAKE | BOUAKE | BOUAKE | GBEKE |  |  |  | -5.06044723 | 7.68786945 | Autostable |  | 58809 | 3G | NODE_B | RNC_BOUAKE_1 | 260 | 3071 | 0 | 3 | 21 | 2693/397/212 | KATHREIN | 42 | 13.9 |  | FO | 31 | 65 | 10 | CIE | 86.04 | 0.74671 | FH + FO | 2014-01-01 | 7.68786945,-5.06044723
2021 | Août | Orange | OCI1515 | CAMPUS_CITE | CAMPUS_CITE_G18-1 | OCI1515 | UNIVERSITE | COCODY | ABIDJAN | DISTRICT AUTONOME D'ABIDJAN | 1 | 6 |  | -3.98925556 | 5.33865000 | Autostable |  | 7155 | 2G | BTS | BSC_VILLA1 | 60 | 109 | 0 | 3 | 21 | 2693/397/212 | KATHREIN | 42 | 13.9 |  | FO | 31 | 65 | 10 | CIE | 0.5343 | 63.9004 | FO | 2013-12-01 | 5.33865000,-3.98925556
2021 | Août | Orange | OCI1515 | CAMPUS_CITE | CAMPUS_CITE_G18-2 | OCI1515 | UNIVERSITE | COCODY | ABIDJAN | DISTRICT AUTONOME D'ABIDJAN | 1 | 6 |  | -3.98925556 | 5.33865000 | Autostable |  | 7156 | 2G | BTS | BSC_VILLA1 | 140 | 109 | 0 | 3 | 21 | 2693/397/212 | KATHREIN | 42 | 13.9 |  | FO | 31 | 65 | 10 | CIE | 0.28004 | 63.9004 | FO | 2013-12-01 | 5.33865000,-3.98925556
2021 | Août | Orange | OCI1515 | CAMPUS_CITE | CAMPUS_CITE_G18-3 | OCI1515 | UNIVERSITE | COCODY | ABIDJAN | DISTRICT AUTONOME D'ABIDJAN | 1 | 8 |  | -3.98925556 | 5.33865000 | Autostable |  | 7157 | 2G | BTS | BSC_VILLA1 | 250 | 109 | 0 | 2 | 21 | 2693/397/212 | KATHREIN | 42 | 13.9 |  | FO | 31 | 65 | 10 | CIE | 0.44961 | 88.9409 | FO | 2013-12-01 | 5.33865000,-3.98925556
2021 | Août | Orange | OCI1515 | CAMPUS_CITE | CAMPUS_CITE_G9-1 | OCI1515 | UNIVERSITE | COCODY | ABIDJAN | DISTRICT AUTONOME D'ABIDJAN | 1 | 3 |  | -3.98925556 | 5.33865000 | Autostable |  | 7151 | 2G | BTS | BSC_VILLA1 | 60 | 109 | 0 | 3 | 21 | 2693/397/212 | KATHREIN | 42 | 13.9 |  | FO | 31 | 65 | 10 | CIE | 0.39315 | 29.1661 | FO | 2013-12-01 | 5.33865000,-3.98925556
2021 | Août | Orange | OCI1515 | CAMPUS_CITE | CAMPUS_CITE_G9-2 | OCI1515 | UNIVERSITE | COCODY | ABIDJAN | DISTRICT AUTONOME D'ABIDJAN | 1 | 3 |  | -3.98925556 | 5.33865000 | Autostable |  | 7152 | 2G | BTS | BSC_VILLA1 | 140 | 109 | 0 | 2 | 21 | 2693/397/212 | KATHREIN | 42 | 13.8 |  | FO | 31 | 65 | 10 | CIE | 0.30601 | 29.1661 | FO | 2013-12-01 | 5.33865000,-3.98925556
2021 | Août | Orange | OCI1515 | CAMPUS_CITE | CAMPUS_CITE_G9-3 | OCI1515 | UNIVERSITE | COCODY | ABIDJAN | DISTRICT AUTONOME D'ABIDJAN | 1 | 5 |  | -3.98925556 | 5.33865000 | Autostable |  | 7153 | 2G | BTS | BSC_VILLA1 | 250 | 109 | 0 | 2 | 21 | 2693/397/212 | KATHREIN | 42 | 13.8 |  | FO | 31 | 65 | 10 | CIE | 0.57711 | 51.5342 | FO | 2013-12-01 | 5.33865000,-3.98925556
2021 | Août | Orange | OCI1515 | CAMPUS_CITE | CAMPUS_CITE_L8-1 | OCI1515 | UNIVERSITE | COCODY | ABIDJAN | DISTRICT AUTONOME D'ABIDJAN |  |  |  | -3.98925556 | 5.33865000 | Autostable |  |  | 4G | ENODE_B |  | 60 |  | 0 | 2 | 21 | 2693/397/212 | KATHREIN | 42 | 13.8 |  | FO | 31 | 65 | 10 | CIE |  |  | FO | 2013-12-01 | 5.33865000,-3.98925556
2021 | Août | Orange | OCI1515 | CAMPUS_CITE | CAMPUS_CITE_L8-2 | OCI1515 | UNIVERSITE | COCODY | ABIDJAN | DISTRICT AUTONOME D'ABIDJAN |  |  |  | -3.98925556 | 5.33865000 | Autostable |  |  | 4G | ENODE_B |  | 140 |  | 0 | 5 | 21 | 2693/397/212 | KATHREIN | 42 | 16.4 |  | FO | 31 | 65 | 10 | CIE |  |  | FO | 2013-12-01 | 5.33865000,-3.98925556
2021 | Août | Orange | OCI1515 | CAMPUS_CITE | CAMPUS_CITE_L8-3 | OCI1515 | UNIVERSITE | COCODY | ABIDJAN | DISTRICT AUTONOME D'ABIDJAN |  |  |  | -3.98925556 | 5.33865000 | Autostable |  |  | 4G | ENODE_B |  | 250 |  | 0 | 5 | 21 | 2693/397/212 | KATHREIN | 42 | 16.4 |  | FO | 31 | 65 | 10 | CIE |  |  | FO | 2013-12-01 | 5.33865000,-3.98925556
2021 | Août | Orange | OCI1515 | CAMPUS_CITE | CAMPUS_CITE_U21-11 | OCI1515 | UNIVERSITE | COCODY | ABIDJAN | DISTRICT AUTONOME D'ABIDJAN |  |  |  | -3.98925556 | 5.33865000 | Autostable |  | 17111 | 3G | NODE_B | RNC_COCODY_1 | 60 | 1101 | 0 | 5 | 21 | 2693/397/212 | KATHREIN | 42 | 16.4 |  | FO | 31 | 65 | 10 | CIE | 86.04 | 15.2834 | FO | 2013-12-01 | 5.33865000,-3.98925556
2021 | Août | Orange | OCI1515 | CAMPUS_CITE | CAMPUS_CITE_U21-12 | OCI1515 | UNIVERSITE | COCODY | ABIDJAN | DISTRICT AUTONOME D'ABIDJAN |  |  |  | -3.98925556 | 5.33865000 | Autostable |  | 17114 | 3G | NODE_B | RNC_COCODY_1 | 60 | 1101 | 0 | 5 | 21 | 2693/397/212 | KATHREIN | 42 | 16.4 |  | FO | 31 | 65 | 10 | CIE | 86.04 | 7.6709 | FO | 2013-12-01 | 5.33865000,-3.98925556
2021 | Août | Orange | OCI1515 | CAMPUS_CITE | CAMPUS_CITE_U21-13 | OCI1515 | UNIVERSITE | COCODY | ABIDJAN | DISTRICT AUTONOME D'ABIDJAN |  |  |  | -3.98925556 | 5.33865000 | Autostable |  | 17117 | 3G | NODE_B | RNC_COCODY_1 | 60 | 1101 | 0 | 5 | 21 | 2693/397/212 | KATHREIN | 42 | 16.4 |  | FO | 31 | 65 | 10 | CIE | 86.04 | 6.4981 | FO | 2013-12-01 | 5.33865000,-3.98925556
2021 | Août | Orange | OCI1515 | CAMPUS_CITE | CAMPUS_CITE_U21-21 | OCI1515 | UNIVERSITE | COCODY | ABIDJAN | DISTRICT AUTONOME D'ABIDJAN |  |  |  | -3.98925556 | 5.33865000 | Autostable |  | 17112 | 3G | NODE_B | RNC_COCODY_1 | 140 | 1101 | 0 | 5 | 21 | 2693/397/212 | KATHREIN | 42 | 16.4 |  | FO | 31 | 65 | 10 | CIE | 86.04 | 5.4872 | FO | 2013-12-01 | 5.33865000,-3.98925556
2021 | Août | Orange | OCI1515 | CAMPUS_CITE | CAMPUS_CITE_U21-22 | OCI1515 | UNIVERSITE | COCODY | ABIDJAN | DISTRICT AUTONOME D'ABIDJAN |  |  |  | -3.98925556 | 5.33865000 | Autostable |  | 17115 | 3G | NODE_B | RNC_COCODY_1 | 140 | 1101 | 0 | 5 | 21 | 2693/397/212 | KATHREIN | 42 | 16.4 |  | FO | 31 | 65 | 10 | CIE | 86.04 | 4.2932 | FO | 2013-12-01 | 5.33865000,-3.98925556
2021 | Août | Orange | OCI1515 | CAMPUS_CITE | CAMPUS_CITE_U21-23 | OCI1515 | UNIVERSITE | COCODY | ABIDJAN | DISTRICT AUTONOME D'ABIDJAN |  |  |  | -3.98925556 | 5.33865000 | Autostable |  | 17118 | 3G | NODE_B | RNC_COCODY_1 | 140 | 1101 | 0 | 5 | 21 | 2693/397/212 | KATHREIN | 42 | 16.4 |  | FO | 31 | 65 | 10 | CIE | 86.04 | 3.0312 | FO | 2013-12-01 | 5.33865000,-3.98925556
2021 | Août | Orange | OCI1515 | CAMPUS_CITE | CAMPUS_CITE_U21-31 | OCI1515 | UNIVERSITE | COCODY | ABIDJAN | DISTRICT AUTONOME D'ABIDJAN |  |  |  | -3.98925556 | 5.33865000 | Autostable |  | 17113 | 3G | NODE_B | RNC_COCODY_1 | 270 | 1101 | 0 | 5 | 21 | 2693/397/212 | KATHREIN | 42 | 16.4 |  | FO | 31 | 65 | 10 | CIE | 86.04 | 13.8933 | FO | 2013-12-01 | 5.33865000,-3.98925556
2021 | Août | Orange | OCI1515 | CAMPUS_CITE | CAMPUS_CITE_U21-32 | OCI1515 | UNIVERSITE | COCODY | ABIDJAN | DISTRICT AUTONOME D'ABIDJAN |  |  |  | -3.98925556 | 5.33865000 | Autostable |  | 17116 | 3G | NODE_B | RNC_COCODY_1 | 270 | 1101 | 0 | 4 | 29 | 2693/397/212 | KATHREIN | 42 | 15.4 |  | FO | 39 | 65 | 10 | CIE | 86.04 | 10.431 | FO | 2013-12-01 | 5.33865000,-3.98925556
2021 | Août | Orange | OCI1515 | CAMPUS_CITE | CAMPUS_CITE_U21-33 | OCI1515 | UNIVERSITE | COCODY | ABIDJAN | DISTRICT AUTONOME D'ABIDJAN |  |  |  | -3.98925556 | 5.33865000 | Autostable |  | 17119 | 3G | NODE_B | RNC_COCODY_1 | 270 | 1101 | 0 | 4 | 29 | 2693/397/212 | KATHREIN | 42 | 15.4 |  | FO | 39 | 65 | 10 | CIE | 86.04 | 8.2386 | FO | 2013-12-01 | 5.33865000,-3.98925556
2021 | Août | Orange | OCI0276 | CANAAN | CANAAN_G18-1 | OCI0276 | BOUAKE | BOUAKE | BOUAKE | GBEKE | 1 | 8 |  | -5.02532200 | 7.65036200 | Autostable |  | 7005 | 2G | BTS | BSC_BOUAKE_1 | 50 | 307 | 0 | 6 | 45 | 2693/397/212 | KATHREIN | 42 | 14.8 |  | FO | 55 | 65 | 10 | CIE | 0.34543 | 91.85 | FH + FO | 2010-06-01 | 7.65036200,-5.02532200
2021 | Août | Orange | OCI0276 | CANAAN | CANAAN_G18-2 | OCI0276 | BOUAKE | BOUAKE | BOUAKE | GBEKE | 1 | 7 |  | -5.02532200 | 7.65036200 | Autostable |  | 7006 | 2G | BTS | BSC_BOUAKE_1 | 180 | 307 | 0 | 2 | 45 | 2693/397/212 | KATHREIN | 42 | 14.8 |  | FO | 55 | 65 | 10 | CIE | 0.33408 | 75.4151 | FH + FO | 2010-06-01 | 7.65036200,-5.02532200
2021 | Août | Orange | OCI0276 | CANAAN | CANAAN_G18-3 | OCI0276 | BOUAKE | BOUAKE | BOUAKE | GBEKE | 1 | 3 |  | -5.02532200 | 7.65036200 | Autostable |  | 7007 | 2G | BTS | BSC_BOUAKE_1 | 300 | 307 | 0 | 2 | 45 | 2693/397/212 | KATHREIN | 42 | 14.8 |  | FO | 55 | 65 | 10 | CIE | 0.74069 | 27.3431 | FH + FO | 2010-06-01 | 7.65036200,-5.02532200
2021 | Août | Orange | OCI0276 | CANAAN | CANAAN_G9-1 | OCI0276 | BOUAKE | BOUAKE | BOUAKE | GBEKE | 1 | 6 |  | -5.02532200 | 7.65036200 | Autostable |  | 7001 | 2G | BTS | BSC_BOUAKE_1 | 50 | 307 | 0 | 2 | 45 | 2693/397/212 | KATHREIN | 42 | 14.8 |  | FO | 55 | 65 | 10 | CIE | 0.95486 | 63.9004 | FH + FO | 2010-06-01 | 7.65036200,-5.02532200
2021 | Août | Orange | OCI0276 | CANAAN | CANAAN_G9-2 | OCI0276 | BOUAKE | BOUAKE | BOUAKE | GBEKE | 1 | 6 |  | -5.02532200 | 7.65036200 | Autostable |  | 7002 | 2G | BTS | BSC_BOUAKE_1 | 180 | 307 | 0 | 4 | 25 | 2693/397/212 | KATHREIN | 42 | 17.879999 |  | FO | 35 | 65 | 10 | CIE | 0.53557 | 62.9448 | FH + FO | 2010-06-01 | 7.65036200,-5.02532200
2021 | Août | Orange | OCI0276 | CANAAN | CANAAN_G9-3 | OCI0276 | BOUAKE | BOUAKE | BOUAKE | GBEKE | 1 | 6 |  | -5.02532200 | 7.65036200 | Autostable |  | 7003 | 2G | BTS | BSC_BOUAKE_1 | 300 | 307 | 0 | 2 | 33 | 2693/397/212 | KATHREIN | 42 | 17.870001 |  | FO | 43 | 65 | 10 | CIE | 0.55913 | 63.9004 | FH + FO | 2010-06-01 | 7.65036200,-5.02532200
2021 | Août | Orange | OCI0276 | CANAAN | CANAAN_L23-1 | OCI0276 | BOUAKE | BOUAKE | BOUAKE | GBEKE |  |  |  | -5.02532200 | 7.65036200 | Autostable |  |  | TDD | ENODE_B |  | 70 |  | 0 | 4 | 25 | 2693/397/212 | KATHREIN | 42 | 17.879999 |  | FO | 35 | 65 | 10 | CIE |  |  | FH + FO | 2010-06-01 | 7.65036200,-5.02532200
2021 | Août | Orange | OCI0276 | CANAAN | CANAAN_L23-2 | OCI0276 | BOUAKE | BOUAKE | BOUAKE | GBEKE |  |  |  | -5.02532200 | 7.65036200 | Autostable |  |  | TDD | ENODE_B |  | 190 |  | 0 | 8 | 45 | 2693/397/212 | KATHREIN | 42 | 16.850000 |  | FO | 55 | 65 | 10 | CIE |  |  | FH + FO | 2010-06-01 | 7.65036200,-5.02532200
2021 | Août | Orange | OCI0276 | CANAAN | CANAAN_L23-3 | OCI0276 | BOUAKE | BOUAKE | BOUAKE | GBEKE |  |  |  | -5.02532200 | 7.65036200 | Autostable |  |  | TDD | ENODE_B |  | 330 |  | 0 | 2 | 45 | 2693/397/212 | KATHREIN | 42 | 16.959999 |  | FO | 55 | 65 | 10 | CIE |  |  | FH + FO | 2010-06-01 | 7.65036200,-5.02532200
2021 | Août | Orange | OCI0276 | CANAAN | CANAAN_L8-1 | OCI0276 | BOUAKE | BOUAKE | BOUAKE | GBEKE |  |  |  | -5.02532200 | 7.65036200 | Autostable |  |  | 4G | ENODE_B |  | 50 |  | 0 | 8 | 45 | 2693/397/212 | KATHREIN | 42 | 16.850000 |  | FO | 55 | 65 | 10 | CIE |  |  | FH + FO | 2010-06-01 | 7.65036200,-5.02532200
2021 | Août | Orange | OCI0276 | CANAAN | CANAAN_L8-2 | OCI0276 | BOUAKE | BOUAKE | BOUAKE | GBEKE |  |  |  | -5.02532200 | 7.65036200 | Autostable |  |  | 4G | ENODE_B |  | 180 |  | 0 | 0 | 45 | 2693/397/212 | KATHREIN | 42 | 17.340000 |  | FO | 55 | 65 | 10 | CIE |  |  | FH + FO | 2010-06-01 | 7.65036200,-5.02532200
2021 | Août | Orange | OCI0276 | CANAAN | CANAAN_L8-3 | OCI0276 | BOUAKE | BOUAKE | BOUAKE | GBEKE |  |  |  | -5.02532200 | 7.65036200 | Autostable |  |  | 4G | ENODE_B |  | 300 |  | 0 | 0 | 45 | 2693/397/212 | KATHREIN | 42 | 17.340000 |  | FO | 55 | 65 | 10 | CIE |  |  | FH + FO | 2010-06-01 | 7.65036200,-5.02532200
2021 | Août | Orange | OCI0276 | CANAAN | CANAAN_U21-11 | OCI0276 | BOUAKE | BOUAKE | BOUAKE | GBEKE |  |  |  | -5.02532200 | 7.65036200 | Autostable |  | 58811 | 3G | NODE_B | RNC_BOUAKE_1 | 50 | 3071 | 0 | 0 | 45 | 2693/397/212 | KATHREIN | 42 | 17.340000 |  | FO | 55 | 65 | 10 | CIE | 86.04 | 11.2425 | FH + FO | 2010-06-01 | 7.65036200,-5.02532200
2021 | Août | Orange | OCI0276 | CANAAN | CANAAN_U21-12 | OCI0276 | BOUAKE | BOUAKE | BOUAKE | GBEKE |  |  |  | -5.02532200 | 7.65036200 | Autostable |  | 58814 | 3G | NODE_B | RNC_BOUAKE_1 | 50 | 3071 | 0 | 0 | 45 | 2693/397/212 | KATHREIN | 42 | 17.340000 |  | FO | 55 | 65 | 10 | CIE | 86.04 | 9.6849 | FH + FO | 2010-06-01 | 7.65036200,-5.02532200
2021 | Août | Orange | OCI0276 | CANAAN | CANAAN_U21-13 | OCI0276 | BOUAKE | BOUAKE | BOUAKE | GBEKE |  |  |  | -5.02532200 | 7.65036200 | Autostable |  | 58817 | 3G | NODE_B | RNC_BOUAKE_1 | 50 | 3071 | 0 | 0 | 45 | 2693/397/212 | KATHREIN | 42 | 17.340000 |  | FO | 55 | 65 | 10 | CIE | 86.04 | 9.366 | FH + FO | 2010-06-01 | 7.65036200,-5.02532200
2021 | Août | Orange | OCI0276 | CANAAN | CANAAN_U21-21 | OCI0276 | BOUAKE | BOUAKE | BOUAKE | GBEKE |  |  |  | -5.02532200 | 7.65036200 | Autostable |  | 58812 | 3G | NODE_B | RNC_BOUAKE_1 | 180 | 3071 | 0 | 0 | 45 | 2693/397/212 | KATHREIN | 42 | 17.340000 |  | FO | 55 | 65 | 10 | CIE | 86.04 | 6.7631 | FH + FO | 2010-06-01 | 7.65036200,-5.02532200
2021 | Août | Orange | OCI0276 | CANAAN | CANAAN_U21-22 | OCI0276 | BOUAKE | BOUAKE | BOUAKE | GBEKE |  |  |  | -5.02532200 | 7.65036200 | Autostable |  | 58815 | 3G | NODE_B | RNC_BOUAKE_1 | 180 | 3071 | 0 | 0 | 45 | 2693/397/212 | KATHREIN | 42 | 17.340000 |  | FO | 55 | 65 | 10 | CIE | 86.04 | 5.663 | FH + FO | 2010-06-01 | 7.65036200,-5.02532200
2021 | Août | Orange | OCI0276 | CANAAN | CANAAN_U21-23 | OCI0276 | BOUAKE | BOUAKE | BOUAKE | GBEKE |  |  |  | -5.02532200 | 7.65036200 | Autostable |  | 58818 | 3G | NODE_B | RNC_BOUAKE_1 | 180 | 3071 | 0 | 0 | 45 | 2693/397/212 | KATHREIN | 42 | 17.340000 |  | FO | 55 | 65 | 10 | CIE | 86.04 | 4.1687 | FH + FO | 2010-06-01 | 7.65036200,-5.02532200
2021 | Août | Orange | OCI0276 | CANAAN | CANAAN_U21-31 | OCI0276 | BOUAKE | BOUAKE | BOUAKE | GBEKE |  |  |  | -5.02532200 | 7.65036200 | Autostable |  | 58813 | 3G | NODE_B | RNC_BOUAKE_1 | 300 | 3071 | 0 | 0 | 45 | 2693/397/212 | KATHREIN | 42 | 17.340000 |  | FO | 55 | 65 | 10 | CIE | 86.04 | 2.234 | FH + FO | 2010-06-01 | 7.65036200,-5.02532200
2021 | Août | Orange | OCI0276 | CANAAN | CANAAN_U21-32 | OCI0276 | BOUAKE | BOUAKE | BOUAKE | GBEKE |  |  |  | -5.02532200 | 7.65036200 | Autostable |  | 58816 | 3G | NODE_B | RNC_BOUAKE_1 | 300 | 3071 | 0 | 1 | 55 | 2693/397/212 | KATHREIN | 42 | 15.3 |  | FO | 65 | 65 | 10 | CIE | 86.04 | 2.8271 | FH + FO | 2010-06-01 | 7.65036200,-5.02532200
2021 | Août | Orange | OCI0276 | CANAAN | CANAAN_U21-33 | OCI0276 | BOUAKE | BOUAKE | BOUAKE | GBEKE |  |  |  | -5.02532200 | 7.65036200 | Autostable |  | 58819 | 3G | NODE_B | RNC_BOUAKE_1 | 300 | 3071 | 0 | 1 | 55 | 2693/397/212 | KATHREIN | 42 | 15.3 |  | FO | 65 | 65 | 10 | CIE | 86.04 | 2.4176 | FH + FO | 2010-06-01 | 7.65036200,-5.02532200
2021 | Août | Orange | OCI2148 | CANAVESSE_AKRESSI | CANAVESSE_AKRESSI_G9-1 | OCI2148 | AYAME | AYAME | ABOISSO | SUD-COMOE | 1 | 2 |  | -3.09466667 | 5.62788889 | Haubané |  | 46071 | 2G | BTS | BSC_LUMIERE_1 | 30 | 150 | 0 | 1 | 55 | 2693/397/212 | KATHREIN | 42 | 15.3 |  | FO | 65 | 65 | 10 | CIE | 0.2472 | 16.6306 | FH + FO | 2017-12-17 | 5.62788889,-3.09466667
2021 | Août | Orange | OCI2148 | CANAVESSE_AKRESSI | CANAVESSE_AKRESSI_G9-2 | OCI2148 | AYAME | AYAME | ABOISSO | SUD-COMOE | 1 | 2 |  | -3.09466667 | 5.62788889 | Haubané |  | 46072 | 2G | BTS | BSC_LUMIERE_1 | 180 | 150 | 0 | 2 | 55 | 2693/397/212 | KATHREIN | 42 | 17.4 |  | FO | 65 | 65 | 10 | CIE | 0.31335 | 16.6306 | FH + FO | 2017-12-17 | 5.62788889,-3.09466667
2021 | Août | Orange | OCI2148 | CANAVESSE_AKRESSI | CANAVESSE_AKRESSI_G9-3 | OCI2148 | AYAME | AYAME | ABOISSO | SUD-COMOE | 1 | 2 |  | -3.09466667 | 5.62788889 | Haubané |  | 46073 | 2G | BTS | BSC_LUMIERE_1 | 280 | 150 | 0 | 2 | 57 | 2693/397/212 | KATHREIN | 42 | 17.4 |  | FO | 67 | 65 | 10 | CIE | 0.036412 | 16.6306 | FH + FO | 2017-12-17 | 5.62788889,-3.09466667
2021 | Août | Orange | OCI2148 | CANAVESSE_AKRESSI | CANAVESSE_AKRESSI_L8-1 | OCI2148 | AYAME | AYAME | ABOISSO | SUD-COMOE |  |  |  | -3.09466667 | 5.62788889 | Haubané |  |  | 4G | ENODE_B |  | 30 |  | 0 | 2 | 57 | 2693/397/212 | KATHREIN | 42 | 17.4 |  | FO | 67 | 65 | 10 | CIE |  |  | FH + FO | 2017-12-17 | 5.62788889,-3.09466667
2021 | Août | Orange | OCI2148 | CANAVESSE_AKRESSI | CANAVESSE_AKRESSI_L8-2 | OCI2148 | AYAME | AYAME | ABOISSO | SUD-COMOE |  |  |  | -3.09466667 | 5.62788889 | Haubané |  |  | 4G | ENODE_B |  | 180 |  | 0 | 6 | 55 | 2693/397/212 | KATHREIN | 42 | 18.1 |  | FO | 65 | 65 | 10 | CIE |  |  | FH + FO | 2017-12-17 | 5.62788889,-3.09466667
2021 | Août | Orange | OCI2148 | CANAVESSE_AKRESSI | CANAVESSE_AKRESSI_L8-3 | OCI2148 | AYAME | AYAME | ABOISSO | SUD-COMOE |  |  |  | -3.09466667 | 5.62788889 | Haubané |  |  | 4G | ENODE_B |  | 280 |  | 0 | 6 | 55 | 2693/397/212 | KATHREIN | 42 | 18.1 |  | FO | 65 | 65 | 10 | CIE |  |  | FH + FO | 2017-12-17 | 5.62788889,-3.09466667
2021 | Août | Orange | OCI2148 | CANAVESSE_AKRESSI | CANAVESSE_AKRESSI_U21-11 | OCI2148 | AYAME | AYAME | ABOISSO | SUD-COMOE |  |  |  | -3.09466667 | 5.62788889 | Haubané |  | 60431 | 3G | NODE_B | RNC-PortBouet_1 | 30 | 1441 | 0 | 6 | 55 | 2693/397/212 | KATHREIN | 42 | 18.1 |  | FO | 65 | 65 | 10 | CIE | 86.04 | 1.0656 | FH + FO | 2017-12-17 | 5.62788889,-3.09466667
2021 | Août | Orange | OCI2148 | CANAVESSE_AKRESSI | CANAVESSE_AKRESSI_U21-12 | OCI2148 | AYAME | AYAME | ABOISSO | SUD-COMOE |  |  |  | -3.09466667 | 5.62788889 | Haubané |  | 60434 | 3G | NODE_B | RNC-PortBouet_1 | 30 | 1441 | 0 | 6 | 55 | 2693/397/212 | KATHREIN | 42 | 18.1 |  | FO | 65 | 65 | 10 | CIE | 86.04 | 0.75644 | FH + FO | 2017-12-17 | 5.62788889,-3.09466667
2021 | Août | Orange | OCI2148 | CANAVESSE_AKRESSI | CANAVESSE_AKRESSI_U21-21 | OCI2148 | AYAME | AYAME | ABOISSO | SUD-COMOE |  |  |  | -3.09466667 | 5.62788889 | Haubané |  | 60432 | 3G | NODE_B | RNC-PortBouet_1 | 180 | 1441 | 0 | 6 | 55 | 2693/397/212 | KATHREIN | 42 | 18.1 |  | FO | 65 | 65 | 10 | CIE | 86.04 | 0.051239 | FH + FO | 2017-12-17 | 5.62788889,-3.09466667
2021 | Août | Orange | OCI2148 | CANAVESSE_AKRESSI | CANAVESSE_AKRESSI_U21-22 | OCI2148 | AYAME | AYAME | ABOISSO | SUD-COMOE |  |  |  | -3.09466667 | 5.62788889 | Haubané |  | 60435 | 3G | NODE_B | RNC-PortBouet_1 | 180 | 1441 | 0 | 6 | 55 | 2693/397/212 | KATHREIN | 42 | 18.1 |  | FO | 65 | 65 | 10 | CIE | 86.04 | 0.036839 | FH + FO | 2017-12-17 | 5.62788889,-3.09466667
2021 | Août | Orange | OCI2148 | CANAVESSE_AKRESSI | CANAVESSE_AKRESSI_U21-31 | OCI2148 | AYAME | AYAME | ABOISSO | SUD-COMOE |  |  |  | -3.09466667 | 5.62788889 | Haubané |  | 60433 | 3G | NODE_B | RNC-PortBouet_1 | 280 | 1441 | 0 | 3 | 25 | 2693/397/212 | KATHREIN | 42 | 15.4 |  | FO | 35 | 65 | 10 | CIE | 86.04 | 0.47096 | FH + FO | 2017-12-17 | 5.62788889,-3.09466667
2021 | Août | Orange | OCI2148 | CANAVESSE_AKRESSI | CANAVESSE_AKRESSI_U21-32 | OCI2148 | AYAME | AYAME | ABOISSO | SUD-COMOE |  |  |  | -3.09466667 | 5.62788889 | Haubané |  | 60436 | 3G | NODE_B | RNC-PortBouet_1 | 280 | 1441 | 0 | 3 | 25 | 2693/397/212 | KATHREIN | 42 | 15.4 |  | FO | 35 | 65 | 10 | CIE | 86.04 | 0.1782 | FH + FO | 2017-12-17 | 5.62788889,-3.09466667
2021 | Août | Orange | OCI1304 | CANELLE | CANELLE_G18-1 | OCI1304 | SAN-PEDRO | SAN-PEDRO | SAN-PEDRO | SAN-PEDRO | 1 | 4 |  | -6.62975278 | 4.73127223 | Autostable |  | 4225 | 2G | BTS | BSC_SP_1 | 60 | 709 | 0 | 3 | 25 | 2693/397/212 | KATHREIN | 42 | 15.4 |  | FO | 35 | 65 | 10 | CIE | 0.033862 | 38.3916 | FH + FO | 2013-01-01 | 4.73127223,-6.62975278
2021 | Août | Orange | OCI1304 | CANELLE | CANELLE_G18-2 | OCI1304 | SAN-PEDRO | SAN-PEDRO | SAN-PEDRO | SAN-PEDRO | 1 | 4 |  | -6.62975278 | 4.73127223 | Autostable |  | 4226 | 2G | BTS | BSC_SP_1 | 230 | 709 | 0 | 3 | 25 | 2693/397/212 | KATHREIN | 42 | 15.4 |  | FO | 35 | 65 | 10 | CIE | 0.046963 | 43.06 | FH + FO | 2013-01-01 | 4.73127223,-6.62975278
2021 | Août | Orange | OCI1304 | CANELLE | CANELLE_G9-1 | OCI1304 | SAN-PEDRO | SAN-PEDRO | SAN-PEDRO | SAN-PEDRO | 1 | 3 |  | -6.62975278 | 4.73127223 | Autostable |  | 4221 | 2G | BTS | BSC_SP_1 | 60 | 709 | 0 | 2 | 25 | 2693/397/212 | KATHREIN | 42 | 15.340000 |  | FO | 35 | 65 | 10 | CIE | 0.17758 | 27.3431 | FH + FO | 2013-01-01 | 4.73127223,-6.62975278
2021 | Août | Orange | OCI1304 | CANELLE | CANELLE_G9-2 | OCI1304 | SAN-PEDRO | SAN-PEDRO | SAN-PEDRO | SAN-PEDRO | 1 | 3 |  | -6.62975278 | 4.73127223 | Autostable |  | 4222 | 2G | BTS | BSC_SP_1 | 230 | 709 | 0 | 2 | 25 | 2693/397/212 | KATHREIN | 42 | 15.340000 |  | FO | 35 | 65 | 10 | CIE | 0.06583 | 27.3431 | FH + FO | 2013-01-01 | 4.73127223,-6.62975278
2021 | Août | Orange | OCI1304 | CANELLE | Canelle_L23-1 | OCI1304 | SAN-PEDRO | SAN-PEDRO | SAN-PEDRO | SAN-PEDRO |  |  |  | -6.62975278 | 4.73127223 | Autostable |  |  | TDD | ENODE_B |  | 65 |  | 0 | 3 | 25 | 2769/429/196 | HUAWEI | 42 | 17 |  | FO | 35 | 65 | 10 | CIE |  |  | FH + FO | 2013-01-01 | 4.73127223,-6.62975278
2021 | Août | Orange | OCI1304 | CANELLE | Canelle_L23-2 | OCI1304 | SAN-PEDRO | SAN-PEDRO | SAN-PEDRO | SAN-PEDRO |  |  |  | -6.62975278 | 4.73127223 | Autostable |  |  | TDD | ENODE_B |  | 240 |  | 0 | 3 | 25 | 2769/429/196 | HUAWEI | 42 | 17 |  | FO | 35 | 65 | 10 | CIE |  |  | FH + FO | 2013-01-01 | 4.73127223,-6.62975278
2021 | Août | Orange | OCI1304 | CANELLE | CANELLE_L26-1 | OCI1304 | SAN-PEDRO | SAN-PEDRO | SAN-PEDRO | SAN-PEDRO |  |  |  | -6.62975278 | 4.73127223 | Autostable |  |  | 4G | ENODE_B |  | 60 |  | 0 | 5 | 25 | 2693/397/212 | KATHREIN | 42 | 17 |  | FO | 35 | 65 | 10 | CIE |  |  | FH + FO | 2013-01-01 | 4.73127223,-6.62975278
2021 | Août | Orange | OCI1304 | CANELLE | CANELLE_L26-2 | OCI1304 | SAN-PEDRO | SAN-PEDRO | SAN-PEDRO | SAN-PEDRO |  |  |  | -6.62975278 | 4.73127223 | Autostable |  |  | 4G | ENODE_B |  | 230 |  | 0 | 6 | 25 | 2693/397/212 | KATHREIN | 42 | 17 |  | FO | 35 | 65 | 10 | CIE |  |  | FH + FO | 2013-01-01 | 4.73127223,-6.62975278
2021 | Août | Orange | OCI1304 | CANELLE | CANELLE_L8-1 | OCI1304 | SAN-PEDRO | SAN-PEDRO | SAN-PEDRO | SAN-PEDRO |  |  |  | -6.62975278 | 4.73127223 | Autostable |  |  | 4G | ENODE_B |  | 60 |  | 0 | 3 | 25 | 2693/397/212 | KATHREIN | 42 | 17 |  | FO | 35 | 65 | 10 | CIE |  |  | FH + FO | 2013-01-01 | 4.73127223,-6.62975278
2021 | Août | Orange | OCI1304 | CANELLE | CANELLE_L8-2 | OCI1304 | SAN-PEDRO | SAN-PEDRO | SAN-PEDRO | SAN-PEDRO |  |  |  | -6.62975278 | 4.73127223 | Autostable |  |  | 4G | ENODE_B |  | 230 |  | 0 | 3 | 25 | 2693/397/212 | KATHREIN | 42 | 17 |  | FO | 35 | 65 | 10 | CIE |  |  | FH + FO | 2013-01-01 | 4.73127223,-6.62975278
2021 | Août | Orange | OCI1304 | CANELLE | CANELLE_U21-11 | OCI1304 | SAN-PEDRO | SAN-PEDRO | SAN-PEDRO | SAN-PEDRO |  |  |  | -6.62975278 | 4.73127223 | Autostable |  | 63121 | 3G | NODE_B | RNC_SAN_PEDRO_1 | 60 | 7091 | 0 | 3 | 25 | 2693/397/212 | KATHREIN | 42 | 17 |  | FO | 35 | 65 | 10 | CIE | 86.04 | 5.181 | FH + FO | 2013-01-01 | 4.73127223,-6.62975278
2021 | Août | Orange | OCI1304 | CANELLE | CANELLE_U21-12 | OCI1304 | SAN-PEDRO | SAN-PEDRO | SAN-PEDRO | SAN-PEDRO |  |  |  | -6.62975278 | 4.73127223 | Autostable |  | 63124 | 3G | NODE_B | RNC_SAN_PEDRO_1 | 60 | 7091 | 0 | 3 | 25 | 2693/397/212 | KATHREIN | 42 | 17 |  | FO | 35 | 65 | 10 | CIE | 86.04 | 2.2466 | FH + FO | 2013-01-01 | 4.73127223,-6.62975278
2021 | Août | Orange | OCI1304 | CANELLE | CANELLE_U21-13 | OCI1304 | SAN-PEDRO | SAN-PEDRO | SAN-PEDRO | SAN-PEDRO |  |  |  | -6.62975278 | 4.73127223 | Autostable |  | 63127 | 3G | NODE_B | RNC_SAN_PEDRO_1 | 60 | 7091 | 0 | 3 | 25 | 2693/397/212 | KATHREIN | 42 | 17 |  | FO | 35 | 65 | 10 | CIE | 86.04 | 1.0493 | FH + FO | 2013-01-01 | 4.73127223,-6.62975278
2021 | Août | Orange | OCI1304 | CANELLE | CANELLE_U21-21 | OCI1304 | SAN-PEDRO | SAN-PEDRO | SAN-PEDRO | SAN-PEDRO |  |  |  | -6.62975278 | 4.73127223 | Autostable |  | 63122 | 3G | NODE_B | RNC_SAN_PEDRO_1 | 230 | 7091 | 0 | 3 | 25 | 2693/397/212 | KATHREIN | 42 | 17 |  | FO | 35 | 65 | 10 | CIE | 86.04 | 1.7598 | FH + FO | 2013-01-01 | 4.73127223,-6.62975278
2021 | Août | Orange | OCI1304 | CANELLE | CANELLE_U21-22 | OCI1304 | SAN-PEDRO | SAN-PEDRO | SAN-PEDRO | SAN-PEDRO |  |  |  | -6.62975278 | 4.73127223 | Autostable |  | 63125 | 3G | NODE_B | RNC_SAN_PEDRO_1 | 230 | 7091 | 0 | 1 | 63 | 2693/397/212 | KATHREIN | 42 | 15.3 |  | FO | 73 | 65 | 10 | CIE | 86.04 | 0.37336 | FH + FO | 2013-01-01 | 4.73127223,-6.62975278
2021 | Août | Orange | OCI1304 | CANELLE | CANELLE_U21-23 | OCI1304 | SAN-PEDRO | SAN-PEDRO | SAN-PEDRO | SAN-PEDRO |  |  |  | -6.62975278 | 4.73127223 | Autostable |  | 63128 | 3G | NODE_B | RNC_SAN_PEDRO_1 | 230 | 7091 | 0 | 1 | 63 | 2693/397/212 | KATHREIN | 42 | 15.3 |  | FO | 73 | 65 | 10 | CIE | 86.04 | 0.21366 | FH + FO | 2013-01-01 | 4.73127223,-6.62975278
2021 | Août | Orange | OCI2209 | CANTONDJAKPO | CANTONDJAKPO_G18-1 | OCI2209 | GBANAN KOFFIKRO | BOCANDA | BOCANDA | N'ZI | 1 | 4 |  | -4.449983 | 7.2236 | AUTOSTABLE |  | 52325 | 2G | BTS | BSC_BOUAKE_2 | 10 | 308 | 0 | 1 | 63 | 2693/397/212 | KATHREIN | 42 | 15.3 |  | FO | 73 | 65 | 10 | CIE | 0.019183 | 40.2551 | FH + FO | 2017-12-28 | 7.2236,-4.449983
2021 | Août | Orange | OCI2209 | CANTONDJAKPO | CANTONDJAKPO_G18-2 | OCI2209 | GBANAN KOFFIKRO | BOCANDA | BOCANDA | N'ZI | 1 | 4 |  | -4.449983 | 7.2236 | AUTOSTABLE |  | 52326 | 2G | BTS | BSC_BOUAKE_2 | 140 | 308 | 0 | 2 | 63 | 2693/397/212 | KATHREIN | 42 | 15.3 |  | FO | 73 | 65 | 10 | CIE | 0.037814 | 40.2551 | FH + FO | 2017-12-28 | 7.2236,-4.449983
2021 | Août | Orange | OCI2209 | CANTONDJAKPO | CANTONDJAKPO_G18-3 | OCI2209 | GBANAN KOFFIKRO | BOCANDA | BOCANDA | N'ZI | 1 | 4 |  | -4.449983 | 7.2236 | AUTOSTABLE |  | 52327 | 2G | BTS | BSC_BOUAKE_2 | 280 | 308 | 0 | 2 | 63 | 2693/397/212 | KATHREIN | 42 | 15.3 |  | FO | 73 | 65 | 10 | CIE | 0.044853 | 40.2551 | FH + FO | 2017-12-28 | 7.2236,-4.449983
2021 | Août | Orange | OCI2209 | CANTONDJAKPO | CANTONDJAKPO_G9-1 | OCI2209 | GBANAN KOFFIKRO | BOCANDA | BOCANDA | N'ZI | 1 | 2 |  | -4.449983 | 7.2236 | AUTOSTABLE |  | 52321 | 2G | BTS | BSC_BOUAKE_2 | 10 | 308 | 0 | 2 | 63 | 2693/397/212 | KATHREIN | 42 | 15.3 |  | FO | 73 | 65 | 10 | CIE | 0.02472 | 16.6306 | FH + FO | 2017-12-28 | 7.2236,-4.449983
2021 | Août | Orange | OCI2209 | CANTONDJAKPO | CANTONDJAKPO_G9-2 | OCI2209 | GBANAN KOFFIKRO | BOCANDA | BOCANDA | N'ZI | 1 | 2 |  | -4.449983 | 7.2236 | AUTOSTABLE |  | 52322 | 2G | BTS | BSC_BOUAKE_2 | 140 | 308 | 0 | 3 | 63 | 2693/397/212 | KATHREIN | 42 | 18.1 |  | FO | 73 | 65 | 10 | CIE | 0.2178 | 16.6306 | FH + FO | 2017-12-28 | 7.2236,-4.449983
2021 | Août | Orange | OCI2209 | CANTONDJAKPO | CANTONDJAKPO_G9-3 | OCI2209 | GBANAN KOFFIKRO | BOCANDA | BOCANDA | N'ZI | 1 | 4 |  | -4.449983 | 7.2236 | AUTOSTABLE |  | 52323 | 2G | BTS | BSC_BOUAKE_2 | 280 | 308 | 0 | 3 | 63 | 2693/397/212 | KATHREIN | 42 | 18.1 |  | FO | 73 | 65 | 10 | CIE | 0.65219 | 41.1889 | FH + FO | 2017-12-28 | 7.2236,-4.449983
2021 | Août | Orange | OCI2209 | CANTONDJAKPO | CANTONDJAKPO_U21-11 | OCI2209 | GBANAN KOFFIKRO | BOCANDA | BOCANDA | N'ZI |  |  |  | -4.449983 | 7.2236 | AUTOSTABLE |  | 56611 | 3G | NODE_B | RNC_BOUAKE_1 | 10 | 3071 | 0 | 3 | 63 | 2693/397/212 | KATHREIN | 42 | 18.1 |  | FO | 73 | 65 | 10 | CIE | 86.04 | 0.0077139 | FH + FO | 2017-12-28 | 7.2236,-4.449983
2021 | Août | Orange | OCI2209 | CANTONDJAKPO | CANTONDJAKPO_U21-12 | OCI2209 | GBANAN KOFFIKRO | BOCANDA | BOCANDA | N'ZI |  |  |  | -4.449983 | 7.2236 | AUTOSTABLE |  | 56614 | 3G | NODE_B | RNC_BOUAKE_1 | 10 | 3071 | 0 | 3 | 63 | 2693/397/212 | KATHREIN | 42 | 18.1 |  | FO | 73 | 65 | 10 | CIE | 86.04 | 0 | FH + FO | 2017-12-28 | 7.2236,-4.449983
2021 | Août | Orange | OCI2209 | CANTONDJAKPO | CANTONDJAKPO_U21-21 | OCI2209 | GBANAN KOFFIKRO | BOCANDA | BOCANDA | N'ZI |  |  |  | -4.449983 | 7.2236 | AUTOSTABLE |  | 56612 | 3G | NODE_B | RNC_BOUAKE_1 | 140 | 3071 | 0 | 3 | 63 | 2693/397/212 | KATHREIN | 42 | 18.1 |  | FO | 73 | 65 | 10 | CIE | 86.04 | 0.057139 | FH + FO | 2017-12-28 | 7.2236,-4.449983
2021 | Août | Orange | OCI2209 | CANTONDJAKPO | CANTONDJAKPO_U21-22 | OCI2209 | GBANAN KOFFIKRO | BOCANDA | BOCANDA | N'ZI |  |  |  | -4.449983 | 7.2236 | AUTOSTABLE |  | 56615 | 3G | NODE_B | RNC_BOUAKE_1 | 140 | 3071 | 0 | 3 | 63 | 2693/397/212 | KATHREIN | 42 | 18.1 |  | FO | 73 | 65 | 10 | CIE | 86.04 | 0.53437 | FH + FO | 2017-12-28 | 7.2236,-4.449983
2021 | Août | Orange | OCI2209 | CANTONDJAKPO | CANTONDJAKPO_U21-31 | OCI2209 | GBANAN KOFFIKRO | BOCANDA | BOCANDA | N'ZI |  |  |  | -4.449983 | 7.2236 | AUTOSTABLE |  | 56613 | 3G | NODE_B | RNC_BOUAKE_1 | 280 | 3071 | 0 | 1 | 75 | 2693/397/212 | KATHREIN | 42 | 15.3 |  | FO | 85 | 65 | 10 | CIE | 86.04 | 0.37408 | FH + FO | 2017-12-28 | 7.2236,-4.449983
2021 | Août | Orange | OCI2209 | CANTONDJAKPO | CANTONDJAKPO_U21-32 | OCI2209 | GBANAN KOFFIKRO | BOCANDA | BOCANDA | N'ZI |  |  |  | -4.449983 | 7.2236 | AUTOSTABLE |  | 56616 | 3G | NODE_B | RNC_BOUAKE_1 | 280 | 3071 | 0 | 1 | 75 | 2693/397/212 | KATHREIN | 42 | 15.3 |  | FO | 85 | 65 | 10 | CIE | 86.04 | 0.13027 | FH + FO | 2017-12-28 | 7.2236,-4.449983
2021 | Août | Orange | OCI2210 | CANTONDOUGOU | CANTONDOUGOU_G18-1 | OCI2210 | KOUNOUKO | SAN-PEDRO | SAN-PEDRO | SAN-PEDRO | 1 | 4 |  | -6.40194 | 4.88194 | AUTOSTABLE |  | 52335 | 2G | BTS | BSC_SP_1 | 60 | 707 | 0 | 1 | 75 | 2693/397/212 | KATHREIN | 42 | 15.3 |  | FO | 85 | 65 | 10 | CIE | 0.076733 | 40.2551 | FH + FO | 2017-12-06 | 4.88194,-6.40194
2021 | Août | Orange | OCI2210 | CANTONDOUGOU | CANTONDOUGOU_G18-2 | OCI2210 | KOUNOUKO | SAN-PEDRO | SAN-PEDRO | SAN-PEDRO | 1 | 4 |  | -6.40194 | 4.88194 | AUTOSTABLE |  | 52336 | 2G | BTS | BSC_SP_1 | 180 | 707 | 0 | 2 | 75 | 2693/397/212 | KATHREIN | 42 | 15.3 |  | FO | 85 | 65 | 10 | CIE | 0.020977 | 40.2551 | FH + FO | 2017-12-06 | 4.88194,-6.40194
2021 | Août | Orange | OCI2210 | CANTONDOUGOU | CANTONDOUGOU_G18-3 | OCI2210 | KOUNOUKO | SAN-PEDRO | SAN-PEDRO | SAN-PEDRO | 1 | 4 |  | -6.40194 | 4.88194 | AUTOSTABLE |  | 52337 | 2G | BTS | BSC_SP_1 | 250 | 707 | 0 | 2 | 75 | 2693/397/212 | KATHREIN | 42 | 15.3 |  | FO | 85 | 65 | 10 | CIE | 0.114 | 40.2551 | FH + FO | 2017-12-06 | 4.88194,-6.40194
2021 | Août | Orange | OCI2210 | CANTONDOUGOU | CANTONDOUGOU_G9-1 | OCI2210 | KOUNOUKO | SAN-PEDRO | SAN-PEDRO | SAN-PEDRO | 1 | 3 |  | -6.40194 | 4.88194 | AUTOSTABLE |  | 52331 | 2G | BTS | BSC_SP_1 | 60 | 707 | 0 | 2 | 75 | 2693/397/212 | KATHREIN | 42 | 15.3 |  | FO | 85 | 65 | 10 | CIE | 0.58756 | 29.1661 | FH + FO | 2017-12-06 | 4.88194,-6.40194
2021 | Août | Orange | OCI2210 | CANTONDOUGOU | CANTONDOUGOU_G9-2 | OCI2210 | KOUNOUKO | SAN-PEDRO | SAN-PEDRO | SAN-PEDRO | 1 | 3 |  | -6.40194 | 4.88194 | AUTOSTABLE |  | 52332 | 2G | BTS | BSC_SP_1 | 180 | 707 | 0 | 4 | 75 | 2693/397/212 | KATHREIN | 42 | 17.4 |  | FO | 85 | 65 | 10 | CIE | 0.065144 | 29.1661 | FH + FO | 2017-12-06 | 4.88194,-6.40194
2021 | Août | Orange | OCI2210 | CANTONDOUGOU | CANTONDOUGOU_G9-3 | OCI2210 | KOUNOUKO | SAN-PEDRO | SAN-PEDRO | SAN-PEDRO | 1 | 3 |  | -6.40194 | 4.88194 | AUTOSTABLE |  | 52333 | 2G | BTS | BSC_SP_1 | 250 | 707 | 0 | 4 | 75 | 2693/397/212 | KATHREIN | 42 | 17.4 |  | FO | 85 | 65 | 10 | CIE | 0.25962 | 29.1661 | FH + FO | 2017-12-06 | 4.88194,-6.40194
2021 | Août | Orange | OCI2210 | CANTONDOUGOU | CANTONDOUGOU_U21-11 | OCI2210 | KOUNOUKO | SAN-PEDRO | SAN-PEDRO | SAN-PEDRO |  |  |  | -6.40194 | 4.88194 | AUTOSTABLE |  | 56621 | 3G | NODE_B | RNC_SAN_PEDRO_1 | 60 | 7091 | 0 | 4 | 75 | 2693/397/212 | KATHREIN | 42 | 17.4 |  | FO | 85 | 65 | 10 | CIE | 86.04 | 0.16916 | FH + FO | 2017-12-06 | 4.88194,-6.40194
2021 | Août | Orange | OCI2210 | CANTONDOUGOU | CANTONDOUGOU_U21-12 | OCI2210 | KOUNOUKO | SAN-PEDRO | SAN-PEDRO | SAN-PEDRO |  |  |  | -6.40194 | 4.88194 | AUTOSTABLE |  | 56624 | 3G | NODE_B | RNC_SAN_PEDRO_1 | 60 | 7091 | 0 | 4 | 75 | 2693/397/212 | KATHREIN | 42 | 17.4 |  | FO | 85 | 65 | 10 | CIE | 86.04 | 0.20341 | FH + FO | 2017-12-06 | 4.88194,-6.40194
2021 | Août | Orange | OCI2210 | CANTONDOUGOU | CANTONDOUGOU_U21-21 | OCI2210 | KOUNOUKO | SAN-PEDRO | SAN-PEDRO | SAN-PEDRO |  |  |  | -6.40194 | 4.88194 | AUTOSTABLE |  | 56622 | 3G | NODE_B | RNC_SAN_PEDRO_1 | 180 | 7091 | 0 | 4 | 75 | 2693/397/212 | KATHREIN | 42 | 17.4 |  | FO | 85 | 65 | 10 | CIE | 86.04 | 0.39298 | FH + FO | 2017-12-06 | 4.88194,-6.40194
2021 | Août | Orange | OCI2210 | CANTONDOUGOU | CANTONDOUGOU_U21-22 | OCI2210 | KOUNOUKO | SAN-PEDRO | SAN-PEDRO | SAN-PEDRO |  |  |  | -6.40194 | 4.88194 | AUTOSTABLE |  | 56625 | 3G | NODE_B | RNC_SAN_PEDRO_1 | 180 | 7091 | 0 | 4 | 75 | 2693/397/212 | KATHREIN | 42 | 17.4 |  | FO | 85 | 65 | 10 | CIE | 86.04 | 0.43014 | FH + FO | 2017-12-06 | 4.88194,-6.40194
2021 | Août | Orange | OCI2210 | CANTONDOUGOU | CANTONDOUGOU_U21-31 | OCI2210 | KOUNOUKO | SAN-PEDRO | SAN-PEDRO | SAN-PEDRO |  |  |  | -6.40194 | 4.88194 | AUTOSTABLE |  | 56623 | 3G | NODE_B | RNC_SAN_PEDRO_1 | 250 | 7091 | 0 | 4 | 75 | 2693/397/212 | KATHREIN | 42 | 17.4 |  | FO | 85 | 65 | 10 | CIE | 86.04 | 0.50647 | FH + FO | 2017-12-06 | 4.88194,-6.40194
2021 | Août | Orange | OCI2210 | CANTONDOUGOU | CANTONDOUGOU_U21-32 | OCI2210 | KOUNOUKO | SAN-PEDRO | SAN-PEDRO | SAN-PEDRO |  |  |  | -6.40194 | 4.88194 | AUTOSTABLE |  | 56626 | 3G | NODE_B | RNC_SAN_PEDRO_1 | 250 | 7091 | 0 | 4 | 75 | 2693/397/212 | KATHREIN | 42 | 17.4 |  | FO | 85 | 65 | 10 | CIE | 86.04 | 0.43385 | FH + FO | 2017-12-06 | 4.88194,-6.40194
2021 | Août | Orange | OCI2210 | CANTONDOUGOU | CANTONDOUGOU_U9-1 | OCI2210 | KOUNOUKO | SAN-PEDRO | SAN-PEDRO | SAN-PEDRO |  |  |  | -6.40194 | 4.88194 | AUTOSTABLE |  | 52330 | 3G | NODE_B | RNC_SAN_PEDRO_1 | 60 | 7091 | 0 | 4 | 75 | 2693/397/212 | KATHREIN | 42 | 17.4 |  | FO | 85 | 65 | 10 | CIE |  |  | FH + FO | 2017-12-06 | 4.88194,-6.40194
2021 | Août | Orange | OCI2210 | CANTONDOUGOU | CANTONDOUGOU_U9-2 | OCI2210 | KOUNOUKO | SAN-PEDRO | SAN-PEDRO | SAN-PEDRO |  |  |  | -6.40194 | 4.88194 | AUTOSTABLE |  | 52338 | 3G | NODE_B | RNC_SAN_PEDRO_1 | 180 | 7091 | 0 | 3 | 40 | 2693/397/212 | KATHREIN | 42 | 14.6 |  | FO | 50 | 65 | 10 | CIE |  |  | FH + FO | 2017-12-06 | 4.88194,-6.40194
2021 | Août | Orange | OCI2210 | CANTONDOUGOU | CANTONDOUGOU_U9-3 | OCI2210 | KOUNOUKO | SAN-PEDRO | SAN-PEDRO | SAN-PEDRO |  |  |  | -6.40194 | 4.88194 | AUTOSTABLE |  | 52339 | 3G | NODE_B | RNC_SAN_PEDRO_1 | 250 | 7091 | 0 | 4 | 40 | 2693/397/212 | KATHREIN | 42 | 14.6 |  | FO | 50 | 65 | 10 | CIE |  |  | FH + FO | 2017-12-06 | 4.88194,-6.40194
2021 | Août | Orange | OCI0277 | CAPITAINERIE | CAPITAINERIE_G18-1 | OCI0277 | SAN-PEDRO | SAN-PEDRO | SAN-PEDRO | SAN-PEDRO | 1 | 3 |  | -6.61547122 | 4.73678135 | Autostable |  | 4235 | 2G | BTS | BSC_SP_1 | 50 | 709 | 0 | 0 | 40 | 2693/397/212 | KATHREIN | 42 | 14.6 |  | FO | 50 | 65 | 10 | CIE | 0.076599 | 27.3431 | FH + FO | 2007-10-01 | 4.73678135,-6.61547122
2021 | Août | Orange | OCI0277 | CAPITAINERIE | CAPITAINERIE_G18-2 | OCI0277 | SAN-PEDRO | SAN-PEDRO | SAN-PEDRO | SAN-PEDRO | 1 | 3 |  | -6.61547122 | 4.73678135 | Autostable |  | 4236 | 2G | BTS | BSC_SP_1 | 300 | 709 | 0 | 0 | 40 | 2693/397/212 | KATHREIN | 42 | 14.6 |  | FO | 50 | 65 | 10 | CIE | 0.12882 | 27.3431 | FH + FO | 2007-10-01 | 4.73678135,-6.61547122
2021 | Août | Orange | OCI0277 | CAPITAINERIE | CAPITAINERIE_G9-1 | OCI0277 | SAN-PEDRO | SAN-PEDRO | SAN-PEDRO | SAN-PEDRO | 1 | 3 |  | -6.61547122 | 4.73678135 | Autostable |  | 4231 | 2G | BTS | BSC_SP_1 | 30 | 709 | 0 | 2 | 36 | 2693/397/212 | KATHREIN | 42 | 17.200001 |  | FO | 46 | 65 | 10 | CIE | 0.16844 | 27.3431 | FH + FO | 2007-10-01 | 4.73678135,-6.61547122
2021 | Août | Orange | OCI0277 | CAPITAINERIE | CAPITAINERIE_G9-2 | OCI0277 | SAN-PEDRO | SAN-PEDRO | SAN-PEDRO | SAN-PEDRO | 1 | 3 |  | -6.61547122 | 4.73678135 | Autostable |  | 4232 | 2G | BTS | BSC_SP_1 | 250 | 709 | 0 | 2 | 36 | 2693/397/212 | KATHREIN | 42 | 17.200001 |  | FO | 46 | 65 | 10 | CIE | 0.176 | 29.1661 | FH + FO | 2007-10-01 | 4.73678135,-6.61547122
2021 | Août | Orange | OCI0277 | CAPITAINERIE | CAPITAINERIE_L23-1 | OCI0277 | SAN-PEDRO | SAN-PEDRO | SAN-PEDRO | SAN-PEDRO |  |  |  | -6.61547122 | 4.73678135 | Autostable |  |  | TDD | ENODE_B |  | 340 |  | 2 | 5 | 40 | 510/210/70 | SHENGLU | 42 | 17.1 |  | FO | 50 | 65 | 10 | CIE |  |  | FH + FO | 2007-10-01 | 4.73678135,-6.61547122
2021 | Août | Orange | OCI0277 | CAPITAINERIE | CAPITAINERIE_L23-2 | OCI0277 | SAN-PEDRO | SAN-PEDRO | SAN-PEDRO | SAN-PEDRO |  |  |  | -6.61547122 | 4.73678135 | Autostable |  |  | TDD | ENODE_B |  | 260 |  | 2 | 5 | 40 | 510/210/70 | SHENGLU | 42 | 17.1 |  | FO | 50 | 65 | 10 | CIE |  |  | FH + FO | 2007-10-01 | 4.73678135,-6.61547122
2021 | Août | Orange | OCI0277 | CAPITAINERIE | CAPITAINERIE_U21-11 | OCI0277 | SAN-PEDRO | SAN-PEDRO | SAN-PEDRO | SAN-PEDRO |  |  |  | -6.61547122 | 4.73678135 | Autostable |  | 63111 | 3G | NODE_B | RNC_SAN_PEDRO_1 | 50 | 7091 | 0 | 5 | 40 | 2693/397/212 | KATHREIN | 42 | 17.1 |  | FO | 50 | 65 | 10 | CIE | 86.04 | 1.7389 | FH + FO | 2007-10-01 | 4.73678135,-6.61547122
2021 | Août | Orange | OCI0277 | CAPITAINERIE | CAPITAINERIE_U21-12 | OCI0277 | SAN-PEDRO | SAN-PEDRO | SAN-PEDRO | SAN-PEDRO |  |  |  | -6.61547122 | 4.73678135 | Autostable |  | 63114 | 3G | NODE_B | RNC_SAN_PEDRO_1 | 50 | 7091 | 0 | 5 | 40 | 2693/397/212 | KATHREIN | 42 | 17.1 |  | FO | 50 | 65 | 10 | CIE | 86.04 | 1.4124 | FH + FO | 2007-10-01 | 4.73678135,-6.61547122
2021 | Août | Orange | OCI0277 | CAPITAINERIE | CAPITAINERIE_U21-13 | OCI0277 | SAN-PEDRO | SAN-PEDRO | SAN-PEDRO | SAN-PEDRO |  |  |  | -6.61547122 | 4.73678135 | Autostable |  | 63117 | 3G | NODE_B | RNC_SAN_PEDRO_1 | 50 | 7091 | 0 | 5 | 40 | 2693/397/212 | KATHREIN | 42 | 17.1 |  | FO | 50 | 65 | 10 | CIE | 86.04 | 2.5808 | FH + FO | 2007-10-01 | 4.73678135,-6.61547122
2021 | Août | Orange | OCI0277 | CAPITAINERIE | CAPITAINERIE_U21-21 | OCI0277 | SAN-PEDRO | SAN-PEDRO | SAN-PEDRO | SAN-PEDRO |  |  |  | -6.61547122 | 4.73678135 | Autostable |  | 63112 | 3G | NODE_B | RNC_SAN_PEDRO_1 | 300 | 7091 | 0 | 5 | 40 | 2693/397/212 | KATHREIN | 42 | 17.1 |  | FO | 50 | 65 | 10 | CIE | 86.04 | 11.6283 | FH + FO | 2007-10-01 | 4.73678135,-6.61547122
2021 | Août | Orange | OCI0277 | CAPITAINERIE | CAPITAINERIE_U21-22 | OCI0277 | SAN-PEDRO | SAN-PEDRO | SAN-PEDRO | SAN-PEDRO |  |  |  | -6.61547122 | 4.73678135 | Autostable |  | 63115 | 3G | NODE_B | RNC_SAN_PEDRO_1 | 300 | 7091 | 0 | 0 | 8 | 2693/397/212 | KATHREIN | 42 | 7 |  | FO | 18 | 65 | 10 | CIE | 86.04 | 9.1874 | FH + FO | 2007-10-01 | 4.73678135,-6.61547122
2021 | Août | Orange | OCI0277 | CAPITAINERIE | CAPITAINERIE_U21-23 | OCI0277 | SAN-PEDRO | SAN-PEDRO | SAN-PEDRO | SAN-PEDRO |  |  |  | -6.61547122 | 4.73678135 | Autostable |  | 63118 | 3G | NODE_B | RNC_SAN_PEDRO_1 | 300 | 7091 | 0 | 0 | 8 | 2693/397/212 | KATHREIN | 42 | 7 |  | FO | 18 | 65 | 10 | CIE | 86.04 | 6.4492 | FH + FO | 2007-10-01 | 4.73678135,-6.61547122
2021 | Août | Orange | OCI0278 | CAPSUD_MICRO | CAPSUD_MICRO_G18-1 | OCI0278 | ADAIMIN | MARCORY | ABIDJAN | DISTRICT AUTONOME D'ABIDJAN | 1 | 2 |  | -3.98575715 | 5.29763201 | MAT |  | 55335 | 2G | BTS | BSCLUM4 | 0 | 143 | 0 | 0 | 0 | 2693/397/212 | KATHREIN | 42 | 17 |  | FO | 10 | 65 | 10 | CIE | 0.31401 | 16.6306 | FO | 2003-09-01 | 5.29763201,-3.98575715
2021 | Août | Orange | OCI0278 | CAPSUD_MICRO | CAPSUD_MICRO_G18-2 | OCI0278 | ADAIMIN | MARCORY | ABIDJAN | DISTRICT AUTONOME D'ABIDJAN | 1 | 2 |  | -3.98575715 | 5.29763201 | MAT |  | 55336 | 2G | BTS | BSCLUM4 | 0 | 143 | 0 | 0 | 0 | 2693/397/212 | KATHREIN | 42 | 17 |  | FO | 10 | 65 | 10 | CIE | 0 | 16.6306 | FO | 2003-09-01 | 5.29763201,-3.98575715
2021 | Août | Orange | OCI0278 | CAPSUD_MICRO | CAPSUD_MICRO_U21-11 | OCI0278 | ADAIMIN | MARCORY | ABIDJAN | DISTRICT AUTONOME D'ABIDJAN |  |  |  | -3.98575715 | 5.29763201 | MAT |  | 61821 | 3G | NODE_B | RNC_KM4_3 | 0 | 1401 | 0 | 3 | 14 | 2693/397/212 | KATHREIN | 42 | 15.4 |  | FO | 24 | 65 | 10 | CIE | 86.04 | 3.3441 | FO | 2003-09-01 | 5.29763201,-3.98575715
2021 | Août | Orange | OCI0278 | CAPSUD_MICRO | CAPSUD_MICRO_U21-12 | OCI0278 | ADAIMIN | MARCORY | ABIDJAN | DISTRICT AUTONOME D'ABIDJAN |  |  |  | -3.98575715 | 5.29763201 | MAT |  | 61824 | 3G | NODE_B | RNC_KM4_3 | 0 | 1401 | 0 | 3 | 14 | 2693/397/212 | KATHREIN | 42 | 15.4 |  | FO | 24 | 65 | 10 | CIE | 86.04 | 1.8505 | FO | 2003-09-01 | 5.29763201,-3.98575715
2021 | Août | Orange | OCI0279 | CARENA | CARENA_G18-1 | OCI0279 | CARENA PORT DE PLAISANCE MOBILE | PLATEAU | ABIDJAN | DISTRICT AUTONOME D'ABIDJAN | 1 | 4 |  | -4.02798807 | 5.33039700 | Haubané |  | 7165 | 2G | BTS | BSC_VILLA2 | 150 | 101 | 0 | 6 | 14 | 2693/397/212 | KATHREIN | 42 | 15.4 |  | FO | 24 | 65 | 10 | CIE | 0.46053 | 40.2551 | FO | 2001-04-01 | 5.33039700,-4.02798807
2021 | Août | Orange | OCI0279 | CARENA | CARENA_G18-2 | OCI0279 | CARENA PORT DE PLAISANCE MOBILE | PLATEAU | ABIDJAN | DISTRICT AUTONOME D'ABIDJAN | 1 | 4 |  | -4.02798807 | 5.33039700 | Haubané |  | 7166 | 2G | BTS | BSC_VILLA2 | 340 | 101 | 0 | 2 | 14 | 2693/397/212 | KATHREIN | 42 | 15.4 |  | FO | 24 | 65 | 10 | CIE | 0.53851 | 40.2551 | FO | 2001-04-01 | 5.33039700,-4.02798807
2021 | Août | Orange | OCI0279 | CARENA | CARENA_G18-3 | OCI0279 | CARENA PORT DE PLAISANCE MOBILE | PLATEAU | ABIDJAN | DISTRICT AUTONOME D'ABIDJAN | 1 | 3 |  | -4.02798807 | 5.33039700 | Haubané |  | 7167 | 2G | BTS | BSC_VILLA2 | 340 | 101 | 0 | 2 | 14 | 2693/397/212 | KATHREIN | 42 | 15.4 |  | FO | 24 | 65 | 10 | CIE | 0.14305 | 29.1661 | FO | 2001-04-01 | 5.33039700,-4.02798807
2021 | Août | Orange | OCI0279 | CARENA | CARENA_G9-1 | OCI0279 | CARENA PORT DE PLAISANCE MOBILE | PLATEAU | ABIDJAN | DISTRICT AUTONOME D'ABIDJAN | 1 | 2 |  | -4.02798807 | 5.33039700 | Haubané |  | 7161 | 2G | BTS | BSC_VILLA2 | 150 | 101 | 0 | 5 | 14 | 2693/397/212 | KATHREIN | 42 | 15.4 |  | FO | 24 | 65 | 10 | CIE | 0.65485 | 16.6306 | FO | 2001-04-01 | 5.33039700,-4.02798807
2021 | Août | Orange | OCI0279 | CARENA | CARENA_G9-2 | OCI0279 | CARENA PORT DE PLAISANCE MOBILE | PLATEAU | ABIDJAN | DISTRICT AUTONOME D'ABIDJAN | 1 | 2 |  | -4.02798807 | 5.33039700 | Haubané |  | 7162 | 2G | BTS | BSC_VILLA2 | 340 | 101 | 0 | 8 | 14 | 2693/397/212 | KATHREIN | 42 | 17 |  | FO | 24 | 65 | 10 | CIE | 0.52848 | 16.6306 | FO | 2001-04-01 | 5.33039700,-4.02798807
2021 | Août | Orange | OCI0279 | CARENA | CARENA_G9-3 | OCI0279 | CARENA PORT DE PLAISANCE MOBILE | PLATEAU | ABIDJAN | DISTRICT AUTONOME D'ABIDJAN | 1 | 2 |  | -4.02798807 | 5.33039700 | Haubané |  | 7163 | 2G | BTS | BSC_VILLA2 | 340 | 101 | 0 | 8 | 14 | 2693/397/212 | KATHREIN | 42 | 17 |  | FO | 24 | 65 | 10 | CIE | 0.42525 | 16.6306 | FO | 2001-04-01 | 5.33039700,-4.02798807
2021 | Août | Orange | OCI0279 | CARENA | CARENA_L8-1 | OCI0279 | CARENA PORT DE PLAISANCE MOBILE | PLATEAU | ABIDJAN | DISTRICT AUTONOME D'ABIDJAN |  |  |  | -4.02798807 | 5.33039700 | Haubané |  |  | 4G | ENODE_B |  | 80 |  | 0 | 7 | 14 | 2693/397/212 | KATHREIN | 42 | 17 |  | FO | 24 | 65 | 10 | CIE |  |  | FO | 2001-04-01 | 5.33039700,-4.02798807
2021 | Août | Orange | OCI0279 | CARENA | CARENA_L8-2 | OCI0279 | CARENA PORT DE PLAISANCE MOBILE | PLATEAU | ABIDJAN | DISTRICT AUTONOME D'ABIDJAN |  |  |  | -4.02798807 | 5.33039700 | Haubané |  |  | 4G | ENODE_B |  | 180 |  | 0 | 7 | 14 | 2693/397/212 | KATHREIN | 42 | 17 |  | FO | 24 | 65 | 10 | CIE |  |  | FO | 2001-04-01 | 5.33039700,-4.02798807
2021 | Août | Orange | OCI0279 | CARENA | CARENA_L8-3 | OCI0279 | CARENA PORT DE PLAISANCE MOBILE | PLATEAU | ABIDJAN | DISTRICT AUTONOME D'ABIDJAN |  |  |  | -4.02798807 | 5.33039700 | Haubané |  |  | 4G | ENODE_B |  | 330 |  | 0 | 7 | 14 | 2693/397/212 | KATHREIN | 42 | 17 |  | FO | 24 | 65 | 10 | CIE |  |  | FO | 2001-04-01 | 5.33039700,-4.02798807
2021 | Août | Orange | OCI0279 | CARENA | CARENA_U21-11 | OCI0279 | CARENA PORT DE PLAISANCE MOBILE | PLATEAU | ABIDJAN | DISTRICT AUTONOME D'ABIDJAN |  |  |  | -4.02798807 | 5.33039700 | Haubané |  | 17121 | 3G | NODE_B | RNC_RP_1 | 80 | 1061 | 0 | 7 | 14 | 2693/397/212 | KATHREIN | 42 | 17 |  | FO | 24 | 65 | 10 | CIE | 86.04 | 5.3168 | FO | 2001-04-01 | 5.33039700,-4.02798807
2021 | Août | Orange | OCI0279 | CARENA | CARENA_U21-12 | OCI0279 | CARENA PORT DE PLAISANCE MOBILE | PLATEAU | ABIDJAN | DISTRICT AUTONOME D'ABIDJAN |  |  |  | -4.02798807 | 5.33039700 | Haubané |  | 17124 | 3G | NODE_B | RNC_RP_1 | 80 | 1061 | 0 | 7 | 14 | 2693/397/212 | KATHREIN | 42 | 17 |  | FO | 24 | 65 | 10 | CIE | 86.04 | 3.9172 | FO | 2001-04-01 | 5.33039700,-4.02798807
2021 | Août | Orange | OCI0279 | CARENA | CARENA_U21-13 | OCI0279 | CARENA PORT DE PLAISANCE MOBILE | PLATEAU | ABIDJAN | DISTRICT AUTONOME D'ABIDJAN |  |  |  | -4.02798807 | 5.33039700 | Haubané |  | 17127 | 3G | NODE_B | RNC_RP_1 | 80 | 1061 | 0 | 7 | 14 | 2693/397/212 | KATHREIN | 42 | 17 |  | FO | 24 | 65 | 10 | CIE | 86.04 | 2.9959 | FO | 2001-04-01 | 5.33039700,-4.02798807
2021 | Août | Orange | OCI0279 | CARENA | CARENA_U21-21 | OCI0279 | CARENA PORT DE PLAISANCE MOBILE | PLATEAU | ABIDJAN | DISTRICT AUTONOME D'ABIDJAN |  |  |  | -4.02798807 | 5.33039700 | Haubané |  | 17122 | 3G | NODE_B | RNC_RP_1 | 180 | 1061 | 0 | 7 | 14 | 2693/397/212 | KATHREIN | 42 | 17 |  | FO | 24 | 65 | 10 | CIE | 86.04 | 4.7714 | FO | 2001-04-01 | 5.33039700,-4.02798807
2021 | Août | Orange | OCI0279 | CARENA | CARENA_U21-22 | OCI0279 | CARENA PORT DE PLAISANCE MOBILE | PLATEAU | ABIDJAN | DISTRICT AUTONOME D'ABIDJAN |  |  |  | -4.02798807 | 5.33039700 | Haubané |  | 17125 | 3G | NODE_B | RNC_RP_1 | 180 | 1061 | 0 | 7 | 14 | 2693/397/212 | KATHREIN | 42 | 17 |  | FO | 24 | 65 | 10 | CIE | 86.04 | 2.6441 | FO | 2001-04-01 | 5.33039700,-4.02798807
2021 | Août | Orange | OCI0279 | CARENA | CARENA_U21-23 | OCI0279 | CARENA PORT DE PLAISANCE MOBILE | PLATEAU | ABIDJAN | DISTRICT AUTONOME D'ABIDJAN |  |  |  | -4.02798807 | 5.33039700 | Haubané |  | 17128 | 3G | NODE_B | RNC_RP_1 | 180 | 1061 | 0 | 7 | 14 | 2693/397/212 | KATHREIN | 42 | 17 |  | FO | 24 | 65 | 10 | CIE | 86.04 | 1.9937 | FO | 2001-04-01 | 5.33039700,-4.02798807
2021 | Août | Orange | OCI0279 | CARENA | CARENA_U21-31 | OCI0279 | CARENA PORT DE PLAISANCE MOBILE | PLATEAU | ABIDJAN | DISTRICT AUTONOME D'ABIDJAN |  |  |  | -4.02798807 | 5.33039700 | Haubané |  | 17123 | 3G | NODE_B | RNC_RP_1 | 330 | 1061 | 0 | 7 | 14 | 2693/397/212 | KATHREIN | 42 | 17 |  | FO | 24 | 65 | 10 | CIE | 86.04 | 11.723 | FO | 2001-04-01 | 5.33039700,-4.02798807
2021 | Août | Orange | OCI0279 | CARENA | CARENA_U21-32 | OCI0279 | CARENA PORT DE PLAISANCE MOBILE | PLATEAU | ABIDJAN | DISTRICT AUTONOME D'ABIDJAN |  |  |  | -4.02798807 | 5.33039700 | Haubané |  | 17126 | 3G | NODE_B | RNC_RP_1 | 330 | 1061 | 0 | 5 | 29 | 2693/397/212 | KATHREIN | 42 | 15.4 |  | FO | 39 | 65 | 10 | CIE | 86.04 | 6.375 | FO | 2001-04-01 | 5.33039700,-4.02798807
2021 | Août | Orange | OCI0279 | CARENA | CARENA_U21-33 | OCI0279 | CARENA PORT DE PLAISANCE MOBILE | PLATEAU | ABIDJAN | DISTRICT AUTONOME D'ABIDJAN |  |  |  | -4.02798807 | 5.33039700 | Haubané |  | 17129 | 3G | NODE_B | RNC_RP_1 | 330 | 1061 | 0 | 4 | 29 | 2693/397/212 | KATHREIN | 42 | 15.4 |  | FO | 39 | 65 | 10 | CIE | 86.04 | 3.9461 | FO | 2001-04-01 | 5.33039700,-4.02798807
2021 | Août | Orange | OCI0280 | CARINE | CARINE_G18-1 | OCI0280 | 220 LOGEMENTS | ADJAME | ABIDJAN | DISTRICT AUTONOME D'ABIDJAN | 1 | 8 |  | -4.01531000 | 5.35686000 | Autostable |  | 7175 | 2G | BTS | BSC_VILLA2 | 20 | 111 | 2 | 4 | 29 | 2693/397/212 | KATHREIN | 42 | 15.4 |  | FO | 39 | 65 | 10 | CIE | 0.37847 | 88.9409 | FO | 2007-08-01 | 5.35686000,-4.01531000
2021 | Août | Orange | OCI0280 | CARINE | CARINE_G18-2 | OCI0280 | 220 LOGEMENTS | ADJAME | ABIDJAN | DISTRICT AUTONOME D'ABIDJAN | 1 | 5 |  | -4.01531000 | 5.35686000 | Autostable |  | 7176 | 2G | BTS | BSC_VILLA2 | 100 | 111 | 2 | 6 | 29 | 2693/397/212 | KATHREIN | 42 | 15.4 |  | FO | 39 | 65 | 10 | CIE | 0.24051 | 51.5342 | FO | 2007-08-01 | 5.35686000,-4.01531000
2021 | Août | Orange | OCI0280 | CARINE | CARINE_G18-3 | OCI0280 | 220 LOGEMENTS | ADJAME | ABIDJAN | DISTRICT AUTONOME D'ABIDJAN | 1 | 8 |  | -4.01531000 | 5.35686000 | Autostable |  | 7177 | 2G | BTS | BSC_VILLA2 | 200 | 111 | 2 | 5 | 29 | 2693/397/212 | KATHREIN | 42 | 15.4 |  | FO | 39 | 65 | 10 | CIE | 0.57654 | 88.9409 | FO | 2007-08-01 | 5.35686000,-4.01531000
2021 | Août | Orange | OCI0280 | CARINE | CARINE_G9-1 | OCI0280 | 220 LOGEMENTS | ADJAME | ABIDJAN | DISTRICT AUTONOME D'ABIDJAN | 1 | 6 |  | -4.01531000 | 5.35686000 | Autostable |  | 7171 | 2G | BTS | BSC_VILLA2 | 20 | 111 | 2 | 4 | 29 | 2693/397/212 | KATHREIN | 42 | 15.4 |  | FO | 39 | 65 | 10 | CIE | 0.19918 | 63.9004 | FO | 2007-08-01 | 5.35686000,-4.01531000
2021 | Août | Orange | OCI0280 | CARINE | CARINE_G9-2 | OCI0280 | 220 LOGEMENTS | ADJAME | ABIDJAN | DISTRICT AUTONOME D'ABIDJAN | 1 | 3 |  | -4.01531000 | 5.35686000 | Autostable |  | 7172 | 2G | BTS | BSC_VILLA2 | 100 | 111 | 2 | 3 | 23 | 2693/397/212 | KATHREIN | 42 | 14.940000 |  | FO | 33 | 65 | 10 | CIE | 0.3501 | 29.1661 | FO | 2007-08-01 | 5.35686000,-4.01531000
2021 | Août | Orange | OCI0280 | CARINE | CARINE_G9-3 | OCI0280 | 220 LOGEMENTS | ADJAME | ABIDJAN | DISTRICT AUTONOME D'ABIDJAN | 1 | 5 |  | -4.01531000 | 5.35686000 | Autostable |  | 7173 | 2G | BTS | BSC_VILLA2 | 200 | 111 | 2 | 2 | 23 | 2693/397/212 | KATHREIN | 42 | 15.340000 |  | FO | 33 | 65 | 10 | CIE | 1.3172 | 51.5342 | FO | 2007-08-01 | 5.35686000,-4.01531000
2021 | Août | Orange | OCI0280 | CARINE | CARINE_L23-1 | OCI0280 | 220 LOGEMENTS | ADJAME | ABIDJAN | DISTRICT AUTONOME D'ABIDJAN |  |  |  | -4.01531000 | 5.35686000 | Autostable |  |  | TDD | ENODE_B |  | 50 |  | 0 | 4 | 23 | 2769/429/196 | HUAWEI | 42 | 15.1 |  | FO | 33 | 65 | 10 | CIE |  |  | FO | 2007-08-01 | 5.35686000,-4.01531000
2021 | Août | Orange | OCI0280 | CARINE | CARINE_L23-2 | OCI0280 | 220 LOGEMENTS | ADJAME | ABIDJAN | DISTRICT AUTONOME D'ABIDJAN |  |  |  | -4.01531000 | 5.35686000 | Autostable |  |  | TDD | ENODE_B |  | 200 |  | 0 | 7 | 29 | 2769/429/196 | HUAWEI | 42 | 17 |  | FO | 39 | 65 | 10 | CIE |  |  | FO | 2007-08-01 | 5.35686000,-4.01531000
2021 | Août | Orange | OCI0280 | CARINE | CARINE_L23-3 | OCI0280 | 220 LOGEMENTS | ADJAME | ABIDJAN | DISTRICT AUTONOME D'ABIDJAN |  |  |  | -4.01531000 | 5.35686000 | Autostable |  |  | TDD | ENODE_B |  | 290 |  | 0 | 3 | 29 | 2769/429/196 | HUAWEI | 42 | 17 |  | FO | 39 | 65 | 10 | CIE |  |  | FO | 2007-08-01 | 5.35686000,-4.01531000
2021 | Août | Orange | OCI0280 | CARINE | CARINE_L26-1 | OCI0280 | 220 LOGEMENTS | ADJAME | ABIDJAN | DISTRICT AUTONOME D'ABIDJAN |  |  |  | -4.01531000 | 5.35686000 | Autostable |  |  | 4G | ENODE_B |  | 10 |  | 2 | 4 | 29 | 2693/397/212 | KATHREIN | 42 | 17 |  | FO | 39 | 65 | 10 | CIE |  |  | FO | 2007-08-01 | 5.35686000,-4.01531000
2021 | Août | Orange | OCI0280 | CARINE | CARINE_L26-2 | OCI0280 | 220 LOGEMENTS | ADJAME | ABIDJAN | DISTRICT AUTONOME D'ABIDJAN |  |  |  | -4.01531000 | 5.35686000 | Autostable |  |  | 4G | ENODE_B |  | 80 |  | 0 | 4 | 29 | 2693/397/212 | KATHREIN | 42 | 17 |  | FO | 39 | 65 | 10 | CIE |  |  | FO | 2007-08-01 | 5.35686000,-4.01531000
2021 | Août | Orange | OCI0280 | CARINE | CARINE_L26-3 | OCI0280 | 220 LOGEMENTS | ADJAME | ABIDJAN | DISTRICT AUTONOME D'ABIDJAN |  |  |  | -4.01531000 | 5.35686000 | Autostable |  |  | 4G | ENODE_B |  | 240 |  | 1 | 5 | 29 | 2693/397/212 | KATHREIN | 42 | 17 |  | FO | 39 | 65 | 10 | CIE |  |  | FO | 2007-08-01 | 5.35686000,-4.01531000
2021 | Août | Orange | OCI0280 | CARINE | CARINE_L8-1 | OCI0280 | 220 LOGEMENTS | ADJAME | ABIDJAN | DISTRICT AUTONOME D'ABIDJAN |  |  |  | -4.01531000 | 5.35686000 | Autostable |  |  | 4G | ENODE_B |  | 10 |  | 2 | 4 | 29 | 2693/397/212 | KATHREIN | 42 | 17 |  | FO | 39 | 65 | 10 | CIE |  |  | FO | 2007-08-01 | 5.35686000,-4.01531000
2021 | Août | Orange | OCI0280 | CARINE | CARINE_L8-2 | OCI0280 | 220 LOGEMENTS | ADJAME | ABIDJAN | DISTRICT AUTONOME D'ABIDJAN |  |  |  | -4.01531000 | 5.35686000 | Autostable |  |  | 4G | ENODE_B |  | 80 |  | 0 | 4 | 29 | 2693/397/212 | KATHREIN | 42 | 17 |  | FO | 39 | 65 | 10 | CIE |  |  | FO | 2007-08-01 | 5.35686000,-4.01531000
2021 | Août | Orange | OCI0280 | CARINE | CARINE_L8-3 | OCI0280 | 220 LOGEMENTS | ADJAME | ABIDJAN | DISTRICT AUTONOME D'ABIDJAN |  |  |  | -4.01531000 | 5.35686000 | Autostable |  |  | 4G | ENODE_B |  | 220 |  | 1 | 4 | 29 | 2693/397/212 | KATHREIN | 42 | 17 |  | FO | 39 | 65 | 10 | CIE |  |  | FO | 2007-08-01 | 5.35686000,-4.01531000
2021 | Août | Orange | OCI0280 | CARINE | CARINE_U21-11 | OCI0280 | 220 LOGEMENTS | ADJAME | ABIDJAN | DISTRICT AUTONOME D'ABIDJAN |  |  |  | -4.01531000 | 5.35686000 | Autostable |  | 17131 | 3G | NODE_B | RNC_RP_1 | 10 | 1111 | 2 | 4 | 29 | 2693/397/212 | KATHREIN | 42 | 17 |  | FO | 39 | 65 | 10 | CIE | 86.04 | 5.4668 | FO | 2007-08-01 | 5.35686000,-4.01531000
2021 | Août | Orange | OCI0280 | CARINE | CARINE_U21-12 | OCI0280 | 220 LOGEMENTS | ADJAME | ABIDJAN | DISTRICT AUTONOME D'ABIDJAN |  |  |  | -4.01531000 | 5.35686000 | Autostable |  | 17134 | 3G | NODE_B | RNC_RP_1 | 10 | 1111 | 2 | 4 | 29 | 2693/397/212 | KATHREIN | 42 | 17 |  | FO | 39 | 65 | 10 | CIE | 86.04 | 3.9364 | FO | 2007-08-01 | 5.35686000,-4.01531000
2021 | Août | Orange | OCI0280 | CARINE | CARINE_U21-13 | OCI0280 | 220 LOGEMENTS | ADJAME | ABIDJAN | DISTRICT AUTONOME D'ABIDJAN |  |  |  | -4.01531000 | 5.35686000 | Autostable |  | 17137 | 3G | NODE_B | RNC_RP_1 | 10 | 1111 | 2 | 4 | 29 | 2693/397/212 | KATHREIN | 42 | 17 |  | FO | 39 | 65 | 10 | CIE | 86.04 | 2.6396 | FO | 2007-08-01 | 5.35686000,-4.01531000
2021 | Août | Orange | OCI0280 | CARINE | CARINE_U21-21 | OCI0280 | 220 LOGEMENTS | ADJAME | ABIDJAN | DISTRICT AUTONOME D'ABIDJAN |  |  |  | -4.01531000 | 5.35686000 | Autostable |  | 17132 | 3G | NODE_B | RNC_RP_1 | 80 | 1111 | 2 | 4 | 29 | 2693/397/212 | KATHREIN | 42 | 17 |  | FO | 39 | 65 | 10 | CIE | 86.04 | 3.2055 | FO | 2007-08-01 | 5.35686000,-4.01531000
2021 | Août | Orange | OCI0280 | CARINE | CARINE_U21-22 | OCI0280 | 220 LOGEMENTS | ADJAME | ABIDJAN | DISTRICT AUTONOME D'ABIDJAN |  |  |  | -4.01531000 | 5.35686000 | Autostable |  | 17135 | 3G | NODE_B | RNC_RP_1 | 80 | 1111 | 2 | 4 | 29 | 2693/397/212 | KATHREIN | 42 | 17 |  | FO | 39 | 65 | 10 | CIE | 86.04 | 2.0576 | FO | 2007-08-01 | 5.35686000,-4.01531000
2021 | Août | Orange | OCI0280 | CARINE | CARINE_U21-23 | OCI0280 | 220 LOGEMENTS | ADJAME | ABIDJAN | DISTRICT AUTONOME D'ABIDJAN |  |  |  | -4.01531000 | 5.35686000 | Autostable |  | 17138 | 3G | NODE_B | RNC_RP_1 | 80 | 1111 | 2 | 4 | 29 | 2693/397/212 | KATHREIN | 42 | 17 |  | FO | 39 | 65 | 10 | CIE | 86.04 | 1.4291 | FO | 2007-08-01 | 5.35686000,-4.01531000
2021 | Août | Orange | OCI0280 | CARINE | CARINE_U21-31 | OCI0280 | 220 LOGEMENTS | ADJAME | ABIDJAN | DISTRICT AUTONOME D'ABIDJAN |  |  |  | -4.01531000 | 5.35686000 | Autostable |  | 17133 | 3G | NODE_B | RNC_RP_1 | 220 | 1111 | 2 | 4 | 29 | 2693/397/212 | KATHREIN | 42 | 17 |  | FO | 39 | 65 | 10 | CIE | 86.04 | 11.9671 | FO | 2007-08-01 | 5.35686000,-4.01531000
2021 | Août | Orange | OCI0280 | CARINE | CARINE_U21-32 | OCI0280 | 220 LOGEMENTS | ADJAME | ABIDJAN | DISTRICT AUTONOME D'ABIDJAN |  |  |  | -4.01531000 | 5.35686000 | Autostable |  | 17136 | 3G | NODE_B | RNC_RP_1 | 220 | 1111 | 2 | 4 | 18 | 2693/397/212 | KATHREIN | 42 | 15.3 |  | FO | 28 | 65 | 10 | CIE | 86.04 | 9.466 | FO | 2007-08-01 | 5.35686000,-4.01531000
2021 | Août | Orange | OCI0280 | CARINE | CARINE_U21-33 | OCI0280 | 220 LOGEMENTS | ADJAME | ABIDJAN | DISTRICT AUTONOME D'ABIDJAN |  |  |  | -4.01531000 | 5.35686000 | Autostable |  | 17139 | 3G | NODE_B | RNC_RP_1 | 220 | 1111 | 2 | 4 | 18 | 2693/397/212 | KATHREIN | 42 | 15.3 |  | FO | 28 | 65 | 10 | CIE | 86.04 | 5.662 | FO | 2007-08-01 | 5.35686000,-4.01531000
2021 | Août | Orange | OCI1417 | CARLA | CARLA_G18-1 | OCI1417 | ZONE PORTUAIRE | TREICHVILLE | ABIDJAN | DISTRICT AUTONOME D'ABIDJAN | 1 | 3 |  | -4.00121667 | 5.28828334 | Haubané |  | 7185 | 2G | BTS | BSCLUM4 | 0 | 141 | 0 | 4 | 18 | 2693/397/212 | KATHREIN | 42 | 15.3 |  | FO | 28 | 65 | 10 | CIE | 0.29524 | 29.1661 | FO | 2013-11-01 | 5.28828334,-4.00121667
2021 | Août | Orange | OCI1417 | CARLA | CARLA_G18-2 | OCI1417 | ZONE PORTUAIRE | TREICHVILLE | ABIDJAN | DISTRICT AUTONOME D'ABIDJAN | 1 | 3 |  | -4.00121667 | 5.28828334 | Haubané |  | 7186 | 2G | BTS | BSCLUM4 | 0 | 141 | 0 | 8 | 18 | 2693/397/212 | KATHREIN | 42 | 17.740000 |  | FO | 28 | 65 | 10 | CIE | 0.22934 | 29.1661 | FO | 2013-11-01 | 5.28828334,-4.00121667
2021 | Août | Orange | OCI1417 | CARLA | CARLA_G18-3 | OCI1417 | ZONE PORTUAIRE | TREICHVILLE | ABIDJAN | DISTRICT AUTONOME D'ABIDJAN | 1 | 4 |  | -4.00121667 | 5.28828334 | Haubané |  | 7187 | 2G | BTS | BSCLUM4 | 0 | 141 | 0 | 8 | 18 | 2693/397/212 | KATHREIN | 42 | 17.740000 |  | FO | 28 | 65 | 10 | CIE | 0.29727 | 40.2551 | FO | 2013-11-01 | 5.28828334,-4.00121667
2021 | Août | Orange | OCI1417 | CARLA | CARLA_U21-11 | OCI1417 | ZONE PORTUAIRE | TREICHVILLE | ABIDJAN | DISTRICT AUTONOME D'ABIDJAN |  |  |  | -4.00121667 | 5.28828334 | Haubané |  | 17141 | 3G | NODE_B | RNC_KM4_2 | 70 | 1401 | 0 | 8 | 18 | 2693/397/212 | KATHREIN | 42 | 17.740000 |  | FO | 28 | 65 | 10 | CIE | 86.04 | 3.7015 | FO | 2013-11-01 | 5.28828334,-4.00121667
2021 | Août | Orange | OCI1417 | CARLA | CARLA_U21-12 | OCI1417 | ZONE PORTUAIRE | TREICHVILLE | ABIDJAN | DISTRICT AUTONOME D'ABIDJAN |  |  |  | -4.00121667 | 5.28828334 | Haubané |  | 17144 | 3G | NODE_B | RNC_KM4_2 | 70 | 1401 | 0 | 8 | 18 | 2693/397/212 | KATHREIN | 42 | 17.740000 |  | FO | 28 | 65 | 10 | CIE | 86.04 | 2.3996 | FO | 2013-11-01 | 5.28828334,-4.00121667
2021 | Août | Orange | OCI1417 | CARLA | CARLA_U21-13 | OCI1417 | ZONE PORTUAIRE | TREICHVILLE | ABIDJAN | DISTRICT AUTONOME D'ABIDJAN |  |  |  | -4.00121667 | 5.28828334 | Haubané |  | 17147 | 3G | NODE_B | RNC_KM4_2 | 70 | 1401 | 0 | 8 | 18 | 2693/397/212 | KATHREIN | 42 | 17.740000 |  | FO | 28 | 65 | 10 | CIE | 86.04 | 1.6828 | FO | 2013-11-01 | 5.28828334,-4.00121667
2021 | Août | Orange | OCI1417 | CARLA | CARLA_U21-21 | OCI1417 | ZONE PORTUAIRE | TREICHVILLE | ABIDJAN | DISTRICT AUTONOME D'ABIDJAN |  |  |  | -4.00121667 | 5.28828334 | Haubané |  | 17142 | 3G | NODE_B | RNC_KM4_2 | 220 | 1401 | 0 | 8 | 18 | 2693/397/212 | KATHREIN | 42 | 17.740000 |  | FO | 28 | 65 | 10 | CIE | 86.04 | 2.7975 | FO | 2013-11-01 | 5.28828334,-4.00121667
2021 | Août | Orange | OCI1417 | CARLA | CARLA_U21-22 | OCI1417 | ZONE PORTUAIRE | TREICHVILLE | ABIDJAN | DISTRICT AUTONOME D'ABIDJAN |  |  |  | -4.00121667 | 5.28828334 | Haubané |  | 17145 | 3G | NODE_B | RNC_KM4_2 | 220 | 1401 | 0 | 8 | 18 | 2693/397/212 | KATHREIN | 42 | 17.740000 |  | FO | 28 | 65 | 10 | CIE | 86.04 | 1.5252 | FO | 2013-11-01 | 5.28828334,-4.00121667
2021 | Août | Orange | OCI1417 | CARLA | CARLA_U21-23 | OCI1417 | ZONE PORTUAIRE | TREICHVILLE | ABIDJAN | DISTRICT AUTONOME D'ABIDJAN |  |  |  | -4.00121667 | 5.28828334 | Haubané |  | 17148 | 3G | NODE_B | RNC_KM4_2 | 220 | 1401 | 0 | 8 | 18 | 2693/397/212 | KATHREIN | 42 | 17.740000 |  | FO | 28 | 65 | 10 | CIE | 86.04 | 1.4944 | FO | 2013-11-01 | 5.28828334,-4.00121667
2021 | Août | Orange | OCI1417 | CARLA | CARLA_U21-31 | OCI1417 | ZONE PORTUAIRE | TREICHVILLE | ABIDJAN | DISTRICT AUTONOME D'ABIDJAN |  |  |  | -4.00121667 | 5.28828334 | Haubané |  | 17143 | 3G | NODE_B | RNC_KM4_2 | 330 | 1401 | 0 | 8 | 18 | 2693/397/212 | KATHREIN | 42 | 17.740000 |  | FO | 28 | 65 | 10 | CIE | 86.04 | 4.3608 | FO | 2013-11-01 | 5.28828334,-4.00121667
2021 | Août | Orange | OCI1417 | CARLA | CARLA_U21-32 | OCI1417 | ZONE PORTUAIRE | TREICHVILLE | ABIDJAN | DISTRICT AUTONOME D'ABIDJAN |  |  |  | -4.00121667 | 5.28828334 | Haubané |  | 17146 | 3G | NODE_B | RNC_KM4_2 | 330 | 1401 | 0 | 5 | 48 | 2693/397/212 | KATHREIN | 42 | 15.4 |  | FO | 58 | 65 | 10 | CIE | 86.04 | 2.8353 | FO | 2013-11-01 | 5.28828334,-4.00121667
2021 | Août | Orange | OCI1417 | CARLA | CARLA_U21-33 | OCI1417 | ZONE PORTUAIRE | TREICHVILLE | ABIDJAN | DISTRICT AUTONOME D'ABIDJAN |  |  |  | -4.00121667 | 5.28828334 | Haubané |  | 17149 | 3G | NODE_B | RNC_KM4_2 | 330 | 1401 | 0 | 4 | 48 | 2693/397/212 | KATHREIN | 42 | 15.4 |  | FO | 58 | 65 | 10 | CIE | 86.04 | 1.8787 | FO | 2013-11-01 | 5.28828334,-4.00121667
2021 | Août | Orange | OCI1763 | CARNAVAL | CARNAVAL_G18-1 | OCI1763 | BOUAKE | BOUAKE | BOUAKE | GBEKE | 1 | 4 |  | -5.03476389 | 7.67548056 | Autostable |  | 7105 | 2G | BTS | BSC_BOUAKE_1 | 80 | 307 | 0 | 3 | 48 | 2693/397/212 | KATHREIN | 42 | 15.4 |  | FO | 58 | 65 | 10 | CIE | 0.36648 | 36.5337 | FH + FO | 2014-12-30 | 7.67548056,-5.03476389
2021 | Août | Orange | OCI1763 | CARNAVAL | CARNAVAL_G18-2 | OCI1763 | BOUAKE | BOUAKE | BOUAKE | GBEKE | 1 | 8 |  | -5.03476389 | 7.67548056 | Autostable |  | 7106 | 2G | BTS | BSC_BOUAKE_1 | 240 | 307 | 0 | 5 | 48 | 2693/397/212 | KATHREIN | 42 | 15.4 |  | FO | 58 | 65 | 10 | CIE | 0.47912 | 89.9102 | FH + FO | 2014-12-30 | 7.67548056,-5.03476389
2021 | Août | Orange | OCI1763 | CARNAVAL | CARNAVAL_G18-3 | OCI1763 | BOUAKE | BOUAKE | BOUAKE | GBEKE | 1 | 8 |  | -5.03476389 | 7.67548056 | Autostable |  | 7107 | 2G | BTS | BSC_BOUAKE_1 | 300 | 307 | 0 | 5 | 48 | 2693/397/212 | KATHREIN | 42 | 15.4 |  | FO | 58 | 65 | 10 | CIE | 0.577 | 89.9102 | FH + FO | 2014-12-30 | 7.67548056,-5.03476389
2021 | Août | Orange | OCI1763 | CARNAVAL | CARNAVAL_G9-1 | OCI1763 | BOUAKE | BOUAKE | BOUAKE | GBEKE | 1 | 4 |  | -5.03476389 | 7.67548056 | Autostable |  | 7101 | 2G | BTS | BSC_BOUAKE_1 | 80 | 307 | 0 | 5 | 48 | 2693/397/212 | KATHREIN | 42 | 15.4 |  | FO | 58 | 65 | 10 | CIE | 0.48911 | 38.3916 | FH + FO | 2014-12-30 | 7.67548056,-5.03476389
2021 | Août | Orange | OCI1763 | CARNAVAL | CARNAVAL_G9-2 | OCI1763 | BOUAKE | BOUAKE | BOUAKE | GBEKE | 1 | 6 |  | -5.03476389 | 7.67548056 | Autostable |  | 7102 | 2G | BTS | BSC_BOUAKE_1 | 240 | 307 | 0 | 2 | 30 | 2693/397/212 | KATHREIN | 42 | 15.340000 |  | FO | 40 | 65 | 10 | CIE | 0.50947 | 63.9004 | FH + FO | 2014-12-30 | 7.67548056,-5.03476389
2021 | Août | Orange | OCI1763 | CARNAVAL | CARNAVAL_G9-3 | OCI1763 | BOUAKE | BOUAKE | BOUAKE | GBEKE | 1 | 6 |  | -5.03476389 | 7.67548056 | Autostable |  | 7103 | 2G | BTS | BSC_BOUAKE_1 | 300 | 307 | 0 | 2 | 30 | 2693/397/212 | KATHREIN | 42 | 15.340000 |  | FO | 40 | 65 | 10 | CIE | 0.51634 | 63.9004 | FH + FO | 2014-12-30 | 7.67548056,-5.03476389
2021 | Août | Orange | OCI1763 | CARNAVAL | CARNAVAL_L23-1 | OCI1763 | BOUAKE | BOUAKE | BOUAKE | GBEKE |  |  |  | -5.03476389 | 7.67548056 | Autostable |  |  | TDD | ENODE_B |  | 45 |  | 2 | 2 | 30 | 2769/429/196 | HUAWEI | 42 | 15.340000 |  | FO | 40 | 65 | 10 | CIE |  |  | FH + FO | 2014-12-30 | 7.67548056,-5.03476389
2021 | Août | Orange | OCI1763 | CARNAVAL | CARNAVAL_L23-2 | OCI1763 | BOUAKE | BOUAKE | BOUAKE | GBEKE |  |  |  | -5.03476389 | 7.67548056 | Autostable |  |  | TDD | ENODE_B |  | 150 |  | 2 | 8 | 48 | 2769/429/196 | HUAWEI | 42 | 17 |  | FO | 58 | 65 | 10 | CIE |  |  | FH + FO | 2014-12-30 | 7.67548056,-5.03476389
2021 | Août | Orange | OCI1763 | CARNAVAL | CARNAVAL_L23-3 | OCI1763 | BOUAKE | BOUAKE | BOUAKE | GBEKE |  |  |  | -5.03476389 | 7.67548056 | Autostable |  |  | TDD | ENODE_B |  | 250 |  | 2 | 8 | 48 | 2769/429/196 | HUAWEI | 42 | 17 |  | FO | 58 | 65 | 10 | CIE |  |  | FH + FO | 2014-12-30 | 7.67548056,-5.03476389
2021 | Août | Orange | OCI1763 | CARNAVAL | CARNAVAL_L8-1 | OCI1763 | BOUAKE | BOUAKE | BOUAKE | GBEKE |  |  |  | -5.03476389 | 7.67548056 | Autostable |  |  | 4G | ENODE_B |  | 80 |  | 0 | 8 | 48 | 2693/397/212 | KATHREIN | 42 | 17 |  | FO | 58 | 65 | 10 | CIE |  |  | FH + FO | 2014-12-30 | 7.67548056,-5.03476389
2021 | Août | Orange | OCI1763 | CARNAVAL | CARNAVAL_L8-2 | OCI1763 | BOUAKE | BOUAKE | BOUAKE | GBEKE |  |  |  | -5.03476389 | 7.67548056 | Autostable |  |  | 4G | ENODE_B |  | 240 |  | 0 | 6 | 48 | 2693/397/212 | KATHREIN | 42 | 17 |  | FO | 58 | 65 | 10 | CIE |  |  | FH + FO | 2014-12-30 | 7.67548056,-5.03476389
2021 | Août | Orange | OCI1763 | CARNAVAL | CARNAVAL_L8-3 | OCI1763 | BOUAKE | BOUAKE | BOUAKE | GBEKE |  |  |  | -5.03476389 | 7.67548056 | Autostable |  |  | 4G | ENODE_B |  | 300 |  | 0 | 6 | 48 | 2693/397/212 | KATHREIN | 42 | 17 |  | FO | 58 | 65 | 10 | CIE |  |  | FH + FO | 2014-12-30 | 7.67548056,-5.03476389
2021 | Août | Orange | OCI1763 | CARNAVAL | CARNAVAL_U21-11 | OCI1763 | BOUAKE | BOUAKE | BOUAKE | GBEKE |  |  |  | -5.03476389 | 7.67548056 | Autostable |  | 58821 | 3G | NODE_B | RNC_BOUAKE_1 | 80 | 3071 | 0 | 6 | 48 | 2693/397/212 | KATHREIN | 42 | 17 |  | FO | 58 | 65 | 10 | CIE | 86.04 | 6.2859 | FH + FO | 2014-12-30 | 7.67548056,-5.03476389
2021 | Août | Orange | OCI1763 | CARNAVAL | CARNAVAL_U21-12 | OCI1763 | BOUAKE | BOUAKE | BOUAKE | GBEKE |  |  |  | -5.03476389 | 7.67548056 | Autostable |  | 58824 | 3G | NODE_B | RNC_BOUAKE_1 | 80 | 3071 | 0 | 6 | 48 | 2693/397/212 | KATHREIN | 42 | 17 |  | FO | 58 | 65 | 10 | CIE | 86.04 | 4.5384 | FH + FO | 2014-12-30 | 7.67548056,-5.03476389
2021 | Août | Orange | OCI1763 | CARNAVAL | CARNAVAL_U21-13 | OCI1763 | BOUAKE | BOUAKE | BOUAKE | GBEKE |  |  |  | -5.03476389 | 7.67548056 | Autostable |  | 58827 | 3G | NODE_B | RNC_BOUAKE_1 | 80 | 3071 | 0 | 6 | 48 | 2693/397/212 | KATHREIN | 42 | 17 |  | FO | 58 | 65 | 10 | CIE | 86.04 | 3.1749 | FH + FO | 2014-12-30 | 7.67548056,-5.03476389
2021 | Août | Orange | OCI1763 | CARNAVAL | CARNAVAL_U21-21 | OCI1763 | BOUAKE | BOUAKE | BOUAKE | GBEKE |  |  |  | -5.03476389 | 7.67548056 | Autostable |  | 58822 | 3G | NODE_B | RNC_BOUAKE_1 | 240 | 3071 | 0 | 6 | 48 | 2693/397/212 | KATHREIN | 42 | 17 |  | FO | 58 | 65 | 10 | CIE | 86.04 | 5.1022 | FH + FO | 2014-12-30 | 7.67548056,-5.03476389
2021 | Août | Orange | OCI1763 | CARNAVAL | CARNAVAL_U21-22 | OCI1763 | BOUAKE | BOUAKE | BOUAKE | GBEKE |  |  |  | -5.03476389 | 7.67548056 | Autostable |  | 58825 | 3G | NODE_B | RNC_BOUAKE_1 | 240 | 3071 | 0 | 6 | 48 | 2693/397/212 | KATHREIN | 42 | 17 |  | FO | 58 | 65 | 10 | CIE | 86.04 | 4.0194 | FH + FO | 2014-12-30 | 7.67548056,-5.03476389
2021 | Août | Orange | OCI1763 | CARNAVAL | CARNAVAL_U21-23 | OCI1763 | BOUAKE | BOUAKE | BOUAKE | GBEKE |  |  |  | -5.03476389 | 7.67548056 | Autostable |  | 58828 | 3G | NODE_B | RNC_BOUAKE_1 | 240 | 3071 | 0 | 6 | 48 | 2693/397/212 | KATHREIN | 42 | 17 |  | FO | 58 | 65 | 10 | CIE | 86.04 | 3.3638 | FH + FO | 2014-12-30 | 7.67548056,-5.03476389
2021 | Août | Orange | OCI1763 | CARNAVAL | CARNAVAL_U21-31 | OCI1763 | BOUAKE | BOUAKE | BOUAKE | GBEKE |  |  |  | -5.03476389 | 7.67548056 | Autostable |  | 58823 | 3G | NODE_B | RNC_BOUAKE_1 | 300 | 3071 | 0 | 6 | 48 | 2693/397/212 | KATHREIN | 42 | 17 |  | FO | 58 | 65 | 10 | CIE | 86.04 | 13.0601 | FH + FO | 2014-12-30 | 7.67548056,-5.03476389
2021 | Août | Orange | OCI1763 | CARNAVAL | CARNAVAL_U21-32 | OCI1763 | BOUAKE | BOUAKE | BOUAKE | GBEKE |  |  |  | -5.03476389 | 7.67548056 | Autostable |  | 58826 | 3G | NODE_B | RNC_BOUAKE_1 | 300 | 3071 | 0 | 3 | 29 | 2693/397/212 | KATHREIN | 42 | 13.9 |  | FO | 39 | 65 | 10 | CIE | 86.04 | 10.3291 | FH + FO | 2014-12-30 | 7.67548056,-5.03476389
2021 | Août | Orange | OCI1763 | CARNAVAL | CARNAVAL_U21-33 | OCI1763 | BOUAKE | BOUAKE | BOUAKE | GBEKE |  |  |  | -5.03476389 | 7.67548056 | Autostable |  | 58829 | 3G | NODE_B | RNC_BOUAKE_1 | 300 | 3071 | 0 | 5 | 29 | 2693/397/212 | KATHREIN | 42 | 13.9 |  | FO | 39 | 65 | 10 | CIE | 86.04 | 10.3702 | FH + FO | 2014-12-30 | 7.67548056,-5.03476389
2021 | Août | Orange | OCI1938 | CARREFOUR_ABATA | CARREFOUR_ABATA_G18-1 | OCI1938 | AKOUEDO ANCIEN | COCODY | ABIDJAN | DISTRICT AUTONOME D'ABIDJAN | 1 | 3 |  | -3.92905556 | 5.37300000 | Haubané |  | 7195 | 2G | BTS | BSC_VILLA1 | 120 | 118 | 0 | 3 | 29 | 2693/397/212 | KATHREIN | 42 | 13.9 |  | FO | 39 | 65 | 10 | CIE | 0.25219 | 29.1661 | FO | 2015-12-30 | 5.37300000,-3.92905556
2021 | Août | Orange | OCI1938 | CARREFOUR_ABATA | CARREFOUR_ABATA_G18-2 | OCI1938 | AKOUEDO ANCIEN | COCODY | ABIDJAN | DISTRICT AUTONOME D'ABIDJAN | 1 | 6 |  | -3.92905556 | 5.37300000 | Haubané |  | 7196 | 2G | BTS | BSC_VILLA1 | 220 | 118 | 0 | 8 | 29 | 2693/397/212 | KATHREIN | 42 | 13.8 |  | FO | 39 | 65 | 10 | CIE | 0.22292 | 63.9004 | FO | 2015-12-30 | 5.37300000,-3.92905556
2021 | Août | Orange | OCI1938 | CARREFOUR_ABATA | CARREFOUR_ABATA_G18-3 | OCI1938 | AKOUEDO ANCIEN | COCODY | ABIDJAN | DISTRICT AUTONOME D'ABIDJAN | 1 | 5 |  | -3.92905556 | 5.37300000 | Haubané |  | 7197 | 2G | BTS | BSC_VILLA1 | 340 | 118 | 0 | 8 | 29 | 2693/397/212 | KATHREIN | 42 | 13.8 |  | FO | 39 | 65 | 10 | CIE | 0.78043 | 51.5342 | FO | 2015-12-30 | 5.37300000,-3.92905556
2021 | Août | Orange | OCI1938 | CARREFOUR_ABATA | CARREFOUR_ABATA_L26-1 | OCI1938 | AKOUEDO ANCIEN | COCODY | ABIDJAN | DISTRICT AUTONOME D'ABIDJAN |  |  |  | -3.92905556 | 5.37300000 | Haubané |  |  | 4G | ENODE_B |  | 120 |  | 0 | 7 | 29 | 2693/397/212 | KATHREIN | 42 | 13.8 |  | FO | 39 | 65 | 10 | CIE |  |  | FO | 2015-12-30 | 5.37300000,-3.92905556
2021 | Août | Orange | OCI1938 | CARREFOUR_ABATA | CARREFOUR_ABATA_L26-2 | OCI1938 | AKOUEDO ANCIEN | COCODY | ABIDJAN | DISTRICT AUTONOME D'ABIDJAN |  |  |  | -3.92905556 | 5.37300000 | Haubané |  |  | 4G | ENODE_B |  | 220 |  | 0 | 8 | 29 | 2693/397/212 | KATHREIN | 42 | 13.8 |  | FO | 39 | 65 | 10 | CIE |  |  | FO | 2015-12-30 | 5.37300000,-3.92905556
2021 | Août | Orange | OCI1938 | CARREFOUR_ABATA | CARREFOUR_ABATA_L26-3 | OCI1938 | AKOUEDO ANCIEN | COCODY | ABIDJAN | DISTRICT AUTONOME D'ABIDJAN |  |  |  | -3.92905556 | 5.37300000 | Haubané |  |  | 4G | ENODE_B |  | 340 |  | 0 | 8 | 29 | 2693/397/212 | KATHREIN | 42 | 13.8 |  | FO | 39 | 65 | 10 | CIE |  |  | FO | 2015-12-30 | 5.37300000,-3.92905556
2021 | Août | Orange | OCI1938 | CARREFOUR_ABATA | CARREFOUR_ABATA_L8-1 | OCI1938 | AKOUEDO ANCIEN | COCODY | ABIDJAN | DISTRICT AUTONOME D'ABIDJAN |  |  |  | -3.92905556 | 5.37300000 | Haubané |  |  | 4G | ENODE_B |  | 120 |  | 0 | 7 | 29 | 2693/397/212 | KATHREIN | 42 | 13.8 |  | FO | 39 | 65 | 10 | CIE |  |  | FO | 2015-12-30 | 5.37300000,-3.92905556
2021 | Août | Orange | OCI1938 | CARREFOUR_ABATA | CARREFOUR_ABATA_L8-2 | OCI1938 | AKOUEDO ANCIEN | COCODY | ABIDJAN | DISTRICT AUTONOME D'ABIDJAN |  |  |  | -3.92905556 | 5.37300000 | Haubané |  |  | 4G | ENODE_B |  | 220 |  | 0 | 4 | 29 | 2693/397/212 | KATHREIN | 42 | 16.4 |  | FO | 39 | 65 | 10 | CIE |  |  | FO | 2015-12-30 | 5.37300000,-3.92905556
2021 | Août | Orange | OCI1938 | CARREFOUR_ABATA | CARREFOUR_ABATA_L8-3 | OCI1938 | AKOUEDO ANCIEN | COCODY | ABIDJAN | DISTRICT AUTONOME D'ABIDJAN |  |  |  | -3.92905556 | 5.37300000 | Haubané |  |  | 4G | ENODE_B |  | 340 |  | 0 | 4 | 29 | 2693/397/212 | KATHREIN | 42 | 16.4 |  | FO | 39 | 65 | 10 | CIE |  |  | FO | 2015-12-30 | 5.37300000,-3.92905556
2021 | Août | Orange | OCI1938 | CARREFOUR_ABATA | CARREFOUR_ABATA_U21-11 | OCI1938 | AKOUEDO ANCIEN | COCODY | ABIDJAN | DISTRICT AUTONOME D'ABIDJAN |  |  |  | -3.92905556 | 5.37300000 | Haubané |  | 17151 | 3G | NODE_B | RNC_COCODY_1 | 120 | 1191 | 0 | 4 | 29 | 2693/397/212 | KATHREIN | 42 | 16.4 |  | FO | 39 | 65 | 10 | CIE | 86.04 | 6.7229 | FO | 2015-12-30 | 5.37300000,-3.92905556
2021 | Août | Orange | OCI1938 | CARREFOUR_ABATA | CARREFOUR_ABATA_U21-12 | OCI1938 | AKOUEDO ANCIEN | COCODY | ABIDJAN | DISTRICT AUTONOME D'ABIDJAN |  |  |  | -3.92905556 | 5.37300000 | Haubané |  | 17154 | 3G | NODE_B | RNC_COCODY_1 | 120 | 1191 | 0 | 4 | 29 | 2693/397/212 | KATHREIN | 42 | 16.4 |  | FO | 39 | 65 | 10 | CIE | 86.04 | 5.7965 | FO | 2015-12-30 | 5.37300000,-3.92905556
2021 | Août | Orange | OCI1938 | CARREFOUR_ABATA | CARREFOUR_ABATA_U21-13 | OCI1938 | AKOUEDO ANCIEN | COCODY | ABIDJAN | DISTRICT AUTONOME D'ABIDJAN |  |  |  | -3.92905556 | 5.37300000 | Haubané |  | 17157 | 3G | NODE_B | RNC_COCODY_1 | 120 | 1191 | 0 | 4 | 29 | 2693/397/212 | KATHREIN | 42 | 16.4 |  | FO | 39 | 65 | 10 | CIE | 86.04 | 2.7301 | FO | 2015-12-30 | 5.37300000,-3.92905556
2021 | Août | Orange | OCI1938 | CARREFOUR_ABATA | CARREFOUR_ABATA_U21-21 | OCI1938 | AKOUEDO ANCIEN | COCODY | ABIDJAN | DISTRICT AUTONOME D'ABIDJAN |  |  |  | -3.92905556 | 5.37300000 | Haubané |  | 17152 | 3G | NODE_B | RNC_COCODY_1 | 220 | 1191 | 0 | 4 | 29 | 2693/397/212 | KATHREIN | 42 | 16.4 |  | FO | 39 | 65 | 10 | CIE | 86.04 | 12.5318 | FO | 2015-12-30 | 5.37300000,-3.92905556
2021 | Août | Orange | OCI1938 | CARREFOUR_ABATA | CARREFOUR_ABATA_U21-22 | OCI1938 | AKOUEDO ANCIEN | COCODY | ABIDJAN | DISTRICT AUTONOME D'ABIDJAN |  |  |  | -3.92905556 | 5.37300000 | Haubané |  | 17155 | 3G | NODE_B | RNC_COCODY_1 | 220 | 1191 | 0 | 4 | 29 | 2693/397/212 | KATHREIN | 42 | 13.8 |  | FO | 39 | 65 | 10 | CIE | 86.04 | 10.3535 | FO | 2015-12-30 | 5.37300000,-3.92905556
2021 | Août | Orange | OCI1938 | CARREFOUR_ABATA | CARREFOUR_ABATA_U21-23 | OCI1938 | AKOUEDO ANCIEN | COCODY | ABIDJAN | DISTRICT AUTONOME D'ABIDJAN |  |  |  | -3.92905556 | 5.37300000 | Haubané |  | 17158 | 3G | NODE_B | RNC_COCODY_1 | 220 | 1191 | 0 | 4 | 29 | 2693/397/212 | KATHREIN | 42 | 13.8 |  | FO | 39 | 65 | 10 | CIE | 86.04 | 5.6862 | FO | 2015-12-30 | 5.37300000,-3.92905556
2021 | Août | Orange | OCI1938 | CARREFOUR_ABATA | CARREFOUR_ABATA_U21-31 | OCI1938 | AKOUEDO ANCIEN | COCODY | ABIDJAN | DISTRICT AUTONOME D'ABIDJAN |  |  |  | -3.92905556 | 5.37300000 | Haubané |  | 17153 | 3G | NODE_B | RNC_COCODY_1 | 340 | 1191 | 0 | 4 | 29 | 2693/397/212 | KATHREIN | 42 | 13.8 |  | FO | 39 | 65 | 10 | CIE | 86.04 | 18.1665 | FO | 2015-12-30 | 5.37300000,-3.92905556
2021 | Août | Orange | OCI1938 | CARREFOUR_ABATA | CARREFOUR_ABATA_U21-32 | OCI1938 | AKOUEDO ANCIEN | COCODY | ABIDJAN | DISTRICT AUTONOME D'ABIDJAN |  |  |  | -3.92905556 | 5.37300000 | Haubané |  | 17156 | 3G | NODE_B | RNC_COCODY_1 | 340 | 1191 | 0 | 4 | 24 | 2693/397/212 | KATHREIN | 42 | 13.9 |  | FO | 34 | 65 | 10 | CIE | 86.04 | 10.743 | FO | 2015-12-30 | 5.37300000,-3.92905556
2021 | Août | Orange | OCI1938 | CARREFOUR_ABATA | CARREFOUR_ABATA_U21-33 | OCI1938 | AKOUEDO ANCIEN | COCODY | ABIDJAN | DISTRICT AUTONOME D'ABIDJAN |  |  |  | -3.92905556 | 5.37300000 | Haubané |  | 17159 | 3G | NODE_B | RNC_COCODY_1 | 340 | 1191 | 0 | 4 | 24 | 2693/397/212 | KATHREIN | 42 | 13.9 |  | FO | 34 | 65 | 10 | CIE | 86.04 | 6.7538 | FO | 2015-12-30 | 5.37300000,-3.92905556
2021 | Août | Orange | OCI2046 | CARREFOUR_FAYA | CARREFOUR_FAYA_G18-1 | OCI2046 | AKOUEDO ANCIEN | COCODY | ABIDJAN | DISTRICT AUTONOME D'ABIDJAN | 1 | 4 |  | -3.93814445 | 5.36952778 | Haubané sur batiment |  | 7205 | 2G | BTS | BSC_VILLA1 | 30 | 118 | 0 | 4 | 24 | 2693/397/212 | KATHREIN | 42 | 13.9 |  | FO | 34 | 65 | 10 | CIE | 0.25407 | 40.2551 | FO | 2017-08-02 | 5.36952778,-3.93814445
2021 | Août | Orange | OCI2046 | CARREFOUR_FAYA | CARREFOUR_FAYA_G18-2 | OCI2046 | AKOUEDO ANCIEN | COCODY | ABIDJAN | DISTRICT AUTONOME D'ABIDJAN | 1 | 7 |  | -3.93814445 | 5.36952778 | Haubané sur batiment |  | 7206 | 2G | BTS | BSC_VILLA1 | 130 | 118 | 0 | 4 | 24 | 2693/397/212 | KATHREIN | 42 | 13.8 |  | FO | 34 | 65 | 10 | CIE | 0.46446 | 75.4151 | FO | 2017-08-02 | 5.36952778,-3.93814445
2021 | Août | Orange | OCI2046 | CARREFOUR_FAYA | CARREFOUR_FAYA_G18-3 | OCI2046 | AKOUEDO ANCIEN | COCODY | ABIDJAN | DISTRICT AUTONOME D'ABIDJAN | 1 | 4 |  | -3.93814445 | 5.36952778 | Haubané sur batiment |  | 7207 | 2G | BTS | BSC_VILLA1 | 280 | 118 | 0 | 2 | 24 | 2693/397/212 | KATHREIN | 42 | 13.8 |  | FO | 34 | 65 | 10 | CIE | 0.53092 | 40.2551 | FO | 2017-08-02 | 5.36952778,-3.93814445
2021 | Août | Orange | OCI2046 | CARREFOUR_FAYA | CARREFOUR_FAYA_L8-1 | OCI2046 | AKOUEDO ANCIEN | COCODY | ABIDJAN | DISTRICT AUTONOME D'ABIDJAN |  |  |  | -3.93814445 | 5.36952778 | Haubané sur batiment |  |  | 4G | ENODE_B |  | 30 |  | 0 | 3 | 24 | 2693/397/212 | KATHREIN | 42 | 13.8 |  | FO | 34 | 65 | 10 | CIE |  |  | FO | 2017-08-02 | 5.36952778,-3.93814445
2021 | Août | Orange | OCI2046 | CARREFOUR_FAYA | CARREFOUR_FAYA_L8-2 | OCI2046 | AKOUEDO ANCIEN | COCODY | ABIDJAN | DISTRICT AUTONOME D'ABIDJAN |  |  |  | -3.93814445 | 5.36952778 | Haubané sur batiment |  |  | 4G | ENODE_B |  | 130 |  | 0 | 6 | 24 | 2693/397/212 | KATHREIN | 42 | 16.4 |  | FO | 34 | 65 | 10 | CIE |  |  | FO | 2017-08-02 | 5.36952778,-3.93814445
2021 | Août | Orange | OCI2046 | CARREFOUR_FAYA | CARREFOUR_FAYA_L8-3 | OCI2046 | AKOUEDO ANCIEN | COCODY | ABIDJAN | DISTRICT AUTONOME D'ABIDJAN |  |  |  | -3.93814445 | 5.36952778 | Haubané sur batiment |  |  | 4G | ENODE_B |  | 280 |  | 0 | 6 | 24 | 2693/397/212 | KATHREIN | 42 | 16.4 |  | FO | 34 | 65 | 10 | CIE |  |  | FO | 2017-08-02 | 5.36952778,-3.93814445
2021 | Août | Orange | OCI2046 | CARREFOUR_FAYA | CARREFOUR_FAYA_U21-11 | OCI2046 | AKOUEDO ANCIEN | COCODY | ABIDJAN | DISTRICT AUTONOME D'ABIDJAN |  |  |  | -3.93814445 | 5.36952778 | Haubané sur batiment |  | 17161 | 3G | NODE_B | RNC_COCODY_1 | 30 | 1191 | 0 | 6 | 24 | 2693/397/212 | KATHREIN | 42 | 16.4 |  | FO | 34 | 65 | 10 | CIE | 86.04 | 11.7393 | FO | 2017-08-02 | 5.36952778,-3.93814445
2021 | Août | Orange | OCI2046 | CARREFOUR_FAYA | CARREFOUR_FAYA_U21-12 | OCI2046 | AKOUEDO ANCIEN | COCODY | ABIDJAN | DISTRICT AUTONOME D'ABIDJAN |  |  |  | -3.93814445 | 5.36952778 | Haubané sur batiment |  | 17164 | 3G | NODE_B | RNC_COCODY_1 | 30 | 1191 | 0 | 6 | 24 | 2693/397/212 | KATHREIN | 42 | 16.4 |  | FO | 34 | 65 | 10 | CIE | 86.04 | 5.4291 | FO | 2017-08-02 | 5.36952778,-3.93814445
2021 | Août | Orange | OCI2046 | CARREFOUR_FAYA | CARREFOUR_FAYA_U21-13 | OCI2046 | AKOUEDO ANCIEN | COCODY | ABIDJAN | DISTRICT AUTONOME D'ABIDJAN |  |  |  | -3.93814445 | 5.36952778 | Haubané sur batiment |  | 17167 | 3G | NODE_B | RNC_COCODY_1 | 30 | 1191 | 0 | 6 | 24 | 2693/397/212 | KATHREIN | 42 | 16.4 |  | FO | 34 | 65 | 10 | CIE | 86.04 | 3.5543 | FO | 2017-08-02 | 5.36952778,-3.93814445
2021 | Août | Orange | OCI2046 | CARREFOUR_FAYA | CARREFOUR_FAYA_U21-21 | OCI2046 | AKOUEDO ANCIEN | COCODY | ABIDJAN | DISTRICT AUTONOME D'ABIDJAN |  |  |  | -3.93814445 | 5.36952778 | Haubané sur batiment |  | 17162 | 3G | NODE_B | RNC_COCODY_1 | 130 | 1191 | 0 | 6 | 24 | 2693/397/212 | KATHREIN | 42 | 16.4 |  | FO | 34 | 65 | 10 | CIE | 86.04 | 22.639 | FO | 2017-08-02 | 5.36952778,-3.93814445
2021 | Août | Orange | OCI2046 | CARREFOUR_FAYA | CARREFOUR_FAYA_U21-22 | OCI2046 | AKOUEDO ANCIEN | COCODY | ABIDJAN | DISTRICT AUTONOME D'ABIDJAN |  |  |  | -3.93814445 | 5.36952778 | Haubané sur batiment |  | 17165 | 3G | NODE_B | RNC_COCODY_1 | 130 | 1191 | 0 | 6 | 24 | 2693/397/212 | KATHREIN | 42 | 16.4 |  | FO | 34 | 65 | 10 | CIE | 86.04 | 13.6518 | FO | 2017-08-02 | 5.36952778,-3.93814445
2021 | Août | Orange | OCI2046 | CARREFOUR_FAYA | CARREFOUR_FAYA_U21-23 | OCI2046 | AKOUEDO ANCIEN | COCODY | ABIDJAN | DISTRICT AUTONOME D'ABIDJAN |  |  |  | -3.93814445 | 5.36952778 | Haubané sur batiment |  | 17168 | 3G | NODE_B | RNC_COCODY_1 | 130 | 1191 | 0 | 6 | 24 | 2693/397/212 | KATHREIN | 42 | 16.4 |  | FO | 34 | 65 | 10 | CIE | 86.04 | 10.9563 | FO | 2017-08-02 | 5.36952778,-3.93814445
2021 | Août | Orange | OCI2046 | CARREFOUR_FAYA | CARREFOUR_FAYA_U21-31 | OCI2046 | AKOUEDO ANCIEN | COCODY | ABIDJAN | DISTRICT AUTONOME D'ABIDJAN |  |  |  | -3.93814445 | 5.36952778 | Haubané sur batiment |  | 17163 | 3G | NODE_B | RNC_COCODY_1 | 280 | 1191 | 0 | 6 | 24 | 2693/397/212 | KATHREIN | 42 | 16.4 |  | FO | 34 | 65 | 10 | CIE | 86.04 | 13.6907 | FO | 2017-08-02 | 5.36952778,-3.93814445
2021 | Août | Orange | OCI2046 | CARREFOUR_FAYA | CARREFOUR_FAYA_U21-32 | OCI2046 | AKOUEDO ANCIEN | COCODY | ABIDJAN | DISTRICT AUTONOME D'ABIDJAN |  |  |  | -3.93814445 | 5.36952778 | Haubané sur batiment |  | 17166 | 3G | NODE_B | RNC_COCODY_1 | 280 | 1191 | 0 | 4 | 23 | 2693/397/212 | KATHREIN | 42 | 13.9 |  | FO | 33 | 65 | 10 | CIE | 86.04 | 7.4683 | FO | 2017-08-02 | 5.36952778,-3.93814445
2021 | Août | Orange | OCI2046 | CARREFOUR_FAYA | CARREFOUR_FAYA_U21-33 | OCI2046 | AKOUEDO ANCIEN | COCODY | ABIDJAN | DISTRICT AUTONOME D'ABIDJAN |  |  |  | -3.93814445 | 5.36952778 | Haubané sur batiment |  | 17169 | 3G | NODE_B | RNC_COCODY_1 | 280 | 1191 | 0 | 4 | 23 | 2693/397/212 | KATHREIN | 42 | 13.9 |  | FO | 33 | 65 | 10 | CIE | 86.04 | 4.5233 | FO | 2017-08-02 | 5.36952778,-3.93814445
2021 | Août | Orange | OCI0281 | CARROSSIER | CARROSSIER_G18-1 | OCI0281 | ZONE INDUSTRIELLE | TREICHVILLE | ABIDJAN | DISTRICT AUTONOME D'ABIDJAN | 1 | 5 |  | -4.00033333 | 5.29666667 | MAT |  | 7245 | 2G | BTS | BSC_LUMIERE_2 | 0 | 141 | 0 | 4 | 23 | 2693/397/212 | KATHREIN | 42 | 13.9 |  | FO | 33 | 65 | 10 | CIE | 0.8855 | 51.5342 | FO | 2007-10-01 | 5.29666667,-4.00033333
2021 | Août | Orange | OCI0281 | CARROSSIER | CARROSSIER_G18-2 | OCI0281 | ZONE INDUSTRIELLE | TREICHVILLE | ABIDJAN | DISTRICT AUTONOME D'ABIDJAN | 1 | 5 |  | -4.00033333 | 5.29666667 | MAT |  | 7246 | 2G | BTS | BSC_LUMIERE_2 | 100 | 141 | 0 | 4 | 23 | 2693/397/212 | KATHREIN | 42 | 13.9 |  | FO | 33 | 65 | 10 | CIE | 0.35413 | 51.5342 | FO | 2007-10-01 | 5.29666667,-4.00033333
2021 | Août | Orange | OCI0281 | CARROSSIER | CARROSSIER_G18-3 | OCI0281 | ZONE INDUSTRIELLE | TREICHVILLE | ABIDJAN | DISTRICT AUTONOME D'ABIDJAN | 1 | 6 |  | -4.00033333 | 5.29666667 | MAT |  | 7247 | 2G | BTS | BSC_LUMIERE_2 | 220 | 141 | 0 | 4 | 23 | 2693/397/212 | KATHREIN | 42 | 13.9 |  | FO | 33 | 65 | 10 | CIE | 0.56738 | 63.9004 | FO | 2007-10-01 | 5.29666667,-4.00033333
2021 | Août | Orange | OCI0281 | CARROSSIER | CARROSSIER_G9-1 | OCI0281 | ZONE INDUSTRIELLE | TREICHVILLE | ABIDJAN | DISTRICT AUTONOME D'ABIDJAN | 1 | 2 |  | -4.00033333 | 5.29666667 | MAT |  | 7241 | 2G | BTS | BSC_LUMIERE_2 | 0 | 141 | 0 | 4 | 23 | 2693/397/212 | KATHREIN | 42 | 13.9 |  | FO | 33 | 65 | 10 | CIE | 0 | 16.6306 | FO | 2007-10-01 | 5.29666667,-4.00033333
2021 | Août | Orange | OCI0281 | CARROSSIER | CARROSSIER_G9-2 | OCI0281 | ZONE INDUSTRIELLE | TREICHVILLE | ABIDJAN | DISTRICT AUTONOME D'ABIDJAN | 1 | 2 |  | -4.00033333 | 5.29666667 | MAT |  | 7242 | 2G | BTS | BSC_LUMIERE_2 | 100 | 141 | 0 | 3 | 23 | 2693/397/212 | KATHREIN | 42 | 17 |  | FO | 33 | 65 | 10 | CIE | 0 | 16.6306 | FO | 2007-10-01 | 5.29666667,-4.00033333
2021 | Août | Orange | OCI0281 | CARROSSIER | CARROSSIER_G9-3 | OCI0281 | ZONE INDUSTRIELLE | TREICHVILLE | ABIDJAN | DISTRICT AUTONOME D'ABIDJAN | 1 | 2 |  | -4.00033333 | 5.29666667 | MAT |  | 7243 | 2G | BTS | BSC_LUMIERE_2 | 220 | 141 | 0 | 3 | 23 | 2693/397/212 | KATHREIN | 42 | 17 |  | FO | 33 | 65 | 10 | CIE | 0 | 16.6306 | FO | 2007-10-01 | 5.29666667,-4.00033333
2021 | Août | Orange | OCI0281 | CARROSSIER | CARROSSIER_L26-1 | OCI0281 | ZONE INDUSTRIELLE | TREICHVILLE | ABIDJAN | DISTRICT AUTONOME D'ABIDJAN |  |  |  | -4.00033333 | 5.29666667 | MAT |  |  | 4G | ENODE_B |  | 0 |  | 0 | 3 | 23 | 2693/397/212 | KATHREIN | 42 | 17 |  | FO | 33 | 65 | 10 | CIE |  |  | FO | 2007-10-01 | 5.29666667,-4.00033333
2021 | Août | Orange | OCI0281 | CARROSSIER | CARROSSIER_L26-2 | OCI0281 | ZONE INDUSTRIELLE | TREICHVILLE | ABIDJAN | DISTRICT AUTONOME D'ABIDJAN |  |  |  | -4.00033333 | 5.29666667 | MAT |  |  | 4G | ENODE_B |  | 140 |  | 0 | 6 | 23 | 2693/397/212 | KATHREIN | 42 | 17 |  | FO | 33 | 65 | 10 | CIE |  |  | FO | 2007-10-01 | 5.29666667,-4.00033333
2021 | Août | Orange | OCI0281 | CARROSSIER | CARROSSIER_L26-3 | OCI0281 | ZONE INDUSTRIELLE | TREICHVILLE | ABIDJAN | DISTRICT AUTONOME D'ABIDJAN |  |  |  | -4.00033333 | 5.29666667 | MAT |  |  | 4G | ENODE_B |  | 260 |  | 3 | 6 | 23 | 2693/397/212 | KATHREIN | 42 | 17 |  | FO | 33 | 65 | 10 | CIE |  |  | FO | 2007-10-01 | 5.29666667,-4.00033333
2021 | Août | Orange | OCI0281 | CARROSSIER | CARROSSIER_L8-1 | OCI0281 | ZONE INDUSTRIELLE | TREICHVILLE | ABIDJAN | DISTRICT AUTONOME D'ABIDJAN |  |  |  | -4.00033333 | 5.29666667 | MAT |  |  | 4G | ENODE_B |  | 0 |  | 0 | 10 | 23 | 2693/397/212 | KATHREIN | 42 | 17 |  | FO | 33 | 65 | 10 | CIE |  |  | FO | 2007-10-01 | 5.29666667,-4.00033333
2021 | Août | Orange | OCI0281 | CARROSSIER | CARROSSIER_L8-2 | OCI0281 | ZONE INDUSTRIELLE | TREICHVILLE | ABIDJAN | DISTRICT AUTONOME D'ABIDJAN |  |  |  | -4.00033333 | 5.29666667 | MAT |  |  | 4G | ENODE_B |  | 140 |  | 0 | 10 | 23 | 2693/397/212 | KATHREIN | 42 | 17 |  | FO | 33 | 65 | 10 | CIE |  |  | FO | 2007-10-01 | 5.29666667,-4.00033333
2021 | Août | Orange | OCI0281 | CARROSSIER | CARROSSIER_L8-3 | OCI0281 | ZONE INDUSTRIELLE | TREICHVILLE | ABIDJAN | DISTRICT AUTONOME D'ABIDJAN |  |  |  | -4.00033333 | 5.29666667 | MAT |  |  | 4G | ENODE_B |  | 260 |  | 3 | 10 | 23 | 2693/397/212 | KATHREIN | 42 | 17 |  | FO | 33 | 65 | 10 | CIE |  |  | FO | 2007-10-01 | 5.29666667,-4.00033333
2021 | Août | Orange | OCI0281 | CARROSSIER | CARROSSIER_U21-11 | OCI0281 | ZONE INDUSTRIELLE | TREICHVILLE | ABIDJAN | DISTRICT AUTONOME D'ABIDJAN |  |  |  | -4.00033333 | 5.29666667 | MAT |  | 17171 | 3G | NODE_B | RNC_KM4_1 | 0 | 1401 | 0 | 10 | 23 | 2693/397/212 | KATHREIN | 42 | 17 |  | FO | 33 | 65 | 10 | CIE | 86.04 | 10.6982 | FO | 2007-10-01 | 5.29666667,-4.00033333
2021 | Août | Orange | OCI0281 | CARROSSIER | CARROSSIER_U21-12 | OCI0281 | ZONE INDUSTRIELLE | TREICHVILLE | ABIDJAN | DISTRICT AUTONOME D'ABIDJAN |  |  |  | -4.00033333 | 5.29666667 | MAT |  | 17174 | 3G | NODE_B | RNC_KM4_1 | 0 | 1401 | 0 | 10 | 23 | 2693/397/212 | KATHREIN | 42 | 17 |  | FO | 33 | 65 | 10 | CIE | 86.04 | 8.8488 | FO | 2007-10-01 | 5.29666667,-4.00033333
2021 | Août | Orange | OCI0281 | CARROSSIER | CARROSSIER_U21-13 | OCI0281 | ZONE INDUSTRIELLE | TREICHVILLE | ABIDJAN | DISTRICT AUTONOME D'ABIDJAN |  |  |  | -4.00033333 | 5.29666667 | MAT |  | 17177 | 3G | NODE_B | RNC_KM4_1 | 0 | 1401 | 0 | 10 | 23 | 2693/397/212 | KATHREIN | 42 | 17 |  | FO | 33 | 65 | 10 | CIE | 86.04 | 7.8774 | FO | 2007-10-01 | 5.29666667,-4.00033333
2021 | Août | Orange | OCI0281 | CARROSSIER | CARROSSIER_U21-21 | OCI0281 | ZONE INDUSTRIELLE | TREICHVILLE | ABIDJAN | DISTRICT AUTONOME D'ABIDJAN |  |  |  | -4.00033333 | 5.29666667 | MAT |  | 17172 | 3G | NODE_B | RNC_KM4_1 | 140 | 1401 | 0 | 10 | 23 | 2693/397/212 | KATHREIN | 42 | 17 |  | FO | 33 | 65 | 10 | CIE | 86.04 | 13.9852 | FO | 2007-10-01 | 5.29666667,-4.00033333
2021 | Août | Orange | OCI0281 | CARROSSIER | CARROSSIER_U21-22 | OCI0281 | ZONE INDUSTRIELLE | TREICHVILLE | ABIDJAN | DISTRICT AUTONOME D'ABIDJAN |  |  |  | -4.00033333 | 5.29666667 | MAT |  | 17175 | 3G | NODE_B | RNC_KM4_1 | 140 | 1401 | 0 | 10 | 23 | 2693/397/212 | KATHREIN | 42 | 17 |  | FO | 33 | 65 | 10 | CIE | 86.04 | 9.4012 | FO | 2007-10-01 | 5.29666667,-4.00033333
2021 | Août | Orange | OCI0281 | CARROSSIER | CARROSSIER_U21-23 | OCI0281 | ZONE INDUSTRIELLE | TREICHVILLE | ABIDJAN | DISTRICT AUTONOME D'ABIDJAN |  |  |  | -4.00033333 | 5.29666667 | MAT |  | 17178 | 3G | NODE_B | RNC_KM4_1 | 140 | 1401 | 0 | 10 | 23 | 2693/397/212 | KATHREIN | 42 | 17 |  | FO | 33 | 65 | 10 | CIE | 86.04 | 6.1438 | FO | 2007-10-01 | 5.29666667,-4.00033333
2021 | Août | Orange | OCI0281 | CARROSSIER | CARROSSIER_U21-31 | OCI0281 | ZONE INDUSTRIELLE | TREICHVILLE | ABIDJAN | DISTRICT AUTONOME D'ABIDJAN |  |  |  | -4.00033333 | 5.29666667 | MAT |  | 17173 | 3G | NODE_B | RNC_KM4_1 | 260 | 1401 | 0 | 10 | 23 | 2693/397/212 | KATHREIN | 42 | 17 |  | FO | 33 | 65 | 10 | CIE | 86.04 | 17.1901 | FO | 2007-10-01 | 5.29666667,-4.00033333
2021 | Août | Orange | OCI0281 | CARROSSIER | CARROSSIER_U21-32 | OCI0281 | ZONE INDUSTRIELLE | TREICHVILLE | ABIDJAN | DISTRICT AUTONOME D'ABIDJAN |  |  |  | -4.00033333 | 5.29666667 | MAT |  | 17176 | 3G | NODE_B | RNC_KM4_1 | 260 | 1401 | 0 | 7 | 27 | 2693/397/212 | KATHREIN | 42 | 13.9 |  | FO | 37 | 65 | 10 | CIE | 86.04 | 11.45 | FO | 2007-10-01 | 5.29666667,-4.00033333
2021 | Août | Orange | OCI0281 | CARROSSIER | CARROSSIER_U21-33 | OCI0281 | ZONE INDUSTRIELLE | TREICHVILLE | ABIDJAN | DISTRICT AUTONOME D'ABIDJAN |  |  |  | -4.00033333 | 5.29666667 | MAT |  | 17179 | 3G | NODE_B | RNC_KM4_1 | 260 | 1401 | 0 | 7 | 27 | 2693/397/212 | KATHREIN | 42 | 13.9 |  | FO | 37 | 65 | 10 | CIE | 86.04 | 8.9182 | FO | 2007-10-01 | 5.29666667,-4.00033333
2021 | Août | Orange | OCI0282 | CASCADE | CASCADE_G18-1 | OCI0282 | 7ème TRANCHE | COCODY | ABIDJAN | DISTRICT AUTONOME D'ABIDJAN | 1 | 3 |  | -3.98258333 | 5.38308333 | Autostable |  | 7265 | 2G | BTS | BSC_VILLA1 | 25 | 108 | 0 | 7 | 27 | 2693/397/212 | KATHREIN | 42 | 13.9 |  | FO | 37 | 65 | 10 | CIE | 0.39092 | 27.3431 | FO | 2004-06-01 | 5.38308333,-3.98258333
2021 | Août | Orange | OCI0282 | CASCADE | CASCADE_G18-2 | OCI0282 | 7ème TRANCHE | COCODY | ABIDJAN | DISTRICT AUTONOME D'ABIDJAN | 1 | 3 |  | -3.98258333 | 5.38308333 | Autostable |  | 7266 | 2G | BTS | BSC_VILLA1 | 110 | 108 | 0 | 6 | 27 | 2693/397/212 | KATHREIN | 42 | 13.9 |  | FO | 37 | 65 | 10 | CIE | 0.24477 | 29.1661 | FO | 2004-06-01 | 5.38308333,-3.98258333
2021 | Août | Orange | OCI0282 | CASCADE | CASCADE_G18-3 | OCI0282 | 7ème TRANCHE | COCODY | ABIDJAN | DISTRICT AUTONOME D'ABIDJAN | 1 | 3 |  | -3.98258333 | 5.38308333 | Autostable |  | 7267 | 2G | BTS | BSC_VILLA1 | 235 | 108 | 0 | 6 | 27 | 2693/397/212 | KATHREIN | 42 | 13.9 |  | FO | 37 | 65 | 10 | CIE | 0.37163 | 29.1661 | FO | 2004-06-01 | 5.38308333,-3.98258333
2021 | Août | Orange | OCI0282 | CASCADE | CASCADE_G9-1 | OCI0282 | 7ème TRANCHE | COCODY | ABIDJAN | DISTRICT AUTONOME D'ABIDJAN | 1 | 3 |  | -3.98258333 | 5.38308333 | Autostable |  | 7261 | 2G | BTS | BSC_VILLA1 | 25 | 108 | 0 | 6 | 27 | 2693/397/212 | KATHREIN | 42 | 13.9 |  | FO | 37 | 65 | 10 | CIE | 0.28811 | 27.3431 | FO | 2004-06-01 | 5.38308333,-3.98258333
2021 | Août | Orange | OCI0282 | CASCADE | CASCADE_G9-2 | OCI0282 | 7ème TRANCHE | COCODY | ABIDJAN | DISTRICT AUTONOME D'ABIDJAN | 1 | 3 |  | -3.98258333 | 5.38308333 | Autostable |  | 7262 | 2G | BTS | BSC_VILLA1 | 110 | 108 | 0 | 4 | 27 | 2693/397/212 | KATHREIN | 42 | 13.8 |  | FO | 37 | 65 | 10 | CIE | 0.21964 | 27.3431 | FO | 2004-06-01 | 5.38308333,-3.98258333
2021 | Août | Orange | OCI0282 | CASCADE | CASCADE_G9-3 | OCI0282 | 7ème TRANCHE | COCODY | ABIDJAN | DISTRICT AUTONOME D'ABIDJAN | 1 | 3 |  | -3.98258333 | 5.38308333 | Autostable |  | 7263 | 2G | BTS | BSC_VILLA1 | 235 | 108 | 0 | 5 | 27 | 2693/397/212 | KATHREIN | 42 | 13.8 |  | FO | 37 | 65 | 10 | CIE | 0.47487 | 29.1661 | FO | 2004-06-01 | 5.38308333,-3.98258333
2021 | Août | Orange | OCI0282 | CASCADE | CASCADE_L26-1 | OCI0282 | 7ème TRANCHE | COCODY | ABIDJAN | DISTRICT AUTONOME D'ABIDJAN |  |  |  | -3.98258333 | 5.38308333 | Autostable |  |  | 4G | ENODE_B |  | 25 |  | 0 | 4 | 27 | 2693/397/212 | KATHREIN | 42 | 13.8 |  | FO | 37 | 65 | 10 | CIE |  |  | FO | 2004-06-01 | 5.38308333,-3.98258333
2021 | Août | Orange | OCI0282 | CASCADE | CASCADE_L26-2 | OCI0282 | 7ème TRANCHE | COCODY | ABIDJAN | DISTRICT AUTONOME D'ABIDJAN |  |  |  | -3.98258333 | 5.38308333 | Autostable |  |  | 4G | ENODE_B |  | 110 |  | 0 | 5 | 27 | 2693/397/212 | KATHREIN | 42 | 13.8 |  | FO | 37 | 65 | 10 | CIE |  |  | FO | 2004-06-01 | 5.38308333,-3.98258333
2021 | Août | Orange | OCI0282 | CASCADE | CASCADE_L26-3 | OCI0282 | 7ème TRANCHE | COCODY | ABIDJAN | DISTRICT AUTONOME D'ABIDJAN |  |  |  | -3.98258333 | 5.38308333 | Autostable |  |  | 4G | ENODE_B |  | 235 |  | 0 | 8 | 27 | 2693/397/212 | KATHREIN | 42 | 13.8 |  | FO | 37 | 65 | 10 | CIE |  |  | FO | 2004-06-01 | 5.38308333,-3.98258333
2021 | Août | Orange | OCI0282 | CASCADE | CASCADE_L8-1 | OCI0282 | 7ème TRANCHE | COCODY | ABIDJAN | DISTRICT AUTONOME D'ABIDJAN |  |  |  | -3.98258333 | 5.38308333 | Autostable |  |  | 4G | ENODE_B |  | 25 |  | 0 | 5 | 27 | 2693/397/212 | KATHREIN | 42 | 13.8 |  | FO | 37 | 65 | 10 | CIE |  |  | FO | 2004-06-01 | 5.38308333,-3.98258333
2021 | Août | Orange | OCI0282 | CASCADE | CASCADE_L8-2 | OCI0282 | 7ème TRANCHE | COCODY | ABIDJAN | DISTRICT AUTONOME D'ABIDJAN |  |  |  | -3.98258333 | 5.38308333 | Autostable |  |  | 4G | ENODE_B |  | 110 |  | 0 | 6 | 27 | 2693/397/212 | KATHREIN | 42 | 16.4 |  | FO | 37 | 65 | 10 | CIE |  |  | FO | 2004-06-01 | 5.38308333,-3.98258333
2021 | Août | Orange | OCI0282 | CASCADE | CASCADE_L8-3 | OCI0282 | 7ème TRANCHE | COCODY | ABIDJAN | DISTRICT AUTONOME D'ABIDJAN |  |  |  | -3.98258333 | 5.38308333 | Autostable |  |  | 4G | ENODE_B |  | 235 |  | 0 | 6 | 27 | 2693/397/212 | KATHREIN | 42 | 16.4 |  | FO | 37 | 65 | 10 | CIE |  |  | FO | 2004-06-01 | 5.38308333,-3.98258333
2021 | Août | Orange | OCI0282 | CASCADE | CASCADE_U21-11 | OCI0282 | 7ème TRANCHE | COCODY | ABIDJAN | DISTRICT AUTONOME D'ABIDJAN |  |  |  | -3.98258333 | 5.38308333 | Autostable |  | 17181 | 3G | NODE_B | RNC_COCODY_1 | 25 | 1281 | 0 | 6 | 27 | 2693/397/212 | KATHREIN | 42 | 16.4 |  | FO | 37 | 65 | 10 | CIE | 86.04 | 9.2663 | FO | 2004-06-01 | 5.38308333,-3.98258333
2021 | Août | Orange | OCI0282 | CASCADE | CASCADE_U21-12 | OCI0282 | 7ème TRANCHE | COCODY | ABIDJAN | DISTRICT AUTONOME D'ABIDJAN |  |  |  | -3.98258333 | 5.38308333 | Autostable |  | 17184 | 3G | NODE_B | RNC_COCODY_1 | 25 | 1281 | 0 | 6 | 27 | 2693/397/212 | KATHREIN | 42 | 16.4 |  | FO | 37 | 65 | 10 | CIE | 86.04 | 8.4433 | FO | 2004-06-01 | 5.38308333,-3.98258333
2021 | Août | Orange | OCI0282 | CASCADE | CASCADE_U21-13 | OCI0282 | 7ème TRANCHE | COCODY | ABIDJAN | DISTRICT AUTONOME D'ABIDJAN |  |  |  | -3.98258333 | 5.38308333 | Autostable |  | 17187 | 3G | NODE_B | RNC_COCODY_1 | 25 | 1281 | 0 | 6 | 27 | 2693/397/212 | KATHREIN | 42 | 16.4 |  | FO | 37 | 65 | 10 | CIE | 86.04 | 5.7903 | FO | 2004-06-01 | 5.38308333,-3.98258333
2021 | Août | Orange | OCI0282 | CASCADE | CASCADE_U21-21 | OCI0282 | 7ème TRANCHE | COCODY | ABIDJAN | DISTRICT AUTONOME D'ABIDJAN |  |  |  | -3.98258333 | 5.38308333 | Autostable |  | 17182 | 3G | NODE_B | RNC_COCODY_1 | 110 | 1281 | 0 | 6 | 27 | 2693/397/212 | KATHREIN | 42 | 16.4 |  | FO | 37 | 65 | 10 | CIE | 86.04 | 4.0005 | FO | 2004-06-01 | 5.38308333,-3.98258333
2021 | Août | Orange | OCI0282 | CASCADE | CASCADE_U21-22 | OCI0282 | 7ème TRANCHE | COCODY | ABIDJAN | DISTRICT AUTONOME D'ABIDJAN |  |  |  | -3.98258333 | 5.38308333 | Autostable |  | 17185 | 3G | NODE_B | RNC_COCODY_1 | 110 | 1281 | 0 | 6 | 27 | 2693/397/212 | KATHREIN | 42 | 16.4 |  | FO | 37 | 65 | 10 | CIE | 86.04 | 1.5827 | FO | 2004-06-01 | 5.38308333,-3.98258333
2021 | Août | Orange | OCI0282 | CASCADE | CASCADE_U21-23 | OCI0282 | 7ème TRANCHE | COCODY | ABIDJAN | DISTRICT AUTONOME D'ABIDJAN |  |  |  | -3.98258333 | 5.38308333 | Autostable |  | 17188 | 3G | NODE_B | RNC_COCODY_1 | 110 | 1281 | 0 | 6 | 27 | 2693/397/212 | KATHREIN | 42 | 16.4 |  | FO | 37 | 65 | 10 | CIE | 86.04 | 1.6829 | FO | 2004-06-01 | 5.38308333,-3.98258333
2021 | Août | Orange | OCI0282 | CASCADE | CASCADE_U21-31 | OCI0282 | 7ème TRANCHE | COCODY | ABIDJAN | DISTRICT AUTONOME D'ABIDJAN |  |  |  | -3.98258333 | 5.38308333 | Autostable |  | 17183 | 3G | NODE_B | RNC_COCODY_1 | 235 | 1281 | 0 | 6 | 27 | 2693/397/212 | KATHREIN | 42 | 16.4 |  | FO | 37 | 65 | 10 | CIE | 86.04 | 6.6048 | FO | 2004-06-01 | 5.38308333,-3.98258333
2021 | Août | Orange | OCI0282 | CASCADE | CASCADE_U21-32 | OCI0282 | 7ème TRANCHE | COCODY | ABIDJAN | DISTRICT AUTONOME D'ABIDJAN |  |  |  | -3.98258333 | 5.38308333 | Autostable |  | 17186 | 3G | NODE_B | RNC_COCODY_1 | 235 | 1281 | 0 | 4 | 27 | 2693/397/212 | KATHREIN | 42 | 13.9 |  | FO | 37 | 65 | 10 | CIE | 86.04 | 7.5204 | FO | 2004-06-01 | 5.38308333,-3.98258333
2021 | Août | Orange | OCI0282 | CASCADE | CASCADE_U21-33 | OCI0282 | 7ème TRANCHE | COCODY | ABIDJAN | DISTRICT AUTONOME D'ABIDJAN |  |  |  | -3.98258333 | 5.38308333 | Autostable |  | 17189 | 3G | NODE_B | RNC_COCODY_1 | 235 | 1281 | 0 | 4 | 27 | 2693/397/212 | KATHREIN | 42 | 13.9 |  | FO | 37 | 65 | 10 | CIE | 86.04 | 3.5385 | FO | 2004-06-01 | 5.38308333,-3.98258333
2021 | Août | Orange | OCI2142 | CASCIAS | CASCIAS_G18-1 | OCI2142 | YOPOUGON | YOPOUGON | ABIDJAN | DISTRICT AUTONOME D'ABIDJAN | 1 | 8 |  | -4.09484723 | 5.32775834 | Haubané sur batiment |  | 7275 | 2G | BTS | BSC_SANTE_1 | 40 | 135 | 0 | 4 | 27 | 2693/397/212 | KATHREIN | 42 | 13.9 |  | FO | 37 | 65 | 10 | CIE | 0.54618 | 91.85 | FH + FO | 2017-09-20 | 5.32775834,-4.09484723
2021 | Août | Orange | OCI2142 | CASCIAS | CASCIAS_G18-2 | OCI2142 | YOPOUGON | YOPOUGON | ABIDJAN | DISTRICT AUTONOME D'ABIDJAN | 1 | 8 |  | -4.09484723 | 5.32775834 | Haubané sur batiment |  | 7276 | 2G | BTS | BSC_SANTE_1 | 190 | 135 | 0 | 4 | 27 | 2693/397/212 | KATHREIN | 42 | 13.9 |  | FO | 37 | 65 | 10 | CIE | 0.90515 | 88.9409 | FH + FO | 2017-09-20 | 5.32775834,-4.09484723
2021 | Août | Orange | OCI2142 | CASCIAS | CASCIAS_G18-3 | OCI2142 | YOPOUGON | YOPOUGON | ABIDJAN | DISTRICT AUTONOME D'ABIDJAN | 1 | 8 |  | -4.09484723 | 5.32775834 | Haubané sur batiment |  | 7277 | 2G | BTS | BSC_SANTE_1 | 280 | 135 | 0 | 4 | 27 | 2693/397/212 | KATHREIN | 42 | 13.9 |  | FO | 37 | 65 | 10 | CIE | 0.76105 | 88.9409 | FH + FO | 2017-09-20 | 5.32775834,-4.09484723
2021 | Août | Orange | OCI2142 | CASCIAS | CASCIAS_G9-1 | OCI2142 | YOPOUGON | YOPOUGON | ABIDJAN | DISTRICT AUTONOME D'ABIDJAN | 1 | 3 |  | -4.09484723 | 5.32775834 | Haubané sur batiment |  | 7271 | 2G | BTS | BSC_SANTE_1 | 40 | 135 | 0 | 4 | 27 | 2693/397/212 | KATHREIN | 42 | 13.9 |  | FO | 37 | 65 | 10 | CIE | 1.388 | 27.3431 | FH + FO | 2017-09-20 | 5.32775834,-4.09484723
2021 | Août | Orange | OCI2142 | CASCIAS | CASCIAS_G9-2 | OCI2142 | YOPOUGON | YOPOUGON | ABIDJAN | DISTRICT AUTONOME D'ABIDJAN | 1 | 4 |  | -4.09484723 | 5.32775834 | Haubané sur batiment |  | 7272 | 2G | BTS | BSC_SANTE_1 | 190 | 135 | 0 | 4 | 27 | 2693/397/212 | KATHREIN | 42 | 13.8 |  | FO | 37 | 65 | 10 | CIE | 1.6595 | 40.2551 | FH + FO | 2017-09-20 | 5.32775834,-4.09484723
2021 | Août | Orange | OCI2142 | CASCIAS | CASCIAS_G9-3 | OCI2142 | YOPOUGON | YOPOUGON | ABIDJAN | DISTRICT AUTONOME D'ABIDJAN | 1 | 3 |  | -4.09484723 | 5.32775834 | Haubané sur batiment |  | 7273 | 2G | BTS | BSC_SANTE_1 | 280 | 135 | 0 | 4 | 27 | 2693/397/212 | KATHREIN | 42 | 13.8 |  | FO | 37 | 65 | 10 | CIE | 1.487 | 27.3431 | FH + FO | 2017-09-20 | 5.32775834,-4.09484723
2021 | Août | Orange | OCI2142 | CASCIAS | CASCIAS_L8-1 | OCI2142 | YOPOUGON | YOPOUGON | ABIDJAN | DISTRICT AUTONOME D'ABIDJAN |  |  |  | -4.09484723 | 5.32775834 | Haubané sur batiment |  |  | 4G | ENODE_B |  | 40 |  | 0 | 4 | 27 | 2693/397/212 | KATHREIN | 42 | 13.8 |  | FO | 37 | 65 | 10 | CIE |  |  | FH + FO | 2017-09-20 | 5.32775834,-4.09484723
2021 | Août | Orange | OCI2142 | CASCIAS | CASCIAS_L8-2 | OCI2142 | YOPOUGON | YOPOUGON | ABIDJAN | DISTRICT AUTONOME D'ABIDJAN |  |  |  | -4.09484723 | 5.32775834 | Haubané sur batiment |  |  | 4G | ENODE_B |  | 190 |  | 0 | 4 | 27 | 2693/397/212 | KATHREIN | 42 | 16.4 |  | FO | 37 | 65 | 10 | CIE |  |  | FH + FO | 2017-09-20 | 5.32775834,-4.09484723
2021 | Août | Orange | OCI2142 | CASCIAS | CASCIAS_L8-3 | OCI2142 | YOPOUGON | YOPOUGON | ABIDJAN | DISTRICT AUTONOME D'ABIDJAN |  |  |  | -4.09484723 | 5.32775834 | Haubané sur batiment |  |  | 4G | ENODE_B |  | 280 |  | 0 | 4 | 27 | 2693/397/212 | KATHREIN | 42 | 16.4 |  | FO | 37 | 65 | 10 | CIE |  |  | FH + FO | 2017-09-20 | 5.32775834,-4.09484723
2021 | Août | Orange | OCI2142 | CASCIAS | CASCIAS_U21-11 | OCI2142 | YOPOUGON | YOPOUGON | ABIDJAN | DISTRICT AUTONOME D'ABIDJAN |  |  |  | -4.09484723 | 5.32775834 | Haubané sur batiment |  | 17191 | 3G | NODE_B | RNC_BANCO_1 | 40 | 1351 | 0 | 4 | 27 | 2693/397/212 | KATHREIN | 42 | 16.4 |  | FO | 37 | 65 | 10 | CIE | 86.04 | 11.1744 | FH + FO | 2017-09-20 | 5.32775834,-4.09484723
2021 | Août | Orange | OCI2142 | CASCIAS | CASCIAS_U21-12 | OCI2142 | YOPOUGON | YOPOUGON | ABIDJAN | DISTRICT AUTONOME D'ABIDJAN |  |  |  | -4.09484723 | 5.32775834 | Haubané sur batiment |  | 17194 | 3G | NODE_B | RNC_BANCO_1 | 40 | 1351 | 0 | 4 | 27 | 2693/397/212 | KATHREIN | 42 | 16.4 |  | FO | 37 | 65 | 10 | CIE | 86.04 | 6.7799 | FH + FO | 2017-09-20 | 5.32775834,-4.09484723
2021 | Août | Orange | OCI2142 | CASCIAS | CASCIAS_U21-13 | OCI2142 | YOPOUGON | YOPOUGON | ABIDJAN | DISTRICT AUTONOME D'ABIDJAN |  |  |  | -4.09484723 | 5.32775834 | Haubané sur batiment |  | 17197 | 3G | NODE_B | RNC_BANCO_1 | 40 | 1351 | 0 | 4 | 27 | 2693/397/212 | KATHREIN | 42 | 16.4 |  | FO | 37 | 65 | 10 | CIE | 86.04 | 7.0815 | FH + FO | 2017-09-20 | 5.32775834,-4.09484723
2021 | Août | Orange | OCI2142 | CASCIAS | CASCIAS_U21-21 | OCI2142 | YOPOUGON | YOPOUGON | ABIDJAN | DISTRICT AUTONOME D'ABIDJAN |  |  |  | -4.09484723 | 5.32775834 | Haubané sur batiment |  | 17192 | 3G | NODE_B | RNC_BANCO_1 | 190 | 1351 | 0 | 4 | 27 | 2693/397/212 | KATHREIN | 42 | 16.4 |  | FO | 37 | 65 | 10 | CIE | 86.04 | 16.8349 | FH + FO | 2017-09-20 | 5.32775834,-4.09484723
2021 | Août | Orange | OCI2142 | CASCIAS | CASCIAS_U21-22 | OCI2142 | YOPOUGON | YOPOUGON | ABIDJAN | DISTRICT AUTONOME D'ABIDJAN |  |  |  | -4.09484723 | 5.32775834 | Haubané sur batiment |  | 17195 | 3G | NODE_B | RNC_BANCO_1 | 190 | 1351 | 0 | 4 | 27 | 2693/397/212 | KATHREIN | 42 | 16.4 |  | FO | 37 | 65 | 10 | CIE | 86.04 | 9.8671 | FH + FO | 2017-09-20 | 5.32775834,-4.09484723
2021 | Août | Orange | OCI2142 | CASCIAS | CASCIAS_U21-23 | OCI2142 | YOPOUGON | YOPOUGON | ABIDJAN | DISTRICT AUTONOME D'ABIDJAN |  |  |  | -4.09484723 | 5.32775834 | Haubané sur batiment |  | 17198 | 3G | NODE_B | RNC_BANCO_1 | 190 | 1351 | 0 | 4 | 27 | 2693/397/212 | KATHREIN | 42 | 16.4 |  | FO | 37 | 65 | 10 | CIE | 86.04 | 10.156 | FH + FO | 2017-09-20 | 5.32775834,-4.09484723
2021 | Août | Orange | OCI2142 | CASCIAS | CASCIAS_U21-31 | OCI2142 | YOPOUGON | YOPOUGON | ABIDJAN | DISTRICT AUTONOME D'ABIDJAN |  |  |  | -4.09484723 | 5.32775834 | Haubané sur batiment |  | 17193 | 3G | NODE_B | RNC_BANCO_1 | 300 | 1351 | 0 | 4 | 27 | 2693/397/212 | KATHREIN | 42 | 16.4 |  | FO | 37 | 65 | 10 | CIE | 86.04 | 18.4736 | FH + FO | 2017-09-20 | 5.32775834,-4.09484723
2021 | Août | Orange | OCI2142 | CASCIAS | CASCIAS_U21-32 | OCI2142 | YOPOUGON | YOPOUGON | ABIDJAN | DISTRICT AUTONOME D'ABIDJAN |  |  |  | -4.09484723 | 5.32775834 | Haubané sur batiment |  | 17196 | 3G | NODE_B | RNC_BANCO_1 | 300 | 1351 | 0 | 3 | 23 | 2693/397/212 | KATHREIN | 42 | 15.4 |  | FO | 33 | 65 | 10 | CIE | 86.04 | 10.8647 | FH + FO | 2017-09-20 | 5.32775834,-4.09484723
2021 | Août | Orange | OCI2142 | CASCIAS | CASCIAS_U21-33 | OCI2142 | YOPOUGON | YOPOUGON | ABIDJAN | DISTRICT AUTONOME D'ABIDJAN |  |  |  | -4.09484723 | 5.32775834 | Haubané sur batiment |  | 17199 | 3G | NODE_B | RNC_BANCO_1 | 300 | 1351 | 0 | 3 | 23 | 2693/397/212 | KATHREIN | 42 | 15.4 |  | FO | 33 | 65 | 10 | CIE | 86.04 | 9.3645 | FH + FO | 2017-09-20 | 5.32775834,-4.09484723
2021 | Août | Orange | OCI1630 | CASSE | CASSE_G18-1 | OCI1630 | WILLIAMSVILLE2 | ADJAME | ABIDJAN | DISTRICT AUTONOME D'ABIDJAN | 1 | 7 |  | -4.02645278 | 5.36713334 | Haubané |  | 7285 | 2G | BTS | BSC_VILLA2 | 10 | 111 | 0 | 3 | 23 | 2693/397/212 | KATHREIN | 42 | 15.4 |  | FO | 33 | 65 | 10 | CIE | 0.62378 | 77.3418 | FO | 2014-02-01 | 5.36713334,-4.02645278
2021 | Août | Orange | OCI1630 | CASSE | CASSE_G18-2 | OCI1630 | WILLIAMSVILLE2 | ADJAME | ABIDJAN | DISTRICT AUTONOME D'ABIDJAN | 1 | 5 |  | -4.02645278 | 5.36713334 | Haubané |  | 7286 | 2G | BTS | BSC_VILLA2 | 135 | 111 | 0 | 3 | 23 | 2693/397/212 | KATHREIN | 42 | 15.4 |  | FO | 33 | 65 | 10 | CIE | 0.40809 | 52.4807 | FO | 2014-02-01 | 5.36713334,-4.02645278
2021 | Août | Orange | OCI1630 | CASSE | CASSE_G18-3 | OCI1630 | WILLIAMSVILLE2 | ADJAME | ABIDJAN | DISTRICT AUTONOME D'ABIDJAN | 1 | 6 |  | -4.02645278 | 5.36713334 | Haubané |  | 7287 | 2G | BTS | BSC_VILLA2 | 220 | 111 | 0 | 3 | 23 | 2693/397/212 | KATHREIN | 42 | 15.4 |  | FO | 33 | 65 | 10 | CIE | 0.34411 | 63.9004 | FO | 2014-02-01 | 5.36713334,-4.02645278
2021 | Août | Orange | OCI1630 | CASSE | CASSE_G9-1 | OCI1630 | WILLIAMSVILLE2 | ADJAME | ABIDJAN | DISTRICT AUTONOME D'ABIDJAN | 1 | 4 |  | -4.02645278 | 5.36713334 | Haubané |  | 7281 | 2G | BTS | BSC_VILLA2 | 10 | 111 | 0 | 3 | 23 | 2693/397/212 | KATHREIN | 42 | 15.4 |  | FO | 33 | 65 | 10 | CIE | 0.83481 | 40.2551 | FO | 2014-02-01 | 5.36713334,-4.02645278
2021 | Août | Orange | OCI1630 | CASSE | CASSE_G9-2 | OCI1630 | WILLIAMSVILLE2 | ADJAME | ABIDJAN | DISTRICT AUTONOME D'ABIDJAN | 1 | 3 |  | -4.02645278 | 5.36713334 | Haubané |  | 7282 | 2G | BTS | BSC_VILLA2 | 135 | 111 | 0 | 3 | 23 | 2693/397/212 | KATHREIN | 42 | 17 |  | FO | 33 | 65 | 10 | CIE | 0.22077 | 29.1661 | FO | 2014-02-01 | 5.36713334,-4.02645278
2021 | Août | Orange | OCI1630 | CASSE | CASSE_G9-3 | OCI1630 | WILLIAMSVILLE2 | ADJAME | ABIDJAN | DISTRICT AUTONOME D'ABIDJAN | 1 | 4 |  | -4.02645278 | 5.36713334 | Haubané |  | 7283 | 2G | BTS | BSC_VILLA2 | 220 | 111 | 0 | 3 | 23 | 2693/397/212 | KATHREIN | 42 | 17 |  | FO | 33 | 65 | 10 | CIE | 0.40782 | 40.2551 | FO | 2014-02-01 | 5.36713334,-4.02645278
2021 | Août | Orange | OCI1630 | CASSE | CASSE_L26-1 | OCI1630 | WILLIAMSVILLE2 | ADJAME | ABIDJAN | DISTRICT AUTONOME D'ABIDJAN |  |  |  | -4.02645278 | 5.36713334 | Haubané |  |  | 4G | ENODE_B |  | 10 |  | 0 | 3 | 23 | 2693/397/212 | KATHREIN | 42 | 17 |  | FO | 33 | 65 | 10 | CIE |  |  | FO | 2014-02-01 | 5.36713334,-4.02645278
2021 | Août | Orange | OCI1630 | CASSE | CASSE_L26-2 | OCI1630 | WILLIAMSVILLE2 | ADJAME | ABIDJAN | DISTRICT AUTONOME D'ABIDJAN |  |  |  | -4.02645278 | 5.36713334 | Haubané |  |  | 4G | ENODE_B |  | 135 |  | 0 | 9 | 23 | 2693/397/212 | KATHREIN | 42 | 17 |  | FO | 33 | 65 | 10 | CIE |  |  | FO | 2014-02-01 | 5.36713334,-4.02645278
2021 | Août | Orange | OCI1630 | CASSE | CASSE_L26-3 | OCI1630 | WILLIAMSVILLE2 | ADJAME | ABIDJAN | DISTRICT AUTONOME D'ABIDJAN |  |  |  | -4.02645278 | 5.36713334 | Haubané |  |  | 4G | ENODE_B |  | 220 |  | 0 | 10 | 23 | 2693/397/212 | KATHREIN | 42 | 17 |  | FO | 33 | 65 | 10 | CIE |  |  | FO | 2014-02-01 | 5.36713334,-4.02645278
2021 | Août | Orange | OCI1630 | CASSE | CASSE_L8-1 | OCI1630 | WILLIAMSVILLE2 | ADJAME | ABIDJAN | DISTRICT AUTONOME D'ABIDJAN |  |  |  | -4.02645278 | 5.36713334 | Haubané |  |  | 4G | ENODE_B |  | 10 |  | 0 | 9 | 23 | 2693/397/212 | KATHREIN | 42 | 17 |  | FO | 33 | 65 | 10 | CIE |  |  | FO | 2014-02-01 | 5.36713334,-4.02645278
2021 | Août | Orange | OCI1630 | CASSE | CASSE_L8-2 | OCI1630 | WILLIAMSVILLE2 | ADJAME | ABIDJAN | DISTRICT AUTONOME D'ABIDJAN |  |  |  | -4.02645278 | 5.36713334 | Haubané |  |  | 4G | ENODE_B |  | 135 |  | 0 | 5 | 23 | 2693/397/212 | KATHREIN | 42 | 17 |  | FO | 33 | 65 | 10 | CIE |  |  | FO | 2014-02-01 | 5.36713334,-4.02645278
2021 | Août | Orange | OCI1630 | CASSE | CASSE_L8-3 | OCI1630 | WILLIAMSVILLE2 | ADJAME | ABIDJAN | DISTRICT AUTONOME D'ABIDJAN |  |  |  | -4.02645278 | 5.36713334 | Haubané |  |  | 4G | ENODE_B |  | 220 |  | 0 | 5 | 23 | 2693/397/212 | KATHREIN | 42 | 17 |  | FO | 33 | 65 | 10 | CIE |  |  | FO | 2014-02-01 | 5.36713334,-4.02645278
2021 | Août | Orange | OCI1630 | CASSE | CASSE_U21-11 | OCI1630 | WILLIAMSVILLE2 | ADJAME | ABIDJAN | DISTRICT AUTONOME D'ABIDJAN |  |  |  | -4.02645278 | 5.36713334 | Haubané |  | 17201 | 3G | NODE_B | RNC_RP_1 | 10 | 1111 | 0 | 5 | 23 | 2693/397/212 | KATHREIN | 42 | 17 |  | FO | 33 | 65 | 10 | CIE | 86.04 | 10.4297 | FO | 2014-02-01 | 5.36713334,-4.02645278
2021 | Août | Orange | OCI1630 | CASSE | CASSE_U21-12 | OCI1630 | WILLIAMSVILLE2 | ADJAME | ABIDJAN | DISTRICT AUTONOME D'ABIDJAN |  |  |  | -4.02645278 | 5.36713334 | Haubané |  | 17204 | 3G | NODE_B | RNC_RP_1 | 10 | 1111 | 0 | 5 | 23 | 2693/397/212 | KATHREIN | 42 | 17 |  | FO | 33 | 65 | 10 | CIE | 86.04 | 5.0222 | FO | 2014-02-01 | 5.36713334,-4.02645278
2021 | Août | Orange | OCI1630 | CASSE | CASSE_U21-13 | OCI1630 | WILLIAMSVILLE2 | ADJAME | ABIDJAN | DISTRICT AUTONOME D'ABIDJAN |  |  |  | -4.02645278 | 5.36713334 | Haubané |  | 17207 | 3G | NODE_B | RNC_RP_1 | 10 | 1111 | 0 | 5 | 23 | 2693/397/212 | KATHREIN | 42 | 17 |  | FO | 33 | 65 | 10 | CIE | 86.04 | 3.0256 | FO | 2014-02-01 | 5.36713334,-4.02645278
2021 | Août | Orange | OCI1630 | CASSE | CASSE_U21-21 | OCI1630 | WILLIAMSVILLE2 | ADJAME | ABIDJAN | DISTRICT AUTONOME D'ABIDJAN |  |  |  | -4.02645278 | 5.36713334 | Haubané |  | 17202 | 3G | NODE_B | RNC_RP_1 | 135 | 1111 | 0 | 5 | 23 | 2693/397/212 | KATHREIN | 42 | 17 |  | FO | 33 | 65 | 10 | CIE | 86.04 | 4.2366 | FO | 2014-02-01 | 5.36713334,-4.02645278
2021 | Août | Orange | OCI1630 | CASSE | CASSE_U21-22 | OCI1630 | WILLIAMSVILLE2 | ADJAME | ABIDJAN | DISTRICT AUTONOME D'ABIDJAN |  |  |  | -4.02645278 | 5.36713334 | Haubané |  | 17205 | 3G | NODE_B | RNC_RP_1 | 135 | 1111 | 0 | 5 | 23 | 2693/397/212 | KATHREIN | 42 | 17 |  | FO | 33 | 65 | 10 | CIE | 86.04 | 2.9391 | FO | 2014-02-01 | 5.36713334,-4.02645278
2021 | Août | Orange | OCI1630 | CASSE | CASSE_U21-23 | OCI1630 | WILLIAMSVILLE2 | ADJAME | ABIDJAN | DISTRICT AUTONOME D'ABIDJAN |  |  |  | -4.02645278 | 5.36713334 | Haubané |  | 17208 | 3G | NODE_B | RNC_RP_1 | 135 | 1111 | 0 | 5 | 23 | 2693/397/212 | KATHREIN | 42 | 17 |  | FO | 33 | 65 | 10 | CIE | 86.04 | 1.7334 | FO | 2014-02-01 | 5.36713334,-4.02645278
2021 | Août | Orange | OCI1630 | CASSE | CASSE_U21-31 | OCI1630 | WILLIAMSVILLE2 | ADJAME | ABIDJAN | DISTRICT AUTONOME D'ABIDJAN |  |  |  | -4.02645278 | 5.36713334 | Haubané |  | 17203 | 3G | NODE_B | RNC_RP_1 | 220 | 1111 | 0 | 5 | 23 | 2693/397/212 | KATHREIN | 42 | 17 |  | FO | 33 | 65 | 10 | CIE | 86.04 | 3.7256 | FO | 2014-02-01 | 5.36713334,-4.02645278
2021 | Août | Orange | OCI1630 | CASSE | CASSE_U21-32 | OCI1630 | WILLIAMSVILLE2 | ADJAME | ABIDJAN | DISTRICT AUTONOME D'ABIDJAN |  |  |  | -4.02645278 | 5.36713334 | Haubané |  | 17206 | 3G | NODE_B | RNC_RP_1 | 220 | 1111 | 0 | 8 | 9 | 2693/397/212 | KATHREIN | 42 | 15.4 |  | FO | 19 | 65 | 10 | CIE | 86.04 | 2.9652 | FO | 2014-02-01 | 5.36713334,-4.02645278
2021 | Août | Orange | OCI1630 | CASSE | CASSE_U21-33 | OCI1630 | WILLIAMSVILLE2 | ADJAME | ABIDJAN | DISTRICT AUTONOME D'ABIDJAN |  |  |  | -4.02645278 | 5.36713334 | Haubané |  | 17209 | 3G | NODE_B | RNC_RP_1 | 220 | 1111 | 0 | 8 | 9 | 2693/397/212 | KATHREIN | 42 | 15.4 |  | FO | 19 | 65 | 10 | CIE | 86.04 | 1.8817 | FO | 2014-02-01 | 5.36713334,-4.02645278
2021 | Août | Orange | OCI1373 | CATHEDRALE | CATHEDRALE_G18-1 | OCI1373 | CAMP GENDARMERIE INDENIE | PLATEAU | ABIDJAN | DISTRICT AUTONOME D'ABIDJAN | 1 | 3 |  | -4.01861111 | 5.32980556 | Autostable |  | 7305 | 2G | BTS | BSC_VILLA2 | 0 | 115 | 0 | 9 | 9 | 2693/397/212 | KATHREIN | 42 | 17 |  | FO | 19 | 65 | 10 | CIE | 0.24667 | 29.1661 | FO | 2013-05-01 | 5.32980556,-4.01861111
2021 | Août | Orange | OCI1373 | CATHEDRALE | CATHEDRALE_G18-2 | OCI1373 | CAMP GENDARMERIE INDENIE | PLATEAU | ABIDJAN | DISTRICT AUTONOME D'ABIDJAN | 1 | 4 |  | -4.01861111 | 5.32980556 | Autostable |  | 7306 | 2G | BTS | BSC_VILLA2 | 140 | 115 | 0 | 9 | 9 | 2693/397/212 | KATHREIN | 42 | 17 |  | FO | 19 | 65 | 10 | CIE | 0.082943 | 40.2551 | FO | 2013-05-01 | 5.32980556,-4.01861111
2021 | Août | Orange | OCI1373 | CATHEDRALE | CATHEDRALE_U21-11 | OCI1373 | CAMP GENDARMERIE INDENIE | PLATEAU | ABIDJAN | DISTRICT AUTONOME D'ABIDJAN |  |  |  | -4.01861111 | 5.32980556 | Autostable |  | 17211 | 3G | NODE_B | RNC_RP_1 | 0 | 1061 | 0 | 9 | 9 | 2693/397/212 | KATHREIN | 42 | 17 |  | FO | 19 | 65 | 10 | CIE | 86.04 | 8.1248 | FO | 2013-05-01 | 5.32980556,-4.01861111
2021 | Août | Orange | OCI1373 | CATHEDRALE | CATHEDRALE_U21-12 | OCI1373 | CAMP GENDARMERIE INDENIE | PLATEAU | ABIDJAN | DISTRICT AUTONOME D'ABIDJAN |  |  |  | -4.01861111 | 5.32980556 | Autostable |  | 17214 | 3G | NODE_B | RNC_RP_1 | 0 | 1061 | 0 | 9 | 9 | 2693/397/212 | KATHREIN | 42 | 17 |  | FO | 19 | 65 | 10 | CIE | 86.04 | 5.4106 | FO | 2013-05-01 | 5.32980556,-4.01861111
2021 | Août | Orange | OCI1373 | CATHEDRALE | CATHEDRALE_U21-13 | OCI1373 | CAMP GENDARMERIE INDENIE | PLATEAU | ABIDJAN | DISTRICT AUTONOME D'ABIDJAN |  |  |  | -4.01861111 | 5.32980556 | Autostable |  | 17217 | 3G | NODE_B | RNC_RP_1 | 0 | 1061 | 0 | 9 | 9 | 2693/397/212 | KATHREIN | 42 | 17 |  | FO | 19 | 65 | 10 | CIE | 86.04 | 3.2558 | FO | 2013-05-01 | 5.32980556,-4.01861111
2021 | Août | Orange | OCI1373 | CATHEDRALE | CATHEDRALE_U21-21 | OCI1373 | CAMP GENDARMERIE INDENIE | PLATEAU | ABIDJAN | DISTRICT AUTONOME D'ABIDJAN |  |  |  | -4.01861111 | 5.32980556 | Autostable |  | 17212 | 3G | NODE_B | RNC_RP_1 | 140 | 1061 | 0 | 9 | 9 | 2693/397/212 | KATHREIN | 42 | 17 |  | FO | 19 | 65 | 10 | CIE | 86.04 | 1.2263 | FO | 2013-05-01 | 5.32980556,-4.01861111
2021 | Août | Orange | OCI1373 | CATHEDRALE | CATHEDRALE_U21-22 | OCI1373 | CAMP GENDARMERIE INDENIE | PLATEAU | ABIDJAN | DISTRICT AUTONOME D'ABIDJAN |  |  |  | -4.01861111 | 5.32980556 | Autostable |  | 17215 | 3G | NODE_B | RNC_RP_1 | 140 | 1061 | 0 | 4 | 18 | 2693/397/212 | KATHREIN | 42 | 13.9 |  | FO | 28 | 65 | 10 | CIE | 86.04 | 0.98704 | FO | 2013-05-01 | 5.32980556,-4.01861111
2021 | Août | Orange | OCI1373 | CATHEDRALE | CATHEDRALE_U21-23 | OCI1373 | CAMP GENDARMERIE INDENIE | PLATEAU | ABIDJAN | DISTRICT AUTONOME D'ABIDJAN |  |  |  | -4.01861111 | 5.32980556 | Autostable |  | 17218 | 3G | NODE_B | RNC_RP_1 | 140 | 1061 | 0 | 4 | 18 | 2693/397/212 | KATHREIN | 42 | 13.9 |  | FO | 28 | 65 | 10 | CIE | 86.04 | 0.77284 | FO | 2013-05-01 | 5.32980556,-4.01861111
2021 | Août | Orange | OCI0283 | CCT | CCT_G18-1 | OCI0283 | NOTRE DAME | TREICHVILLE | ABIDJAN | DISTRICT AUTONOME D'ABIDJAN | 1 | 4 |  | -4.00158889 | 5.30888889 | Haubané |  | 7335 | 2G | BTS | BSC_LUMIERE_2 | 140 | 141 | 0 | 4 | 18 | 2693/397/212 | KATHREIN | 42 | 13.9 |  | FO | 28 | 65 | 10 | CIE | 0.36213 | 40.2551 | FO | 2000-05-01 | 5.30888889,-4.00158889
2021 | Août | Orange | OCI0283 | CCT | CCT_G18-2 | OCI0283 | NOTRE DAME | TREICHVILLE | ABIDJAN | DISTRICT AUTONOME D'ABIDJAN | 1 | 6 |  | -4.00158889 | 5.30888889 | Haubané |  | 7336 | 2G | BTS | BSC_LUMIERE_2 | 250 | 141 | 0 | 4 | 18 | 2693/397/212 | KATHREIN | 42 | 13.9 |  | FO | 28 | 65 | 10 | CIE | 0.20353 | 63.9004 | FO | 2000-05-01 | 5.30888889,-4.00158889
2021 | Août | Orange | OCI0283 | CCT | CCT_G18-3 | OCI0283 | NOTRE DAME | TREICHVILLE | ABIDJAN | DISTRICT AUTONOME D'ABIDJAN | 1 | 4 |  | -4.00158889 | 5.30888889 | Haubané |  | 7337 | 2G | BTS | BSC_LUMIERE_2 | 300 | 141 | 0 | 4 | 18 | 2693/397/212 | KATHREIN | 42 | 13.9 |  | FO | 28 | 65 | 10 | CIE | 0.14463 | 40.2551 | FO | 2000-05-01 | 5.30888889,-4.00158889
2021 | Août | Orange | OCI0283 | CCT | CCT_G9-1 | OCI0283 | NOTRE DAME | TREICHVILLE | ABIDJAN | DISTRICT AUTONOME D'ABIDJAN | 1 | 2 |  | -4.00158889 | 5.30888889 | Haubané |  | 7331 | 2G | BTS | BSC_LUMIERE_2 | 140 | 141 | 0 | 4 | 18 | 2693/397/212 | KATHREIN | 42 | 13.9 |  | FO | 28 | 65 | 10 | CIE | 0.48672 | 16.6306 | FO | 2000-05-01 | 5.30888889,-4.00158889
2021 | Août | Orange | OCI0283 | CCT | CCT_G9-2 | OCI0283 | NOTRE DAME | TREICHVILLE | ABIDJAN | DISTRICT AUTONOME D'ABIDJAN | 1 | 2 |  | -4.00158889 | 5.30888889 | Haubané |  | 7332 | 2G | BTS | BSC_LUMIERE_2 | 250 | 141 | 0 | 4 | 18 | 2693/397/212 | KATHREIN | 42 | 13.8 |  | FO | 28 | 65 | 10 | CIE | 0.40788 | 16.6306 | FO | 2000-05-01 | 5.30888889,-4.00158889
2021 | Août | Orange | OCI0283 | CCT | CCT_G9-3 | OCI0283 | NOTRE DAME | TREICHVILLE | ABIDJAN | DISTRICT AUTONOME D'ABIDJAN | 1 | 3 |  | -4.00158889 | 5.30888889 | Haubané |  | 7333 | 2G | BTS | BSC_LUMIERE_2 | 300 | 141 | 0 | 4 | 18 | 2693/397/212 | KATHREIN | 42 | 13.8 |  | FO | 28 | 65 | 10 | CIE | 0.052382 | 29.1661 | FO | 2000-05-01 | 5.30888889,-4.00158889
2021 | Août | Orange | OCI0283 | CCT | CCT_L26-1 | OCI0283 | NOTRE DAME | TREICHVILLE | ABIDJAN | DISTRICT AUTONOME D'ABIDJAN |  |  |  | -4.00158889 | 5.30888889 | Haubané |  |  | 4G | ENODE_B |  | 120 |  | 0 | 4 | 13 | 2693/397/212 | KATHREIN | 42 | 13.8 |  | FO | 23 | 65 | 10 | CIE |  |  | FO | 2000-05-01 | 5.30888889,-4.00158889
2021 | Août | Orange | OCI0283 | CCT | CCT_L26-2 | OCI0283 | NOTRE DAME | TREICHVILLE | ABIDJAN | DISTRICT AUTONOME D'ABIDJAN |  |  |  | -4.00158889 | 5.30888889 | Haubané |  |  | 4G | ENODE_B |  | 250 |  | 0 | 4 | 18 | 2693/397/212 | KATHREIN | 42 | 13.8 |  | FO | 28 | 65 | 10 | CIE |  |  | FO | 2000-05-01 | 5.30888889,-4.00158889
2021 | Août | Orange | OCI0283 | CCT | CCT_L26-3 | OCI0283 | NOTRE DAME | TREICHVILLE | ABIDJAN | DISTRICT AUTONOME D'ABIDJAN |  |  |  | -4.00158889 | 5.30888889 | Haubané |  |  | 4G | ENODE_B |  | 300 |  | 0 | 4 | 18 | 2693/397/212 | KATHREIN | 42 | 13.8 |  | FO | 28 | 65 | 10 | CIE |  |  | FO | 2000-05-01 | 5.30888889,-4.00158889
2021 | Août | Orange | OCI0283 | CCT | CCT_L8-1 | OCI0283 | NOTRE DAME | TREICHVILLE | ABIDJAN | DISTRICT AUTONOME D'ABIDJAN |  |  |  | -4.00158889 | 5.30888889 | Haubané |  |  | 4G | ENODE_B |  | 120 |  | 0 | 4 | 13 | 2693/397/212 | KATHREIN | 42 | 13.8 |  | FO | 23 | 65 | 10 | CIE |  |  | FO | 2000-05-01 | 5.30888889,-4.00158889
2021 | Août | Orange | OCI0283 | CCT | CCT_L8-2 | OCI0283 | NOTRE DAME | TREICHVILLE | ABIDJAN | DISTRICT AUTONOME D'ABIDJAN |  |  |  | -4.00158889 | 5.30888889 | Haubané |  |  | 4G | ENODE_B |  | 250 |  | 0 | 4 | 18 | 2693/397/212 | KATHREIN | 42 | 16.4 |  | FO | 28 | 65 | 10 | CIE |  |  | FO | 2000-05-01 | 5.30888889,-4.00158889
2021 | Août | Orange | OCI0283 | CCT | CCT_L8-3 | OCI0283 | NOTRE DAME | TREICHVILLE | ABIDJAN | DISTRICT AUTONOME D'ABIDJAN |  |  |  | -4.00158889 | 5.30888889 | Haubané |  |  | 4G | ENODE_B |  | 300 |  | 0 | 4 | 18 | 2693/397/212 | KATHREIN | 42 | 16.4 |  | FO | 28 | 65 | 10 | CIE |  |  | FO | 2000-05-01 | 5.30888889,-4.00158889
2021 | Août | Orange | OCI0283 | CCT | CCT_U21-11 | OCI0283 | NOTRE DAME | TREICHVILLE | ABIDJAN | DISTRICT AUTONOME D'ABIDJAN |  |  |  | -4.00158889 | 5.30888889 | Haubané |  | 17221 | 3G | NODE_B | RNC_KM4_1 | 120 | 1401 | 0 | 4 | 18 | 2693/397/212 | KATHREIN | 42 | 16.4 |  | FO | 28 | 65 | 10 | CIE | 86.04 | 3.2051 | FO | 2000-05-01 | 5.30888889,-4.00158889
2021 | Août | Orange | OCI0283 | CCT | CCT_U21-12 | OCI0283 | NOTRE DAME | TREICHVILLE | ABIDJAN | DISTRICT AUTONOME D'ABIDJAN |  |  |  | -4.00158889 | 5.30888889 | Haubané |  | 17224 | 3G | NODE_B | RNC_KM4_1 | 120 | 1401 | 0 | 4 | 18 | 2693/397/212 | KATHREIN | 42 | 16.4 |  | FO | 28 | 65 | 10 | CIE | 86.04 | 2.0728 | FO | 2000-05-01 | 5.30888889,-4.00158889
2021 | Août | Orange | OCI0283 | CCT | CCT_U21-13 | OCI0283 | NOTRE DAME | TREICHVILLE | ABIDJAN | DISTRICT AUTONOME D'ABIDJAN |  |  |  | -4.00158889 | 5.30888889 | Haubané |  | 17227 | 3G | NODE_B | RNC_KM4_1 | 120 | 1401 | 0 | 4 | 18 | 2693/397/212 | KATHREIN | 42 | 16.4 |  | FO | 28 | 65 | 10 | CIE | 86.04 | 1.8037 | FO | 2000-05-01 | 5.30888889,-4.00158889
2021 | Août | Orange | OCI0283 | CCT | CCT_U21-21 | OCI0283 | NOTRE DAME | TREICHVILLE | ABIDJAN | DISTRICT AUTONOME D'ABIDJAN |  |  |  | -4.00158889 | 5.30888889 | Haubané |  | 17222 | 3G | NODE_B | RNC_KM4_1 | 250 | 1401 | 0 | 4 | 18 | 2693/397/212 | KATHREIN | 42 | 16.4 |  | FO | 28 | 65 | 10 | CIE | 86.04 | 12.1745 | FO | 2000-05-01 | 5.30888889,-4.00158889
2021 | Août | Orange | OCI0283 | CCT | CCT_U21-22 | OCI0283 | NOTRE DAME | TREICHVILLE | ABIDJAN | DISTRICT AUTONOME D'ABIDJAN |  |  |  | -4.00158889 | 5.30888889 | Haubané |  | 17225 | 3G | NODE_B | RNC_KM4_1 | 250 | 1401 | 0 | 4 | 18 | 2693/397/212 | KATHREIN | 42 | 16.4 |  | FO | 28 | 65 | 10 | CIE | 86.04 | 9.2854 | FO | 2000-05-01 | 5.30888889,-4.00158889
2021 | Août | Orange | OCI0283 | CCT | CCT_U21-23 | OCI0283 | NOTRE DAME | TREICHVILLE | ABIDJAN | DISTRICT AUTONOME D'ABIDJAN |  |  |  | -4.00158889 | 5.30888889 | Haubané |  | 17228 | 3G | NODE_B | RNC_KM4_1 | 250 | 1401 | 0 | 4 | 18 | 2693/397/212 | KATHREIN | 42 | 16.4 |  | FO | 28 | 65 | 10 | CIE | 86.04 | 6.8221 | FO | 2000-05-01 | 5.30888889,-4.00158889
2021 | Août | Orange | OCI0283 | CCT | CCT_U21-31 | OCI0283 | NOTRE DAME | TREICHVILLE | ABIDJAN | DISTRICT AUTONOME D'ABIDJAN |  |  |  | -4.00158889 | 5.30888889 | Haubané |  | 17223 | 3G | NODE_B | RNC_KM4_1 | 300 | 1401 | 0 | 4 | 18 | 2693/397/212 | KATHREIN | 42 | 16.4 |  | FO | 28 | 65 | 10 | CIE | 86.04 | 2.13 | FO | 2000-05-01 | 5.30888889,-4.00158889
2021 | Août | Orange | OCI0283 | CCT | CCT_U21-32 | OCI0283 | NOTRE DAME | TREICHVILLE | ABIDJAN | DISTRICT AUTONOME D'ABIDJAN |  |  |  | -4.00158889 | 5.30888889 | Haubané |  | 17226 | 3G | NODE_B | RNC_KM4_1 | 300 | 1401 | 0 | 4 | 28 | 2693/397/212 | KATHREIN | 42 | 13.9 |  | FO | 38 | 65 | 10 | CIE | 86.04 | 1.2082 | FO | 2000-05-01 | 5.30888889,-4.00158889
2021 | Août | Orange | OCI0283 | CCT | CCT_U21-33 | OCI0283 | NOTRE DAME | TREICHVILLE | ABIDJAN | DISTRICT AUTONOME D'ABIDJAN |  |  |  | -4.00158889 | 5.30888889 | Haubané |  | 17229 | 3G | NODE_B | RNC_KM4_1 | 300 | 1401 | 0 | 4 | 28 | 2693/397/212 | KATHREIN | 42 | 13.9 |  | FO | 38 | 65 | 10 | CIE | 86.04 | 0.90403 | FO | 2000-05-01 | 5.30888889,-4.00158889
2021 | Août | Orange | OCI2047 | CDCI_ANANERAIE | CDCI_ANANERAIE_G18-1 | OCI2047 | GESCO MANUTENTION | YOPOUGON | ABIDJAN | DISTRICT AUTONOME D'ABIDJAN | 1 | 5 |  | -4.09555556 | 5.34550000 | Haubané sur batiment |  | 7345 | 2G | BTS | BSC_SANTE_2 | 20 | 132 | 0 | 4 | 28 | 2693/397/212 | KATHREIN | 42 | 13.9 |  | FO | 38 | 65 | 10 | CIE | 0.84931 | 54.3762 | FO | 2017-08-23 | 5.34550000,-4.09555556
2021 | Août | Orange | OCI2047 | CDCI_ANANERAIE | CDCI_ANANERAIE_G18-2 | OCI2047 | GESCO MANUTENTION | YOPOUGON | ABIDJAN | DISTRICT AUTONOME D'ABIDJAN | 1 | 8 |  | -4.09555556 | 5.34550000 | Haubané sur batiment |  | 7346 | 2G | BTS | BSC_SANTE_2 | 150 | 132 | 0 | 4 | 28 | 2693/397/212 | KATHREIN | 42 | 17 |  | FO | 38 | 65 | 10 | CIE | 0.97577 | 93.7913 | FO | 2017-08-23 | 5.34550000,-4.09555556
2021 | Août | Orange | OCI2047 | CDCI_ANANERAIE | CDCI_ANANERAIE_G18-3 | OCI2047 | GESCO MANUTENTION | YOPOUGON | ABIDJAN | DISTRICT AUTONOME D'ABIDJAN | 1 | 6 |  | -4.09555556 | 5.34550000 | Haubané sur batiment |  | 7347 | 2G | BTS | BSC_SANTE_2 | 280 | 132 | 0 | 3 | 28 | 2693/397/212 | KATHREIN | 42 | 17 |  | FO | 38 | 65 | 10 | CIE | 1.6736 | 87.0035 | FO | 2017-08-23 | 5.34550000,-4.09555556
2021 | Août | Orange | OCI2047 | CDCI_ANANERAIE | CDCI_ANANERAIE_L23-1 | OCI2047 | GESCO MANUTENTION | YOPOUGON | ABIDJAN | DISTRICT AUTONOME D'ABIDJAN |  |  |  | -4.09555556 | 5.34550000 | Haubané sur batiment |  |  | TDD | ENODE_B |  | 20 |  | 0 | 3 | 28 | 2693/397/212 | KATHREIN | 42 | 17 |  | FO | 38 | 65 | 10 | CIE |  |  | FO | 2017-08-23 | 5.34550000,-4.09555556
2021 | Août | Orange | OCI2047 | CDCI_ANANERAIE | CDCI_ANANERAIE_L23-2 | OCI2047 | GESCO MANUTENTION | YOPOUGON | ABIDJAN | DISTRICT AUTONOME D'ABIDJAN |  |  |  | -4.09555556 | 5.34550000 | Haubané sur batiment |  |  | TDD | ENODE_B |  | 150 |  | 0 | 4 | 28 | 2693/397/212 | KATHREIN | 42 | 16.4 |  | FO | 38 | 65 | 10 | CIE |  |  | FO | 2017-08-23 | 5.34550000,-4.09555556
2021 | Août | Orange | OCI2047 | CDCI_ANANERAIE | CDCI_ANANERAIE_L23-3 | OCI2047 | GESCO MANUTENTION | YOPOUGON | ABIDJAN | DISTRICT AUTONOME D'ABIDJAN |  |  |  | -4.09555556 | 5.34550000 | Haubané sur batiment |  |  | TDD | ENODE_B |  | 280 |  | 0 | 4 | 28 | 2693/397/212 | KATHREIN | 42 | 16.4 |  | FO | 38 | 65 | 10 | CIE |  |  | FO | 2017-08-23 | 5.34550000,-4.09555556
2021 | Août | Orange | OCI2047 | CDCI_ANANERAIE | CDCI_ANANERAIE_U21-11 | OCI2047 | GESCO MANUTENTION | YOPOUGON | ABIDJAN | DISTRICT AUTONOME D'ABIDJAN |  |  |  | -4.09555556 | 5.34550000 | Haubané sur batiment |  | 17231 | 3G | NODE_B | RNC_SANTE_1 | 20 | 1381 | 0 | 4 | 28 | 2693/397/212 | KATHREIN | 42 | 16.4 |  | FO | 38 | 65 | 10 | CIE | 86.04 | 9.787 | FO | 2017-08-23 | 5.34550000,-4.09555556
2021 | Août | Orange | OCI2047 | CDCI_ANANERAIE | CDCI_ANANERAIE_U21-12 | OCI2047 | GESCO MANUTENTION | YOPOUGON | ABIDJAN | DISTRICT AUTONOME D'ABIDJAN |  |  |  | -4.09555556 | 5.34550000 | Haubané sur batiment |  | 17234 | 3G | NODE_B | RNC_SANTE_1 | 20 | 1381 | 0 | 4 | 28 | 2693/397/212 | KATHREIN | 42 | 16.4 |  | FO | 38 | 65 | 10 | CIE | 86.04 | 7.9737 | FO | 2017-08-23 | 5.34550000,-4.09555556
2021 | Août | Orange | OCI2047 | CDCI_ANANERAIE | CDCI_ANANERAIE_U21-13 | OCI2047 | GESCO MANUTENTION | YOPOUGON | ABIDJAN | DISTRICT AUTONOME D'ABIDJAN |  |  |  | -4.09555556 | 5.34550000 | Haubané sur batiment |  | 17237 | 3G | NODE_B | RNC_SANTE_1 | 20 | 1381 | 0 | 4 | 28 | 2693/397/212 | KATHREIN | 42 | 16.4 |  | FO | 38 | 65 | 10 | CIE | 86.04 | 6.3582 | FO | 2017-08-23 | 5.34550000,-4.09555556
2021 | Août | Orange | OCI2047 | CDCI_ANANERAIE | CDCI_ANANERAIE_U21-21 | OCI2047 | GESCO MANUTENTION | YOPOUGON | ABIDJAN | DISTRICT AUTONOME D'ABIDJAN |  |  |  | -4.09555556 | 5.34550000 | Haubané sur batiment |  | 17232 | 3G | NODE_B | RNC_SANTE_1 | 150 | 1381 | 0 | 4 | 28 | 2693/397/212 | KATHREIN | 42 | 16.4 |  | FO | 38 | 65 | 10 | CIE | 86.04 | 10.8798 | FO | 2017-08-23 | 5.34550000,-4.09555556
2021 | Août | Orange | OCI2047 | CDCI_ANANERAIE | CDCI_ANANERAIE_U21-22 | OCI2047 | GESCO MANUTENTION | YOPOUGON | ABIDJAN | DISTRICT AUTONOME D'ABIDJAN |  |  |  | -4.09555556 | 5.34550000 | Haubané sur batiment |  | 17235 | 3G | NODE_B | RNC_SANTE_1 | 150 | 1381 | 0 | 4 | 28 | 2693/397/212 | KATHREIN | 42 | 16.4 |  | FO | 38 | 65 | 10 | CIE | 86.04 | 6.154 | FO | 2017-08-23 | 5.34550000,-4.09555556
2021 | Août | Orange | OCI2047 | CDCI_ANANERAIE | CDCI_ANANERAIE_U21-23 | OCI2047 | GESCO MANUTENTION | YOPOUGON | ABIDJAN | DISTRICT AUTONOME D'ABIDJAN |  |  |  | -4.09555556 | 5.34550000 | Haubané sur batiment |  | 17238 | 3G | NODE_B | RNC_SANTE_1 | 150 | 1381 | 0 | 4 | 28 | 2693/397/212 | KATHREIN | 42 | 16.4 |  | FO | 38 | 65 | 10 | CIE | 86.04 | 3.7133 | FO | 2017-08-23 | 5.34550000,-4.09555556
2021 | Août | Orange | OCI2047 | CDCI_ANANERAIE | CDCI_ANANERAIE_U21-31 | OCI2047 | GESCO MANUTENTION | YOPOUGON | ABIDJAN | DISTRICT AUTONOME D'ABIDJAN |  |  |  | -4.09555556 | 5.34550000 | Haubané sur batiment |  | 17233 | 3G | NODE_B | RNC_SANTE_1 | 280 | 1381 | 0 | 4 | 28 | 2693/397/212 | KATHREIN | 42 | 16.4 |  | FO | 38 | 65 | 10 | CIE | 86.04 | 13.5326 | FO | 2017-08-23 | 5.34550000,-4.09555556
2021 | Août | Orange | OCI2047 | CDCI_ANANERAIE | CDCI_ANANERAIE_U21-32 | OCI2047 | GESCO MANUTENTION | YOPOUGON | ABIDJAN | DISTRICT AUTONOME D'ABIDJAN |  |  |  | -4.09555556 | 5.34550000 | Haubané sur batiment |  | 17236 | 3G | NODE_B | RNC_SANTE_1 | 280 | 1381 | 0 | 0 | 49 | 2693/397/212 | KATHREIN | 42 | 13.4 |  | FO | 59 | 65 | 10 | CIE | 86.04 | 8.1011 | FO | 2017-08-23 | 5.34550000,-4.09555556
2021 | Août | Orange | OCI2047 | CDCI_ANANERAIE | CDCI_ANANERAIE_U21-33 | OCI2047 | GESCO MANUTENTION | YOPOUGON | ABIDJAN | DISTRICT AUTONOME D'ABIDJAN |  |  |  | -4.09555556 | 5.34550000 | Haubané sur batiment |  | 17239 | 3G | NODE_B | RNC_SANTE_1 | 280 | 1381 | 0 | 0 | 49 | 2693/397/212 | KATHREIN | 42 | 13.4 |  | FO | 59 | 65 | 10 | CIE | 86.04 | 7.8455 | FO | 2017-08-23 | 5.34550000,-4.09555556
2021 | Août | Orange | OCI0284 | CECHI | CECHI_G9-1 | OCI0284 | CECHI | CECHI | AGBOVILLE | AGNEBY-TIASSA | 1 | 2 |  | -4.41708333 | 6.24855556 | Haubané |  | 38291 | 2G | BTS | BSC_CAF_1 | 40 | 161 | 0 | 0 | 49 | 2693/397/212 | KATHREIN | 42 | 13.4 |  | FO | 59 | 65 | 10 | CIE | 0.6625 | 15.7609 | FH + FO | 2007-02-01 | 6.24855556,-4.41708333
2021 | Août | Orange | OCI0284 | CECHI | CECHI_G9-2 | OCI0284 | CECHI | CECHI | AGBOVILLE | AGNEBY-TIASSA | 1 | 3 |  | -4.41708333 | 6.24855556 | Haubané |  | 38292 | 2G | BTS | BSC_CAF_1 | 160 | 161 | 0 | 2 | 49 | 2693/397/212 | KATHREIN | 42 | 16.959999 |  | FO | 59 | 65 | 10 | CIE | 0.63337 | 27.3431 | FH + FO | 2007-02-01 | 6.24855556,-4.41708333
2021 | Août | Orange | OCI0284 | CECHI | CECHI_G9-3 | OCI0284 | CECHI | CECHI | AGBOVILLE | AGNEBY-TIASSA | 1 | 3 |  | -4.41708333 | 6.24855556 | Haubané |  | 38293 | 2G | BTS | BSC_CAF_1 | 280 | 161 | 0 | 2 | 49 | 2693/397/212 | KATHREIN | 42 | 16.959999 |  | FO | 59 | 65 | 10 | CIE | 0.54452 | 27.3431 | FH + FO | 2007-02-01 | 6.24855556,-4.41708333
2021 | Août | Orange | OCI0284 | CECHI | CECHI_L8-1 | OCI0284 | CECHI | CECHI | AGBOVILLE | AGNEBY-TIASSA |  |  |  | -4.41708333 | 6.24855556 | Haubané |  |  | 4G | ENODE_B |  | 140 |  | 0 | 2 | 49 | 2693/397/212 | KATHREIN | 42 | 16.959999 |  | FO | 59 | 65 | 10 | CIE |  |  | FH + FO | 2007-02-01 | 6.24855556,-4.41708333
2021 | Août | Orange | OCI0284 | CECHI | CECHI_L8-2 | OCI0284 | CECHI | CECHI | AGBOVILLE | AGNEBY-TIASSA |  |  |  | -4.41708333 | 6.24855556 | Haubané |  |  | 4G | ENODE_B |  | 240 |  | 0 | 4 | 49 | 2693/397/212 | KATHREIN | 42 | 17.1 |  | FO | 59 | 65 | 10 | CIE |  |  | FH + FO | 2007-02-01 | 6.24855556,-4.41708333
2021 | Août | Orange | OCI0284 | CECHI | CECHI_L8-3 | OCI0284 | CECHI | CECHI | AGBOVILLE | AGNEBY-TIASSA |  |  |  | -4.41708333 | 6.24855556 | Haubané |  |  | 4G | ENODE_B |  | 320 |  | 0 | 4 | 49 | 2693/397/212 | KATHREIN | 42 | 17.1 |  | FO | 59 | 65 | 10 | CIE |  |  | FH + FO | 2007-02-01 | 6.24855556,-4.41708333
2021 | Août | Orange | OCI0284 | CECHI | CECHI_U21-11 | OCI0284 | CECHI | CECHI | AGBOVILLE | AGNEBY-TIASSA |  |  |  | -4.41708333 | 6.24855556 | Haubané |  | 55711 | 3G | NODE_B | RNC_YAMOUSSOUKRO_1 | 140 | 8031 | 0 | 4 | 49 | 2693/397/212 | KATHREIN | 42 | 17.1 |  | FO | 59 | 65 | 10 | CIE | 86.04 | 3.1457 | FH + FO | 2007-02-01 | 6.24855556,-4.41708333
2021 | Août | Orange | OCI0284 | CECHI | CECHI_U21-12 | OCI0284 | CECHI | CECHI | AGBOVILLE | AGNEBY-TIASSA |  |  |  | -4.41708333 | 6.24855556 | Haubané |  | 55714 | 3G | NODE_B | RNC_YAMOUSSOUKRO_1 | 140 | 8031 | 0 | 4 | 49 | 2693/397/212 | KATHREIN | 42 | 17.1 |  | FO | 59 | 65 | 10 | CIE | 86.04 | 1.4014 | FH + FO | 2007-02-01 | 6.24855556,-4.41708333
2021 | Août | Orange | OCI0284 | CECHI | CECHI_U21-21 | OCI0284 | CECHI | CECHI | AGBOVILLE | AGNEBY-TIASSA |  |  |  | -4.41708333 | 6.24855556 | Haubané |  | 55712 | 3G | NODE_B | RNC_YAMOUSSOUKRO_1 | 240 | 8031 | 0 | 4 | 49 | 2693/397/212 | KATHREIN | 42 | 17.1 |  | FO | 59 | 65 | 10 | CIE | 86.04 | 3.115 | FH + FO | 2007-02-01 | 6.24855556,-4.41708333
2021 | Août | Orange | OCI0284 | CECHI | CECHI_U21-22 | OCI0284 | CECHI | CECHI | AGBOVILLE | AGNEBY-TIASSA |  |  |  | -4.41708333 | 6.24855556 | Haubané |  | 55715 | 3G | NODE_B | RNC_YAMOUSSOUKRO_1 | 240 | 8031 | 0 | 4 | 49 | 2693/397/212 | KATHREIN | 42 | 17.1 |  | FO | 59 | 65 | 10 | CIE | 86.04 | 2.7515 | FH + FO | 2007-02-01 | 6.24855556,-4.41708333
2021 | Août | Orange | OCI0284 | CECHI | CECHI_U21-31 | OCI0284 | CECHI | CECHI | AGBOVILLE | AGNEBY-TIASSA |  |  |  | -4.41708333 | 6.24855556 | Haubané |  | 55713 | 3G | NODE_B | RNC_YAMOUSSOUKRO_1 | 320 | 8031 | 0 | 5 | 30 | 2693/397/212 | KATHREIN | 42 | 15.4 |  | FO | 40 | 65 | 10 | CIE | 86.04 | 2.6009 | FH + FO | 2007-02-01 | 6.24855556,-4.41708333
2021 | Août | Orange | OCI0284 | CECHI | CECHI_U21-32 | OCI0284 | CECHI | CECHI | AGBOVILLE | AGNEBY-TIASSA |  |  |  | -4.41708333 | 6.24855556 | Haubané |  | 55716 | 3G | NODE_B | RNC_YAMOUSSOUKRO_1 | 320 | 8031 | 0 | 4 | 30 | 2693/397/212 | KATHREIN | 42 | 15.4 |  | FO | 40 | 65 | 10 | CIE | 86.04 | 1.3761 | FH + FO | 2007-02-01 | 6.24855556,-4.41708333
2021 | Août | Orange | OCI0285 | CELESTE | CELESTE_G18-1 | OCI0285 | SAGBE CENTRE | ABOBO | ABIDJAN | DISTRICT AUTONOME D'ABIDJAN | 1 | 6 |  | -4.02297223 | 5.41947223 | Haubané |  | 47825 | 2G | BTS | BSC_CAF_1 | 20 | 158 | 2 | 5 | 30 | 2693/397/212 | KATHREIN | 42 | 15.4 |  | FO | 40 | 65 | 10 | CIE | 0.56079 | 63.9004 | FO | 2001-02-01 | 5.41947223,-4.02297223
2021 | Août | Orange | OCI0285 | CELESTE | CELESTE_G18-2 | OCI0285 | SAGBE CENTRE | ABOBO | ABIDJAN | DISTRICT AUTONOME D'ABIDJAN | 1 | 6 |  | -4.02297223 | 5.41947223 | Haubané |  | 47826 | 2G | BTS | BSC_CAF_1 | 130 | 158 | 2 | 6 | 30 | 2693/397/212 | KATHREIN | 42 | 15.4 |  | FO | 40 | 65 | 10 | CIE | 0.66005 | 63.9004 | FO | 2001-02-01 | 5.41947223,-4.02297223
2021 | Août | Orange | OCI0285 | CELESTE | CELESTE_G18-3 | OCI0285 | SAGBE CENTRE | ABOBO | ABIDJAN | DISTRICT AUTONOME D'ABIDJAN | 1 | 8 |  | -4.02297223 | 5.41947223 | Haubané |  | 47827 | 2G | BTS | BSC_CAF_1 | 260 | 158 | 2 | 6 | 30 | 2693/397/212 | KATHREIN | 42 | 15.4 |  | FO | 40 | 65 | 10 | CIE | 0.63197 | 87.0035 | FO | 2001-02-01 | 5.41947223,-4.02297223
2021 | Août | Orange | OCI0285 | CELESTE | CELESTE_G9-1 | OCI0285 | SAGBE CENTRE | ABOBO | ABIDJAN | DISTRICT AUTONOME D'ABIDJAN | 1 | 4 |  | -4.02297223 | 5.41947223 | Haubané |  | 47821 | 2G | BTS | BSC_CAF_1 | 20 | 158 | 2 | 6 | 30 | 2693/397/212 | KATHREIN | 42 | 15.4 |  | FO | 40 | 65 | 10 | CIE | 0.17348 | 40.2551 | FO | 2001-02-01 | 5.41947223,-4.02297223
2021 | Août | Orange | OCI0285 | CELESTE | CELESTE_G9-2 | OCI0285 | SAGBE CENTRE | ABOBO | ABIDJAN | DISTRICT AUTONOME D'ABIDJAN | 1 | 4 |  | -4.02297223 | 5.41947223 | Haubané |  | 47822 | 2G | BTS | BSC_CAF_1 | 130 | 158 | 2 | 2 | 25 | 2693/397/212 | KATHREIN | 42 | 17.200001 |  | FO | 35 | 65 | 10 | CIE | 0.19651 | 38.3916 | FO | 2001-02-01 | 5.41947223,-4.02297223
2021 | Août | Orange | OCI0285 | CELESTE | CELESTE_G9-3 | OCI0285 | SAGBE CENTRE | ABOBO | ABIDJAN | DISTRICT AUTONOME D'ABIDJAN | 1 | 4 |  | -4.02297223 | 5.41947223 | Haubané |  | 47823 | 2G | BTS | BSC_CAF_1 | 260 | 158 | 2 | 2 | 25 | 2693/397/212 | KATHREIN | 42 | 17.200001 |  | FO | 35 | 65 | 10 | CIE | 0.30817 | 40.2551 | FO | 2001-02-01 | 5.41947223,-4.02297223
2021 | Août | Orange | OCI0285 | CELESTE | CELESTE_L23-1 | OCI0285 | SAGBE CENTRE | ABOBO | ABIDJAN | DISTRICT AUTONOME D'ABIDJAN |  |  |  | -4.02297223 | 5.41947223 | Haubané |  |  | TDD | ENODE_B |  | 10 |  | 0 | 2 | 25 | 510/210/70 | SHENGLU | 42 | 17.200001 |  | FO | 35 | 65 | 10 | CIE |  |  | FO | 2001-02-01 | 5.41947223,-4.02297223
2021 | Août | Orange | OCI0285 | CELESTE | CELESTE_L23-2 | OCI0285 | SAGBE CENTRE | ABOBO | ABIDJAN | DISTRICT AUTONOME D'ABIDJAN |  |  |  | -4.02297223 | 5.41947223 | Haubané |  |  | TDD | ENODE_B |  | 130 |  | 0 | 2 | 30 | 510/210/70 | SHENGLU | 42 | 17 |  | FO | 40 | 65 | 10 | CIE |  |  | FO | 2001-02-01 | 5.41947223,-4.02297223
2021 | Août | Orange | OCI0285 | CELESTE | CELESTE_L23-3 | OCI0285 | SAGBE CENTRE | ABOBO | ABIDJAN | DISTRICT AUTONOME D'ABIDJAN |  |  |  | -4.02297223 | 5.41947223 | Haubané |  |  | TDD | ENODE_B |  | 250 |  | 0 | 2 | 30 | 510/210/70 | SHENGLU | 42 | 17 |  | FO | 40 | 65 | 10 | CIE |  |  | FO | 2001-02-01 | 5.41947223,-4.02297223
2021 | Août | Orange | OCI0285 | CELESTE | CELESTE_L26-1 | OCI0285 | SAGBE CENTRE | ABOBO | ABIDJAN | DISTRICT AUTONOME D'ABIDJAN |  |  |  | -4.02297223 | 5.41947223 | Haubané |  |  | 4G | ENODE_B |  | 20 |  | 2 | 2 | 30 | 2693/397/212 | KATHREIN | 42 | 17 |  | FO | 40 | 65 | 10 | CIE |  |  | FO | 2001-02-01 | 5.41947223,-4.02297223
2021 | Août | Orange | OCI0285 | CELESTE | CELESTE_L26-2 | OCI0285 | SAGBE CENTRE | ABOBO | ABIDJAN | DISTRICT AUTONOME D'ABIDJAN |  |  |  | -4.02297223 | 5.41947223 | Haubané |  |  | 4G | ENODE_B |  | 130 |  | 2 | 3 | 30 | 2693/397/212 | KATHREIN | 42 | 17 |  | FO | 40 | 65 | 10 | CIE |  |  | FO | 2001-02-01 | 5.41947223,-4.02297223
2021 | Août | Orange | OCI0285 | CELESTE | CELESTE_L26-3 | OCI0285 | SAGBE CENTRE | ABOBO | ABIDJAN | DISTRICT AUTONOME D'ABIDJAN |  |  |  | -4.02297223 | 5.41947223 | Haubané |  |  | 4G | ENODE_B |  | 260 |  | 0 | 3 | 30 | 2693/397/212 | KATHREIN | 42 | 17 |  | FO | 40 | 65 | 10 | CIE |  |  | FO | 2001-02-01 | 5.41947223,-4.02297223
2021 | Août | Orange | OCI0285 | CELESTE | CELESTE_L8-1 | OCI0285 | SAGBE CENTRE | ABOBO | ABIDJAN | DISTRICT AUTONOME D'ABIDJAN |  |  |  | -4.02297223 | 5.41947223 | Haubané |  |  | 4G | ENODE_B |  | 20 |  | 2 | 3 | 30 | 2693/397/212 | KATHREIN | 42 | 17 |  | FO | 40 | 65 | 10 | CIE |  |  | FO | 2001-02-01 | 5.41947223,-4.02297223
2021 | Août | Orange | OCI0285 | CELESTE | CELESTE_L8-2 | OCI0285 | SAGBE CENTRE | ABOBO | ABIDJAN | DISTRICT AUTONOME D'ABIDJAN |  |  |  | -4.02297223 | 5.41947223 | Haubané |  |  | 4G | ENODE_B |  | 130 |  | 2 | 6 | 30 | 2693/397/212 | KATHREIN | 42 | 17 |  | FO | 40 | 65 | 10 | CIE |  |  | FO | 2001-02-01 | 5.41947223,-4.02297223
2021 | Août | Orange | OCI0285 | CELESTE | CELESTE_L8-3 | OCI0285 | SAGBE CENTRE | ABOBO | ABIDJAN | DISTRICT AUTONOME D'ABIDJAN |  |  |  | -4.02297223 | 5.41947223 | Haubané |  |  | 4G | ENODE_B |  | 260 |  | 0 | 6 | 30 | 2693/397/212 | KATHREIN | 42 | 17 |  | FO | 40 | 65 | 10 | CIE |  |  | FO | 2001-02-01 | 5.41947223,-4.02297223
2021 | Août | Orange | OCI0285 | CELESTE | CELESTE_U21-11 | OCI0285 | SAGBE CENTRE | ABOBO | ABIDJAN | DISTRICT AUTONOME D'ABIDJAN |  |  |  | -4.02297223 | 5.41947223 | Haubané |  | 45221 | 3G | NODE_B | RNC_ABOBO_1 | 20 | 1251 | 2 | 6 | 30 | 2693/397/212 | KATHREIN | 42 | 17 |  | FO | 40 | 65 | 10 | CIE | 86.04 | 5.3321 | FO | 2001-02-01 | 5.41947223,-4.02297223
2021 | Août | Orange | OCI0285 | CELESTE | CELESTE_U21-12 | OCI0285 | SAGBE CENTRE | ABOBO | ABIDJAN | DISTRICT AUTONOME D'ABIDJAN |  |  |  | -4.02297223 | 5.41947223 | Haubané |  | 45224 | 3G | NODE_B | RNC_ABOBO_1 | 20 | 1251 | 2 | 6 | 30 | 2693/397/212 | KATHREIN | 42 | 17 |  | FO | 40 | 65 | 10 | CIE | 86.04 | 3.0791 | FO | 2001-02-01 | 5.41947223,-4.02297223
2021 | Août | Orange | OCI0285 | CELESTE | CELESTE_U21-13 | OCI0285 | SAGBE CENTRE | ABOBO | ABIDJAN | DISTRICT AUTONOME D'ABIDJAN |  |  |  | -4.02297223 | 5.41947223 | Haubané |  | 45227 | 3G | NODE_B | RNC_ABOBO_1 | 20 | 1251 | 2 | 6 | 30 | 2693/397/212 | KATHREIN | 42 | 17 |  | FO | 40 | 65 | 10 | CIE | 86.04 | 3.383 | FO | 2001-02-01 | 5.41947223,-4.02297223
2021 | Août | Orange | OCI0285 | CELESTE | CELESTE_U21-21 | OCI0285 | SAGBE CENTRE | ABOBO | ABIDJAN | DISTRICT AUTONOME D'ABIDJAN |  |  |  | -4.02297223 | 5.41947223 | Haubané |  | 45222 | 3G | NODE_B | RNC_ABOBO_1 | 130 | 1251 | 2 | 6 | 30 | 2693/397/212 | KATHREIN | 42 | 17 |  | FO | 40 | 65 | 10 | CIE | 86.04 | 11.0148 | FO | 2001-02-01 | 5.41947223,-4.02297223
2021 | Août | Orange | OCI0285 | CELESTE | CELESTE_U21-22 | OCI0285 | SAGBE CENTRE | ABOBO | ABIDJAN | DISTRICT AUTONOME D'ABIDJAN |  |  |  | -4.02297223 | 5.41947223 | Haubané |  | 45225 | 3G | NODE_B | RNC_ABOBO_1 | 130 | 1251 | 2 | 6 | 30 | 2693/397/212 | KATHREIN | 42 | 17 |  | FO | 40 | 65 | 10 | CIE | 86.04 | 5.9409 | FO | 2001-02-01 | 5.41947223,-4.02297223
2021 | Août | Orange | OCI0285 | CELESTE | CELESTE_U21-23 | OCI0285 | SAGBE CENTRE | ABOBO | ABIDJAN | DISTRICT AUTONOME D'ABIDJAN |  |  |  | -4.02297223 | 5.41947223 | Haubané |  | 45228 | 3G | NODE_B | RNC_ABOBO_1 | 130 | 1251 | 2 | 6 | 30 | 2693/397/212 | KATHREIN | 42 | 17 |  | FO | 40 | 65 | 10 | CIE | 86.04 | 6.121 | FO | 2001-02-01 | 5.41947223,-4.02297223
2021 | Août | Orange | OCI0285 | CELESTE | CELESTE_U21-31 | OCI0285 | SAGBE CENTRE | ABOBO | ABIDJAN | DISTRICT AUTONOME D'ABIDJAN |  |  |  | -4.02297223 | 5.41947223 | Haubané |  | 45223 | 3G | NODE_B | RNC_ABOBO_1 | 260 | 1251 | 2 | 6 | 30 | 2693/397/212 | KATHREIN | 42 | 17 |  | FO | 40 | 65 | 10 | CIE | 86.04 | 7.405 | FO | 2001-02-01 | 5.41947223,-4.02297223
2021 | Août | Orange | OCI0285 | CELESTE | CELESTE_U21-32 | OCI0285 | SAGBE CENTRE | ABOBO | ABIDJAN | DISTRICT AUTONOME D'ABIDJAN |  |  |  | -4.02297223 | 5.41947223 | Haubané |  | 45226 | 3G | NODE_B | RNC_ABOBO_1 | 260 | 1251 | 2 | 4 | 24 | 2693/397/212 | KATHREIN | 42 | 15.4 |  | FO | 34 | 65 | 10 | CIE | 86.04 | 5.0936 | FO | 2001-02-01 | 5.41947223,-4.02297223
2021 | Août | Orange | OCI0285 | CELESTE | CELESTE_U21-33 | OCI0285 | SAGBE CENTRE | ABOBO | ABIDJAN | DISTRICT AUTONOME D'ABIDJAN |  |  |  | -4.02297223 | 5.41947223 | Haubané |  | 45229 | 3G | NODE_B | RNC_ABOBO_1 | 260 | 1251 | 2 | 4 | 24 | 2693/397/212 | KATHREIN | 42 | 15.4 |  | FO | 34 | 65 | 10 | CIE | 86.04 | 4.0317 | FO | 2001-02-01 | 5.41947223,-4.02297223
2021 | Août | Orange | OCI2006 | CELONA | CELONA_G18-1 | OCI2006 | PALMERAIE GENIE 2000 | COCODY | ABIDJAN | DISTRICT AUTONOME D'ABIDJAN | 1 | 4 |  | -3.93913900 | 5.37825000 | Haubané sur batiment |  | 7355 | 2G | BTS | BSC_VILLA1 | 30 | 118 | 0 | 4 | 24 | 2693/397/212 | KATHREIN | 42 | 15.4 |  | FO | 34 | 65 | 10 | CIE | 0.29561 | 40.2551 | FO | 2016-12-16 | 5.37825000,-3.93913900
2021 | Août | Orange | OCI2006 | CELONA | CELONA_G18-2 | OCI2006 | PALMERAIE GENIE 2000 | COCODY | ABIDJAN | DISTRICT AUTONOME D'ABIDJAN | 1 | 4 |  | -3.93913900 | 5.37825000 | Haubané sur batiment |  | 7356 | 2G | BTS | BSC_VILLA1 | 150 | 118 | 0 | 3 | 24 | 2693/397/212 | KATHREIN | 42 | 17 |  | FO | 34 | 65 | 10 | CIE | 1.0745 | 40.2551 | FO | 2016-12-16 | 5.37825000,-3.93913900
2021 | Août | Orange | OCI2006 | CELONA | CELONA_G18-3 | OCI2006 | PALMERAIE GENIE 2000 | COCODY | ABIDJAN | DISTRICT AUTONOME D'ABIDJAN | 1 | 8 |  | -3.93913900 | 5.37825000 | Haubané sur batiment |  | 7357 | 2G | BTS | BSC_VILLA1 | 240 | 118 | 0 | 3 | 24 | 2693/397/212 | KATHREIN | 42 | 17 |  | FO | 34 | 65 | 10 | CIE | 0.070896 | 88.9409 | FO | 2016-12-16 | 5.37825000,-3.93913900
2021 | Août | Orange | OCI2006 | CELONA | CELONA_L8-1 | OCI2006 | PALMERAIE GENIE 2000 | COCODY | ABIDJAN | DISTRICT AUTONOME D'ABIDJAN |  |  |  | -3.93913900 | 5.37825000 | Haubané sur batiment |  |  | 4G | ENODE_B |  | 30 |  | 0 | 3 | 24 | 2693/397/212 | KATHREIN | 42 | 17 |  | FO | 34 | 65 | 10 | CIE |  |  | FO | 2016-12-16 | 5.37825000,-3.93913900
2021 | Août | Orange | OCI2006 | CELONA | CELONA_L8-2 | OCI2006 | PALMERAIE GENIE 2000 | COCODY | ABIDJAN | DISTRICT AUTONOME D'ABIDJAN |  |  |  | -3.93913900 | 5.37825000 | Haubané sur batiment |  |  | 4G | ENODE_B |  | 150 |  | 0 | 4 | 24 | 2693/397/212 | KATHREIN | 42 | 17 |  | FO | 34 | 65 | 10 | CIE |  |  | FO | 2016-12-16 | 5.37825000,-3.93913900
2021 | Août | Orange | OCI2006 | CELONA | CELONA_L8-3 | OCI2006 | PALMERAIE GENIE 2000 | COCODY | ABIDJAN | DISTRICT AUTONOME D'ABIDJAN |  |  |  | -3.93913900 | 5.37825000 | Haubané sur batiment |  |  | 4G | ENODE_B |  | 240 |  | 0 | 4 | 24 | 2693/397/212 | KATHREIN | 42 | 17 |  | FO | 34 | 65 | 10 | CIE |  |  | FO | 2016-12-16 | 5.37825000,-3.93913900
2021 | Août | Orange | OCI2006 | CELONA | CELONA_U21-11 | OCI2006 | PALMERAIE GENIE 2000 | COCODY | ABIDJAN | DISTRICT AUTONOME D'ABIDJAN |  |  |  | -3.93913900 | 5.37825000 | Haubané sur batiment |  | 17241 | 3G | NODE_B | RNC_COCODY_1 | 30 | 1191 | 0 | 4 | 24 | 2693/397/212 | KATHREIN | 42 | 17 |  | FO | 34 | 65 | 10 | CIE | 86.04 | 5.8124 | FO | 2016-12-16 | 5.37825000,-3.93913900
2021 | Août | Orange | OCI2006 | CELONA | CELONA_U21-12 | OCI2006 | PALMERAIE GENIE 2000 | COCODY | ABIDJAN | DISTRICT AUTONOME D'ABIDJAN |  |  |  | -3.93913900 | 5.37825000 | Haubané sur batiment |  | 17244 | 3G | NODE_B | RNC_COCODY_1 | 30 | 1191 | 0 | 4 | 24 | 2693/397/212 | KATHREIN | 42 | 17 |  | FO | 34 | 65 | 10 | CIE | 86.04 | 4.9559 | FO | 2016-12-16 | 5.37825000,-3.93913900
2021 | Août | Orange | OCI2006 | CELONA | CELONA_U21-13 | OCI2006 | PALMERAIE GENIE 2000 | COCODY | ABIDJAN | DISTRICT AUTONOME D'ABIDJAN |  |  |  | -3.93913900 | 5.37825000 | Haubané sur batiment |  | 17247 | 3G | NODE_B | RNC_COCODY_1 | 30 | 1191 | 0 | 4 | 24 | 2693/397/212 | KATHREIN | 42 | 17 |  | FO | 34 | 65 | 10 | CIE | 86.04 | 2.501 | FO | 2016-12-16 | 5.37825000,-3.93913900
2021 | Août | Orange | OCI2006 | CELONA | CELONA_U21-21 | OCI2006 | PALMERAIE GENIE 2000 | COCODY | ABIDJAN | DISTRICT AUTONOME D'ABIDJAN |  |  |  | -3.93913900 | 5.37825000 | Haubané sur batiment |  | 17242 | 3G | NODE_B | RNC_COCODY_1 | 150 | 1191 | 0 | 4 | 24 | 2693/397/212 | KATHREIN | 42 | 17 |  | FO | 34 | 65 | 10 | CIE | 86.04 | 12.61 | FO | 2016-12-16 | 5.37825000,-3.93913900
2021 | Août | Orange | OCI2006 | CELONA | CELONA_U21-22 | OCI2006 | PALMERAIE GENIE 2000 | COCODY | ABIDJAN | DISTRICT AUTONOME D'ABIDJAN |  |  |  | -3.93913900 | 5.37825000 | Haubané sur batiment |  | 17245 | 3G | NODE_B | RNC_COCODY_1 | 150 | 1191 | 0 | 4 | 24 | 2693/397/212 | KATHREIN | 42 | 17 |  | FO | 34 | 65 | 10 | CIE | 86.04 | 8.1252 | FO | 2016-12-16 | 5.37825000,-3.93913900
2021 | Août | Orange | OCI2006 | CELONA | CELONA_U21-23 | OCI2006 | PALMERAIE GENIE 2000 | COCODY | ABIDJAN | DISTRICT AUTONOME D'ABIDJAN |  |  |  | -3.93913900 | 5.37825000 | Haubané sur batiment |  | 17248 | 3G | NODE_B | RNC_COCODY_1 | 150 | 1191 | 0 | 4 | 24 | 2693/397/212 | KATHREIN | 42 | 17 |  | FO | 34 | 65 | 10 | CIE | 86.04 | 5.1227 | FO | 2016-12-16 | 5.37825000,-3.93913900
2021 | Août | Orange | OCI2006 | CELONA | CELONA_U21-31 | OCI2006 | PALMERAIE GENIE 2000 | COCODY | ABIDJAN | DISTRICT AUTONOME D'ABIDJAN |  |  |  | -3.93913900 | 5.37825000 | Haubané sur batiment |  | 17243 | 3G | NODE_B | RNC_COCODY_1 | 240 | 1191 | 0 | 4 | 24 | 2693/397/212 | KATHREIN | 42 | 17 |  | FO | 34 | 65 | 10 | CIE | 86.04 | 6.3418 | FO | 2016-12-16 | 5.37825000,-3.93913900
2021 | Août | Orange | OCI2006 | CELONA | CELONA_U21-32 | OCI2006 | PALMERAIE GENIE 2000 | COCODY | ABIDJAN | DISTRICT AUTONOME D'ABIDJAN |  |  |  | -3.93913900 | 5.37825000 | Haubané sur batiment |  | 17246 | 3G | NODE_B | RNC_COCODY_1 | 240 | 1191 | 0 | 4 | 18 | 2693/397/212 | KATHREIN | 42 | 13.9 |  | FO | 28 | 65 | 10 | CIE | 86.04 | 2.7837 | FO | 2016-12-16 | 5.37825000,-3.93913900
2021 | Août | Orange | OCI2006 | CELONA | CELONA_U21-33 | OCI2006 | PALMERAIE GENIE 2000 | COCODY | ABIDJAN | DISTRICT AUTONOME D'ABIDJAN |  |  |  | -3.93913900 | 5.37825000 | Haubané sur batiment |  | 17249 | 3G | NODE_B | RNC_COCODY_1 | 240 | 1191 | 0 | 4 | 18 | 2693/397/212 | KATHREIN | 42 | 13.9 |  | FO | 28 | 65 | 10 | CIE | 86.04 | 2.2744 | FO | 2016-12-16 | 5.37825000,-3.93913900
2021 | Août | Orange | OCI0286 | CEMA | CEMA_G18-1 | OCI0286 | GESCO MANUTENTION | YOPOUGON | ABIDJAN | DISTRICT AUTONOME D'ABIDJAN | 1 | 6 |  | -4.09139102 | 5.35611100 | MAT |  | 7365 | 2G | BTS | BSC_SANTE_2 | 60 | 138 | 0 | 4 | 18 | 2693/397/212 | KATHREIN | 42 | 13.9 |  | FO | 28 | 65 | 10 | CIE | 0.16945 | 63.9004 | FO | 2004-07-01 | 5.35611100,-4.09139102
2021 | Août | Orange | OCI0286 | CEMA | CEMA_G18-2 | OCI0286 | GESCO MANUTENTION | YOPOUGON | ABIDJAN | DISTRICT AUTONOME D'ABIDJAN | 1 | 5 |  | -4.09139102 | 5.35611100 | MAT |  | 7366 | 2G | BTS | BSC_SANTE_2 | 165 | 138 | 0 | 4 | 18 | 2693/397/212 | KATHREIN | 42 | 13.9 |  | FO | 28 | 65 | 10 | CIE | 0.5816 | 51.5342 | FO | 2004-07-01 | 5.35611100,-4.09139102
2021 | Août | Orange | OCI0286 | CEMA | CEMA_G18-3 | OCI0286 | GESCO MANUTENTION | YOPOUGON | ABIDJAN | DISTRICT AUTONOME D'ABIDJAN | 1 | 8 |  | -4.09139102 | 5.35611100 | MAT |  | 7367 | 2G | BTS | BSC_SANTE_2 | 300 | 138 | 0 | 4 | 18 | 2693/397/212 | KATHREIN | 42 | 13.9 |  | FO | 28 | 65 | 10 | CIE | 0.44804 | 89.9102 | FO | 2004-07-01 | 5.35611100,-4.09139102
2021 | Août | Orange | OCI0286 | CEMA | CEMA_G9-1 | OCI0286 | GESCO MANUTENTION | YOPOUGON | ABIDJAN | DISTRICT AUTONOME D'ABIDJAN | 1 | 4 |  | -4.09139102 | 5.35611100 | MAT |  | 7361 | 2G | BTS | BSC_SANTE_2 | 60 | 138 | 0 | 4 | 18 | 2693/397/212 | KATHREIN | 42 | 13.9 |  | FO | 28 | 65 | 10 | CIE | 0.24814 | 40.2551 | FO | 2004-07-01 | 5.35611100,-4.09139102
2021 | Août | Orange | OCI0286 | CEMA | CEMA_G9-2 | OCI0286 | GESCO MANUTENTION | YOPOUGON | ABIDJAN | DISTRICT AUTONOME D'ABIDJAN | 1 | 3 |  | -4.09139102 | 5.35611100 | MAT |  | 7362 | 2G | BTS | BSC_SANTE_2 | 165 | 138 | 0 | 4 | 18 | 2693/397/212 | KATHREIN | 42 | 16.4 |  | FO | 28 | 65 | 10 | CIE | 0.49563 | 29.1661 | FO | 2004-07-01 | 5.35611100,-4.09139102
2021 | Août | Orange | OCI0286 | CEMA | CEMA_G9-3 | OCI0286 | GESCO MANUTENTION | YOPOUGON | ABIDJAN | DISTRICT AUTONOME D'ABIDJAN | 1 | 5 |  | -4.09139102 | 5.35611100 | MAT |  | 7363 | 2G | BTS | BSC_SANTE_2 | 300 | 138 | 0 | 4 | 18 | 2693/397/212 | KATHREIN | 42 | 16.4 |  | FO | 28 | 65 | 10 | CIE | 0.48425 | 51.5342 | FO | 2004-07-01 | 5.35611100,-4.09139102
2021 | Août | Orange | OCI0286 | CEMA | CEMA_U21-11 | OCI0286 | GESCO MANUTENTION | YOPOUGON | ABIDJAN | DISTRICT AUTONOME D'ABIDJAN |  |  |  | -4.09139102 | 5.35611100 | MAT |  | 17251 | 3G | NODE_B | RNC_SANTE_1 | 90 | 1381 | 0 | 4 | 18 | 2693/397/212 | KATHREIN | 42 | 16.4 |  | FO | 28 | 65 | 10 | CIE | 86.04 | 5.9421 | FO | 2004-07-01 | 5.35611100,-4.09139102
2021 | Août | Orange | OCI0286 | CEMA | CEMA_U21-12 | OCI0286 | GESCO MANUTENTION | YOPOUGON | ABIDJAN | DISTRICT AUTONOME D'ABIDJAN |  |  |  | -4.09139102 | 5.35611100 | MAT |  | 17254 | 3G | NODE_B | RNC_SANTE_1 | 90 | 1381 | 0 | 4 | 18 | 2693/397/212 | KATHREIN | 42 | 16.4 |  | FO | 28 | 65 | 10 | CIE | 86.04 | 4.8137 | FO | 2004-07-01 | 5.35611100,-4.09139102
2021 | Août | Orange | OCI0286 | CEMA | CEMA_U21-13 | OCI0286 | GESCO MANUTENTION | YOPOUGON | ABIDJAN | DISTRICT AUTONOME D'ABIDJAN |  |  |  | -4.09139102 | 5.35611100 | MAT |  | 17257 | 3G | NODE_B | RNC_SANTE_1 | 90 | 1381 | 0 | 4 | 18 | 2693/397/212 | KATHREIN | 42 | 16.4 |  | FO | 28 | 65 | 10 | CIE | 86.04 | 3.3301 | FO | 2004-07-01 | 5.35611100,-4.09139102
2021 | Août | Orange | OCI0286 | CEMA | CEMA_U21-21 | OCI0286 | GESCO MANUTENTION | YOPOUGON | ABIDJAN | DISTRICT AUTONOME D'ABIDJAN |  |  |  | -4.09139102 | 5.35611100 | MAT |  | 17252 | 3G | NODE_B | RNC_SANTE_1 | 170 | 1381 | 0 | 4 | 18 | 2693/397/212 | KATHREIN | 42 | 16.4 |  | FO | 28 | 65 | 10 | CIE | 86.04 | 10.1677 | FO | 2004-07-01 | 5.35611100,-4.09139102
2021 | Août | Orange | OCI0286 | CEMA | CEMA_U21-22 | OCI0286 | GESCO MANUTENTION | YOPOUGON | ABIDJAN | DISTRICT AUTONOME D'ABIDJAN |  |  |  | -4.09139102 | 5.35611100 | MAT |  | 17255 | 3G | NODE_B | RNC_SANTE_1 | 170 | 1381 | 0 | 4 | 18 | 2693/397/212 | KATHREIN | 42 | 16.4 |  | FO | 28 | 65 | 10 | CIE | 86.04 | 7.1399 | FO | 2004-07-01 | 5.35611100,-4.09139102
2021 | Août | Orange | OCI0286 | CEMA | CEMA_U21-23 | OCI0286 | GESCO MANUTENTION | YOPOUGON | ABIDJAN | DISTRICT AUTONOME D'ABIDJAN |  |  |  | -4.09139102 | 5.35611100 | MAT |  | 17258 | 3G | NODE_B | RNC_SANTE_1 | 170 | 1381 | 0 | 4 | 18 | 2693/397/212 | KATHREIN | 42 | 16.4 |  | FO | 28 | 65 | 10 | CIE | 86.04 | 5.4513 | FO | 2004-07-01 | 5.35611100,-4.09139102
2021 | Août | Orange | OCI0286 | CEMA | CEMA_U21-31 | OCI0286 | GESCO MANUTENTION | YOPOUGON | ABIDJAN | DISTRICT AUTONOME D'ABIDJAN |  |  |  | -4.09139102 | 5.35611100 | MAT |  | 17253 | 3G | NODE_B | RNC_SANTE_1 | 310 | 1381 | 0 | 4 | 18 | 2693/397/212 | KATHREIN | 42 | 16.4 |  | FO | 28 | 65 | 10 | CIE | 86.04 | 21.4784 | FO | 2004-07-01 | 5.35611100,-4.09139102
2021 | Août | Orange | OCI0286 | CEMA | CEMA_U21-32 | OCI0286 | GESCO MANUTENTION | YOPOUGON | ABIDJAN | DISTRICT AUTONOME D'ABIDJAN |  |  |  | -4.09139102 | 5.35611100 | MAT |  | 17256 | 3G | NODE_B | RNC_SANTE_1 | 310 | 1381 | 0 | 4 | 18 | 2693/397/212 | KATHREIN | 42 | 13.9 |  | FO | 28 | 65 | 10 | CIE | 86.04 | 12.6172 | FO | 2004-07-01 | 5.35611100,-4.09139102
2021 | Août | Orange | OCI0286 | CEMA | CEMA_U21-33 | OCI0286 | GESCO MANUTENTION | YOPOUGON | ABIDJAN | DISTRICT AUTONOME D'ABIDJAN |  |  |  | -4.09139102 | 5.35611100 | MAT |  | 17259 | 3G | NODE_B | RNC_SANTE_1 | 310 | 1381 | 0 | 4 | 18 | 2693/397/212 | KATHREIN | 42 | 13.9 |  | FO | 28 | 65 | 10 | CIE | 86.04 | 10.9663 | FO | 2004-07-01 | 5.35611100,-4.09139102
2021 | Août | Orange | OCI0287 | CENTRAL_AZ | CENTRAL_AZ_G18-1 | OCI0287 | AZITO | YOPOUGON | ABIDJAN | DISTRICT AUTONOME D'ABIDJAN | 1 | 6 |  | -4.08655556 | 5.30650000 | autostable |  | 7375 | 2G | BTS | BSC_SANTE_1 | 50 | 136 | 0 | 4 | 18 | 2693/397/212 | KATHREIN | 42 | 13.9 |  | FO | 28 | 65 | 10 | CIE | 0.23865 | 63.9004 | FO | 2010-07-01 | 5.30650000,-4.08655556
2021 | Août | Orange | OCI0287 | CENTRAL_AZ | CENTRAL_AZ_G18-2 | OCI0287 | AZITO | YOPOUGON | ABIDJAN | DISTRICT AUTONOME D'ABIDJAN | 1 | 8 |  | -4.08655556 | 5.30650000 | autostable |  | 7376 | 2G | BTS | BSC_SANTE_1 | 110 | 136 | 0 | 4 | 18 | 2693/397/212 | KATHREIN | 42 | 13.9 |  | FO | 28 | 65 | 10 | CIE | 0.55817 | 88.9409 | FO | 2010-07-01 | 5.30650000,-4.08655556
2021 | Août | Orange | OCI0287 | CENTRAL_AZ | CENTRAL_AZ_G18-3 | OCI0287 | AZITO | YOPOUGON | ABIDJAN | DISTRICT AUTONOME D'ABIDJAN | 1 | 8 |  | -4.08655556 | 5.30650000 | autostable |  | 7377 | 2G | BTS | BSC_SANTE_1 | 320 | 136 | 0 | 4 | 18 | 2693/397/212 | KATHREIN | 42 | 13.9 |  | FO | 28 | 65 | 10 | CIE | 0.29876 | 88.9409 | FO | 2010-07-01 | 5.30650000,-4.08655556
2021 | Août | Orange | OCI0287 | CENTRAL_AZ | CENTRAL_AZ_G9-1 | OCI0287 | AZITO | YOPOUGON | ABIDJAN | DISTRICT AUTONOME D'ABIDJAN | 1 | 3 |  | -4.08655556 | 5.30650000 | autostable |  | 7371 | 2G | BTS | BSC_SANTE_1 | 50 | 136 | 0 | 4 | 18 | 2693/397/212 | KATHREIN | 42 | 13.9 |  | FO | 28 | 65 | 10 | CIE | 0.76154 | 29.1661 | FO | 2010-07-01 | 5.30650000,-4.08655556
2021 | Août | Orange | OCI0287 | CENTRAL_AZ | CENTRAL_AZ_G9-2 | OCI0287 | AZITO | YOPOUGON | ABIDJAN | DISTRICT AUTONOME D'ABIDJAN | 1 | 4 |  | -4.08655556 | 5.30650000 | autostable |  | 7372 | 2G | BTS | BSC_SANTE_1 | 110 | 136 | 0 | 4 | 18 | 2693/397/212 | KATHREIN | 42 | 13.8 |  | FO | 28 | 65 | 10 | CIE | 0.89982 | 40.2551 | FO | 2010-07-01 | 5.30650000,-4.08655556
2021 | Août | Orange | OCI0287 | CENTRAL_AZ | CENTRAL_AZ_G9-3 | OCI0287 | AZITO | YOPOUGON | ABIDJAN | DISTRICT AUTONOME D'ABIDJAN | 1 | 3 |  | -4.08655556 | 5.30650000 | autostable |  | 7373 | 2G | BTS | BSC_SANTE_1 | 320 | 136 | 0 | 4 | 18 | 2693/397/212 | KATHREIN | 42 | 13.8 |  | FO | 28 | 65 | 10 | CIE | 0.35601 | 29.1661 | FO | 2010-07-01 | 5.30650000,-4.08655556
2021 | Août | Orange | OCI0287 | CENTRAL_AZ | CENTRAL_AZ_L8-1 | OCI0287 | AZITO | YOPOUGON | ABIDJAN | DISTRICT AUTONOME D'ABIDJAN |  |  |  | -4.08655556 | 5.30650000 | autostable |  |  | 4G | ENODE_B |  | 50 |  | 0 | 4 | 18 | 2693/397/212 | KATHREIN | 42 | 13.8 |  | FO | 28 | 65 | 10 | CIE |  |  | FO | 2010-07-01 | 5.30650000,-4.08655556
2021 | Août | Orange | OCI0287 | CENTRAL_AZ | CENTRAL_AZ_L8-2 | OCI0287 | AZITO | YOPOUGON | ABIDJAN | DISTRICT AUTONOME D'ABIDJAN |  |  |  | -4.08655556 | 5.30650000 | autostable |  |  | 4G | ENODE_B |  | 120 |  | 0 | 4 | 18 | 2693/397/212 | KATHREIN | 42 | 16.4 |  | FO | 28 | 65 | 10 | CIE |  |  | FO | 2010-07-01 | 5.30650000,-4.08655556
2021 | Août | Orange | OCI0287 | CENTRAL_AZ | CENTRAL_AZ_L8-3 | OCI0287 | AZITO | YOPOUGON | ABIDJAN | DISTRICT AUTONOME D'ABIDJAN |  |  |  | -4.08655556 | 5.30650000 | autostable |  |  | 4G | ENODE_B |  | 320 |  | 0 | 4 | 18 | 2693/397/212 | KATHREIN | 42 | 16.4 |  | FO | 28 | 65 | 10 | CIE |  |  | FO | 2010-07-01 | 5.30650000,-4.08655556
2021 | Août | Orange | OCI0287 | CENTRAL_AZ | CENTRAL_AZ_U21-11 | OCI0287 | AZITO | YOPOUGON | ABIDJAN | DISTRICT AUTONOME D'ABIDJAN |  |  |  | -4.08655556 | 5.30650000 | autostable |  | 17261 | 3G | NODE_B | RNC_BANCO_1 | 50 | 1351 | 0 | 4 | 18 | 2693/397/212 | KATHREIN | 42 | 16.4 |  | FO | 28 | 65 | 10 | CIE | 86.04 | 4.52 | FO | 2010-07-01 | 5.30650000,-4.08655556
2021 | Août | Orange | OCI0287 | CENTRAL_AZ | CENTRAL_AZ_U21-12 | OCI0287 | AZITO | YOPOUGON | ABIDJAN | DISTRICT AUTONOME D'ABIDJAN |  |  |  | -4.08655556 | 5.30650000 | autostable |  | 17264 | 3G | NODE_B | RNC_BANCO_1 | 50 | 1351 | 0 | 4 | 18 | 2693/397/212 | KATHREIN | 42 | 16.4 |  | FO | 28 | 65 | 10 | CIE | 86.04 | 2.9083 | FO | 2010-07-01 | 5.30650000,-4.08655556
2021 | Août | Orange | OCI0287 | CENTRAL_AZ | CENTRAL_AZ_U21-13 | OCI0287 | AZITO | YOPOUGON | ABIDJAN | DISTRICT AUTONOME D'ABIDJAN |  |  |  | -4.08655556 | 5.30650000 | autostable |  | 17267 | 3G | NODE_B | RNC_BANCO_1 | 50 | 1351 | 0 | 4 | 18 | 2693/397/212 | KATHREIN | 42 | 16.4 |  | FO | 28 | 65 | 10 | CIE | 86.04 | 2.5975 | FO | 2010-07-01 | 5.30650000,-4.08655556
2021 | Août | Orange | OCI0287 | CENTRAL_AZ | CENTRAL_AZ_U21-21 | OCI0287 | AZITO | YOPOUGON | ABIDJAN | DISTRICT AUTONOME D'ABIDJAN |  |  |  | -4.08655556 | 5.30650000 | autostable |  | 17262 | 3G | NODE_B | RNC_BANCO_1 | 110 | 1351 | 0 | 4 | 18 | 2693/397/212 | KATHREIN | 42 | 16.4 |  | FO | 28 | 65 | 10 | CIE | 86.04 | 8.4441 | FO | 2010-07-01 | 5.30650000,-4.08655556
2021 | Août | Orange | OCI0287 | CENTRAL_AZ | CENTRAL_AZ_U21-22 | OCI0287 | AZITO | YOPOUGON | ABIDJAN | DISTRICT AUTONOME D'ABIDJAN |  |  |  | -4.08655556 | 5.30650000 | autostable |  | 17265 | 3G | NODE_B | RNC_BANCO_1 | 110 | 1351 | 0 | 4 | 18 | 2693/397/212 | KATHREIN | 42 | 16.4 |  | FO | 28 | 65 | 10 | CIE | 86.04 | 6.6572 | FO | 2010-07-01 | 5.30650000,-4.08655556
2021 | Août | Orange | OCI0287 | CENTRAL_AZ | CENTRAL_AZ_U21-23 | OCI0287 | AZITO | YOPOUGON | ABIDJAN | DISTRICT AUTONOME D'ABIDJAN |  |  |  | -4.08655556 | 5.30650000 | autostable |  | 17268 | 3G | NODE_B | RNC_BANCO_1 | 110 | 1351 | 0 | 4 | 18 | 2693/397/212 | KATHREIN | 42 | 16.4 |  | FO | 28 | 65 | 10 | CIE | 86.04 | 5.6347 | FO | 2010-07-01 | 5.30650000,-4.08655556
2021 | Août | Orange | OCI0287 | CENTRAL_AZ | CENTRAL_AZ_U21-31 | OCI0287 | AZITO | YOPOUGON | ABIDJAN | DISTRICT AUTONOME D'ABIDJAN |  |  |  | -4.08655556 | 5.30650000 | autostable |  | 17263 | 3G | NODE_B | RNC_BANCO_1 | 320 | 1351 | 0 | 4 | 18 | 2693/397/212 | KATHREIN | 42 | 16.4 |  | FO | 28 | 65 | 10 | CIE | 86.04 | 4.6507 | FO | 2010-07-01 | 5.30650000,-4.08655556
2021 | Août | Orange | OCI0287 | CENTRAL_AZ | CENTRAL_AZ_U21-32 | OCI0287 | AZITO | YOPOUGON | ABIDJAN | DISTRICT AUTONOME D'ABIDJAN |  |  |  | -4.08655556 | 5.30650000 | autostable |  | 17266 | 3G | NODE_B | RNC_BANCO_1 | 320 | 1351 | 0 | 5 | 46 | 2693/397/212 | KATHREIN | 42 | 15.4 |  | FO | 56 | 65 | 10 | CIE | 86.04 | 3.818 | FO | 2010-07-01 | 5.30650000,-4.08655556
2021 | Août | Orange | OCI0287 | CENTRAL_AZ | CENTRAL_AZ_U21-33 | OCI0287 | AZITO | YOPOUGON | ABIDJAN | DISTRICT AUTONOME D'ABIDJAN |  |  |  | -4.08655556 | 5.30650000 | autostable |  | 17269 | 3G | NODE_B | RNC_BANCO_1 | 320 | 1351 | 0 | 3 | 46 | 2693/397/212 | KATHREIN | 42 | 15.4 |  | FO | 56 | 65 | 10 | CIE | 86.04 | 2.7578 | FO | 2010-07-01 | 5.30650000,-4.08655556
2021 | Août | Orange | OCI0288 | CENTRE_URBAIN | CENTRE_URBAIN_G18-1 | OCI0288 | SEGUELA | SEGUELA | SEGUELA | WORODOUGOU | 1 | 7 |  | -6.67930442 | 7.95680556 | Autostable |  | 31785 | 2G | BTS | BSC_DALOA_1 | 0 | 608 | 0 | 3 | 46 | 2693/397/212 | KATHREIN | 42 | 15.4 |  | FO | 56 | 65 | 10 | CIE | 0.56869 | 77.3418 | FH + FO | 2009-05-01 | 7.95680556,-6.67930442
2021 | Août | Orange | OCI0288 | CENTRE_URBAIN | CENTRE_URBAIN_G18-2 | OCI0288 | SEGUELA | SEGUELA | SEGUELA | WORODOUGOU | 1 | 4 |  | -6.67930442 | 7.95680556 | Autostable |  | 31786 | 2G | BTS | BSC_DALOA_1 | 130 | 608 | 0 | 5 | 46 | 2693/397/212 | KATHREIN | 42 | 15.4 |  | FO | 56 | 65 | 10 | CIE | 0.2939 | 38.3916 | FH + FO | 2009-05-01 | 7.95680556,-6.67930442
2021 | Août | Orange | OCI0288 | CENTRE_URBAIN | CENTRE_URBAIN_G18-3 | OCI0288 | SEGUELA | SEGUELA | SEGUELA | WORODOUGOU | 1 | 5 |  | -6.67930442 | 7.95680556 | Autostable |  | 31787 | 2G | BTS | BSC_DALOA_1 | 210 | 608 | 0 | 4 | 46 | 2693/397/212 | KATHREIN | 42 | 15.4 |  | FO | 56 | 65 | 10 | CIE | 0.29959 | 51.5342 | FH + FO | 2009-05-01 | 7.95680556,-6.67930442
2021 | Août | Orange | OCI0288 | CENTRE_URBAIN | CENTRE_URBAIN_G9-1 | OCI0288 | SEGUELA | SEGUELA | SEGUELA | WORODOUGOU | 1 | 4 |  | -6.67930442 | 7.95680556 | Autostable |  | 31781 | 2G | BTS | BSC_DALOA_1 | 0 | 608 | 0 | 3 | 46 | 2693/397/212 | KATHREIN | 42 | 15.4 |  | FO | 56 | 65 | 10 | CIE | 1.0456 | 41.1889 | FH + FO | 2009-05-01 | 7.95680556,-6.67930442
2021 | Août | Orange | OCI0288 | CENTRE_URBAIN | CENTRE_URBAIN_G9-2 | OCI0288 | SEGUELA | SEGUELA | SEGUELA | WORODOUGOU | 1 | 3 |  | -6.67930442 | 7.95680556 | Autostable |  | 31782 | 2G | BTS | BSC_DALOA_1 | 130 | 608 | 0 | 5 | 46 | 2693/397/212 | KATHREIN | 42 | 17 |  | FO | 56 | 65 | 10 | CIE | 0.85219 | 27.3431 | FH + FO | 2009-05-01 | 7.95680556,-6.67930442
2021 | Août | Orange | OCI0288 | CENTRE_URBAIN | CENTRE_URBAIN_G9-3 | OCI0288 | SEGUELA | SEGUELA | SEGUELA | WORODOUGOU | 1 | 3 |  | -6.67930442 | 7.95680556 | Autostable |  | 31783 | 2G | BTS | BSC_DALOA_1 | 210 | 608 | 0 | 3 | 46 | 2693/397/212 | KATHREIN | 42 | 17 |  | FO | 56 | 65 | 10 | CIE | 0.41611 | 27.3431 | FH + FO | 2009-05-01 | 7.95680556,-6.67930442
2021 | Août | Orange | OCI0288 | CENTRE_URBAIN | CENTRE_URBAIN_L8-1 | OCI0288 | SEGUELA | SEGUELA | SEGUELA | WORODOUGOU |  |  |  | -6.67930442 | 7.95680556 | Autostable |  |  | 4G | ENODE_B |  | 0 |  | 0 | 4 | 46 | 2693/397/212 | KATHREIN | 42 | 17 |  | FO | 56 | 65 | 10 | CIE |  |  | FH + FO | 2009-05-01 | 7.95680556,-6.67930442
2021 | Août | Orange | OCI0288 | CENTRE_URBAIN | CENTRE_URBAIN_L8-2 | OCI0288 | SEGUELA | SEGUELA | SEGUELA | WORODOUGOU |  |  |  | -6.67930442 | 7.95680556 | Autostable |  |  | 4G | ENODE_B |  | 130 |  | 0 | 4 | 46 | 2693/397/212 | KATHREIN | 42 | 17 |  | FO | 56 | 65 | 10 | CIE |  |  | FH + FO | 2009-05-01 | 7.95680556,-6.67930442
2021 | Août | Orange | OCI0288 | CENTRE_URBAIN | CENTRE_URBAIN_L8-3 | OCI0288 | SEGUELA | SEGUELA | SEGUELA | WORODOUGOU |  |  |  | -6.67930442 | 7.95680556 | Autostable |  |  | 4G | ENODE_B |  | 210 |  | 0 | 4 | 46 | 2693/397/212 | KATHREIN | 42 | 17 |  | FO | 56 | 65 | 10 | CIE |  |  | FH + FO | 2009-05-01 | 7.95680556,-6.67930442
2021 | Août | Orange | OCI0288 | CENTRE_URBAIN | CENTRE_URBAIN_U21-11 | OCI0288 | SEGUELA | SEGUELA | SEGUELA | WORODOUGOU |  |  |  | -6.67930442 | 7.95680556 | Autostable |  | 63831 | 3G | NODE_B | RNC_DALOA_1 | 0 | 6032 | 0 | 4 | 46 | 2693/397/212 | KATHREIN | 42 | 17 |  | FO | 56 | 65 | 10 | CIE | 86.04 | 8.1517 | FH + FO | 2009-05-01 | 7.95680556,-6.67930442
2021 | Août | Orange | OCI0288 | CENTRE_URBAIN | CENTRE_URBAIN_U21-12 | OCI0288 | SEGUELA | SEGUELA | SEGUELA | WORODOUGOU |  |  |  | -6.67930442 | 7.95680556 | Autostable |  | 63834 | 3G | NODE_B | RNC_DALOA_1 | 0 | 6032 | 0 | 4 | 46 | 2693/397/212 | KATHREIN | 42 | 17 |  | FO | 56 | 65 | 10 | CIE | 86.04 | 5.7393 | FH + FO | 2009-05-01 | 7.95680556,-6.67930442
2021 | Août | Orange | OCI0288 | CENTRE_URBAIN | CENTRE_URBAIN_U21-13 | OCI0288 | SEGUELA | SEGUELA | SEGUELA | WORODOUGOU |  |  |  | -6.67930442 | 7.95680556 | Autostable |  | 63837 | 3G | NODE_B | RNC_DALOA_1 | 0 | 6032 | 0 | 4 | 46 | 2693/397/212 | KATHREIN | 42 | 17 |  | FO | 56 | 65 | 10 | CIE | 86.04 | 5.1765 | FH + FO | 2009-05-01 | 7.95680556,-6.67930442
2021 | Août | Orange | OCI0288 | CENTRE_URBAIN | CENTRE_URBAIN_U21-21 | OCI0288 | SEGUELA | SEGUELA | SEGUELA | WORODOUGOU |  |  |  | -6.67930442 | 7.95680556 | Autostable |  | 63832 | 3G | NODE_B | RNC_DALOA_1 | 130 | 6032 | 0 | 4 | 46 | 2693/397/212 | KATHREIN | 42 | 17 |  | FO | 56 | 65 | 10 | CIE | 86.04 | 5.3704 | FH + FO | 2009-05-01 | 7.95680556,-6.67930442
2021 | Août | Orange | OCI0288 | CENTRE_URBAIN | CENTRE_URBAIN_U21-22 | OCI0288 | SEGUELA | SEGUELA | SEGUELA | WORODOUGOU |  |  |  | -6.67930442 | 7.95680556 | Autostable |  | 63835 | 3G | NODE_B | RNC_DALOA_1 | 130 | 6032 | 0 | 4 | 46 | 2693/397/212 | KATHREIN | 42 | 17 |  | FO | 56 | 65 | 10 | CIE | 86.04 | 4.062 | FH + FO | 2009-05-01 | 7.95680556,-6.67930442
2021 | Août | Orange | OCI0288 | CENTRE_URBAIN | CENTRE_URBAIN_U21-23 | OCI0288 | SEGUELA | SEGUELA | SEGUELA | WORODOUGOU |  |  |  | -6.67930442 | 7.95680556 | Autostable |  | 63838 | 3G | NODE_B | RNC_DALOA_1 | 130 | 6032 | 0 | 4 | 46 | 2693/397/212 | KATHREIN | 42 | 17 |  | FO | 56 | 65 | 10 | CIE | 86.04 | 3.1892 | FH + FO | 2009-05-01 | 7.95680556,-6.67930442
2021 | Août | Orange | OCI0288 | CENTRE_URBAIN | CENTRE_URBAIN_U21-31 | OCI0288 | SEGUELA | SEGUELA | SEGUELA | WORODOUGOU |  |  |  | -6.67930442 | 7.95680556 | Autostable |  | 63833 | 3G | NODE_B | RNC_DALOA_1 | 210 | 6032 | 0 | 4 | 46 | 2693/397/212 | KATHREIN | 42 | 17 |  | FO | 56 | 65 | 10 | CIE | 86.04 | 7.0944 | FH + FO | 2009-05-01 | 7.95680556,-6.67930442
2021 | Août | Orange | OCI0288 | CENTRE_URBAIN | CENTRE_URBAIN_U21-32 | OCI0288 | SEGUELA | SEGUELA | SEGUELA | WORODOUGOU |  |  |  | -6.67930442 | 7.95680556 | Autostable |  | 63836 | 3G | NODE_B | RNC_DALOA_1 | 210 | 6032 | 0 | 4 | 3 | 2693/397/212 | KATHREIN | 42 | 15.3 |  | FO | 13 | 65 | 10 | CIE | 86.04 | 3.3113 | FH + FO | 2009-05-01 | 7.95680556,-6.67930442
2021 | Août | Orange | OCI0288 | CENTRE_URBAIN | CENTRE_URBAIN_U21-33 | OCI0288 | SEGUELA | SEGUELA | SEGUELA | WORODOUGOU |  |  |  | -6.67930442 | 7.95680556 | Autostable |  | 63839 | 3G | NODE_B | RNC_DALOA_1 | 210 | 6032 | 0 | 4 | 3 | 2693/397/212 | KATHREIN | 42 | 15.3 |  | FO | 13 | 65 | 10 | CIE | 86.04 | 3.5102 | FH + FO | 2009-05-01 | 7.95680556,-6.67930442
2021 | Août | Orange | OCI0289 | CESAR | CESAR_G18-1 | OCI0289 | GARE SUD SODECI GFCI | YOPOUGON | ABIDJAN | DISTRICT AUTONOME D'ABIDJAN | 1 | 6 |  | -4.07380556 | 5.35561667 | MAT |  | 7385 | 2G | BTS | BSCSNT8 | 0 | 137 | 0 | 4 | 3 | 2693/397/212 | KATHREIN | 42 | 15.3 |  | FO | 13 | 65 | 10 | CIE | 0.087376 | 63.9004 | FO | 2008-03-01 | 5.35561667,-4.07380556
2021 | Août | Orange | OCI0289 | CESAR | CESAR_G18-2 | OCI0289 | GARE SUD SODECI GFCI | YOPOUGON | ABIDJAN | DISTRICT AUTONOME D'ABIDJAN | 1 | 4 |  | -4.07380556 | 5.35561667 | MAT |  | 7386 | 2G | BTS | BSCSNT8 | 0 | 137 | 0 | 4 | 3 | 2693/397/212 | KATHREIN | 42 | 15.3 |  | FO | 13 | 65 | 10 | CIE | 0.50416 | 38.3916 | FO | 2008-03-01 | 5.35561667,-4.07380556
2021 | Août | Orange | OCI0289 | CESAR | CESAR_G18-3 | OCI0289 | GARE SUD SODECI GFCI | YOPOUGON | ABIDJAN | DISTRICT AUTONOME D'ABIDJAN | 1 | 6 |  | -4.07380556 | 5.35561667 | MAT |  | 7387 | 2G | BTS | BSCSNT8 | 0 | 137 | 0 | 4 | 3 | 2693/397/212 | KATHREIN | 42 | 15.3 |  | FO | 13 | 65 | 10 | CIE | 0.37619 | 63.9004 | FO | 2008-03-01 | 5.35561667,-4.07380556
2021 | Août | Orange | OCI0289 | CESAR | CESAR_G9-1 | OCI0289 | GARE SUD SODECI GFCI | YOPOUGON | ABIDJAN | DISTRICT AUTONOME D'ABIDJAN | 1 | 3 |  | -4.07380556 | 5.35561667 | MAT |  | 7381 | 2G | BTS | BSCSNT8 | 0 | 137 | 0 | 4 | 3 | 2693/397/212 | KATHREIN | 42 | 15.3 |  | FO | 13 | 65 | 10 | CIE | 0.025397 | 27.3431 | FO | 2008-03-01 | 5.35561667,-4.07380556
2021 | Août | Orange | OCI0289 | CESAR | CESAR_G9-2 | OCI0289 | GARE SUD SODECI GFCI | YOPOUGON | ABIDJAN | DISTRICT AUTONOME D'ABIDJAN | 1 | 3 |  | -4.07380556 | 5.35561667 | MAT |  | 7382 | 2G | BTS | BSCSNT8 | 0 | 137 | 0 | 4 | 3 | 2693/397/212 | KATHREIN | 42 | 17 |  | FO | 13 | 65 | 10 | CIE | 0.34723 | 27.3431 | FO | 2008-03-01 | 5.35561667,-4.07380556
2021 | Août | Orange | OCI0289 | CESAR | CESAR_G9-3 | OCI0289 | GARE SUD SODECI GFCI | YOPOUGON | ABIDJAN | DISTRICT AUTONOME D'ABIDJAN | 1 | 3 |  | -4.07380556 | 5.35561667 | MAT |  | 7383 | 2G | BTS | BSCSNT8 | 0 | 137 | 0 | 4 | 3 | 2693/397/212 | KATHREIN | 42 | 17 |  | FO | 13 | 65 | 10 | CIE | 0.29928 | 27.3431 | FO | 2008-03-01 | 5.35561667,-4.07380556
2021 | Août | Orange | OCI0289 | CESAR | CESAR_U21-11 | OCI0289 | GARE SUD SODECI GFCI | YOPOUGON | ABIDJAN | DISTRICT AUTONOME D'ABIDJAN |  |  |  | -4.07380556 | 5.35561667 | MAT |  | 17721 | 3G | NODE_B | RNC_SANTE_1 | 80 | 1371 | 0 | 4 | 3 | 2693/397/212 | KATHREIN | 42 | 17 |  | FO | 13 | 65 | 10 | CIE | 86.04 | 4.4495 | FO | 2008-03-01 | 5.35561667,-4.07380556
2021 | Août | Orange | OCI0289 | CESAR | CESAR_U21-12 | OCI0289 | GARE SUD SODECI GFCI | YOPOUGON | ABIDJAN | DISTRICT AUTONOME D'ABIDJAN |  |  |  | -4.07380556 | 5.35561667 | MAT |  | 17724 | 3G | NODE_B | RNC_SANTE_1 | 80 | 1371 | 0 | 4 | 3 | 2693/397/212 | KATHREIN | 42 | 17 |  | FO | 13 | 65 | 10 | CIE | 86.04 | 2.9213 | FO | 2008-03-01 | 5.35561667,-4.07380556
2021 | Août | Orange | OCI0289 | CESAR | CESAR_U21-13 | OCI0289 | GARE SUD SODECI GFCI | YOPOUGON | ABIDJAN | DISTRICT AUTONOME D'ABIDJAN |  |  |  | -4.07380556 | 5.35561667 | MAT |  | 17727 | 3G | NODE_B | RNC_SANTE_1 | 80 | 1371 | 0 | 4 | 3 | 2693/397/212 | KATHREIN | 42 | 17 |  | FO | 13 | 65 | 10 | CIE | 86.04 | 1.9041 | FO | 2008-03-01 | 5.35561667,-4.07380556
2021 | Août | Orange | OCI0289 | CESAR | CESAR_U21-21 | OCI0289 | GARE SUD SODECI GFCI | YOPOUGON | ABIDJAN | DISTRICT AUTONOME D'ABIDJAN |  |  |  | -4.07380556 | 5.35561667 | MAT |  | 17722 | 3G | NODE_B | RNC_SANTE_1 | 230 | 1371 | 0 | 4 | 3 | 2693/397/212 | KATHREIN | 42 | 17 |  | FO | 13 | 65 | 10 | CIE | 86.04 | 6.1646 | FO | 2008-03-01 | 5.35561667,-4.07380556
2021 | Août | Orange | OCI0289 | CESAR | CESAR_U21-22 | OCI0289 | GARE SUD SODECI GFCI | YOPOUGON | ABIDJAN | DISTRICT AUTONOME D'ABIDJAN |  |  |  | -4.07380556 | 5.35561667 | MAT |  | 17725 | 3G | NODE_B | RNC_SANTE_1 | 230 | 1371 | 0 | 4 | 3 | 2693/397/212 | KATHREIN | 42 | 17 |  | FO | 13 | 65 | 10 | CIE | 86.04 | 1.8576 | FO | 2008-03-01 | 5.35561667,-4.07380556
2021 | Août | Orange | OCI0289 | CESAR | CESAR_U21-23 | OCI0289 | GARE SUD SODECI GFCI | YOPOUGON | ABIDJAN | DISTRICT AUTONOME D'ABIDJAN |  |  |  | -4.07380556 | 5.35561667 | MAT |  | 17728 | 3G | NODE_B | RNC_SANTE_1 | 230 | 1371 | 0 | 4 | 3 | 2693/397/212 | KATHREIN | 42 | 17 |  | FO | 13 | 65 | 10 | CIE | 86.04 | 5.5655 | FO | 2008-03-01 | 5.35561667,-4.07380556
2021 | Août | Orange | OCI0289 | CESAR | CESAR_U21-31 | OCI0289 | GARE SUD SODECI GFCI | YOPOUGON | ABIDJAN | DISTRICT AUTONOME D'ABIDJAN |  |  |  | -4.07380556 | 5.35561667 | MAT |  | 17723 | 3G | NODE_B | RNC_SANTE_1 | 320 | 1371 | 0 | 4 | 3 | 2693/397/212 | KATHREIN | 42 | 17 |  | FO | 13 | 65 | 10 | CIE | 86.04 | 5.8019 | FO | 2008-03-01 | 5.35561667,-4.07380556
2021 | Août | Orange | OCI0289 | CESAR | CESAR_U21-32 | OCI0289 | GARE SUD SODECI GFCI | YOPOUGON | ABIDJAN | DISTRICT AUTONOME D'ABIDJAN |  |  |  | -4.07380556 | 5.35561667 | MAT |  | 17726 | 3G | NODE_B | RNC_SANTE_1 | 320 | 1371 | 0 | 1 | 75 | 2693/397/212 | KATHREIN | 42 | 15.3 |  | FO | 85 | 65 | 10 | CIE | 86.04 | 6.3513 | FO | 2008-03-01 | 5.35561667,-4.07380556
2021 | Août | Orange | OCI0289 | CESAR | CESAR_U21-33 | OCI0289 | GARE SUD SODECI GFCI | YOPOUGON | ABIDJAN | DISTRICT AUTONOME D'ABIDJAN |  |  |  | -4.07380556 | 5.35561667 | MAT |  | 17729 | 3G | NODE_B | RNC_SANTE_1 | 320 | 1371 | 0 | 1 | 75 | 2693/397/212 | KATHREIN | 42 | 15.3 |  | FO | 85 | 65 | 10 | CIE | 86.04 | 6.1246 | FO | 2008-03-01 | 5.35561667,-4.07380556
2021 | Août | Orange | OCI2212 | CFI | CFI_G18-1 | OCI2212 | C.F.I | CHIEPO | DIVO | LOH-DJIBOUA | 1 | 4 |  | -5.17583 | 5.72361 | AUTOSTABLE |  | 52345 | 2G | BTS | BSC_SP_2 | 60 | 157 | 0 | 2 | 75 | 2693/397/212 | KATHREIN | 42 | 15.3 |  | FO | 85 | 65 | 10 | CIE | 0.042507 | 40.2551 | FH + FO | 2018-01-24 | 5.72361,-5.17583
2021 | Août | Orange | OCI2212 | CFI | CFI_G18-3 | OCI2212 | C.F.I | CHIEPO | DIVO | LOH-DJIBOUA | 1 | 4 |  | -5.17583 | 5.72361 | AUTOSTABLE |  | 52347 | 2G | BTS | BSC_SP_2 | 270 | 157 | 0 | 2 | 75 | 2693/397/212 | KATHREIN | 42 | 15.3 |  | FO | 85 | 65 | 10 | CIE | 0.25187 | 40.2551 | FH + FO | 2018-01-24 | 5.72361,-5.17583
2021 | Août | Orange | OCI2212 | CFI | CFI_G9-1 | OCI2212 | C.F.I | CHIEPO | DIVO | LOH-DJIBOUA | 1 | 3 |  | -5.17583 | 5.72361 | AUTOSTABLE |  | 52341 | 2G | BTS | BSC_SP_2 | 60 | 157 | 0 | 2 | 75 | 2693/397/212 | KATHREIN | 42 | 15.3 |  | FO | 85 | 65 | 10 | CIE | 0.15505 | 29.1661 | FH + FO | 2018-01-24 | 5.72361,-5.17583
2021 | Août | Orange | OCI2212 | CFI | CFI_G9-2 | OCI2212 | C.F.I | CHIEPO | DIVO | LOH-DJIBOUA | 1 | 3 |  | -5.17583 | 5.72361 | AUTOSTABLE |  | 52342 | 2G | BTS | BSC_SP_2 | 180 | 157 | 0 | 4 | 75 | 2693/397/212 | KATHREIN | 42 | 17.4 |  | FO | 85 | 65 | 10 | CIE | 0.10114 | 29.1661 | FH + FO | 2018-01-24 | 5.72361,-5.17583
2021 | Août | Orange | OCI2212 | CFI | CFI_G9-3 | OCI2212 | C.F.I | CHIEPO | DIVO | LOH-DJIBOUA | 1 | 3 |  | -5.17583 | 5.72361 | AUTOSTABLE |  | 52343 | 2G | BTS | BSC_SP_2 | 270 | 157 | 0 | 4 | 75 | 2693/397/212 | KATHREIN | 42 | 17.4 |  | FO | 85 | 65 | 10 | CIE | 0 | 29.1661 | FH + FO | 2018-01-24 | 5.72361,-5.17583
2021 | Août | Orange | OCI2212 | CFI | CFI_U21-11 | OCI2212 | C.F.I | CHIEPO | DIVO | LOH-DJIBOUA |  |  |  | -5.17583 | 5.72361 | AUTOSTABLE |  | 56631 | 3G | NODE_B | RNC_SAN_PEDRO_1 | 60 | 7091 | 0 | 4 | 75 | 2693/397/212 | KATHREIN | 42 | 17.4 |  | FO | 85 | 65 | 10 | CIE | 86.04 | 0.35802 | FH + FO | 2018-01-24 | 5.72361,-5.17583
2021 | Août | Orange | OCI2212 | CFI | CFI_U21-12 | OCI2212 | C.F.I | CHIEPO | DIVO | LOH-DJIBOUA |  |  |  | -5.17583 | 5.72361 | AUTOSTABLE |  | 56634 | 3G | NODE_B | RNC_SAN_PEDRO_1 | 60 | 7091 | 0 | 4 | 75 | 2693/397/212 | KATHREIN | 42 | 17.4 |  | FO | 85 | 65 | 10 | CIE | 86.04 | 0.0716 | FH + FO | 2018-01-24 | 5.72361,-5.17583
2021 | Août | Orange | OCI2212 | CFI | CFI_U21-21 | OCI2212 | C.F.I | CHIEPO | DIVO | LOH-DJIBOUA |  |  |  | -5.17583 | 5.72361 | AUTOSTABLE |  | 56632 | 3G | NODE_B | RNC_SAN_PEDRO_1 | 180 | 7091 | 0 | 4 | 75 | 2693/397/212 | KATHREIN | 42 | 17.4 |  | FO | 85 | 65 | 10 | CIE | 86.04 | 0.11138 | FH + FO | 2018-01-24 | 5.72361,-5.17583
2021 | Août | Orange | OCI2212 | CFI | CFI_U21-22 | OCI2212 | C.F.I | CHIEPO | DIVO | LOH-DJIBOUA |  |  |  | -5.17583 | 5.72361 | AUTOSTABLE |  | 56635 | 3G | NODE_B | RNC_SAN_PEDRO_1 | 180 | 7091 | 0 | 4 | 75 | 2693/397/212 | KATHREIN | 42 | 17.4 |  | FO | 85 | 65 | 10 | CIE | 86.04 | 0.19236 | FH + FO | 2018-01-24 | 5.72361,-5.17583
2021 | Août | Orange | OCI2212 | CFI | CFI_U21-31 | OCI2212 | C.F.I | CHIEPO | DIVO | LOH-DJIBOUA |  |  |  | -5.17583 | 5.72361 | AUTOSTABLE |  | 56633 | 3G | NODE_B | RNC_SAN_PEDRO_1 | 270 | 7091 | 0 | 4 | 75 | 2693/397/212 | KATHREIN | 42 | 17.4 |  | FO | 85 | 65 | 10 | CIE | 86.04 | 0.95268 | FH + FO | 2018-01-24 | 5.72361,-5.17583
2021 | Août | Orange | OCI2212 | CFI | CFI_U21-32 | OCI2212 | C.F.I | CHIEPO | DIVO | LOH-DJIBOUA |  |  |  | -5.17583 | 5.72361 | AUTOSTABLE |  | 56636 | 3G | NODE_B | RNC_SAN_PEDRO_1 | 270 | 7091 | 0 | 4 | 75 | 2693/397/212 | KATHREIN | 42 | 17.4 |  | FO | 85 | 65 | 10 | CIE | 86.04 | 0.78032 | FH + FO | 2018-01-24 | 5.72361,-5.17583
2021 | Août | Orange | OCI2212 | CFI | CFI_U9-1 | OCI2212 | C.F.I | CHIEPO | DIVO | LOH-DJIBOUA |  |  |  | -5.17583 | 5.72361 | AUTOSTABLE |  | 52340 | 3G | NODE_B | RNC_SAN_PEDRO_1 | 60 | 7091 | 0 | 4 | 75 | 2693/397/212 | KATHREIN | 42 | 17.4 |  | FO | 85 | 65 | 10 | CIE |  |  | FH + FO | 2018-01-24 | 5.72361,-5.17583
2021 | Août | Orange | OCI2212 | CFI | CFI_U9-2 | OCI2212 | C.F.I | CHIEPO | DIVO | LOH-DJIBOUA |  |  |  | -5.17583 | 5.72361 | AUTOSTABLE |  | 52348 | 3G | NODE_B | RNC_SAN_PEDRO_1 | 180 | 7091 | 0 | 0 | 70 | 2693/397/212 | KATHREIN | 42 | 15.1 |  | FO | 80 | 65 | 10 | CIE |  |  | FH + FO | 2018-01-24 | 5.72361,-5.17583
2021 | Août | Orange | OCI2212 | CFI | CFI_U9-3 | OCI2212 | C.F.I | CHIEPO | DIVO | LOH-DJIBOUA |  |  |  | -5.17583 | 5.72361 | AUTOSTABLE |  | 52349 | 3G | NODE_B | RNC_SAN_PEDRO_1 | 270 | 7091 | 0 | 0 | 70 | 2693/397/212 | KATHREIN | 42 | 15.1 |  | FO | 80 | 65 | 10 | CIE |  |  | FH + FO | 2018-01-24 | 5.72361,-5.17583
2021 | Août | Orange | OCI0291 | CHANTIER_ARSENE | CHANTIER_ARSENE_G9-1 | OCI0291 | KOKOMIA | KOKOMIA | KOUN-FAO | GONTOUGO | 1 | 2 |  | -3.09194444 | 7.28027778 | Haubané |  | 39121 | 2G | BTS | BSC_ABENGOUROU_1 | 60 | 407 | 0 | 0 | 70 | 2693/397/212 | KATHREIN | 42 | 15.1 |  | FO | 80 | 65 | 10 | CIE | 0.11826 | 16.6306 | FH + FO | 2011-07-01 | 7.28027778,-3.09194444
2021 | Août | Orange | OCI0291 | CHANTIER_ARSENE | CHANTIER_ARSENE_G9-2 | OCI0291 | KOKOMIA | KOKOMIA | KOUN-FAO | GONTOUGO | 1 | 2 |  | -3.09194444 | 7.28027778 | Haubané |  | 39122 | 2G | BTS | BSC_ABENGOUROU_1 | 120 | 407 | 0 | 2 | 26 | 2693/397/212 | KATHREIN | 42 | 13.9 |  | FO | 36 | 65 | 10 | CIE | 0.9554 | 16.6306 | FH + FO | 2011-07-01 | 7.28027778,-3.09194444
2021 | Août | Orange | OCI0291 | CHANTIER_ARSENE | CHANTIER_ARSENE_G9-3 | OCI0291 | KOKOMIA | KOKOMIA | KOUN-FAO | GONTOUGO | 1 | 4 |  | -3.09194444 | 7.28027778 | Haubané |  | 39123 | 2G | BTS | BSC_ABENGOUROU_1 | 300 | 407 | 0 | 4 | 26 | 2693/397/212 | KATHREIN | 42 | 13.9 |  | FO | 36 | 65 | 10 | CIE | 0.63281 | 38.3916 | FH + FO | 2011-07-01 | 7.28027778,-3.09194444
2021 | Août | Orange | OCI0291 | CHANTIER_ARSENE | CHANTIER_ARSENE_U9-1 | OCI0291 | KOKOMIA | KOKOMIA | KOUN-FAO | GONTOUGO |  |  |  | -3.09194444 | 7.28027778 | Haubané |  | 39120 | 3G | NODE_B | RNC_ABENGOUROU_1 | 60.0 | 4011 | 0 | 2 | 70 | 2696/377/169 | KATHREIN | 42 | 17.430000 |  | FO | 80 | 65 | 10 | CIE | 86.04 | 0.16343 | FH + FO | 2011-07-01 | 7.28027778,-3.09194444
2021 | Août | Orange | OCI0291 | CHANTIER_ARSENE | CHANTIER_ARSENE_U9-2 | OCI0291 | KOKOMIA | KOKOMIA | KOUN-FAO | GONTOUGO |  |  |  | -3.09194444 | 7.28027778 | Haubané |  | 39128 | 3G | NODE_B | RNC_ABENGOUROU_1 | 120.0 | 4011 | 0 | 2 | 60 | 2696/377/169 | KATHREIN | 42 | 17.430000 |  | FO | 70 | 65 | 10 | CIE | 86.04 | 1.0312 | FH + FO | 2011-07-01 | 7.28027778,-3.09194444
2021 | Août | Orange | OCI0291 | CHANTIER_ARSENE | CHANTIER_ARSENE_U9-3 | OCI0291 | KOKOMIA | KOKOMIA | KOUN-FAO | GONTOUGO |  |  |  | -3.09194444 | 7.28027778 | Haubané |  | 39129 | 3G | NODE_B | RNC_ABENGOUROU_1 | 300.0 | 4011 | 0 | 2 | 60 | 2696/377/169 | KATHREIN | 42 | 17.430000 |  | FO | 70 | 65 | 10 | CIE | 86.04 | 1.0983 | FH + FO | 2011-07-01 | 7.28027778,-3.09194444
2021 | Août | Orange | OCI0292 | CHARDY | CHARDY_G18-1 | OCI0292 | CITE ESCULAPE | PLATEAU | ABIDJAN | DISTRICT AUTONOME D'ABIDJAN | 1 | 3 |  | -4.01521726 | 5.32386049 | MAT |  | 7405 | 2G | BTS | BSC_VILLA2 | 150 | 115 | 0 | 3 | 26 | 2693/397/212 | KATHREIN | 42 | 13.9 |  | FO | 36 | 65 | 10 | CIE | 0.0831 | 27.3431 | FO | 1999-07-01 | 5.32386049,-4.01521726
2021 | Août | Orange | OCI0292 | CHARDY | CHARDY_G18-2 | OCI0292 | CITE ESCULAPE | PLATEAU | ABIDJAN | DISTRICT AUTONOME D'ABIDJAN | 1 | 4 |  | -4.01521726 | 5.32386049 | MAT |  | 7406 | 2G | BTS | BSC_VILLA2 | 180 | 115 | 0 | 4 | 26 | 2693/397/212 | KATHREIN | 42 | 13.9 |  | FO | 36 | 65 | 10 | CIE | 0.52384 | 40.2551 | FO | 1999-07-01 | 5.32386049,-4.01521726
2021 | Août | Orange | OCI0292 | CHARDY | CHARDY_G9-1 | OCI0292 | CITE ESCULAPE | PLATEAU | ABIDJAN | DISTRICT AUTONOME D'ABIDJAN | 1 | 3 |  | -4.01521726 | 5.32386049 | MAT |  | 7401 | 2G | BTS | BSC_VILLA2 | 150 | 115 | 0 | 4 | 26 | 2693/397/212 | KATHREIN | 42 | 16.4 |  | FO | 36 | 65 | 10 | CIE | 0.044001 | 29.1661 | FO | 1999-07-01 | 5.32386049,-4.01521726
2021 | Août | Orange | OCI0292 | CHARDY | CHARDY_G9-2 | OCI0292 | CITE ESCULAPE | PLATEAU | ABIDJAN | DISTRICT AUTONOME D'ABIDJAN | 1 | 3 |  | -4.01521726 | 5.32386049 | MAT |  | 7402 | 2G | BTS | BSC_VILLA2 | 180 | 115 | 0 | 4 | 26 | 2693/397/212 | KATHREIN | 42 | 16.4 |  | FO | 36 | 65 | 10 | CIE | 0.13429 | 29.1661 | FO | 1999-07-01 | 5.32386049,-4.01521726
2021 | Août | Orange | OCI0292 | CHARDY | CHARDY_U21-21 | OCI0292 | CITE ESCULAPE | PLATEAU | ABIDJAN | DISTRICT AUTONOME D'ABIDJAN |  |  |  | -4.01521726 | 5.32386049 | MAT |  | 17772 | 3G | NODE_B | RNC_RP_1 | 180 | 1061 | 0 | 4 | 26 | 2693/397/212 | KATHREIN | 42 | 16.4 |  | FO | 36 | 65 | 10 | CIE | 86.04 | 4.5254 | FO | 1999-07-01 | 5.32386049,-4.01521726
2021 | Août | Orange | OCI0292 | CHARDY | CHARDY_U21-22 | OCI0292 | CITE ESCULAPE | PLATEAU | ABIDJAN | DISTRICT AUTONOME D'ABIDJAN |  |  |  | -4.01521726 | 5.32386049 | MAT |  | 17775 | 3G | NODE_B | RNC_RP_1 | 180 | 1061 | 0 | 4 | 26 | 2693/397/212 | KATHREIN | 42 | 16.4 |  | FO | 36 | 65 | 10 | CIE | 86.04 | 2.8811 | FO | 1999-07-01 | 5.32386049,-4.01521726
2021 | Août | Orange | OCI0292 | CHARDY | CHARDY_U21-23 | OCI0292 | CITE ESCULAPE | PLATEAU | ABIDJAN | DISTRICT AUTONOME D'ABIDJAN |  |  |  | -4.01521726 | 5.32386049 | MAT |  | 17778 | 3G | NODE_B | RNC_RP_1 | 180 | 1061 | 0 | 4 | 26 | 2693/397/212 | KATHREIN | 42 | 16.4 |  | FO | 36 | 65 | 10 | CIE | 86.04 | 2.7512 | FO | 1999-07-01 | 5.32386049,-4.01521726
2021 | Août | Orange | OCI0292 | CHARDY | CHARDY_U21-31 | OCI0292 | CITE ESCULAPE | PLATEAU | ABIDJAN | DISTRICT AUTONOME D'ABIDJAN |  |  |  | -4.01521726 | 5.32386049 | MAT |  | 17773 | 3G | NODE_B | RNC_RP_1 | 260 | 1061 | 0 | 4 | 26 | 2693/397/212 | KATHREIN | 42 | 16.4 |  | FO | 36 | 65 | 10 | CIE | 86.04 | 3.6818 | FO | 1999-07-01 | 5.32386049,-4.01521726
2021 | Août | Orange | OCI0292 | CHARDY | CHARDY_U21-32 | OCI0292 | CITE ESCULAPE | PLATEAU | ABIDJAN | DISTRICT AUTONOME D'ABIDJAN |  |  |  | -4.01521726 | 5.32386049 | MAT |  | 17776 | 3G | NODE_B | RNC_RP_1 | 260 | 1061 | 0 | 2 | 56 | 2693/397/212 | KATHREIN | 42 | 15.2 |  | FO | 66 | 65 | 10 | CIE | 86.04 | 2.5414 | FO | 1999-07-01 | 5.32386049,-4.01521726
2021 | Août | Orange | OCI0292 | CHARDY | CHARDY_U21-33 | OCI0292 | CITE ESCULAPE | PLATEAU | ABIDJAN | DISTRICT AUTONOME D'ABIDJAN |  |  |  | -4.01521726 | 5.32386049 | MAT |  | 17779 | 3G | NODE_B | RNC_RP_1 | 260 | 1061 | 0 | 1 | 56 | 2693/397/212 | KATHREIN | 42 | 15.2 |  | FO | 66 | 65 | 10 | CIE | 86.04 | 1.7414 | FO | 1999-07-01 | 5.32386049,-4.01521726
2021 | Août | Orange | OCI0293 | CHC_ZAGNE | CHC_ZAGNE_2_G18-1 | OCI0293 | VODELOBLY | ZAGNE | GUIGLO | CAVALLY | 2 | 4 |  | -7.68202778 | 6.18597223 | Haubané |  | 19235 | 2G | BTS | BSC_DALOA_2 | 70 | 604 | 0 | 1 | 56 | 2693/397/212 | KATHREIN | 42 | 15.2 |  | FO | 66 | 65 | 10 | CIE | 0.3217 | 40.2551 | FH + FO | 2008-07-01 | 6.18597223,-7.68202778
2021 | Août | Orange | OCI0293 | CHC_ZAGNE | CHC_ZAGNE_2_G18-2 | OCI0293 | VODELOBLY | ZAGNE | GUIGLO | CAVALLY | 2 | 5 |  | -7.68202778 | 6.18597223 | Haubané |  | 19236 | 2G | BTS | BSC_DALOA_2 | 175 | 604 | 0 | 0 | 56 | 2693/397/212 | KATHREIN | 42 | 15.2 |  | FO | 66 | 65 | 10 | CIE | 0.063038 | 54.3762 | FH + FO | 2008-07-01 | 6.18597223,-7.68202778
2021 | Août | Orange | OCI0293 | CHC_ZAGNE | CHC_ZAGNE_2_G18-3 | OCI0293 | VODELOBLY | ZAGNE | GUIGLO | CAVALLY | 2 | 3 |  | -7.68202778 | 6.18597223 | Haubané |  | 19237 | 2G | BTS | BSC_DALOA_2 | 300 | 604 | 0 | 0 | 56 | 2693/397/212 | KATHREIN | 42 | 15.2 |  | FO | 66 | 65 | 10 | CIE | 0.54716 | 27.3431 | FH + FO | 2008-07-01 | 6.18597223,-7.68202778
2021 | Août | Orange | OCI0293 | CHC_ZAGNE | CHC_ZAGNE_2_G9-1 | OCI0293 | VODELOBLY | ZAGNE | GUIGLO | CAVALLY | 2 | 4 |  | -7.68202778 | 6.18597223 | Haubané |  | 19231 | 2G | BTS | BSC_DALOA_2 | 70 | 604 | 0 | 0 | 56 | 2693/397/212 | KATHREIN | 42 | 15.2 |  | FO | 66 | 65 | 10 | CIE | 0.70785 | 40.2551 | FH + FO | 2008-07-01 | 6.18597223,-7.68202778
2021 | Août | Orange | OCI0293 | CHC_ZAGNE | CHC_ZAGNE_2_G9-2 | OCI0293 | VODELOBLY | ZAGNE | GUIGLO | CAVALLY | 2 | 3 |  | -7.68202778 | 6.18597223 | Haubané |  | 19232 | 2G | BTS | BSC_DALOA_2 | 160 | 604 | 0 | 2 | 56 | 2693/397/212 | KATHREIN | 42 | 15.2 |  | FO | 66 | 65 | 10 | CIE | 0.25763 | 27.3431 | FH + FO | 2008-07-01 | 6.18597223,-7.68202778
2021 | Août | Orange | OCI0293 | CHC_ZAGNE | CHC_ZAGNE_2_G9-3 | OCI0293 | VODELOBLY | ZAGNE | GUIGLO | CAVALLY | 2 | 8 |  | -7.68202778 | 6.18597223 | Haubané |  | 19233 | 2G | BTS | BSC_DALOA_2 | 240 | 604 | 0 | 2 | 56 | 2693/397/212 | KATHREIN | 42 | 15.2 |  | FO | 66 | 65 | 10 | CIE | 0.654 | 87.0035 | FH + FO | 2008-07-01 | 6.18597223,-7.68202778
2021 | Août | Orange | OCI0293 | CHC_ZAGNE | CHC_ZAGNE_G18-1 | OCI0293 | VODELOBLY | ZAGNE | GUIGLO | CAVALLY | 2 | 3 |  | -7.68202778 | 6.18597223 | Haubané |  | 18765 | 2G | BTS | BSC_DALOA_2 | 70 | 604 | 0 | 2 | 56 | 2693/397/212 | KATHREIN | 42 | 15.2 |  | FO | 66 | 65 | 10 | CIE | 0.23528 | 27.3431 | FH + FO | 2008-07-01 | 6.18597223,-7.68202778
2021 | Août | Orange | OCI0293 | CHC_ZAGNE | CHC_ZAGNE_G18-2 | OCI0293 | VODELOBLY | ZAGNE | GUIGLO | CAVALLY | 2 | 3 |  | -7.68202778 | 6.18597223 | Haubané |  | 18766 | 2G | BTS | BSC_DALOA_2 | 175 | 604 | 0 | 2 | 56 | 2693/397/212 | KATHREIN | 42 | 15.2 |  | FO | 66 | 65 | 10 | CIE | 0.46792 | 27.3431 | FH + FO | 2008-07-01 | 6.18597223,-7.68202778
2021 | Août | Orange | OCI0293 | CHC_ZAGNE | CHC_ZAGNE_G18-3 | OCI0293 | VODELOBLY | ZAGNE | GUIGLO | CAVALLY | 2 | 6 |  | -7.68202778 | 6.18597223 | Haubané |  | 18767 | 2G | BTS | BSC_DALOA_2 | 300 | 604 | 0 | 2 | 56 | 2693/397/212 | KATHREIN | 42 | 15.2 |  | FO | 66 | 65 | 10 | CIE | 0.21863 | 65.8136 | FH + FO | 2008-07-01 | 6.18597223,-7.68202778
2021 | Août | Orange | OCI0293 | CHC_ZAGNE | CHC_ZAGNE_G9-1 | OCI0293 | VODELOBLY | ZAGNE | GUIGLO | CAVALLY | 2 | 5 |  | -7.68202778 | 6.18597223 | Haubané |  | 18761 | 2G | BTS | BSC_DALOA_2 | 70 | 604 | 0 | 2 | 56 | 2693/397/212 | KATHREIN | 42 | 15.2 |  | FO | 66 | 65 | 10 | CIE | 0.40251 | 52.4807 | FH + FO | 2008-07-01 | 6.18597223,-7.68202778
2021 | Août | Orange | OCI0293 | CHC_ZAGNE | CHC_ZAGNE_G9-2 | OCI0293 | VODELOBLY | ZAGNE | GUIGLO | CAVALLY | 2 | 3 |  | -7.68202778 | 6.18597223 | Haubané |  | 18762 | 2G | BTS | BSC_DALOA_2 | 175 | 604 | 0 | 2 | 56 | 2693/397/212 | KATHREIN | 42 | 16.959999 |  | FO | 66 | 65 | 10 | CIE | 0.37324 | 27.3431 | FH + FO | 2008-07-01 | 6.18597223,-7.68202778
2021 | Août | Orange | OCI0293 | CHC_ZAGNE | CHC_ZAGNE_G9-3 | OCI0293 | VODELOBLY | ZAGNE | GUIGLO | CAVALLY | 2 | 8 |  | -7.68202778 | 6.18597223 | Haubané |  | 18763 | 2G | BTS | BSC_DALOA_2 | 300 | 604 | 0 | 2 | 56 | 2693/397/212 | KATHREIN | 42 | 16.959999 |  | FO | 66 | 65 | 10 | CIE | 0.11728 | 91.85 | FH + FO | 2008-07-01 | 6.18597223,-7.68202778
2021 | Août | Orange | OCI0293 | CHC_ZAGNE | CHC_ZAGNE_L8-1 | OCI0293 | VODELOBLY | ZAGNE | GUIGLO | CAVALLY |  |  |  | -7.68202778 | 6.18597223 | Haubané |  |  | 4G | ENODE_B |  | 70 |  | 0 | 2 | 56 | 2693/397/212 | KATHREIN | 42 | 16.959999 |  | FO | 66 | 65 | 10 | CIE |  |  | FH + FO | 2008-07-01 | 6.18597223,-7.68202778
2021 | Août | Orange | OCI0293 | CHC_ZAGNE | CHC_ZAGNE_L8-2 | OCI0293 | VODELOBLY | ZAGNE | GUIGLO | CAVALLY |  |  |  | -7.68202778 | 6.18597223 | Haubané |  |  | 4G | ENODE_B |  | 175 |  | 0 | 2 | 9 | 2693/397/212 | KATHREIN | 42 | 14.6 |  | FO | 19 | 65 | 10 | CIE |  |  | FH + FO | 2008-07-01 | 6.18597223,-7.68202778
2021 | Août | Orange | OCI0293 | CHC_ZAGNE | CHC_ZAGNE_L8-3 | OCI0293 | VODELOBLY | ZAGNE | GUIGLO | CAVALLY |  |  |  | -7.68202778 | 6.18597223 | Haubané |  |  | 4G | ENODE_B |  | 300 |  | 0 | 2 | 9 | 2693/397/212 | KATHREIN | 42 | 14.6 |  | FO | 19 | 65 | 10 | CIE |  |  | FH + FO | 2008-07-01 | 6.18597223,-7.68202778
2021 | Août | Orange | OCI0294 | CHIEPO | CHIEPO_G9-1 | OCI0294 | CHIEPO | CHIEPO | DIVO | LOH-DJIBOUA | 1 | 3 |  | -5.05894167 | 5.70097223 | Haubané |  | 11671 | 2G | BTS | BSC_SP_2 | 80 | 157 | 0 | 1 | 9 | 2693/397/212 | KATHREIN | 42 | 14.6 |  | FO | 19 | 65 | 10 | CIE | 0.18855 | 27.3431 | FH + FO | 2009-02-01 | 5.70097223,-5.05894167
2021 | Août | Orange | OCI0294 | CHIEPO | CHIEPO_G9-2 | OCI0294 | CHIEPO | CHIEPO | DIVO | LOH-DJIBOUA | 1 | 3 |  | -5.05894167 | 5.70097223 | Haubané |  | 11672 | 2G | BTS | BSC_SP_2 | 200 | 157 | 0 | 4 | 9 | 2693/397/212 | KATHREIN | 42 | 16.4 |  | FO | 19 | 65 | 10 | CIE | 0.36532 | 27.3431 | FH + FO | 2009-02-01 | 5.70097223,-5.05894167
2021 | Août | Orange | OCI0294 | CHIEPO | CHIEPO_G9-3 | OCI0294 | CHIEPO | CHIEPO | DIVO | LOH-DJIBOUA | 1 | 3 |  | -5.05894167 | 5.70097223 | Haubané |  | 11673 | 2G | BTS | BSC_SP_2 | 300 | 157 | 0 | 4 | 9 | 2693/397/212 | KATHREIN | 42 | 16.4 |  | FO | 19 | 65 | 10 | CIE | 0.21618 | 27.3431 | FH + FO | 2009-02-01 | 5.70097223,-5.05894167
2021 | Août | Orange | OCI0294 | CHIEPO | CHIEPO_U21-11 | OCI0294 | CHIEPO | CHIEPO | DIVO | LOH-DJIBOUA |  |  |  | -5.05894167 | 5.70097223 | Haubané |  | 59741 | 3G | NODE_B | RNC_SAN_PEDRO_1 | 0 | 7091 | 0 | 4 | 9 | 2693/397/212 | KATHREIN | 42 | 16.4 |  | FO | 19 | 65 | 10 | CIE | 86.04 | 0.094264 | FH + FO | 2009-02-01 | 5.70097223,-5.05894167
2021 | Août | Orange | OCI0294 | CHIEPO | CHIEPO_U21-12 | OCI0294 | CHIEPO | CHIEPO | DIVO | LOH-DJIBOUA |  |  |  | -5.05894167 | 5.70097223 | Haubané |  | 59744 | 3G | NODE_B | RNC_SAN_PEDRO_1 | 0 | 7091 | 0 | 4 | 9 | 2693/397/212 | KATHREIN | 42 | 16.4 |  | FO | 19 | 65 | 10 | CIE | 86.04 | 0.047836 | FH + FO | 2009-02-01 | 5.70097223,-5.05894167
2021 | Août | Orange | OCI0294 | CHIEPO | CHIEPO_U21-21 | OCI0294 | CHIEPO | CHIEPO | DIVO | LOH-DJIBOUA |  |  |  | -5.05894167 | 5.70097223 | Haubané |  | 59742 | 3G | NODE_B | RNC_SAN_PEDRO_1 | 120 | 7091 | 0 | 4 | 9 | 2693/397/212 | KATHREIN | 42 | 16.4 |  | FO | 19 | 65 | 10 | CIE | 86.04 | 2.3329 | FH + FO | 2009-02-01 | 5.70097223,-5.05894167
2021 | Août | Orange | OCI0294 | CHIEPO | CHIEPO_U21-22 | OCI0294 | CHIEPO | CHIEPO | DIVO | LOH-DJIBOUA |  |  |  | -5.05894167 | 5.70097223 | Haubané |  | 59745 | 3G | NODE_B | RNC_SAN_PEDRO_1 | 120 | 7091 | 0 | 4 | 9 | 2693/397/212 | KATHREIN | 42 | 16.4 |  | FO | 19 | 65 | 10 | CIE | 86.04 | 0.86127 | FH + FO | 2009-02-01 | 5.70097223,-5.05894167
2021 | Août | Orange | OCI0294 | CHIEPO | CHIEPO_U21-31 | OCI0294 | CHIEPO | CHIEPO | DIVO | LOH-DJIBOUA |  |  |  | -5.05894167 | 5.70097223 | Haubané |  | 59743 | 3G | NODE_B | RNC_SAN_PEDRO_1 | 240 | 7091 | 0 | 4 | 9 | 2693/397/212 | KATHREIN | 42 | 17.430000 |  | FO | 19 | 65 | 10 | CIE | 86.04 | 0.64539 | FH + FO | 2009-02-01 | 5.70097223,-5.05894167
2021 | Août | Orange | OCI0294 | CHIEPO | CHIEPO_U21-32 | OCI0294 | CHIEPO | CHIEPO | DIVO | LOH-DJIBOUA |  |  |  | -5.05894167 | 5.70097223 | Haubané |  | 59746 | 3G | NODE_B | RNC_SAN_PEDRO_1 | 240 | 7091 | 0 | 4 | 9 | 2693/397/212 | KATHREIN | 42 | 17.430000 |  | FO | 19 | 65 | 10 | CIE | 86.04 | 0.19275 | FH + FO | 2009-02-01 | 5.70097223,-5.05894167
2021 | Août | Orange | OCI0294 | CHIEPO | CHIEPO_U9-1 | OCI0294 | CHIEPO | CHIEPO | DIVO | LOH-DJIBOUA |  |  |  | -5.05894167 | 5.70097223 | Haubané |  | 11670 | 3G | NODE_B | RNC_SAN_PEDRO_1 | 40 | 7091 | 0 | 4 | 9 | 2693/397/212 | KATHREIN | 42 | 17.430000 |  | FO | 19 | 65 | 10 | CIE |  |  | FH + FO | 2009-02-01 | 5.70097223,-5.05894167
2021 | Août | Orange | OCI0294 | CHIEPO | CHIEPO_U9-2 | OCI0294 | CHIEPO | CHIEPO | DIVO | LOH-DJIBOUA |  |  |  | -5.05894167 | 5.70097223 | Haubané |  | 11678 | 3G | NODE_B | RNC_SAN_PEDRO_1 | 190 | 7091 | 0 | 3 | 15 | 2693/397/212 | KATHREIN | 42 | 15.3 |  | FO | 25 | 65 | 10 | CIE |  |  | FH + FO | 2009-02-01 | 5.70097223,-5.05894167
2021 | Août | Orange | OCI0294 | CHIEPO | CHIEPO_U9-3 | OCI0294 | CHIEPO | CHIEPO | DIVO | LOH-DJIBOUA |  |  |  | -5.05894167 | 5.70097223 | Haubané |  | 11679 | 3G | NODE_B | RNC_SAN_PEDRO_1 | 290 | 7091 | 0 | 3 | 15 | 2693/397/212 | KATHREIN | 42 | 15.3 |  | FO | 25 | 65 | 10 | CIE |  |  | FH + FO | 2009-02-01 | 5.70097223,-5.05894167
2021 | Août | Orange | OCI2435 | CHOCOLAT_SOLEIL | CHOCOLAT_SOLEIL_G18-1 | OCI2435 | COCODY | COCODY | ABIDJAN | DISTRICT AUTONOME D'ABIDJAN | 1 | 3 |  | -3.97880556 | 5.38936112 | Autostable |  | 47835 | 2G | BTS | BSC_VILLA1 | 80 | 108 | 0 | 3 | 15 | 2693/397/212 | KATHREIN | 42 | 15.3 |  | FO | 25 | 65 | 10 | CIE | 0.3131 | 27.3431 | FO | 2017-08-25 | 5.38936112,-3.97880556
2021 | Août | Orange | OCI2435 | CHOCOLAT_SOLEIL | CHOCOLAT_SOLEIL_G18-2 | OCI2435 | COCODY | COCODY | ABIDJAN | DISTRICT AUTONOME D'ABIDJAN | 1 | 3 |  | -3.97880556 | 5.38936112 | Autostable |  | 47836 | 2G | BTS | BSC_VILLA1 | 250 | 108 | 0 | 3 | 15 | 2693/397/212 | KATHREIN | 42 | 17.4 |  | FO | 25 | 65 | 10 | CIE | 0.41164 | 27.3431 | FO | 2017-08-25 | 5.38936112,-3.97880556
2021 | Août | Orange | OCI2435 | CHOCOLAT_SOLEIL | CHOCOLAT_SOLEIL_G18-3 | OCI2435 | COCODY | COCODY | ABIDJAN | DISTRICT AUTONOME D'ABIDJAN | 1 | 3 |  | -3.97880556 | 5.38936112 | Autostable |  | 47837 | 2G | BTS | BSC_VILLA1 | 340 | 108 | 0 | 3 | 15 | 2693/397/212 | KATHREIN | 42 | 17.4 |  | FO | 25 | 65 | 10 | CIE | 0.38137 | 27.3431 | FO | 2017-08-25 | 5.38936112,-3.97880556
2021 | Août | Orange | OCI2435 | CHOCOLAT_SOLEIL | CHOCOLAT_SOLEIL_U21-11 | OCI2435 | COCODY | COCODY | ABIDJAN | DISTRICT AUTONOME D'ABIDJAN |  |  |  | -3.97880556 | 5.38936112 | Autostable |  | 45231 | 3G | NODE_B | RNC_COCODY_1 | 80 | 1281 | 0 | 3 | 15 | 2693/397/212 | KATHREIN | 42 | 17.4 |  | FO | 25 | 65 | 10 | CIE | 86.04 | 2.8877 | FO | 2017-08-25 | 5.38936112,-3.97880556
2021 | Août | Orange | OCI2435 | CHOCOLAT_SOLEIL | CHOCOLAT_SOLEIL_U21-12 | OCI2435 | COCODY | COCODY | ABIDJAN | DISTRICT AUTONOME D'ABIDJAN |  |  |  | -3.97880556 | 5.38936112 | Autostable |  | 45234 | 3G | NODE_B | RNC_COCODY_1 | 80 | 1281 | 0 | 3 | 15 | 2693/397/212 | KATHREIN | 42 | 17.4 |  | FO | 25 | 65 | 10 | CIE | 86.04 | 1.2471 | FO | 2017-08-25 | 5.38936112,-3.97880556
2021 | Août | Orange | OCI2435 | CHOCOLAT_SOLEIL | CHOCOLAT_SOLEIL_U21-13 | OCI2435 | COCODY | COCODY | ABIDJAN | DISTRICT AUTONOME D'ABIDJAN |  |  |  | -3.97880556 | 5.38936112 | Autostable |  | 45237 | 3G | NODE_B | RNC_COCODY_1 | 80 | 1281 | 0 | 3 | 15 | 2693/397/212 | KATHREIN | 42 | 17.4 |  | FO | 25 | 65 | 10 | CIE | 86.04 | 0.71835 | FO | 2017-08-25 | 5.38936112,-3.97880556
2021 | Août | Orange | OCI2435 | CHOCOLAT_SOLEIL | CHOCOLAT_SOLEIL_U21-21 | OCI2435 | COCODY | COCODY | ABIDJAN | DISTRICT AUTONOME D'ABIDJAN |  |  |  | -3.97880556 | 5.38936112 | Autostable |  | 45232 | 3G | NODE_B | RNC_COCODY_1 | 250 | 1281 | 0 | 3 | 15 | 2693/397/212 | KATHREIN | 42 | 17.4 |  | FO | 25 | 65 | 10 | CIE | 86.04 | 4.6355 | FO | 2017-08-25 | 5.38936112,-3.97880556
2021 | Août | Orange | OCI2435 | CHOCOLAT_SOLEIL | CHOCOLAT_SOLEIL_U21-22 | OCI2435 | COCODY | COCODY | ABIDJAN | DISTRICT AUTONOME D'ABIDJAN |  |  |  | -3.97880556 | 5.38936112 | Autostable |  | 45235 | 3G | NODE_B | RNC_COCODY_1 | 250 | 1281 | 0 | 3 | 15 | 2693/397/212 | KATHREIN | 42 | 17.4 |  | FO | 25 | 65 | 10 | CIE | 86.04 | 3.5765 | FO | 2017-08-25 | 5.38936112,-3.97880556
2021 | Août | Orange | OCI2435 | CHOCOLAT_SOLEIL | CHOCOLAT_SOLEIL_U21-23 | OCI2435 | COCODY | COCODY | ABIDJAN | DISTRICT AUTONOME D'ABIDJAN |  |  |  | -3.97880556 | 5.38936112 | Autostable |  | 45238 | 3G | NODE_B | RNC_COCODY_1 | 250 | 1281 | 0 | 3 | 15 | 2693/397/212 | KATHREIN | 42 | 17.4 |  | FO | 25 | 65 | 10 | CIE | 86.04 | 2.6993 | FO | 2017-08-25 | 5.38936112,-3.97880556
2021 | Août | Orange | OCI2435 | CHOCOLAT_SOLEIL | CHOCOLAT_SOLEIL_U21-31 | OCI2435 | COCODY | COCODY | ABIDJAN | DISTRICT AUTONOME D'ABIDJAN |  |  |  | -3.97880556 | 5.38936112 | Autostable |  | 45233 | 3G | NODE_B | RNC_COCODY_1 | 340 | 1281 | 0 | 3 | 15 | 2693/397/212 | KATHREIN | 42 | 17.4 |  | FO | 25 | 65 | 10 | CIE | 86.04 | 4.0679 | FO | 2017-08-25 | 5.38936112,-3.97880556
2021 | Août | Orange | OCI2435 | CHOCOLAT_SOLEIL | CHOCOLAT_SOLEIL_U21-32 | OCI2435 | COCODY | COCODY | ABIDJAN | DISTRICT AUTONOME D'ABIDJAN |  |  |  | -3.97880556 | 5.38936112 | Autostable |  | 45236 | 3G | NODE_B | RNC_COCODY_1 | 340 | 1281 | 0 | 0 | 40 | 2693/397/212 | KATHREIN | 42 | 17.8 |  | FO | 50 | 65 | 10 | CIE | 86.04 | 2.5604 | FO | 2017-08-25 | 5.38936112,-3.97880556
2021 | Août | Orange | OCI2435 | CHOCOLAT_SOLEIL | CHOCOLAT_SOLEIL_U21-33 | OCI2435 | COCODY | COCODY | ABIDJAN | DISTRICT AUTONOME D'ABIDJAN |  |  |  | -3.97880556 | 5.38936112 | Autostable |  | 45239 | 3G | NODE_B | RNC_COCODY_1 | 340 | 1281 | 0 | 0 | 40 | 2693/397/212 | KATHREIN | 42 | 17.8 |  | FO | 50 | 65 | 10 | CIE | 86.04 | 2.9036 | FO | 2017-08-25 | 5.38936112,-3.97880556
2021 | Août | Orange | OCI0295 | CHOUMAN | CHOUMAN_G18-1 | OCI0295 | AGNIBILEKRO | AGNIBILEKRO | AGNIBILEKRO | INDENIE-DJUABLIN | 1 | 7 |  | -3.20325000 | 7.14755556 | Autostable |  | 39135 | 2G | BTS | BSC_ABENGOUROU_1 | 140 | 407 | 0 | 0 | 40 | 2693/397/212 | KATHREIN | 42 | 17.8 |  | FO | 50 | 65 | 10 | CIE | 0.13799 | 77.3418 | FH + FO | 2009-09-01 | 7.14755556,-3.20325000
2021 | Août | Orange | OCI0295 | CHOUMAN | CHOUMAN_G18-2 | OCI0295 | AGNIBILEKRO | AGNIBILEKRO | AGNIBILEKRO | INDENIE-DJUABLIN | 1 | 8 |  | -3.20325000 | 7.14755556 | Autostable |  | 39136 | 2G | BTS | BSC_ABENGOUROU_1 | 230 | 407 | 0 | 0 | 40 | 2693/397/212 | KATHREIN | 42 | 17.8 |  | FO | 50 | 65 | 10 | CIE | 0.40306 | 89.9102 | FH + FO | 2009-09-01 | 7.14755556,-3.20325000
2021 | Août | Orange | OCI0295 | CHOUMAN | CHOUMAN_G18-3 | OCI0295 | AGNIBILEKRO | AGNIBILEKRO | AGNIBILEKRO | INDENIE-DJUABLIN | 1 | 8 |  | -3.20325000 | 7.14755556 | Autostable |  | 39137 | 2G | BTS | BSC_ABENGOUROU_1 | 330 | 407 | 0 | 0 | 40 | 2693/397/212 | KATHREIN | 42 | 17.8 |  | FO | 50 | 65 | 10 | CIE | 0.46262 | 89.9102 | FH + FO | 2009-09-01 | 7.14755556,-3.20325000
2021 | Août | Orange | OCI0295 | CHOUMAN | CHOUMAN_G9-1 | OCI0295 | AGNIBILEKRO | AGNIBILEKRO | AGNIBILEKRO | INDENIE-DJUABLIN | 1 | 3 |  | -3.20325000 | 7.14755556 | Autostable |  | 39131 | 2G | BTS | BSC_ABENGOUROU_1 | 140 | 407 | 0 | 0 | 40 | 2693/397/212 | KATHREIN | 42 | 17.8 |  | FO | 50 | 65 | 10 | CIE | 1.3396 | 25.5291 | FH + FO | 2009-09-01 | 7.14755556,-3.20325000
2021 | Août | Orange | OCI0295 | CHOUMAN | CHOUMAN_G9-2 | OCI0295 | AGNIBILEKRO | AGNIBILEKRO | AGNIBILEKRO | INDENIE-DJUABLIN | 1 | 4 |  | -3.20325000 | 7.14755556 | Autostable |  | 39132 | 2G | BTS | BSC_ABENGOUROU_1 | 240 | 407 | 0 | 2 | 43 | 2693/397/212 | KATHREIN | 42 | 17.870001 |  | FO | 53 | 65 | 10 | CIE | 0.51822 | 40.2551 | FH + FO | 2009-09-01 | 7.14755556,-3.20325000
2021 | Août | Orange | OCI0295 | CHOUMAN | CHOUMAN_G9-3 | OCI0295 | AGNIBILEKRO | AGNIBILEKRO | AGNIBILEKRO | INDENIE-DJUABLIN | 1 | 3 |  | -3.20325000 | 7.14755556 | Autostable |  | 39133 | 2G | BTS | BSC_ABENGOUROU_1 | 350 | 407 | 0 | 6 | 43 | 2693/397/212 | KATHREIN | 42 | 17.850000 |  | FO | 53 | 65 | 10 | CIE | 0.5658 | 25.5291 | FH + FO | 2009-09-01 | 7.14755556,-3.20325000
2021 | Août | Orange | OCI0295 | CHOUMAN | CHOUMAN_L23-1 | OCI0295 | AGNIBILEKRO | AGNIBILEKRO | AGNIBILEKRO | INDENIE-DJUABLIN |  |  |  | -3.20325000 | 7.14755556 | Autostable |  |  | TDD | ENODE_B |  | 50 |  | 0 | 2 | 43 | 2693/397/212 | KATHREIN | 42 | 17.870001 |  | FO | 53 | 65 | 10 | CIE |  |  | FH + FO | 2009-09-01 | 7.14755556,-3.20325000
2021 | Août | Orange | OCI0295 | CHOUMAN | CHOUMAN_L23-2 | OCI0295 | AGNIBILEKRO | AGNIBILEKRO | AGNIBILEKRO | INDENIE-DJUABLIN |  |  |  | -3.20325000 | 7.14755556 | Autostable |  |  | TDD | ENODE_B |  | 170 |  | 0 | 2 | 40 | 2693/397/212 | KATHREIN | 42 | 16.959999 |  | FO | 50 | 65 | 10 | CIE |  |  | FH + FO | 2009-09-01 | 7.14755556,-3.20325000
2021 | Août | Orange | OCI0295 | CHOUMAN | CHOUMAN_L23-3 | OCI0295 | AGNIBILEKRO | AGNIBILEKRO | AGNIBILEKRO | INDENIE-DJUABLIN |  |  |  | -3.20325000 | 7.14755556 | Autostable |  |  | TDD | ENODE_B |  | 300 |  | 0 | 2 | 40 | 2693/397/212 | KATHREIN | 42 | 16.959999 |  | FO | 50 | 65 | 10 | CIE |  |  | FH + FO | 2009-09-01 | 7.14755556,-3.20325000
2021 | Août | Orange | OCI0295 | CHOUMAN | CHOUMAN_L8-1 | OCI0295 | AGNIBILEKRO | AGNIBILEKRO | AGNIBILEKRO | INDENIE-DJUABLIN |  |  |  | -3.20325000 | 7.14755556 | Autostable |  |  | 4G | ENODE_B |  | 140 |  | 0 | 2 | 40 | 2693/397/212 | KATHREIN | 42 | 16.959999 |  | FO | 50 | 65 | 10 | CIE |  |  | FH + FO | 2009-09-01 | 7.14755556,-3.20325000
2021 | Août | Orange | OCI0295 | CHOUMAN | CHOUMAN_L8-2 | OCI0295 | AGNIBILEKRO | AGNIBILEKRO | AGNIBILEKRO | INDENIE-DJUABLIN |  |  |  | -3.20325000 | 7.14755556 | Autostable |  |  | 4G | ENODE_B |  | 230 |  | 0 | 4 | 40 | 2693/397/212 | KATHREIN | 42 | 17.879999 |  | FO | 50 | 65 | 10 | CIE |  |  | FH + FO | 2009-09-01 | 7.14755556,-3.20325000
2021 | Août | Orange | OCI0295 | CHOUMAN | CHOUMAN_L8-3 | OCI0295 | AGNIBILEKRO | AGNIBILEKRO | AGNIBILEKRO | INDENIE-DJUABLIN |  |  |  | -3.20325000 | 7.14755556 | Autostable |  |  | 4G | ENODE_B |  | 310 |  | 0 | 4 | 40 | 2693/397/212 | KATHREIN | 42 | 17.879999 |  | FO | 50 | 65 | 10 | CIE |  |  | FH + FO | 2009-09-01 | 7.14755556,-3.20325000
2021 | Août | Orange | OCI0295 | CHOUMAN | CHOUMAN_U21-11 | OCI0295 | AGNIBILEKRO | AGNIBILEKRO | AGNIBILEKRO | INDENIE-DJUABLIN |  |  |  | -3.20325000 | 7.14755556 | Autostable |  | 48891 | 3G | NODE_B | RNC_ABENGOUROU_1 | 140 | 4011 | 0 | 4 | 40 | 2693/397/212 | KATHREIN | 42 | 17.879999 |  | FO | 50 | 65 | 10 | CIE | 86.04 | 5.9996 | FH + FO | 2009-09-01 | 7.14755556,-3.20325000
2021 | Août | Orange | OCI0295 | CHOUMAN | CHOUMAN_U21-12 | OCI0295 | AGNIBILEKRO | AGNIBILEKRO | AGNIBILEKRO | INDENIE-DJUABLIN |  |  |  | -3.20325000 | 7.14755556 | Autostable |  | 48894 | 3G | NODE_B | RNC_ABENGOUROU_1 | 140 | 4011 | 0 | 4 | 40 | 2693/397/212 | KATHREIN | 42 | 17.879999 |  | FO | 50 | 65 | 10 | CIE | 86.04 | 5.7745 | FH + FO | 2009-09-01 | 7.14755556,-3.20325000
2021 | Août | Orange | OCI0295 | CHOUMAN | CHOUMAN_U21-13 | OCI0295 | AGNIBILEKRO | AGNIBILEKRO | AGNIBILEKRO | INDENIE-DJUABLIN |  |  |  | -3.20325000 | 7.14755556 | Autostable |  | 48897 | 3G | NODE_B | RNC_ABENGOUROU_1 | 140 | 4011 | 0 | 4 | 40 | 2693/397/212 | KATHREIN | 42 | 17.879999 |  | FO | 50 | 65 | 10 | CIE | 86.04 | 4.4545 | FH + FO | 2009-09-01 | 7.14755556,-3.20325000
2021 | Août | Orange | OCI0295 | CHOUMAN | CHOUMAN_U21-21 | OCI0295 | AGNIBILEKRO | AGNIBILEKRO | AGNIBILEKRO | INDENIE-DJUABLIN |  |  |  | -3.20325000 | 7.14755556 | Autostable |  | 48892 | 3G | NODE_B | RNC_ABENGOUROU_1 | 230 | 4011 | 0 | 4 | 40 | 2693/397/212 | KATHREIN | 42 | 17.879999 |  | FO | 50 | 65 | 10 | CIE | 86.04 | 4.1436 | FH + FO | 2009-09-01 | 7.14755556,-3.20325000
2021 | Août | Orange | OCI0295 | CHOUMAN | CHOUMAN_U21-22 | OCI0295 | AGNIBILEKRO | AGNIBILEKRO | AGNIBILEKRO | INDENIE-DJUABLIN |  |  |  | -3.20325000 | 7.14755556 | Autostable |  | 48895 | 3G | NODE_B | RNC_ABENGOUROU_1 | 230 | 4011 | 0 | 4 | 40 | 2693/397/212 | KATHREIN | 42 | 17.879999 |  | FO | 50 | 65 | 10 | CIE | 86.04 | 4.2173 | FH + FO | 2009-09-01 | 7.14755556,-3.20325000
2021 | Août | Orange | OCI0295 | CHOUMAN | CHOUMAN_U21-23 | OCI0295 | AGNIBILEKRO | AGNIBILEKRO | AGNIBILEKRO | INDENIE-DJUABLIN |  |  |  | -3.20325000 | 7.14755556 | Autostable |  | 48898 | 3G | NODE_B | RNC_ABENGOUROU_1 | 230 | 4011 | 0 | 4 | 40 | 2693/397/212 | KATHREIN | 42 | 17.879999 |  | FO | 50 | 65 | 10 | CIE | 86.04 | 2.8272 | FH + FO | 2009-09-01 | 7.14755556,-3.20325000
2021 | Août | Orange | OCI0295 | CHOUMAN | CHOUMAN_U21-31 | OCI0295 | AGNIBILEKRO | AGNIBILEKRO | AGNIBILEKRO | INDENIE-DJUABLIN |  |  |  | -3.20325000 | 7.14755556 | Autostable |  | 48893 | 3G | NODE_B | RNC_ABENGOUROU_1 | 330 | 4011 | 0 | 4 | 40 | 2693/397/212 | KATHREIN | 42 | 17.879999 |  | FO | 50 | 65 | 10 | CIE | 86.04 | 3.0152 | FH + FO | 2009-09-01 | 7.14755556,-3.20325000
2021 | Août | Orange | OCI0295 | CHOUMAN | CHOUMAN_U21-32 | OCI0295 | AGNIBILEKRO | AGNIBILEKRO | AGNIBILEKRO | INDENIE-DJUABLIN |  |  |  | -3.20325000 | 7.14755556 | Autostable |  | 48896 | 3G | NODE_B | RNC_ABENGOUROU_1 | 330 | 4011 | 0 | 0 | 50 | 2693/397/212 | KATHREIN | 42 | 14.6 |  | FO | 60 | 65 | 10 | CIE | 86.04 | 2.7391 | FH + FO | 2009-09-01 | 7.14755556,-3.20325000
2021 | Août | Orange | OCI0295 | CHOUMAN | CHOUMAN_U21-33 | OCI0295 | AGNIBILEKRO | AGNIBILEKRO | AGNIBILEKRO | INDENIE-DJUABLIN |  |  |  | -3.20325000 | 7.14755556 | Autostable |  | 48899 | 3G | NODE_B | RNC_ABENGOUROU_1 | 330 | 4011 | 0 | 0 | 50 | 2693/397/212 | KATHREIN | 42 | 14.6 |  | FO | 60 | 65 | 10 | CIE | 86.04 | 2.2777 | FH + FO | 2009-09-01 | 7.14755556,-3.20325000
2021 | Août | Orange | OCI1391 | CHR_DIMBOKRO | CHR_DIMBOKRO_G18-1 | OCI1391 | DIMBOKRO | DIMBOKRO | DIMBOKRO | N'ZI | 1 | 6 |  | -4.69961112 | 6.65583334 | Autostable |  | 39145 | 2G | BTS | BSC_YAKRO_1 | 70 | 807 | 0 | 0 | 50 | 2693/397/212 | KATHREIN | 42 | 14.6 |  | FO | 60 | 65 | 10 | CIE | 0.25891 | 63.9004 | FH + FO | 2013-08-01 | 6.65583334,-4.69961112
2021 | Août | Orange | OCI1391 | CHR_DIMBOKRO | CHR_DIMBOKRO_G18-2 | OCI1391 | DIMBOKRO | DIMBOKRO | DIMBOKRO | N'ZI | 1 | 8 |  | -4.69961112 | 6.65583334 | Autostable |  | 39146 | 2G | BTS | BSC_YAKRO_1 | 190 | 807 | 0 | 2 | 50 | 2693/397/212 | KATHREIN | 42 | 14.6 |  | FO | 60 | 65 | 10 | CIE | 0.13674 | 89.9102 | FH + FO | 2013-08-01 | 6.65583334,-4.69961112
2021 | Août | Orange | OCI1391 | CHR_DIMBOKRO | CHR_DIMBOKRO_G18-3 | OCI1391 | DIMBOKRO | DIMBOKRO | DIMBOKRO | N'ZI | 1 | 4 |  | -4.69961112 | 6.65583334 | Autostable |  | 39147 | 2G | BTS | BSC_YAKRO_1 | 335 | 807 | 0 | 2 | 50 | 2693/397/212 | KATHREIN | 42 | 14.6 |  | FO | 60 | 65 | 10 | CIE | 1.3245 | 38.3916 | FH + FO | 2013-08-01 | 6.65583334,-4.69961112
2021 | Août | Orange | OCI1391 | CHR_DIMBOKRO | CHR_DIMBOKRO_G9-1 | OCI1391 | DIMBOKRO | DIMBOKRO | DIMBOKRO | N'ZI | 1 | 6 |  | -4.69961112 | 6.65583334 | Autostable |  | 39141 | 2G | BTS | BSC_YAKRO_1 | 70 | 807 | 0 | 2 | 50 | 2693/397/212 | KATHREIN | 42 | 14.6 |  | FO | 60 | 65 | 10 | CIE | 0.43927 | 62.9448 | FH + FO | 2013-08-01 | 6.65583334,-4.69961112
2021 | Août | Orange | OCI1391 | CHR_DIMBOKRO | CHR_DIMBOKRO_G9-2 | OCI1391 | DIMBOKRO | DIMBOKRO | DIMBOKRO | N'ZI | 1 | 6 |  | -4.69961112 | 6.65583334 | Autostable |  | 39142 | 2G | BTS | BSC_YAKRO_1 | 190 | 807 | 0 | 4 | 50 | 2693/397/212 | KATHREIN | 42 | 16.950001 |  | FO | 60 | 65 | 10 | CIE | 0.51014 | 62.9448 | FH + FO | 2013-08-01 | 6.65583334,-4.69961112
2021 | Août | Orange | OCI1391 | CHR_DIMBOKRO | CHR_DIMBOKRO_G9-3 | OCI1391 | DIMBOKRO | DIMBOKRO | DIMBOKRO | N'ZI | 1 | 6 |  | -4.69961112 | 6.65583334 | Autostable |  | 39143 | 2G | BTS | BSC_YAKRO_1 | 335 | 807 | 0 | 9 | 50 | 2693/397/212 | KATHREIN | 42 | 16.770000 |  | FO | 60 | 65 | 10 | CIE | 0.84705 | 62.9448 | FH + FO | 2013-08-01 | 6.65583334,-4.69961112
2021 | Août | Orange | OCI1391 | CHR_DIMBOKRO | CHR_DIMBOKRO_L8-1 | OCI1391 | DIMBOKRO | DIMBOKRO | DIMBOKRO | N'ZI |  |  |  | -4.69961112 | 6.65583334 | Autostable |  |  | 4G | ENODE_B |  | 70 |  | 0 | 6 | 50 | 2693/397/212 | KATHREIN | 42 | 16.940001 |  | FO | 60 | 65 | 10 | CIE |  |  | FH + FO | 2013-08-01 | 6.65583334,-4.69961112
2021 | Août | Orange | OCI1391 | CHR_DIMBOKRO | CHR_DIMBOKRO_L8-2 | OCI1391 | DIMBOKRO | DIMBOKRO | DIMBOKRO | N'ZI |  |  |  | -4.69961112 | 6.65583334 | Autostable |  |  | 4G | ENODE_B |  | 190 |  | 0 | 4 | 50 | 2693/397/212 | KATHREIN | 42 | 17.1 |  | FO | 60 | 65 | 10 | CIE |  |  | FH + FO | 2013-08-01 | 6.65583334,-4.69961112
2021 | Août | Orange | OCI1391 | CHR_DIMBOKRO | CHR_DIMBOKRO_L8-3 | OCI1391 | DIMBOKRO | DIMBOKRO | DIMBOKRO | N'ZI |  |  |  | -4.69961112 | 6.65583334 | Autostable |  |  | 4G | ENODE_B |  | 335 |  | 0 | 4 | 50 | 2693/397/212 | KATHREIN | 42 | 17.1 |  | FO | 60 | 65 | 10 | CIE |  |  | FH + FO | 2013-08-01 | 6.65583334,-4.69961112
2021 | Août | Orange | OCI1391 | CHR_DIMBOKRO | CHR_DIMBOKRO_U21-11 | OCI1391 | DIMBOKRO | DIMBOKRO | DIMBOKRO | N'ZI |  |  |  | -4.69961112 | 6.65583334 | Autostable |  | 48901 | 3G | NODE_B | RNC_YAMOUSSOUKRO_1 | 70 | 8031 | 0 | 4 | 50 | 2693/397/212 | KATHREIN | 42 | 17 |  | FO | 60 | 65 | 10 | CIE | 86.04 | 4.7317 | FH + FO | 2013-08-01 | 6.65583334,-4.69961112
2021 | Août | Orange | OCI1391 | CHR_DIMBOKRO | CHR_DIMBOKRO_U21-12 | OCI1391 | DIMBOKRO | DIMBOKRO | DIMBOKRO | N'ZI |  |  |  | -4.69961112 | 6.65583334 | Autostable |  | 48904 | 3G | NODE_B | RNC_YAMOUSSOUKRO_1 | 70 | 8031 | 0 | 4 | 50 | 2693/397/212 | KATHREIN | 42 | 17.1 |  | FO | 60 | 65 | 10 | CIE | 86.04 | 3.2245 | FH + FO | 2013-08-01 | 6.65583334,-4.69961112
2021 | Août | Orange | OCI1391 | CHR_DIMBOKRO | CHR_DIMBOKRO_U21-13 | OCI1391 | DIMBOKRO | DIMBOKRO | DIMBOKRO | N'ZI |  |  |  | -4.69961112 | 6.65583334 | Autostable |  | 48907 | 3G | NODE_B | RNC_YAMOUSSOUKRO_1 | 70 | 8031 | 0 | 4 | 50 | 2693/397/212 | KATHREIN | 42 | 17.1 |  | FO | 60 | 65 | 10 | CIE | 86.04 | 3.8321 | FH + FO | 2013-08-01 | 6.65583334,-4.69961112
2021 | Août | Orange | OCI1391 | CHR_DIMBOKRO | CHR_DIMBOKRO_U21-21 | OCI1391 | DIMBOKRO | DIMBOKRO | DIMBOKRO | N'ZI |  |  |  | -4.69961112 | 6.65583334 | Autostable |  | 48902 | 3G | NODE_B | RNC_YAMOUSSOUKRO_1 | 190 | 8031 | 0 | 4 | 50 | 2693/397/212 | KATHREIN | 42 | 17 |  | FO | 60 | 65 | 10 | CIE | 86.04 | 11.2301 | FH + FO | 2013-08-01 | 6.65583334,-4.69961112
2021 | Août | Orange | OCI1391 | CHR_DIMBOKRO | CHR_DIMBOKRO_U21-22 | OCI1391 | DIMBOKRO | DIMBOKRO | DIMBOKRO | N'ZI |  |  |  | -4.69961112 | 6.65583334 | Autostable |  | 48905 | 3G | NODE_B | RNC_YAMOUSSOUKRO_1 | 190 | 8031 | 0 | 4 | 50 | 2693/397/212 | KATHREIN | 42 | 17.1 |  | FO | 60 | 65 | 10 | CIE | 86.04 | 8.1811 | FH + FO | 2013-08-01 | 6.65583334,-4.69961112
2021 | Août | Orange | OCI1391 | CHR_DIMBOKRO | CHR_DIMBOKRO_U21-23 | OCI1391 | DIMBOKRO | DIMBOKRO | DIMBOKRO | N'ZI |  |  |  | -4.69961112 | 6.65583334 | Autostable |  | 48908 | 3G | NODE_B | RNC_YAMOUSSOUKRO_1 | 190 | 8031 | 0 | 4 | 50 | 2693/397/212 | KATHREIN | 42 | 17.1 |  | FO | 60 | 65 | 10 | CIE | 86.04 | 6.4679 | FH + FO | 2013-08-01 | 6.65583334,-4.69961112
2021 | Août | Orange | OCI1391 | CHR_DIMBOKRO | CHR_DIMBOKRO_U21-31 | OCI1391 | DIMBOKRO | DIMBOKRO | DIMBOKRO | N'ZI |  |  |  | -4.69961112 | 6.65583334 | Autostable |  | 48903 | 3G | NODE_B | RNC_YAMOUSSOUKRO_1 | 335 | 8031 | 0 | 4 | 50 | 2693/397/212 | KATHREIN | 42 | 17 |  | FO | 60 | 65 | 10 | CIE | 86.04 | 8.0042 | FH + FO | 2013-08-01 | 6.65583334,-4.69961112
2021 | Août | Orange | OCI1391 | CHR_DIMBOKRO | CHR_DIMBOKRO_U21-32 | OCI1391 | DIMBOKRO | DIMBOKRO | DIMBOKRO | N'ZI |  |  |  | -4.69961112 | 6.65583334 | Autostable |  | 48906 | 3G | NODE_B | RNC_YAMOUSSOUKRO_1 | 335 | 8031 | 0 | 4 | 35 | 2693/397/212 | KATHREIN | 42 | 15.4 |  | FO | 45 | 65 | 10 | CIE | 86.04 | 6.7851 | FH + FO | 2013-08-01 | 6.65583334,-4.69961112
2021 | Août | Orange | OCI1391 | CHR_DIMBOKRO | CHR_DIMBOKRO_U21-33 | OCI1391 | DIMBOKRO | DIMBOKRO | DIMBOKRO | N'ZI |  |  |  | -4.69961112 | 6.65583334 | Autostable |  | 48909 | 3G | NODE_B | RNC_YAMOUSSOUKRO_1 | 335 | 8031 | 0 | 4 | 35 | 2693/397/212 | KATHREIN | 42 | 15.4 |  | FO | 45 | 65 | 10 | CIE | 86.04 | 7.181 | FH + FO | 2013-08-01 | 6.65583334,-4.69961112
2021 | Août | Orange | OCI2029 | CIDT | CIDT_NEW_G18-1 | OCI2029 | BOUAKE | BOUAKE | BOUAKE | GBEKE | 2 | 8 |  | -5.05816230 | 7.70172555 | Autostable |  | 7215 | 2G | BTS | BSC_BOUAKE_1 | 0 | 307 | 0 | 4 | 35 | 2693/397/212 | KATHREIN | 42 | 15.4 |  | FO | 45 | 65 | 10 | CIE | 0.56372 | 62.9448 | FH + FO | 2017-02-15 | 7.70172555,-5.05816230
2021 | Août | Orange | OCI2029 | CIDT | CIDT_NEW_G18-2 | OCI2029 | BOUAKE | BOUAKE | BOUAKE | GBEKE | 2 | 6 |  | -5.05816230 | 7.70172555 | Autostable |  | 7216 | 2G | BTS | BSC_BOUAKE_1 | 0 | 307 | 0 | 6 | 35 | 2693/397/212 | KATHREIN | 42 | 14.9 |  | FO | 45 | 65 | 10 | CIE | 0.56372 | 62.9448 | FH + FO | 2017-02-15 | 7.70172555,-5.05816230
2021 | Août | Orange | OCI2029 | CIDT | CIDT_NEW_G18-3 | OCI2029 | BOUAKE | BOUAKE | BOUAKE | GBEKE | 2 | 8 |  | -5.05816230 | 7.70172555 | Autostable |  | 7217 | 2G | BTS | BSC_BOUAKE_1 | 0 | 307 | 0 | 7 | 35 | 2693/397/212 | KATHREIN | 42 | 15.4 |  | FO | 45 | 65 | 10 | CIE | 0.56372 | 62.9448 | FH + FO | 2017-02-15 | 7.70172555,-5.05816230
2021 | Août | Orange | OCI2029 | CIDT | CIDT_NEW_G9-1 | OCI2029 | BOUAKE | BOUAKE | BOUAKE | GBEKE | 2 | 6 |  | -5.05816230 | 7.70172555 | Autostable |  | 7211 | 2G | BTS | BSC_BOUAKE_1 | 0 | 307 | 0 | 6 | 35 | 2693/397/212 | KATHREIN | 42 | 14.9 |  | FO | 45 | 65 | 10 | CIE | 0.56372 | 62.9448 | FH + FO | 2017-02-15 | 7.70172555,-5.05816230
2021 | Août | Orange | OCI2029 | CIDT | CIDT_NEW_G9-2 | OCI2029 | BOUAKE | BOUAKE | BOUAKE | GBEKE | 2 | 5 |  | -5.05816230 | 7.70172555 | Autostable |  | 7212 | 2G | BTS | BSC_BOUAKE_1 | 0 | 307 | 0 | 7 | 35 | 2693/397/212 | KATHREIN | 42 | 17 |  | FO | 45 | 65 | 10 | CIE | 0.56372 | 62.9448 | FH + FO | 2017-02-15 | 7.70172555,-5.05816230
2021 | Août | Orange | OCI2029 | CIDT | CIDT_NEW_G9-3 | OCI2029 | BOUAKE | BOUAKE | BOUAKE | GBEKE | 2 | 9 |  | -5.05816230 | 7.70172555 | Autostable |  | 7213 | 2G | BTS | BSC_BOUAKE_1 | 0 | 307 | 0 | 7 | 35 | 2693/397/212 | KATHREIN | 42 | 17 |  | FO | 45 | 65 | 10 | CIE | 0.56372 | 62.9448 | FH + FO | 2017-02-15 | 7.70172555,-5.05816230
2021 | Août | Orange | OCI2029 | CIDT_NEW | CIDT_L23_1 | OCI2029 | BOUAKE | BOUAKE | BOUAKE | GBEKE |  |  |  | -5.05816230 | 7.70172555 | Autostable |  |  | TDD | ENODE_B |  | 40 |  | 0 | 8 | 32 | 2696/377/169 | KATHREIN | 42 | 17 |  | FO | 42 | 65 | 10 | CIE |  |  | FH + FO | 2017-02-15 | 7.70172555,-5.05816230
2021 | Août | Orange | OCI2029 | CIDT_NEW | CIDT_L23_2 | OCI2029 | BOUAKE | BOUAKE | BOUAKE | GBEKE |  |  |  | -5.05816230 | 7.70172555 | Autostable |  |  | TDD | ENODE_B |  | 150 |  | 0 | 2 | 28 | 2696/377/169 | KATHREIN | 42 | 17.200001 |  | FO | 38 | 65 | 10 | CIE |  |  | FH + FO | 2017-02-15 | 7.70172555,-5.05816230
2021 | Août | Orange | OCI2029 | CIDT_NEW | CIDT_L23_3 | OCI2029 | BOUAKE | BOUAKE | BOUAKE | GBEKE |  |  |  | -5.05816230 | 7.70172555 | Autostable |  |  | TDD | ENODE_B |  | 280 |  | 0 | 2 | 28 | 2696/377/169 | KATHREIN | 42 | 17.200001 |  | FO | 38 | 65 | 10 | CIE |  |  | FH + FO | 2017-02-15 | 7.70172555,-5.05816230
2021 | Août | Orange | OCI2029 | CIDT_NEW | CIDT_NEW_U21-11 | OCI2029 | BOUAKE | BOUAKE | BOUAKE | GBEKE |  |  |  | -5.05816230 | 7.70172555 | Autostable |  | 58831 | 3G | NODE_B | RNC_BOUAKE_1 | 40 | 3071 | 0 | 7 | 35 | 2693/397/212 | KATHREIN | 42 | 17 |  | FO | 45 | 65 | 10 | CIE | 86.04 | 0 | FH + FO | 2017-02-15 | 7.70172555,-5.05816230
2021 | Août | Orange | OCI2029 | CIDT_NEW | CIDT_NEW_U21-12 | OCI2029 | BOUAKE | BOUAKE | BOUAKE | GBEKE |  |  |  | -5.05816230 | 7.70172555 | Autostable |  | 58834 | 3G | NODE_B | RNC_BOUAKE_1 | 40 | 3071 | 0 | 7 | 35 | 2693/397/212 | KATHREIN | 42 | 17 |  | FO | 45 | 65 | 10 | CIE | 86.04 | 0 | FH + FO | 2017-02-15 | 7.70172555,-5.05816230
2021 | Août | Orange | OCI2029 | CIDT_NEW | CIDT_NEW_U21-13 | OCI2029 | BOUAKE | BOUAKE | BOUAKE | GBEKE |  |  |  | -5.05816230 | 7.70172555 | Autostable |  | 58837 | 3G | NODE_B | RNC_BOUAKE_1 | 40 | 3071 | 0 | 7 | 35 | 2693/397/212 | KATHREIN | 42 | 17 |  | FO | 45 | 65 | 10 | CIE | 86.04 | 0 | FH + FO | 2017-02-15 | 7.70172555,-5.05816230
2021 | Août | Orange | OCI2029 | CIDT_NEW | CIDT_NEW_U21-21 | OCI2029 | BOUAKE | BOUAKE | BOUAKE | GBEKE |  |  |  | -5.05816230 | 7.70172555 | Autostable |  | 58832 | 3G | NODE_B | RNC_BOUAKE_1 | 150 | 3071 | 0 | 7 | 35 | 2693/397/212 | KATHREIN | 42 | 17 |  | FO | 45 | 65 | 10 | CIE | 86.04 | 0 | FH + FO | 2017-02-15 | 7.70172555,-5.05816230
2021 | Août | Orange | OCI2029 | CIDT_NEW | CIDT_NEW_U21-22 | OCI2029 | BOUAKE | BOUAKE | BOUAKE | GBEKE |  |  |  | -5.05816230 | 7.70172555 | Autostable |  | 58835 | 3G | NODE_B | RNC_BOUAKE_1 | 150 | 3071 | 0 | 7 | 35 | 2693/397/212 | KATHREIN | 42 | 17 |  | FO | 45 | 65 | 10 | CIE | 86.04 | 0 | FH + FO | 2017-02-15 | 7.70172555,-5.05816230
2021 | Août | Orange | OCI2029 | CIDT_NEW | CIDT_NEW_U21-23 | OCI2029 | BOUAKE | BOUAKE | BOUAKE | GBEKE |  |  |  | -5.05816230 | 7.70172555 | Autostable |  | 58838 | 3G | NODE_B | RNC_BOUAKE_1 | 150 | 3071 | 0 | 7 | 35 | 2693/397/212 | KATHREIN | 42 | 17 |  | FO | 45 | 65 | 10 | CIE | 86.04 | 0 | FH + FO | 2017-02-15 | 7.70172555,-5.05816230
2021 | Août | Orange | OCI2029 | CIDT_NEW | CIDT_NEW_U21-31 | OCI2029 | BOUAKE | BOUAKE | BOUAKE | GBEKE |  |  |  | -5.05816230 | 7.70172555 | Autostable |  | 58833 | 3G | NODE_B | RNC_BOUAKE_1 | 275 | 3071 | 0 | 7 | 35 | 2693/397/212 | KATHREIN | 42 | 17 |  | FO | 45 | 65 | 10 | CIE | 86.04 | 0 | FH + FO | 2017-02-15 | 7.70172555,-5.05816230
2021 | Août | Orange | OCI2029 | CIDT_NEW | CIDT_NEW_U21-32 | OCI2029 | BOUAKE | BOUAKE | BOUAKE | GBEKE |  |  |  | -5.05816230 | 7.70172555 | Autostable |  | 58836 | 3G | NODE_B | RNC_BOUAKE_1 | 275 | 3071 | 0 | 6 | 22 | 2693/397/212 | KATHREIN | 42 | 14.6 |  | FO | 32 | 65 | 10 | CIE | 86.04 | 0 | FH + FO | 2017-02-15 | 7.70172555,-5.05816230
2021 | Août | Orange | OCI2029 | CIDT_NEW | CIDT_NEW_U21-33 | OCI2029 | BOUAKE | BOUAKE | BOUAKE | GBEKE |  |  |  | -5.05816230 | 7.70172555 | Autostable |  | 58839 | 3G | NODE_B | RNC_BOUAKE_1 | 275 | 3071 | 0 | 6 | 22 | 2693/397/212 | KATHREIN | 42 | 14.6 |  | FO | 32 | 65 | 10 | CIE | 86.04 | 0 | FH + FO | 2017-02-15 | 7.70172555,-5.05816230
2021 | Août | Orange | OCI2144 | CIERA | CIERA_G18-1 | OCI2144 | COCODY | COCODY | ABIDJAN | DISTRICT AUTONOME D'ABIDJAN | 1 | 3 |  | -3.93355 | 5.38177 | Autostable |  | 7425 | 2G | BTS |  | 60.0 | 118 | 0 | 5 | 27 | 2696/377/169 | KATHREIN | 42 | 13.9 |  | FO | 37 | 65 | 10 | CIE | 0.67659 | 27.3431 | FO | 2018-07-26 | 5.38177,-3.93355
2021 | Août | Orange | OCI2144 | CIERA | CIERA_G18-2 | OCI2144 | COCODY | COCODY | ABIDJAN | DISTRICT AUTONOME D'ABIDJAN | 1 | 3 |  | -3.93355 | 5.38177 | Autostable |  | 7426 | 2G | BTS |  | 160.0 | 118 | 0 | 6 | 27 | 2696/377/169 | KATHREIN | 42 | 16.4 |  | FO | 37 | 65 | 10 | CIE | 1.48 | 27.3431 | FO | 2018-07-26 | 5.38177,-3.93355
2021 | Août | Orange | OCI2144 | CIERA | CIERA_G18-3 | OCI2144 | COCODY | COCODY | ABIDJAN | DISTRICT AUTONOME D'ABIDJAN | 1 | 3 |  | -3.93355 | 5.38177 | Autostable |  | 7427 | 2G | BTS |  | 310.0 | 118 | 0 | 6 | 27 | 2696/377/169 | KATHREIN | 42 | 16.4 |  | FO | 37 | 65 | 10 | CIE | 0.4088 | 27.3431 | FO | 2018-07-26 | 5.38177,-3.93355
2021 | Août | Orange | OCI2144 | CIERA | CIERA_L26-1 | OCI2144 | COCODY | COCODY | ABIDJAN | DISTRICT AUTONOME D'ABIDJAN |  |  |  | -3.93355 | 5.38177 | Autostable |  |  | 4G | ENODE_B |  | 60.0 |  | 0 | 5 | 27 | 2696/377/169 | KATHREIN | 42 | 13.8 |  | FO | 37 | 65 | 10 | CIE |  |  | FO | 2018-07-26 | 5.38177,-3.93355
2021 | Août | Orange | OCI2144 | CIERA | CIERA_L26-2 | OCI2144 | COCODY | COCODY | ABIDJAN | DISTRICT AUTONOME D'ABIDJAN |  |  |  | -3.93355 | 5.38177 | Autostable |  |  | 4G | ENODE_B |  | 160.0 |  | 0 | 2 | 46 | 2696/377/169 | KATHREIN | 42 | 13.9 |  | FO | 56 | 65 | 10 | CIE |  |  | FO | 2018-07-26 | 5.38177,-3.93355
2021 | Août | Orange | OCI2144 | CIERA | CIERA_L26-3 | OCI2144 | COCODY | COCODY | ABIDJAN | DISTRICT AUTONOME D'ABIDJAN |  |  |  | -3.93355 | 5.38177 | Autostable |  |  | 4G | ENODE_B |  | 310.0 |  | 0 | 2 | 46 | 2696/377/169 | KATHREIN | 42 | 13.9 |  | FO | 56 | 65 | 10 | CIE |  |  | FO | 2018-07-26 | 5.38177,-3.93355
2021 | Août | Orange | OCI2144 | CIERA | CIERA_U21-11 | OCI2144 | COCODY | COCODY | ABIDJAN | DISTRICT AUTONOME D'ABIDJAN |  |  |  | -3.93355 | 5.38177 | Autostable |  | 17921 | 3G | NODE_B |  | 60.0 | 1191 | 0 | 6 | 27 | 2696/377/169 | KATHREIN | 42 | 16.4 |  | FO | 37 | 65 | 10 | CIE | 86.04 | 6.7996 | FO | 2018-07-26 | 5.38177,-3.93355
2021 | Août | Orange | OCI2144 | CIERA | CIERA_U21-12 | OCI2144 | COCODY | COCODY | ABIDJAN | DISTRICT AUTONOME D'ABIDJAN |  |  |  | -3.93355 | 5.38177 | Autostable |  | 17924 | 3G | NODE_B |  | 60.0 | 1191 | 0 | 6 | 27 | 2696/377/169 | KATHREIN | 42 | 16.4 |  | FO | 37 | 65 | 10 | CIE | 86.04 | 2.5233 | FO | 2018-07-26 | 5.38177,-3.93355
2021 | Août | Orange | OCI2144 | CIERA | CIERA_U21-13 | OCI2144 | COCODY | COCODY | ABIDJAN | DISTRICT AUTONOME D'ABIDJAN |  |  |  | -3.93355 | 5.38177 | Autostable |  | 17927 | 3G | NODE_B |  | 60.0 | 1191 | 0 | 6 | 27 | 2696/377/169 | KATHREIN | 42 | 16.4 |  | FO | 37 | 65 | 10 | CIE | 86.04 | 1.9394 | FO | 2018-07-26 | 5.38177,-3.93355
2021 | Août | Orange | OCI2144 | CIERA | CIERA_U21-21 | OCI2144 | COCODY | COCODY | ABIDJAN | DISTRICT AUTONOME D'ABIDJAN |  |  |  | -3.93355 | 5.38177 | Autostable |  | 17922 | 3G | NODE_B |  | 160.0 | 1191 | 0 | 6 | 27 | 2696/377/169 | KATHREIN | 42 | 16.4 |  | FO | 37 | 65 | 10 | CIE | 86.04 | 10.2486 | FO | 2018-07-26 | 5.38177,-3.93355
2021 | Août | Orange | OCI2144 | CIERA | CIERA_U21-22 | OCI2144 | COCODY | COCODY | ABIDJAN | DISTRICT AUTONOME D'ABIDJAN |  |  |  | -3.93355 | 5.38177 | Autostable |  | 17925 | 3G | NODE_B |  | 160.0 | 1191 | 0 | 6 | 27 | 2696/377/169 | KATHREIN | 42 | 16.4 |  | FO | 37 | 65 | 10 | CIE | 86.04 | 9.7263 | FO | 2018-07-26 | 5.38177,-3.93355
2021 | Août | Orange | OCI2144 | CIERA | CIERA_U21-23 | OCI2144 | COCODY | COCODY | ABIDJAN | DISTRICT AUTONOME D'ABIDJAN |  |  |  | -3.93355 | 5.38177 | Autostable |  | 17928 | 3G | NODE_B |  | 160.0 | 1191 | 0 | 6 | 27 | 2696/377/169 | KATHREIN | 42 | 16.4 |  | FO | 37 | 65 | 10 | CIE | 86.04 | 6.6433 | FO | 2018-07-26 | 5.38177,-3.93355
2021 | Août | Orange | OCI2144 | CIERA | CIERA_U21-31 | OCI2144 | COCODY | COCODY | ABIDJAN | DISTRICT AUTONOME D'ABIDJAN |  |  |  | -3.93355 | 5.38177 | Autostable |  | 17923 | 3G | NODE_B |  | 310.0 | 1191 | 0 | 6 | 27 | 2696/377/169 | KATHREIN | 42 | 16.4 |  | FO | 37 | 65 | 10 | CIE | 86.04 | 4.3175 | FO | 2018-07-26 | 5.38177,-3.93355
2021 | Août | Orange | OCI2144 | CIERA | CIERA_U21-32 | OCI2144 | COCODY | COCODY | ABIDJAN | DISTRICT AUTONOME D'ABIDJAN |  |  |  | -3.93355 | 5.38177 | Autostable |  | 17926 | 3G | NODE_B |  | 310.0 | 1191 | 0 | 5 | 27 | 2696/377/169 | KATHREIN | 42 | 13.8 |  | FO | 37 | 65 | 10 | CIE | 86.04 | 3.1282 | FO | 2018-07-26 | 5.38177,-3.93355
2021 | Août | Orange | OCI2144 | CIERA | CIERA_U21-33 | OCI2144 | COCODY | COCODY | ABIDJAN | DISTRICT AUTONOME D'ABIDJAN |  |  |  | -3.93355 | 5.38177 | Autostable |  | 17929 | 3G | NODE_B |  | 310.0 | 1191 | 0 | 5 | 27 | 2696/377/169 | KATHREIN | 42 | 13.8 |  | FO | 37 | 65 | 10 | CIE | 86.04 | 3.5202 | FO | 2018-07-26 | 5.38177,-3.93355
2021 | Août | Orange | OCI1975 | CIMAF | CIMAF_G18-1 | OCI1975 | YOPOUGON | YOPOUGON | ABIDJAN | DISTRICT AUTONOME D'ABIDJAN | 1 | 3 |  | -4.08022223 | 5.38838889 | Autostable |  | 7445 | 2G | BTS | BSC_SANTE_2 | 90 | 138 | 6 | 6 | 22 | 2693/397/212 | KATHREIN | 42 | 14.6 |  | FO | 32 | 65 | 10 | CIE | 0 | 27.3431 | FO | 2016-06-30 | 5.38838889,-4.08022223
2021 | Août | Orange | OCI1975 | CIMAF | CIMAF_G18-2 | OCI1975 | YOPOUGON | YOPOUGON | ABIDJAN | DISTRICT AUTONOME D'ABIDJAN | 1 | 3 |  | -4.08022223 | 5.38838889 | Autostable |  | 7446 | 2G | BTS | BSC_SANTE_2 | 200 | 138 | 6 | 5 | 22 | 2693/397/212 | KATHREIN | 42 | 14.6 |  | FO | 32 | 65 | 10 | CIE | 0 | 27.3431 | FO | 2016-06-30 | 5.38838889,-4.08022223
2021 | Août | Orange | OCI1975 | CIMAF | CIMAF_G18-3 | OCI1975 | YOPOUGON | YOPOUGON | ABIDJAN | DISTRICT AUTONOME D'ABIDJAN | 1 | 3 |  | -4.08022223 | 5.38838889 | Autostable |  | 7447 | 2G | BTS | BSC_SANTE_2 | 345 | 138 | 6 | 5 | 22 | 2693/397/212 | KATHREIN | 42 | 14.6 |  | FO | 32 | 65 | 10 | CIE | 0 | 27.3431 | FO | 2016-06-30 | 5.38838889,-4.08022223
2021 | Août | Orange | OCI1975 | CIMAF | CIMAF_G9-2 | OCI1975 | YOPOUGON | YOPOUGON | ABIDJAN | DISTRICT AUTONOME D'ABIDJAN | 1 | 2 |  | -4.08022223 | 5.38838889 | Autostable |  | 7442 | 2G | BTS | BSC_SANTE_2 | 200 | 138 | 6 | 3 | 22 | 2693/397/212 | KATHREIN | 42 | 16.959999 |  | FO | 32 | 65 | 10 | CIE | 0 | 15.7609 | FO | 2016-06-30 | 5.38838889,-4.08022223
2021 | Août | Orange | OCI1975 | CIMAF | CIMAF_G9-3 | OCI1975 | YOPOUGON | YOPOUGON | ABIDJAN | DISTRICT AUTONOME D'ABIDJAN | 1 | 2 |  | -4.08022223 | 5.38838889 | Autostable |  | 7443 | 2G | BTS | BSC_SANTE_2 | 345 | 138 | 6 | 2 | 22 | 2693/397/212 | KATHREIN | 42 | 16.959999 |  | FO | 32 | 65 | 10 | CIE | 0 | 15.7609 | FO | 2016-06-30 | 5.38838889,-4.08022223
2021 | Août | Orange | OCI1975 | CIMAF | CIMAF_L8-1 | OCI1975 | YOPOUGON | YOPOUGON | ABIDJAN | DISTRICT AUTONOME D'ABIDJAN |  |  |  | -4.08022223 | 5.38838889 | Autostable |  |  | 4G | ENODE_B |  | 80 |  | 0 | 4 | 22 | 2693/397/212 | KATHREIN | 42 | 16.950001 |  | FO | 32 | 65 | 10 | CIE |  |  | FO | 2016-06-30 | 5.38838889,-4.08022223
2021 | Août | Orange | OCI1975 | CIMAF | CIMAF_L8-2 | OCI1975 | YOPOUGON | YOPOUGON | ABIDJAN | DISTRICT AUTONOME D'ABIDJAN |  |  |  | -4.08022223 | 5.38838889 | Autostable |  |  | 4G | ENODE_B |  | 200 |  | 0 | 5 | 22 | 2693/397/212 | KATHREIN | 42 | 17.1 |  | FO | 32 | 65 | 10 | CIE |  |  | FO | 2016-06-30 | 5.38838889,-4.08022223
2021 | Août | Orange | OCI1975 | CIMAF | CIMAF_L8-3 | OCI1975 | YOPOUGON | YOPOUGON | ABIDJAN | DISTRICT AUTONOME D'ABIDJAN |  |  |  | -4.08022223 | 5.38838889 | Autostable |  |  | 4G | ENODE_B |  | 345 |  | 0 | 5 | 22 | 2693/397/212 | KATHREIN | 42 | 17.1 |  | FO | 32 | 65 | 10 | CIE |  |  | FO | 2016-06-30 | 5.38838889,-4.08022223
2021 | Août | Orange | OCI1975 | CIMAF | CIMAF_U21-11 | OCI1975 | YOPOUGON | YOPOUGON | ABIDJAN | DISTRICT AUTONOME D'ABIDJAN |  |  |  | -4.08022223 | 5.38838889 | Autostable |  | 18921 | 3G | NODE_B | RNC_SANTE_1 | 90 | 1381 | 0 | 5 | 22 | 2693/397/212 | KATHREIN | 42 | 17.1 |  | FO | 32 | 65 | 10 | CIE | 86.04 | 6.5529 | FO | 2016-06-30 | 5.38838889,-4.08022223
2021 | Août | Orange | OCI1975 | CIMAF | CIMAF_U21-12 | OCI1975 | YOPOUGON | YOPOUGON | ABIDJAN | DISTRICT AUTONOME D'ABIDJAN |  |  |  | -4.08022223 | 5.38838889 | Autostable |  | 18924 | 3G | NODE_B | RNC_SANTE_1 | 90 | 1381 | 0 | 5 | 22 | 2693/397/212 | KATHREIN | 42 | 17.1 |  | FO | 32 | 65 | 10 | CIE | 86.04 | 7.9255 | FO | 2016-06-30 | 5.38838889,-4.08022223
2021 | Août | Orange | OCI1975 | CIMAF | CIMAF_U21-13 | OCI1975 | YOPOUGON | YOPOUGON | ABIDJAN | DISTRICT AUTONOME D'ABIDJAN |  |  |  | -4.08022223 | 5.38838889 | Autostable |  | 18927 | 3G | NODE_B | RNC_SANTE_1 | 90 | 1381 | 0 | 5 | 22 | 2693/397/212 | KATHREIN | 42 | 17.1 |  | FO | 32 | 65 | 10 | CIE | 86.04 | 6.2049 | FO | 2016-06-30 | 5.38838889,-4.08022223
2021 | Août | Orange | OCI1975 | CIMAF | CIMAF_U21-21 | OCI1975 | YOPOUGON | YOPOUGON | ABIDJAN | DISTRICT AUTONOME D'ABIDJAN |  |  |  | -4.08022223 | 5.38838889 | Autostable |  | 18922 | 3G | NODE_B | RNC_SANTE_1 | 200 | 1381 | 0 | 5 | 22 | 2693/397/212 | KATHREIN | 42 | 17.1 |  | FO | 32 | 65 | 10 | CIE | 86.04 | 2.2465 | FO | 2016-06-30 | 5.38838889,-4.08022223
2021 | Août | Orange | OCI1975 | CIMAF | CIMAF_U21-22 | OCI1975 | YOPOUGON | YOPOUGON | ABIDJAN | DISTRICT AUTONOME D'ABIDJAN |  |  |  | -4.08022223 | 5.38838889 | Autostable |  | 18925 | 3G | NODE_B | RNC_SANTE_1 | 200 | 1381 | 0 | 5 | 22 | 2693/397/212 | KATHREIN | 42 | 17.1 |  | FO | 32 | 65 | 10 | CIE | 86.04 | 2.2019 | FO | 2016-06-30 | 5.38838889,-4.08022223
2021 | Août | Orange | OCI1975 | CIMAF | CIMAF_U21-23 | OCI1975 | YOPOUGON | YOPOUGON | ABIDJAN | DISTRICT AUTONOME D'ABIDJAN |  |  |  | -4.08022223 | 5.38838889 | Autostable |  | 18928 | 3G | NODE_B | RNC_SANTE_1 | 200 | 1381 | 0 | 5 | 22 | 2693/397/212 | KATHREIN | 42 | 17.1 |  | FO | 32 | 65 | 10 | CIE | 86.04 | 1.652 | FO | 2016-06-30 | 5.38838889,-4.08022223
2021 | Août | Orange | OCI1975 | CIMAF | CIMAF_U21-31 | OCI1975 | YOPOUGON | YOPOUGON | ABIDJAN | DISTRICT AUTONOME D'ABIDJAN |  |  |  | -4.08022223 | 5.38838889 | Autostable |  | 18923 | 3G | NODE_B | RNC_SANTE_1 | 345 | 1381 | 0 | 5 | 22 | 2693/397/212 | KATHREIN | 42 | 17.1 |  | FO | 32 | 65 | 10 | CIE | 86.04 | 4.1428 | FO | 2016-06-30 | 5.38838889,-4.08022223
2021 | Août | Orange | OCI1975 | CIMAF | CIMAF_U21-32 | OCI1975 | YOPOUGON | YOPOUGON | ABIDJAN | DISTRICT AUTONOME D'ABIDJAN |  |  |  | -4.08022223 | 5.38838889 | Autostable |  | 18926 | 3G | NODE_B | RNC_SANTE_1 | 345 | 1381 | 0 | 3 | 16 | 2693/397/212 | KATHREIN | 42 | 15.7 |  | FO | 26 | 65 | 10 | CIE | 86.04 | 1.5526 | FO | 2016-06-30 | 5.38838889,-4.08022223
2021 | Août | Orange | OCI1975 | CIMAF | CIMAF_U21-33 | OCI1975 | YOPOUGON | YOPOUGON | ABIDJAN | DISTRICT AUTONOME D'ABIDJAN |  |  |  | -4.08022223 | 5.38838889 | Autostable |  | 18929 | 3G | NODE_B | RNC_SANTE_1 | 345 | 1381 | 0 | 3 | 16 | 2693/397/212 | KATHREIN | 42 | 15.7 |  | FO | 26 | 65 | 10 | CIE | 86.04 | 1.7583 | FO | 2016-06-30 | 5.38838889,-4.08022223
2021 | Août | Orange | OCI0297 | CINEMA_EGALITE | CINEMA_EGALITE_G18-1 | OCI0297 | WILLIAMSVILLE2 | ADJAME | ABIDJAN | DISTRICT AUTONOME D'ABIDJAN | 1 | 6 |  | -4.02411000 | 5.36444000 | Autostable |  | 7455 | 2G | BTS | BSC_VILLA2 | 20 | 111 | 0 | 3 | 16 | 2693/397/212 | KATHREIN | 42 | 15.7 |  | FO | 26 | 65 | 10 | CIE | 0.31507 | 63.9004 | FO | 2010-05-01 | 5.36444000,-4.02411000
2021 | Août | Orange | OCI0297 | CINEMA_EGALITE | CINEMA_EGALITE_G18-2 | OCI0297 | WILLIAMSVILLE2 | ADJAME | ABIDJAN | DISTRICT AUTONOME D'ABIDJAN | 1 | 7 |  | -4.02411000 | 5.36444000 | Autostable |  | 7456 | 2G | BTS | BSC_VILLA2 | 180 | 111 | 0 | 4 | 29 | 2693/397/212 | KATHREIN | 42 | 15.1 |  | FO | 39 | 65 | 10 | CIE | 0.5299 | 77.3418 | FO | 2010-05-01 | 5.36444000,-4.02411000
2021 | Août | Orange | OCI0297 | CINEMA_EGALITE | CINEMA_EGALITE_G18-3 | OCI0297 | WILLIAMSVILLE2 | ADJAME | ABIDJAN | DISTRICT AUTONOME D'ABIDJAN | 1 | 5 |  | -4.02411000 | 5.36444000 | Autostable |  | 7457 | 2G | BTS | BSC_VILLA2 | 260 | 111 | 0 | 2 | 29 | 2693/397/212 | KATHREIN | 42 | 15.340000 |  | FO | 39 | 65 | 10 | CIE | 0.23469 | 51.5342 | FO | 2010-05-01 | 5.36444000,-4.02411000
2021 | Août | Orange | OCI0297 | CINEMA_EGALITE | CINEMA_EGALITE_L23-1 | OCI0297 | WILLIAMSVILLE2 | ADJAME | ABIDJAN | DISTRICT AUTONOME D'ABIDJAN |  |  |  | -4.02411000 | 5.36444000 | Autostable |  |  | TDD | ENODE_B |  | 0 |  | 0 | 2 | 29 | 2769/429/196 | HUAWEI | 42 | 15.340000 |  | FO | 39 | 65 | 10 | CIE |  |  | FO | 2010-05-01 | 5.36444000,-4.02411000
2021 | Août | Orange | OCI0297 | CINEMA_EGALITE | CINEMA_EGALITE_L23-2 | OCI0297 | WILLIAMSVILLE2 | ADJAME | ABIDJAN | DISTRICT AUTONOME D'ABIDJAN |  |  |  | -4.02411000 | 5.36444000 | Autostable |  |  | TDD | ENODE_B |  | 80 |  | 0 | 4 | 16 | 2769/429/196 | HUAWEI | 42 | 18.1 |  | FO | 26 | 65 | 10 | CIE |  |  | FO | 2010-05-01 | 5.36444000,-4.02411000
2021 | Août | Orange | OCI0297 | CINEMA_EGALITE | CINEMA_EGALITE_L23-3 | OCI0297 | WILLIAMSVILLE2 | ADJAME | ABIDJAN | DISTRICT AUTONOME D'ABIDJAN |  |  |  | -4.02411000 | 5.36444000 | Autostable |  |  | TDD | ENODE_B |  | 200 |  | 0 | 4 | 16 | 2769/429/196 | HUAWEI | 42 | 18.1 |  | FO | 26 | 65 | 10 | CIE |  |  | FO | 2010-05-01 | 5.36444000,-4.02411000
2021 | Août | Orange | OCI0297 | CINEMA_EGALITE | CINEMA_EGALITE_U21-11 | OCI0297 | WILLIAMSVILLE2 | ADJAME | ABIDJAN | DISTRICT AUTONOME D'ABIDJAN |  |  |  | -4.02411000 | 5.36444000 | Autostable |  | 18961 | 3G | NODE_B | RNC_RP_1 | 20 | 1111 | 0 | 4 | 16 | 2693/397/212 | KATHREIN | 42 | 18.1 |  | FO | 26 | 65 | 10 | CIE | 86.04 | 6.196 | FO | 2010-05-01 | 5.36444000,-4.02411000
2021 | Août | Orange | OCI0297 | CINEMA_EGALITE | CINEMA_EGALITE_U21-12 | OCI0297 | WILLIAMSVILLE2 | ADJAME | ABIDJAN | DISTRICT AUTONOME D'ABIDJAN |  |  |  | -4.02411000 | 5.36444000 | Autostable |  | 18964 | 3G | NODE_B | RNC_RP_1 | 20 | 1111 | 0 | 4 | 16 | 2693/397/212 | KATHREIN | 42 | 18.1 |  | FO | 26 | 65 | 10 | CIE | 86.04 | 3.9495 | FO | 2010-05-01 | 5.36444000,-4.02411000
2021 | Août | Orange | OCI0297 | CINEMA_EGALITE | CINEMA_EGALITE_U21-13 | OCI0297 | WILLIAMSVILLE2 | ADJAME | ABIDJAN | DISTRICT AUTONOME D'ABIDJAN |  |  |  | -4.02411000 | 5.36444000 | Autostable |  | 18967 | 3G | NODE_B | RNC_RP_1 | 20 | 1111 | 0 | 4 | 16 | 2693/397/212 | KATHREIN | 42 | 18.1 |  | FO | 26 | 65 | 10 | CIE | 86.04 | 3.3523 | FO | 2010-05-01 | 5.36444000,-4.02411000
2021 | Août | Orange | OCI0297 | CINEMA_EGALITE | CINEMA_EGALITE_U21-21 | OCI0297 | WILLIAMSVILLE2 | ADJAME | ABIDJAN | DISTRICT AUTONOME D'ABIDJAN |  |  |  | -4.02411000 | 5.36444000 | Autostable |  | 18962 | 3G | NODE_B | RNC_RP_1 | 180 | 1111 | 0 | 4 | 16 | 2693/397/212 | KATHREIN | 42 | 18.1 |  | FO | 26 | 65 | 10 | CIE | 86.04 | 7.6257 | FO | 2010-05-01 | 5.36444000,-4.02411000
2021 | Août | Orange | OCI0297 | CINEMA_EGALITE | CINEMA_EGALITE_U21-22 | OCI0297 | WILLIAMSVILLE2 | ADJAME | ABIDJAN | DISTRICT AUTONOME D'ABIDJAN |  |  |  | -4.02411000 | 5.36444000 | Autostable |  | 18965 | 3G | NODE_B | RNC_RP_1 | 180 | 1111 | 0 | 4 | 16 | 2693/397/212 | KATHREIN | 42 | 18.1 |  | FO | 26 | 65 | 10 | CIE | 86.04 | 4.4966 | FO | 2010-05-01 | 5.36444000,-4.02411000
2021 | Août | Orange | OCI0297 | CINEMA_EGALITE | CINEMA_EGALITE_U21-23 | OCI0297 | WILLIAMSVILLE2 | ADJAME | ABIDJAN | DISTRICT AUTONOME D'ABIDJAN |  |  |  | -4.02411000 | 5.36444000 | Autostable |  | 18968 | 3G | NODE_B | RNC_RP_1 | 180 | 1111 | 0 | 4 | 16 | 2693/397/212 | KATHREIN | 42 | 18.1 |  | FO | 26 | 65 | 10 | CIE | 86.04 | 3.699 | FO | 2010-05-01 | 5.36444000,-4.02411000
2021 | Août | Orange | OCI0297 | CINEMA_EGALITE | CINEMA_EGALITE_U21-31 | OCI0297 | WILLIAMSVILLE2 | ADJAME | ABIDJAN | DISTRICT AUTONOME D'ABIDJAN |  |  |  | -4.02411000 | 5.36444000 | Autostable |  | 18963 | 3G | NODE_B | RNC_RP_1 | 260 | 1111 | 0 | 4 | 16 | 2693/397/212 | KATHREIN | 42 | 18.1 |  | FO | 26 | 65 | 10 | CIE | 86.04 | 1.4139 | FO | 2010-05-01 | 5.36444000,-4.02411000
2021 | Août | Orange | OCI0297 | CINEMA_EGALITE | CINEMA_EGALITE_U21-32 | OCI0297 | WILLIAMSVILLE2 | ADJAME | ABIDJAN | DISTRICT AUTONOME D'ABIDJAN |  |  |  | -4.02411000 | 5.36444000 | Autostable |  | 18966 | 3G | NODE_B | RNC_RP_1 | 260 | 1111 | 0 | 3 | 23 | 2693/397/212 | KATHREIN | 42 | 15.4 |  | FO | 33 | 65 | 10 | CIE | 86.04 | 0.89728 | FO | 2010-05-01 | 5.36444000,-4.02411000
2021 | Août | Orange | OCI0297 | CINEMA_EGALITE | CINEMA_EGALITE_U21-33 | OCI0297 | WILLIAMSVILLE2 | ADJAME | ABIDJAN | DISTRICT AUTONOME D'ABIDJAN |  |  |  | -4.02411000 | 5.36444000 | Autostable |  | 18969 | 3G | NODE_B | RNC_RP_1 | 260 | 1111 | 0 | 3 | 23 | 2693/397/212 | KATHREIN | 42 | 15.4 |  | FO | 33 | 65 | 10 | CIE | 86.04 | 0.63541 | FO | 2010-05-01 | 5.36444000,-4.02411000
2021 | Août | Orange | OCI0298 | CISSE | CISSE_G18-1 | OCI0298 | ABOBO DOKUI | ABOBO | ABIDJAN | DISTRICT AUTONOME D'ABIDJAN | 2 | 8 |  | -4.01111111 | 5.40000000 | Haubané |  | 47845 | 2G | BTS | BSC_CAF_1 | 80 | 127 | 7 | 3 | 23 | 2693/397/212 | KATHREIN | 42 | 15.4 |  | FO | 33 | 65 | 10 | CIE | 0.6232 | 88.9409 | FO | 2007-06-01 | 5.40000000,-4.01111111
2021 | Août | Orange | OCI0298 | CISSE | CISSE_G18-2 | OCI0298 | ABOBO DOKUI | ABOBO | ABIDJAN | DISTRICT AUTONOME D'ABIDJAN | 2 | 8 |  | -4.01111111 | 5.40000000 | Haubané |  | 47846 | 2G | BTS | BSC_CAF_1 | 180 | 127 | 7 | 6 | 23 | 2693/397/212 | KATHREIN | 42 | 15.4 |  | FO | 33 | 65 | 10 | CIE | 0.86699 | 88.9409 | FO | 2007-06-01 | 5.40000000,-4.01111111
2021 | Août | Orange | OCI0298 | CISSE | CISSE_G18-3 | OCI0298 | ABOBO DOKUI | ABOBO | ABIDJAN | DISTRICT AUTONOME D'ABIDJAN | 2 | 7 |  | -4.01111111 | 5.40000000 | Haubané |  | 47847 | 2G | BTS | BSC_CAF_1 | 340 | 127 | 7 | 6 | 23 | 2693/397/212 | KATHREIN | 42 | 15.4 |  | FO | 33 | 65 | 10 | CIE | 0.9557 | 77.3418 | FO | 2007-06-01 | 5.40000000,-4.01111111
2021 | Août | Orange | OCI0298 | CISSE | CISSE_G9-1 | OCI0298 | ABOBO DOKUI | ABOBO | ABIDJAN | DISTRICT AUTONOME D'ABIDJAN | 2 | 6 |  | -4.01111111 | 5.40000000 | Haubané |  | 47841 | 2G | BTS | BSC_CAF_1 | 80 | 127 | 7 | 5 | 23 | 2693/397/212 | KATHREIN | 42 | 15.4 |  | FO | 33 | 65 | 10 | CIE | 0.50406 | 63.9004 | FO | 2007-06-01 | 5.40000000,-4.01111111
2021 | Août | Orange | OCI0298 | CISSE | CISSE_G9-2 | OCI0298 | ABOBO DOKUI | ABOBO | ABIDJAN | DISTRICT AUTONOME D'ABIDJAN | 2 | 6 |  | -4.01111111 | 5.40000000 | Haubané |  | 47842 | 2G | BTS | BSC_CAF_1 | 180 | 127 | 7 | 2 | 28 | 2693/397/212 | KATHREIN | 42 | 17.200001 |  | FO | 38 | 65 | 10 | CIE | 0.89386 | 63.9004 | FO | 2007-06-01 | 5.40000000,-4.01111111
2021 | Août | Orange | OCI0298 | CISSE | CISSE_G9-3 | OCI0298 | ABOBO DOKUI | ABOBO | ABIDJAN | DISTRICT AUTONOME D'ABIDJAN | 2 | 5 |  | -4.01111111 | 5.40000000 | Haubané |  | 47843 | 2G | BTS | BSC_CAF_1 | 340 | 127 | 7 | 2 | 28 | 2693/397/212 | KATHREIN | 42 | 17.200001 |  | FO | 38 | 65 | 10 | CIE | 0.62449 | 51.5342 | FO | 2007-06-01 | 5.40000000,-4.01111111
2021 | Août | Orange | OCI0298 | CISSE | CISSE_L23-1 | OCI0298 | ABOBO DOKUI | ABOBO | ABIDJAN | DISTRICT AUTONOME D'ABIDJAN |  |  |  | -4.01111111 | 5.40000000 | Haubané |  |  | TDD | ENODE_B |  | 340 |  | 1 | 2 | 28 | 510/210/70 | SHENGLU | 42 | 17.200001 |  | FO | 38 | 65 | 10 | CIE |  |  | FO | 2007-06-01 | 5.40000000,-4.01111111
2021 | Août | Orange | OCI0298 | CISSE | CISSE_L23-2 | OCI0298 | ABOBO DOKUI | ABOBO | ABIDJAN | DISTRICT AUTONOME D'ABIDJAN |  |  |  | -4.01111111 | 5.40000000 | Haubané |  |  | TDD | ENODE_B |  | 100 |  | 2 | 5 | 23 | 510/210/70 | SHENGLU | 42 | 17 |  | FO | 33 | 65 | 10 | CIE |  |  | FO | 2007-06-01 | 5.40000000,-4.01111111
2021 | Août | Orange | OCI0298 | CISSE | CISSE_L23-3 | OCI0298 | ABOBO DOKUI | ABOBO | ABIDJAN | DISTRICT AUTONOME D'ABIDJAN |  |  |  | -4.01111111 | 5.40000000 | Haubané |  |  | TDD | ENODE_B |  | 180 |  | 2 | 6 | 23 | 510/210/70 | SHENGLU | 42 | 17 |  | FO | 33 | 65 | 10 | CIE |  |  | FO | 2007-06-01 | 5.40000000,-4.01111111
2021 | Août | Orange | OCI0298 | CISSE | CISSE_L26-1 | OCI0298 | ABOBO DOKUI | ABOBO | ABIDJAN | DISTRICT AUTONOME D'ABIDJAN |  |  |  | -4.01111111 | 5.40000000 | Haubané |  |  | 4G | ENODE_B |  | 80 |  | 7 | 4 | 23 | 2693/397/212 | KATHREIN | 42 | 17 |  | FO | 33 | 65 | 10 | CIE |  |  | FO | 2007-06-01 | 5.40000000,-4.01111111
2021 | Août | Orange | OCI0298 | CISSE | CISSE_L26-2 | OCI0298 | ABOBO DOKUI | ABOBO | ABIDJAN | DISTRICT AUTONOME D'ABIDJAN |  |  |  | -4.01111111 | 5.40000000 | Haubané |  |  | 4G | ENODE_B |  | 180 |  | 0 | 4 | 23 | 2693/397/212 | KATHREIN | 42 | 17 |  | FO | 33 | 65 | 10 | CIE |  |  | FO | 2007-06-01 | 5.40000000,-4.01111111
2021 | Août | Orange | OCI0298 | CISSE | CISSE_L26-3 | OCI0298 | ABOBO DOKUI | ABOBO | ABIDJAN | DISTRICT AUTONOME D'ABIDJAN |  |  |  | -4.01111111 | 5.40000000 | Haubané |  |  | 4G | ENODE_B |  | 340 |  | 0 | 9 | 23 | 2693/397/212 | KATHREIN | 42 | 17 |  | FO | 33 | 65 | 10 | CIE |  |  | FO | 2007-06-01 | 5.40000000,-4.01111111
2021 | Août | Orange | OCI0298 | CISSE | CISSE_L8-1 | OCI0298 | ABOBO DOKUI | ABOBO | ABIDJAN | DISTRICT AUTONOME D'ABIDJAN |  |  |  | -4.01111111 | 5.40000000 | Haubané |  |  | 4G | ENODE_B |  | 80 |  | 7 | 8 | 23 | 2693/397/212 | KATHREIN | 42 | 17 |  | FO | 33 | 65 | 10 | CIE |  |  | FO | 2007-06-01 | 5.40000000,-4.01111111
2021 | Août | Orange | OCI0298 | CISSE | CISSE_L8-2 | OCI0298 | ABOBO DOKUI | ABOBO | ABIDJAN | DISTRICT AUTONOME D'ABIDJAN |  |  |  | -4.01111111 | 5.40000000 | Haubané |  |  | 4G | ENODE_B |  | 180 |  | 0 | 3 | 23 | 2693/397/212 | KATHREIN | 42 | 17 |  | FO | 33 | 65 | 10 | CIE |  |  | FO | 2007-06-01 | 5.40000000,-4.01111111
2021 | Août | Orange | OCI0298 | CISSE | CISSE_L8-3 | OCI0298 | ABOBO DOKUI | ABOBO | ABIDJAN | DISTRICT AUTONOME D'ABIDJAN |  |  |  | -4.01111111 | 5.40000000 | Haubané |  |  | 4G | ENODE_B |  | 340 |  | 0 | 3 | 23 | 2693/397/212 | KATHREIN | 42 | 17 |  | FO | 33 | 65 | 10 | CIE |  |  | FO | 2007-06-01 | 5.40000000,-4.01111111
2021 | Août | Orange | OCI0298 | CISSE | CISSE_U21-11 | OCI0298 | ABOBO DOKUI | ABOBO | ABIDJAN | DISTRICT AUTONOME D'ABIDJAN |  |  |  | -4.01111111 | 5.40000000 | Haubané |  | 45251 | 3G | NODE_B | RNC_ABOBO_1 | 80 | 1581 | 7 | 3 | 23 | 2693/397/212 | KATHREIN | 42 | 17 |  | FO | 33 | 65 | 10 | CIE | 86.04 | 6.9046 | FO | 2007-06-01 | 5.40000000,-4.01111111
2021 | Août | Orange | OCI0298 | CISSE | CISSE_U21-12 | OCI0298 | ABOBO DOKUI | ABOBO | ABIDJAN | DISTRICT AUTONOME D'ABIDJAN |  |  |  | -4.01111111 | 5.40000000 | Haubané |  | 45254 | 3G | NODE_B | RNC_ABOBO_1 | 80 | 1581 | 7 | 3 | 23 | 2693/397/212 | KATHREIN | 42 | 17 |  | FO | 33 | 65 | 10 | CIE | 86.04 | 12.3465 | FO | 2007-06-01 | 5.40000000,-4.01111111
2021 | Août | Orange | OCI0298 | CISSE | CISSE_U21-13 | OCI0298 | ABOBO DOKUI | ABOBO | ABIDJAN | DISTRICT AUTONOME D'ABIDJAN |  |  |  | -4.01111111 | 5.40000000 | Haubané |  | 45257 | 3G | NODE_B | RNC_ABOBO_1 | 80 | 1581 | 7 | 3 | 23 | 2693/397/212 | KATHREIN | 42 | 17 |  | FO | 33 | 65 | 10 | CIE | 86.04 | 8.5943 | FO | 2007-06-01 | 5.40000000,-4.01111111
2021 | Août | Orange | OCI0298 | CISSE | CISSE_U21-21 | OCI0298 | ABOBO DOKUI | ABOBO | ABIDJAN | DISTRICT AUTONOME D'ABIDJAN |  |  |  | -4.01111111 | 5.40000000 | Haubané |  | 45252 | 3G | NODE_B | RNC_ABOBO_1 | 180 | 1581 | 7 | 3 | 23 | 2693/397/212 | KATHREIN | 42 | 17 |  | FO | 33 | 65 | 10 | CIE | 86.04 | 5.5626 | FO | 2007-06-01 | 5.40000000,-4.01111111
2021 | Août | Orange | OCI0298 | CISSE | CISSE_U21-22 | OCI0298 | ABOBO DOKUI | ABOBO | ABIDJAN | DISTRICT AUTONOME D'ABIDJAN |  |  |  | -4.01111111 | 5.40000000 | Haubané |  | 45255 | 3G | NODE_B | RNC_ABOBO_1 | 180 | 1581 | 7 | 3 | 23 | 2693/397/212 | KATHREIN | 42 | 17 |  | FO | 33 | 65 | 10 | CIE | 86.04 | 9.3866 | FO | 2007-06-01 | 5.40000000,-4.01111111
2021 | Août | Orange | OCI0298 | CISSE | CISSE_U21-23 | OCI0298 | ABOBO DOKUI | ABOBO | ABIDJAN | DISTRICT AUTONOME D'ABIDJAN |  |  |  | -4.01111111 | 5.40000000 | Haubané |  | 45258 | 3G | NODE_B | RNC_ABOBO_1 | 180 | 1581 | 7 | 3 | 23 | 2693/397/212 | KATHREIN | 42 | 17 |  | FO | 33 | 65 | 10 | CIE | 86.04 | 6.1575 | FO | 2007-06-01 | 5.40000000,-4.01111111
2021 | Août | Orange | OCI0298 | CISSE | CISSE_U21-31 | OCI0298 | ABOBO DOKUI | ABOBO | ABIDJAN | DISTRICT AUTONOME D'ABIDJAN |  |  |  | -4.01111111 | 5.40000000 | Haubané |  | 45253 | 3G | NODE_B | RNC_ABOBO_1 | 340 | 1581 | 7 | 3 | 23 | 2693/397/212 | KATHREIN | 42 | 17 |  | FO | 33 | 65 | 10 | CIE | 86.04 | 3.2583 | FO | 2007-06-01 | 5.40000000,-4.01111111
2021 | Août | Orange | OCI0298 | CISSE | CISSE_U21-32 | OCI0298 | ABOBO DOKUI | ABOBO | ABIDJAN | DISTRICT AUTONOME D'ABIDJAN |  |  |  | -4.01111111 | 5.40000000 | Haubané |  | 45256 | 3G | NODE_B | RNC_ABOBO_1 | 340 | 1581 | 7 | 4 | 43 | 2693/397/212 | KATHREIN | 42 | 15.1 |  | FO | 53 | 65 | 10 | CIE | 86.04 | 6.4158 | FO | 2007-06-01 | 5.40000000,-4.01111111
2021 | Août | Orange | OCI0298 | CISSE | CISSE_U21-33 | OCI0298 | ABOBO DOKUI | ABOBO | ABIDJAN | DISTRICT AUTONOME D'ABIDJAN |  |  |  | -4.01111111 | 5.40000000 | Haubané |  | 45259 | 3G | NODE_B | RNC_ABOBO_1 | 340 | 1581 | 7 | 3 | 43 | 2693/397/212 | KATHREIN | 42 | 15.1 |  | FO | 53 | 65 | 10 | CIE | 86.04 | 3.0227 | FO | 2007-06-01 | 5.40000000,-4.01111111
2021 | Août | Orange | OCI0299 | CISSOKO | CISSOKO_G18-1 | OCI0299 | DALOA | DALOA | DALOA | HAUT-SASSANDRA | 1 | 4 |  | -6.44500000 | 6.87413889 | Autostable |  | 8735 | 2G | BTS | BSC_DALOA_1 | 60 | 603 | 0 | 3 | 43 | 2693/397/212 | KATHREIN | 42 | 15.1 |  | FO | 53 | 65 | 10 | CIE | 0.27494 | 38.3916 | FH + FO | 2009-03-01 | 6.87413889,-6.44500000
2021 | Août | Orange | OCI0299 | CISSOKO | CISSOKO_G18-2 | OCI0299 | DALOA | DALOA | DALOA | HAUT-SASSANDRA | 1 | 7 |  | -6.44500000 | 6.87413889 | Autostable |  | 8736 | 2G | BTS | BSC_DALOA_1 | 170 | 603 | 0 | 3 | 43 | 2693/397/212 | KATHREIN | 42 | 15.1 |  | FO | 53 | 65 | 10 | CIE | 0.34335 | 77.3418 | FH + FO | 2009-03-01 | 6.87413889,-6.44500000
2021 | Août | Orange | OCI0299 | CISSOKO | CISSOKO_G18-3 | OCI0299 | DALOA | DALOA | DALOA | HAUT-SASSANDRA | 1 | 5 |  | -6.44500000 | 6.87413889 | Autostable |  | 8737 | 2G | BTS | BSC_DALOA_1 | 250 | 603 | 0 | 6 | 43 | 2693/397/212 | KATHREIN | 42 | 15.1 |  | FO | 53 | 65 | 10 | CIE | 0.47994 | 51.5342 | FH + FO | 2009-03-01 | 6.87413889,-6.44500000
2021 | Août | Orange | OCI0299 | CISSOKO | CISSOKO_G9-1 | OCI0299 | DALOA | DALOA | DALOA | HAUT-SASSANDRA | 1 | 3 |  | -6.44500000 | 6.87413889 | Autostable |  | 8731 | 2G | BTS | BSC_DALOA_1 | 60 | 603 | 0 | 3 | 43 | 2693/397/212 | KATHREIN | 42 | 15.1 |  | FO | 53 | 65 | 10 | CIE | 0.5188 | 25.5291 | FH + FO | 2009-03-01 | 6.87413889,-6.44500000
2021 | Août | Orange | OCI0299 | CISSOKO | CISSOKO_G9-2 | OCI0299 | DALOA | DALOA | DALOA | HAUT-SASSANDRA | 1 | 2 |  | -6.44500000 | 6.87413889 | Autostable |  | 8732 | 2G | BTS | BSC_DALOA_1 | 170 | 603 | 0 | 2 | 40 | 2693/397/212 | KATHREIN | 42 | 17.200001 |  | FO | 50 | 65 | 10 | CIE | 0.6514 | 15.7609 | FH + FO | 2009-03-01 | 6.87413889,-6.44500000
2021 | Août | Orange | OCI0299 | CISSOKO | CISSOKO_G9-3 | OCI0299 | DALOA | DALOA | DALOA | HAUT-SASSANDRA | 1 | 3 |  | -6.44500000 | 6.87413889 | Autostable |  | 8733 | 2G | BTS | BSC_DALOA_1 | 250 | 603 | 0 | 2 | 40 | 2693/397/212 | KATHREIN | 42 | 17.200001 |  | FO | 50 | 65 | 10 | CIE | 0.59471 | 27.3431 | FH + FO | 2009-03-01 | 6.87413889,-6.44500000
2021 | Août | Orange | OCI0299 | CISSOKO | CISSOKO_L23-1 | OCI0299 | DALOA | DALOA | DALOA | HAUT-SASSANDRA |  |  |  | -6.44500000 | 6.87413889 | Autostable |  |  | TDD | ENODE_B |  | 330 |  | 0 | 2 | 40 | 510/210/70 | SHENGLU | 42 | 17.200001 |  | FO | 50 | 65 | 10 | CIE |  |  | FH + FO | 2009-03-01 | 6.87413889,-6.44500000
2021 | Août | Orange | OCI0299 | CISSOKO | CISSOKO_L23-2 | OCI0299 | DALOA | DALOA | DALOA | HAUT-SASSANDRA |  |  |  | -6.44500000 | 6.87413889 | Autostable |  |  | TDD | ENODE_B |  | 130 |  | 0 | 8 | 43 | 510/210/70 | SHENGLU | 42 | 16.850000 |  | FO | 53 | 65 | 10 | CIE |  |  | FH + FO | 2009-03-01 | 6.87413889,-6.44500000
2021 | Août | Orange | OCI0299 | CISSOKO | CISSOKO_L23-3 | OCI0299 | DALOA | DALOA | DALOA | HAUT-SASSANDRA |  |  |  | -6.44500000 | 6.87413889 | Autostable |  |  | TDD | ENODE_B |  | 230 |  | 0 | 8 | 43 | 510/210/70 | SHENGLU | 42 | 16.850000 |  | FO | 53 | 65 | 10 | CIE |  |  | FH + FO | 2009-03-01 | 6.87413889,-6.44500000
2021 | Août | Orange | OCI0299 | CISSOKO | CISSOKO_L26-1 | OCI0299 | DALOA | DALOA | DALOA | HAUT-SASSANDRA |  |  |  | -6.44500000 | 6.87413889 | Autostable |  |  | 4G | ENODE_B |  | 60 |  | 0 | 10 | 43 | 2693/397/212 | KATHREIN | 42 | 16.700001 |  | FO | 53 | 65 | 10 | CIE |  |  | FH + FO | 2009-03-01 | 6.87413889,-6.44500000
2021 | Août | Orange | OCI0299 | CISSOKO | CISSOKO_L26-2 | OCI0299 | DALOA | DALOA | DALOA | HAUT-SASSANDRA |  |  |  | -6.44500000 | 6.87413889 | Autostable |  |  | 4G | ENODE_B |  | 170 |  | 0 | 8 | 43 | 2693/397/212 | KATHREIN | 42 | 16.850000 |  | FO | 53 | 65 | 10 | CIE |  |  | FH + FO | 2009-03-01 | 6.87413889,-6.44500000
2021 | Août | Orange | OCI0299 | CISSOKO | CISSOKO_L26-3 | OCI0299 | DALOA | DALOA | DALOA | HAUT-SASSANDRA |  |  |  | -6.44500000 | 6.87413889 | Autostable |  |  | 4G | ENODE_B |  | 250 |  | 0 | 8 | 43 | 2693/397/212 | KATHREIN | 42 | 16.850000 |  | FO | 53 | 65 | 10 | CIE |  |  | FH + FO | 2009-03-01 | 6.87413889,-6.44500000
2021 | Août | Orange | OCI0299 | CISSOKO | CISSOKO_L8-1 | OCI0299 | DALOA | DALOA | DALOA | HAUT-SASSANDRA |  |  |  | -6.44500000 | 6.87413889 | Autostable |  |  | 4G | ENODE_B |  | 60 |  | 0 | 10 | 43 | 2693/397/212 | KATHREIN | 42 | 16.700001 |  | FO | 53 | 65 | 10 | CIE |  |  | FH + FO | 2009-03-01 | 6.87413889,-6.44500000
2021 | Août | Orange | OCI0299 | CISSOKO | CISSOKO_L8-2 | OCI0299 | DALOA | DALOA | DALOA | HAUT-SASSANDRA |  |  |  | -6.44500000 | 6.87413889 | Autostable |  |  | 4G | ENODE_B |  | 170 |  | 0 | 0 | 43 | 2693/397/212 | KATHREIN | 42 | 17.340000 |  | FO | 53 | 65 | 10 | CIE |  |  | FH + FO | 2009-03-01 | 6.87413889,-6.44500000
2021 | Août | Orange | OCI0299 | CISSOKO | CISSOKO_L8-3 | OCI0299 | DALOA | DALOA | DALOA | HAUT-SASSANDRA |  |  |  | -6.44500000 | 6.87413889 | Autostable |  |  | 4G | ENODE_B |  | 250 |  | 0 | 0 | 43 | 2693/397/212 | KATHREIN | 42 | 17.340000 |  | FO | 53 | 65 | 10 | CIE |  |  | FH + FO | 2009-03-01 | 6.87413889,-6.44500000
2021 | Août | Orange | OCI0299 | CISSOKO | CISSOKO_U21-11 | OCI0299 | DALOA | DALOA | DALOA | HAUT-SASSANDRA |  |  |  | -6.44500000 | 6.87413889 | Autostable |  | 59051 | 3G | NODE_B | RNC_DALOA_1 | 60 | 6032 | 0 | 0 | 43 | 2693/397/212 | KATHREIN | 42 | 17.340000 |  | FO | 53 | 65 | 10 | CIE | 86.04 | 6.5656 | FH + FO | 2009-03-01 | 6.87413889,-6.44500000
2021 | Août | Orange | OCI0299 | CISSOKO | CISSOKO_U21-12 | OCI0299 | DALOA | DALOA | DALOA | HAUT-SASSANDRA |  |  |  | -6.44500000 | 6.87413889 | Autostable |  | 59054 | 3G | NODE_B | RNC_DALOA_1 | 60 | 6032 | 0 | 0 | 43 | 2693/397/212 | KATHREIN | 42 | 17.340000 |  | FO | 53 | 65 | 10 | CIE | 86.04 | 4.0929 | FH + FO | 2009-03-01 | 6.87413889,-6.44500000
2021 | Août | Orange | OCI0299 | CISSOKO | CISSOKO_U21-13 | OCI0299 | DALOA | DALOA | DALOA | HAUT-SASSANDRA |  |  |  | -6.44500000 | 6.87413889 | Autostable |  | 59057 | 3G | NODE_B | RNC_DALOA_1 | 60 | 6032 | 0 | 0 | 43 | 2693/397/212 | KATHREIN | 42 | 17.340000 |  | FO | 53 | 65 | 10 | CIE | 86.04 | 3.1776 | FH + FO | 2009-03-01 | 6.87413889,-6.44500000
2021 | Août | Orange | OCI0299 | CISSOKO | CISSOKO_U21-21 | OCI0299 | DALOA | DALOA | DALOA | HAUT-SASSANDRA |  |  |  | -6.44500000 | 6.87413889 | Autostable |  | 59052 | 3G | NODE_B | RNC_DALOA_1 | 170 | 6032 | 0 | 0 | 43 | 2693/397/212 | KATHREIN | 42 | 17.340000 |  | FO | 53 | 65 | 10 | CIE | 86.04 | 7.5595 | FH + FO | 2009-03-01 | 6.87413889,-6.44500000
2021 | Août | Orange | OCI0299 | CISSOKO | CISSOKO_U21-22 | OCI0299 | DALOA | DALOA | DALOA | HAUT-SASSANDRA |  |  |  | -6.44500000 | 6.87413889 | Autostable |  | 59055 | 3G | NODE_B | RNC_DALOA_1 | 170 | 6032 | 0 | 0 | 43 | 2693/397/212 | KATHREIN | 42 | 17.340000 |  | FO | 53 | 65 | 10 | CIE | 86.04 | 3.5681 | FH + FO | 2009-03-01 | 6.87413889,-6.44500000
2021 | Août | Orange | OCI0299 | CISSOKO | CISSOKO_U21-23 | OCI0299 | DALOA | DALOA | DALOA | HAUT-SASSANDRA |  |  |  | -6.44500000 | 6.87413889 | Autostable |  | 59058 | 3G | NODE_B | RNC_DALOA_1 | 170 | 6032 | 0 | 0 | 43 | 2693/397/212 | KATHREIN | 42 | 17.340000 |  | FO | 53 | 65 | 10 | CIE | 86.04 | 2.5521 | FH + FO | 2009-03-01 | 6.87413889,-6.44500000
2021 | Août | Orange | OCI0299 | CISSOKO | CISSOKO_U21-31 | OCI0299 | DALOA | DALOA | DALOA | HAUT-SASSANDRA |  |  |  | -6.44500000 | 6.87413889 | Autostable |  | 59053 | 3G | NODE_B | RNC_DALOA_1 | 250 | 6032 | 0 | 0 | 43 | 2693/397/212 | KATHREIN | 42 | 17.340000 |  | FO | 53 | 65 | 10 | CIE | 86.04 | 7.081 | FH + FO | 2009-03-01 | 6.87413889,-6.44500000
2021 | Août | Orange | OCI0299 | CISSOKO | CISSOKO_U21-32 | OCI0299 | DALOA | DALOA | DALOA | HAUT-SASSANDRA |  |  |  | -6.44500000 | 6.87413889 | Autostable |  | 59056 | 3G | NODE_B | RNC_DALOA_1 | 250 | 6032 | 0 | 0 | 43 | 2693/397/212 | KATHREIN | 42 | 17.340000 |  | FO | 53 | 65 | 10 | CIE | 86.04 | 4.0391 | FH + FO | 2009-03-01 | 6.87413889,-6.44500000
2021 | Août | Orange | OCI0299 | CISSOKO | CISSOKO_U21-33 | OCI0299 | DALOA | DALOA | DALOA | HAUT-SASSANDRA |  |  |  | -6.44500000 | 6.87413889 | Autostable |  | 59059 | 3G | NODE_B | RNC_DALOA_1 | 250 | 6032 | 0 | 0 | 43 | 2693/397/212 | KATHREIN | 42 | 17.340000 |  | FO | 53 | 65 | 10 | CIE | 86.04 | 3.1589 | FH + FO | 2009-03-01 | 6.87413889,-6.44500000
2021 | Août | Orange | OCI0299 | CISSOKO | CISSOKO_U9-1 | OCI0299 | DALOA | DALOA | DALOA | HAUT-SASSANDRA |  |  |  | -6.44500000 | 6.87413889 | Autostable |  | 46500 | 3G | NODE_B | RNC_DALOA_1 | 60 | 6032 | 0 | 0 | 43 | 2693/397/212 | KATHREIN | 42 | 17.340000 |  | FO | 53 | 65 | 10 | CIE |  |  | FH + FO | 2009-03-01 | 6.87413889,-6.44500000
2021 | Août | Orange | OCI0299 | CISSOKO | CISSOKO_U9-2 | OCI0299 | DALOA | DALOA | DALOA | HAUT-SASSANDRA |  |  |  | -6.44500000 | 6.87413889 | Autostable |  | 46508 | 3G | NODE_B | RNC_DALOA_1 | 170 | 6032 | 0 | 4 | 30 | 2693/397/212 | KATHREIN | 42 | 13.9 |  | FO | 40 | 65 | 10 | CIE |  |  | FH + FO | 2009-03-01 | 6.87413889,-6.44500000
2021 | Août | Orange | OCI0299 | CISSOKO | CISSOKO_U9-3 | OCI0299 | DALOA | DALOA | DALOA | HAUT-SASSANDRA |  |  |  | -6.44500000 | 6.87413889 | Autostable |  | 46509 | 3G | NODE_B | RNC_DALOA_1 | 250 | 6032 | 0 | 4 | 30 | 2693/397/212 | KATHREIN | 42 | 13.9 |  | FO | 40 | 65 | 10 | CIE |  |  | FH + FO | 2009-03-01 | 6.87413889,-6.44500000
2021 | Août | Orange | OCI1951 | CIT_ZIN | CIT_ZIN_G18-1 | OCI1951 | ZONE INDUSTRIELLE | YOPOUGON | ABIDJAN | DISTRICT AUTONOME D'ABIDJAN | 1 | 4 |  | -4.08828889 | 5.37691668 | Autostable |  | 7465 | 2G | BTS | BSC_SANTE_2 | 10 | 138 | 0 | 4 | 30 | 2693/397/212 | KATHREIN | 42 | 13.9 |  | FO | 40 | 65 | 10 | CIE | 0.17127 | 40.2551 | FO | 2016-01-01 | 5.37691668,-4.08828889
2021 | Août | Orange | OCI1951 | CIT_ZIN | CIT_ZIN_G18-2 | OCI1951 | ZONE INDUSTRIELLE | YOPOUGON | ABIDJAN | DISTRICT AUTONOME D'ABIDJAN | 1 | 4 |  | -4.08828889 | 5.37691668 | Autostable |  | 7466 | 2G | BTS | BSC_SANTE_2 | 140 | 138 | 0 | 4 | 30 | 2693/397/212 | KATHREIN | 42 | 13.9 |  | FO | 40 | 65 | 10 | CIE | 0.29975 | 40.2551 | FO | 2016-01-01 | 5.37691668,-4.08828889
2021 | Août | Orange | OCI1951 | CIT_ZIN | CIT_ZIN_G18-3 | OCI1951 | ZONE INDUSTRIELLE | YOPOUGON | ABIDJAN | DISTRICT AUTONOME D'ABIDJAN | 1 | 4 |  | -4.08828889 | 5.37691668 | Autostable |  | 7467 | 2G | BTS | BSC_SANTE_2 | 270 | 138 | 0 | 4 | 30 | 2693/397/212 | KATHREIN | 42 | 13.9 |  | FO | 40 | 65 | 10 | CIE | 0.31797 | 40.2551 | FO | 2016-01-01 | 5.37691668,-4.08828889
2021 | Août | Orange | OCI1951 | CIT_ZIN | CIT_ZIN_G9-1 | OCI1951 | ZONE INDUSTRIELLE | YOPOUGON | ABIDJAN | DISTRICT AUTONOME D'ABIDJAN | 1 | 3 |  | -4.08828889 | 5.37691668 | Autostable |  | 7461 | 2G | BTS | BSC_SANTE_2 | 10 | 138 | 0 | 4 | 30 | 2693/397/212 | KATHREIN | 42 | 13.9 |  | FO | 40 | 65 | 10 | CIE | 0.24442 | 27.3431 | FO | 2016-01-01 | 5.37691668,-4.08828889
2021 | Août | Orange | OCI1951 | CIT_ZIN | CIT_ZIN_G9-2 | OCI1951 | ZONE INDUSTRIELLE | YOPOUGON | ABIDJAN | DISTRICT AUTONOME D'ABIDJAN | 1 | 3 |  | -4.08828889 | 5.37691668 | Autostable |  | 7462 | 2G | BTS | BSC_SANTE_2 | 140 | 138 | 0 | 4 | 30 | 2693/397/212 | KATHREIN | 42 | 13.8 |  | FO | 40 | 65 | 10 | CIE | 0.22533 | 27.3431 | FO | 2016-01-01 | 5.37691668,-4.08828889
2021 | Août | Orange | OCI1951 | CIT_ZIN | CIT_ZIN_G9-3 | OCI1951 | ZONE INDUSTRIELLE | YOPOUGON | ABIDJAN | DISTRICT AUTONOME D'ABIDJAN | 1 | 3 |  | -4.08828889 | 5.37691668 | Autostable |  | 7463 | 2G | BTS | BSC_SANTE_2 | 270 | 138 | 0 | 4 | 30 | 2693/397/212 | KATHREIN | 42 | 13.8 |  | FO | 40 | 65 | 10 | CIE | 0.10829 | 27.3431 | FO | 2016-01-01 | 5.37691668,-4.08828889
2021 | Août | Orange | OCI1951 | CIT_ZIN | CIT_ZIN_L8-1 | OCI1951 | ZONE INDUSTRIELLE | YOPOUGON | ABIDJAN | DISTRICT AUTONOME D'ABIDJAN |  |  |  | -4.08828889 | 5.37691668 | Autostable |  |  | 4G | ENODE_B |  | 10 |  | 0 | 4 | 30 | 2693/397/212 | KATHREIN | 42 | 13.8 |  | FO | 40 | 65 | 10 | CIE |  |  | FO | 2016-01-01 | 5.37691668,-4.08828889
2021 | Août | Orange | OCI1951 | CIT_ZIN | CIT_ZIN_L8-2 | OCI1951 | ZONE INDUSTRIELLE | YOPOUGON | ABIDJAN | DISTRICT AUTONOME D'ABIDJAN |  |  |  | -4.08828889 | 5.37691668 | Autostable |  |  | 4G | ENODE_B |  | 140 |  | 0 | 4 | 30 | 2693/397/212 | KATHREIN | 42 | 16.4 |  | FO | 40 | 65 | 10 | CIE |  |  | FO | 2016-01-01 | 5.37691668,-4.08828889
2021 | Août | Orange | OCI1951 | CIT_ZIN | CIT_ZIN_L8-3 | OCI1951 | ZONE INDUSTRIELLE | YOPOUGON | ABIDJAN | DISTRICT AUTONOME D'ABIDJAN |  |  |  | -4.08828889 | 5.37691668 | Autostable |  |  | 4G | ENODE_B |  | 270 |  | 0 | 4 | 30 | 2693/397/212 | KATHREIN | 42 | 16.4 |  | FO | 40 | 65 | 10 | CIE |  |  | FO | 2016-01-01 | 5.37691668,-4.08828889
2021 | Août | Orange | OCI1951 | CIT_ZIN | CIT_ZIN_U21-11 | OCI1951 | ZONE INDUSTRIELLE | YOPOUGON | ABIDJAN | DISTRICT AUTONOME D'ABIDJAN |  |  |  | -4.08828889 | 5.37691668 | Autostable |  | 18971 | 3G | NODE_B | RNC_SANTE_1 | 10 | 1381 | 0 | 4 | 30 | 2693/397/212 | KATHREIN | 42 | 16.4 |  | FO | 40 | 65 | 10 | CIE | 86.04 | 2.5056 | FO | 2016-01-01 | 5.37691668,-4.08828889
2021 | Août | Orange | OCI1951 | CIT_ZIN | CIT_ZIN_U21-12 | OCI1951 | ZONE INDUSTRIELLE | YOPOUGON | ABIDJAN | DISTRICT AUTONOME D'ABIDJAN |  |  |  | -4.08828889 | 5.37691668 | Autostable |  | 18974 | 3G | NODE_B | RNC_SANTE_1 | 10 | 1381 | 0 | 4 | 30 | 2693/397/212 | KATHREIN | 42 | 16.4 |  | FO | 40 | 65 | 10 | CIE | 86.04 | 1.881 | FO | 2016-01-01 | 5.37691668,-4.08828889
2021 | Août | Orange | OCI1951 | CIT_ZIN | CIT_ZIN_U21-13 | OCI1951 | ZONE INDUSTRIELLE | YOPOUGON | ABIDJAN | DISTRICT AUTONOME D'ABIDJAN |  |  |  | -4.08828889 | 5.37691668 | Autostable |  | 18977 | 3G | NODE_B | RNC_SANTE_1 | 10 | 1381 | 0 | 4 | 30 | 2693/397/212 | KATHREIN | 42 | 16.4 |  | FO | 40 | 65 | 10 | CIE | 86.04 | 1.0676 | FO | 2016-01-01 | 5.37691668,-4.08828889
2021 | Août | Orange | OCI1951 | CIT_ZIN | CIT_ZIN_U21-21 | OCI1951 | ZONE INDUSTRIELLE | YOPOUGON | ABIDJAN | DISTRICT AUTONOME D'ABIDJAN |  |  |  | -4.08828889 | 5.37691668 | Autostable |  | 18972 | 3G | NODE_B | RNC_SANTE_1 | 140 | 1381 | 0 | 4 | 30 | 2693/397/212 | KATHREIN | 42 | 16.4 |  | FO | 40 | 65 | 10 | CIE | 86.04 | 4.4763 | FO | 2016-01-01 | 5.37691668,-4.08828889
2021 | Août | Orange | OCI1951 | CIT_ZIN | CIT_ZIN_U21-22 | OCI1951 | ZONE INDUSTRIELLE | YOPOUGON | ABIDJAN | DISTRICT AUTONOME D'ABIDJAN |  |  |  | -4.08828889 | 5.37691668 | Autostable |  | 18975 | 3G | NODE_B | RNC_SANTE_1 | 140 | 1381 | 0 | 4 | 30 | 2693/397/212 | KATHREIN | 42 | 16.4 |  | FO | 40 | 65 | 10 | CIE | 86.04 | 3.404 | FO | 2016-01-01 | 5.37691668,-4.08828889
2021 | Août | Orange | OCI1951 | CIT_ZIN | CIT_ZIN_U21-23 | OCI1951 | ZONE INDUSTRIELLE | YOPOUGON | ABIDJAN | DISTRICT AUTONOME D'ABIDJAN |  |  |  | -4.08828889 | 5.37691668 | Autostable |  | 18978 | 3G | NODE_B | RNC_SANTE_1 | 140 | 1381 | 0 | 4 | 30 | 2693/397/212 | KATHREIN | 42 | 16.4 |  | FO | 40 | 65 | 10 | CIE | 86.04 | 2.6105 | FO | 2016-01-01 | 5.37691668,-4.08828889
2021 | Août | Orange | OCI1951 | CIT_ZIN | CIT_ZIN_U21-31 | OCI1951 | ZONE INDUSTRIELLE | YOPOUGON | ABIDJAN | DISTRICT AUTONOME D'ABIDJAN |  |  |  | -4.08828889 | 5.37691668 | Autostable |  | 18973 | 3G | NODE_B | RNC_SANTE_1 | 270 | 1381 | 0 | 4 | 30 | 2693/397/212 | KATHREIN | 42 | 16.4 |  | FO | 40 | 65 | 10 | CIE | 86.04 | 5.982 | FO | 2016-01-01 | 5.37691668,-4.08828889
2021 | Août | Orange | OCI1951 | CIT_ZIN | CIT_ZIN_U21-32 | OCI1951 | ZONE INDUSTRIELLE | YOPOUGON | ABIDJAN | DISTRICT AUTONOME D'ABIDJAN |  |  |  | -4.08828889 | 5.37691668 | Autostable |  | 18976 | 3G | NODE_B | RNC_SANTE_1 | 270 | 1381 | 0 | 4 | 15 | 2693/397/212 | KATHREIN | 42 | 13.9 |  | FO | 25 | 65 | 10 | CIE | 86.04 | 3.7543 | FO | 2016-01-01 | 5.37691668,-4.08828889
2021 | Août | Orange | OCI1951 | CIT_ZIN | CIT_ZIN_U21-33 | OCI1951 | ZONE INDUSTRIELLE | YOPOUGON | ABIDJAN | DISTRICT AUTONOME D'ABIDJAN |  |  |  | -4.08828889 | 5.37691668 | Autostable |  | 18979 | 3G | NODE_B | RNC_SANTE_1 | 270 | 1381 | 0 | 4 | 15 | 2693/397/212 | KATHREIN | 42 | 13.9 |  | FO | 25 | 65 | 10 | CIE | 86.04 | 3.1506 | FO | 2016-01-01 | 5.37691668,-4.08828889
2021 | Août | Orange | OCI1682 | CITADELLE | CITADELLE_G18-1 | OCI1682 | GRAND MARCHE | KOUMASSI | ABIDJAN | DISTRICT AUTONOME D'ABIDJAN | 1 | 3 |  | -3.95527778 | 5.29075000 | MAT |  | 7475 | 2G | BTS | BSCLUM5 | 0 | 142 | 0 | 4 | 15 | 2693/397/212 | KATHREIN | 42 | 13.9 |  | FO | 25 | 65 | 10 | CIE | 0.35124 | 29.1661 | FH + FO | 2014-05-01 | 5.29075000,-3.95527778
2021 | Août | Orange | OCI1682 | CITADELLE | CITADELLE_G18-2 | OCI1682 | GRAND MARCHE | KOUMASSI | ABIDJAN | DISTRICT AUTONOME D'ABIDJAN | 1 | 6 |  | -3.95527778 | 5.29075000 | MAT |  | 7476 | 2G | BTS | BSCLUM5 | 0 | 142 | 0 | 4 | 15 | 2693/397/212 | KATHREIN | 42 | 17.879999 |  | FO | 25 | 65 | 10 | CIE | 1.2683 | 62.9448 | FH + FO | 2014-05-01 | 5.29075000,-3.95527778
2021 | Août | Orange | OCI1682 | CITADELLE | CITADELLE_G18-3 | OCI1682 | GRAND MARCHE | KOUMASSI | ABIDJAN | DISTRICT AUTONOME D'ABIDJAN | 1 | 5 |  | -3.95527778 | 5.29075000 | MAT |  | 7477 | 2G | BTS | BSCLUM5 | 0 | 142 | 0 | 4 | 15 | 2693/397/212 | KATHREIN | 42 | 17.879999 |  | FO | 25 | 65 | 10 | CIE | 0.59969 | 52.4807 | FH + FO | 2014-05-01 | 5.29075000,-3.95527778
2021 | Août | Orange | OCI1682 | CITADELLE | CITADELLE_U21-11 | OCI1682 | GRAND MARCHE | KOUMASSI | ABIDJAN | DISTRICT AUTONOME D'ABIDJAN |  |  |  | -3.95527778 | 5.29075000 | MAT |  | 18981 | 3G | NODE_B | RNC_PORT_BOUET_1 | 60 | 1421 | 0 | 4 | 15 | 2693/397/212 | KATHREIN | 42 | 17.879999 |  | FO | 25 | 65 | 10 | CIE | 86.04 | 4.1325 | FH + FO | 2014-05-01 | 5.29075000,-3.95527778
2021 | Août | Orange | OCI1682 | CITADELLE | CITADELLE_U21-12 | OCI1682 | GRAND MARCHE | KOUMASSI | ABIDJAN | DISTRICT AUTONOME D'ABIDJAN |  |  |  | -3.95527778 | 5.29075000 | MAT |  | 18984 | 3G | NODE_B | RNC_PORT_BOUET_1 | 60 | 1421 | 0 | 4 | 15 | 2693/397/212 | KATHREIN | 42 | 17.879999 |  | FO | 25 | 65 | 10 | CIE | 86.04 | 2.585 | FH + FO | 2014-05-01 | 5.29075000,-3.95527778
2021 | Août | Orange | OCI1682 | CITADELLE | CITADELLE_U21-21 | OCI1682 | GRAND MARCHE | KOUMASSI | ABIDJAN | DISTRICT AUTONOME D'ABIDJAN |  |  |  | -3.95527778 | 5.29075000 | MAT |  | 18982 | 3G | NODE_B | RNC_PORT_BOUET_1 | 155 | 1421 | 0 | 4 | 15 | 2693/397/212 | KATHREIN | 42 | 17.879999 |  | FO | 25 | 65 | 10 | CIE | 86.04 | 6.4023 | FH + FO | 2014-05-01 | 5.29075000,-3.95527778
2021 | Août | Orange | OCI1682 | CITADELLE | CITADELLE_U21-22 | OCI1682 | GRAND MARCHE | KOUMASSI | ABIDJAN | DISTRICT AUTONOME D'ABIDJAN |  |  |  | -3.95527778 | 5.29075000 | MAT |  | 18985 | 3G | NODE_B | RNC_PORT_BOUET_1 | 155 | 1421 | 0 | 4 | 15 | 2693/397/212 | KATHREIN | 42 | 17.879999 |  | FO | 25 | 65 | 10 | CIE | 86.04 | 4.7656 | FH + FO | 2014-05-01 | 5.29075000,-3.95527778
2021 | Août | Orange | OCI1682 | CITADELLE | CITADELLE_U21-31 | OCI1682 | GRAND MARCHE | KOUMASSI | ABIDJAN | DISTRICT AUTONOME D'ABIDJAN |  |  |  | -3.95527778 | 5.29075000 | MAT |  | 18983 | 3G | NODE_B | RNC_PORT_BOUET_1 | 265 | 1421 | 0 | 3 | 27 | 2693/397/212 | KATHREIN | 42 | 13.9 |  | FO | 37 | 65 | 10 | CIE | 86.04 | 5.9619 | FH + FO | 2014-05-01 | 5.29075000,-3.95527778
2021 | Août | Orange | OCI1682 | CITADELLE | CITADELLE_U21-32 | OCI1682 | GRAND MARCHE | KOUMASSI | ABIDJAN | DISTRICT AUTONOME D'ABIDJAN |  |  |  | -3.95527778 | 5.29075000 | MAT |  | 18986 | 3G | NODE_B | RNC_PORT_BOUET_1 | 265 | 1421 | 0 | 2 | 27 | 2693/397/212 | KATHREIN | 42 | 13.9 |  | FO | 37 | 65 | 10 | CIE | 86.04 | 4.8662 | FH + FO | 2014-05-01 | 5.29075000,-3.95527778
2021 | Août | Orange | OCI0300 | CITE_ATCI | CITE_ATCI_G18-1 | OCI0300 | AKOUEDO ANCIEN | COCODY | ABIDJAN | DISTRICT AUTONOME D'ABIDJAN | 1 | 4 |  | -3.93605556 | 5.36394444 | Haubané |  | 7485 | 2G | BTS | BSC_VILLA1 | 60 | 118 | 3 | 2 | 27 | 2693/397/212 | KATHREIN | 42 | 13.9 |  | FO | 37 | 65 | 10 | CIE | 0.73462 | 40.2551 | FO | 2011-04-01 | 5.36394444,-3.93605556
2021 | Août | Orange | OCI0300 | CITE_ATCI | CITE_ATCI_G18-2 | OCI0300 | AKOUEDO ANCIEN | COCODY | ABIDJAN | DISTRICT AUTONOME D'ABIDJAN | 1 | 5 |  | -3.93605556 | 5.36394444 | Haubané |  | 7486 | 2G | BTS | BSC_VILLA1 | 190 | 118 | 3 | 2 | 27 | 2693/397/212 | KATHREIN | 42 | 13.9 |  | FO | 37 | 65 | 10 | CIE | 0.81941 | 51.5342 | FO | 2011-04-01 | 5.36394444,-3.93605556
2021 | Août | Orange | OCI0300 | CITE_ATCI | CITE_ATCI_G18-3 | OCI0300 | AKOUEDO ANCIEN | COCODY | ABIDJAN | DISTRICT AUTONOME D'ABIDJAN | 1 | 4 |  | -3.93605556 | 5.36394444 | Haubané |  | 7487 | 2G | BTS | BSC_VILLA1 | 290 | 118 | 3 | 1 | 27 | 2693/397/212 | KATHREIN | 42 | 13.9 |  | FO | 37 | 65 | 10 | CIE | 0.36444 | 40.2551 | FO | 2011-04-01 | 5.36394444,-3.93605556
2021 | Août | Orange | OCI0300 | CITE_ATCI | CITE_ATCI_G9-1 | OCI0300 | AKOUEDO ANCIEN | COCODY | ABIDJAN | DISTRICT AUTONOME D'ABIDJAN | 1 | 3 |  | -3.93605556 | 5.36394444 | Haubané |  | 7481 | 2G | BTS | BSC_VILLA1 | 60 | 118 | 3 | 1 | 27 | 2693/397/212 | KATHREIN | 42 | 13.9 |  | FO | 37 | 65 | 10 | CIE | 0.9364 | 29.1661 | FO | 2011-04-01 | 5.36394444,-3.93605556
2021 | Août | Orange | OCI0300 | CITE_ATCI | CITE_ATCI_G9-2 | OCI0300 | AKOUEDO ANCIEN | COCODY | ABIDJAN | DISTRICT AUTONOME D'ABIDJAN | 1 | 3 |  | -3.93605556 | 5.36394444 | Haubané |  | 7482 | 2G | BTS | BSC_VILLA1 | 190 | 118 | 3 | 2 | 27 | 2693/397/212 | KATHREIN | 42 | 13.8 |  | FO | 37 | 65 | 10 | CIE | 0.93909 | 27.3431 | FO | 2011-04-01 | 5.36394444,-3.93605556
2021 | Août | Orange | OCI0300 | CITE_ATCI | CITE_ATCI_G9-3 | OCI0300 | AKOUEDO ANCIEN | COCODY | ABIDJAN | DISTRICT AUTONOME D'ABIDJAN | 1 | 3 |  | -3.93605556 | 5.36394444 | Haubané |  | 7483 | 2G | BTS | BSC_VILLA1 | 290 | 118 | 3 | 2 | 27 | 2693/397/212 | KATHREIN | 42 | 13.8 |  | FO | 37 | 65 | 10 | CIE | 0.97391 | 29.1661 | FO | 2011-04-01 | 5.36394444,-3.93605556
2021 | Août | Orange | OCI0300 | CITE_ATCI | CITE_ATCI_L26-1 | OCI0300 | AKOUEDO ANCIEN | COCODY | ABIDJAN | DISTRICT AUTONOME D'ABIDJAN |  |  |  | -3.93605556 | 5.36394444 | Haubané |  |  | 4G | ENODE_B |  | 60 |  | 3 | 2 | 27 | 2693/397/212 | KATHREIN | 42 | 13.8 |  | FO | 37 | 65 | 10 | CIE |  |  | FO | 2011-04-01 | 5.36394444,-3.93605556
2021 | Août | Orange | OCI0300 | CITE_ATCI | CITE_ATCI_L26-2 | OCI0300 | AKOUEDO ANCIEN | COCODY | ABIDJAN | DISTRICT AUTONOME D'ABIDJAN |  |  |  | -3.93605556 | 5.36394444 | Haubané |  |  | 4G | ENODE_B |  | 190 |  | 0 | 1 | 27 | 2693/397/212 | KATHREIN | 42 | 13.8 |  | FO | 37 | 65 | 10 | CIE |  |  | FO | 2011-04-01 | 5.36394444,-3.93605556
2021 | Août | Orange | OCI0300 | CITE_ATCI | CITE_ATCI_L26-3 | OCI0300 | AKOUEDO ANCIEN | COCODY | ABIDJAN | DISTRICT AUTONOME D'ABIDJAN |  |  |  | -3.93605556 | 5.36394444 | Haubané |  |  | 4G | ENODE_B |  | 290 |  | 0 | 0 | 27 | 2693/397/212 | KATHREIN | 42 | 13.8 |  | FO | 37 | 65 | 10 | CIE |  |  | FO | 2011-04-01 | 5.36394444,-3.93605556
2021 | Août | Orange | OCI0300 | CITE_ATCI | CITE_ATCI_L8-1 | OCI0300 | AKOUEDO ANCIEN | COCODY | ABIDJAN | DISTRICT AUTONOME D'ABIDJAN |  |  |  | -3.93605556 | 5.36394444 | Haubané |  |  | 4G | ENODE_B |  | 60 |  | 3 | 0 | 27 | 2693/397/212 | KATHREIN | 42 | 13.8 |  | FO | 37 | 65 | 10 | CIE |  |  | FO | 2011-04-01 | 5.36394444,-3.93605556
2021 | Août | Orange | OCI0300 | CITE_ATCI | CITE_ATCI_L8-2 | OCI0300 | AKOUEDO ANCIEN | COCODY | ABIDJAN | DISTRICT AUTONOME D'ABIDJAN |  |  |  | -3.93605556 | 5.36394444 | Haubané |  |  | 4G | ENODE_B |  | 190 |  | 0 | 3 | 27 | 2693/397/212 | KATHREIN | 42 | 16.4 |  | FO | 37 | 65 | 10 | CIE |  |  | FO | 2011-04-01 | 5.36394444,-3.93605556
2021 | Août | Orange | OCI0300 | CITE_ATCI | CITE_ATCI_L8-3 | OCI0300 | AKOUEDO ANCIEN | COCODY | ABIDJAN | DISTRICT AUTONOME D'ABIDJAN |  |  |  | -3.93605556 | 5.36394444 | Haubané |  |  | 4G | ENODE_B |  | 290 |  | 0 | 3 | 27 | 2693/397/212 | KATHREIN | 42 | 16.4 |  | FO | 37 | 65 | 10 | CIE |  |  | FO | 2011-04-01 | 5.36394444,-3.93605556
2021 | Août | Orange | OCI0300 | CITE_ATCI | CITE_ATCI_U21-11 | OCI0300 | AKOUEDO ANCIEN | COCODY | ABIDJAN | DISTRICT AUTONOME D'ABIDJAN |  |  |  | -3.93605556 | 5.36394444 | Haubané |  | 18991 | 3G | NODE_B | RNC_COCODY_1 | 60 | 1191 | 3 | 3 | 27 | 2693/397/212 | KATHREIN | 42 | 16.4 |  | FO | 37 | 65 | 10 | CIE | 86.04 | 10.1486 | FO | 2011-04-01 | 5.36394444,-3.93605556
2021 | Août | Orange | OCI0300 | CITE_ATCI | CITE_ATCI_U21-12 | OCI0300 | AKOUEDO ANCIEN | COCODY | ABIDJAN | DISTRICT AUTONOME D'ABIDJAN |  |  |  | -3.93605556 | 5.36394444 | Haubané |  | 18994 | 3G | NODE_B | RNC_COCODY_1 | 60 | 1191 | 3 | 3 | 27 | 2693/397/212 | KATHREIN | 42 | 16.4 |  | FO | 37 | 65 | 10 | CIE | 86.04 | 7.2767 | FO | 2011-04-01 | 5.36394444,-3.93605556
2021 | Août | Orange | OCI0300 | CITE_ATCI | CITE_ATCI_U21-13 | OCI0300 | AKOUEDO ANCIEN | COCODY | ABIDJAN | DISTRICT AUTONOME D'ABIDJAN |  |  |  | -3.93605556 | 5.36394444 | Haubané |  | 18997 | 3G | NODE_B | RNC_COCODY_1 | 60 | 1191 | 3 | 3 | 27 | 2693/397/212 | KATHREIN | 42 | 16.4 |  | FO | 37 | 65 | 10 | CIE | 86.04 | 4.1444 | FO | 2011-04-01 | 5.36394444,-3.93605556
2021 | Août | Orange | OCI0300 | CITE_ATCI | CITE_ATCI_U21-21 | OCI0300 | AKOUEDO ANCIEN | COCODY | ABIDJAN | DISTRICT AUTONOME D'ABIDJAN |  |  |  | -3.93605556 | 5.36394444 | Haubané |  | 18992 | 3G | NODE_B | RNC_COCODY_1 | 190 | 1191 | 3 | 3 | 27 | 2693/397/212 | KATHREIN | 42 | 16.4 |  | FO | 37 | 65 | 10 | CIE | 86.04 | 15.6779 | FO | 2011-04-01 | 5.36394444,-3.93605556
2021 | Août | Orange | OCI0300 | CITE_ATCI | CITE_ATCI_U21-22 | OCI0300 | AKOUEDO ANCIEN | COCODY | ABIDJAN | DISTRICT AUTONOME D'ABIDJAN |  |  |  | -3.93605556 | 5.36394444 | Haubané |  | 18995 | 3G | NODE_B | RNC_COCODY_1 | 190 | 1191 | 3 | 3 | 27 | 2693/397/212 | KATHREIN | 42 | 16.4 |  | FO | 37 | 65 | 10 | CIE | 86.04 | 8.6591 | FO | 2011-04-01 | 5.36394444,-3.93605556
2021 | Août | Orange | OCI0300 | CITE_ATCI | CITE_ATCI_U21-23 | OCI0300 | AKOUEDO ANCIEN | COCODY | ABIDJAN | DISTRICT AUTONOME D'ABIDJAN |  |  |  | -3.93605556 | 5.36394444 | Haubané |  | 18998 | 3G | NODE_B | RNC_COCODY_1 | 190 | 1191 | 3 | 3 | 27 | 2693/397/212 | KATHREIN | 42 | 16.4 |  | FO | 37 | 65 | 10 | CIE | 86.04 | 6.7942 | FO | 2011-04-01 | 5.36394444,-3.93605556
2021 | Août | Orange | OCI0300 | CITE_ATCI | CITE_ATCI_U21-31 | OCI0300 | AKOUEDO ANCIEN | COCODY | ABIDJAN | DISTRICT AUTONOME D'ABIDJAN |  |  |  | -3.93605556 | 5.36394444 | Haubané |  | 18993 | 3G | NODE_B | RNC_COCODY_1 | 290 | 1191 | 3 | 3 | 27 | 2693/397/212 | KATHREIN | 42 | 16.4 |  | FO | 37 | 65 | 10 | CIE | 86.04 | 8.7233 | FO | 2011-04-01 | 5.36394444,-3.93605556
2021 | Août | Orange | OCI0300 | CITE_ATCI | CITE_ATCI_U21-32 | OCI0300 | AKOUEDO ANCIEN | COCODY | ABIDJAN | DISTRICT AUTONOME D'ABIDJAN |  |  |  | -3.93605556 | 5.36394444 | Haubané |  | 18996 | 3G | NODE_B | RNC_COCODY_1 | 290 | 1191 | 3 | 4 | 24 | 2693/397/212 | KATHREIN | 42 | 13.9 |  | FO | 34 | 65 | 10 | CIE | 86.04 | 5.2495 | FO | 2011-04-01 | 5.36394444,-3.93605556
2021 | Août | Orange | OCI0300 | CITE_ATCI | CITE_ATCI_U21-33 | OCI0300 | AKOUEDO ANCIEN | COCODY | ABIDJAN | DISTRICT AUTONOME D'ABIDJAN |  |  |  | -3.93605556 | 5.36394444 | Haubané |  | 18999 | 3G | NODE_B | RNC_COCODY_1 | 290 | 1191 | 3 | 4 | 24 | 2693/397/212 | KATHREIN | 42 | 13.9 |  | FO | 34 | 65 | 10 | CIE | 86.04 | 3.3831 | FO | 2011-04-01 | 5.36394444,-3.93605556
2021 | Août | Orange | OCI0301 | CITE_FAIRMONT | CITE_FAIRMONT_G18-1 | OCI0301 | CITE FAIRMONT | ATTECOUBE | ABIDJAN | DISTRICT AUTONOME D'ABIDJAN | 1 | 4 |  | -4.03052778 | 5.35838889 | Haubané |  | 7495 | 2G | BTS | BSC_VILLA2 | 50 | 111 | 0 | 5 | 24 | 2693/397/212 | KATHREIN | 42 | 13.9 |  | FO | 34 | 65 | 10 | CIE | 0.41334 | 40.2551 | FO | 2012-05-01 | 5.35838889,-4.03052778
2021 | Août | Orange | OCI0301 | CITE_FAIRMONT | CITE_FAIRMONT_G18-2 | OCI0301 | CITE FAIRMONT | ATTECOUBE | ABIDJAN | DISTRICT AUTONOME D'ABIDJAN | 1 | 5 |  | -4.03052778 | 5.35838889 | Haubané |  | 7496 | 2G | BTS | BSC_VILLA2 | 150 | 111 | 0 | 4 | 24 | 2693/397/212 | KATHREIN | 42 | 13.9 |  | FO | 34 | 65 | 10 | CIE | 0.42746 | 52.4807 | FO | 2012-05-01 | 5.35838889,-4.03052778
2021 | Août | Orange | OCI0301 | CITE_FAIRMONT | CITE_FAIRMONT_G18-3 | OCI0301 | CITE FAIRMONT | ATTECOUBE | ABIDJAN | DISTRICT AUTONOME D'ABIDJAN | 1 | 8 |  | -4.03052778 | 5.35838889 | Haubané |  | 7497 | 2G | BTS | BSC_VILLA2 | 270 | 111 | 0 | 4 | 24 | 2693/397/212 | KATHREIN | 42 | 13.9 |  | FO | 34 | 65 | 10 | CIE | 0.42916 | 88.9409 | FO | 2012-05-01 | 5.35838889,-4.03052778
2021 | Août | Orange | OCI0301 | CITE_FAIRMONT | CITE_FAIRMONT_G9-1 | OCI0301 | CITE FAIRMONT | ATTECOUBE | ABIDJAN | DISTRICT AUTONOME D'ABIDJAN | 1 | 4 |  | -4.03052778 | 5.35838889 | Haubané |  | 7491 | 2G | BTS | BSC_VILLA2 | 50 | 111 | 0 | 4 | 24 | 2693/397/212 | KATHREIN | 42 | 13.9 |  | FO | 34 | 65 | 10 | CIE | 0.35979 | 40.2551 | FO | 2012-05-01 | 5.35838889,-4.03052778
2021 | Août | Orange | OCI0301 | CITE_FAIRMONT | CITE_FAIRMONT_G9-2 | OCI0301 | CITE FAIRMONT | ATTECOUBE | ABIDJAN | DISTRICT AUTONOME D'ABIDJAN | 1 | 3 |  | -4.03052778 | 5.35838889 | Haubané |  | 7492 | 2G | BTS | BSC_VILLA2 | 150 | 111 | 0 | 4 | 24 | 2693/397/212 | KATHREIN | 42 | 13.8 |  | FO | 34 | 65 | 10 | CIE | 0.6482 | 29.1661 | FO | 2012-05-01 | 5.35838889,-4.03052778
2021 | Août | Orange | OCI0301 | CITE_FAIRMONT | CITE_FAIRMONT_G9-3 | OCI0301 | CITE FAIRMONT | ATTECOUBE | ABIDJAN | DISTRICT AUTONOME D'ABIDJAN | 1 | 4 |  | -4.03052778 | 5.35838889 | Haubané |  | 7493 | 2G | BTS | BSC_VILLA2 | 270 | 111 | 0 | 4 | 24 | 2693/397/212 | KATHREIN | 42 | 13.8 |  | FO | 34 | 65 | 10 | CIE | 1.1296 | 40.2551 | FO | 2012-05-01 | 5.35838889,-4.03052778
2021 | Août | Orange | OCI0301 | CITE_FAIRMONT | CITE_FAIRMONT_L8-1 | OCI0301 | CITE FAIRMONT | ATTECOUBE | ABIDJAN | DISTRICT AUTONOME D'ABIDJAN |  |  |  | -4.03052778 | 5.35838889 | Haubané |  |  | 4G | ENODE_B |  | 50 |  | 0 | 4 | 24 | 2693/397/212 | KATHREIN | 42 | 13.8 |  | FO | 34 | 65 | 10 | CIE |  |  | FO | 2012-05-01 | 5.35838889,-4.03052778
2021 | Août | Orange | OCI0301 | CITE_FAIRMONT | CITE_FAIRMONT_L8-2 | OCI0301 | CITE FAIRMONT | ATTECOUBE | ABIDJAN | DISTRICT AUTONOME D'ABIDJAN |  |  |  | -4.03052778 | 5.35838889 | Haubané |  |  | 4G | ENODE_B |  | 160 |  | 0 | 4 | 24 | 2693/397/212 | KATHREIN | 42 | 16.4 |  | FO | 34 | 65 | 10 | CIE |  |  | FO | 2012-05-01 | 5.35838889,-4.03052778
2021 | Août | Orange | OCI0301 | CITE_FAIRMONT | CITE_FAIRMONT_L8-3 | OCI0301 | CITE FAIRMONT | ATTECOUBE | ABIDJAN | DISTRICT AUTONOME D'ABIDJAN |  |  |  | -4.03052778 | 5.35838889 | Haubané |  |  | 4G | ENODE_B |  | 270 |  | 0 | 4 | 24 | 2693/397/212 | KATHREIN | 42 | 16.4 |  | FO | 34 | 65 | 10 | CIE |  |  | FO | 2012-05-01 | 5.35838889,-4.03052778
2021 | Août | Orange | OCI0301 | CITE_FAIRMONT | CITE_FAIRMONT_U21-11 | OCI0301 | CITE FAIRMONT | ATTECOUBE | ABIDJAN | DISTRICT AUTONOME D'ABIDJAN |  |  |  | -4.03052778 | 5.35838889 | Haubané |  | 19001 | 3G | NODE_B | RNC_RP_1 | 50 | 1111 | 0 | 4 | 24 | 2693/397/212 | KATHREIN | 42 | 16.4 |  | FO | 34 | 65 | 10 | CIE | 86.04 | 7.315 | FO | 2012-05-01 | 5.35838889,-4.03052778
2021 | Août | Orange | OCI0301 | CITE_FAIRMONT | CITE_FAIRMONT_U21-12 | OCI0301 | CITE FAIRMONT | ATTECOUBE | ABIDJAN | DISTRICT AUTONOME D'ABIDJAN |  |  |  | -4.03052778 | 5.35838889 | Haubané |  | 19004 | 3G | NODE_B | RNC_RP_1 | 50 | 1111 | 0 | 4 | 24 | 2693/397/212 | KATHREIN | 42 | 16.4 |  | FO | 34 | 65 | 10 | CIE | 86.04 | 4.2409 | FO | 2012-05-01 | 5.35838889,-4.03052778
2021 | Août | Orange | OCI0301 | CITE_FAIRMONT | CITE_FAIRMONT_U21-13 | OCI0301 | CITE FAIRMONT | ATTECOUBE | ABIDJAN | DISTRICT AUTONOME D'ABIDJAN |  |  |  | -4.03052778 | 5.35838889 | Haubané |  | 19007 | 3G | NODE_B | RNC_RP_1 | 50 | 1111 | 0 | 4 | 24 | 2693/397/212 | KATHREIN | 42 | 16.4 |  | FO | 34 | 65 | 10 | CIE | 86.04 | 4.0985 | FO | 2012-05-01 | 5.35838889,-4.03052778
2021 | Août | Orange | OCI0301 | CITE_FAIRMONT | CITE_FAIRMONT_U21-21 | OCI0301 | CITE FAIRMONT | ATTECOUBE | ABIDJAN | DISTRICT AUTONOME D'ABIDJAN |  |  |  | -4.03052778 | 5.35838889 | Haubané |  | 19002 | 3G | NODE_B | RNC_RP_1 | 160 | 1111 | 0 | 4 | 24 | 2693/397/212 | KATHREIN | 42 | 16.4 |  | FO | 34 | 65 | 10 | CIE | 86.04 | 14.183 | FO | 2012-05-01 | 5.35838889,-4.03052778
2021 | Août | Orange | OCI0301 | CITE_FAIRMONT | CITE_FAIRMONT_U21-22 | OCI0301 | CITE FAIRMONT | ATTECOUBE | ABIDJAN | DISTRICT AUTONOME D'ABIDJAN |  |  |  | -4.03052778 | 5.35838889 | Haubané |  | 19005 | 3G | NODE_B | RNC_RP_1 | 160 | 1111 | 0 | 4 | 24 | 2693/397/212 | KATHREIN | 42 | 16.4 |  | FO | 34 | 65 | 10 | CIE | 86.04 | 8.9081 | FO | 2012-05-01 | 5.35838889,-4.03052778
2021 | Août | Orange | OCI0301 | CITE_FAIRMONT | CITE_FAIRMONT_U21-23 | OCI0301 | CITE FAIRMONT | ATTECOUBE | ABIDJAN | DISTRICT AUTONOME D'ABIDJAN |  |  |  | -4.03052778 | 5.35838889 | Haubané |  | 19008 | 3G | NODE_B | RNC_RP_1 | 160 | 1111 | 0 | 4 | 24 | 2693/397/212 | KATHREIN | 42 | 16.4 |  | FO | 34 | 65 | 10 | CIE | 86.04 | 8.2319 | FO | 2012-05-01 | 5.35838889,-4.03052778
2021 | Août | Orange | OCI0301 | CITE_FAIRMONT | CITE_FAIRMONT_U21-31 | OCI0301 | CITE FAIRMONT | ATTECOUBE | ABIDJAN | DISTRICT AUTONOME D'ABIDJAN |  |  |  | -4.03052778 | 5.35838889 | Haubané |  | 19003 | 3G | NODE_B | RNC_RP_1 | 270 | 1111 | 0 | 4 | 24 | 2693/397/212 | KATHREIN | 42 | 16.4 |  | FO | 34 | 65 | 10 | CIE | 86.04 | 14.9242 | FO | 2012-05-01 | 5.35838889,-4.03052778
2021 | Août | Orange | OCI0301 | CITE_FAIRMONT | CITE_FAIRMONT_U21-32 | OCI0301 | CITE FAIRMONT | ATTECOUBE | ABIDJAN | DISTRICT AUTONOME D'ABIDJAN |  |  |  | -4.03052778 | 5.35838889 | Haubané |  | 19006 | 3G | NODE_B | RNC_RP_1 | 270 | 1111 | 0 | 4 | 32 | 2693/397/212 | KATHREIN | 42 | 13.9 |  | FO | 42 | 65 | 10 | CIE | 86.04 | 9.6714 | FO | 2012-05-01 | 5.35838889,-4.03052778
2021 | Août | Orange | OCI0301 | CITE_FAIRMONT | CITE_FAIRMONT_U21-33 | OCI0301 | CITE FAIRMONT | ATTECOUBE | ABIDJAN | DISTRICT AUTONOME D'ABIDJAN |  |  |  | -4.03052778 | 5.35838889 | Haubané |  | 19009 | 3G | NODE_B | RNC_RP_1 | 270 | 1111 | 0 | 4 | 32 | 2693/397/212 | KATHREIN | 42 | 13.9 |  | FO | 42 | 65 | 10 | CIE | 86.04 | 8.2717 | FO | 2012-05-01 | 5.35838889,-4.03052778
2021 | Août | Orange | OCI2202 | CITE_FOURGERE | CITE_FOURGERE_G18-1 | OCI2202 | ABIDJAN | BINGERVILLE | ABIDJAN | DISTRICT AUTONOME D'ABIDJAN | 1 | 6 |  | -3.908335 | 5.360812 | AUTOSTABLE |  | 7505 | 2G | BTS | BSC_VILLA1 | 40 | 118 | 0 | 4 | 32 | 2693/397/212 | KATHREIN | 42 | 13.9 |  | FO | 42 | 65 | 10 | CIE | 0.63887 | 88.9409 | FO | 2017-12-14 | 5.360812,-3.908335
2021 | Août | Orange | OCI2202 | CITE_FOURGERE | CITE_FOURGERE_G18-2 | OCI2202 | ABIDJAN | BINGERVILLE | ABIDJAN | DISTRICT AUTONOME D'ABIDJAN | 1 | 8 |  | -3.908335 | 5.360812 | AUTOSTABLE |  | 7506 | 2G | BTS | BSC_VILLA1 | 120 | 118 | 0 | 4 | 32 | 2693/397/212 | KATHREIN | 42 | 13.9 |  | FO | 42 | 65 | 10 | CIE | 0.35447 | 91.85 | FO | 2017-12-14 | 5.360812,-3.908335
2021 | Août | Orange | OCI2202 | CITE_FOURGERE | CITE_FOURGERE_G18-3 | OCI2202 | ABIDJAN | BINGERVILLE | ABIDJAN | DISTRICT AUTONOME D'ABIDJAN | 1 | 8 |  | -3.908335 | 5.360812 | AUTOSTABLE |  | 7507 | 2G | BTS | BSC_VILLA1 | 310 | 118 | 0 | 4 | 32 | 2693/397/212 | KATHREIN | 42 | 13.9 |  | FO | 42 | 65 | 10 | CIE | 0.16532 | 80.2356 | FO | 2017-12-14 | 5.360812,-3.908335
2021 | Août | Orange | OCI2202 | CITE_FOURGERE | CITE_FOURGERE_G9-1 | OCI2202 | ABIDJAN | BINGERVILLE | ABIDJAN | DISTRICT AUTONOME D'ABIDJAN | 1 | 4 |  | -3.908335 | 5.360812 | AUTOSTABLE |  | 7501 | 2G | BTS | BSC_VILLA1 | 40 | 118 | 0 | 4 | 32 | 2693/397/212 | KATHREIN | 42 | 13.9 |  | FO | 42 | 65 | 10 | CIE | 1.7032 | 27.3431 | FO | 2017-12-14 | 5.360812,-3.908335
2021 | Août | Orange | OCI2202 | CITE_FOURGERE | CITE_FOURGERE_G9-2 | OCI2202 | ABIDJAN | BINGERVILLE | ABIDJAN | DISTRICT AUTONOME D'ABIDJAN | 1 | 5 |  | -3.908335 | 5.360812 | AUTOSTABLE |  | 7502 | 2G | BTS | BSC_VILLA1 | 120 | 118 | 0 | 3 | 32 | 2693/397/212 | KATHREIN | 42 | 13.8 |  | FO | 42 | 65 | 10 | CIE | 0.62429 | 51.5342 | FO | 2017-12-14 | 5.360812,-3.908335
2021 | Août | Orange | OCI2202 | CITE_FOURGERE | CITE_FOURGERE_G9-3 | OCI2202 | ABIDJAN | BINGERVILLE | ABIDJAN | DISTRICT AUTONOME D'ABIDJAN | 1 | 5 |  | -3.908335 | 5.360812 | AUTOSTABLE |  | 7503 | 2G | BTS | BSC_VILLA1 | 310 | 118 | 0 | 3 | 32 | 2693/397/212 | KATHREIN | 42 | 13.8 |  | FO | 42 | 65 | 10 | CIE | 0.49061 | 51.5342 | FO | 2017-12-14 | 5.360812,-3.908335
2021 | Août | Orange | OCI2202 | CITE_FOURGERE | CITE_FOURGERE_L26-1 | OCI2202 | ABIDJAN | BINGERVILLE | ABIDJAN | DISTRICT AUTONOME D'ABIDJAN |  |  |  | -3.908335 | 5.360812 | AUTOSTABLE |  |  | 4G | ENODE_B |  | 40 |  | 0 | 3 | 32 | 2693/397/212 | KATHREIN | 42 | 13.8 |  | FO | 42 | 65 | 10 | CIE |  |  | FO | 2017-12-14 | 5.360812,-3.908335
2021 | Août | Orange | OCI2202 | CITE_FOURGERE | CITE_FOURGERE_L26-2 | OCI2202 | ABIDJAN | BINGERVILLE | ABIDJAN | DISTRICT AUTONOME D'ABIDJAN |  |  |  | -3.908335 | 5.360812 | AUTOSTABLE |  |  | 4G | ENODE_B |  | 120 |  | 0 | 4 | 32 | 2693/397/212 | KATHREIN | 42 | 13.8 |  | FO | 42 | 65 | 10 | CIE |  |  | FO | 2017-12-14 | 5.360812,-3.908335
2021 | Août | Orange | OCI2202 | CITE_FOURGERE | CITE_FOURGERE_L26-3 | OCI2202 | ABIDJAN | BINGERVILLE | ABIDJAN | DISTRICT AUTONOME D'ABIDJAN |  |  |  | -3.908335 | 5.360812 | AUTOSTABLE |  |  | 4G | ENODE_B |  | 310 |  | 0 | 5 | 32 | 2693/397/212 | KATHREIN | 42 | 13.8 |  | FO | 42 | 65 | 10 | CIE |  |  | FO | 2017-12-14 | 5.360812,-3.908335
2021 | Août | Orange | OCI2202 | CITE_FOURGERE | CITE_FOURGERE_L8-1 | OCI2202 | ABIDJAN | BINGERVILLE | ABIDJAN | DISTRICT AUTONOME D'ABIDJAN |  |  |  | -3.908335 | 5.360812 | AUTOSTABLE |  |  | 4G | ENODE_B |  | 40 |  | 0 | 5 | 32 | 2693/397/212 | KATHREIN | 42 | 13.8 |  | FO | 42 | 65 | 10 | CIE |  |  | FO | 2017-12-14 | 5.360812,-3.908335
2021 | Août | Orange | OCI2202 | CITE_FOURGERE | CITE_FOURGERE_L8-2 | OCI2202 | ABIDJAN | BINGERVILLE | ABIDJAN | DISTRICT AUTONOME D'ABIDJAN |  |  |  | -3.908335 | 5.360812 | AUTOSTABLE |  |  | 4G | ENODE_B |  | 120 |  | 0 | 4 | 32 | 2693/397/212 | KATHREIN | 42 | 13.8 |  | FO | 42 | 65 | 10 | CIE |  |  | FO | 2017-12-14 | 5.360812,-3.908335
2021 | Août | Orange | OCI2202 | CITE_FOURGERE | CITE_FOURGERE_L8-3 | OCI2202 | ABIDJAN | BINGERVILLE | ABIDJAN | DISTRICT AUTONOME D'ABIDJAN |  |  |  | -3.908335 | 5.360812 | AUTOSTABLE |  |  | 4G | ENODE_B |  | 310 |  | 0 | 4 | 32 | 2693/397/212 | KATHREIN | 42 | 13.8 |  | FO | 42 | 65 | 10 | CIE |  |  | FO | 2017-12-14 | 5.360812,-3.908335
2021 | Août | Orange | OCI2202 | CITE_FOURGERE | CITE_FOURGERE_U21-11 | OCI2202 | ABIDJAN | BINGERVILLE | ABIDJAN | DISTRICT AUTONOME D'ABIDJAN |  |  |  | -3.908335 | 5.360812 | AUTOSTABLE |  | 19011 | 3G | NODE_B | RNC_COCODY_1 | 40 | 1191 | 0 | 4 | 32 | 2693/397/212 | KATHREIN | 42 | 13.8 |  | FO | 42 | 65 | 10 | CIE | 86.04 | 7.0329 | FO | 2017-12-14 | 5.360812,-3.908335
2021 | Août | Orange | OCI2202 | CITE_FOURGERE | CITE_FOURGERE_U21-12 | OCI2202 | ABIDJAN | BINGERVILLE | ABIDJAN | DISTRICT AUTONOME D'ABIDJAN |  |  |  | -3.908335 | 5.360812 | AUTOSTABLE |  | 19014 | 3G | NODE_B | RNC_COCODY_1 | 40 | 1191 | 0 | 4 | 32 | 2693/397/212 | KATHREIN | 42 | 13.8 |  | FO | 42 | 65 | 10 | CIE | 86.04 | 4.2153 | FO | 2017-12-14 | 5.360812,-3.908335
2021 | Août | Orange | OCI2202 | CITE_FOURGERE | CITE_FOURGERE_U21-13 | OCI2202 | ABIDJAN | BINGERVILLE | ABIDJAN | DISTRICT AUTONOME D'ABIDJAN |  |  |  | -3.908335 | 5.360812 | AUTOSTABLE |  | 19017 | 3G | NODE_B | RNC_COCODY_1 | 40 | 1191 | 0 | 4 | 32 | 2693/397/212 | KATHREIN | 42 | 13.8 |  | FO | 42 | 65 | 10 | CIE | 86.04 | 5.1476 | FO | 2017-12-14 | 5.360812,-3.908335
2021 | Août | Orange | OCI2202 | CITE_FOURGERE | CITE_FOURGERE_U21-21 | OCI2202 | ABIDJAN | BINGERVILLE | ABIDJAN | DISTRICT AUTONOME D'ABIDJAN |  |  |  | -3.908335 | 5.360812 | AUTOSTABLE |  | 19012 | 3G | NODE_B | RNC_COCODY_1 | 120 | 1191 | 0 | 4 | 32 | 2693/397/212 | KATHREIN | 42 | 13.8 |  | FO | 42 | 65 | 10 | CIE | 86.04 | 4.5322 | FO | 2017-12-14 | 5.360812,-3.908335
2021 | Août | Orange | OCI2202 | CITE_FOURGERE | CITE_FOURGERE_U21-22 | OCI2202 | ABIDJAN | BINGERVILLE | ABIDJAN | DISTRICT AUTONOME D'ABIDJAN |  |  |  | -3.908335 | 5.360812 | AUTOSTABLE |  | 19015 | 3G | NODE_B | RNC_COCODY_1 | 120 | 1191 | 0 | 4 | 32 | 2693/397/212 | KATHREIN | 42 | 13.8 |  | FO | 42 | 65 | 10 | CIE | 86.04 | 4.8655 | FO | 2017-12-14 | 5.360812,-3.908335
2021 | Août | Orange | OCI2202 | CITE_FOURGERE | CITE_FOURGERE_U21-23 | OCI2202 | ABIDJAN | BINGERVILLE | ABIDJAN | DISTRICT AUTONOME D'ABIDJAN |  |  |  | -3.908335 | 5.360812 | AUTOSTABLE |  | 19018 | 3G | NODE_B | RNC_COCODY_1 | 120 | 1191 | 0 | 4 | 32 | 2693/397/212 | KATHREIN | 42 | 13.8 |  | FO | 42 | 65 | 10 | CIE | 86.04 | 2.1311 | FO | 2017-12-14 | 5.360812,-3.908335
2021 | Août | Orange | OCI2202 | CITE_FOURGERE | CITE_FOURGERE_U21-31 | OCI2202 | ABIDJAN | BINGERVILLE | ABIDJAN | DISTRICT AUTONOME D'ABIDJAN |  |  |  | -3.908335 | 5.360812 | AUTOSTABLE |  | 19013 | 3G | NODE_B | RNC_COCODY_1 | 310 | 1191 | 0 | 4 | 32 | 2693/397/212 | KATHREIN | 42 | 13.8 |  | FO | 42 | 65 | 10 | CIE | 86.04 | 2.7765 | FO | 2017-12-14 | 5.360812,-3.908335
2021 | Août | Orange | OCI2202 | CITE_FOURGERE | CITE_FOURGERE_U21-32 | OCI2202 | ABIDJAN | BINGERVILLE | ABIDJAN | DISTRICT AUTONOME D'ABIDJAN |  |  |  | -3.908335 | 5.360812 | AUTOSTABLE |  | 19016 | 3G | NODE_B | RNC_COCODY_1 | 310 | 1191 | 0 | 4 | 27 | 2693/397/212 | KATHREIN | 42 | 13.9 |  | FO | 37 | 65 | 10 | CIE | 86.04 | 2.3392 | FO | 2017-12-14 | 5.360812,-3.908335
2021 | Août | Orange | OCI2202 | CITE_FOURGERE | CITE_FOURGERE_U21-33 | OCI2202 | ABIDJAN | BINGERVILLE | ABIDJAN | DISTRICT AUTONOME D'ABIDJAN |  |  |  | -3.908335 | 5.360812 | AUTOSTABLE |  | 19019 | 3G | NODE_B | RNC_COCODY_1 | 310 | 1191 | 0 | 4 | 27 | 2693/397/212 | KATHREIN | 42 | 13.9 |  | FO | 37 | 65 | 10 | CIE | 86.04 | 2.0615 | FO | 2017-12-14 | 5.360812,-3.908335
2021 | Août | Orange | OCI2048 | CITE_GATL | CITE_GATL_G18-1 | OCI2048 | AEROPORT | PORT-BOUET | ABIDJAN | DISTRICT AUTONOME D'ABIDJAN | 1 | 5 |  | -3.94016400 | 5.26289400 | Autostable |  | 7535 | 2G | BTS | BSC_LUMIERE_1 | 100 | 144 | 0 | 4 | 27 | 2693/397/212 | KATHREIN | 42 | 13.9 |  | FO | 37 | 65 | 10 | CIE | 0.063939 | 52.4807 | FO | 2017-04-26 | 5.26289400,-3.94016400
2021 | Août | Orange | OCI2048 | CITE_GATL | CITE_GATL_G18-2 | OCI2048 | AEROPORT | PORT-BOUET | ABIDJAN | DISTRICT AUTONOME D'ABIDJAN | 1 | 4 |  | -3.94016400 | 5.26289400 | Autostable |  | 7536 | 2G | BTS | BSC_LUMIERE_1 | 175 | 144 | 0 | 2 | 27 | 2693/397/212 | KATHREIN | 42 | 16.959999 |  | FO | 37 | 65 | 10 | CIE | 0.14187 | 40.2551 | FO | 2017-04-26 | 5.26289400,-3.94016400
2021 | Août | Orange | OCI2048 | CITE_GATL | CITE_GATL_G18-3 | OCI2048 | AEROPORT | PORT-BOUET | ABIDJAN | DISTRICT AUTONOME D'ABIDJAN | 1 | 3 |  | -3.94016400 | 5.26289400 | Autostable |  | 7537 | 2G | BTS | BSC_LUMIERE_1 | 270 | 144 | 0 | 4 | 27 | 2693/397/212 | KATHREIN | 42 | 16.950001 |  | FO | 37 | 65 | 10 | CIE | 0.13924 | 29.1661 | FO | 2017-04-26 | 5.26289400,-3.94016400
2021 | Août | Orange | OCI2048 | CITE_GATL | CITE_GATL_L8-1 | OCI2048 | AEROPORT | PORT-BOUET | ABIDJAN | DISTRICT AUTONOME D'ABIDJAN |  |  |  | -3.94016400 | 5.26289400 | Autostable |  |  | 4G | ENODE_B |  | 100 |  | 0 | 2 | 27 | 2693/397/212 | KATHREIN | 42 | 16.959999 |  | FO | 37 | 65 | 10 | CIE |  |  | FO | 2017-04-26 | 5.26289400,-3.94016400
2021 | Août | Orange | OCI2048 | CITE_GATL | CITE_GATL_L8-2 | OCI2048 | AEROPORT | PORT-BOUET | ABIDJAN | DISTRICT AUTONOME D'ABIDJAN |  |  |  | -3.94016400 | 5.26289400 | Autostable |  |  | 4G | ENODE_B |  | 175 |  | 0 | 6 | 27 | 2693/397/212 | KATHREIN | 42 | 17.850000 |  | FO | 37 | 65 | 10 | CIE |  |  | FO | 2017-04-26 | 5.26289400,-3.94016400
2021 | Août | Orange | OCI2048 | CITE_GATL | CITE_GATL_L8-3 | OCI2048 | AEROPORT | PORT-BOUET | ABIDJAN | DISTRICT AUTONOME D'ABIDJAN |  |  |  | -3.94016400 | 5.26289400 | Autostable |  |  | 4G | ENODE_B |  | 270 |  | 0 | 6 | 27 | 2693/397/212 | KATHREIN | 42 | 17.850000 |  | FO | 37 | 65 | 10 | CIE |  |  | FO | 2017-04-26 | 5.26289400,-3.94016400
2021 | Août | Orange | OCI2048 | CITE_GATL | CITE_GATL_U21-11 | OCI2048 | AEROPORT | PORT-BOUET | ABIDJAN | DISTRICT AUTONOME D'ABIDJAN |  |  |  | -3.94016400 | 5.26289400 | Autostable |  | 19031 | 3G | NODE_B | RNC-PortBouet_1 | 100 | 1441 | 0 | 6 | 27 | 2693/397/212 | KATHREIN | 42 | 17.850000 |  | FO | 37 | 65 | 10 | CIE | 86.04 | 0.42747 | FO | 2017-04-26 | 5.26289400,-3.94016400
2021 | Août | Orange | OCI2048 | CITE_GATL | CITE_GATL_U21-12 | OCI2048 | AEROPORT | PORT-BOUET | ABIDJAN | DISTRICT AUTONOME D'ABIDJAN |  |  |  | -3.94016400 | 5.26289400 | Autostable |  | 19034 | 3G | NODE_B | RNC-PortBouet_1 | 100 | 1441 | 0 | 6 | 27 | 2693/397/212 | KATHREIN | 42 | 17.850000 |  | FO | 37 | 65 | 10 | CIE | 86.04 | 0.31947 | FO | 2017-04-26 | 5.26289400,-3.94016400
2021 | Août | Orange | OCI2048 | CITE_GATL | CITE_GATL_U21-13 | OCI2048 | AEROPORT | PORT-BOUET | ABIDJAN | DISTRICT AUTONOME D'ABIDJAN |  |  |  | -3.94016400 | 5.26289400 | Autostable |  | 19037 | 3G | NODE_B | RNC-PortBouet_1 | 100 | 1441 | 0 | 6 | 27 | 2693/397/212 | KATHREIN | 42 | 17.850000 |  | FO | 37 | 65 | 10 | CIE | 86.04 | 1.1383 | FO | 2017-04-26 | 5.26289400,-3.94016400
2021 | Août | Orange | OCI2048 | CITE_GATL | CITE_GATL_U21-21 | OCI2048 | AEROPORT | PORT-BOUET | ABIDJAN | DISTRICT AUTONOME D'ABIDJAN |  |  |  | -3.94016400 | 5.26289400 | Autostable |  | 19032 | 3G | NODE_B | RNC-PortBouet_1 | 175 | 1441 | 0 | 6 | 27 | 2693/397/212 | KATHREIN | 42 | 17.850000 |  | FO | 37 | 65 | 10 | CIE | 86.04 | 4.1729 | FO | 2017-04-26 | 5.26289400,-3.94016400
2021 | Août | Orange | OCI2048 | CITE_GATL | CITE_GATL_U21-22 | OCI2048 | AEROPORT | PORT-BOUET | ABIDJAN | DISTRICT AUTONOME D'ABIDJAN |  |  |  | -3.94016400 | 5.26289400 | Autostable |  | 19035 | 3G | NODE_B | RNC-PortBouet_1 | 175 | 1441 | 0 | 6 | 27 | 2693/397/212 | KATHREIN | 42 | 17.879999 |  | FO | 37 | 65 | 10 | CIE | 86.04 | 3.7528 | FO | 2017-04-26 | 5.26289400,-3.94016400
2021 | Août | Orange | OCI2048 | CITE_GATL | CITE_GATL_U21-23 | OCI2048 | AEROPORT | PORT-BOUET | ABIDJAN | DISTRICT AUTONOME D'ABIDJAN |  |  |  | -3.94016400 | 5.26289400 | Autostable |  | 19038 | 3G | NODE_B | RNC-PortBouet_1 | 175 | 1441 | 0 | 6 | 27 | 2693/397/212 | KATHREIN | 42 | 17.879999 |  | FO | 37 | 65 | 10 | CIE | 86.04 | 3.0436 | FO | 2017-04-26 | 5.26289400,-3.94016400
2021 | Août | Orange | OCI2048 | CITE_GATL | CITE_GATL_U21-31 | OCI2048 | AEROPORT | PORT-BOUET | ABIDJAN | DISTRICT AUTONOME D'ABIDJAN |  |  |  | -3.94016400 | 5.26289400 | Autostable |  | 19033 | 3G | NODE_B | RNC-PortBouet_1 | 270 | 1441 | 0 | 6 | 27 | 2693/397/212 | KATHREIN | 42 | 17.879999 |  | FO | 37 | 65 | 10 | CIE | 86.04 | 0.8428 | FO | 2017-04-26 | 5.26289400,-3.94016400
2021 | Août | Orange | OCI2048 | CITE_GATL | CITE_GATL_U21-32 | OCI2048 | AEROPORT | PORT-BOUET | ABIDJAN | DISTRICT AUTONOME D'ABIDJAN |  |  |  | -3.94016400 | 5.26289400 | Autostable |  | 19036 | 3G | NODE_B | RNC-PortBouet_1 | 270 | 1441 | 0 | 4 | 27 | 2693/397/212 | KATHREIN | 42 | 13.9 |  | FO | 37 | 65 | 10 | CIE | 86.04 | 0.50677 | FO | 2017-04-26 | 5.26289400,-3.94016400
2021 | Août | Orange | OCI2048 | CITE_GATL | CITE_GATL_U21-33 | OCI2048 | AEROPORT | PORT-BOUET | ABIDJAN | DISTRICT AUTONOME D'ABIDJAN |  |  |  | -3.94016400 | 5.26289400 | Autostable |  | 19039 | 3G | NODE_B | RNC-PortBouet_1 | 270 | 1441 | 0 | 4 | 27 | 2693/397/212 | KATHREIN | 42 | 13.9 |  | FO | 37 | 65 | 10 | CIE | 86.04 | 0.41816 | FO | 2017-04-26 | 5.26289400,-3.94016400
2021 | Août | Orange | OCI2216 | CITE_ORANGE | CITE_ORANGE_G18-1 | OCI2216 | ABIDJAN | COCODY | ABIDJAN | DISTRICT AUTONOME D'ABIDJAN | 1 | 3 |  | -3.92003 | 5.38246 | AUTOSTABLE |  | 7555 | 2G | BTS | BSC_VILLA1 | 10 | 118 | 0 | 4 | 27 | 2693/397/212 | KATHREIN | 42 | 13.9 |  | FO | 37 | 65 | 10 | CIE | 0 | 27.3431 | FO | 2017-12-27 | 5.38246,-3.92003
2021 | Août | Orange | OCI2216 | CITE_ORANGE | CITE_ORANGE_G18-2 | OCI2216 | ABIDJAN | COCODY | ABIDJAN | DISTRICT AUTONOME D'ABIDJAN | 1 | 4 |  | -3.92003 | 5.38246 | AUTOSTABLE |  | 7556 | 2G | BTS | BSC_VILLA1 | 150 | 118 | 0 | 4 | 27 | 2693/397/212 | KATHREIN | 42 | 13.9 |  | FO | 37 | 65 | 10 | CIE | 0 | 40.2551 | FO | 2017-12-27 | 5.38246,-3.92003
2021 | Août | Orange | OCI2216 | CITE_ORANGE | CITE_ORANGE_G18-3 | OCI2216 | ABIDJAN | COCODY | ABIDJAN | DISTRICT AUTONOME D'ABIDJAN | 1 | 3 |  | -3.92003 | 5.38246 | AUTOSTABLE |  | 7557 | 2G | BTS | BSC_VILLA1 | 270 | 118 | 0 | 4 | 27 | 2693/397/212 | KATHREIN | 42 | 13.9 |  | FO | 37 | 65 | 10 | CIE | 0 | 29.1661 | FO | 2017-12-27 | 5.38246,-3.92003
2021 | Août | Orange | OCI2216 | CITE_ORANGE | CITE_ORANGE_G9-1 | OCI2216 | ABIDJAN | COCODY | ABIDJAN | DISTRICT AUTONOME D'ABIDJAN | 1 | 3 |  | -3.92003 | 5.38246 | AUTOSTABLE |  | 7551 | 2G | BTS | BSC_VILLA1 | 10 | 118 | 0 | 4 | 27 | 2693/397/212 | KATHREIN | 42 | 13.9 |  | FO | 37 | 65 | 10 | CIE | 0.54452 | 27.3431 | FO | 2017-12-27 | 5.38246,-3.92003
2021 | Août | Orange | OCI2216 | CITE_ORANGE | CITE_ORANGE_G9-2 | OCI2216 | ABIDJAN | COCODY | ABIDJAN | DISTRICT AUTONOME D'ABIDJAN | 1 | 3 |  | -3.92003 | 5.38246 | AUTOSTABLE |  | 7552 | 2G | BTS | BSC_VILLA1 | 150 | 118 | 0 | 5 | 32 | 2693/397/212 | KATHREIN | 42 | 18.799999 |  | FO | 42 | 65 | 10 | CIE | 0.72897 | 29.1661 | FO | 2017-12-27 | 5.38246,-3.92003
2021 | Août | Orange | OCI2216 | CITE_ORANGE | CITE_ORANGE_G9-3 | OCI2216 | ABIDJAN | COCODY | ABIDJAN | DISTRICT AUTONOME D'ABIDJAN | 1 | 3 |  | -3.92003 | 5.38246 | AUTOSTABLE |  | 7553 | 2G | BTS | BSC_VILLA1 | 270 | 118 | 0 | 7 | 32 | 2693/397/212 | KATHREIN | 42 | 18.799999 |  | FO | 42 | 65 | 10 | CIE | 0.44153 | 29.1661 | FO | 2017-12-27 | 5.38246,-3.92003
2021 | Août | Orange | OCI2216 | CITE_ORANGE | CITE_ORANGE_L23-1 | OCI2216 | ABIDJAN | COCODY | ABIDJAN | DISTRICT AUTONOME D'ABIDJAN |  |  |  | -3.92003 | 5.38246 | AUTOSTABLE |  |  | TDD | ENODE_B |  | 60 |  | 0 | 4 | 32 | 2693/397/212 | KATHREIN | 42 | 18.799999 |  | FO | 42 | 65 | 10 | CIE |  |  | FO | 2017-12-27 | 5.38246,-3.92003
2021 | Août | Orange | OCI2216 | CITE_ORANGE | CITE_ORANGE_L23-2 | OCI2216 | ABIDJAN | COCODY | ABIDJAN | DISTRICT AUTONOME D'ABIDJAN |  |  |  | -3.92003 | 5.38246 | AUTOSTABLE |  |  | TDD | ENODE_B |  | 190 |  | 0 | 3 | 27 | 2693/397/212 | KATHREIN | 42 | 13.8 |  | FO | 37 | 65 | 10 | CIE |  |  | FO | 2017-12-27 | 5.38246,-3.92003
2021 | Août | Orange | OCI2216 | CITE_ORANGE | CITE_ORANGE_L23-3 | OCI2216 | ABIDJAN | COCODY | ABIDJAN | DISTRICT AUTONOME D'ABIDJAN |  |  |  | -3.92003 | 5.38246 | AUTOSTABLE |  |  | TDD | ENODE_B |  | 300 |  | 0 | 2 | 27 | 2693/397/212 | KATHREIN | 42 | 13.8 |  | FO | 37 | 65 | 10 | CIE |  |  | FO | 2017-12-27 | 5.38246,-3.92003
2021 | Août | Orange | OCI2216 | CITE_ORANGE | CITE_ORANGE_L26-1 | OCI2216 | ABIDJAN | COCODY | ABIDJAN | DISTRICT AUTONOME D'ABIDJAN |  |  |  | -3.92003 | 5.38246 | AUTOSTABLE |  |  | 4G | ENODE_B |  | 10 |  | 0 | 2 | 27 | 2693/397/212 | KATHREIN | 42 | 13.8 |  | FO | 37 | 65 | 10 | CIE |  |  | FO | 2017-12-27 | 5.38246,-3.92003
2021 | Août | Orange | OCI2216 | CITE_ORANGE | CITE_ORANGE_L26-2 | OCI2216 | ABIDJAN | COCODY | ABIDJAN | DISTRICT AUTONOME D'ABIDJAN |  |  |  | -3.92003 | 5.38246 | AUTOSTABLE |  |  | 4G | ENODE_B |  | 150 |  | 0 | 6 | 27 | 2693/397/212 | KATHREIN | 42 | 13.8 |  | FO | 37 | 65 | 10 | CIE |  |  | FO | 2017-12-27 | 5.38246,-3.92003
2021 | Août | Orange | OCI2216 | CITE_ORANGE | CITE_ORANGE_L26-3 | OCI2216 | ABIDJAN | COCODY | ABIDJAN | DISTRICT AUTONOME D'ABIDJAN |  |  |  | -3.92003 | 5.38246 | AUTOSTABLE |  |  | 4G | ENODE_B |  | 270 |  | 0 | 6 | 27 | 2693/397/212 | KATHREIN | 42 | 13.8 |  | FO | 37 | 65 | 10 | CIE |  |  | FO | 2017-12-27 | 5.38246,-3.92003
2021 | Août | Orange | OCI2216 | CITE_ORANGE | CITE_ORANGE_L8-1 | OCI2216 | ABIDJAN | COCODY | ABIDJAN | DISTRICT AUTONOME D'ABIDJAN |  |  |  | -3.92003 | 5.38246 | AUTOSTABLE |  |  | 4G | ENODE_B |  | 10 |  | 0 | 6 | 27 | 2693/397/212 | KATHREIN | 42 | 13.8 |  | FO | 37 | 65 | 10 | CIE |  |  | FO | 2017-12-27 | 5.38246,-3.92003
2021 | Août | Orange | OCI2216 | CITE_ORANGE | CITE_ORANGE_L8-2 | OCI2216 | ABIDJAN | COCODY | ABIDJAN | DISTRICT AUTONOME D'ABIDJAN |  |  |  | -3.92003 | 5.38246 | AUTOSTABLE |  |  | 4G | ENODE_B |  | 150 |  | 0 | 4 | 27 | 2693/397/212 | KATHREIN | 42 | 16.4 |  | FO | 37 | 65 | 10 | CIE |  |  | FO | 2017-12-27 | 5.38246,-3.92003
2021 | Août | Orange | OCI2216 | CITE_ORANGE | CITE_ORANGE_L8-3 | OCI2216 | ABIDJAN | COCODY | ABIDJAN | DISTRICT AUTONOME D'ABIDJAN |  |  |  | -3.92003 | 5.38246 | AUTOSTABLE |  |  | 4G | ENODE_B |  | 270 |  | 0 | 4 | 27 | 2693/397/212 | KATHREIN | 42 | 16.4 |  | FO | 37 | 65 | 10 | CIE |  |  | FO | 2017-12-27 | 5.38246,-3.92003
2021 | Août | Orange | OCI2216 | CITE_ORANGE | CITE_ORANGE_U21-11 | OCI2216 | ABIDJAN | COCODY | ABIDJAN | DISTRICT AUTONOME D'ABIDJAN |  |  |  | -3.92003 | 5.38246 | AUTOSTABLE |  | 19041 | 3G | NODE_B | RNC_COCODY_1 | 150 | 1191 | 0 | 4 | 27 | 2693/397/212 | KATHREIN | 42 | 16.4 |  | FO | 37 | 65 | 10 | CIE | 86.04 | 2.2354 | FO | 2017-12-27 | 5.38246,-3.92003
2021 | Août | Orange | OCI2216 | CITE_ORANGE | CITE_ORANGE_U21-12 | OCI2216 | ABIDJAN | COCODY | ABIDJAN | DISTRICT AUTONOME D'ABIDJAN |  |  |  | -3.92003 | 5.38246 | AUTOSTABLE |  | 19044 | 3G | NODE_B | RNC_COCODY_1 | 150 | 1191 | 0 | 4 | 27 | 2693/397/212 | KATHREIN | 42 | 16.4 |  | FO | 37 | 65 | 10 | CIE | 86.04 | 3.1472 | FO | 2017-12-27 | 5.38246,-3.92003
2021 | Août | Orange | OCI2216 | CITE_ORANGE | CITE_ORANGE_U21-13 | OCI2216 | ABIDJAN | COCODY | ABIDJAN | DISTRICT AUTONOME D'ABIDJAN |  |  |  | -3.92003 | 5.38246 | AUTOSTABLE |  | 19047 | 3G | NODE_B | RNC_COCODY_1 | 150 | 1191 | 0 | 4 | 27 | 2693/397/212 | KATHREIN | 42 | 16.4 |  | FO | 37 | 65 | 10 | CIE | 86.04 | 1.4792 | FO | 2017-12-27 | 5.38246,-3.92003
2021 | Août | Orange | OCI2216 | CITE_ORANGE | CITE_ORANGE_U21-21 | OCI2216 | ABIDJAN | COCODY | ABIDJAN | DISTRICT AUTONOME D'ABIDJAN |  |  |  | -3.92003 | 5.38246 | AUTOSTABLE |  | 19042 | 3G | NODE_B | RNC_COCODY_1 | 270 | 1191 | 0 | 4 | 27 | 2693/397/212 | KATHREIN | 42 | 16.4 |  | FO | 37 | 65 | 10 | CIE | 86.04 | 4.747 | FO | 2017-12-27 | 5.38246,-3.92003
2021 | Août | Orange | OCI2216 | CITE_ORANGE | CITE_ORANGE_U21-22 | OCI2216 | ABIDJAN | COCODY | ABIDJAN | DISTRICT AUTONOME D'ABIDJAN |  |  |  | -3.92003 | 5.38246 | AUTOSTABLE |  | 19045 | 3G | NODE_B | RNC_COCODY_1 | 270 | 1191 | 0 | 4 | 27 | 2693/397/212 | KATHREIN | 42 | 16.4 |  | FO | 37 | 65 | 10 | CIE | 86.04 | 3.7471 | FO | 2017-12-27 | 5.38246,-3.92003
2021 | Août | Orange | OCI2216 | CITE_ORANGE | CITE_ORANGE_U21-23 | OCI2216 | ABIDJAN | COCODY | ABIDJAN | DISTRICT AUTONOME D'ABIDJAN |  |  |  | -3.92003 | 5.38246 | AUTOSTABLE |  | 19048 | 3G | NODE_B | RNC_COCODY_1 | 270 | 1191 | 0 | 4 | 27 | 2693/397/212 | KATHREIN | 42 | 16.4 |  | FO | 37 | 65 | 10 | CIE | 86.04 | 1.6807 | FO | 2017-12-27 | 5.38246,-3.92003
2021 | Août | Orange | OCI2216 | CITE_ORANGE | CITE_ORANGE_U21-31 | OCI2216 | ABIDJAN | COCODY | ABIDJAN | DISTRICT AUTONOME D'ABIDJAN |  |  |  | -3.92003 | 5.38246 | AUTOSTABLE |  | 19043 | 3G | NODE_B | RNC_COCODY_1 | 10 | 1191 | 0 | 4 | 27 | 2693/397/212 | KATHREIN | 42 | 16.4 |  | FO | 37 | 65 | 10 | CIE | 86.04 | 1.3327 | FO | 2017-12-27 | 5.38246,-3.92003
2021 | Août | Orange | OCI2216 | CITE_ORANGE | CITE_ORANGE_U21-32 | OCI2216 | ABIDJAN | COCODY | ABIDJAN | DISTRICT AUTONOME D'ABIDJAN |  |  |  | -3.92003 | 5.38246 | AUTOSTABLE |  | 19046 | 3G | NODE_B | RNC_COCODY_1 | 10 | 1191 | 0 | 4 | 32 | 2693/397/212 | KATHREIN | 42 | 15.4 |  | FO | 42 | 65 | 10 | CIE | 86.04 | 1.9141 | FO | 2017-12-27 | 5.38246,-3.92003
2021 | Août | Orange | OCI2216 | CITE_ORANGE | CITE_ORANGE_U21-33 | OCI2216 | ABIDJAN | COCODY | ABIDJAN | DISTRICT AUTONOME D'ABIDJAN |  |  |  | -3.92003 | 5.38246 | AUTOSTABLE |  | 19049 | 3G | NODE_B | RNC_COCODY_1 | 10 | 1191 | 0 | 7 | 32 | 2693/397/212 | KATHREIN | 42 | 15.4 |  | FO | 42 | 65 | 10 | CIE | 86.04 | 0.62957 | FO | 2017-12-27 | 5.38246,-3.92003
2021 | Août | Orange | OCI0302 | CITE_SIR | CITE_SIR_G18-1 | OCI0302 | DJOROGOBITE | COCODY | ABIDJAN | DISTRICT AUTONOME D'ABIDJAN | 1 | 4 |  | -3.92619445 | 5.38866667 | Autostable |  | 7575 | 2G | BTS | BSC_VILLA1 | 120 | 118 | 0 | 4 | 32 | 2693/397/212 | KATHREIN | 42 | 15.4 |  | FO | 42 | 65 | 10 | CIE | 0.36807 | 40.2551 | FO | 2011-04-01 | 5.38866667,-3.92619445
2021 | Août | Orange | OCI0302 | CITE_SIR | CITE_SIR_G18-2 | OCI0302 | DJOROGOBITE | COCODY | ABIDJAN | DISTRICT AUTONOME D'ABIDJAN | 1 | 7 |  | -3.92619445 | 5.38866667 | Autostable |  | 7576 | 2G | BTS | BSC_VILLA1 | 250 | 118 | 0 | 4 | 40 | 2693/397/212 | KATHREIN | 42 | 15.1 |  | FO | 50 | 65 | 10 | CIE | 0.32374 | 77.3418 | FO | 2011-04-01 | 5.38866667,-3.92619445
2021 | Août | Orange | OCI0302 | CITE_SIR | CITE_SIR_G18-3 | OCI0302 | DJOROGOBITE | COCODY | ABIDJAN | DISTRICT AUTONOME D'ABIDJAN | 1 | 3 |  | -3.92619445 | 5.38866667 | Autostable |  | 7577 | 2G | BTS | BSC_VILLA1 | 340 | 118 | 0 | 5 | 40 | 2693/397/212 | KATHREIN | 42 | 15.210000 |  | FO | 50 | 65 | 10 | CIE | 0.22492 | 27.3431 | FO | 2011-04-01 | 5.38866667,-3.92619445
2021 | Août | Orange | OCI0302 | CITE_SIR | CITE_SIR_L23-1 | OCI0302 | DJOROGOBITE | COCODY | ABIDJAN | DISTRICT AUTONOME D'ABIDJAN |  |  |  | -3.92619445 | 5.38866667 | Autostable |  |  | TDD | ENODE_B |  | 80 |  | 0 | 4 | 40 | 2769/429/196 | HUAWEI | 42 | 15.1 |  | FO | 50 | 65 | 10 | CIE |  |  | FO | 2011-04-01 | 5.38866667,-3.92619445
2021 | Août | Orange | OCI0302 | CITE_SIR | CITE_SIR_L23-2 | OCI0302 | DJOROGOBITE | COCODY | ABIDJAN | DISTRICT AUTONOME D'ABIDJAN |  |  |  | -3.92619445 | 5.38866667 | Autostable |  |  | TDD | ENODE_B |  | 200 |  | 0 | 4 | 32 | 2769/429/196 | HUAWEI | 42 | 17 |  | FO | 42 | 65 | 10 | CIE |  |  | FO | 2011-04-01 | 5.38866667,-3.92619445
2021 | Août | Orange | OCI0302 | CITE_SIR | CITE_SIR_L23-3 | OCI0302 | DJOROGOBITE | COCODY | ABIDJAN | DISTRICT AUTONOME D'ABIDJAN |  |  |  | -3.92619445 | 5.38866667 | Autostable |  |  | TDD | ENODE_B |  | 300 |  | 0 | 4 | 32 | 2769/429/196 | HUAWEI | 42 | 17 |  | FO | 42 | 65 | 10 | CIE |  |  | FO | 2011-04-01 | 5.38866667,-3.92619445
2021 | Août | Orange | OCI0302 | CITE_SIR | CITE_SIR_L8-1 | OCI0302 | DJOROGOBITE | COCODY | ABIDJAN | DISTRICT AUTONOME D'ABIDJAN |  |  |  | -3.92619445 | 5.38866667 | Autostable |  |  | 4G | ENODE_B |  | 120 |  | 0 | 4 | 32 | 2693/397/212 | KATHREIN | 42 | 17 |  | FO | 42 | 65 | 10 | CIE |  |  | FO | 2011-04-01 | 5.38866667,-3.92619445
2021 | Août | Orange | OCI0302 | CITE_SIR | CITE_SIR_L8-2 | OCI0302 | DJOROGOBITE | COCODY | ABIDJAN | DISTRICT AUTONOME D'ABIDJAN |  |  |  | -3.92619445 | 5.38866667 | Autostable |  |  | 4G | ENODE_B |  | 250 |  | 0 | 10 | 32 | 2693/397/212 | KATHREIN | 42 | 17 |  | FO | 42 | 65 | 10 | CIE |  |  | FO | 2011-04-01 | 5.38866667,-3.92619445
2021 | Août | Orange | OCI0302 | CITE_SIR | CITE_SIR_L8-3 | OCI0302 | DJOROGOBITE | COCODY | ABIDJAN | DISTRICT AUTONOME D'ABIDJAN |  |  |  | -3.92619445 | 5.38866667 | Autostable |  |  | 4G | ENODE_B |  | 340 |  | 0 | 10 | 32 | 2693/397/212 | KATHREIN | 42 | 17 |  | FO | 42 | 65 | 10 | CIE |  |  | FO | 2011-04-01 | 5.38866667,-3.92619445
2021 | Août | Orange | OCI0302 | CITE_SIR | CITE_SIR_U21-11 | OCI0302 | DJOROGOBITE | COCODY | ABIDJAN | DISTRICT AUTONOME D'ABIDJAN |  |  |  | -3.92619445 | 5.38866667 | Autostable |  | 19051 | 3G | NODE_B | RNC_COCODY_1 | 120 | 1191 | 0 | 10 | 32 | 2693/397/212 | KATHREIN | 42 | 17 |  | FO | 42 | 65 | 10 | CIE | 86.04 | 4.2557 | FO | 2011-04-01 | 5.38866667,-3.92619445
2021 | Août | Orange | OCI0302 | CITE_SIR | CITE_SIR_U21-12 | OCI0302 | DJOROGOBITE | COCODY | ABIDJAN | DISTRICT AUTONOME D'ABIDJAN |  |  |  | -3.92619445 | 5.38866667 | Autostable |  | 19054 | 3G | NODE_B | RNC_COCODY_1 | 120 | 1191 | 0 | 10 | 32 | 2693/397/212 | KATHREIN | 42 | 17 |  | FO | 42 | 65 | 10 | CIE | 86.04 | 3.2206 | FO | 2011-04-01 | 5.38866667,-3.92619445
2021 | Août | Orange | OCI0302 | CITE_SIR | CITE_SIR_U21-13 | OCI0302 | DJOROGOBITE | COCODY | ABIDJAN | DISTRICT AUTONOME D'ABIDJAN |  |  |  | -3.92619445 | 5.38866667 | Autostable |  | 19057 | 3G | NODE_B | RNC_COCODY_1 | 120 | 1191 | 0 | 10 | 32 | 2693/397/212 | KATHREIN | 42 | 17 |  | FO | 42 | 65 | 10 | CIE | 86.04 | 2.606 | FO | 2011-04-01 | 5.38866667,-3.92619445
2021 | Août | Orange | OCI0302 | CITE_SIR | CITE_SIR_U21-21 | OCI0302 | DJOROGOBITE | COCODY | ABIDJAN | DISTRICT AUTONOME D'ABIDJAN |  |  |  | -3.92619445 | 5.38866667 | Autostable |  | 19052 | 3G | NODE_B | RNC_COCODY_1 | 250 | 1191 | 0 | 10 | 32 | 2693/397/212 | KATHREIN | 42 | 17 |  | FO | 42 | 65 | 10 | CIE | 86.04 | 11.1728 | FO | 2011-04-01 | 5.38866667,-3.92619445
2021 | Août | Orange | OCI0302 | CITE_SIR | CITE_SIR_U21-22 | OCI0302 | DJOROGOBITE | COCODY | ABIDJAN | DISTRICT AUTONOME D'ABIDJAN |  |  |  | -3.92619445 | 5.38866667 | Autostable |  | 19055 | 3G | NODE_B | RNC_COCODY_1 | 250 | 1191 | 0 | 10 | 32 | 2693/397/212 | KATHREIN | 42 | 17 |  | FO | 42 | 65 | 10 | CIE | 86.04 | 7.4642 | FO | 2011-04-01 | 5.38866667,-3.92619445
2021 | Août | Orange | OCI0302 | CITE_SIR | CITE_SIR_U21-23 | OCI0302 | DJOROGOBITE | COCODY | ABIDJAN | DISTRICT AUTONOME D'ABIDJAN |  |  |  | -3.92619445 | 5.38866667 | Autostable |  | 19058 | 3G | NODE_B | RNC_COCODY_1 | 250 | 1191 | 0 | 10 | 32 | 2693/397/212 | KATHREIN | 42 | 17 |  | FO | 42 | 65 | 10 | CIE | 86.04 | 5.8585 | FO | 2011-04-01 | 5.38866667,-3.92619445
2021 | Août | Orange | OCI0302 | CITE_SIR | CITE_SIR_U21-31 | OCI0302 | DJOROGOBITE | COCODY | ABIDJAN | DISTRICT AUTONOME D'ABIDJAN |  |  |  | -3.92619445 | 5.38866667 | Autostable |  | 19053 | 3G | NODE_B | RNC_COCODY_1 | 340 | 1191 | 0 | 10 | 32 | 2693/397/212 | KATHREIN | 42 | 17 |  | FO | 42 | 65 | 10 | CIE | 86.04 | 4.2052 | FO | 2011-04-01 | 5.38866667,-3.92619445
2021 | Août | Orange | OCI0302 | CITE_SIR | CITE_SIR_U21-32 | OCI0302 | DJOROGOBITE | COCODY | ABIDJAN | DISTRICT AUTONOME D'ABIDJAN |  |  |  | -3.92619445 | 5.38866667 | Autostable |  | 19056 | 3G | NODE_B | RNC_COCODY_1 | 340 | 1191 | 0 | 4 | 22 | 2693/397/212 | KATHREIN | 42 | 15.3 |  | FO | 32 | 65 | 10 | CIE | 86.04 | 4.3982 | FO | 2011-04-01 | 5.38866667,-3.92619445
2021 | Août | Orange | OCI0302 | CITE_SIR | CITE_SIR_U21-33 | OCI0302 | DJOROGOBITE | COCODY | ABIDJAN | DISTRICT AUTONOME D'ABIDJAN |  |  |  | -3.92619445 | 5.38866667 | Autostable |  | 19059 | 3G | NODE_B | RNC_COCODY_1 | 340 | 1191 | 0 | 4 | 22 | 2693/397/212 | KATHREIN | 42 | 15.3 |  | FO | 32 | 65 | 10 | CIE | 86.04 | 1.9768 | FO | 2011-04-01 | 5.38866667,-3.92619445
2021 | Août | Orange | OCI0303 | CITE_VERTE | CITE_VERTE_G18-1 | OCI0303 | NIANGON NORD | YOPOUGON | ABIDJAN | DISTRICT AUTONOME D'ABIDJAN | 1 | 8 |  | -4.10944444 | 5.33166667 | Haubané |  | 7605 | 2G | BTS | BSC_SANTE_2 | 0 | 132 | 0 | 4 | 22 | 2693/397/212 | KATHREIN | 42 | 15.3 |  | FO | 32 | 65 | 10 | CIE | 1.5164 | 88.9409 | FO | 2001-03-01 | 5.33166667,-4.10944444
2021 | Août | Orange | OCI0303 | CITE_VERTE | CITE_VERTE_G18-2 | OCI0303 | NIANGON NORD | YOPOUGON | ABIDJAN | DISTRICT AUTONOME D'ABIDJAN | 1 | 8 |  | -4.10944444 | 5.33166667 | Haubané |  | 7606 | 2G | BTS | BSC_SANTE_2 | 130 | 132 | 0 | 4 | 22 | 2693/397/212 | KATHREIN | 42 | 15.3 |  | FO | 32 | 65 | 10 | CIE | 0.28465 | 88.9409 | FO | 2001-03-01 | 5.33166667,-4.10944444
2021 | Août | Orange | OCI0303 | CITE_VERTE | CITE_VERTE_G18-3 | OCI0303 | NIANGON NORD | YOPOUGON | ABIDJAN | DISTRICT AUTONOME D'ABIDJAN | 1 | 8 |  | -4.10944444 | 5.33166667 | Haubané |  | 7607 | 2G | BTS | BSC_SANTE_2 | 230 | 132 | 0 | 4 | 22 | 2693/397/212 | KATHREIN | 42 | 15.3 |  | FO | 32 | 65 | 10 | CIE | 0.17665 | 88.9409 | FO | 2001-03-01 | 5.33166667,-4.10944444
2021 | Août | Orange | OCI0303 | CITE_VERTE | CITE_VERTE_G9-1 | OCI0303 | NIANGON NORD | YOPOUGON | ABIDJAN | DISTRICT AUTONOME D'ABIDJAN | 1 | 5 |  | -4.10944444 | 5.33166667 | Haubané |  | 7601 | 2G | BTS | BSC_SANTE_2 | 0 | 132 | 0 | 4 | 22 | 2693/397/212 | KATHREIN | 42 | 15.3 |  | FO | 32 | 65 | 10 | CIE | 1.4173 | 51.5342 | FO | 2001-03-01 | 5.33166667,-4.10944444
2021 | Août | Orange | OCI0303 | CITE_VERTE | CITE_VERTE_G9-2 | OCI0303 | NIANGON NORD | YOPOUGON | ABIDJAN | DISTRICT AUTONOME D'ABIDJAN | 1 | 5 |  | -4.10944444 | 5.33166667 | Haubané |  | 7602 | 2G | BTS | BSC_SANTE_2 | 130 | 132 | 0 | 4 | 22 | 2693/397/212 | KATHREIN | 42 | 17.4 |  | FO | 32 | 65 | 10 | CIE | 1.6232 | 51.5342 | FO | 2001-03-01 | 5.33166667,-4.10944444
2021 | Août | Orange | OCI0303 | CITE_VERTE | CITE_VERTE_G9-3 | OCI0303 | NIANGON NORD | YOPOUGON | ABIDJAN | DISTRICT AUTONOME D'ABIDJAN | 1 | 2 |  | -4.10944444 | 5.33166667 | Haubané |  | 7603 | 2G | BTS | BSC_SANTE_2 | 230 | 132 | 0 | 4 | 22 | 2693/397/212 | KATHREIN | 42 | 17.4 |  | FO | 32 | 65 | 10 | CIE | 0.38633 | 15.7609 | FO | 2001-03-01 | 5.33166667,-4.10944444
2021 | Août | Orange | OCI0303 | CITE_VERTE | CITE_VERTE_U21-11 | OCI0303 | NIANGON NORD | YOPOUGON | ABIDJAN | DISTRICT AUTONOME D'ABIDJAN |  |  |  | -4.10944444 | 5.33166667 | Haubané |  | 19061 | 3G | NODE_B | RNC_SANTE_1 | 10 | 1381 | 0 | 4 | 22 | 2693/397/212 | KATHREIN | 42 | 17.4 |  | FO | 32 | 65 | 10 | CIE | 86.04 | 3.3991 | FO | 2001-03-01 | 5.33166667,-4.10944444
2021 | Août | Orange | OCI0303 | CITE_VERTE | CITE_VERTE_U21-12 | OCI0303 | NIANGON NORD | YOPOUGON | ABIDJAN | DISTRICT AUTONOME D'ABIDJAN |  |  |  | -4.10944444 | 5.33166667 | Haubané |  | 19064 | 3G | NODE_B | RNC_SANTE_1 | 10 | 1381 | 0 | 4 | 22 | 2693/397/212 | KATHREIN | 42 | 17.4 |  | FO | 32 | 65 | 10 | CIE | 86.04 | 3.4872 | FO | 2001-03-01 | 5.33166667,-4.10944444
2021 | Août | Orange | OCI0303 | CITE_VERTE | CITE_VERTE_U21-13 | OCI0303 | NIANGON NORD | YOPOUGON | ABIDJAN | DISTRICT AUTONOME D'ABIDJAN |  |  |  | -4.10944444 | 5.33166667 | Haubané |  | 19067 | 3G | NODE_B | RNC_SANTE_1 | 10 | 1381 | 0 | 4 | 22 | 2693/397/212 | KATHREIN | 42 | 17.4 |  | FO | 32 | 65 | 10 | CIE | 86.04 | 2.9911 | FO | 2001-03-01 | 5.33166667,-4.10944444
2021 | Août | Orange | OCI0303 | CITE_VERTE | CITE_VERTE_U21-21 | OCI0303 | NIANGON NORD | YOPOUGON | ABIDJAN | DISTRICT AUTONOME D'ABIDJAN |  |  |  | -4.10944444 | 5.33166667 | Haubané |  | 19062 | 3G | NODE_B | RNC_SANTE_1 | 170 | 1381 | 0 | 4 | 22 | 2693/397/212 | KATHREIN | 42 | 17.4 |  | FO | 32 | 65 | 10 | CIE | 86.04 | 6.2506 | FO | 2001-03-01 | 5.33166667,-4.10944444
2021 | Août | Orange | OCI0303 | CITE_VERTE | CITE_VERTE_U21-22 | OCI0303 | NIANGON NORD | YOPOUGON | ABIDJAN | DISTRICT AUTONOME D'ABIDJAN |  |  |  | -4.10944444 | 5.33166667 | Haubané |  | 19065 | 3G | NODE_B | RNC_SANTE_1 | 170 | 1381 | 0 | 4 | 22 | 2693/397/212 | KATHREIN | 42 | 17.4 |  | FO | 32 | 65 | 10 | CIE | 86.04 | 5.3276 | FO | 2001-03-01 | 5.33166667,-4.10944444
2021 | Août | Orange | OCI0303 | CITE_VERTE | CITE_VERTE_U21-23 | OCI0303 | NIANGON NORD | YOPOUGON | ABIDJAN | DISTRICT AUTONOME D'ABIDJAN |  |  |  | -4.10944444 | 5.33166667 | Haubané |  | 19068 | 3G | NODE_B | RNC_SANTE_1 | 170 | 1381 | 0 | 4 | 22 | 2693/397/212 | KATHREIN | 42 | 17.4 |  | FO | 32 | 65 | 10 | CIE | 86.04 | 6.4269 | FO | 2001-03-01 | 5.33166667,-4.10944444
2021 | Août | Orange | OCI0303 | CITE_VERTE | CITE_VERTE_U21-31 | OCI0303 | NIANGON NORD | YOPOUGON | ABIDJAN | DISTRICT AUTONOME D'ABIDJAN |  |  |  | -4.10944444 | 5.33166667 | Haubané |  | 19063 | 3G | NODE_B | RNC_SANTE_1 | 270 | 1381 | 0 | 4 | 22 | 2693/397/212 | KATHREIN | 42 | 17.4 |  | FO | 32 | 65 | 10 | CIE | 86.04 | 4.5281 | FO | 2001-03-01 | 5.33166667,-4.10944444
2021 | Août | Orange | OCI0303 | CITE_VERTE | CITE_VERTE_U21-32 | OCI0303 | NIANGON NORD | YOPOUGON | ABIDJAN | DISTRICT AUTONOME D'ABIDJAN |  |  |  | -4.10944444 | 5.33166667 | Haubané |  | 19066 | 3G | NODE_B | RNC_SANTE_1 | 270 | 1381 | 0 | 6 | 21 | 2693/397/212 | KATHREIN | 42 | 15.4 |  | FO | 31 | 65 | 10 | CIE | 86.04 | 3.8335 | FO | 2001-03-01 | 5.33166667,-4.10944444
2021 | Août | Orange | OCI0303 | CITE_VERTE | CITE_VERTE_U21-33 | OCI0303 | NIANGON NORD | YOPOUGON | ABIDJAN | DISTRICT AUTONOME D'ABIDJAN |  |  |  | -4.10944444 | 5.33166667 | Haubané |  | 19069 | 3G | NODE_B | RNC_SANTE_1 | 270 | 1381 | 0 | 6 | 21 | 2693/397/212 | KATHREIN | 42 | 15.4 |  | FO | 31 | 65 | 10 | CIE | 86.04 | 3.6954 | FO | 2001-03-01 | 5.33166667,-4.10944444
2021 | Août | Orange | OCI2049 | CITT_BOUAKE | CITT_BOUAKE_G18-1 | OCI2049 | BOUAKE | BOUAKE | BOUAKE | GBEKE | 2 | 6 |  | -5.02772223 | 7.68633334 | Autostable |  | 7225 | 2G | BTS | BSC_BOUAKE_1 | 30 | 307 | 0 | 8 | 21 | 2693/397/212 | KATHREIN | 42 | 15.4 |  | FO | 31 | 65 | 10 | CIE | 0.88658 | 65.8136 | FH + FO | 2014-05-01 | 7.68633334,-5.02772223
2021 | Août | Orange | OCI2049 | CITT_BOUAKE | CITT_BOUAKE_G18-2 | OCI2049 | BOUAKE | BOUAKE | BOUAKE | GBEKE | 2 | 4 |  | -5.02772223 | 7.68633334 | Autostable |  | 7226 | 2G | BTS | BSC_BOUAKE_1 | 160 | 307 | 0 | 2 | 21 | 2693/397/212 | KATHREIN | 42 | 15.4 |  | FO | 31 | 65 | 10 | CIE | 0.32421 | 36.5337 | FH + FO | 2014-05-01 | 7.68633334,-5.02772223
2021 | Août | Orange | OCI2049 | CITT_BOUAKE | CITT_BOUAKE_G18-3 | OCI2049 | BOUAKE | BOUAKE | BOUAKE | GBEKE | 2 | 3 |  | -5.02772223 | 7.68633334 | Autostable |  | 7227 | 2G | BTS | BSC_BOUAKE_1 | 300 | 307 | 0 | 2 | 21 | 2693/397/212 | KATHREIN | 42 | 15.4 |  | FO | 31 | 65 | 10 | CIE | 0.38735 | 25.5291 | FH + FO | 2014-05-01 | 7.68633334,-5.02772223
2021 | Août | Orange | OCI2049 | CITT_BOUAKE | CITT_BOUAKE_G9-1 | OCI2049 | BOUAKE | BOUAKE | BOUAKE | GBEKE | 2 | 6 |  | -5.02772223 | 7.68633334 | Autostable |  | 7221 | 2G | BTS | BSC_BOUAKE_1 | 30 | 307 | 0 | 2 | 21 | 2693/397/212 | KATHREIN | 42 | 15.4 |  | FO | 31 | 65 | 10 | CIE | 0.61015 | 63.9004 | FH + FO | 2014-05-01 | 7.68633334,-5.02772223
2021 | Août | Orange | OCI2049 | CITT_BOUAKE | CITT_BOUAKE_G9-2 | OCI2049 | BOUAKE | BOUAKE | BOUAKE | GBEKE | 2 | 4 |  | -5.02772223 | 7.68633334 | Autostable |  | 7222 | 2G | BTS | BSC_BOUAKE_1 | 160 | 307 | 0 | 7 | 21 | 2693/397/212 | KATHREIN | 42 | 17 |  | FO | 31 | 65 | 10 | CIE | 0.99799 | 36.5337 | FH + FO | 2014-05-01 | 7.68633334,-5.02772223
2021 | Août | Orange | OCI2049 | CITT_BOUAKE | CITT_BOUAKE_G9-3 | OCI2049 | BOUAKE | BOUAKE | BOUAKE | GBEKE | 2 | 5 |  | -5.02772223 | 7.68633334 | Autostable |  | 7223 | 2G | BTS | BSC_BOUAKE_1 | 300 | 307 | 0 | 7 | 21 | 2693/397/212 | KATHREIN | 42 | 17 |  | FO | 31 | 65 | 10 | CIE | 0.25 | 51.5342 | FH + FO | 2014-05-01 | 7.68633334,-5.02772223
2021 | Août | Orange | OCI2049 | CITT_BOUAKE | CITT_BOUAKE_U21-11 | OCI2049 | BOUAKE | BOUAKE | BOUAKE | GBEKE |  |  |  | -5.02772223 | 7.68633334 | Autostable |  | 52861 | 3G | NODE_B | RNC_BOUAKE_1 | 30 | 3071 | 0 | 7 | 21 | 2693/397/212 | KATHREIN | 42 | 17 |  | FO | 31 | 65 | 10 | CIE | 86.04 | 7.0255 | FH + FO | 2014-05-01 | 7.68633334,-5.02772223
2021 | Août | Orange | OCI2049 | CITT_BOUAKE | CITT_BOUAKE_U21-12 | OCI2049 | BOUAKE | BOUAKE | BOUAKE | GBEKE |  |  |  | -5.02772223 | 7.68633334 | Autostable |  | 52864 | 3G | NODE_B | RNC_BOUAKE_1 | 30 | 3071 | 0 | 7 | 21 | 2693/397/212 | KATHREIN | 42 | 17 |  | FO | 31 | 65 | 10 | CIE | 86.04 | 7.8496 | FH + FO | 2014-05-01 | 7.68633334,-5.02772223
2021 | Août | Orange | OCI2049 | CITT_BOUAKE | CITT_BOUAKE_U21-13 | OCI2049 | BOUAKE | BOUAKE | BOUAKE | GBEKE |  |  |  | -5.02772223 | 7.68633334 | Autostable |  | 52867 | 3G | NODE_B | RNC_BOUAKE_1 | 30 | 3071 | 0 | 7 | 21 | 2693/397/212 | KATHREIN | 42 | 17 |  | FO | 31 | 65 | 10 | CIE | 86.04 | 8.7134 | FH + FO | 2014-05-01 | 7.68633334,-5.02772223
2021 | Août | Orange | OCI2049 | CITT_BOUAKE | CITT_BOUAKE_U21-21 | OCI2049 | BOUAKE | BOUAKE | BOUAKE | GBEKE |  |  |  | -5.02772223 | 7.68633334 | Autostable |  | 52862 | 3G | NODE_B | RNC_BOUAKE_1 | 160 | 3071 | 0 | 7 | 21 | 2693/397/212 | KATHREIN | 42 | 17 |  | FO | 31 | 65 | 10 | CIE | 86.04 | 10.0281 | FH + FO | 2014-05-01 | 7.68633334,-5.02772223
2021 | Août | Orange | OCI2049 | CITT_BOUAKE | CITT_BOUAKE_U21-22 | OCI2049 | BOUAKE | BOUAKE | BOUAKE | GBEKE |  |  |  | -5.02772223 | 7.68633334 | Autostable |  | 52865 | 3G | NODE_B | RNC_BOUAKE_1 | 160 | 3071 | 0 | 7 | 21 | 2693/397/212 | KATHREIN | 42 | 17 |  | FO | 31 | 65 | 10 | CIE | 86.04 | 9.9799 | FH + FO | 2014-05-01 | 7.68633334,-5.02772223
2021 | Août | Orange | OCI2049 | CITT_BOUAKE | CITT_BOUAKE_U21-23 | OCI2049 | BOUAKE | BOUAKE | BOUAKE | GBEKE |  |  |  | -5.02772223 | 7.68633334 | Autostable |  | 52868 | 3G | NODE_B | RNC_BOUAKE_1 | 160 | 3071 | 0 | 7 | 21 | 2693/397/212 | KATHREIN | 42 | 17 |  | FO | 31 | 65 | 10 | CIE | 86.04 | 9.0496 | FH + FO | 2014-05-01 | 7.68633334,-5.02772223
2021 | Août | Orange | OCI2049 | CITT_BOUAKE | CITT_BOUAKE_U21-31 | OCI2049 | BOUAKE | BOUAKE | BOUAKE | GBEKE |  |  |  | -5.02772223 | 7.68633334 | Autostable |  | 52863 | 3G | NODE_B | RNC_BOUAKE_1 | 300 | 3071 | 0 | 7 | 21 | 2693/397/212 | KATHREIN | 42 | 17 |  | FO | 31 | 65 | 10 | CIE | 86.04 | 2.5671 | FH + FO | 2014-05-01 | 7.68633334,-5.02772223
2021 | Août | Orange | OCI2049 | CITT_BOUAKE | CITT_BOUAKE_U21-32 | OCI2049 | BOUAKE | BOUAKE | BOUAKE | GBEKE |  |  |  | -5.02772223 | 7.68633334 | Autostable |  | 52866 | 3G | NODE_B | RNC_BOUAKE_1 | 300 | 3071 | 0 | 4 | 35 | 2693/397/212 | KATHREIN | 42 | 15.1 |  | FO | 45 | 65 | 10 | CIE | 86.04 | 1.717 | FH + FO | 2014-05-01 | 7.68633334,-5.02772223
2021 | Août | Orange | OCI2049 | CITT_BOUAKE | CITT_BOUAKE_U21-33 | OCI2049 | BOUAKE | BOUAKE | BOUAKE | GBEKE |  |  |  | -5.02772223 | 7.68633334 | Autostable |  | 52869 | 3G | NODE_B | RNC_BOUAKE_1 | 300 | 3071 | 0 | 5 | 35 | 2693/397/212 | KATHREIN | 42 | 15.1 |  | FO | 45 | 65 | 10 | CIE | 86.04 | 2.1118 | FH + FO | 2014-05-01 | 7.68633334,-5.02772223
2021 | Août | Orange | OCI1478 | CLIMACO | CLIMACO_G18-1 | OCI1478 | ZEPREGUHE | DALOA | DALOA | HAUT-SASSANDRA | 1 | 3 |  | -6.41161112 | 6.90066667 | Autostable |  | 8845 | 2G | BTS | BSC_DALOA_1 | 80 | 603 | 0 | 2 | 35 | 2693/397/212 | KATHREIN | 42 | 15.1 |  | FO | 45 | 65 | 10 | CIE | 0.39454 | 25.5291 | FH + FO | 2013-12-01 | 6.90066667,-6.41161112
2021 | Août | Orange | OCI1478 | CLIMACO | CLIMACO_G18-2 | OCI1478 | ZEPREGUHE | DALOA | DALOA | HAUT-SASSANDRA | 1 | 4 |  | -6.41161112 | 6.90066667 | Autostable |  | 8846 | 2G | BTS | BSC_DALOA_1 | 170 | 603 | 0 | 6 | 35 | 2693/397/212 | KATHREIN | 42 | 15.1 |  | FO | 45 | 65 | 10 | CIE | 0.49287 | 38.3916 | FH + FO | 2013-12-01 | 6.90066667,-6.41161112
2021 | Août | Orange | OCI1478 | CLIMACO | CLIMACO_G18-3 | OCI1478 | ZEPREGUHE | DALOA | DALOA | HAUT-SASSANDRA | 1 | 6 |  | -6.41161112 | 6.90066667 | Autostable |  | 8847 | 2G | BTS | BSC_DALOA_1 | 250 | 603 | 0 | 6 | 35 | 2693/397/212 | KATHREIN | 42 | 15.1 |  | FO | 45 | 65 | 10 | CIE | 0.67886 | 63.9004 | FH + FO | 2013-12-01 | 6.90066667,-6.41161112
2021 | Août | Orange | OCI1478 | CLIMACO | CLIMACO_G9-1 | OCI1478 | ZEPREGUHE | DALOA | DALOA | HAUT-SASSANDRA | 1 | 2 |  | -6.41161112 | 6.90066667 | Autostable |  | 8841 | 2G | BTS | BSC_DALOA_1 | 80 | 603 | 0 | 3 | 35 | 2693/397/212 | KATHREIN | 42 | 15.1 |  | FO | 45 | 65 | 10 | CIE | 1.2916 | 15.7609 | FH + FO | 2013-12-01 | 6.90066667,-6.41161112
2021 | Août | Orange | OCI1478 | CLIMACO | CLIMACO_G9-2 | OCI1478 | ZEPREGUHE | DALOA | DALOA | HAUT-SASSANDRA | 1 | 2 |  | -6.41161112 | 6.90066667 | Autostable |  | 8842 | 2G | BTS | BSC_DALOA_1 | 170 | 603 | 0 | 4 | 35 | 2693/397/212 | KATHREIN | 42 | 16.950001 |  | FO | 45 | 65 | 10 | CIE | 0.54812 | 15.7609 | FH + FO | 2013-12-01 | 6.90066667,-6.41161112
2021 | Août | Orange | OCI1478 | CLIMACO | CLIMACO_G9-3 | OCI1478 | ZEPREGUHE | DALOA | DALOA | HAUT-SASSANDRA | 1 | 3 |  | -6.41161112 | 6.90066667 | Autostable |  | 8843 | 2G | BTS | BSC_DALOA_1 | 250 | 603 | 0 | 4 | 35 | 2693/397/212 | KATHREIN | 42 | 16.950001 |  | FO | 45 | 65 | 10 | CIE | 0.61076 | 27.3431 | FH + FO | 2013-12-01 | 6.90066667,-6.41161112
2021 | Août | Orange | OCI1478 | CLIMACO | CLIMACO_L8-1 | OCI1478 | ZEPREGUHE | DALOA | DALOA | HAUT-SASSANDRA |  |  |  | -6.41161112 | 6.90066667 | Autostable |  |  | 4G | ENODE_B |  | 80 |  | 0 | 4 | 35 | 2693/397/212 | KATHREIN | 42 | 16.950001 |  | FO | 45 | 65 | 10 | CIE |  |  | FH + FO | 2013-12-01 | 6.90066667,-6.41161112
2021 | Août | Orange | OCI1478 | CLIMACO | CLIMACO_L8-2 | OCI1478 | ZEPREGUHE | DALOA | DALOA | HAUT-SASSANDRA |  |  |  | -6.41161112 | 6.90066667 | Autostable |  |  | 4G | ENODE_B |  | 170 |  | 0 | 4 | 35 | 2693/397/212 | KATHREIN | 42 | 17.709999 |  | FO | 45 | 65 | 10 | CIE |  |  | FH + FO | 2013-12-01 | 6.90066667,-6.41161112
2021 | Août | Orange | OCI1478 | CLIMACO | CLIMACO_L8-3 | OCI1478 | ZEPREGUHE | DALOA | DALOA | HAUT-SASSANDRA |  |  |  | -6.41161112 | 6.90066667 | Autostable |  |  | 4G | ENODE_B |  | 250 |  | 0 | 4 | 35 | 2693/397/212 | KATHREIN | 42 | 17.709999 |  | FO | 45 | 65 | 10 | CIE |  |  | FH + FO | 2013-12-01 | 6.90066667,-6.41161112
2021 | Août | Orange | OCI1478 | CLIMACO | CLIMACO_U21-11 | OCI1478 | ZEPREGUHE | DALOA | DALOA | HAUT-SASSANDRA |  |  |  | -6.41161112 | 6.90066667 | Autostable |  | 59061 | 3G | NODE_B | RNC_DALOA_1 | 80 | 6032 | 0 | 4 | 35 | 2693/397/212 | KATHREIN | 42 | 17.709999 |  | FO | 45 | 65 | 10 | CIE | 86.04 | 3.6769 | FH + FO | 2013-12-01 | 6.90066667,-6.41161112
2021 | Août | Orange | OCI1478 | CLIMACO | CLIMACO_U21-12 | OCI1478 | ZEPREGUHE | DALOA | DALOA | HAUT-SASSANDRA |  |  |  | -6.41161112 | 6.90066667 | Autostable |  | 59064 | 3G | NODE_B | RNC_DALOA_1 | 80 | 6032 | 0 | 4 | 35 | 2693/397/212 | KATHREIN | 42 | 17.709999 |  | FO | 45 | 65 | 10 | CIE | 86.04 | 4.2325 | FH + FO | 2013-12-01 | 6.90066667,-6.41161112
2021 | Août | Orange | OCI1478 | CLIMACO | CLIMACO_U21-13 | OCI1478 | ZEPREGUHE | DALOA | DALOA | HAUT-SASSANDRA |  |  |  | -6.41161112 | 6.90066667 | Autostable |  | 59067 | 3G | NODE_B | RNC_DALOA_1 | 80 | 6032 | 0 | 4 | 35 | 2693/397/212 | KATHREIN | 42 | 17.709999 |  | FO | 45 | 65 | 10 | CIE | 86.04 | 2.3101 | FH + FO | 2013-12-01 | 6.90066667,-6.41161112
2021 | Août | Orange | OCI1478 | CLIMACO | CLIMACO_U21-21 | OCI1478 | ZEPREGUHE | DALOA | DALOA | HAUT-SASSANDRA |  |  |  | -6.41161112 | 6.90066667 | Autostable |  | 59062 | 3G | NODE_B | RNC_DALOA_1 | 170 | 6032 | 0 | 4 | 35 | 2693/397/212 | KATHREIN | 42 | 17.709999 |  | FO | 45 | 65 | 10 | CIE | 86.04 | 3.7057 | FH + FO | 2013-12-01 | 6.90066667,-6.41161112
2021 | Août | Orange | OCI1478 | CLIMACO | CLIMACO_U21-22 | OCI1478 | ZEPREGUHE | DALOA | DALOA | HAUT-SASSANDRA |  |  |  | -6.41161112 | 6.90066667 | Autostable |  | 59065 | 3G | NODE_B | RNC_DALOA_1 | 170 | 6032 | 0 | 4 | 35 | 2693/397/212 | KATHREIN | 42 | 17.709999 |  | FO | 45 | 65 | 10 | CIE | 86.04 | 3.4045 | FH + FO | 2013-12-01 | 6.90066667,-6.41161112
2021 | Août | Orange | OCI1478 | CLIMACO | CLIMACO_U21-23 | OCI1478 | ZEPREGUHE | DALOA | DALOA | HAUT-SASSANDRA |  |  |  | -6.41161112 | 6.90066667 | Autostable |  | 59068 | 3G | NODE_B | RNC_DALOA_1 | 170 | 6032 | 0 | 4 | 35 | 2693/397/212 | KATHREIN | 42 | 17.709999 |  | FO | 45 | 65 | 10 | CIE | 86.04 | 2.4912 | FH + FO | 2013-12-01 | 6.90066667,-6.41161112
2021 | Août | Orange | OCI1478 | CLIMACO | CLIMACO_U21-31 | OCI1478 | ZEPREGUHE | DALOA | DALOA | HAUT-SASSANDRA |  |  |  | -6.41161112 | 6.90066667 | Autostable |  | 59063 | 3G | NODE_B | RNC_DALOA_1 | 250 | 6032 | 0 | 4 | 35 | 2693/397/212 | KATHREIN | 42 | 17.709999 |  | FO | 45 | 65 | 10 | CIE | 86.04 | 6.348 | FH + FO | 2013-12-01 | 6.90066667,-6.41161112
2021 | Août | Orange | OCI1478 | CLIMACO | CLIMACO_U21-32 | OCI1478 | ZEPREGUHE | DALOA | DALOA | HAUT-SASSANDRA |  |  |  | -6.41161112 | 6.90066667 | Autostable |  | 59066 | 3G | NODE_B | RNC_DALOA_1 | 250 | 6032 | 0 | 4 | 20 | 2693/397/212 | KATHREIN | 42 | 15.3 |  | FO | 30 | 65 | 10 | CIE | 86.04 | 4.2905 | FH + FO | 2013-12-01 | 6.90066667,-6.41161112
2021 | Août | Orange | OCI1478 | CLIMACO | CLIMACO_U21-33 | OCI1478 | ZEPREGUHE | DALOA | DALOA | HAUT-SASSANDRA |  |  |  | -6.41161112 | 6.90066667 | Autostable |  | 59069 | 3G | NODE_B | RNC_DALOA_1 | 250 | 6032 | 0 | 4 | 20 | 2693/397/212 | KATHREIN | 42 | 15.3 |  | FO | 30 | 65 | 10 | CIE | 86.04 | 2.9487 | FH + FO | 2013-12-01 | 6.90066667,-6.41161112
2021 | Août | Orange | OCI0304 | CLIMBIE_KOUMASSI | CLIMBIE_KOUMASSI_G18-1 | OCI0304 | MAIRIE | KOUMASSI | ABIDJAN | DISTRICT AUTONOME D'ABIDJAN | 1 | 8 |  | -3.96586000 | 5.29139000 | MAT |  | 7615 | 2G | BTS | BSCLUM5 | 0 | 142 | 0 | 4 | 20 | 2693/397/212 | KATHREIN | 42 | 15.3 |  | FO | 30 | 65 | 10 | CIE | 0.22843 | 88.9409 | FO | 2006-12-01 | 5.29139000,-3.96586000
2021 | Août | Orange | OCI0304 | CLIMBIE_KOUMASSI | CLIMBIE_KOUMASSI_G18-2 | OCI0304 | MAIRIE | KOUMASSI | ABIDJAN | DISTRICT AUTONOME D'ABIDJAN | 1 | 8 |  | -3.96586000 | 5.29139000 | MAT |  | 7616 | 2G | BTS | BSCLUM5 | 0 | 142 | 0 | 4 | 20 | 2693/397/212 | KATHREIN | 42 | 15.3 |  | FO | 30 | 65 | 10 | CIE | 0.315 | 88.9409 | FO | 2006-12-01 | 5.29139000,-3.96586000
2021 | Août | Orange | OCI0304 | CLIMBIE_KOUMASSI | CLIMBIE_KOUMASSI_G18-3 | OCI0304 | MAIRIE | KOUMASSI | ABIDJAN | DISTRICT AUTONOME D'ABIDJAN | 1 | 6 |  | -3.96586000 | 5.29139000 | MAT |  | 7617 | 2G | BTS | BSCLUM5 | 0 | 142 | 0 | 4 | 20 | 2693/397/212 | KATHREIN | 42 | 15.3 |  | FO | 30 | 65 | 10 | CIE | 0.35411 | 63.9004 | FO | 2006-12-01 | 5.29139000,-3.96586000
2021 | Août | Orange | OCI0304 | CLIMBIE_KOUMASSI | CLIMBIE_KOUMASSI_G9-1 | OCI0304 | MAIRIE | KOUMASSI | ABIDJAN | DISTRICT AUTONOME D'ABIDJAN | 1 | 5 |  | -3.96586000 | 5.29139000 | MAT |  | 7611 | 2G | BTS | BSCLUM5 | 0 | 142 | 0 | 4 | 20 | 2693/397/212 | KATHREIN | 42 | 15.3 |  | FO | 30 | 65 | 10 | CIE | 0.20731 | 51.5342 | FO | 2006-12-01 | 5.29139000,-3.96586000
2021 | Août | Orange | OCI0304 | CLIMBIE_KOUMASSI | CLIMBIE_KOUMASSI_G9-2 | OCI0304 | MAIRIE | KOUMASSI | ABIDJAN | DISTRICT AUTONOME D'ABIDJAN | 1 | 4 |  | -3.96586000 | 5.29139000 | MAT |  | 7612 | 2G | BTS | BSCLUM5 | 0 | 142 | 0 | 6 | 20 | 2693/397/212 | KATHREIN | 42 | 17.850000 |  | FO | 30 | 65 | 10 | CIE | 0.46364 | 38.3916 | FO | 2006-12-01 | 5.29139000,-3.96586000
2021 | Août | Orange | OCI0304 | CLIMBIE_KOUMASSI | CLIMBIE_KOUMASSI_G9-3 | OCI0304 | MAIRIE | KOUMASSI | ABIDJAN | DISTRICT AUTONOME D'ABIDJAN | 1 | 3 |  | -3.96586000 | 5.29139000 | MAT |  | 7613 | 2G | BTS | BSCLUM5 | 0 | 142 | 0 | 6 | 20 | 2693/397/212 | KATHREIN | 42 | 17.850000 |  | FO | 30 | 65 | 10 | CIE | 0.29239 | 29.1661 | FO | 2006-12-01 | 5.29139000,-3.96586000
2021 | Août | Orange | OCI0304 | CLIMBIE_KOUMASSI | CLIMBIE_KOUMASSI_U21-11 | OCI0304 | MAIRIE | KOUMASSI | ABIDJAN | DISTRICT AUTONOME D'ABIDJAN |  |  |  | -3.96586000 | 5.29139000 | MAT |  | 19081 | 3G | NODE_B | RNC_KM4_3 | 60 | 1401 | 0 | 6 | 20 | 2693/397/212 | KATHREIN | 42 | 17.850000 |  | FO | 30 | 65 | 10 | CIE | 86.04 | 6.626 | FO | 2006-12-01 | 5.29139000,-3.96586000
2021 | Août | Orange | OCI0304 | CLIMBIE_KOUMASSI | CLIMBIE_KOUMASSI_U21-12 | OCI0304 | MAIRIE | KOUMASSI | ABIDJAN | DISTRICT AUTONOME D'ABIDJAN |  |  |  | -3.96586000 | 5.29139000 | MAT |  | 19084 | 3G | NODE_B | RNC_KM4_3 | 60 | 1401 | 0 | 6 | 20 | 2693/397/212 | KATHREIN | 42 | 17.790001 |  | FO | 30 | 65 | 10 | CIE | 86.04 | 4.8629 | FO | 2006-12-01 | 5.29139000,-3.96586000
2021 | Août | Orange | OCI0304 | CLIMBIE_KOUMASSI | CLIMBIE_KOUMASSI_U21-13 | OCI0304 | MAIRIE | KOUMASSI | ABIDJAN | DISTRICT AUTONOME D'ABIDJAN |  |  |  | -3.96586000 | 5.29139000 | MAT |  | 19087 | 3G | NODE_B | RNC_KM4_3 | 60 | 1401 | 0 | 6 | 20 | 2693/397/212 | KATHREIN | 42 | 17.790001 |  | FO | 30 | 65 | 10 | CIE | 86.04 | 4.0926 | FO | 2006-12-01 | 5.29139000,-3.96586000
2021 | Août | Orange | OCI0304 | CLIMBIE_KOUMASSI | CLIMBIE_KOUMASSI_U21-21 | OCI0304 | MAIRIE | KOUMASSI | ABIDJAN | DISTRICT AUTONOME D'ABIDJAN |  |  |  | -3.96586000 | 5.29139000 | MAT |  | 19082 | 3G | NODE_B | RNC_KM4_3 | 180 | 1401 | 0 | 6 | 20 | 2693/397/212 | KATHREIN | 42 | 17.790001 |  | FO | 30 | 65 | 10 | CIE | 86.04 | 6.0782 | FO | 2006-12-01 | 5.29139000,-3.96586000
2021 | Août | Orange | OCI0304 | CLIMBIE_KOUMASSI | CLIMBIE_KOUMASSI_U21-22 | OCI0304 | MAIRIE | KOUMASSI | ABIDJAN | DISTRICT AUTONOME D'ABIDJAN |  |  |  | -3.96586000 | 5.29139000 | MAT |  | 19085 | 3G | NODE_B | RNC_KM4_3 | 180 | 1401 | 0 | 6 | 20 | 2693/397/212 | KATHREIN | 42 | 17.790001 |  | FO | 30 | 65 | 10 | CIE | 86.04 | 5.6357 | FO | 2006-12-01 | 5.29139000,-3.96586000
2021 | Août | Orange | OCI0304 | CLIMBIE_KOUMASSI | CLIMBIE_KOUMASSI_U21-23 | OCI0304 | MAIRIE | KOUMASSI | ABIDJAN | DISTRICT AUTONOME D'ABIDJAN |  |  |  | -3.96586000 | 5.29139000 | MAT |  | 19088 | 3G | NODE_B | RNC_KM4_3 | 180 | 1401 | 0 | 6 | 20 | 2693/397/212 | KATHREIN | 42 | 17.790001 |  | FO | 30 | 65 | 10 | CIE | 86.04 | 5.6655 | FO | 2006-12-01 | 5.29139000,-3.96586000
2021 | Août | Orange | OCI0304 | CLIMBIE_KOUMASSI | CLIMBIE_KOUMASSI_U21-31 | OCI0304 | MAIRIE | KOUMASSI | ABIDJAN | DISTRICT AUTONOME D'ABIDJAN |  |  |  | -3.96586000 | 5.29139000 | MAT |  | 19083 | 3G | NODE_B | RNC_KM4_3 | 280 | 1401 | 0 | 6 | 20 | 2693/397/212 | KATHREIN | 42 | 17.790001 |  | FO | 30 | 65 | 10 | CIE | 86.04 | 5.4876 | FO | 2006-12-01 | 5.29139000,-3.96586000
2021 | Août | Orange | OCI0304 | CLIMBIE_KOUMASSI | CLIMBIE_KOUMASSI_U21-32 | OCI0304 | MAIRIE | KOUMASSI | ABIDJAN | DISTRICT AUTONOME D'ABIDJAN |  |  |  | -3.96586000 | 5.29139000 | MAT |  | 19086 | 3G | NODE_B | RNC_KM4_3 | 280 | 1401 | 0 | 2 | 24 | 2693/397/212 | KATHREIN | 42 | 13.9 |  | FO | 34 | 65 | 10 | CIE | 86.04 | 3.6729 | FO | 2006-12-01 | 5.29139000,-3.96586000
2021 | Août | Orange | OCI0304 | CLIMBIE_KOUMASSI | CLIMBIE_KOUMASSI_U21-33 | OCI0304 | MAIRIE | KOUMASSI | ABIDJAN | DISTRICT AUTONOME D'ABIDJAN |  |  |  | -3.96586000 | 5.29139000 | MAT |  | 19089 | 3G | NODE_B | RNC_KM4_3 | 280 | 1401 | 0 | 2 | 24 | 2693/397/212 | KATHREIN | 42 | 13.9 |  | FO | 34 | 65 | 10 | CIE | 86.04 | 2.3542 | FO | 2006-12-01 | 5.29139000,-3.96586000
2021 | Août | Orange | OCI0305 | CLOTCHA | CLOTCHA_G18-1 | OCI0305 | CLOUETCHA KENEDY | ABOBO | ABIDJAN | DISTRICT AUTONOME D'ABIDJAN | 1 | 6 |  | -4.00002841 | 5.42261320 | Haubané |  | 47855 | 2G | BTS | BSC_CAF_1 | 10 | 126 | 0 | 2 | 24 | 2693/397/212 | KATHREIN | 42 | 13.9 |  | FO | 34 | 65 | 10 | CIE | 0.78518 | 62.9448 | FO | 2006-08-01 | 5.42261320,-4.00002841
2021 | Août | Orange | OCI0305 | CLOTCHA | CLOTCHA_G18-2 | OCI0305 | CLOUETCHA KENEDY | ABOBO | ABIDJAN | DISTRICT AUTONOME D'ABIDJAN | 1 | 8 |  | -4.00002841 | 5.42261320 | Haubané |  | 47856 | 2G | BTS | BSC_CAF_1 | 140 | 126 | 0 | 1 | 24 | 2693/397/212 | KATHREIN | 42 | 13.9 |  | FO | 34 | 65 | 10 | CIE | 0.62376 | 88.9409 | FO | 2006-08-01 | 5.42261320,-4.00002841
2021 | Août | Orange | OCI0305 | CLOTCHA | CLOTCHA_G18-3 | OCI0305 | CLOUETCHA KENEDY | ABOBO | ABIDJAN | DISTRICT AUTONOME D'ABIDJAN | 1 | 5 |  | -4.00002841 | 5.42261320 | Haubané |  | 47857 | 2G | BTS | BSC_CAF_1 | 270 | 126 | 0 | 2 | 24 | 2693/397/212 | KATHREIN | 42 | 13.9 |  | FO | 34 | 65 | 10 | CIE | 0.35101 | 51.5342 | FO | 2006-08-01 | 5.42261320,-4.00002841
2021 | Août | Orange | OCI0305 | CLOTCHA | CLOTCHA_G9-1 | OCI0305 | CLOUETCHA KENEDY | ABOBO | ABIDJAN | DISTRICT AUTONOME D'ABIDJAN | 1 | 4 |  | -4.00002841 | 5.42261320 | Haubané |  | 47851 | 2G | BTS | BSC_CAF_1 | 10 | 126 | 0 | 1 | 24 | 2693/397/212 | KATHREIN | 42 | 13.9 |  | FO | 34 | 65 | 10 | CIE | 0.35454 | 40.2551 | FO | 2006-08-01 | 5.42261320,-4.00002841
2021 | Août | Orange | OCI0305 | CLOTCHA | CLOTCHA_G9-2 | OCI0305 | CLOUETCHA KENEDY | ABOBO | ABIDJAN | DISTRICT AUTONOME D'ABIDJAN | 1 | 4 |  | -4.00002841 | 5.42261320 | Haubané |  | 47852 | 2G | BTS | BSC_CAF_1 | 140 | 126 | 0 | 2 | 20 | 2693/397/212 | KATHREIN | 42 | 15.340000 |  | FO | 30 | 65 | 10 | CIE | 0.28195 | 40.2551 | FO | 2006-08-01 | 5.42261320,-4.00002841
2021 | Août | Orange | OCI0305 | CLOTCHA | CLOTCHA_G9-3 | OCI0305 | CLOUETCHA KENEDY | ABOBO | ABIDJAN | DISTRICT AUTONOME D'ABIDJAN | 1 | 4 |  | -4.00002841 | 5.42261320 | Haubané |  | 47853 | 2G | BTS | BSC_CAF_1 | 270 | 126 | 0 | 2 | 20 | 2693/397/212 | KATHREIN | 42 | 15.340000 |  | FO | 30 | 65 | 10 | CIE | 0.096468 | 40.2551 | FO | 2006-08-01 | 5.42261320,-4.00002841
2021 | Août | Orange | OCI0305 | CLOTCHA | CLOTCHA_L23-1 | OCI0305 | CLOUETCHA KENEDY | ABOBO | ABIDJAN | DISTRICT AUTONOME D'ABIDJAN |  |  |  | -4.00002841 | 5.42261320 | Haubané |  |  | TDD | ENODE_B |  | 20 |  | 0 | 3 | 20 | 2769/429/196 | HUAWEI | 42 | 14.940000 |  | FO | 30 | 65 | 10 | CIE |  |  | FO | 2006-08-01 | 5.42261320,-4.00002841
2021 | Août | Orange | OCI0305 | CLOTCHA | CLOTCHA_L23-2 | OCI0305 | CLOUETCHA KENEDY | ABOBO | ABIDJAN | DISTRICT AUTONOME D'ABIDJAN |  |  |  | -4.00002841 | 5.42261320 | Haubané |  |  | TDD | ENODE_B |  | 140 |  | 0 | 6 | 24 | 2769/429/196 | HUAWEI | 42 | 16.4 |  | FO | 34 | 65 | 10 | CIE |  |  | FO | 2006-08-01 | 5.42261320,-4.00002841
2021 | Août | Orange | OCI0305 | CLOTCHA | CLOTCHA_L23-3 | OCI0305 | CLOUETCHA KENEDY | ABOBO | ABIDJAN | DISTRICT AUTONOME D'ABIDJAN |  |  |  | -4.00002841 | 5.42261320 | Haubané |  |  | TDD | ENODE_B |  | 290 |  | 0 | 6 | 24 | 2769/429/196 | HUAWEI | 42 | 16.4 |  | FO | 34 | 65 | 10 | CIE |  |  | FO | 2006-08-01 | 5.42261320,-4.00002841
2021 | Août | Orange | OCI0305 | CLOTCHA | CLOTCHA_U21-11 | OCI0305 | CLOUETCHA KENEDY | ABOBO | ABIDJAN | DISTRICT AUTONOME D'ABIDJAN |  |  |  | -4.00002841 | 5.42261320 | Haubané |  | 45261 | 3G | NODE_B | RNC_ABOBO_1 | 10 | 1251 | 0 | 6 | 24 | 2693/397/212 | KATHREIN | 42 | 16.4 |  | FO | 34 | 65 | 10 | CIE | 86.04 | 7.7414 | FO | 2006-08-01 | 5.42261320,-4.00002841
2021 | Août | Orange | OCI0305 | CLOTCHA | CLOTCHA_U21-12 | OCI0305 | CLOUETCHA KENEDY | ABOBO | ABIDJAN | DISTRICT AUTONOME D'ABIDJAN |  |  |  | -4.00002841 | 5.42261320 | Haubané |  | 45264 | 3G | NODE_B | RNC_ABOBO_1 | 10 | 1251 | 0 | 6 | 24 | 2693/397/212 | KATHREIN | 42 | 16.4 |  | FO | 34 | 65 | 10 | CIE | 86.04 | 4.4324 | FO | 2006-08-01 | 5.42261320,-4.00002841
2021 | Août | Orange | OCI0305 | CLOTCHA | CLOTCHA_U21-13 | OCI0305 | CLOUETCHA KENEDY | ABOBO | ABIDJAN | DISTRICT AUTONOME D'ABIDJAN |  |  |  | -4.00002841 | 5.42261320 | Haubané |  | 45267 | 3G | NODE_B | RNC_ABOBO_1 | 10 | 1251 | 0 | 6 | 24 | 2693/397/212 | KATHREIN | 42 | 16.4 |  | FO | 34 | 65 | 10 | CIE | 86.04 | 7.1413 | FO | 2006-08-01 | 5.42261320,-4.00002841
2021 | Août | Orange | OCI0305 | CLOTCHA | CLOTCHA_U21-21 | OCI0305 | CLOUETCHA KENEDY | ABOBO | ABIDJAN | DISTRICT AUTONOME D'ABIDJAN |  |  |  | -4.00002841 | 5.42261320 | Haubané |  | 45262 | 3G | NODE_B | RNC_ABOBO_1 | 140 | 1251 | 0 | 6 | 24 | 2693/397/212 | KATHREIN | 42 | 16.4 |  | FO | 34 | 65 | 10 | CIE | 86.04 | 8.8705 | FO | 2006-08-01 | 5.42261320,-4.00002841
2021 | Août | Orange | OCI0305 | CLOTCHA | CLOTCHA_U21-22 | OCI0305 | CLOUETCHA KENEDY | ABOBO | ABIDJAN | DISTRICT AUTONOME D'ABIDJAN |  |  |  | -4.00002841 | 5.42261320 | Haubané |  | 45265 | 3G | NODE_B | RNC_ABOBO_1 | 140 | 1251 | 0 | 6 | 24 | 2693/397/212 | KATHREIN | 42 | 16.4 |  | FO | 34 | 65 | 10 | CIE | 86.04 | 4.8071 | FO | 2006-08-01 | 5.42261320,-4.00002841
2021 | Août | Orange | OCI0305 | CLOTCHA | CLOTCHA_U21-23 | OCI0305 | CLOUETCHA KENEDY | ABOBO | ABIDJAN | DISTRICT AUTONOME D'ABIDJAN |  |  |  | -4.00002841 | 5.42261320 | Haubané |  | 45268 | 3G | NODE_B | RNC_ABOBO_1 | 140 | 1251 | 0 | 6 | 24 | 2693/397/212 | KATHREIN | 42 | 16.4 |  | FO | 34 | 65 | 10 | CIE | 86.04 | 7.9125 | FO | 2006-08-01 | 5.42261320,-4.00002841
2021 | Août | Orange | OCI0305 | CLOTCHA | CLOTCHA_U21-31 | OCI0305 | CLOUETCHA KENEDY | ABOBO | ABIDJAN | DISTRICT AUTONOME D'ABIDJAN |  |  |  | -4.00002841 | 5.42261320 | Haubané |  | 45263 | 3G | NODE_B | RNC_ABOBO_1 | 270 | 1251 | 0 | 6 | 24 | 2693/397/212 | KATHREIN | 42 | 16.4 |  | FO | 34 | 65 | 10 | CIE | 86.04 | 3.8081 | FO | 2006-08-01 | 5.42261320,-4.00002841
2021 | Août | Orange | OCI0305 | CLOTCHA | CLOTCHA_U21-32 | OCI0305 | CLOUETCHA KENEDY | ABOBO | ABIDJAN | DISTRICT AUTONOME D'ABIDJAN |  |  |  | -4.00002841 | 5.42261320 | Haubané |  | 45266 | 3G | NODE_B | RNC_ABOBO_1 | 270 | 1251 | 0 | 2 | 29 | 2693/397/212 | KATHREIN | 42 | 15.3 |  | FO | 39 | 65 | 10 | CIE | 86.04 | 2.2242 | FO | 2006-08-01 | 5.42261320,-4.00002841
2021 | Août | Orange | OCI0305 | CLOTCHA | CLOTCHA_U21-33 | OCI0305 | CLOUETCHA KENEDY | ABOBO | ABIDJAN | DISTRICT AUTONOME D'ABIDJAN |  |  |  | -4.00002841 | 5.42261320 | Haubané |  | 45269 | 3G | NODE_B | RNC_ABOBO_1 | 270 | 1251 | 0 | 2 | 29 | 2693/397/212 | KATHREIN | 42 | 15.3 |  | FO | 39 | 65 | 10 | CIE | 86.04 | 5.5371 | FO | 2006-08-01 | 5.42261320,-4.00002841
2021 | Août | Orange | OCI0306 | CLUB | CLUB_G18-1 | OCI0306 | SIDECI ZOO | COCODY | ABIDJAN | DISTRICT AUTONOME D'ABIDJAN | 1 | 7 |  | -4.00163889 | 5.37458333 | Autostable |  | 7625 | 2G | BTS | BSC_VILLA1 | 60 | 108 | 0 | 3 | 29 | 2693/397/212 | KATHREIN | 42 | 15.3 |  | FO | 39 | 65 | 10 | CIE | 0.098387 | 73.4904 | FO | 2007-06-01 | 5.37458333,-4.00163889
2021 | Août | Orange | OCI0306 | CLUB | CLUB_G18-2 | OCI0306 | SIDECI ZOO | COCODY | ABIDJAN | DISTRICT AUTONOME D'ABIDJAN | 1 | 6 |  | -4.00163889 | 5.37458333 | Autostable |  | 7626 | 2G | BTS | BSC_VILLA1 | 200 | 108 | 0 | 2 | 29 | 2693/397/212 | KATHREIN | 42 | 15.3 |  | FO | 39 | 65 | 10 | CIE | 0.48138 | 89.9102 | FO | 2007-06-01 | 5.37458333,-4.00163889
2021 | Août | Orange | OCI0306 | CLUB | CLUB_G18-3 | OCI0306 | SIDECI ZOO | COCODY | ABIDJAN | DISTRICT AUTONOME D'ABIDJAN | 1 | 8 |  | -4.00163889 | 5.37458333 | Autostable |  | 7627 | 2G | BTS | BSC_VILLA1 | 310 | 108 | 0 | 2 | 29 | 2693/397/212 | KATHREIN | 42 | 15.3 |  | FO | 39 | 65 | 10 | CIE | 0.62371 | 87.0035 | FO | 2007-06-01 | 5.37458333,-4.00163889
2021 | Août | Orange | OCI0306 | CLUB | CLUB_G9-1 | OCI0306 | SIDECI ZOO | COCODY | ABIDJAN | DISTRICT AUTONOME D'ABIDJAN | 1 | 3 |  | -4.00163889 | 5.37458333 | Autostable |  | 7621 | 2G | BTS | BSC_VILLA1 | 60 | 108 | 0 | 2 | 29 | 2693/397/212 | KATHREIN | 42 | 15.3 |  | FO | 39 | 65 | 10 | CIE | 0.49494 | 27.3431 | FO | 2007-06-01 | 5.37458333,-4.00163889
2021 | Août | Orange | OCI0306 | CLUB | CLUB_G9-2 | OCI0306 | SIDECI ZOO | COCODY | ABIDJAN | DISTRICT AUTONOME D'ABIDJAN | 1 | 4 |  | -4.00163889 | 5.37458333 | Autostable |  | 7622 | 2G | BTS | BSC_VILLA1 | 200 | 108 | 0 | 1 | 29 | 2693/397/212 | KATHREIN | 42 | 17.4 |  | FO | 39 | 65 | 10 | CIE | 0.5153 | 38.3916 | FO | 2007-06-01 | 5.37458333,-4.00163889
2021 | Août | Orange | OCI0306 | CLUB | CLUB_G9-3 | OCI0306 | SIDECI ZOO | COCODY | ABIDJAN | DISTRICT AUTONOME D'ABIDJAN | 1 | 5 |  | -4.00163889 | 5.37458333 | Autostable |  | 7623 | 2G | BTS | BSC_VILLA1 | 310 | 108 | 0 | 1 | 29 | 2693/397/212 | KATHREIN | 42 | 17.4 |  | FO | 39 | 65 | 10 | CIE | 0.47185 | 51.5342 | FO | 2007-06-01 | 5.37458333,-4.00163889
2021 | Août | Orange | OCI0306 | CLUB | CLUB_L8-1 | OCI0306 | SIDECI ZOO | COCODY | ABIDJAN | DISTRICT AUTONOME D'ABIDJAN |  |  |  | -4.00163889 | 5.37458333 | Autostable |  |  | 4G | ENODE_B |  | 60 |  | 0 | 1 | 29 | 2693/397/212 | KATHREIN | 42 | 17.4 |  | FO | 39 | 65 | 10 | CIE |  |  | FO | 2007-06-01 | 5.37458333,-4.00163889
2021 | Août | Orange | OCI0306 | CLUB | CLUB_L8-2 | OCI0306 | SIDECI ZOO | COCODY | ABIDJAN | DISTRICT AUTONOME D'ABIDJAN |  |  |  | -4.00163889 | 5.37458333 | Autostable |  |  | 4G | ENODE_B |  | 200 |  | 0 | 3 | 29 | 2693/397/212 | KATHREIN | 42 | 17.4 |  | FO | 39 | 65 | 10 | CIE |  |  | FO | 2007-06-01 | 5.37458333,-4.00163889
2021 | Août | Orange | OCI0306 | CLUB | CLUB_L8-3 | OCI0306 | SIDECI ZOO | COCODY | ABIDJAN | DISTRICT AUTONOME D'ABIDJAN |  |  |  | -4.00163889 | 5.37458333 | Autostable |  |  | 4G | ENODE_B |  | 310 |  | 0 | 3 | 29 | 2693/397/212 | KATHREIN | 42 | 17.4 |  | FO | 39 | 65 | 10 | CIE |  |  | FO | 2007-06-01 | 5.37458333,-4.00163889
2021 | Août | Orange | OCI0306 | CLUB | CLUB_U21-11 | OCI0306 | SIDECI ZOO | COCODY | ABIDJAN | DISTRICT AUTONOME D'ABIDJAN |  |  |  | -4.00163889 | 5.37458333 | Autostable |  | 19091 | 3G | NODE_B | RNC_COCODY_1 | 60 | 1281 | 0 | 3 | 29 | 2693/397/212 | KATHREIN | 42 | 17.4 |  | FO | 39 | 65 | 10 | CIE | 86.04 | 15.3793 | FO | 2007-06-01 | 5.37458333,-4.00163889
2021 | Août | Orange | OCI0306 | CLUB | CLUB_U21-12 | OCI0306 | SIDECI ZOO | COCODY | ABIDJAN | DISTRICT AUTONOME D'ABIDJAN |  |  |  | -4.00163889 | 5.37458333 | Autostable |  | 19094 | 3G | NODE_B | RNC_COCODY_1 | 60 | 1281 | 0 | 3 | 29 | 2693/397/212 | KATHREIN | 42 | 17.4 |  | FO | 39 | 65 | 10 | CIE | 86.04 | 10.0957 | FO | 2007-06-01 | 5.37458333,-4.00163889
2021 | Août | Orange | OCI0306 | CLUB | CLUB_U21-13 | OCI0306 | SIDECI ZOO | COCODY | ABIDJAN | DISTRICT AUTONOME D'ABIDJAN |  |  |  | -4.00163889 | 5.37458333 | Autostable |  | 19097 | 3G | NODE_B | RNC_COCODY_1 | 60 | 1281 | 0 | 3 | 29 | 2693/397/212 | KATHREIN | 42 | 17.4 |  | FO | 39 | 65 | 10 | CIE | 86.04 | 5.981 | FO | 2007-06-01 | 5.37458333,-4.00163889
2021 | Août | Orange | OCI0306 | CLUB | CLUB_U21-21 | OCI0306 | SIDECI ZOO | COCODY | ABIDJAN | DISTRICT AUTONOME D'ABIDJAN |  |  |  | -4.00163889 | 5.37458333 | Autostable |  | 19092 | 3G | NODE_B | RNC_COCODY_1 | 200 | 1281 | 0 | 3 | 29 | 2693/397/212 | KATHREIN | 42 | 17.4 |  | FO | 39 | 65 | 10 | CIE | 86.04 | 7.8544 | FO | 2007-06-01 | 5.37458333,-4.00163889
2021 | Août | Orange | OCI0306 | CLUB | CLUB_U21-22 | OCI0306 | SIDECI ZOO | COCODY | ABIDJAN | DISTRICT AUTONOME D'ABIDJAN |  |  |  | -4.00163889 | 5.37458333 | Autostable |  | 19095 | 3G | NODE_B | RNC_COCODY_1 | 200 | 1281 | 0 | 3 | 29 | 2693/397/212 | KATHREIN | 42 | 17.4 |  | FO | 39 | 65 | 10 | CIE | 86.04 | 4.9266 | FO | 2007-06-01 | 5.37458333,-4.00163889
2021 | Août | Orange | OCI0306 | CLUB | CLUB_U21-23 | OCI0306 | SIDECI ZOO | COCODY | ABIDJAN | DISTRICT AUTONOME D'ABIDJAN |  |  |  | -4.00163889 | 5.37458333 | Autostable |  | 19098 | 3G | NODE_B | RNC_COCODY_1 | 200 | 1281 | 0 | 3 | 29 | 2693/397/212 | KATHREIN | 42 | 17.4 |  | FO | 39 | 65 | 10 | CIE | 86.04 | 3.8711 | FO | 2007-06-01 | 5.37458333,-4.00163889
2021 | Août | Orange | OCI0306 | CLUB | CLUB_U21-31 | OCI0306 | SIDECI ZOO | COCODY | ABIDJAN | DISTRICT AUTONOME D'ABIDJAN |  |  |  | -4.00163889 | 5.37458333 | Autostable |  | 19093 | 3G | NODE_B | RNC_COCODY_1 | 310 | 1281 | 0 | 3 | 29 | 2693/397/212 | KATHREIN | 42 | 17.4 |  | FO | 39 | 65 | 10 | CIE | 86.04 | 5.4404 | FO | 2007-06-01 | 5.37458333,-4.00163889
2021 | Août | Orange | OCI0306 | CLUB | CLUB_U21-32 | OCI0306 | SIDECI ZOO | COCODY | ABIDJAN | DISTRICT AUTONOME D'ABIDJAN |  |  |  | -4.00163889 | 5.37458333 | Autostable |  | 19096 | 3G | NODE_B | RNC_COCODY_1 | 310 | 1281 | 0 | 4 | 26 | 2693/397/212 | KATHREIN | 42 | 15.3 |  | FO | 36 | 65 | 10 | CIE | 86.04 | 5.0865 | FO | 2007-06-01 | 5.37458333,-4.00163889
2021 | Août | Orange | OCI0306 | CLUB | CLUB_U21-33 | OCI0306 | SIDECI ZOO | COCODY | ABIDJAN | DISTRICT AUTONOME D'ABIDJAN |  |  |  | -4.00163889 | 5.37458333 | Autostable |  | 19099 | 3G | NODE_B | RNC_COCODY_1 | 310 | 1281 | 0 | 4 | 26 | 2693/397/212 | KATHREIN | 42 | 15.3 |  | FO | 36 | 65 | 10 | CIE | 86.04 | 3.3459 | FO | 2007-06-01 | 5.37458333,-4.00163889
2021 | Août | Orange | OCI1502 | CNRA | CNRA_G9-1 | OCI1502 | BLOC 500 | PORT-BOUET | ABIDJAN | DISTRICT AUTONOME D'ABIDJAN | 1 | 3 |  | -3.83786112 | 5.27852778 | Autostable |  | 7671 | 2G | BTS | BSCVIL11 | 0 | 156 | 0 | 4 | 26 | 2693/397/212 | KATHREIN | 42 | 15.3 |  | FO | 36 | 65 | 10 | CIE | 0.099049 | 29.1661 | FH + FO | 2013-12-01 | 5.27852778,-3.83786112
2021 | Août | Orange | OCI1502 | CNRA | CNRA_G9-2 | OCI1502 | BLOC 500 | PORT-BOUET | ABIDJAN | DISTRICT AUTONOME D'ABIDJAN | 1 | 3 |  | -3.83786112 | 5.27852778 | Autostable |  | 7672 | 2G | BTS | BSCVIL11 | 0 | 156 | 0 | 4 | 60 | 2693/397/212 | KATHREIN | 42 | 16.950001 |  | FO | 70 | 65 | 10 | CIE | 0.088763 | 29.1661 | FH + FO | 2013-12-01 | 5.27852778,-3.83786112
2021 | Août | Orange | OCI1502 | CNRA | CNRA_G9-3 | OCI1502 | BLOC 500 | PORT-BOUET | ABIDJAN | DISTRICT AUTONOME D'ABIDJAN | 1 | 3 |  | -3.83786112 | 5.27852778 | Autostable |  | 7673 | 2G | BTS | BSCVIL11 | 0 | 156 | 0 | 5 | 60 | 2693/397/212 | KATHREIN | 42 | 16.950001 |  | FO | 70 | 65 | 10 | CIE | 0.15962 | 29.1661 | FH + FO | 2013-12-01 | 5.27852778,-3.83786112
2021 | Août | Orange | OCI1502 | CNRA | CNRA_L8-1 | OCI1502 | BLOC 500 | PORT-BOUET | ABIDJAN | DISTRICT AUTONOME D'ABIDJAN |  |  |  | -3.83786112 | 5.27852778 | Autostable |  |  | 4G | ENODE_B |  | 10 |  | 0 | 2 | 60 | 2693/397/212 | KATHREIN | 42 | 16.959999 |  | FO | 70 | 65 | 10 | CIE |  |  | FH + FO | 2013-12-01 | 5.27852778,-3.83786112
2021 | Août | Orange | OCI1502 | CNRA | CNRA_L8-2 | OCI1502 | BLOC 500 | PORT-BOUET | ABIDJAN | DISTRICT AUTONOME D'ABIDJAN |  |  |  | -3.83786112 | 5.27852778 | Autostable |  |  | 4G | ENODE_B |  | 190 |  | 0 | 6 | 26 | 2693/397/212 | KATHREIN | 42 | 17.850000 |  | FO | 36 | 65 | 10 | CIE |  |  | FH + FO | 2013-12-01 | 5.27852778,-3.83786112
2021 | Août | Orange | OCI1502 | CNRA | CNRA_L8-3 | OCI1502 | BLOC 500 | PORT-BOUET | ABIDJAN | DISTRICT AUTONOME D'ABIDJAN |  |  |  | -3.83786112 | 5.27852778 | Autostable |  |  | 4G | ENODE_B |  | 280 |  | 0 | 6 | 26 | 2693/397/212 | KATHREIN | 42 | 17.850000 |  | FO | 36 | 65 | 10 | CIE |  |  | FH + FO | 2013-12-01 | 5.27852778,-3.83786112
2021 | Août | Orange | OCI1502 | CNRA | CNRA_U21-11 | OCI1502 | BLOC 500 | PORT-BOUET | ABIDJAN | DISTRICT AUTONOME D'ABIDJAN |  |  |  | -3.83786112 | 5.27852778 | Autostable |  | 19101 | 3G | NODE_B | RNC_COCODY_3 | 40 | 1441 | 0 | 6 | 26 | 2693/397/212 | KATHREIN | 42 | 17.850000 |  | FO | 36 | 65 | 10 | CIE | 86.04 | 0.42529 | FH + FO | 2013-12-01 | 5.27852778,-3.83786112
2021 | Août | Orange | OCI1502 | CNRA | CNRA_U21-12 | OCI1502 | BLOC 500 | PORT-BOUET | ABIDJAN | DISTRICT AUTONOME D'ABIDJAN |  |  |  | -3.83786112 | 5.27852778 | Autostable |  | 19104 | 3G | NODE_B | RNC_COCODY_3 | 40 | 1441 | 0 | 6 | 26 | 2693/397/212 | KATHREIN | 42 | 17.850000 |  | FO | 36 | 65 | 10 | CIE | 86.04 | 2.1057 | FH + FO | 2013-12-01 | 5.27852778,-3.83786112
2021 | Août | Orange | OCI1502 | CNRA | CNRA_U21-21 | OCI1502 | BLOC 500 | PORT-BOUET | ABIDJAN | DISTRICT AUTONOME D'ABIDJAN |  |  |  | -3.83786112 | 5.27852778 | Autostable |  | 19102 | 3G | NODE_B | RNC_COCODY_3 | 170 | 1441 | 0 | 6 | 26 | 2693/397/212 | KATHREIN | 42 | 17.850000 |  | FO | 36 | 65 | 10 | CIE | 86.04 | 0.47728 | FH + FO | 2013-12-01 | 5.27852778,-3.83786112
2021 | Août | Orange | OCI1502 | CNRA | CNRA_U21-22 | OCI1502 | BLOC 500 | PORT-BOUET | ABIDJAN | DISTRICT AUTONOME D'ABIDJAN |  |  |  | -3.83786112 | 5.27852778 | Autostable |  | 19105 | 3G | NODE_B | RNC_COCODY_3 | 170 | 1441 | 0 | 6 | 26 | 2693/397/212 | KATHREIN | 42 | 17.850000 |  | FO | 36 | 65 | 10 | CIE | 86.04 | 1.7474 | FH + FO | 2013-12-01 | 5.27852778,-3.83786112
2021 | Août | Orange | OCI1502 | CNRA | CNRA_U21-31 | OCI1502 | BLOC 500 | PORT-BOUET | ABIDJAN | DISTRICT AUTONOME D'ABIDJAN |  |  |  | -3.83786112 | 5.27852778 | Autostable |  | 19103 | 3G | NODE_B | RNC_COCODY_3 | 310 | 1441 | 0 | 4 | 35 | 2693/397/212 | KATHREIN | 42 | 15.4 |  | FO | 45 | 65 | 10 | CIE | 86.04 | 0.31717 | FH + FO | 2013-12-01 | 5.27852778,-3.83786112
2021 | Août | Orange | OCI1502 | CNRA | CNRA_U21-32 | OCI1502 | BLOC 500 | PORT-BOUET | ABIDJAN | DISTRICT AUTONOME D'ABIDJAN |  |  |  | -3.83786112 | 5.27852778 | Autostable |  | 19106 | 3G | NODE_B | RNC_COCODY_3 | 310 | 1441 | 0 | 4 | 35 | 2693/397/212 | KATHREIN | 42 | 15.4 |  | FO | 45 | 65 | 10 | CIE | 86.04 | 0.093631 | FH + FO | 2013-12-01 | 5.27852778,-3.83786112
2021 | Août | Orange | OCI0307 | CNTIG | CNTIG_G18-1 | OCI0307 | KM MARCHE | PLATEAU | ABIDJAN | DISTRICT AUTONOME D'ABIDJAN | 2 | 6 |  | -4.01714434 | 5.32138800 | Haubané |  | 7715 | 2G | BTS | BSC_VILLA2 | 110 | 106 | 6 | 4 | 35 | 2693/397/212 | KATHREIN | 42 | 15.4 |  | FO | 45 | 65 | 10 | CIE | 0.43818 | 63.9004 | FO | 1997-10-01 | 5.32138800,-4.01714434
2021 | Août | Orange | OCI0307 | CNTIG | CNTIG_G18-2 | OCI0307 | KM MARCHE | PLATEAU | ABIDJAN | DISTRICT AUTONOME D'ABIDJAN | 2 | 7 |  | -4.01714434 | 5.32138800 | Haubané |  | 7716 | 2G | BTS | BSC_VILLA2 | 230 | 106 | 6 | 4 | 35 | 2693/397/212 | KATHREIN | 42 | 15.4 |  | FO | 45 | 65 | 10 | CIE | 0.44083 | 77.3418 | FO | 1997-10-01 | 5.32138800,-4.01714434
2021 | Août | Orange | OCI0307 | CNTIG | CNTIG_G18-3 | OCI0307 | KM MARCHE | PLATEAU | ABIDJAN | DISTRICT AUTONOME D'ABIDJAN | 2 | 8 |  | -4.01714434 | 5.32138800 | Haubané |  | 7717 | 2G | BTS | BSC_VILLA2 | 320 | 106 | 6 | 3 | 35 | 2693/397/212 | KATHREIN | 42 | 15.4 |  | FO | 45 | 65 | 10 | CIE | 0.23923 | 88.9409 | FO | 1997-10-01 | 5.32138800,-4.01714434
2021 | Août | Orange | OCI0307 | CNTIG | CNTIG_G9-1 | OCI0307 | KM MARCHE | PLATEAU | ABIDJAN | DISTRICT AUTONOME D'ABIDJAN | 2 | 4 |  | -4.01714434 | 5.32138800 | Haubané |  | 7711 | 2G | BTS | BSC_VILLA2 | 110 | 106 | 6 | 3 | 35 | 2693/397/212 | KATHREIN | 42 | 15.4 |  | FO | 45 | 65 | 10 | CIE | 0.67822 | 36.5337 | FO | 1997-10-01 | 5.32138800,-4.01714434
2021 | Août | Orange | OCI0307 | CNTIG | CNTIG_G9-2 | OCI0307 | KM MARCHE | PLATEAU | ABIDJAN | DISTRICT AUTONOME D'ABIDJAN | 2 | 3 |  | -4.01714434 | 5.32138800 | Haubané |  | 7712 | 2G | BTS | BSC_VILLA2 | 230 | 106 | 6 | 0 | 35 | 2693/397/212 | KATHREIN | 42 | 15.4 |  | FO | 45 | 65 | 10 | CIE | 0.38685 | 27.3431 | FO | 1997-10-01 | 5.32138800,-4.01714434
2021 | Août | Orange | OCI0307 | CNTIG | CNTIG_G9-3 | OCI0307 | KM MARCHE | PLATEAU | ABIDJAN | DISTRICT AUTONOME D'ABIDJAN | 2 | 4 |  | -4.01714434 | 5.32138800 | Haubané |  | 7713 | 2G | BTS | BSC_VILLA2 | 320 | 106 | 6 | 6 | 35 | 2693/397/212 | KATHREIN | 42 | 17 |  | FO | 45 | 65 | 10 | CIE | 0.27509 | 38.3916 | FO | 1997-10-01 | 5.32138800,-4.01714434
2021 | Août | Orange | OCI0307 | CNTIG | CNTIG_G9-4 | OCI0307 | KM MARCHE | PLATEAU | ABIDJAN | DISTRICT AUTONOME D'ABIDJAN | 2 | 4 |  | -4.01714434 | 5.32138800 | Haubané |  | 771 | 2G | BTS | BSC_VILLA2 | 180 | 106 | 6 | 3 | 35 | 2693/397/212 | KATHREIN | 42 | 17 |  | FO | 45 | 65 | 10 | CIE | 0.81855 | 40.2551 | FO | 1997-10-01 | 5.32138800,-4.01714434
2021 | Août | Orange | OCI0307 | CNTIG | CNTIG_L23-1 | OCI0307 | KM MARCHE | PLATEAU | ABIDJAN | DISTRICT AUTONOME D'ABIDJAN |  |  |  | -4.01714434 | 5.32138800 | Haubané |  |  | TDD | ENODE_B |  | 330 |  | 0 | 2 | 31 | 510/210/70 | SHENGLU | 42 | 17.200001 |  | FO | 41 | 65 | 10 | CIE |  |  | FO | 1997-10-01 | 5.32138800,-4.01714434
2021 | Août | Orange | OCI0307 | CNTIG | CNTIG_L23-2 | OCI0307 | KM MARCHE | PLATEAU | ABIDJAN | DISTRICT AUTONOME D'ABIDJAN |  |  |  | -4.01714434 | 5.32138800 | Haubané |  |  | TDD | ENODE_B |  | 110 |  | 0 | 2 | 15 | 510/210/70 | SHENGLU | 42 | 17.200001 |  | FO | 25 | 65 | 10 | CIE |  |  | FO | 1997-10-01 | 5.32138800,-4.01714434
2021 | Août | Orange | OCI0307 | CNTIG | CNTIG_L23-3 | OCI0307 | KM MARCHE | PLATEAU | ABIDJAN | DISTRICT AUTONOME D'ABIDJAN |  |  |  | -4.01714434 | 5.32138800 | Haubané |  |  | TDD | ENODE_B |  | 240 |  | 0 | 2 | 15 | 510/210/70 | SHENGLU | 42 | 17.200001 |  | FO | 25 | 65 | 10 | CIE |  |  | FO | 1997-10-01 | 5.32138800,-4.01714434
2021 | Août | Orange | OCI0307 | CNTIG | CNTIG_L26-1 | OCI0307 | KM MARCHE | PLATEAU | ABIDJAN | DISTRICT AUTONOME D'ABIDJAN |  |  |  | -4.01714434 | 5.32138800 | Haubané |  |  | 4G | ENODE_B |  | 40 |  | 6 | 3 | 35 | 2693/397/212 | KATHREIN | 42 | 17 |  | FO | 45 | 65 | 10 | CIE |  |  | FO | 1997-10-01 | 5.32138800,-4.01714434
2021 | Août | Orange | OCI0307 | CNTIG | CNTIG_L26-2 | OCI0307 | KM MARCHE | PLATEAU | ABIDJAN | DISTRICT AUTONOME D'ABIDJAN |  |  |  | -4.01714434 | 5.32138800 | Haubané |  |  | 4G | ENODE_B |  | 180 |  | 4 | 4 | 35 | 2693/397/212 | KATHREIN | 42 | 17 |  | FO | 45 | 65 | 10 | CIE |  |  | FO | 1997-10-01 | 5.32138800,-4.01714434
2021 | Août | Orange | OCI0307 | CNTIG | CNTIG_L26-3 | OCI0307 | KM MARCHE | PLATEAU | ABIDJAN | DISTRICT AUTONOME D'ABIDJAN |  |  |  | -4.01714434 | 5.32138800 | Haubané |  |  | 4G | ENODE_B |  | 280 |  | 6 | 7 | 35 | 2693/397/212 | KATHREIN | 42 | 17 |  | FO | 45 | 65 | 10 | CIE |  |  | FO | 1997-10-01 | 5.32138800,-4.01714434
2021 | Août | Orange | OCI0307 | CNTIG | CNTIG_L8-1 | OCI0307 | KM MARCHE | PLATEAU | ABIDJAN | DISTRICT AUTONOME D'ABIDJAN |  |  |  | -4.01714434 | 5.32138800 | Haubané |  |  | 4G | ENODE_B |  | 40 |  | 6 | 4 | 35 | 2693/397/212 | KATHREIN | 42 | 17 |  | FO | 45 | 65 | 10 | CIE |  |  | FO | 1997-10-01 | 5.32138800,-4.01714434
2021 | Août | Orange | OCI0307 | CNTIG | CNTIG_L8-2 | OCI0307 | KM MARCHE | PLATEAU | ABIDJAN | DISTRICT AUTONOME D'ABIDJAN |  |  |  | -4.01714434 | 5.32138800 | Haubané |  |  | 4G | ENODE_B |  | 180 |  | 4 | 4 | 35 | 2693/397/212 | KATHREIN | 42 | 17 |  | FO | 45 | 65 | 10 | CIE |  |  | FO | 1997-10-01 | 5.32138800,-4.01714434
2021 | Août | Orange | OCI0307 | CNTIG | CNTIG_L8-3 | OCI0307 | KM MARCHE | PLATEAU | ABIDJAN | DISTRICT AUTONOME D'ABIDJAN |  |  |  | -4.01714434 | 5.32138800 | Haubané |  |  | 4G | ENODE_B |  | 280 |  | 6 | 4 | 35 | 2693/397/212 | KATHREIN | 42 | 17 |  | FO | 45 | 65 | 10 | CIE |  |  | FO | 1997-10-01 | 5.32138800,-4.01714434
2021 | Août | Orange | OCI0307 | CNTIG | CNTIG_U21-11 | OCI0307 | KM MARCHE | PLATEAU | ABIDJAN | DISTRICT AUTONOME D'ABIDJAN |  |  |  | -4.01714434 | 5.32138800 | Haubané |  | 19111 | 3G | NODE_B | RNC_RP_1 | 40 | 1061 | 6 | 4 | 35 | 2693/397/212 | KATHREIN | 42 | 17 |  | FO | 45 | 65 | 10 | CIE | 86.04 | 16.0469 | FO | 1997-10-01 | 5.32138800,-4.01714434
2021 | Août | Orange | OCI0307 | CNTIG | CNTIG_U21-12 | OCI0307 | KM MARCHE | PLATEAU | ABIDJAN | DISTRICT AUTONOME D'ABIDJAN |  |  |  | -4.01714434 | 5.32138800 | Haubané |  | 19114 | 3G | NODE_B | RNC_RP_1 | 40 | 1061 | 6 | 4 | 35 | 2693/397/212 | KATHREIN | 42 | 17 |  | FO | 45 | 65 | 10 | CIE | 86.04 | 13.9567 | FO | 1997-10-01 | 5.32138800,-4.01714434
2021 | Août | Orange | OCI0307 | CNTIG | CNTIG_U21-13 | OCI0307 | KM MARCHE | PLATEAU | ABIDJAN | DISTRICT AUTONOME D'ABIDJAN |  |  |  | -4.01714434 | 5.32138800 | Haubané |  | 19117 | 3G | NODE_B | RNC_RP_1 | 40 | 1061 | 6 | 4 | 35 | 2693/397/212 | KATHREIN | 42 | 17 |  | FO | 45 | 65 | 10 | CIE | 86.04 | 9.1424 | FO | 1997-10-01 | 5.32138800,-4.01714434
2021 | Août | Orange | OCI0307 | CNTIG | CNTIG_U21-21 | OCI0307 | KM MARCHE | PLATEAU | ABIDJAN | DISTRICT AUTONOME D'ABIDJAN |  |  |  | -4.01714434 | 5.32138800 | Haubané |  | 19112 | 3G | NODE_B | RNC_RP_1 | 180 | 1061 | 6 | 4 | 35 | 2693/397/212 | KATHREIN | 42 | 17 |  | FO | 45 | 65 | 10 | CIE | 86.04 | 11.6327 | FO | 1997-10-01 | 5.32138800,-4.01714434
2021 | Août | Orange | OCI0307 | CNTIG | CNTIG_U21-22 | OCI0307 | KM MARCHE | PLATEAU | ABIDJAN | DISTRICT AUTONOME D'ABIDJAN |  |  |  | -4.01714434 | 5.32138800 | Haubané |  | 19115 | 3G | NODE_B | RNC_RP_1 | 180 | 1061 | 6 | 4 | 35 | 2693/397/212 | KATHREIN | 42 | 17 |  | FO | 45 | 65 | 10 | CIE | 86.04 | 10.5301 | FO | 1997-10-01 | 5.32138800,-4.01714434
2021 | Août | Orange | OCI0307 | CNTIG | CNTIG_U21-23 | OCI0307 | KM MARCHE | PLATEAU | ABIDJAN | DISTRICT AUTONOME D'ABIDJAN |  |  |  | -4.01714434 | 5.32138800 | Haubané |  | 19118 | 3G | NODE_B | RNC_RP_1 | 180 | 1061 | 6 | 4 | 35 | 2693/397/212 | KATHREIN | 42 | 17 |  | FO | 45 | 65 | 10 | CIE | 86.04 | 7.026 | FO | 1997-10-01 | 5.32138800,-4.01714434
2021 | Août | Orange | OCI0307 | CNTIG | CNTIG_U21-31 | OCI0307 | KM MARCHE | PLATEAU | ABIDJAN | DISTRICT AUTONOME D'ABIDJAN |  |  |  | -4.01714434 | 5.32138800 | Haubané |  | 19113 | 3G | NODE_B | RNC_RP_1 | 280 | 1061 | 6 | 4 | 35 | 2693/397/212 | KATHREIN | 42 | 17 |  | FO | 45 | 65 | 10 | CIE | 86.04 | 15.9162 | FO | 1997-10-01 | 5.32138800,-4.01714434
2021 | Août | Orange | OCI0307 | CNTIG | CNTIG_U21-32 | OCI0307 | KM MARCHE | PLATEAU | ABIDJAN | DISTRICT AUTONOME D'ABIDJAN |  |  |  | -4.01714434 | 5.32138800 | Haubané |  | 19116 | 3G | NODE_B | RNC_RP_1 | 280 | 1061 | 6 | 2 | 28 | 2693/397/212 | KATHREIN | 42 | 13.9 |  | FO | 38 | 65 | 10 | CIE | 86.04 | 11.9109 | FO | 1997-10-01 | 5.32138800,-4.01714434
2021 | Août | Orange | OCI0307 | CNTIG | CNTIG_U21-33 | OCI0307 | KM MARCHE | PLATEAU | ABIDJAN | DISTRICT AUTONOME D'ABIDJAN |  |  |  | -4.01714434 | 5.32138800 | Haubané |  | 19119 | 3G | NODE_B | RNC_RP_1 | 280 | 1061 | 6 | 3 | 28 | 2693/397/212 | KATHREIN | 42 | 13.9 |  | FO | 38 | 65 | 10 | CIE | 86.04 | 8.8449 | FO | 1997-10-01 | 5.32138800,-4.01714434
2021 | Août | Orange | OCI1855 | COBAKRO | COBAKRO_G18-1 | OCI1855 | AGOUETO | ABOBO | ABIDJAN | DISTRICT AUTONOME D'ABIDJAN | 1 | 3 |  | -4.08400000 | 5.44925000 | autostable |  | 7635 | 2G | BTS | BSC_CAF_1 | 30 | 162 | 0 | 2 | 28 | 2693/397/212 | KATHREIN | 42 | 13.9 |  | FO | 38 | 65 | 10 | CIE | 0.5301 | 29.1661 | FO | 2015-09-01 | 5.44925000,-4.08400000
2021 | Août | Orange | OCI1855 | COBAKRO | COBAKRO_G18-2 | OCI1855 | AGOUETO | ABOBO | ABIDJAN | DISTRICT AUTONOME D'ABIDJAN | 1 | 6 |  | -4.08400000 | 5.44925000 | autostable |  | 7636 | 2G | BTS | BSC_CAF_1 | 120 | 162 | 0 | 1 | 28 | 2693/397/212 | KATHREIN | 42 | 13.9 |  | FO | 38 | 65 | 10 | CIE | 0.8174 | 63.9004 | FO | 2015-09-01 | 5.44925000,-4.08400000
2021 | Août | Orange | OCI1855 | COBAKRO | COBAKRO_G18-3 | OCI1855 | AGOUETO | ABOBO | ABIDJAN | DISTRICT AUTONOME D'ABIDJAN | 1 | 4 |  | -4.08400000 | 5.44925000 | autostable |  | 7637 | 2G | BTS | BSC_CAF_1 | 240 | 162 | 0 | 2 | 28 | 2693/397/212 | KATHREIN | 42 | 13.9 |  | FO | 38 | 65 | 10 | CIE | 0.2233 | 40.2551 | FO | 2015-09-01 | 5.44925000,-4.08400000
2021 | Août | Orange | OCI1855 | COBAKRO | COBAKRO_G9-1 | OCI1855 | AGOUETO | ABOBO | ABIDJAN | DISTRICT AUTONOME D'ABIDJAN | 1 | 6 |  | -4.08400000 | 5.44925000 | autostable |  | 7631 | 2G | BTS | BSC_CAF_1 | 30 | 162 | 0 | 2 | 28 | 2693/397/212 | KATHREIN | 42 | 13.9 |  | FO | 38 | 65 | 10 | CIE | 0.15728 | 63.9004 | FO | 2015-09-01 | 5.44925000,-4.08400000
2021 | Août | Orange | OCI1855 | COBAKRO | COBAKRO_G9-2 | OCI1855 | AGOUETO | ABOBO | ABIDJAN | DISTRICT AUTONOME D'ABIDJAN | 1 | 6 |  | -4.08400000 | 5.44925000 | autostable |  | 7632 | 2G | BTS | BSC_CAF_1 | 120 | 162 | 0 | 6 | 27 | 2693/397/212 | KATHREIN | 42 | 13.9 |  | FO | 37 | 65 | 10 | CIE | 0.6445 | 65.8136 | FO | 2015-09-01 | 5.44925000,-4.08400000
2021 | Août | Orange | OCI1855 | COBAKRO | COBAKRO_G9-3 | OCI1855 | AGOUETO | ABOBO | ABIDJAN | DISTRICT AUTONOME D'ABIDJAN | 1 | 4 |  | -4.08400000 | 5.44925000 | autostable |  | 7633 | 2G | BTS | BSC_CAF_1 | 240 | 162 | 0 | 6 | 27 | 2693/397/212 | KATHREIN | 42 | 13.9 |  | FO | 37 | 65 | 10 | CIE | 0.60255 | 40.2551 | FO | 2015-09-01 | 5.44925000,-4.08400000
2021 | Août | Orange | OCI1855 | COBAKRO | COBAKRO_L26-1 | OCI1855 | AGOUETO | ABOBO | ABIDJAN | DISTRICT AUTONOME D'ABIDJAN |  |  |  | -4.08400000 | 5.44925000 | autostable |  |  | 4G | ENODE_B |  | 30 |  | 0 | 4 | 28 | 2693/397/212 | KATHREIN | 42 | 13.8 |  | FO | 38 | 65 | 10 | CIE |  |  | FO | 2015-09-01 | 5.44925000,-4.08400000
2021 | Août | Orange | OCI1855 | COBAKRO | COBAKRO_L26-2 | OCI1855 | AGOUETO | ABOBO | ABIDJAN | DISTRICT AUTONOME D'ABIDJAN |  |  |  | -4.08400000 | 5.44925000 | autostable |  |  | 4G | ENODE_B |  | 120 |  | 0 | 3 | 28 | 2693/397/212 | KATHREIN | 42 | 13.8 |  | FO | 38 | 65 | 10 | CIE |  |  | FO | 2015-09-01 | 5.44925000,-4.08400000
2021 | Août | Orange | OCI1855 | COBAKRO | COBAKRO_L26-3 | OCI1855 | AGOUETO | ABOBO | ABIDJAN | DISTRICT AUTONOME D'ABIDJAN |  |  |  | -4.08400000 | 5.44925000 | autostable |  |  | 4G | ENODE_B |  | 240 |  | 0 | 2 | 28 | 2693/397/212 | KATHREIN | 42 | 13.8 |  | FO | 38 | 65 | 10 | CIE |  |  | FO | 2015-09-01 | 5.44925000,-4.08400000
2021 | Août | Orange | OCI1855 | COBAKRO | COBAKRO_L8-1 | OCI1855 | AGOUETO | ABOBO | ABIDJAN | DISTRICT AUTONOME D'ABIDJAN |  |  |  | -4.08400000 | 5.44925000 | autostable |  |  | 4G | ENODE_B |  | 30 |  | 0 | 2 | 28 | 2693/397/212 | KATHREIN | 42 | 13.8 |  | FO | 38 | 65 | 10 | CIE |  |  | FO | 2015-09-01 | 5.44925000,-4.08400000
2021 | Août | Orange | OCI1855 | COBAKRO | COBAKRO_L8-2 | OCI1855 | AGOUETO | ABOBO | ABIDJAN | DISTRICT AUTONOME D'ABIDJAN |  |  |  | -4.08400000 | 5.44925000 | autostable |  |  | 4G | ENODE_B |  | 120 |  | 0 | 10 | 28 | 2693/397/212 | KATHREIN | 42 | 16.4 |  | FO | 38 | 65 | 10 | CIE |  |  | FO | 2015-09-01 | 5.44925000,-4.08400000
2021 | Août | Orange | OCI1855 | COBAKRO | COBAKRO_L8-3 | OCI1855 | AGOUETO | ABOBO | ABIDJAN | DISTRICT AUTONOME D'ABIDJAN |  |  |  | -4.08400000 | 5.44925000 | autostable |  |  | 4G | ENODE_B |  | 240 |  | 0 | 10 | 28 | 2693/397/212 | KATHREIN | 42 | 16.4 |  | FO | 38 | 65 | 10 | CIE |  |  | FO | 2015-09-01 | 5.44925000,-4.08400000
2021 | Août | Orange | OCI1855 | COBAKRO | COBAKRO_U21-11 | OCI1855 | AGOUETO | ABOBO | ABIDJAN | DISTRICT AUTONOME D'ABIDJAN |  |  |  | -4.08400000 | 5.44925000 | autostable |  | 26491 | 3G | NODE_B | RNC_ABOBO_1 | 30 | 1611 | 0 | 10 | 28 | 2693/397/212 | KATHREIN | 42 | 16.4 |  | FO | 38 | 65 | 10 | CIE | 86.04 | 2.0495 | FO | 2015-09-01 | 5.44925000,-4.08400000
2021 | Août | Orange | OCI1855 | COBAKRO | COBAKRO_U21-12 | OCI1855 | AGOUETO | ABOBO | ABIDJAN | DISTRICT AUTONOME D'ABIDJAN |  |  |  | -4.08400000 | 5.44925000 | autostable |  | 26494 | 3G | NODE_B | RNC_ABOBO_1 | 30 | 1611 | 0 | 10 | 28 | 2693/397/212 | KATHREIN | 42 | 16.4 |  | FO | 38 | 65 | 10 | CIE | 86.04 | 2.2192 | FO | 2015-09-01 | 5.44925000,-4.08400000
2021 | Août | Orange | OCI1855 | COBAKRO | COBAKRO_U21-13 | OCI1855 | AGOUETO | ABOBO | ABIDJAN | DISTRICT AUTONOME D'ABIDJAN |  |  |  | -4.08400000 | 5.44925000 | autostable |  | 26497 | 3G | NODE_B | RNC_ABOBO_1 | 120 | 1611 | 0 | 10 | 28 | 2693/397/212 | KATHREIN | 42 | 16.4 |  | FO | 38 | 65 | 10 | CIE | 86.04 | 1.7174 | FO | 2015-09-01 | 5.44925000,-4.08400000
2021 | Août | Orange | OCI1855 | COBAKRO | COBAKRO_U21-21 | OCI1855 | AGOUETO | ABOBO | ABIDJAN | DISTRICT AUTONOME D'ABIDJAN |  |  |  | -4.08400000 | 5.44925000 | autostable |  | 26492 | 3G | NODE_B | RNC_ABOBO_1 | 120 | 1611 | 0 | 10 | 28 | 2693/397/212 | KATHREIN | 42 | 16.4 |  | FO | 38 | 65 | 10 | CIE | 86.04 | 4.4947 | FO | 2015-09-01 | 5.44925000,-4.08400000
2021 | Août | Orange | OCI1855 | COBAKRO | COBAKRO_U21-22 | OCI1855 | AGOUETO | ABOBO | ABIDJAN | DISTRICT AUTONOME D'ABIDJAN |  |  |  | -4.08400000 | 5.44925000 | autostable |  | 26495 | 3G | NODE_B | RNC_ABOBO_1 | 240 | 1611 | 0 | 10 | 28 | 2693/397/212 | KATHREIN | 42 | 16.4 |  | FO | 38 | 65 | 10 | CIE | 86.04 | 3.4975 | FO | 2015-09-01 | 5.44925000,-4.08400000
2021 | Août | Orange | OCI1855 | COBAKRO | COBAKRO_U21-23 | OCI1855 | AGOUETO | ABOBO | ABIDJAN | DISTRICT AUTONOME D'ABIDJAN |  |  |  | -4.08400000 | 5.44925000 | autostable |  | 26498 | 3G | NODE_B | RNC_ABOBO_1 | 240 | 1611 | 0 | 10 | 28 | 2693/397/212 | KATHREIN | 42 | 16.4 |  | FO | 38 | 65 | 10 | CIE | 86.04 | 2.6206 | FO | 2015-09-01 | 5.44925000,-4.08400000
2021 | Août | Orange | OCI1855 | COBAKRO | COBAKRO_U21-31 | OCI1855 | AGOUETO | ABOBO | ABIDJAN | DISTRICT AUTONOME D'ABIDJAN |  |  |  | -4.08400000 | 5.44925000 | autostable |  | 26493 | 3G | NODE_B | RNC_ABOBO_1 | 30 | 1611 | 0 | 10 | 28 | 2693/397/212 | KATHREIN | 42 | 16.4 |  | FO | 38 | 65 | 10 | CIE | 86.04 | 4.9071 | FO | 2015-09-01 | 5.44925000,-4.08400000
2021 | Août | Orange | OCI1855 | COBAKRO | COBAKRO_U21-32 | OCI1855 | AGOUETO | ABOBO | ABIDJAN | DISTRICT AUTONOME D'ABIDJAN |  |  |  | -4.08400000 | 5.44925000 | autostable |  | 26496 | 3G | NODE_B | RNC_ABOBO_1 | 120 | 1611 | 0 | 3 | 27 | 2693/397/212 | KATHREIN | 42 | 13.9 |  | FO | 37 | 65 | 10 | CIE | 86.04 | 4.3805 | FO | 2015-09-01 | 5.44925000,-4.08400000
2021 | Août | Orange | OCI1855 | COBAKRO | COBAKRO_U21-33 | OCI1855 | AGOUETO | ABOBO | ABIDJAN | DISTRICT AUTONOME D'ABIDJAN |  |  |  | -4.08400000 | 5.44925000 | autostable |  | 26499 | 3G | NODE_B | RNC_ABOBO_1 | 240 | 1611 | 0 | 3 | 27 | 2693/397/212 | KATHREIN | 42 | 13.9 |  | FO | 37 | 65 | 10 | CIE | 86.04 | 3.5505 | FO | 2015-09-01 | 5.44925000,-4.08400000
2021 | Août | Orange | OCI2165 | COBAKRO_GRASSO | COBAKRO_GRASSO_G18-1 | OCI2165 | EBIMPE | ANYAMA | ABIDJAN | DISTRICT AUTONOME D'ABIDJAN | 1 | 3 |  | -4.09229 | 5.45351 | AUTOSTABLE |  | 7645 | 2G | BTS | BSC_CAF_1 | 10 | 162 | 0 | 5 | 27 | 2693/397/212 | KATHREIN | 42 | 13.9 |  | FO | 37 | 65 | 10 | CIE | 0.055239 | 29.1661 | FH + FO | 2017-12-09 | 5.45351,-4.09229
2021 | Août | Orange | OCI2165 | COBAKRO_GRASSO | COBAKRO_GRASSO_G18-2 | OCI2165 | EBIMPE | ANYAMA | ABIDJAN | DISTRICT AUTONOME D'ABIDJAN | 1 | 3 |  | -4.09229 | 5.45351 | AUTOSTABLE |  | 7646 | 2G | BTS | BSC_CAF_1 | 180 | 162 | 0 | 6 | 27 | 2693/397/212 | KATHREIN | 42 | 13.9 |  | FO | 37 | 65 | 10 | CIE | 0.072573 | 29.1661 | FH + FO | 2017-12-09 | 5.45351,-4.09229
2021 | Août | Orange | OCI2165 | COBAKRO_GRASSO | COBAKRO_GRASSO_G18-3 | OCI2165 | EBIMPE | ANYAMA | ABIDJAN | DISTRICT AUTONOME D'ABIDJAN | 1 | 3 |  | -4.09229 | 5.45351 | AUTOSTABLE |  | 7647 | 2G | BTS | BSC_CAF_1 | 280 | 162 | 0 | 6 | 27 | 2693/397/212 | KATHREIN | 42 | 13.9 |  | FO | 37 | 65 | 10 | CIE | 0.036953 | 29.1661 | FH + FO | 2017-12-09 | 5.45351,-4.09229
2021 | Août | Orange | OCI2165 | COBAKRO_GRASSO | COBAKRO_GRASSO_G9-1 | OCI2165 | EBIMPE | ANYAMA | ABIDJAN | DISTRICT AUTONOME D'ABIDJAN | 1 | 3 |  | -4.09229 | 5.45351 | AUTOSTABLE |  | 7641 | 2G | BTS | BSC_CAF_1 | 10 | 162 | 0 | 6 | 27 | 2693/397/212 | KATHREIN | 42 | 13.9 |  | FO | 37 | 65 | 10 | CIE | 0.10457 | 29.1661 | FH + FO | 2017-12-09 | 5.45351,-4.09229
2021 | Août | Orange | OCI2165 | COBAKRO_GRASSO | COBAKRO_GRASSO_G9-2 | OCI2165 | EBIMPE | ANYAMA | ABIDJAN | DISTRICT AUTONOME D'ABIDJAN | 1 | 3 |  | -4.09229 | 5.45351 | AUTOSTABLE |  | 7642 | 2G | BTS | BSC_CAF_1 | 180 | 162 | 0 | 3 | 27 | 2693/397/212 | KATHREIN | 42 | 13.8 |  | FO | 37 | 65 | 10 | CIE | 0.22458 | 29.1661 | FH + FO | 2017-12-09 | 5.45351,-4.09229
2021 | Août | Orange | OCI2165 | COBAKRO_GRASSO | COBAKRO_GRASSO_G9-3 | OCI2165 | EBIMPE | ANYAMA | ABIDJAN | DISTRICT AUTONOME D'ABIDJAN | 1 | 3 |  | -4.09229 | 5.45351 | AUTOSTABLE |  | 7643 | 2G | BTS | BSC_CAF_1 | 280 | 162 | 0 | 4 | 27 | 2693/397/212 | KATHREIN | 42 | 13.8 |  | FO | 37 | 65 | 10 | CIE | 0.11124 | 29.1661 | FH + FO | 2017-12-09 | 5.45351,-4.09229
2021 | Août | Orange | OCI2165 | COBAKRO_GRASSO | COBAKRO_GRASSO_L26-1 | OCI2165 | EBIMPE | ANYAMA | ABIDJAN | DISTRICT AUTONOME D'ABIDJAN |  |  |  | -4.09229 | 5.45351 | AUTOSTABLE |  |  | 4G | ENODE_B |  | 10 |  | 0 | 4 | 27 | 2693/397/212 | KATHREIN | 42 | 13.8 |  | FO | 37 | 65 | 10 | CIE |  |  | FH + FO | 2017-12-09 | 5.45351,-4.09229
2021 | Août | Orange | OCI2165 | COBAKRO_GRASSO | COBAKRO_GRASSO_L26-2 | OCI2165 | EBIMPE | ANYAMA | ABIDJAN | DISTRICT AUTONOME D'ABIDJAN |  |  |  | -4.09229 | 5.45351 | AUTOSTABLE |  |  | 4G | ENODE_B |  | 180 |  | 0 | 4 | 27 | 2693/397/212 | KATHREIN | 42 | 13.8 |  | FO | 37 | 65 | 10 | CIE |  |  | FH + FO | 2017-12-09 | 5.45351,-4.09229
2021 | Août | Orange | OCI2165 | COBAKRO_GRASSO | COBAKRO_GRASSO_L26-3 | OCI2165 | EBIMPE | ANYAMA | ABIDJAN | DISTRICT AUTONOME D'ABIDJAN |  |  |  | -4.09229 | 5.45351 | AUTOSTABLE |  |  | 4G | ENODE_B |  | 280 |  | 0 | 3 | 27 | 2693/397/212 | KATHREIN | 42 | 13.8 |  | FO | 37 | 65 | 10 | CIE |  |  | FH + FO | 2017-12-09 | 5.45351,-4.09229
2021 | Août | Orange | OCI2165 | COBAKRO_GRASSO | COBAKRO_GRASSO_L8-1 | OCI2165 | EBIMPE | ANYAMA | ABIDJAN | DISTRICT AUTONOME D'ABIDJAN |  |  |  | -4.09229 | 5.45351 | AUTOSTABLE |  |  | 4G | ENODE_B |  | 10 |  | 0 | 4 | 27 | 2693/397/212 | KATHREIN | 42 | 13.8 |  | FO | 37 | 65 | 10 | CIE |  |  | FH + FO | 2017-12-09 | 5.45351,-4.09229
2021 | Août | Orange | OCI2165 | COBAKRO_GRASSO | COBAKRO_GRASSO_L8-2 | OCI2165 | EBIMPE | ANYAMA | ABIDJAN | DISTRICT AUTONOME D'ABIDJAN |  |  |  | -4.09229 | 5.45351 | AUTOSTABLE |  |  | 4G | ENODE_B |  | 180 |  | 0 | 5 | 27 | 2693/397/212 | KATHREIN | 42 | 16.4 |  | FO | 37 | 65 | 10 | CIE |  |  | FH + FO | 2017-12-09 | 5.45351,-4.09229
2021 | Août | Orange | OCI2165 | COBAKRO_GRASSO | COBAKRO_GRASSO_L8-3 | OCI2165 | EBIMPE | ANYAMA | ABIDJAN | DISTRICT AUTONOME D'ABIDJAN |  |  |  | -4.09229 | 5.45351 | AUTOSTABLE |  |  | 4G | ENODE_B |  | 280 |  | 0 | 5 | 27 | 2693/397/212 | KATHREIN | 42 | 16.4 |  | FO | 37 | 65 | 10 | CIE |  |  | FH + FO | 2017-12-09 | 5.45351,-4.09229
2021 | Août | Orange | OCI2165 | COBAKRO_GRASSO | COBAKRO_GRASSO_U21-11 | OCI2165 | EBIMPE | ANYAMA | ABIDJAN | DISTRICT AUTONOME D'ABIDJAN |  |  |  | -4.09229 | 5.45351 | AUTOSTABLE |  | 26621 | 3G | NODE_B | RNC_ABOBO_1 | 10 | 1611 | 0 | 5 | 27 | 2693/397/212 | KATHREIN | 42 | 16.4 |  | FO | 37 | 65 | 10 | CIE | 86.04 | 0.52335 | FH + FO | 2017-12-09 | 5.45351,-4.09229
2021 | Août | Orange | OCI2165 | COBAKRO_GRASSO | COBAKRO_GRASSO_U21-12 | OCI2165 | EBIMPE | ANYAMA | ABIDJAN | DISTRICT AUTONOME D'ABIDJAN |  |  |  | -4.09229 | 5.45351 | AUTOSTABLE |  | 26624 | 3G | NODE_B | RNC_ABOBO_1 | 10 | 1611 | 0 | 5 | 27 | 2693/397/212 | KATHREIN | 42 | 16.4 |  | FO | 37 | 65 | 10 | CIE | 86.04 | 0.48777 | FH + FO | 2017-12-09 | 5.45351,-4.09229
2021 | Août | Orange | OCI2165 | COBAKRO_GRASSO | COBAKRO_GRASSO_U21-13 | OCI2165 | EBIMPE | ANYAMA | ABIDJAN | DISTRICT AUTONOME D'ABIDJAN |  |  |  | -4.09229 | 5.45351 | AUTOSTABLE |  | 26627 | 3G | NODE_B | RNC_ABOBO_1 | 10 | 1611 | 0 | 5 | 27 | 2693/397/212 | KATHREIN | 42 | 16.4 |  | FO | 37 | 65 | 10 | CIE | 86.04 | 0.84231 | FH + FO | 2017-12-09 | 5.45351,-4.09229
2021 | Août | Orange | OCI2165 | COBAKRO_GRASSO | COBAKRO_GRASSO_U21-21 | OCI2165 | EBIMPE | ANYAMA | ABIDJAN | DISTRICT AUTONOME D'ABIDJAN |  |  |  | -4.09229 | 5.45351 | AUTOSTABLE |  | 26622 | 3G | NODE_B | RNC_ABOBO_1 | 180 | 1611 | 0 | 5 | 27 | 2693/397/212 | KATHREIN | 42 | 16.4 |  | FO | 37 | 65 | 10 | CIE | 86.04 | 0.68969 | FH + FO | 2017-12-09 | 5.45351,-4.09229
2021 | Août | Orange | OCI2165 | COBAKRO_GRASSO | COBAKRO_GRASSO_U21-22 | OCI2165 | EBIMPE | ANYAMA | ABIDJAN | DISTRICT AUTONOME D'ABIDJAN |  |  |  | -4.09229 | 5.45351 | AUTOSTABLE |  | 26625 | 3G | NODE_B | RNC_ABOBO_1 | 180 | 1611 | 0 | 5 | 27 | 2693/397/212 | KATHREIN | 42 | 16.4 |  | FO | 37 | 65 | 10 | CIE | 86.04 | 0.36192 | FH + FO | 2017-12-09 | 5.45351,-4.09229
2021 | Août | Orange | OCI2165 | COBAKRO_GRASSO | COBAKRO_GRASSO_U21-23 | OCI2165 | EBIMPE | ANYAMA | ABIDJAN | DISTRICT AUTONOME D'ABIDJAN |  |  |  | -4.09229 | 5.45351 | AUTOSTABLE |  | 26628 | 3G | NODE_B | RNC_ABOBO_1 | 180 | 1611 | 0 | 5 | 27 | 2693/397/212 | KATHREIN | 42 | 16.4 |  | FO | 37 | 65 | 10 | CIE | 86.04 | 0.70656 | FH + FO | 2017-12-09 | 5.45351,-4.09229
2021 | Août | Orange | OCI2165 | COBAKRO_GRASSO | COBAKRO_GRASSO_U21-31 | OCI2165 | EBIMPE | ANYAMA | ABIDJAN | DISTRICT AUTONOME D'ABIDJAN |  |  |  | -4.09229 | 5.45351 | AUTOSTABLE |  | 26623 | 3G | NODE_B | RNC_ABOBO_1 | 280 | 1611 | 0 | 5 | 27 | 2693/397/212 | KATHREIN | 42 | 16.4 |  | FO | 37 | 65 | 10 | CIE | 86.04 | 1.2531 | FH + FO | 2017-12-09 | 5.45351,-4.09229
2021 | Août | Orange | OCI2165 | COBAKRO_GRASSO | COBAKRO_GRASSO_U21-32 | OCI2165 | EBIMPE | ANYAMA | ABIDJAN | DISTRICT AUTONOME D'ABIDJAN |  |  |  | -4.09229 | 5.45351 | AUTOSTABLE |  | 26626 | 3G | NODE_B | RNC_ABOBO_1 | 280 | 1611 | 0 | 5 | 28 | 2693/397/212 | KATHREIN | 42 | 13.8 |  | FO | 38 | 65 | 10 | CIE | 86.04 | 0.39824 | FH + FO | 2017-12-09 | 5.45351,-4.09229
2021 | Août | Orange | OCI2165 | COBAKRO_GRASSO | COBAKRO_GRASSO_U21-33 | OCI2165 | EBIMPE | ANYAMA | ABIDJAN | DISTRICT AUTONOME D'ABIDJAN |  |  |  | -4.09229 | 5.45351 | AUTOSTABLE |  | 26629 | 3G | NODE_B | RNC_ABOBO_1 | 280 | 1611 | 0 | 4 | 28 | 2693/397/212 | KATHREIN | 42 | 13.8 |  | FO | 38 | 65 | 10 | CIE | 86.04 | 0.56012 | FH + FO | 2017-12-09 | 5.45351,-4.09229
2021 | Août | Orange | OCI2285 | COBAKRO_VAKO | COBAKRO_VAKO_G18-1 | OCI2285 | ABIDJAN | ABOBO | ABIDJAN | DISTRICT AUTONOME D'ABIDJAN | 1 | 3 |  | -4.08108 | 5.45475 | AUTOSTABLE |  | 7655 | 2G | BTS | BSC_CAF_1 | 20 | 162 | 0 | 3 | 27 | 2693/397/212 | KATHREIN | 42 | 13.9 |  | FO | 37 | 65 | 10 | CIE | 0.17238 | 29.1661 | FO | 2017-12-29 | 5.45475,-4.08108
2021 | Août | Orange | OCI2285 | COBAKRO_VAKO | COBAKRO_VAKO_G18-2 | OCI2285 | ABIDJAN | ABOBO | ABIDJAN | DISTRICT AUTONOME D'ABIDJAN | 1 | 8 |  | -4.08108 | 5.45475 | AUTOSTABLE |  | 7656 | 2G | BTS | BSC_CAF_1 | 130 | 162 | 0 | 3 | 27 | 2693/397/212 | KATHREIN | 42 | 13.9 |  | FO | 37 | 65 | 10 | CIE | 0.27255 | 91.85 | FO | 2017-12-29 | 5.45475,-4.08108
2021 | Août | Orange | OCI2285 | COBAKRO_VAKO | COBAKRO_VAKO_G18-3 | OCI2285 | ABIDJAN | ABOBO | ABIDJAN | DISTRICT AUTONOME D'ABIDJAN | 1 | 3 |  | -4.08108 | 5.45475 | AUTOSTABLE |  | 7657 | 2G | BTS | BSC_CAF_1 | 270 | 162 | 0 | 2 | 27 | 2693/397/212 | KATHREIN | 42 | 13.9 |  | FO | 37 | 65 | 10 | CIE | 0.088002 | 29.1661 | FO | 2017-12-29 | 5.45475,-4.08108
2021 | Août | Orange | OCI2285 | COBAKRO_VAKO | COBAKRO_VAKO_G9-1 | OCI2285 | ABIDJAN | ABOBO | ABIDJAN | DISTRICT AUTONOME D'ABIDJAN | 1 | 3 |  | -4.08108 | 5.45475 | AUTOSTABLE |  | 7651 | 2G | BTS | BSC_CAF_1 | 20 | 162 | 0 | 2 | 27 | 2693/397/212 | KATHREIN | 42 | 13.9 |  | FO | 37 | 65 | 10 | CIE | 0.23448 | 29.1661 | FO | 2017-12-29 | 5.45475,-4.08108
2021 | Août | Orange | OCI2285 | COBAKRO_VAKO | COBAKRO_VAKO_G9-2 | OCI2285 | ABIDJAN | ABOBO | ABIDJAN | DISTRICT AUTONOME D'ABIDJAN | 1 | 4 |  | -4.08108 | 5.45475 | AUTOSTABLE |  | 7652 | 2G | BTS | BSC_CAF_1 | 130 | 162 | 0 | 2 | 27 | 2693/397/212 | KATHREIN | 42 | 13.8 |  | FO | 37 | 65 | 10 | CIE | 0.34556 | 41.1889 | FO | 2017-12-29 | 5.45475,-4.08108
2021 | Août | Orange | OCI2285 | COBAKRO_VAKO | COBAKRO_VAKO_G9-3 | OCI2285 | ABIDJAN | ABOBO | ABIDJAN | DISTRICT AUTONOME D'ABIDJAN | 1 | 3 |  | -4.08108 | 5.45475 | AUTOSTABLE |  | 7653 | 2G | BTS | BSC_CAF_1 | 270 | 162 | 0 | 4 | 27 | 2693/397/212 | KATHREIN | 42 | 13.8 |  | FO | 37 | 65 | 10 | CIE | 0.18648 | 29.1661 | FO | 2017-12-29 | 5.45475,-4.08108
2021 | Août | Orange | OCI2285 | COBAKRO_VAKO | COBAKRO_VAKO_L26-1 | OCI2285 | ABIDJAN | ABOBO | ABIDJAN | DISTRICT AUTONOME D'ABIDJAN |  |  |  | -4.08108 | 5.45475 | AUTOSTABLE |  |  | 4G | ENODE_B |  | 20 |  | 0 | 6 | 27 | 2693/397/212 | KATHREIN | 42 | 13.8 |  | FO | 37 | 65 | 10 | CIE |  |  | FO | 2017-12-29 | 5.45475,-4.08108
2021 | Août | Orange | OCI2285 | COBAKRO_VAKO | COBAKRO_VAKO_L26-2 | OCI2285 | ABIDJAN | ABOBO | ABIDJAN | DISTRICT AUTONOME D'ABIDJAN |  |  |  | -4.08108 | 5.45475 | AUTOSTABLE |  |  | 4G | ENODE_B |  | 130 |  | 0 | 2 | 27 | 2693/397/212 | KATHREIN | 42 | 13.8 |  | FO | 37 | 65 | 10 | CIE |  |  | FO | 2017-12-29 | 5.45475,-4.08108
2021 | Août | Orange | OCI2285 | COBAKRO_VAKO | COBAKRO_VAKO_L26-3 | OCI2285 | ABIDJAN | ABOBO | ABIDJAN | DISTRICT AUTONOME D'ABIDJAN |  |  |  | -4.08108 | 5.45475 | AUTOSTABLE |  |  | 4G | ENODE_B |  | 270 |  | 0 | 4 | 27 | 2693/397/212 | KATHREIN | 42 | 13.8 |  | FO | 37 | 65 | 10 | CIE |  |  | FO | 2017-12-29 | 5.45475,-4.08108
2021 | Août | Orange | OCI2285 | COBAKRO_VAKO | COBAKRO_VAKO_L8-1 | OCI2285 | ABIDJAN | ABOBO | ABIDJAN | DISTRICT AUTONOME D'ABIDJAN |  |  |  | -4.08108 | 5.45475 | AUTOSTABLE |  |  | 4G | ENODE_B |  | 20 |  | 0 | 5 | 27 | 2693/397/212 | KATHREIN | 42 | 13.8 |  | FO | 37 | 65 | 10 | CIE |  |  | FO | 2017-12-29 | 5.45475,-4.08108
2021 | Août | Orange | OCI2285 | COBAKRO_VAKO | COBAKRO_VAKO_L8-2 | OCI2285 | ABIDJAN | ABOBO | ABIDJAN | DISTRICT AUTONOME D'ABIDJAN |  |  |  | -4.08108 | 5.45475 | AUTOSTABLE |  |  | 4G | ENODE_B |  | 130 |  | 0 | 2 | 27 | 2693/397/212 | KATHREIN | 42 | 16.4 |  | FO | 37 | 65 | 10 | CIE |  |  | FO | 2017-12-29 | 5.45475,-4.08108
2021 | Août | Orange | OCI2285 | COBAKRO_VAKO | COBAKRO_VAKO_L8-3 | OCI2285 | ABIDJAN | ABOBO | ABIDJAN | DISTRICT AUTONOME D'ABIDJAN |  |  |  | -4.08108 | 5.45475 | AUTOSTABLE |  |  | 4G | ENODE_B |  | 270 |  | 0 | 2 | 27 | 2693/397/212 | KATHREIN | 42 | 16.4 |  | FO | 37 | 65 | 10 | CIE |  |  | FO | 2017-12-29 | 5.45475,-4.08108
2021 | Août | Orange | OCI2285 | COBAKRO_VAKO | COBAKRO_VAKO_U21-11 | OCI2285 | ABIDJAN | ABOBO | ABIDJAN | DISTRICT AUTONOME D'ABIDJAN |  |  |  | -4.08108 | 5.45475 | AUTOSTABLE |  | 26791 | 3G | NODE_B | RNC_ABOBO_1 | 20 | 1611 | 0 | 2 | 27 | 2693/397/212 | KATHREIN | 42 | 16.4 |  | FO | 37 | 65 | 10 | CIE | 86.04 | 1.2205 | FO | 2017-12-29 | 5.45475,-4.08108
2021 | Août | Orange | OCI2285 | COBAKRO_VAKO | COBAKRO_VAKO_U21-12 | OCI2285 | ABIDJAN | ABOBO | ABIDJAN | DISTRICT AUTONOME D'ABIDJAN |  |  |  | -4.08108 | 5.45475 | AUTOSTABLE |  | 26794 | 3G | NODE_B | RNC_ABOBO_1 | 20 | 1611 | 0 | 2 | 27 | 2693/397/212 | KATHREIN | 42 | 16.4 |  | FO | 37 | 65 | 10 | CIE | 86.04 | 1.6541 | FO | 2017-12-29 | 5.45475,-4.08108
2021 | Août | Orange | OCI2285 | COBAKRO_VAKO | COBAKRO_VAKO_U21-13 | OCI2285 | ABIDJAN | ABOBO | ABIDJAN | DISTRICT AUTONOME D'ABIDJAN |  |  |  | -4.08108 | 5.45475 | AUTOSTABLE |  | 26797 | 3G | NODE_B | RNC_ABOBO_1 | 20 | 1611 | 0 | 2 | 27 | 2693/397/212 | KATHREIN | 42 | 16.4 |  | FO | 37 | 65 | 10 | CIE | 86.04 | 3.0131 | FO | 2017-12-29 | 5.45475,-4.08108
2021 | Août | Orange | OCI2285 | COBAKRO_VAKO | COBAKRO_VAKO_U21-21 | OCI2285 | ABIDJAN | ABOBO | ABIDJAN | DISTRICT AUTONOME D'ABIDJAN |  |  |  | -4.08108 | 5.45475 | AUTOSTABLE |  | 26792 | 3G | NODE_B | RNC_ABOBO_1 | 130 | 1611 | 0 | 2 | 27 | 2693/397/212 | KATHREIN | 42 | 16.4 |  | FO | 37 | 65 | 10 | CIE | 86.04 | 8.127 | FO | 2017-12-29 | 5.45475,-4.08108
2021 | Août | Orange | OCI2285 | COBAKRO_VAKO | COBAKRO_VAKO_U21-22 | OCI2285 | ABIDJAN | ABOBO | ABIDJAN | DISTRICT AUTONOME D'ABIDJAN |  |  |  | -4.08108 | 5.45475 | AUTOSTABLE |  | 26795 | 3G | NODE_B | RNC_ABOBO_1 | 130 | 1611 | 0 | 2 | 27 | 2693/397/212 | KATHREIN | 42 | 16.4 |  | FO | 37 | 65 | 10 | CIE | 86.04 | 7.4229 | FO | 2017-12-29 | 5.45475,-4.08108
2021 | Août | Orange | OCI2285 | COBAKRO_VAKO | COBAKRO_VAKO_U21-23 | OCI2285 | ABIDJAN | ABOBO | ABIDJAN | DISTRICT AUTONOME D'ABIDJAN |  |  |  | -4.08108 | 5.45475 | AUTOSTABLE |  | 26798 | 3G | NODE_B | RNC_ABOBO_1 | 130 | 1611 | 0 | 2 | 27 | 2693/397/212 | KATHREIN | 42 | 16.4 |  | FO | 37 | 65 | 10 | CIE | 86.04 | 4.5793 | FO | 2017-12-29 | 5.45475,-4.08108
2021 | Août | Orange | OCI2285 | COBAKRO_VAKO | COBAKRO_VAKO_U21-31 | OCI2285 | ABIDJAN | ABOBO | ABIDJAN | DISTRICT AUTONOME D'ABIDJAN |  |  |  | -4.08108 | 5.45475 | AUTOSTABLE |  | 26793 | 3G | NODE_B | RNC_ABOBO_1 | 270 | 1611 | 0 | 2 | 27 | 2693/397/212 | KATHREIN | 42 | 16.4 |  | FO | 37 | 65 | 10 | CIE | 86.04 | 2.772 | FO | 2017-12-29 | 5.45475,-4.08108
2021 | Août | Orange | OCI2285 | COBAKRO_VAKO | COBAKRO_VAKO_U21-32 | OCI2285 | ABIDJAN | ABOBO | ABIDJAN | DISTRICT AUTONOME D'ABIDJAN |  |  |  | -4.08108 | 5.45475 | AUTOSTABLE |  | 26796 | 3G | NODE_B | RNC_ABOBO_1 | 270 | 1611 | 0 | 3 | 25 | 2693/397/212 | KATHREIN | 42 | 15.4 |  | FO | 35 | 65 | 10 | CIE | 86.04 | 1.5528 | FO | 2017-12-29 | 5.45475,-4.08108
2021 | Août | Orange | OCI2285 | COBAKRO_VAKO | COBAKRO_VAKO_U21-33 | OCI2285 | ABIDJAN | ABOBO | ABIDJAN | DISTRICT AUTONOME D'ABIDJAN |  |  |  | -4.08108 | 5.45475 | AUTOSTABLE |  | 26799 | 3G | NODE_B | RNC_ABOBO_1 | 270 | 1611 | 0 | 3 | 25 | 2693/397/212 | KATHREIN | 42 | 15.4 |  | FO | 35 | 65 | 10 | CIE | 86.04 | 2.9912 | FO | 2017-12-29 | 5.45475,-4.08108
2021 | Août | Orange | OCI1553 | COCO_SERVICE | COCO_SERVICE_G18-1 | OCI1553 | ABOBO SUD 3e TRANCHE | ABOBO | ABIDJAN | DISTRICT AUTONOME D'ABIDJAN | 1 | 8 |  | -4.01848334 | 5.40388889 | Haubané |  | 47895 | 2G | BTS | BSC_CAF_1 | 90 | 126 | 0 | 3 | 25 | 2693/397/212 | KATHREIN | 42 | 15.4 |  | FO | 35 | 65 | 10 | CIE | 0.53442 | 88.9409 | FO | 2014-01-01 | 5.40388889,-4.01848334
2021 | Août | Orange | OCI1553 | COCO_SERVICE | COCO_SERVICE_G18-2 | OCI1553 | ABOBO SUD 3e TRANCHE | ABOBO | ABIDJAN | DISTRICT AUTONOME D'ABIDJAN | 1 | 5 |  | -4.01848334 | 5.40388889 | Haubané |  | 47896 | 2G | BTS | BSC_CAF_1 | 190 | 126 | 0 | 2 | 25 | 2693/397/212 | KATHREIN | 42 | 15.4 |  | FO | 35 | 65 | 10 | CIE | 0.18424 | 51.5342 | FO | 2014-01-01 | 5.40388889,-4.01848334
2021 | Août | Orange | OCI1553 | COCO_SERVICE | COCO_SERVICE_G18-3 | OCI1553 | ABOBO SUD 3e TRANCHE | ABOBO | ABIDJAN | DISTRICT AUTONOME D'ABIDJAN | 1 | 7 |  | -4.01848334 | 5.40388889 | Haubané |  | 47897 | 2G | BTS | BSC_CAF_1 | 320 | 126 | 0 | 2 | 25 | 2693/397/212 | KATHREIN | 42 | 15.4 |  | FO | 35 | 65 | 10 | CIE | 0.42439 | 75.4151 | FO | 2014-01-01 | 5.40388889,-4.01848334
2021 | Août | Orange | OCI1553 | COCO_SERVICE | COCO_SERVICE_G9-1 | OCI1553 | ABOBO SUD 3e TRANCHE | ABOBO | ABIDJAN | DISTRICT AUTONOME D'ABIDJAN | 1 | 3 |  | -4.01848334 | 5.40388889 | Haubané |  | 47891 | 2G | BTS | BSC_CAF_1 | 90 | 126 | 0 | 2 | 25 | 2693/397/212 | KATHREIN | 42 | 15.4 |  | FO | 35 | 65 | 10 | CIE | 0.86766 | 29.1661 | FO | 2014-01-01 | 5.40388889,-4.01848334
2021 | Août | Orange | OCI1553 | COCO_SERVICE | COCO_SERVICE_G9-2 | OCI1553 | ABOBO SUD 3e TRANCHE | ABOBO | ABIDJAN | DISTRICT AUTONOME D'ABIDJAN | 1 | 3 |  | -4.01848334 | 5.40388889 | Haubané |  | 47892 | 2G | BTS | BSC_CAF_1 | 190 | 126 | 0 | 4 | 25 | 2693/397/212 | KATHREIN | 42 | 17 |  | FO | 35 | 65 | 10 | CIE | 0.49296 | 29.1661 | FO | 2014-01-01 | 5.40388889,-4.01848334
2021 | Août | Orange | OCI1553 | COCO_SERVICE | COCO_SERVICE_G9-3 | OCI1553 | ABOBO SUD 3e TRANCHE | ABOBO | ABIDJAN | DISTRICT AUTONOME D'ABIDJAN | 1 | 3 |  | -4.01848334 | 5.40388889 | Haubané |  | 47893 | 2G | BTS | BSC_CAF_1 | 320 | 126 | 0 | 4 | 25 | 2693/397/212 | KATHREIN | 42 | 17 |  | FO | 35 | 65 | 10 | CIE | 0.74668 | 29.1661 | FO | 2014-01-01 | 5.40388889,-4.01848334
2021 | Août | Orange | OCI1553 | COCO_SERVICE | COCO_SERVICE_L23-1 | OCI1553 | ABOBO SUD 3e TRANCHE | ABOBO | ABIDJAN | DISTRICT AUTONOME D'ABIDJAN |  |  |  | -4.01848334 | 5.40388889 | Haubané |  |  | TDD | ENODE_B |  | 90 |  | 0 | 4 | 25 | 2693/397/212 | KATHREIN | 42 | 17 |  | FO | 35 | 65 | 10 | CIE |  |  | FO | 2014-01-01 | 5.40388889,-4.01848334
2021 | Août | Orange | OCI1553 | COCO_SERVICE | COCO_SERVICE_L23-2 | OCI1553 | ABOBO SUD 3e TRANCHE | ABOBO | ABIDJAN | DISTRICT AUTONOME D'ABIDJAN |  |  |  | -4.01848334 | 5.40388889 | Haubané |  |  | TDD | ENODE_B |  | 190 |  | 0 | 4 | 25 | 2693/397/212 | KATHREIN | 42 | 17 |  | FO | 35 | 65 | 10 | CIE |  |  | FO | 2014-01-01 | 5.40388889,-4.01848334
2021 | Août | Orange | OCI1553 | COCO_SERVICE | COCO_SERVICE_L23-3 | OCI1553 | ABOBO SUD 3e TRANCHE | ABOBO | ABIDJAN | DISTRICT AUTONOME D'ABIDJAN |  |  |  | -4.01848334 | 5.40388889 | Haubané |  |  | TDD | ENODE_B |  | 320 |  | 0 | 4 | 25 | 2693/397/212 | KATHREIN | 42 | 17 |  | FO | 35 | 65 | 10 | CIE |  |  | FO | 2014-01-01 | 5.40388889,-4.01848334
2021 | Août | Orange | OCI1553 | COCO_SERVICE | COCO_SERVICE_L8-1 | OCI1553 | ABOBO SUD 3e TRANCHE | ABOBO | ABIDJAN | DISTRICT AUTONOME D'ABIDJAN |  |  |  | -4.01848334 | 5.40388889 | Haubané |  |  | 4G | ENODE_B |  | 90 |  | 0 | 4 | 25 | 2693/397/212 | KATHREIN | 42 | 17 |  | FO | 35 | 65 | 10 | CIE |  |  | FO | 2014-01-01 | 5.40388889,-4.01848334
2021 | Août | Orange | OCI1553 | COCO_SERVICE | COCO_SERVICE_L8-2 | OCI1553 | ABOBO SUD 3e TRANCHE | ABOBO | ABIDJAN | DISTRICT AUTONOME D'ABIDJAN |  |  |  | -4.01848334 | 5.40388889 | Haubané |  |  | 4G | ENODE_B |  | 190 |  | 0 | 5 | 25 | 2693/397/212 | KATHREIN | 42 | 17 |  | FO | 35 | 65 | 10 | CIE |  |  | FO | 2014-01-01 | 5.40388889,-4.01848334
2021 | Août | Orange | OCI1553 | COCO_SERVICE | COCO_SERVICE_L8-3 | OCI1553 | ABOBO SUD 3e TRANCHE | ABOBO | ABIDJAN | DISTRICT AUTONOME D'ABIDJAN |  |  |  | -4.01848334 | 5.40388889 | Haubané |  |  | 4G | ENODE_B |  | 320 |  | 0 | 5 | 25 | 2693/397/212 | KATHREIN | 42 | 17 |  | FO | 35 | 65 | 10 | CIE |  |  | FO | 2014-01-01 | 5.40388889,-4.01848334
2021 | Août | Orange | OCI1553 | COCO_SERVICE | COCO_SERVICE_U21-11 | OCI1553 | ABOBO SUD 3e TRANCHE | ABOBO | ABIDJAN | DISTRICT AUTONOME D'ABIDJAN |  |  |  | -4.01848334 | 5.40388889 | Haubané |  | 45281 | 3G | NODE_B | RNC_ABOBO_1 | 90 | 1251 | 0 | 5 | 25 | 2693/397/212 | KATHREIN | 42 | 17 |  | FO | 35 | 65 | 10 | CIE | 86.04 | 9.5449 | FO | 2014-01-01 | 5.40388889,-4.01848334
2021 | Août | Orange | OCI1553 | COCO_SERVICE | COCO_SERVICE_U21-12 | OCI1553 | ABOBO SUD 3e TRANCHE | ABOBO | ABIDJAN | DISTRICT AUTONOME D'ABIDJAN |  |  |  | -4.01848334 | 5.40388889 | Haubané |  | 45284 | 3G | NODE_B | RNC_ABOBO_1 | 90 | 1251 | 0 | 5 | 25 | 2693/397/212 | KATHREIN | 42 | 17 |  | FO | 35 | 65 | 10 | CIE | 86.04 | 5.6721 | FO | 2014-01-01 | 5.40388889,-4.01848334
2021 | Août | Orange | OCI1553 | COCO_SERVICE | COCO_SERVICE_U21-13 | OCI1553 | ABOBO SUD 3e TRANCHE | ABOBO | ABIDJAN | DISTRICT AUTONOME D'ABIDJAN |  |  |  | -4.01848334 | 5.40388889 | Haubané |  | 45287 | 3G | NODE_B | RNC_ABOBO_1 | 90 | 1251 | 0 | 5 | 25 | 2693/397/212 | KATHREIN | 42 | 17 |  | FO | 35 | 65 | 10 | CIE | 86.04 | 7.4267 | FO | 2014-01-01 | 5.40388889,-4.01848334
2021 | Août | Orange | OCI1553 | COCO_SERVICE | COCO_SERVICE_U21-21 | OCI1553 | ABOBO SUD 3e TRANCHE | ABOBO | ABIDJAN | DISTRICT AUTONOME D'ABIDJAN |  |  |  | -4.01848334 | 5.40388889 | Haubané |  | 45282 | 3G | NODE_B | RNC_ABOBO_1 | 190 | 1251 | 0 | 5 | 25 | 2693/397/212 | KATHREIN | 42 | 17 |  | FO | 35 | 65 | 10 | CIE | 86.04 | 3.8929 | FO | 2014-01-01 | 5.40388889,-4.01848334
2021 | Août | Orange | OCI1553 | COCO_SERVICE | COCO_SERVICE_U21-22 | OCI1553 | ABOBO SUD 3e TRANCHE | ABOBO | ABIDJAN | DISTRICT AUTONOME D'ABIDJAN |  |  |  | -4.01848334 | 5.40388889 | Haubané |  | 45285 | 3G | NODE_B | RNC_ABOBO_1 | 190 | 1251 | 0 | 5 | 25 | 2693/397/212 | KATHREIN | 42 | 17 |  | FO | 35 | 65 | 10 | CIE | 86.04 | 2.0336 | FO | 2014-01-01 | 5.40388889,-4.01848334
2021 | Août | Orange | OCI1553 | COCO_SERVICE | COCO_SERVICE_U21-23 | OCI1553 | ABOBO SUD 3e TRANCHE | ABOBO | ABIDJAN | DISTRICT AUTONOME D'ABIDJAN |  |  |  | -4.01848334 | 5.40388889 | Haubané |  | 45288 | 3G | NODE_B | RNC_ABOBO_1 | 190 | 1251 | 0 | 5 | 25 | 2693/397/212 | KATHREIN | 42 | 17 |  | FO | 35 | 65 | 10 | CIE | 86.04 | 3.1415 | FO | 2014-01-01 | 5.40388889,-4.01848334
2021 | Août | Orange | OCI1553 | COCO_SERVICE | COCO_SERVICE_U21-31 | OCI1553 | ABOBO SUD 3e TRANCHE | ABOBO | ABIDJAN | DISTRICT AUTONOME D'ABIDJAN |  |  |  | -4.01848334 | 5.40388889 | Haubané |  | 45283 | 3G | NODE_B | RNC_ABOBO_1 | 320 | 1251 | 0 | 5 | 25 | 2693/397/212 | KATHREIN | 42 | 17 |  | FO | 35 | 65 | 10 | CIE | 86.04 | 12.8635 | FO | 2014-01-01 | 5.40388889,-4.01848334
2021 | Août | Orange | OCI1553 | COCO_SERVICE | COCO_SERVICE_U21-32 | OCI1553 | ABOBO SUD 3e TRANCHE | ABOBO | ABIDJAN | DISTRICT AUTONOME D'ABIDJAN |  |  |  | -4.01848334 | 5.40388889 | Haubané |  | 45286 | 3G | NODE_B | RNC_ABOBO_1 | 320 | 1251 | 0 | 0 | 31 | 2693/397/212 | KATHREIN | 42 | 11.7 |  | FO | 41 | 65 | 10 | CIE | 86.04 | 7.6591 | FO | 2014-01-01 | 5.40388889,-4.01848334
2021 | Août | Orange | OCI1553 | COCO_SERVICE | COCO_SERVICE_U21-33 | OCI1553 | ABOBO SUD 3e TRANCHE | ABOBO | ABIDJAN | DISTRICT AUTONOME D'ABIDJAN |  |  |  | -4.01848334 | 5.40388889 | Haubané |  | 45289 | 3G | NODE_B | RNC_ABOBO_1 | 320 | 1251 | 0 | 0 | 31 | 2693/397/212 | KATHREIN | 42 | 11.7 |  | FO | 41 | 65 | 10 | CIE | 86.04 | 11.2678 | FO | 2014-01-01 | 5.40388889,-4.01848334
2021 | Août | Orange | OCI0308 | COCODY | COCODY_G18-1 | OCI0308 | DANGA | COCODY | ABIDJAN | DISTRICT AUTONOME D'ABIDJAN | 1 | 8 |  | -4.00427778 | 5.33966667 | Autostable |  | 7725 | 2G | BTS | BSC_VILLA1 | 60 | 109 | 0 | 4 | 36 | 2693/397/212 | KATHREIN | 42 | 13.9 |  | FO | 46 | 65 | 10 | CIE | 0.45218 | 88.9409 | FO | 1997-10-01 | 5.33966667,-4.00427778
2021 | Août | Orange | OCI0308 | COCODY | COCODY_G18-2 | OCI0308 | DANGA | COCODY | ABIDJAN | DISTRICT AUTONOME D'ABIDJAN | 1 | 8 |  | -4.00427778 | 5.33966667 | Autostable |  | 7726 | 2G | BTS | BSC_VILLA1 | 180 | 109 | 0 | 5 | 36 | 2693/397/212 | KATHREIN | 42 | 13.9 |  | FO | 46 | 65 | 10 | CIE | 0.43887 | 88.9409 | FO | 1997-10-01 | 5.33966667,-4.00427778
2021 | Août | Orange | OCI0308 | COCODY | COCODY_G18-3 | OCI0308 | DANGA | COCODY | ABIDJAN | DISTRICT AUTONOME D'ABIDJAN | 1 | 5 |  | -4.00427778 | 5.33966667 | Autostable |  | 7727 | 2G | BTS | BSC_VILLA1 | 300 | 109 | 0 | 4 | 36 | 2693/397/212 | KATHREIN | 42 | 13.9 |  | FO | 46 | 65 | 10 | CIE | 0.13023 | 51.5342 | FO | 1997-10-01 | 5.33966667,-4.00427778
2021 | Août | Orange | OCI0308 | COCODY | COCODY_G9-1 | OCI0308 | DANGA | COCODY | ABIDJAN | DISTRICT AUTONOME D'ABIDJAN | 1 | 5 |  | -4.00427778 | 5.33966667 | Autostable |  | 7721 | 2G | BTS | BSC_VILLA1 | 60 | 109 | 0 | 3 | 36 | 2693/397/212 | KATHREIN | 42 | 13.9 |  | FO | 46 | 65 | 10 | CIE | 0.21679 | 51.5342 | FO | 1997-10-01 | 5.33966667,-4.00427778
2021 | Août | Orange | OCI0308 | COCODY | COCODY_G9-2 | OCI0308 | DANGA | COCODY | ABIDJAN | DISTRICT AUTONOME D'ABIDJAN | 1 | 6 |  | -4.00427778 | 5.33966667 | Autostable |  | 7722 | 2G | BTS | BSC_VILLA1 | 180 | 109 | 0 | 2 | 29 | 2693/397/212 | KATHREIN | 42 | 17.200001 |  | FO | 39 | 65 | 10 | CIE | 0.38723 | 63.9004 | FO | 1997-10-01 | 5.33966667,-4.00427778
2021 | Août | Orange | OCI0308 | COCODY | COCODY_G9-3 | OCI0308 | DANGA | COCODY | ABIDJAN | DISTRICT AUTONOME D'ABIDJAN | 1 | 3 |  | -4.00427778 | 5.33966667 | Autostable |  | 7723 | 2G | BTS | BSC_VILLA1 | 300 | 109 | 0 | 2 | 29 | 2693/397/212 | KATHREIN | 42 | 17.200001 |  | FO | 39 | 65 | 10 | CIE | 0.10857 | 29.1661 | FO | 1997-10-01 | 5.33966667,-4.00427778
2021 | Août | Orange | OCI0308 | COCODY | COCODY_L23-1 | OCI0308 | DANGA | COCODY | ABIDJAN | DISTRICT AUTONOME D'ABIDJAN |  |  |  | -4.00427778 | 5.33966667 | Autostable |  |  | TDD | ENODE_B |  | 320 |  | 0 | 2 | 29 | 510/210/70 | SHENGLU | 42 | 17.200001 |  | FO | 39 | 65 | 10 | CIE |  |  | FO | 1997-10-01 | 5.33966667,-4.00427778
2021 | Août | Orange | OCI0308 | COCODY | COCODY_L23-2 | OCI0308 | DANGA | COCODY | ABIDJAN | DISTRICT AUTONOME D'ABIDJAN |  |  |  | -4.00427778 | 5.33966667 | Autostable |  |  | TDD | ENODE_B |  | 60 |  | 0 | 5 | 36 | 510/210/70 | SHENGLU | 42 | 13.8 |  | FO | 46 | 65 | 10 | CIE |  |  | FO | 1997-10-01 | 5.33966667,-4.00427778
2021 | Août | Orange | OCI0308 | COCODY | COCODY_L23-3 | OCI0308 | DANGA | COCODY | ABIDJAN | DISTRICT AUTONOME D'ABIDJAN |  |  |  | -4.00427778 | 5.33966667 | Autostable |  |  | TDD | ENODE_B |  | 190 |  | 0 | 4 | 36 | 510/210/70 | SHENGLU | 42 | 13.8 |  | FO | 46 | 65 | 10 | CIE |  |  | FO | 1997-10-01 | 5.33966667,-4.00427778
2021 | Août | Orange | OCI0308 | COCODY | COCODY_L26-1 | OCI0308 | DANGA | COCODY | ABIDJAN | DISTRICT AUTONOME D'ABIDJAN |  |  |  | -4.00427778 | 5.33966667 | Autostable |  |  | 4G | ENODE_B |  | 50 |  | 0 | 4 | 36 | 2693/397/212 | KATHREIN | 42 | 13.8 |  | FO | 46 | 65 | 10 | CIE |  |  | FO | 1997-10-01 | 5.33966667,-4.00427778
2021 | Août | Orange | OCI0308 | COCODY | COCODY_L26-2 | OCI0308 | DANGA | COCODY | ABIDJAN | DISTRICT AUTONOME D'ABIDJAN |  |  |  | -4.00427778 | 5.33966667 | Autostable |  |  | 4G | ENODE_B |  | 180 |  | 0 | 4 | 36 | 2693/397/212 | KATHREIN | 42 | 13.8 |  | FO | 46 | 65 | 10 | CIE |  |  | FO | 1997-10-01 | 5.33966667,-4.00427778
2021 | Août | Orange | OCI0308 | COCODY | COCODY_L26-3 | OCI0308 | DANGA | COCODY | ABIDJAN | DISTRICT AUTONOME D'ABIDJAN |  |  |  | -4.00427778 | 5.33966667 | Autostable |  |  | 4G | ENODE_B |  | 240 |  | 0 | 3 | 36 | 2693/397/212 | KATHREIN | 42 | 13.8 |  | FO | 46 | 65 | 10 | CIE |  |  | FO | 1997-10-01 | 5.33966667,-4.00427778
2021 | Août | Orange | OCI0308 | COCODY | COCODY_L8-1 | OCI0308 | DANGA | COCODY | ABIDJAN | DISTRICT AUTONOME D'ABIDJAN |  |  |  | -4.00427778 | 5.33966667 | Autostable |  |  | 4G | ENODE_B |  | 50 |  | 0 | 4 | 36 | 2693/397/212 | KATHREIN | 42 | 13.8 |  | FO | 46 | 65 | 10 | CIE |  |  | FO | 1997-10-01 | 5.33966667,-4.00427778
2021 | Août | Orange | OCI0308 | COCODY | COCODY_L8-2 | OCI0308 | DANGA | COCODY | ABIDJAN | DISTRICT AUTONOME D'ABIDJAN |  |  |  | -4.00427778 | 5.33966667 | Autostable |  |  | 4G | ENODE_B |  | 190 |  | 0 | 4 | 25 | 2693/397/212 | KATHREIN | 42 | 11.7 |  | FO | 35 | 65 | 10 | CIE |  |  | FO | 1997-10-01 | 5.33966667,-4.00427778
2021 | Août | Orange | OCI0308 | COCODY | COCODY_L8-3 | OCI0308 | DANGA | COCODY | ABIDJAN | DISTRICT AUTONOME D'ABIDJAN |  |  |  | -4.00427778 | 5.33966667 | Autostable |  |  | 4G | ENODE_B |  | 270 |  | 0 | 4 | 25 | 2693/397/212 | KATHREIN | 42 | 11.7 |  | FO | 35 | 65 | 10 | CIE |  |  | FO | 1997-10-01 | 5.33966667,-4.00427778
2021 | Août | Orange | OCI0308 | COCODY | COCODY_U21-11 | OCI0308 | DANGA | COCODY | ABIDJAN | DISTRICT AUTONOME D'ABIDJAN |  |  |  | -4.00427778 | 5.33966667 | Autostable |  | 19121 | 3G | NODE_B | RNC_COCODY_1 | 50 | 1101 | 3 | 5 | 36 | 2693/397/212 | KATHREIN | 42 | 16.4 |  | FO | 46 | 65 | 10 | CIE | 86.04 | 7.7219 | FO | 1997-10-01 | 5.33966667,-4.00427778
2021 | Août | Orange | OCI0308 | COCODY | COCODY_U21-12 | OCI0308 | DANGA | COCODY | ABIDJAN | DISTRICT AUTONOME D'ABIDJAN |  |  |  | -4.00427778 | 5.33966667 | Autostable |  | 19124 | 3G | NODE_B | RNC_COCODY_1 | 50 | 1101 | 3 | 5 | 36 | 2693/397/212 | KATHREIN | 42 | 16.4 |  | FO | 46 | 65 | 10 | CIE | 86.04 | 8.4751 | FO | 1997-10-01 | 5.33966667,-4.00427778
2021 | Août | Orange | OCI0308 | COCODY | COCODY_U21-13 | OCI0308 | DANGA | COCODY | ABIDJAN | DISTRICT AUTONOME D'ABIDJAN |  |  |  | -4.00427778 | 5.33966667 | Autostable |  | 19127 | 3G | NODE_B | RNC_COCODY_1 | 50 | 1101 | 3 | 5 | 36 | 2693/397/212 | KATHREIN | 42 | 16.4 |  | FO | 46 | 65 | 10 | CIE | 86.04 | 4.2033 | FO | 1997-10-01 | 5.33966667,-4.00427778
2021 | Août | Orange | OCI0308 | COCODY | COCODY_U21-21 | OCI0308 | DANGA | COCODY | ABIDJAN | DISTRICT AUTONOME D'ABIDJAN |  |  |  | -4.00427778 | 5.33966667 | Autostable |  | 19122 | 3G | NODE_B | RNC_COCODY_1 | 190 | 1101 | 3 | 5 | 36 | 2693/397/212 | KATHREIN | 42 | 16.4 |  | FO | 46 | 65 | 10 | CIE | 86.04 | 17.1475 | FO | 1997-10-01 | 5.33966667,-4.00427778
2021 | Août | Orange | OCI0308 | COCODY | COCODY_U21-22 | OCI0308 | DANGA | COCODY | ABIDJAN | DISTRICT AUTONOME D'ABIDJAN |  |  |  | -4.00427778 | 5.33966667 | Autostable |  | 19125 | 3G | NODE_B | RNC_COCODY_1 | 190 | 1101 | 3 | 5 | 36 | 2693/397/212 | KATHREIN | 42 | 16.4 |  | FO | 46 | 65 | 10 | CIE | 86.04 | 12.1714 | FO | 1997-10-01 | 5.33966667,-4.00427778
2021 | Août | Orange | OCI0308 | COCODY | COCODY_U21-23 | OCI0308 | DANGA | COCODY | ABIDJAN | DISTRICT AUTONOME D'ABIDJAN |  |  |  | -4.00427778 | 5.33966667 | Autostable |  | 19128 | 3G | NODE_B | RNC_COCODY_1 | 190 | 1101 | 3 | 5 | 36 | 2693/397/212 | KATHREIN | 42 | 16.4 |  | FO | 46 | 65 | 10 | CIE | 86.04 | 8.886 | FO | 1997-10-01 | 5.33966667,-4.00427778
2021 | Août | Orange | OCI0308 | COCODY | COCODY_U21-31 | OCI0308 | DANGA | COCODY | ABIDJAN | DISTRICT AUTONOME D'ABIDJAN |  |  |  | -4.00427778 | 5.33966667 | Autostable |  | 19123 | 3G | NODE_B | RNC_COCODY_1 | 270 | 1101 | 3 | 5 | 36 | 2693/397/212 | KATHREIN | 42 | 16.4 |  | FO | 46 | 65 | 10 | CIE | 86.04 | 6.2285 | FO | 1997-10-01 | 5.33966667,-4.00427778
2021 | Août | Orange | OCI0308 | COCODY | COCODY_U21-32 | OCI0308 | DANGA | COCODY | ABIDJAN | DISTRICT AUTONOME D'ABIDJAN |  |  |  | -4.00427778 | 5.33966667 | Autostable |  | 19126 | 3G | NODE_B | RNC_COCODY_1 | 270 | 1101 | 3 | 4 | 41 | 2693/397/212 | KATHREIN | 42 | 15.4 |  | FO | 51 | 65 | 10 | CIE | 86.04 | 4.51 | FO | 1997-10-01 | 5.33966667,-4.00427778
2021 | Août | Orange | OCI0308 | COCODY | COCODY_U21-33 | OCI0308 | DANGA | COCODY | ABIDJAN | DISTRICT AUTONOME D'ABIDJAN |  |  |  | -4.00427778 | 5.33966667 | Autostable |  | 19129 | 3G | NODE_B | RNC_COCODY_1 | 270 | 1101 | 3 | 3 | 41 | 2693/397/212 | KATHREIN | 42 | 15.4 |  | FO | 51 | 65 | 10 | CIE | 86.04 | 4.6279 | FO | 1997-10-01 | 5.33966667,-4.00427778
2021 | Août | Orange | OCI2215 | COCODY_CADERE | COCODY_CADERE_G18-1 | OCI2215 | ABIDJAN | COCODY | ABIDJAN | DISTRICT AUTONOME D'ABIDJAN | 1 | 3 |  | -3.944045 | 5.402318 | AUTOSTABLE |  | 47945 | 2G | BTS | BSC_VILLA1 | 30 | 108 | 0 | 0 | 31 | 2693/397/212 | KATHREIN | 42 | 11.7 |  | FO | 41 | 65 | 10 | CIE | 0.19424 | 27.3431 | FH + FO | 2017-11-18 | 5.402318,-3.944045
2021 | Août | Orange | OCI2215 | COCODY_CADERE | COCODY_CADERE_G18-2 | OCI2215 | ABIDJAN | COCODY | ABIDJAN | DISTRICT AUTONOME D'ABIDJAN | 1 | 3 |  | -3.944045 | 5.402318 | AUTOSTABLE |  | 47946 | 2G | BTS | BSC_VILLA1 | 170 | 108 | 0 | 4 | 31 | 2693/397/212 | KATHREIN | 42 | 11.7 |  | FO | 41 | 65 | 10 | CIE | 0.24705 | 29.1661 | FH + FO | 2017-11-18 | 5.402318,-3.944045
2021 | Août | Orange | OCI2215 | COCODY_CADERE | COCODY_CADERE_G18-3 | OCI2215 | ABIDJAN | COCODY | ABIDJAN | DISTRICT AUTONOME D'ABIDJAN | 1 | 3 |  | -3.944045 | 5.402318 | AUTOSTABLE |  | 47947 | 2G | BTS | BSC_VILLA1 | 290 | 108 | 0 | 4 | 31 | 2693/397/212 | KATHREIN | 42 | 11.7 |  | FO | 41 | 65 | 10 | CIE | 0.17734 | 29.1661 | FH + FO | 2017-11-18 | 5.402318,-3.944045
2021 | Août | Orange | OCI2215 | COCODY_CADERE | COCODY_CADERE_G9-1 | OCI2215 | ABIDJAN | COCODY | ABIDJAN | DISTRICT AUTONOME D'ABIDJAN | 1 | 4 |  | -3.944045 | 5.402318 | AUTOSTABLE |  | 47941 | 2G | BTS | BSC_VILLA1 | 30 | 108 | 0 | 4 | 31 | 2693/397/212 | KATHREIN | 42 | 11.7 |  | FO | 41 | 65 | 10 | CIE | 0.17499 | 40.2551 | FH + FO | 2017-11-18 | 5.402318,-3.944045
2021 | Août | Orange | OCI2215 | COCODY_CADERE | COCODY_CADERE_G9-2 | OCI2215 | ABIDJAN | COCODY | ABIDJAN | DISTRICT AUTONOME D'ABIDJAN | 1 | 5 |  | -3.944045 | 5.402318 | AUTOSTABLE |  | 47942 | 2G | BTS | BSC_VILLA1 | 170 | 108 | 0 | 0 | 31 | 2693/397/212 | KATHREIN | 42 | 13.8 |  | FO | 41 | 65 | 10 | CIE | 0.079667 | 51.5342 | FH + FO | 2017-11-18 | 5.402318,-3.944045
2021 | Août | Orange | OCI2215 | COCODY_CADERE | COCODY_CADERE_G9-3 | OCI2215 | ABIDJAN | COCODY | ABIDJAN | DISTRICT AUTONOME D'ABIDJAN | 1 | 3 |  | -3.944045 | 5.402318 | AUTOSTABLE |  | 47943 | 2G | BTS | BSC_VILLA1 | 290 | 108 | 0 | 4 | 31 | 2693/397/212 | KATHREIN | 42 | 13.8 |  | FO | 41 | 65 | 10 | CIE | 0.17627 | 29.1661 | FH + FO | 2017-11-18 | 5.402318,-3.944045
2021 | Août | Orange | OCI2215 | COCODY_CADERE | COCODY_CADERE_L26-1 | OCI2215 | ABIDJAN | COCODY | ABIDJAN | DISTRICT AUTONOME D'ABIDJAN |  |  |  | -3.944045 | 5.402318 | AUTOSTABLE |  |  | 4G | ENODE_B |  | 30 |  | 0 | 5 | 31 | 2693/397/212 | KATHREIN | 42 | 13.8 |  | FO | 41 | 65 | 10 | CIE |  |  | FH + FO | 2017-11-18 | 5.402318,-3.944045
2021 | Août | Orange | OCI2215 | COCODY_CADERE | COCODY_CADERE_L26-2 | OCI2215 | ABIDJAN | COCODY | ABIDJAN | DISTRICT AUTONOME D'ABIDJAN |  |  |  | -3.944045 | 5.402318 | AUTOSTABLE |  |  | 4G | ENODE_B |  | 170 |  | 0 | 5 | 31 | 2693/397/212 | KATHREIN | 42 | 13.8 |  | FO | 41 | 65 | 10 | CIE |  |  | FH + FO | 2017-11-18 | 5.402318,-3.944045
2021 | Août | Orange | OCI2215 | COCODY_CADERE | COCODY_CADERE_L26-3 | OCI2215 | ABIDJAN | COCODY | ABIDJAN | DISTRICT AUTONOME D'ABIDJAN |  |  |  | -3.944045 | 5.402318 | AUTOSTABLE |  |  | 4G | ENODE_B |  | 290 |  | 0 | 4 | 31 | 2693/397/212 | KATHREIN | 42 | 13.8 |  | FO | 41 | 65 | 10 | CIE |  |  | FH + FO | 2017-11-18 | 5.402318,-3.944045
2021 | Août | Orange | OCI2215 | COCODY_CADERE | COCODY_CADERE_L8-1 | OCI2215 | ABIDJAN | COCODY | ABIDJAN | DISTRICT AUTONOME D'ABIDJAN |  |  |  | -3.944045 | 5.402318 | AUTOSTABLE |  |  | 4G | ENODE_B |  | 30 |  | 0 | 5 | 31 | 2693/397/212 | KATHREIN | 42 | 13.8 |  | FO | 41 | 65 | 10 | CIE |  |  | FH + FO | 2017-11-18 | 5.402318,-3.944045
2021 | Août | Orange | OCI2215 | COCODY_CADERE | COCODY_CADERE_L8-2 | OCI2215 | ABIDJAN | COCODY | ABIDJAN | DISTRICT AUTONOME D'ABIDJAN |  |  |  | -3.944045 | 5.402318 | AUTOSTABLE |  |  | 4G | ENODE_B |  | 170 |  | 0 | 6 | 31 | 2693/397/212 | KATHREIN | 42 | 16.4 |  | FO | 41 | 65 | 10 | CIE |  |  | FH + FO | 2017-11-18 | 5.402318,-3.944045
2021 | Août | Orange | OCI2215 | COCODY_CADERE | COCODY_CADERE_L8-3 | OCI2215 | ABIDJAN | COCODY | ABIDJAN | DISTRICT AUTONOME D'ABIDJAN |  |  |  | -3.944045 | 5.402318 | AUTOSTABLE |  |  | 4G | ENODE_B |  | 290 |  | 0 | 6 | 31 | 2693/397/212 | KATHREIN | 42 | 16.4 |  | FO | 41 | 65 | 10 | CIE |  |  | FH + FO | 2017-11-18 | 5.402318,-3.944045
2021 | Août | Orange | OCI2215 | COCODY_CADERE | COCODY_CADERE_U21-11 | OCI2215 | ABIDJAN | COCODY | ABIDJAN | DISTRICT AUTONOME D'ABIDJAN |  |  |  | -3.944045 | 5.402318 | AUTOSTABLE |  | 45291 | 3G | NODE_B | RNC_COCODY_1 | 30 | 1191 | 0 | 6 | 31 | 2693/397/212 | KATHREIN | 42 | 16.4 |  | FO | 41 | 65 | 10 | CIE | 86.04 | 0.77011 | FH + FO | 2017-11-18 | 5.402318,-3.944045
2021 | Août | Orange | OCI2215 | COCODY_CADERE | COCODY_CADERE_U21-12 | OCI2215 | ABIDJAN | COCODY | ABIDJAN | DISTRICT AUTONOME D'ABIDJAN |  |  |  | -3.944045 | 5.402318 | AUTOSTABLE |  | 45294 | 3G | NODE_B | RNC_COCODY_1 | 30 | 1191 | 0 | 6 | 31 | 2693/397/212 | KATHREIN | 42 | 16.4 |  | FO | 41 | 65 | 10 | CIE | 86.04 | 0.78069 | FH + FO | 2017-11-18 | 5.402318,-3.944045
2021 | Août | Orange | OCI2215 | COCODY_CADERE | COCODY_CADERE_U21-13 | OCI2215 | ABIDJAN | COCODY | ABIDJAN | DISTRICT AUTONOME D'ABIDJAN |  |  |  | -3.944045 | 5.402318 | AUTOSTABLE |  | 45297 | 3G | NODE_B | RNC_COCODY_1 | 30 | 1191 | 0 | 6 | 31 | 2693/397/212 | KATHREIN | 42 | 16.4 |  | FO | 41 | 65 | 10 | CIE | 86.04 | 1.3144 | FH + FO | 2017-11-18 | 5.402318,-3.944045
2021 | Août | Orange | OCI2215 | COCODY_CADERE | COCODY_CADERE_U21-21 | OCI2215 | ABIDJAN | COCODY | ABIDJAN | DISTRICT AUTONOME D'ABIDJAN |  |  |  | -3.944045 | 5.402318 | AUTOSTABLE |  | 45292 | 3G | NODE_B | RNC_COCODY_1 | 170 | 1191 | 0 | 6 | 31 | 2693/397/212 | KATHREIN | 42 | 16.4 |  | FO | 41 | 65 | 10 | CIE | 86.04 | 1.1488 | FH + FO | 2017-11-18 | 5.402318,-3.944045
2021 | Août | Orange | OCI2215 | COCODY_CADERE | COCODY_CADERE_U21-22 | OCI2215 | ABIDJAN | COCODY | ABIDJAN | DISTRICT AUTONOME D'ABIDJAN |  |  |  | -3.944045 | 5.402318 | AUTOSTABLE |  | 45295 | 3G | NODE_B | RNC_COCODY_1 | 170 | 1191 | 0 | 6 | 31 | 2693/397/212 | KATHREIN | 42 | 16.4 |  | FO | 41 | 65 | 10 | CIE | 86.04 | 0.3874 | FH + FO | 2017-11-18 | 5.402318,-3.944045
2021 | Août | Orange | OCI2215 | COCODY_CADERE | COCODY_CADERE_U21-23 | OCI2215 | ABIDJAN | COCODY | ABIDJAN | DISTRICT AUTONOME D'ABIDJAN |  |  |  | -3.944045 | 5.402318 | AUTOSTABLE |  | 45298 | 3G | NODE_B | RNC_COCODY_1 | 170 | 1191 | 0 | 6 | 31 | 2693/397/212 | KATHREIN | 42 | 16.4 |  | FO | 41 | 65 | 10 | CIE | 86.04 | 0.90841 | FH + FO | 2017-11-18 | 5.402318,-3.944045
2021 | Août | Orange | OCI2215 | COCODY_CADERE | COCODY_CADERE_U21-31 | OCI2215 | ABIDJAN | COCODY | ABIDJAN | DISTRICT AUTONOME D'ABIDJAN |  |  |  | -3.944045 | 5.402318 | AUTOSTABLE |  | 45293 | 3G | NODE_B | RNC_COCODY_1 | 290 | 1191 | 0 | 6 | 31 | 2693/397/212 | KATHREIN | 42 | 16.4 |  | FO | 41 | 65 | 10 | CIE | 86.04 | 2.3453 | FH + FO | 2017-11-18 | 5.402318,-3.944045
2021 | Août | Orange | OCI2215 | COCODY_CADERE | COCODY_CADERE_U21-32 | OCI2215 | ABIDJAN | COCODY | ABIDJAN | DISTRICT AUTONOME D'ABIDJAN |  |  |  | -3.944045 | 5.402318 | AUTOSTABLE |  | 45296 | 3G | NODE_B | RNC_COCODY_1 | 290 | 1191 | 0 | 4 | 24 | 2693/397/212 | KATHREIN | 42 | 13.9 |  | FO | 34 | 65 | 10 | CIE | 86.04 | 1.0089 | FH + FO | 2017-11-18 | 5.402318,-3.944045
2021 | Août | Orange | OCI2215 | COCODY_CADERE | COCODY_CADERE_U21-33 | OCI2215 | ABIDJAN | COCODY | ABIDJAN | DISTRICT AUTONOME D'ABIDJAN |  |  |  | -3.944045 | 5.402318 | AUTOSTABLE |  | 45299 | 3G | NODE_B | RNC_COCODY_1 | 290 | 1191 | 0 | 4 | 24 | 2693/397/212 | KATHREIN | 42 | 13.9 |  | FO | 34 | 65 | 10 | CIE | 86.04 | 0.48282 | FH + FO | 2017-11-18 | 5.402318,-3.944045
2021 | Août | Orange | OCI1898 | COCODY_CSP | COCODY_CSP_G18-1 | OCI1898 | CHU | COCODY | ABIDJAN | DISTRICT AUTONOME D'ABIDJAN | 1 | 4 |  | -3.99148889 | 5.34723890 | Autostable |  | 7735 | 2G | BTS | BSC_VILLA1 | 80 | 109 | 0 | 4 | 24 | 2693/397/212 | KATHREIN | 42 | 13.9 |  | FO | 34 | 65 | 10 | CIE | 0.68659 | 40.2551 | FO | 2015-10-01 | 5.34723890,-3.99148889
2021 | Août | Orange | OCI1898 | COCODY_CSP | COCODY_CSP_G18-2 | OCI1898 | CHU | COCODY | ABIDJAN | DISTRICT AUTONOME D'ABIDJAN | 1 | 6 |  | -3.99148889 | 5.34723890 | Autostable |  | 7736 | 2G | BTS | BSC_VILLA1 | 210 | 109 | 0 | 3 | 24 | 2693/397/212 | KATHREIN | 42 | 13.9 |  | FO | 34 | 65 | 10 | CIE | 0.12867 | 63.9004 | FO | 2015-10-01 | 5.34723890,-3.99148889
2021 | Août | Orange | OCI1898 | COCODY_CSP | COCODY_CSP_G18-3 | OCI1898 | CHU | COCODY | ABIDJAN | DISTRICT AUTONOME D'ABIDJAN | 1 | 4 |  | -3.99148889 | 5.34723890 | Autostable |  | 7737 | 2G | BTS | BSC_VILLA1 | 320 | 109 | 0 | 6 | 24 | 2693/397/212 | KATHREIN | 42 | 16 |  | FO | 34 | 65 | 10 | CIE | 0.57296 | 40.2551 | FO | 2015-10-01 | 5.34723890,-3.99148889
2021 | Août | Orange | OCI1898 | COCODY_CSP | COCODY_CSP_G9-1 | OCI1898 | CHU | COCODY | ABIDJAN | DISTRICT AUTONOME D'ABIDJAN | 1 | 2 |  | -3.99148889 | 5.34723890 | Autostable |  | 7731 | 2G | BTS | BSC_VILLA1 | 80 | 109 | 0 | 4 | 24 | 2693/397/212 | KATHREIN | 42 | 13.8 |  | FO | 34 | 65 | 10 | CIE | 0 | 15.7609 | FO | 2015-10-01 | 5.34723890,-3.99148889
2021 | Août | Orange | OCI1898 | COCODY_CSP | COCODY_CSP_L8-1 | OCI1898 | CHU | COCODY | ABIDJAN | DISTRICT AUTONOME D'ABIDJAN |  |  |  | -3.99148889 | 5.34723890 | Autostable |  |  | 4G | ENODE_B |  | 80 |  | 0 | 6 | 24 | 2693/397/212 | KATHREIN | 42 | 13.8 |  | FO | 34 | 65 | 10 | CIE |  |  | FO | 2015-10-01 | 5.34723890,-3.99148889
2021 | Août | Orange | OCI1898 | COCODY_CSP | COCODY_CSP_L8-2 | OCI1898 | CHU | COCODY | ABIDJAN | DISTRICT AUTONOME D'ABIDJAN |  |  |  | -3.99148889 | 5.34723890 | Autostable |  |  | 4G | ENODE_B |  | 210 |  | 0 | 6 | 24 | 2693/397/212 | KATHREIN | 42 | 16 |  | FO | 34 | 65 | 10 | CIE |  |  | FO | 2015-10-01 | 5.34723890,-3.99148889
2021 | Août | Orange | OCI1898 | COCODY_CSP | COCODY_CSP_L8-3 | OCI1898 | CHU | COCODY | ABIDJAN | DISTRICT AUTONOME D'ABIDJAN |  |  |  | -3.99148889 | 5.34723890 | Autostable |  |  | 4G | ENODE_B |  | 320 |  | 0 | 6 | 24 | 2693/397/212 | KATHREIN | 42 | 16 |  | FO | 34 | 65 | 10 | CIE |  |  | FO | 2015-10-01 | 5.34723890,-3.99148889
2021 | Août | Orange | OCI1898 | COCODY_CSP | COCODY_CSP_U21-11 | OCI1898 | CHU | COCODY | ABIDJAN | DISTRICT AUTONOME D'ABIDJAN |  |  |  | -3.99148889 | 5.34723890 | Autostable |  | 19131 | 3G | NODE_B | RNC_COCODY_1 | 80 | 1101 | 0 | 6 | 24 | 2693/397/212 | KATHREIN | 42 | 16 |  | FO | 34 | 65 | 10 | CIE | 86.04 | 6.858 | FO | 2015-10-01 | 5.34723890,-3.99148889
2021 | Août | Orange | OCI1898 | COCODY_CSP | COCODY_CSP_U21-12 | OCI1898 | CHU | COCODY | ABIDJAN | DISTRICT AUTONOME D'ABIDJAN |  |  |  | -3.99148889 | 5.34723890 | Autostable |  | 19134 | 3G | NODE_B | RNC_COCODY_1 | 80 | 1101 | 0 | 6 | 24 | 2693/397/212 | KATHREIN | 42 | 16.4 |  | FO | 34 | 65 | 10 | CIE | 86.04 | 4.3273 | FO | 2015-10-01 | 5.34723890,-3.99148889
2021 | Août | Orange | OCI1898 | COCODY_CSP | COCODY_CSP_U21-13 | OCI1898 | CHU | COCODY | ABIDJAN | DISTRICT AUTONOME D'ABIDJAN |  |  |  | -3.99148889 | 5.34723890 | Autostable |  | 19137 | 3G | NODE_B | RNC_COCODY_1 | 80 | 1101 | 0 | 6 | 24 | 2693/397/212 | KATHREIN | 42 | 16.4 |  | FO | 34 | 65 | 10 | CIE | 86.04 | 2.6809 | FO | 2015-10-01 | 5.34723890,-3.99148889
2021 | Août | Orange | OCI1898 | COCODY_CSP | COCODY_CSP_U21-21 | OCI1898 | CHU | COCODY | ABIDJAN | DISTRICT AUTONOME D'ABIDJAN |  |  |  | -3.99148889 | 5.34723890 | Autostable |  | 19132 | 3G | NODE_B | RNC_COCODY_1 | 210 | 1101 | 0 | 6 | 24 | 2693/397/212 | KATHREIN | 42 | 16.4 |  | FO | 34 | 65 | 10 | CIE | 86.04 | 7.0309 | FO | 2015-10-01 | 5.34723890,-3.99148889
2021 | Août | Orange | OCI1898 | COCODY_CSP | COCODY_CSP_U21-22 | OCI1898 | CHU | COCODY | ABIDJAN | DISTRICT AUTONOME D'ABIDJAN |  |  |  | -3.99148889 | 5.34723890 | Autostable |  | 19135 | 3G | NODE_B | RNC_COCODY_1 | 210 | 1101 | 0 | 6 | 24 | 2693/397/212 | KATHREIN | 42 | 16.4 |  | FO | 34 | 65 | 10 | CIE | 86.04 | 4.2866 | FO | 2015-10-01 | 5.34723890,-3.99148889
2021 | Août | Orange | OCI1898 | COCODY_CSP | COCODY_CSP_U21-23 | OCI1898 | CHU | COCODY | ABIDJAN | DISTRICT AUTONOME D'ABIDJAN |  |  |  | -3.99148889 | 5.34723890 | Autostable |  | 19138 | 3G | NODE_B | RNC_COCODY_1 | 210 | 1101 | 0 | 6 | 24 | 2693/397/212 | KATHREIN | 42 | 16.4 |  | FO | 34 | 65 | 10 | CIE | 86.04 | 3.4725 | FO | 2015-10-01 | 5.34723890,-3.99148889
2021 | Août | Orange | OCI1898 | COCODY_CSP | COCODY_CSP_U21-31 | OCI1898 | CHU | COCODY | ABIDJAN | DISTRICT AUTONOME D'ABIDJAN |  |  |  | -3.99148889 | 5.34723890 | Autostable |  | 19133 | 3G | NODE_B | RNC_COCODY_1 | 320 | 1101 | 0 | 6 | 24 | 2693/397/212 | KATHREIN | 42 | 16.4 |  | FO | 34 | 65 | 10 | CIE | 86.04 | 6.3617 | FO | 2015-10-01 | 5.34723890,-3.99148889
2021 | Août | Orange | OCI1898 | COCODY_CSP | COCODY_CSP_U21-32 | OCI1898 | CHU | COCODY | ABIDJAN | DISTRICT AUTONOME D'ABIDJAN |  |  |  | -3.99148889 | 5.34723890 | Autostable |  | 19136 | 3G | NODE_B | RNC_COCODY_1 | 320 | 1101 | 0 | 4 | 27 | 2693/397/212 | KATHREIN | 42 | 11.7 |  | FO | 37 | 65 | 10 | CIE | 86.04 | 4.2749 | FO | 2015-10-01 | 5.34723890,-3.99148889
2021 | Août | Orange | OCI1898 | COCODY_CSP | COCODY_CSP_U21-33 | OCI1898 | CHU | COCODY | ABIDJAN | DISTRICT AUTONOME D'ABIDJAN |  |  |  | -3.99148889 | 5.34723890 | Autostable |  | 19139 | 3G | NODE_B | RNC_COCODY_1 | 320 | 1101 | 0 | 4 | 27 | 2693/397/212 | KATHREIN | 42 | 11.7 |  | FO | 37 | 65 | 10 | CIE | 86.04 | 3.3702 | FO | 2015-10-01 | 5.34723890,-3.99148889
2021 | Août | Orange | OCI2217 | COCODY_DAUFY | COCODY_DAUFY_G18-1 | OCI2217 | ABIDJAN | COCODY | ABIDJAN | DISTRICT AUTONOME D'ABIDJAN | 1 | 2 |  | -3.91778 | 5.39019 | AUTOSTABLE |  | 7775 | 2G | BTS | BSC_VILLA1 | 20 | 118 | 0 | 4 | 27 | 2693/397/212 | KATHREIN | 42 | 11.7 |  | FO | 37 | 65 | 10 | CIE | 0.24498 | 15.7609 | FO | 2017-12-08 | 5.39019,-3.91778
2021 | Août | Orange | OCI2217 | COCODY_DAUFY | COCODY_DAUFY_G18-2 | OCI2217 | ABIDJAN | COCODY | ABIDJAN | DISTRICT AUTONOME D'ABIDJAN | 1 | 4 |  | -3.91778 | 5.39019 | AUTOSTABLE |  | 7776 | 2G | BTS | BSC_VILLA1 | 160 | 118 | 0 | 4 | 27 | 2693/397/212 | KATHREIN | 42 | 11.7 |  | FO | 37 | 65 | 10 | CIE | 0.21046 | 40.2551 | FO | 2017-12-08 | 5.39019,-3.91778
2021 | Août | Orange | OCI2217 | COCODY_DAUFY | COCODY_DAUFY_G18-3 | OCI2217 | ABIDJAN | COCODY | ABIDJAN | DISTRICT AUTONOME D'ABIDJAN | 1 | 3 |  | -3.91778 | 5.39019 | AUTOSTABLE |  | 7777 | 2G | BTS | BSC_VILLA1 | 270 | 118 | 0 | 4 | 27 | 2693/397/212 | KATHREIN | 42 | 11.7 |  | FO | 37 | 65 | 10 | CIE | 0.2877 | 27.3431 | FO | 2017-12-08 | 5.39019,-3.91778
2021 | Août | Orange | OCI2217 | COCODY_DAUFY | COCODY_DAUFY_G9-1 | OCI2217 | ABIDJAN | COCODY | ABIDJAN | DISTRICT AUTONOME D'ABIDJAN | 1 | 2 |  | -3.91778 | 5.39019 | AUTOSTABLE |  | 7771 | 2G | BTS | BSC_VILLA1 | 20 | 118 | 0 | 4 | 27 | 2693/397/212 | KATHREIN | 42 | 11.7 |  | FO | 37 | 65 | 10 | CIE | 0.26084 | 15.7609 | FO | 2017-12-08 | 5.39019,-3.91778
2021 | Août | Orange | OCI2217 | COCODY_DAUFY | COCODY_DAUFY_G9-2 | OCI2217 | ABIDJAN | COCODY | ABIDJAN | DISTRICT AUTONOME D'ABIDJAN | 1 | 4 |  | -3.91778 | 5.39019 | AUTOSTABLE |  | 7772 | 2G | BTS | BSC_VILLA1 | 160 | 118 | 0 | 4 | 27 | 2693/397/212 | KATHREIN | 42 | 13.8 |  | FO | 37 | 65 | 10 | CIE | 0.21115 | 40.2551 | FO | 2017-12-08 | 5.39019,-3.91778
2021 | Août | Orange | OCI2217 | COCODY_DAUFY | COCODY_DAUFY_G9-3 | OCI2217 | ABIDJAN | COCODY | ABIDJAN | DISTRICT AUTONOME D'ABIDJAN | 1 | 3 |  | -3.91778 | 5.39019 | AUTOSTABLE |  | 7773 | 2G | BTS | BSC_VILLA1 | 270 | 118 | 0 | 4 | 27 | 2693/397/212 | KATHREIN | 42 | 13.8 |  | FO | 37 | 65 | 10 | CIE | 0.48926 | 27.3431 | FO | 2017-12-08 | 5.39019,-3.91778
2021 | Août | Orange | OCI2217 | COCODY_DAUFY | COCODY_DAUFY_L26-1 | OCI2217 | ABIDJAN | COCODY | ABIDJAN | DISTRICT AUTONOME D'ABIDJAN |  |  |  | -3.91778 | 5.39019 | AUTOSTABLE |  |  | 4G | ENODE_B |  | 20 |  | 0 | 4 | 27 | 2693/397/212 | KATHREIN | 42 | 13.8 |  | FO | 37 | 65 | 10 | CIE |  |  | FO | 2017-12-08 | 5.39019,-3.91778
2021 | Août | Orange | OCI2217 | COCODY_DAUFY | COCODY_DAUFY_L26-2 | OCI2217 | ABIDJAN | COCODY | ABIDJAN | DISTRICT AUTONOME D'ABIDJAN |  |  |  | -3.91778 | 5.39019 | AUTOSTABLE |  |  | 4G | ENODE_B |  | 160 |  | 0 | 4 | 27 | 2693/397/212 | KATHREIN | 42 | 13.8 |  | FO | 37 | 65 | 10 | CIE |  |  | FO | 2017-12-08 | 5.39019,-3.91778
2021 | Août | Orange | OCI2217 | COCODY_DAUFY | COCODY_DAUFY_L26-3 | OCI2217 | ABIDJAN | COCODY | ABIDJAN | DISTRICT AUTONOME D'ABIDJAN |  |  |  | -3.91778 | 5.39019 | AUTOSTABLE |  |  | 4G | ENODE_B |  | 270 |  | 0 | 4 | 27 | 2693/397/212 | KATHREIN | 42 | 13.8 |  | FO | 37 | 65 | 10 | CIE |  |  | FO | 2017-12-08 | 5.39019,-3.91778
2021 | Août | Orange | OCI2217 | COCODY_DAUFY | COCODY_DAUFY_L8-1 | OCI2217 | ABIDJAN | COCODY | ABIDJAN | DISTRICT AUTONOME D'ABIDJAN |  |  |  | -3.91778 | 5.39019 | AUTOSTABLE |  |  | 4G | ENODE_B |  | 20 |  | 0 | 4 | 27 | 2693/397/212 | KATHREIN | 42 | 13.8 |  | FO | 37 | 65 | 10 | CIE |  |  | FO | 2017-12-08 | 5.39019,-3.91778
2021 | Août | Orange | OCI2217 | COCODY_DAUFY | COCODY_DAUFY_L8-2 | OCI2217 | ABIDJAN | COCODY | ABIDJAN | DISTRICT AUTONOME D'ABIDJAN |  |  |  | -3.91778 | 5.39019 | AUTOSTABLE |  |  | 4G | ENODE_B |  | 160 |  | 0 | 4 | 27 | 2693/397/212 | KATHREIN | 42 | 16.4 |  | FO | 37 | 65 | 10 | CIE |  |  | FO | 2017-12-08 | 5.39019,-3.91778
2021 | Août | Orange | OCI2217 | COCODY_DAUFY | COCODY_DAUFY_L8-3 | OCI2217 | ABIDJAN | COCODY | ABIDJAN | DISTRICT AUTONOME D'ABIDJAN |  |  |  | -3.91778 | 5.39019 | AUTOSTABLE |  |  | 4G | ENODE_B |  | 270 |  | 0 | 4 | 27 | 2693/397/212 | KATHREIN | 42 | 16.4 |  | FO | 37 | 65 | 10 | CIE |  |  | FO | 2017-12-08 | 5.39019,-3.91778
2021 | Août | Orange | OCI2217 | COCODY_DAUFY | COCODY_DAUFY_U21-11 | OCI2217 | ABIDJAN | COCODY | ABIDJAN | DISTRICT AUTONOME D'ABIDJAN |  |  |  | -3.91778 | 5.39019 | AUTOSTABLE |  | 19141 | 3G | NODE_B | RNC_COCODY_1 | 20 | 1191 | 0 | 4 | 27 | 2693/397/212 | KATHREIN | 42 | 16.4 |  | FO | 37 | 65 | 10 | CIE | 86.04 | 1.8273 | FO | 2017-12-08 | 5.39019,-3.91778
2021 | Août | Orange | OCI2217 | COCODY_DAUFY | COCODY_DAUFY_U21-12 | OCI2217 | ABIDJAN | COCODY | ABIDJAN | DISTRICT AUTONOME D'ABIDJAN |  |  |  | -3.91778 | 5.39019 | AUTOSTABLE |  | 19144 | 3G | NODE_B | RNC_COCODY_1 | 20 | 1191 | 0 | 4 | 27 | 2693/397/212 | KATHREIN | 42 | 16.4 |  | FO | 37 | 65 | 10 | CIE | 86.04 | 1.0677 | FO | 2017-12-08 | 5.39019,-3.91778
2021 | Août | Orange | OCI2217 | COCODY_DAUFY | COCODY_DAUFY_U21-13 | OCI2217 | ABIDJAN | COCODY | ABIDJAN | DISTRICT AUTONOME D'ABIDJAN |  |  |  | -3.91778 | 5.39019 | AUTOSTABLE |  | 19147 | 3G | NODE_B | RNC_COCODY_1 | 20 | 1191 | 0 | 4 | 27 | 2693/397/212 | KATHREIN | 42 | 16.4 |  | FO | 37 | 65 | 10 | CIE | 86.04 | 0.69742 | FO | 2017-12-08 | 5.39019,-3.91778
2021 | Août | Orange | OCI2217 | COCODY_DAUFY | COCODY_DAUFY_U21-21 | OCI2217 | ABIDJAN | COCODY | ABIDJAN | DISTRICT AUTONOME D'ABIDJAN |  |  |  | -3.91778 | 5.39019 | AUTOSTABLE |  | 19142 | 3G | NODE_B | RNC_COCODY_1 | 160 | 1191 | 0 | 4 | 27 | 2693/397/212 | KATHREIN | 42 | 16.4 |  | FO | 37 | 65 | 10 | CIE | 86.04 | 2.4711 | FO | 2017-12-08 | 5.39019,-3.91778
2021 | Août | Orange | OCI2217 | COCODY_DAUFY | COCODY_DAUFY_U21-22 | OCI2217 | ABIDJAN | COCODY | ABIDJAN | DISTRICT AUTONOME D'ABIDJAN |  |  |  | -3.91778 | 5.39019 | AUTOSTABLE |  | 19145 | 3G | NODE_B | RNC_COCODY_1 | 160 | 1191 | 0 | 4 | 27 | 2693/397/212 | KATHREIN | 42 | 16.4 |  | FO | 37 | 65 | 10 | CIE | 86.04 | 1.359 | FO | 2017-12-08 | 5.39019,-3.91778
2021 | Août | Orange | OCI2217 | COCODY_DAUFY | COCODY_DAUFY_U21-23 | OCI2217 | ABIDJAN | COCODY | ABIDJAN | DISTRICT AUTONOME D'ABIDJAN |  |  |  | -3.91778 | 5.39019 | AUTOSTABLE |  | 19148 | 3G | NODE_B | RNC_COCODY_1 | 160 | 1191 | 0 | 4 | 27 | 2693/397/212 | KATHREIN | 42 | 16.4 |  | FO | 37 | 65 | 10 | CIE | 86.04 | 1.1837 | FO | 2017-12-08 | 5.39019,-3.91778
2021 | Août | Orange | OCI2217 | COCODY_DAUFY | COCODY_DAUFY_U21-31 | OCI2217 | ABIDJAN | COCODY | ABIDJAN | DISTRICT AUTONOME D'ABIDJAN |  |  |  | -3.91778 | 5.39019 | AUTOSTABLE |  | 19143 | 3G | NODE_B | RNC_COCODY_1 | 270 | 1191 | 0 | 4 | 27 | 2693/397/212 | KATHREIN | 42 | 16.4 |  | FO | 37 | 65 | 10 | CIE | 86.04 | 0.25814 | FO | 2017-12-08 | 5.39019,-3.91778
2021 | Août | Orange | OCI2217 | COCODY_DAUFY | COCODY_DAUFY_U21-32 | OCI2217 | ABIDJAN | COCODY | ABIDJAN | DISTRICT AUTONOME D'ABIDJAN |  |  |  | -3.91778 | 5.39019 | AUTOSTABLE |  | 19146 | 3G | NODE_B | RNC_COCODY_1 | 270 | 1191 | 0 | 3 | 36 | 2693/397/212 | KATHREIN | 42 | 13.9 |  | FO | 46 | 65 | 10 | CIE | 86.04 | 0.51784 | FO | 2017-12-08 | 5.39019,-3.91778
2021 | Août | Orange | OCI2217 | COCODY_DAUFY | COCODY_DAUFY_U21-33 | OCI2217 | ABIDJAN | COCODY | ABIDJAN | DISTRICT AUTONOME D'ABIDJAN |  |  |  | -3.91778 | 5.39019 | AUTOSTABLE |  | 19149 | 3G | NODE_B | RNC_COCODY_1 | 270 | 1191 | 0 | 2 | 36 | 2693/397/212 | KATHREIN | 42 | 13.9 |  | FO | 46 | 65 | 10 | CIE | 86.04 | 0.90136 | FO | 2017-12-08 | 5.39019,-3.91778
2021 | Août | Orange | OCI2218 | COCODY_MENSA | COCODY_MENSA_G18-1 | OCI2218 | ABIDJAN | BINGERVILLE | ABIDJAN | DISTRICT AUTONOME D'ABIDJAN | 1 | 5 |  | -3.918082 | 5.36727 | AUTOSTABLE |  | 7785 | 2G | BTS | BSC_VILLA1 | 90 | 118 | 0 | 4 | 25 | 2693/397/212 | KATHREIN | 42 | 11.7 |  | FO | 35 | 65 | 10 | CIE | 0.64972 | 51.5342 | FH + FO | 2017-12-14 | 5.36727,-3.918082
2021 | Août | Orange | OCI2218 | COCODY_MENSA | COCODY_MENSA_G18-2 | OCI2218 | ABIDJAN | BINGERVILLE | ABIDJAN | DISTRICT AUTONOME D'ABIDJAN | 1 | 3 |  | -3.918082 | 5.36727 | AUTOSTABLE |  | 7786 | 2G | BTS | BSC_VILLA1 | 200 | 118 | 0 | 4 | 25 | 2693/397/212 | KATHREIN | 42 | 11.7 |  | FO | 35 | 65 | 10 | CIE | 0.58191 | 27.3431 | FH + FO | 2017-12-14 | 5.36727,-3.918082
2021 | Août | Orange | OCI2218 | COCODY_MENSA | COCODY_MENSA_G18-3 | OCI2218 | ABIDJAN | BINGERVILLE | ABIDJAN | DISTRICT AUTONOME D'ABIDJAN | 1 | 3 |  | -3.918082 | 5.36727 | AUTOSTABLE |  | 7787 | 2G | BTS | BSC_VILLA1 | 330 | 118 | 0 | 4 | 25 | 2693/397/212 | KATHREIN | 42 | 11.7 |  | FO | 35 | 65 | 10 | CIE | 0.27005 | 27.3431 | FH + FO | 2017-12-14 | 5.36727,-3.918082
2021 | Août | Orange | OCI2218 | COCODY_MENSA | COCODY_MENSA_G9-1 | OCI2218 | ABIDJAN | BINGERVILLE | ABIDJAN | DISTRICT AUTONOME D'ABIDJAN | 1 | 3 |  | -3.918082 | 5.36727 | AUTOSTABLE |  | 7781 | 2G | BTS | BSC_VILLA1 | 90 | 118 | 0 | 4 | 25 | 2693/397/212 | KATHREIN | 42 | 11.7 |  | FO | 35 | 65 | 10 | CIE | 0.68725 | 29.1661 | FH + FO | 2017-12-14 | 5.36727,-3.918082
2021 | Août | Orange | OCI2218 | COCODY_MENSA | COCODY_MENSA_G9-2 | OCI2218 | ABIDJAN | BINGERVILLE | ABIDJAN | DISTRICT AUTONOME D'ABIDJAN | 1 | 3 |  | -3.918082 | 5.36727 | AUTOSTABLE |  | 7782 | 2G | BTS | BSC_VILLA1 | 200 | 118 | 0 | 2 | 25 | 2693/397/212 | KATHREIN | 42 | 13.8 |  | FO | 35 | 65 | 10 | CIE | 0.49799 | 27.3431 | FH + FO | 2017-12-14 | 5.36727,-3.918082
2021 | Août | Orange | OCI2218 | COCODY_MENSA | COCODY_MENSA_G9-3 | OCI2218 | ABIDJAN | BINGERVILLE | ABIDJAN | DISTRICT AUTONOME D'ABIDJAN | 1 | 3 |  | -3.918082 | 5.36727 | AUTOSTABLE |  | 7783 | 2G | BTS | BSC_VILLA1 | 330 | 118 | 0 | 2 | 25 | 2693/397/212 | KATHREIN | 42 | 13.8 |  | FO | 35 | 65 | 10 | CIE | 0.35333 | 27.3431 | FH + FO | 2017-12-14 | 5.36727,-3.918082
2021 | Août | Orange | OCI2218 | COCODY_MENSA | COCODY_MENSA_L26-1 | OCI2218 | ABIDJAN | BINGERVILLE | ABIDJAN | DISTRICT AUTONOME D'ABIDJAN |  |  |  | -3.918082 | 5.36727 | AUTOSTABLE |  |  | 4G | ENODE_B |  | 90 |  | 0 | 3 | 25 | 2693/397/212 | KATHREIN | 42 | 13.8 |  | FO | 35 | 65 | 10 | CIE |  |  | FH + FO | 2017-12-14 | 5.36727,-3.918082
2021 | Août | Orange | OCI2218 | COCODY_MENSA | COCODY_MENSA_L26-2 | OCI2218 | ABIDJAN | BINGERVILLE | ABIDJAN | DISTRICT AUTONOME D'ABIDJAN |  |  |  | -3.918082 | 5.36727 | AUTOSTABLE |  |  | 4G | ENODE_B |  | 200 |  | 0 | 8 | 25 | 2693/397/212 | KATHREIN | 42 | 13.8 |  | FO | 35 | 65 | 10 | CIE |  |  | FH + FO | 2017-12-14 | 5.36727,-3.918082
2021 | Août | Orange | OCI2218 | COCODY_MENSA | COCODY_MENSA_L26-3 | OCI2218 | ABIDJAN | BINGERVILLE | ABIDJAN | DISTRICT AUTONOME D'ABIDJAN |  |  |  | -3.918082 | 5.36727 | AUTOSTABLE |  |  | 4G | ENODE_B |  | 330 |  | 0 | 8 | 25 | 2693/397/212 | KATHREIN | 42 | 13.8 |  | FO | 35 | 65 | 10 | CIE |  |  | FH + FO | 2017-12-14 | 5.36727,-3.918082
2021 | Août | Orange | OCI2218 | COCODY_MENSA | COCODY_MENSA_L8-1 | OCI2218 | ABIDJAN | BINGERVILLE | ABIDJAN | DISTRICT AUTONOME D'ABIDJAN |  |  |  | -3.918082 | 5.36727 | AUTOSTABLE |  |  | 4G | ENODE_B |  | 90 |  | 0 | 7 | 25 | 2693/397/212 | KATHREIN | 42 | 13.8 |  | FO | 35 | 65 | 10 | CIE |  |  | FH + FO | 2017-12-14 | 5.36727,-3.918082
2021 | Août | Orange | OCI2218 | COCODY_MENSA | COCODY_MENSA_L8-2 | OCI2218 | ABIDJAN | BINGERVILLE | ABIDJAN | DISTRICT AUTONOME D'ABIDJAN |  |  |  | -3.918082 | 5.36727 | AUTOSTABLE |  |  | 4G | ENODE_B |  | 200 |  | 0 | 4 | 25 | 2693/397/212 | KATHREIN | 42 | 16.4 |  | FO | 35 | 65 | 10 | CIE |  |  | FH + FO | 2017-12-14 | 5.36727,-3.918082
2021 | Août | Orange | OCI2218 | COCODY_MENSA | COCODY_MENSA_L8-3 | OCI2218 | ABIDJAN | BINGERVILLE | ABIDJAN | DISTRICT AUTONOME D'ABIDJAN |  |  |  | -3.918082 | 5.36727 | AUTOSTABLE |  |  | 4G | ENODE_B |  | 330 |  | 0 | 4 | 25 | 2693/397/212 | KATHREIN | 42 | 16.4 |  | FO | 35 | 65 | 10 | CIE |  |  | FH + FO | 2017-12-14 | 5.36727,-3.918082
2021 | Août | Orange | OCI2218 | COCODY_MENSA | COCODY_MENSA_U21-11 | OCI2218 | ABIDJAN | BINGERVILLE | ABIDJAN | DISTRICT AUTONOME D'ABIDJAN |  |  |  | -3.918082 | 5.36727 | AUTOSTABLE |  | 19161 | 3G | NODE_B | RNC_COCODY_1 | 90 | 1191 | 0 | 4 | 25 | 2693/397/212 | KATHREIN | 42 | 16.4 |  | FO | 35 | 65 | 10 | CIE | 86.04 | 7.758 | FH + FO | 2017-12-14 | 5.36727,-3.918082
2021 | Août | Orange | OCI2218 | COCODY_MENSA | COCODY_MENSA_U21-12 | OCI2218 | ABIDJAN | BINGERVILLE | ABIDJAN | DISTRICT AUTONOME D'ABIDJAN |  |  |  | -3.918082 | 5.36727 | AUTOSTABLE |  | 19164 | 3G | NODE_B | RNC_COCODY_1 | 90 | 1191 | 0 | 4 | 25 | 2693/397/212 | KATHREIN | 42 | 16.4 |  | FO | 35 | 65 | 10 | CIE | 86.04 | 5.5051 | FH + FO | 2017-12-14 | 5.36727,-3.918082
2021 | Août | Orange | OCI2218 | COCODY_MENSA | COCODY_MENSA_U21-13 | OCI2218 | ABIDJAN | BINGERVILLE | ABIDJAN | DISTRICT AUTONOME D'ABIDJAN |  |  |  | -3.918082 | 5.36727 | AUTOSTABLE |  | 19167 | 3G | NODE_B | RNC_COCODY_1 | 90 | 1191 | 0 | 4 | 25 | 2693/397/212 | KATHREIN | 42 | 16.4 |  | FO | 35 | 65 | 10 | CIE | 86.04 | 3.8412 | FH + FO | 2017-12-14 | 5.36727,-3.918082
2021 | Août | Orange | OCI2218 | COCODY_MENSA | COCODY_MENSA_U21-21 | OCI2218 | ABIDJAN | BINGERVILLE | ABIDJAN | DISTRICT AUTONOME D'ABIDJAN |  |  |  | -3.918082 | 5.36727 | AUTOSTABLE |  | 19162 | 3G | NODE_B | RNC_COCODY_1 | 200 | 1191 | 0 | 4 | 25 | 2693/397/212 | KATHREIN | 42 | 16.4 |  | FO | 35 | 65 | 10 | CIE | 86.04 | 3.228 | FH + FO | 2017-12-14 | 5.36727,-3.918082
2021 | Août | Orange | OCI2218 | COCODY_MENSA | COCODY_MENSA_U21-22 | OCI2218 | ABIDJAN | BINGERVILLE | ABIDJAN | DISTRICT AUTONOME D'ABIDJAN |  |  |  | -3.918082 | 5.36727 | AUTOSTABLE |  | 19165 | 3G | NODE_B | RNC_COCODY_1 | 200 | 1191 | 0 | 4 | 25 | 2693/397/212 | KATHREIN | 42 | 16.4 |  | FO | 35 | 65 | 10 | CIE | 86.04 | 2.4016 | FH + FO | 2017-12-14 | 5.36727,-3.918082
2021 | Août | Orange | OCI2218 | COCODY_MENSA | COCODY_MENSA_U21-23 | OCI2218 | ABIDJAN | BINGERVILLE | ABIDJAN | DISTRICT AUTONOME D'ABIDJAN |  |  |  | -3.918082 | 5.36727 | AUTOSTABLE |  | 19168 | 3G | NODE_B | RNC_COCODY_1 | 200 | 1191 | 0 | 4 | 25 | 2693/397/212 | KATHREIN | 42 | 16.4 |  | FO | 35 | 65 | 10 | CIE | 86.04 | 1.2294 | FH + FO | 2017-12-14 | 5.36727,-3.918082
2021 | Août | Orange | OCI2218 | COCODY_MENSA | COCODY_MENSA_U21-31 | OCI2218 | ABIDJAN | BINGERVILLE | ABIDJAN | DISTRICT AUTONOME D'ABIDJAN |  |  |  | -3.918082 | 5.36727 | AUTOSTABLE |  | 19163 | 3G | NODE_B | RNC_COCODY_1 | 330 | 1191 | 0 | 4 | 25 | 2693/397/212 | KATHREIN | 42 | 16.4 |  | FO | 35 | 65 | 10 | CIE | 86.04 | 2.9065 | FH + FO | 2017-12-14 | 5.36727,-3.918082
2021 | Août | Orange | OCI2218 | COCODY_MENSA | COCODY_MENSA_U21-32 | OCI2218 | ABIDJAN | BINGERVILLE | ABIDJAN | DISTRICT AUTONOME D'ABIDJAN |  |  |  | -3.918082 | 5.36727 | AUTOSTABLE |  | 19166 | 3G | NODE_B | RNC_COCODY_1 | 330 | 1191 | 0 | 4 | 27 | 2693/397/212 | KATHREIN | 42 | 13.9 |  | FO | 37 | 65 | 10 | CIE | 86.04 | 1.8568 | FH + FO | 2017-12-14 | 5.36727,-3.918082
2021 | Août | Orange | OCI2218 | COCODY_MENSA | COCODY_MENSA_U21-33 | OCI2218 | ABIDJAN | BINGERVILLE | ABIDJAN | DISTRICT AUTONOME D'ABIDJAN |  |  |  | -3.918082 | 5.36727 | AUTOSTABLE |  | 19169 | 3G | NODE_B | RNC_COCODY_1 | 330 | 1191 | 0 | 4 | 27 | 2693/397/212 | KATHREIN | 42 | 13.9 |  | FO | 37 | 65 | 10 | CIE | 86.04 | 1.0447 | FH + FO | 2017-12-14 | 5.36727,-3.918082
2021 | Août | Orange | OCI2214 | COCODY_MIROVA | COCODY_MIROVA_G18-1 | OCI2214 | ABIDJAN | COCODY | ABIDJAN | DISTRICT AUTONOME D'ABIDJAN | 1 | 3 |  | -3.952385 | 5.40846 | AUTOSTABLE |  | 47955 | 2G | BTS | BSC_VILLA1 | 50 | 108 | 0 | 4 | 27 | 2693/397/212 | KATHREIN | 42 | 13.9 |  | FO | 37 | 65 | 10 | CIE | 0.12983 | 27.3431 | FO | 2017-12-07 | 5.40846,-3.952385
2021 | Août | Orange | OCI2214 | COCODY_MIROVA | COCODY_MIROVA_G18-2 | OCI2214 | ABIDJAN | COCODY | ABIDJAN | DISTRICT AUTONOME D'ABIDJAN | 1 | 3 |  | -3.952385 | 5.40846 | AUTOSTABLE |  | 47956 | 2G | BTS | BSC_VILLA1 | 160 | 108 | 0 | 4 | 27 | 2693/397/212 | KATHREIN | 42 | 13.9 |  | FO | 37 | 65 | 10 | CIE | 0.33829 | 27.3431 | FO | 2017-12-07 | 5.40846,-3.952385
2021 | Août | Orange | OCI2214 | COCODY_MIROVA | COCODY_MIROVA_G18-3 | OCI2214 | ABIDJAN | COCODY | ABIDJAN | DISTRICT AUTONOME D'ABIDJAN | 1 | 4 |  | -3.952385 | 5.40846 | AUTOSTABLE |  | 47957 | 2G | BTS | BSC_VILLA1 | 260 | 108 | 0 | 4 | 27 | 2693/397/212 | KATHREIN | 42 | 13.9 |  | FO | 37 | 65 | 10 | CIE | 0.59819 | 41.1889 | FO | 2017-12-07 | 5.40846,-3.952385
2021 | Août | Orange | OCI2214 | COCODY_MIROVA | COCODY_MIROVA_G9-1 | OCI2214 | ABIDJAN | COCODY | ABIDJAN | DISTRICT AUTONOME D'ABIDJAN | 1 | 3 |  | -3.952385 | 5.40846 | AUTOSTABLE |  | 47951 | 2G | BTS | BSC_VILLA1 | 50 | 108 | 0 | 4 | 27 | 2693/397/212 | KATHREIN | 42 | 13.9 |  | FO | 37 | 65 | 10 | CIE | 0.23406 | 27.3431 | FO | 2017-12-07 | 5.40846,-3.952385
2021 | Août | Orange | OCI2214 | COCODY_MIROVA | COCODY_MIROVA_G9-2 | OCI2214 | ABIDJAN | COCODY | ABIDJAN | DISTRICT AUTONOME D'ABIDJAN | 1 | 3 |  | -3.952385 | 5.40846 | AUTOSTABLE |  | 47952 | 2G | BTS | BSC_VILLA1 | 160 | 108 | 0 | 3 | 27 | 2693/397/212 | KATHREIN | 42 | 13.8 |  | FO | 37 | 65 | 10 | CIE | 0.20826 | 27.3431 | FO | 2017-12-07 | 5.40846,-3.952385
2021 | Août | Orange | OCI2214 | COCODY_MIROVA | COCODY_MIROVA_G9-3 | OCI2214 | ABIDJAN | COCODY | ABIDJAN | DISTRICT AUTONOME D'ABIDJAN | 1 | 3 |  | -3.952385 | 5.40846 | AUTOSTABLE |  | 47953 | 2G | BTS | BSC_VILLA1 | 260 | 108 | 0 | 3 | 27 | 2693/397/212 | KATHREIN | 42 | 13.8 |  | FO | 37 | 65 | 10 | CIE | 0.42325 | 29.1661 | FO | 2017-12-07 | 5.40846,-3.952385
2021 | Août | Orange | OCI2214 | COCODY_MIROVA | COCODY_MIROVA_L26-1 | OCI2214 | ABIDJAN | COCODY | ABIDJAN | DISTRICT AUTONOME D'ABIDJAN |  |  |  | -3.952385 | 5.40846 | AUTOSTABLE |  |  | 4G | ENODE_B |  | 50 |  | 0 | 3 | 27 | 2693/397/212 | KATHREIN | 42 | 13.8 |  | FO | 37 | 65 | 10 | CIE |  |  | FO | 2017-12-07 | 5.40846,-3.952385
2021 | Août | Orange | OCI2214 | COCODY_MIROVA | COCODY_MIROVA_L26-2 | OCI2214 | ABIDJAN | COCODY | ABIDJAN | DISTRICT AUTONOME D'ABIDJAN |  |  |  | -3.952385 | 5.40846 | AUTOSTABLE |  |  | 4G | ENODE_B |  | 160 |  | 0 | 3 | 27 | 2693/397/212 | KATHREIN | 42 | 13.8 |  | FO | 37 | 65 | 10 | CIE |  |  | FO | 2017-12-07 | 5.40846,-3.952385
2021 | Août | Orange | OCI2214 | COCODY_MIROVA | COCODY_MIROVA_L26-3 | OCI2214 | ABIDJAN | COCODY | ABIDJAN | DISTRICT AUTONOME D'ABIDJAN |  |  |  | -3.952385 | 5.40846 | AUTOSTABLE |  |  | 4G | ENODE_B |  | 260 |  | 0 | 3 | 27 | 2693/397/212 | KATHREIN | 42 | 13.8 |  | FO | 37 | 65 | 10 | CIE |  |  | FO | 2017-12-07 | 5.40846,-3.952385
2021 | Août | Orange | OCI2214 | COCODY_MIROVA | COCODY_MIROVA_L8-1 | OCI2214 | ABIDJAN | COCODY | ABIDJAN | DISTRICT AUTONOME D'ABIDJAN |  |  |  | -3.952385 | 5.40846 | AUTOSTABLE |  |  | 4G | ENODE_B |  | 50 |  | 0 | 3 | 27 | 2693/397/212 | KATHREIN | 42 | 13.8 |  | FO | 37 | 65 | 10 | CIE |  |  | FO | 2017-12-07 | 5.40846,-3.952385
2021 | Août | Orange | OCI2214 | COCODY_MIROVA | COCODY_MIROVA_L8-2 | OCI2214 | ABIDJAN | COCODY | ABIDJAN | DISTRICT AUTONOME D'ABIDJAN |  |  |  | -3.952385 | 5.40846 | AUTOSTABLE |  |  | 4G | ENODE_B |  | 160 |  | 0 | 4 | 27 | 2693/397/212 | KATHREIN | 42 | 13.8 |  | FO | 37 | 65 | 10 | CIE |  |  | FO | 2017-12-07 | 5.40846,-3.952385
2021 | Août | Orange | OCI2214 | COCODY_MIROVA | COCODY_MIROVA_L8-3 | OCI2214 | ABIDJAN | COCODY | ABIDJAN | DISTRICT AUTONOME D'ABIDJAN |  |  |  | -3.952385 | 5.40846 | AUTOSTABLE |  |  | 4G | ENODE_B |  | 260 |  | 0 | 4 | 27 | 2693/397/212 | KATHREIN | 42 | 13.8 |  | FO | 37 | 65 | 10 | CIE |  |  | FO | 2017-12-07 | 5.40846,-3.952385
2021 | Août | Orange | OCI2214 | COCODY_MIROVA | COCODY_MIROVA_U21-11 | OCI2214 | ABIDJAN | COCODY | ABIDJAN | DISTRICT AUTONOME D'ABIDJAN |  |  |  | -3.952385 | 5.40846 | AUTOSTABLE |  | 45311 | 3G | NODE_B | RNC_COCODY_1 | 50 | 1191 | 0 | 4 | 27 | 2693/397/212 | KATHREIN | 42 | 13.8 |  | FO | 37 | 65 | 10 | CIE | 86.04 | 0.69809 | FO | 2017-12-07 | 5.40846,-3.952385
2021 | Août | Orange | OCI2214 | COCODY_MIROVA | COCODY_MIROVA_U21-12 | OCI2214 | ABIDJAN | COCODY | ABIDJAN | DISTRICT AUTONOME D'ABIDJAN |  |  |  | -3.952385 | 5.40846 | AUTOSTABLE |  | 45314 | 3G | NODE_B | RNC_COCODY_1 | 50 | 1191 | 0 | 4 | 27 | 2693/397/212 | KATHREIN | 42 | 13.8 |  | FO | 37 | 65 | 10 | CIE | 86.04 | 0.40758 | FO | 2017-12-07 | 5.40846,-3.952385
2021 | Août | Orange | OCI2214 | COCODY_MIROVA | COCODY_MIROVA_U21-13 | OCI2214 | ABIDJAN | COCODY | ABIDJAN | DISTRICT AUTONOME D'ABIDJAN |  |  |  | -3.952385 | 5.40846 | AUTOSTABLE |  | 45317 | 3G | NODE_B | RNC_COCODY_1 | 50 | 1191 | 0 | 4 | 27 | 2693/397/212 | KATHREIN | 42 | 13.8 |  | FO | 37 | 65 | 10 | CIE | 86.04 | 0.34337 | FO | 2017-12-07 | 5.40846,-3.952385
2021 | Août | Orange | OCI2214 | COCODY_MIROVA | COCODY_MIROVA_U21-21 | OCI2214 | ABIDJAN | COCODY | ABIDJAN | DISTRICT AUTONOME D'ABIDJAN |  |  |  | -3.952385 | 5.40846 | AUTOSTABLE |  | 45312 | 3G | NODE_B | RNC_COCODY_1 | 160 | 1191 | 0 | 4 | 27 | 2693/397/212 | KATHREIN | 42 | 13.8 |  | FO | 37 | 65 | 10 | CIE | 86.04 | 2.2843 | FO | 2017-12-07 | 5.40846,-3.952385
2021 | Août | Orange | OCI2214 | COCODY_MIROVA | COCODY_MIROVA_U21-22 | OCI2214 | ABIDJAN | COCODY | ABIDJAN | DISTRICT AUTONOME D'ABIDJAN |  |  |  | -3.952385 | 5.40846 | AUTOSTABLE |  | 45315 | 3G | NODE_B | RNC_COCODY_1 | 160 | 1191 | 0 | 4 | 27 | 2693/397/212 | KATHREIN | 42 | 13.8 |  | FO | 37 | 65 | 10 | CIE | 86.04 | 2.9767 | FO | 2017-12-07 | 5.40846,-3.952385
2021 | Août | Orange | OCI2214 | COCODY_MIROVA | COCODY_MIROVA_U21-23 | OCI2214 | ABIDJAN | COCODY | ABIDJAN | DISTRICT AUTONOME D'ABIDJAN |  |  |  | -3.952385 | 5.40846 | AUTOSTABLE |  | 45318 | 3G | NODE_B | RNC_COCODY_1 | 160 | 1191 | 0 | 4 | 27 | 2693/397/212 | KATHREIN | 42 | 13.8 |  | FO | 37 | 65 | 10 | CIE | 86.04 | 1.2975 | FO | 2017-12-07 | 5.40846,-3.952385
2021 | Août | Orange | OCI2214 | COCODY_MIROVA | COCODY_MIROVA_U21-31 | OCI2214 | ABIDJAN | COCODY | ABIDJAN | DISTRICT AUTONOME D'ABIDJAN |  |  |  | -3.952385 | 5.40846 | AUTOSTABLE |  | 45313 | 3G | NODE_B | RNC_COCODY_1 | 260 | 1191 | 0 | 4 | 27 | 2693/397/212 | KATHREIN | 42 | 13.8 |  | FO | 37 | 65 | 10 | CIE | 86.04 | 2.8074 | FO | 2017-12-07 | 5.40846,-3.952385
2021 | Août | Orange | OCI2214 | COCODY_MIROVA | COCODY_MIROVA_U21-32 | OCI2214 | ABIDJAN | COCODY | ABIDJAN | DISTRICT AUTONOME D'ABIDJAN |  |  |  | -3.952385 | 5.40846 | AUTOSTABLE |  | 45316 | 3G | NODE_B | RNC_COCODY_1 | 260 | 1191 | 0 | 5 | 36 | 2693/397/212 | KATHREIN | 42 | 16.4 |  | FO | 46 | 65 | 10 | CIE | 86.04 | 1.425 | FO | 2017-12-07 | 5.40846,-3.952385
2021 | Août | Orange | OCI2214 | COCODY_MIROVA | COCODY_MIROVA_U21-33 | OCI2214 | ABIDJAN | COCODY | ABIDJAN | DISTRICT AUTONOME D'ABIDJAN |  |  |  | -3.952385 | 5.40846 | AUTOSTABLE |  | 45319 | 3G | NODE_B | RNC_COCODY_1 | 260 | 1191 | 0 | 5 | 36 | 2693/397/212 | KATHREIN | 42 | 16.4 |  | FO | 46 | 65 | 10 | CIE | 86.04 | 1.029 | FO | 2017-12-07 | 5.40846,-3.952385
2021 | Août | Orange | OCI1254 | COCOTERAIE | COCOTERAIE_G18-1 | OCI1254 | GRAND-BASSAM | GRAND-BASSAM | GRAND-BASSAM | SUD-COMOE | 1 | 3 |  | -3.77516667 | 5.21455556 | Autostable |  | 31605 | 2G | BTS | BSC_LUMIERE_1 | 30 | 156 | 0 | 3 | 41 | 2693/397/212 | KATHREIN | 42 | 15.4 |  | FO | 51 | 65 | 10 | CIE | 0.281 | 27.3431 | FH + FO | 2012-07-01 | 5.21455556,-3.77516667
2021 | Août | Orange | OCI1254 | COCOTERAIE | COCOTERAIE_G18-2 | OCI1254 | GRAND-BASSAM | GRAND-BASSAM | GRAND-BASSAM | SUD-COMOE | 1 | 3 |  | -3.77516667 | 5.21455556 | Autostable |  | 31606 | 2G | BTS | BSC_LUMIERE_1 | 130 | 156 | 0 | 3 | 35 | 2693/397/212 | KATHREIN | 42 | 14.940000 |  | FO | 45 | 65 | 10 | CIE | 0.36328 | 27.3431 | FH + FO | 2012-07-01 | 5.21455556,-3.77516667
2021 | Août | Orange | OCI1254 | COCOTERAIE | COCOTERAIE_G18-3 | OCI1254 | GRAND-BASSAM | GRAND-BASSAM | GRAND-BASSAM | SUD-COMOE | 1 | 5 |  | -3.77516667 | 5.21455556 | Autostable |  | 31607 | 2G | BTS | BSC_LUMIERE_1 | 270 | 156 | 0 | 4 | 35 | 2693/397/212 | KATHREIN | 42 | 15.1 |  | FO | 45 | 65 | 10 | CIE | 0.29603 | 51.5342 | FH + FO | 2012-07-01 | 5.21455556,-3.77516667
2021 | Août | Orange | OCI1254 | COCOTERAIE | COCOTERAIE_L23-1 | OCI1254 | GRAND-BASSAM | GRAND-BASSAM | GRAND-BASSAM | SUD-COMOE |  |  |  | -3.77516667 | 5.21455556 | Autostable |  |  | TDD | ENODE_B |  | 20 |  | 0 | 3 | 35 | 2769/429/196 | HUAWEI | 42 | 14.940000 |  | FO | 45 | 65 | 10 | CIE |  |  | FH + FO | 2012-07-01 | 5.21455556,-3.77516667
2021 | Août | Orange | OCI1254 | COCOTERAIE | COCOTERAIE_L23-2 | OCI1254 | GRAND-BASSAM | GRAND-BASSAM | GRAND-BASSAM | SUD-COMOE |  |  |  | -3.77516667 | 5.21455556 | Autostable |  |  | TDD | ENODE_B |  | 110 |  | 0 | 3 | 41 | 2769/429/196 | HUAWEI | 42 | 17 |  | FO | 51 | 65 | 10 | CIE |  |  | FH + FO | 2012-07-01 | 5.21455556,-3.77516667
2021 | Août | Orange | OCI1254 | COCOTERAIE | COCOTERAIE_L23-3 | OCI1254 | GRAND-BASSAM | GRAND-BASSAM | GRAND-BASSAM | SUD-COMOE |  |  |  | -3.77516667 | 5.21455556 | Autostable |  |  | TDD | ENODE_B |  | 270 |  | 0 | 3 | 41 | 2769/429/196 | HUAWEI | 42 | 17 |  | FO | 51 | 65 | 10 | CIE |  |  | FH + FO | 2012-07-01 | 5.21455556,-3.77516667
2021 | Août | Orange | OCI1254 | COCOTERAIE | COCOTERAIE_L26-1 | OCI1254 | GRAND-BASSAM | GRAND-BASSAM | GRAND-BASSAM | SUD-COMOE |  |  |  | -3.77516667 | 5.21455556 | Autostable |  |  | 4G | ENODE_B |  | 30 |  | 0 | 3 | 41 | 2693/397/212 | KATHREIN | 42 | 17 |  | FO | 51 | 65 | 10 | CIE |  |  | FH + FO | 2012-07-01 | 5.21455556,-3.77516667
2021 | Août | Orange | OCI1254 | COCOTERAIE | COCOTERAIE_L26-2 | OCI1254 | GRAND-BASSAM | GRAND-BASSAM | GRAND-BASSAM | SUD-COMOE |  |  |  | -3.77516667 | 5.21455556 | Autostable |  |  | 4G | ENODE_B |  | 130 |  | 0 | 8 | 41 | 2693/397/212 | KATHREIN | 42 | 17 |  | FO | 51 | 65 | 10 | CIE |  |  | FH + FO | 2012-07-01 | 5.21455556,-3.77516667
2021 | Août | Orange | OCI1254 | COCOTERAIE | COCOTERAIE_L26-3 | OCI1254 | GRAND-BASSAM | GRAND-BASSAM | GRAND-BASSAM | SUD-COMOE |  |  |  | -3.77516667 | 5.21455556 | Autostable |  |  | 4G | ENODE_B |  | 270 |  | 0 | 8 | 41 | 2693/397/212 | KATHREIN | 42 | 17 |  | FO | 51 | 65 | 10 | CIE |  |  | FH + FO | 2012-07-01 | 5.21455556,-3.77516667
2021 | Août | Orange | OCI1254 | COCOTERAIE | COCOTERAIE_L8-1 | OCI1254 | GRAND-BASSAM | GRAND-BASSAM | GRAND-BASSAM | SUD-COMOE |  |  |  | -3.77516667 | 5.21455556 | Autostable |  |  | 4G | ENODE_B |  | 30 |  | 0 | 8 | 41 | 2693/397/212 | KATHREIN | 42 | 17 |  | FO | 51 | 65 | 10 | CIE |  |  | FH + FO | 2012-07-01 | 5.21455556,-3.77516667
2021 | Août | Orange | OCI1254 | COCOTERAIE | COCOTERAIE_L8-2 | OCI1254 | GRAND-BASSAM | GRAND-BASSAM | GRAND-BASSAM | SUD-COMOE |  |  |  | -3.77516667 | 5.21455556 | Autostable |  |  | 4G | ENODE_B |  | 130 |  | 0 | 2 | 28 | 2693/397/212 | KATHREIN | 42 | 13.9 |  | FO | 38 | 65 | 10 | CIE |  |  | FH + FO | 2012-07-01 | 5.21455556,-3.77516667
2021 | Août | Orange | OCI1254 | COCOTERAIE | COCOTERAIE_L8-3 | OCI1254 | GRAND-BASSAM | GRAND-BASSAM | GRAND-BASSAM | SUD-COMOE |  |  |  | -3.77516667 | 5.21455556 | Autostable |  |  | 4G | ENODE_B |  | 270 |  | 0 | 2 | 28 | 2693/397/212 | KATHREIN | 42 | 13.9 |  | FO | 38 | 65 | 10 | CIE |  |  | FH + FO | 2012-07-01 | 5.21455556,-3.77516667
2021 | Août | Orange | OCI1254 | COCOTERAIE | COCOTERAIE_U21-11 | OCI1254 | GRAND-BASSAM | GRAND-BASSAM | GRAND-BASSAM | SUD-COMOE |  |  |  | -3.77516667 | 5.21455556 | Autostable |  | 63731 | 3G | NODE_B | RNC-PortBouet_1 | 30 | 1441 | 0 | 6 | 41 | 2693/397/212 | KATHREIN | 42 | 17 |  | FO | 51 | 65 | 10 | CIE | 86.04 | 3.9254 | FH + FO | 2012-07-01 | 5.21455556,-3.77516667
2021 | Août | Orange | OCI1254 | COCOTERAIE | COCOTERAIE_U21-12 | OCI1254 | GRAND-BASSAM | GRAND-BASSAM | GRAND-BASSAM | SUD-COMOE |  |  |  | -3.77516667 | 5.21455556 | Autostable |  | 63734 | 3G | NODE_B | RNC-PortBouet_1 | 30 | 1441 | 0 | 6 | 41 | 2693/397/212 | KATHREIN | 42 | 17 |  | FO | 51 | 65 | 10 | CIE | 86.04 | 2.3352 | FH + FO | 2012-07-01 | 5.21455556,-3.77516667
2021 | Août | Orange | OCI1254 | COCOTERAIE | COCOTERAIE_U21-13 | OCI1254 | GRAND-BASSAM | GRAND-BASSAM | GRAND-BASSAM | SUD-COMOE |  |  |  | -3.77516667 | 5.21455556 | Autostable |  | 63737 | 3G | NODE_B | RNC-PortBouet_1 | 30 | 1441 | 0 | 6 | 41 | 2693/397/212 | KATHREIN | 42 | 17 |  | FO | 51 | 65 | 10 | CIE | 86.04 | 1.7617 | FH + FO | 2012-07-01 | 5.21455556,-3.77516667
2021 | Août | Orange | OCI1254 | COCOTERAIE | COCOTERAIE_U21-21 | OCI1254 | GRAND-BASSAM | GRAND-BASSAM | GRAND-BASSAM | SUD-COMOE |  |  |  | -3.77516667 | 5.21455556 | Autostable |  | 63732 | 3G | NODE_B | RNC-PortBouet_1 | 130 | 1441 | 0 | 6 | 41 | 2693/397/212 | KATHREIN | 42 | 17 |  | FO | 51 | 65 | 10 | CIE | 86.04 | 7.5423 | FH + FO | 2012-07-01 | 5.21455556,-3.77516667
2021 | Août | Orange | OCI1254 | COCOTERAIE | COCOTERAIE_U21-22 | OCI1254 | GRAND-BASSAM | GRAND-BASSAM | GRAND-BASSAM | SUD-COMOE |  |  |  | -3.77516667 | 5.21455556 | Autostable |  | 63735 | 3G | NODE_B | RNC-PortBouet_1 | 130 | 1441 | 0 | 6 | 41 | 2693/397/212 | KATHREIN | 42 | 17 |  | FO | 51 | 65 | 10 | CIE | 86.04 | 4.125 | FH + FO | 2012-07-01 | 5.21455556,-3.77516667
2021 | Août | Orange | OCI1254 | COCOTERAIE | COCOTERAIE_U21-23 | OCI1254 | GRAND-BASSAM | GRAND-BASSAM | GRAND-BASSAM | SUD-COMOE |  |  |  | -3.77516667 | 5.21455556 | Autostable |  | 63738 | 3G | NODE_B | RNC-PortBouet_1 | 130 | 1441 | 0 | 6 | 41 | 2693/397/212 | KATHREIN | 42 | 17 |  | FO | 51 | 65 | 10 | CIE | 86.04 | 2.5202 | FH + FO | 2012-07-01 | 5.21455556,-3.77516667
2021 | Août | Orange | OCI1254 | COCOTERAIE | COCOTERAIE_U21-31 | OCI1254 | GRAND-BASSAM | GRAND-BASSAM | GRAND-BASSAM | SUD-COMOE |  |  |  | -3.77516667 | 5.21455556 | Autostable |  | 63733 | 3G | NODE_B | RNC-PortBouet_1 | 270 | 1441 | 0 | 6 | 41 | 2693/397/212 | KATHREIN | 42 | 17 |  | FO | 51 | 65 | 10 | CIE | 86.04 | 3.6318 | FH + FO | 2012-07-01 | 5.21455556,-3.77516667
2021 | Août | Orange | OCI1254 | COCOTERAIE | COCOTERAIE_U21-32 | OCI1254 | GRAND-BASSAM | GRAND-BASSAM | GRAND-BASSAM | SUD-COMOE |  |  |  | -3.77516667 | 5.21455556 | Autostable |  | 63736 | 3G | NODE_B | RNC-PortBouet_1 | 270 | 1441 | 0 | 4 | 25 | 2693/397/212 | KATHREIN | 42 | 15.1 |  | FO | 35 | 65 | 10 | CIE | 86.04 | 2.1046 | FH + FO | 2012-07-01 | 5.21455556,-3.77516667
2021 | Août | Orange | OCI1254 | COCOTERAIE | COCOTERAIE_U21-33 | OCI1254 | GRAND-BASSAM | GRAND-BASSAM | GRAND-BASSAM | SUD-COMOE |  |  |  | -3.77516667 | 5.21455556 | Autostable |  | 63739 | 3G | NODE_B | RNC-PortBouet_1 | 270 | 1441 | 0 | 6 | 25 | 2693/397/212 | KATHREIN | 42 | 15.1 |  | FO | 35 | 65 | 10 | CIE | 86.04 | 2.3099 | FH + FO | 2012-07-01 | 5.21455556,-3.77516667
2021 | Août | Orange | OCI2050 | COCOTERAIE_ROSIER | COCOTERAIE_ROSIER_G9-1 | OCI2050 | GRAND-BASSAM | GRAND-BASSAM | GRAND-BASSAM | SUD-COMOE | 1 | 3 |  | -3.78179700 | 5.21391700 | Autostable |  | 37021 | 2G | BTS | BSC_LUMIERE_1 | 110 | 156 | 0 | 2 | 28 | 2693/397/212 | KATHREIN | 42 | 13.9 |  | FO | 38 | 65 | 10 | CIE | 0.64834 | 27.3431 | FH + FO | 2017-03-29 | 5.21391700,-3.78179700
2021 | Août | Orange | OCI2050 | COCOTERAIE_ROSIER | COCOTERAIE_ROSIER_G9-2 | OCI2050 | GRAND-BASSAM | GRAND-BASSAM | GRAND-BASSAM | SUD-COMOE | 1 | 3 |  | -3.78179700 | 5.21391700 | Autostable |  | 37022 | 2G | BTS | BSC_LUMIERE_1 | 210 | 156 | 0 | 3 | 28 | 2693/397/212 | KATHREIN | 42 | 16.4 |  | FO | 38 | 65 | 10 | CIE | 1.1174 | 27.3431 | FH + FO | 2017-03-29 | 5.21391700,-3.78179700
2021 | Août | Orange | OCI2050 | COCOTERAIE_ROSIER | COCOTERAIE_ROSIER_G9-3 | OCI2050 | GRAND-BASSAM | GRAND-BASSAM | GRAND-BASSAM | SUD-COMOE | 1 | 3 |  | -3.78179700 | 5.21391700 | Autostable |  | 37023 | 2G | BTS | BSC_LUMIERE_1 | 270 | 156 | 0 | 3 | 28 | 2693/397/212 | KATHREIN | 42 | 16.4 |  | FO | 38 | 65 | 10 | CIE | 0.32956 | 27.3431 | FH + FO | 2017-03-29 | 5.21391700,-3.78179700
2021 | Août | Orange | OCI2050 | COCOTERAIE_ROSIER | COCOTERAIE_ROSIER_U21-11 | OCI2050 | GRAND-BASSAM | GRAND-BASSAM | GRAND-BASSAM | SUD-COMOE |  |  |  | -3.78179700 | 5.21391700 | Autostable |  | 64401 | 3G | NODE_B | RNC-PortBouet_1 | 110 | 1441 | 0 | 3 | 28 | 2693/397/212 | KATHREIN | 42 | 16.4 |  | FO | 38 | 65 | 10 | CIE | 86.04 | 6.9605 | FH + FO | 2017-03-29 | 5.21391700,-3.78179700
2021 | Août | Orange | OCI2050 | COCOTERAIE_ROSIER | COCOTERAIE_ROSIER_U21-12 | OCI2050 | GRAND-BASSAM | GRAND-BASSAM | GRAND-BASSAM | SUD-COMOE |  |  |  | -3.78179700 | 5.21391700 | Autostable |  | 64404 | 3G | NODE_B | RNC-PortBouet_1 | 110 | 1441 | 0 | 3 | 28 | 2693/397/212 | KATHREIN | 42 | 16.4 |  | FO | 38 | 65 | 10 | CIE | 86.04 | 4.2872 | FH + FO | 2017-03-29 | 5.21391700,-3.78179700
2021 | Août | Orange | OCI2050 | COCOTERAIE_ROSIER | COCOTERAIE_ROSIER_U21-13 | OCI2050 | GRAND-BASSAM | GRAND-BASSAM | GRAND-BASSAM | SUD-COMOE |  |  |  | -3.78179700 | 5.21391700 | Autostable |  | 64407 | 3G | NODE_B | RNC-PortBouet_1 | 110 | 1441 | 0 | 3 | 28 | 2693/397/212 | KATHREIN | 42 | 16.4 |  | FO | 38 | 65 | 10 | CIE | 86.04 | 2.9819 | FH + FO | 2017-03-29 | 5.21391700,-3.78179700
2021 | Août | Orange | OCI2050 | COCOTERAIE_ROSIER | COCOTERAIE_ROSIER_U21-21 | OCI2050 | GRAND-BASSAM | GRAND-BASSAM | GRAND-BASSAM | SUD-COMOE |  |  |  | -3.78179700 | 5.21391700 | Autostable |  | 64402 | 3G | NODE_B | RNC-PortBouet_1 | 210 | 1441 | 0 | 3 | 28 | 2693/397/212 | KATHREIN | 42 | 16.4 |  | FO | 38 | 65 | 10 | CIE | 86.04 | 6.4729 | FH + FO | 2017-03-29 | 5.21391700,-3.78179700
2021 | Août | Orange | OCI2050 | COCOTERAIE_ROSIER | COCOTERAIE_ROSIER_U21-22 | OCI2050 | GRAND-BASSAM | GRAND-BASSAM | GRAND-BASSAM | SUD-COMOE |  |  |  | -3.78179700 | 5.21391700 | Autostable |  | 64405 | 3G | NODE_B | RNC-PortBouet_1 | 210 | 1441 | 0 | 3 | 28 | 2693/397/212 | KATHREIN | 42 | 16.4 |  | FO | 38 | 65 | 10 | CIE | 86.04 | 4.6603 | FH + FO | 2017-03-29 | 5.21391700,-3.78179700
2021 | Août | Orange | OCI2050 | COCOTERAIE_ROSIER | COCOTERAIE_ROSIER_U21-23 | OCI2050 | GRAND-BASSAM | GRAND-BASSAM | GRAND-BASSAM | SUD-COMOE |  |  |  | -3.78179700 | 5.21391700 | Autostable |  | 64408 | 3G | NODE_B | RNC-PortBouet_1 | 210 | 1441 | 0 | 3 | 28 | 2693/397/212 | KATHREIN | 42 | 16.4 |  | FO | 38 | 65 | 10 | CIE | 86.04 | 4.4014 | FH + FO | 2017-03-29 | 5.21391700,-3.78179700
2021 | Août | Orange | OCI2050 | COCOTERAIE_ROSIER | COCOTERAIE_ROSIER_U21-31 | OCI2050 | GRAND-BASSAM | GRAND-BASSAM | GRAND-BASSAM | SUD-COMOE |  |  |  | -3.78179700 | 5.21391700 | Autostable |  | 64403 | 3G | NODE_B | RNC-PortBouet_1 | 270 | 1441 | 0 | 3 | 28 | 2693/397/212 | KATHREIN | 42 | 16.4 |  | FO | 38 | 65 | 10 | CIE | 86.04 | 1.4642 | FH + FO | 2017-03-29 | 5.21391700,-3.78179700
2021 | Août | Orange | OCI2050 | COCOTERAIE_ROSIER | COCOTERAIE_ROSIER_U21-32 | OCI2050 | GRAND-BASSAM | GRAND-BASSAM | GRAND-BASSAM | SUD-COMOE |  |  |  | -3.78179700 | 5.21391700 | Autostable |  | 64406 | 3G | NODE_B | RNC-PortBouet_1 | 270 | 1441 | 0 | 6 | 41 | 2693/397/212 | KATHREIN | 42 | 17 |  | FO | 51 | 65 | 10 | CIE | 86.04 | 0.90114 | FH + FO | 2017-03-29 | 5.21391700,-3.78179700
2021 | Août | Orange | OCI2050 | COCOTERAIE_ROSIER | COCOTERAIE_ROSIER_U21-33 | OCI2050 | GRAND-BASSAM | GRAND-BASSAM | GRAND-BASSAM | SUD-COMOE |  |  |  | -3.78179700 | 5.21391700 | Autostable |  | 64409 | 3G | NODE_B | RNC-PortBouet_1 | 270 | 1441 | 0 | 6 | 41 | 2693/397/212 | KATHREIN | 42 | 17 |  | FO | 51 | 65 | 10 | CIE | 86.04 | 0.60853 | FH + FO | 2017-03-29 | 5.21391700,-3.78179700
2021 | Août | Orange | OCI1320 | COLAS | COLAS_G18-1 | OCI1320 | SAN-PEDRO | SAN-PEDRO | SAN-PEDRO | SAN-PEDRO | 1 | 3 |  | -6.66975000 | 4.78244444 | Autostable |  | 36695 | 2G | BTS | BSC_SP_1 | 0 | 709 | 0 | 4 | 25 | 2693/397/212 | KATHREIN | 42 | 15.1 |  | FO | 35 | 65 | 10 | CIE | 0.11439 | 27.3431 | FH + FO | 2013-02-01 | 4.78244444,-6.66975000
2021 | Août | Orange | OCI1320 | COLAS | COLAS_G18-2 | OCI1320 | SAN-PEDRO | SAN-PEDRO | SAN-PEDRO | SAN-PEDRO | 1 | 3 |  | -6.66975000 | 4.78244444 | Autostable |  | 36696 | 2G | BTS | BSC_SP_1 | 110 | 709 | 0 | 7 | 25 | 2693/397/212 | KATHREIN | 42 | 15.1 |  | FO | 35 | 65 | 10 | CIE | 0.46853 | 27.3431 | FH + FO | 2013-02-01 | 4.78244444,-6.66975000
2021 | Août | Orange | OCI1320 | COLAS | COLAS_G18-3 | OCI1320 | SAN-PEDRO | SAN-PEDRO | SAN-PEDRO | SAN-PEDRO | 1 | 4 |  | -6.66975000 | 4.78244444 | Autostable |  | 36697 | 2G | BTS | BSC_SP_1 | 280 | 709 | 0 | 5 | 25 | 2693/397/212 | KATHREIN | 42 | 15.1 |  | FO | 35 | 65 | 10 | CIE | 0.38118 | 40.2551 | FH + FO | 2013-02-01 | 4.78244444,-6.66975000
2021 | Août | Orange | OCI1320 | COLAS | COLAS_G9-1 | OCI1320 | SAN-PEDRO | SAN-PEDRO | SAN-PEDRO | SAN-PEDRO | 1 | 3 |  | -6.66975000 | 4.78244444 | Autostable |  | 36691 | 2G | BTS | BSC_SP_1 | 0 | 709 | 0 | 7 | 25 | 2693/397/212 | KATHREIN | 42 | 15.1 |  | FO | 35 | 65 | 10 | CIE | 0.48377 | 27.3431 | FH + FO | 2013-02-01 | 4.78244444,-6.66975000
2021 | Août | Orange | OCI1320 | COLAS | COLAS_G9-2 | OCI1320 | SAN-PEDRO | SAN-PEDRO | SAN-PEDRO | SAN-PEDRO | 1 | 3 |  | -6.66975000 | 4.78244444 | Autostable |  | 36692 | 2G | BTS | BSC_SP_1 | 110 | 709 | 0 | 6 | 25 | 2693/397/212 | KATHREIN | 42 | 16.940001 |  | FO | 35 | 65 | 10 | CIE | 0.73657 | 27.3431 | FH + FO | 2013-02-01 | 4.78244444,-6.66975000
2021 | Août | Orange | OCI1320 | COLAS | COLAS_G9-3 | OCI1320 | SAN-PEDRO | SAN-PEDRO | SAN-PEDRO | SAN-PEDRO | 1 | 3 |  | -6.66975000 | 4.78244444 | Autostable |  | 36693 | 2G | BTS | BSC_SP_1 | 280 | 709 | 0 | 3 | 25 | 2693/397/212 | KATHREIN | 42 | 16.959999 |  | FO | 35 | 65 | 10 | CIE | 0.51709 | 27.3431 | FH + FO | 2013-02-01 | 4.78244444,-6.66975000
2021 | Août | Orange | OCI1320 | COLAS | COLAS_L8-1 | OCI1320 | SAN-PEDRO | SAN-PEDRO | SAN-PEDRO | SAN-PEDRO |  |  |  | -6.66975000 | 4.78244444 | Autostable |  |  | 4G | ENODE_B |  | 0 |  | 0 | 3 | 25 | 2693/397/212 | KATHREIN | 42 | 16.959999 |  | FO | 35 | 65 | 10 | CIE |  |  | FH + FO | 2013-02-01 | 4.78244444,-6.66975000
2021 | Août | Orange | OCI1320 | COLAS | COLAS_L8-2 | OCI1320 | SAN-PEDRO | SAN-PEDRO | SAN-PEDRO | SAN-PEDRO |  |  |  | -6.66975000 | 4.78244444 | Autostable |  |  | 4G | ENODE_B |  | 110 |  | 0 | 4 | 23 | 2693/397/212 | KATHREIN | 42 | 15.3 |  | FO | 33 | 65 | 10 | CIE |  |  | FH + FO | 2013-02-01 | 4.78244444,-6.66975000
2021 | Août | Orange | OCI1320 | COLAS | COLAS_L8-3 | OCI1320 | SAN-PEDRO | SAN-PEDRO | SAN-PEDRO | SAN-PEDRO |  |  |  | -6.66975000 | 4.78244444 | Autostable |  |  | 4G | ENODE_B |  | 280 |  | 0 | 4 | 23 | 2693/397/212 | KATHREIN | 42 | 15.3 |  | FO | 33 | 65 | 10 | CIE |  |  | FH + FO | 2013-02-01 | 4.78244444,-6.66975000
2021 | Août | Orange | OCI0309 | COLATIER | COLATIER_G18-1 | OCI0309 | ABOBO NORD | ABOBO | ABIDJAN | DISTRICT AUTONOME D'ABIDJAN | 1 | 7 |  | -4.01369445 | 5.43869445 | Haubané |  | 48015 | 2G | BTS | BSC_CAF_1 | 10 | 158 | 0 | 3 | 23 | 2693/397/212 | KATHREIN | 42 | 15.3 |  | FO | 33 | 65 | 10 | CIE | 0.5925 | 75.4151 | FO | 2007-07-01 | 5.43869445,-4.01369445
2021 | Août | Orange | OCI0309 | COLATIER | COLATIER_G18-2 | OCI0309 | ABOBO NORD | ABOBO | ABIDJAN | DISTRICT AUTONOME D'ABIDJAN | 1 | 7 |  | -4.01369445 | 5.43869445 | Haubané |  | 48016 | 2G | BTS | BSC_CAF_1 | 160 | 158 | 0 | 3 | 23 | 2693/397/212 | KATHREIN | 42 | 15.3 |  | FO | 33 | 65 | 10 | CIE | 0.47714 | 75.4151 | FO | 2007-07-01 | 5.43869445,-4.01369445
2021 | Août | Orange | OCI0309 | COLATIER | COLATIER_G18-3 | OCI0309 | ABOBO NORD | ABOBO | ABIDJAN | DISTRICT AUTONOME D'ABIDJAN | 1 | 5 |  | -4.01369445 | 5.43869445 | Haubané |  | 48017 | 2G | BTS | BSC_CAF_1 | 270 | 158 | 0 | 2 | 23 | 2693/397/212 | KATHREIN | 42 | 15.3 |  | FO | 33 | 65 | 10 | CIE | 1.453 | 52.4807 | FO | 2007-07-01 | 5.43869445,-4.01369445
2021 | Août | Orange | OCI0309 | COLATIER | COLATIER_G9-1 | OCI0309 | ABOBO NORD | ABOBO | ABIDJAN | DISTRICT AUTONOME D'ABIDJAN | 1 | 6 |  | -4.01369445 | 5.43869445 | Haubané |  | 48011 | 2G | BTS | BSC_CAF_1 | 10 | 158 | 0 | 2 | 23 | 2693/397/212 | KATHREIN | 42 | 15.3 |  | FO | 33 | 65 | 10 | CIE | 0.15901 | 63.9004 | FO | 2007-07-01 | 5.43869445,-4.01369445
2021 | Août | Orange | OCI0309 | COLATIER | COLATIER_G9-2 | OCI0309 | ABOBO NORD | ABOBO | ABIDJAN | DISTRICT AUTONOME D'ABIDJAN | 1 | 4 |  | -4.01369445 | 5.43869445 | Haubané |  | 48012 | 2G | BTS | BSC_CAF_1 | 160 | 158 | 0 | 3 | 23 | 2693/397/212 | KATHREIN | 42 | 17.4 |  | FO | 33 | 65 | 10 | CIE | 0.18521 | 40.2551 | FO | 2007-07-01 | 5.43869445,-4.01369445
2021 | Août | Orange | OCI0309 | COLATIER | COLATIER_G9-3 | OCI0309 | ABOBO NORD | ABOBO | ABIDJAN | DISTRICT AUTONOME D'ABIDJAN | 1 | 5 |  | -4.01369445 | 5.43869445 | Haubané |  | 48013 | 2G | BTS | BSC_CAF_1 | 270 | 158 | 0 | 3 | 23 | 2693/397/212 | KATHREIN | 42 | 17.4 |  | FO | 33 | 65 | 10 | CIE | 0.67231 | 52.4807 | FO | 2007-07-01 | 5.43869445,-4.01369445
2021 | Août | Orange | OCI0309 | COLATIER | COLATIER_U21-11 | OCI0309 | ABOBO NORD | ABOBO | ABIDJAN | DISTRICT AUTONOME D'ABIDJAN |  |  |  | -4.01369445 | 5.43869445 | Haubané |  | 45331 | 3G | NODE_B | RNC_ABOBO_1 | 10 | 1251 | 0 | 3 | 23 | 2693/397/212 | KATHREIN | 42 | 17.4 |  | FO | 33 | 65 | 10 | CIE | 86.04 | 5.3029 | FO | 2007-07-01 | 5.43869445,-4.01369445
2021 | Août | Orange | OCI0309 | COLATIER | COLATIER_U21-12 | OCI0309 | ABOBO NORD | ABOBO | ABIDJAN | DISTRICT AUTONOME D'ABIDJAN |  |  |  | -4.01369445 | 5.43869445 | Haubané |  | 45334 | 3G | NODE_B | RNC_ABOBO_1 | 10 | 1251 | 0 | 3 | 23 | 2693/397/212 | KATHREIN | 42 | 17.4 |  | FO | 33 | 65 | 10 | CIE | 86.04 | 5.4919 | FO | 2007-07-01 | 5.43869445,-4.01369445
2021 | Août | Orange | OCI0309 | COLATIER | COLATIER_U21-13 | OCI0309 | ABOBO NORD | ABOBO | ABIDJAN | DISTRICT AUTONOME D'ABIDJAN |  |  |  | -4.01369445 | 5.43869445 | Haubané |  | 45337 | 3G | NODE_B | RNC_ABOBO_1 | 10 | 1251 | 0 | 3 | 23 | 2693/397/212 | KATHREIN | 42 | 17.4 |  | FO | 33 | 65 | 10 | CIE | 86.04 | 4.7001 | FO | 2007-07-01 | 5.43869445,-4.01369445
2021 | Août | Orange | OCI0309 | COLATIER | COLATIER_U21-21 | OCI0309 | ABOBO NORD | ABOBO | ABIDJAN | DISTRICT AUTONOME D'ABIDJAN |  |  |  | -4.01369445 | 5.43869445 | Haubané |  | 45332 | 3G | NODE_B | RNC_ABOBO_1 | 160 | 1251 | 0 | 3 | 23 | 2693/397/212 | KATHREIN | 42 | 17.4 |  | FO | 33 | 65 | 10 | CIE | 86.04 | 13.3881 | FO | 2007-07-01 | 5.43869445,-4.01369445
2021 | Août | Orange | OCI0309 | COLATIER | COLATIER_U21-22 | OCI0309 | ABOBO NORD | ABOBO | ABIDJAN | DISTRICT AUTONOME D'ABIDJAN |  |  |  | -4.01369445 | 5.43869445 | Haubané |  | 45335 | 3G | NODE_B | RNC_ABOBO_1 | 160 | 1251 | 0 | 3 | 23 | 2693/397/212 | KATHREIN | 42 | 17.4 |  | FO | 33 | 65 | 10 | CIE | 86.04 | 10.6545 | FO | 2007-07-01 | 5.43869445,-4.01369445
2021 | Août | Orange | OCI0309 | COLATIER | COLATIER_U21-23 | OCI0309 | ABOBO NORD | ABOBO | ABIDJAN | DISTRICT AUTONOME D'ABIDJAN |  |  |  | -4.01369445 | 5.43869445 | Haubané |  | 45338 | 3G | NODE_B | RNC_ABOBO_1 | 160 | 1251 | 0 | 3 | 23 | 2693/397/212 | KATHREIN | 42 | 17.4 |  | FO | 33 | 65 | 10 | CIE | 86.04 | 11.0429 | FO | 2007-07-01 | 5.43869445,-4.01369445
2021 | Août | Orange | OCI0309 | COLATIER | COLATIER_U21-31 | OCI0309 | ABOBO NORD | ABOBO | ABIDJAN | DISTRICT AUTONOME D'ABIDJAN |  |  |  | -4.01369445 | 5.43869445 | Haubané |  | 45333 | 3G | NODE_B | RNC_ABOBO_1 | 270 | 1251 | 0 | 3 | 23 | 2693/397/212 | KATHREIN | 42 | 17.4 |  | FO | 33 | 65 | 10 | CIE | 86.04 | 5.6094 | FO | 2007-07-01 | 5.43869445,-4.01369445
2021 | Août | Orange | OCI0309 | COLATIER | COLATIER_U21-32 | OCI0309 | ABOBO NORD | ABOBO | ABIDJAN | DISTRICT AUTONOME D'ABIDJAN |  |  |  | -4.01369445 | 5.43869445 | Haubané |  | 45336 | 3G | NODE_B | RNC_ABOBO_1 | 270 | 1251 | 0 | 4 | 25 | 2693/397/212 | KATHREIN | 42 | 13.9 |  | FO | 35 | 65 | 10 | CIE | 86.04 | 3.8244 | FO | 2007-07-01 | 5.43869445,-4.01369445
2021 | Août | Orange | OCI0309 | COLATIER | COLATIER_U21-33 | OCI0309 | ABOBO NORD | ABOBO | ABIDJAN | DISTRICT AUTONOME D'ABIDJAN |  |  |  | -4.01369445 | 5.43869445 | Haubané |  | 45339 | 3G | NODE_B | RNC_ABOBO_1 | 270 | 1251 | 0 | 4 | 25 | 2693/397/212 | KATHREIN | 42 | 13.9 |  | FO | 35 | 65 | 10 | CIE | 86.04 | 5.1863 | FO | 2007-07-01 | 5.43869445,-4.01369445
2021 | Août | Orange | OCI0311 | COLOMBE | COLOMBE_G18-1 | OCI0311 | REMBLAIS | KOUMASSI | ABIDJAN | DISTRICT AUTONOME D'ABIDJAN | 1 | 6 |  | -3.96475000 | 5.30075000 | Haubané |  | 7795 | 2G | BTS | BSC_LUMIERE_2 | 0 | 142 | 0 | 4 | 25 | 2693/397/212 | KATHREIN | 42 | 13.9 |  | FO | 35 | 65 | 10 | CIE | 0.76577 | 63.9004 | FO | 2011-04-01 | 5.30075000,-3.96475000
2021 | Août | Orange | OCI0311 | COLOMBE | COLOMBE_G18-2 | OCI0311 | REMBLAIS | KOUMASSI | ABIDJAN | DISTRICT AUTONOME D'ABIDJAN | 1 | 8 |  | -3.96475000 | 5.30075000 | Haubané |  | 7796 | 2G | BTS | BSC_LUMIERE_2 | 120 | 142 | 0 | 4 | 25 | 2693/397/212 | KATHREIN | 42 | 13.9 |  | FO | 35 | 65 | 10 | CIE | 0.18183 | 88.9409 | FO | 2011-04-01 | 5.30075000,-3.96475000
2021 | Août | Orange | OCI0311 | COLOMBE | COLOMBE_G18-3 | OCI0311 | REMBLAIS | KOUMASSI | ABIDJAN | DISTRICT AUTONOME D'ABIDJAN | 1 | 6 |  | -3.96475000 | 5.30075000 | Haubané |  | 7797 | 2G | BTS | BSC_LUMIERE_2 | 240 | 142 | 0 | 4 | 25 | 2693/397/212 | KATHREIN | 42 | 13.9 |  | FO | 35 | 65 | 10 | CIE | 0.76734 | 63.9004 | FO | 2011-04-01 | 5.30075000,-3.96475000
2021 | Août | Orange | OCI0311 | COLOMBE | COLOMBE_G9-1 | OCI0311 | REMBLAIS | KOUMASSI | ABIDJAN | DISTRICT AUTONOME D'ABIDJAN | 1 | 4 |  | -3.96475000 | 5.30075000 | Haubané |  | 7791 | 2G | BTS | BSC_LUMIERE_2 | 0 | 142 | 0 | 4 | 25 | 2693/397/212 | KATHREIN | 42 | 13.9 |  | FO | 35 | 65 | 10 | CIE | 1.6493 | 36.5337 | FO | 2011-04-01 | 5.30075000,-3.96475000
2021 | Août | Orange | OCI0311 | COLOMBE | COLOMBE_G9-2 | OCI0311 | REMBLAIS | KOUMASSI | ABIDJAN | DISTRICT AUTONOME D'ABIDJAN | 1 | 6 |  | -3.96475000 | 5.30075000 | Haubané |  | 7792 | 2G | BTS | BSC_LUMIERE_2 | 120 | 142 | 0 | 8 | 44 | 2693/397/212 | KATHREIN | 42 | 17 |  | FO | 54 | 65 | 10 | CIE | 0.29134 | 63.9004 | FO | 2011-04-01 | 5.30075000,-3.96475000
2021 | Août | Orange | OCI0311 | COLOMBE | COLOMBE_G9-3 | OCI0311 | REMBLAIS | KOUMASSI | ABIDJAN | DISTRICT AUTONOME D'ABIDJAN | 1 | 5 |  | -3.96475000 | 5.30075000 | Haubané |  | 7793 | 2G | BTS | BSC_LUMIERE_2 | 240 | 142 | 0 | 7 | 44 | 2693/397/212 | KATHREIN | 42 | 17 |  | FO | 54 | 65 | 10 | CIE | 0.70222 | 49.6441 | FO | 2011-04-01 | 5.30075000,-3.96475000
2021 | Août | Orange | OCI0311 | COLOMBE | COLOMBE_L26-1 | OCI0311 | REMBLAIS | KOUMASSI | ABIDJAN | DISTRICT AUTONOME D'ABIDJAN |  |  |  | -3.96475000 | 5.30075000 | Haubané |  |  | 4G | ENODE_B |  | 60 |  | 0 | 7 | 44 | 2693/397/212 | KATHREIN | 42 | 17 |  | FO | 54 | 65 | 10 | CIE |  |  | FO | 2011-04-01 | 5.30075000,-3.96475000
2021 | Août | Orange | OCI0311 | COLOMBE | COLOMBE_L26-2 | OCI0311 | REMBLAIS | KOUMASSI | ABIDJAN | DISTRICT AUTONOME D'ABIDJAN |  |  |  | -3.96475000 | 5.30075000 | Haubané |  |  | 4G | ENODE_B |  | 170 |  | 0 | 9 | 44 | 2693/397/212 | KATHREIN | 42 | 17 |  | FO | 54 | 65 | 10 | CIE |  |  | FO | 2011-04-01 | 5.30075000,-3.96475000
2021 | Août | Orange | OCI0311 | COLOMBE | COLOMBE_L26-3 | OCI0311 | REMBLAIS | KOUMASSI | ABIDJAN | DISTRICT AUTONOME D'ABIDJAN |  |  |  | -3.96475000 | 5.30075000 | Haubané |  |  | 4G | ENODE_B |  | 300 |  | 0 | 8 | 44 | 2693/397/212 | KATHREIN | 42 | 17 |  | FO | 54 | 65 | 10 | CIE |  |  | FO | 2011-04-01 | 5.30075000,-3.96475000
2021 | Août | Orange | OCI0311 | COLOMBE | COLOMBE_L8-1 | OCI0311 | REMBLAIS | KOUMASSI | ABIDJAN | DISTRICT AUTONOME D'ABIDJAN |  |  |  | -3.96475000 | 5.30075000 | Haubané |  |  | 4G | ENODE_B |  | 60 |  | 0 | 7 | 44 | 2693/397/212 | KATHREIN | 42 | 17 |  | FO | 54 | 65 | 10 | CIE |  |  | FO | 2011-04-01 | 5.30075000,-3.96475000
2021 | Août | Orange | OCI0311 | COLOMBE | COLOMBE_L8-2 | OCI0311 | REMBLAIS | KOUMASSI | ABIDJAN | DISTRICT AUTONOME D'ABIDJAN |  |  |  | -3.96475000 | 5.30075000 | Haubané |  |  | 4G | ENODE_B |  | 170 |  | 0 | 9 | 25 | 2693/397/212 | KATHREIN | 42 | 17.4 |  | FO | 35 | 65 | 10 | CIE |  |  | FO | 2011-04-01 | 5.30075000,-3.96475000
2021 | Août | Orange | OCI0311 | COLOMBE | COLOMBE_L8-3 | OCI0311 | REMBLAIS | KOUMASSI | ABIDJAN | DISTRICT AUTONOME D'ABIDJAN |  |  |  | -3.96475000 | 5.30075000 | Haubané |  |  | 4G | ENODE_B |  | 300 |  | 0 | 9 | 25 | 2693/397/212 | KATHREIN | 42 | 17.4 |  | FO | 35 | 65 | 10 | CIE |  |  | FO | 2011-04-01 | 5.30075000,-3.96475000
2021 | Août | Orange | OCI0311 | COLOMBE | COLOMBE_U21-11 | OCI0311 | REMBLAIS | KOUMASSI | ABIDJAN | DISTRICT AUTONOME D'ABIDJAN |  |  |  | -3.96475000 | 5.30075000 | Haubané |  | 19171 | 3G | NODE_B | RNC_KM4_1 | 0 | 1421 | 0 | 9 | 25 | 2693/397/212 | KATHREIN | 42 | 17.4 |  | FO | 35 | 65 | 10 | CIE | 86.04 | 6.8955 | FO | 2011-04-01 | 5.30075000,-3.96475000
2021 | Août | Orange | OCI0311 | COLOMBE | COLOMBE_U21-12 | OCI0311 | REMBLAIS | KOUMASSI | ABIDJAN | DISTRICT AUTONOME D'ABIDJAN |  |  |  | -3.96475000 | 5.30075000 | Haubané |  | 19174 | 3G | NODE_B | RNC_KM4_1 | 0 | 1421 | 0 | 9 | 25 | 2693/397/212 | KATHREIN | 42 | 17.4 |  | FO | 35 | 65 | 10 | CIE | 86.04 | 4.5906 | FO | 2011-04-01 | 5.30075000,-3.96475000
2021 | Août | Orange | OCI0311 | COLOMBE | COLOMBE_U21-13 | OCI0311 | REMBLAIS | KOUMASSI | ABIDJAN | DISTRICT AUTONOME D'ABIDJAN |  |  |  | -3.96475000 | 5.30075000 | Haubané |  | 19177 | 3G | NODE_B | RNC_KM4_1 | 0 | 1421 | 0 | 9 | 25 | 2693/397/212 | KATHREIN | 42 | 17.4 |  | FO | 35 | 65 | 10 | CIE | 86.04 | 5.3412 | FO | 2011-04-01 | 5.30075000,-3.96475000
2021 | Août | Orange | OCI0311 | COLOMBE | COLOMBE_U21-21 | OCI0311 | REMBLAIS | KOUMASSI | ABIDJAN | DISTRICT AUTONOME D'ABIDJAN |  |  |  | -3.96475000 | 5.30075000 | Haubané |  | 19172 | 3G | NODE_B | RNC_KM4_1 | 135 | 1421 | 0 | 9 | 25 | 2693/397/212 | KATHREIN | 42 | 17.4 |  | FO | 35 | 65 | 10 | CIE | 86.04 | 9.4379 | FO | 2011-04-01 | 5.30075000,-3.96475000
2021 | Août | Orange | OCI0311 | COLOMBE | COLOMBE_U21-22 | OCI0311 | REMBLAIS | KOUMASSI | ABIDJAN | DISTRICT AUTONOME D'ABIDJAN |  |  |  | -3.96475000 | 5.30075000 | Haubané |  | 19175 | 3G | NODE_B | RNC_KM4_1 | 135 | 1421 | 0 | 9 | 25 | 2693/397/212 | KATHREIN | 42 | 17.4 |  | FO | 35 | 65 | 10 | CIE | 86.04 | 4.5029 | FO | 2011-04-01 | 5.30075000,-3.96475000
2021 | Août | Orange | OCI0311 | COLOMBE | COLOMBE_U21-23 | OCI0311 | REMBLAIS | KOUMASSI | ABIDJAN | DISTRICT AUTONOME D'ABIDJAN |  |  |  | -3.96475000 | 5.30075000 | Haubané |  | 19178 | 3G | NODE_B | RNC_KM4_1 | 135 | 1421 | 0 | 9 | 25 | 2693/397/212 | KATHREIN | 42 | 17.4 |  | FO | 35 | 65 | 10 | CIE | 86.04 | 3.0593 | FO | 2011-04-01 | 5.30075000,-3.96475000
2021 | Août | Orange | OCI0311 | COLOMBE | COLOMBE_U21-31 | OCI0311 | REMBLAIS | KOUMASSI | ABIDJAN | DISTRICT AUTONOME D'ABIDJAN |  |  |  | -3.96475000 | 5.30075000 | Haubané |  | 19173 | 3G | NODE_B | RNC_KM4_1 | 280 | 1421 | 0 | 9 | 25 | 2693/397/212 | KATHREIN | 42 | 17.4 |  | FO | 35 | 65 | 10 | CIE | 86.04 | 8.5015 | FO | 2011-04-01 | 5.30075000,-3.96475000
2021 | Août | Orange | OCI0311 | COLOMBE | COLOMBE_U21-32 | OCI0311 | REMBLAIS | KOUMASSI | ABIDJAN | DISTRICT AUTONOME D'ABIDJAN |  |  |  | -3.96475000 | 5.30075000 | Haubané |  | 19176 | 3G | NODE_B | RNC_KM4_1 | 280 | 1421 | 0 | 4 | 15 | 2693/397/212 | KATHREIN | 42 | 13.9 |  | FO | 25 | 65 | 10 | CIE | 86.04 | 8.0305 | FO | 2011-04-01 | 5.30075000,-3.96475000
2021 | Août | Orange | OCI0311 | COLOMBE | COLOMBE_U21-33 | OCI0311 | REMBLAIS | KOUMASSI | ABIDJAN | DISTRICT AUTONOME D'ABIDJAN |  |  |  | -3.96475000 | 5.30075000 | Haubané |  | 19179 | 3G | NODE_B | RNC_KM4_1 | 280 | 1421 | 0 | 4 | 15 | 2693/397/212 | KATHREIN | 42 | 13.9 |  | FO | 25 | 65 | 10 | CIE | 86.04 | 6.0635 | FO | 2011-04-01 | 5.30075000,-3.96475000
2021 | Août | Orange | OCI0312 | COMAF | COMAF_G18-1 | OCI0312 | KOUASSI LENOIR | TREICHVILLE | ABIDJAN | DISTRICT AUTONOME D'ABIDJAN | 1 | 5 |  | -4.00818972 | 5.27637222 | Haubané |  | 7805 | 2G | BTS | BSC_LUMIERE_1 | 160 | 148 | 0 | 4 | 15 | 2693/397/212 | KATHREIN | 42 | 13.9 |  | FO | 25 | 65 | 10 | CIE | 0.24169 | 51.5342 | FO | 1998-05-01 | 5.27637222,-4.00818972
2021 | Août | Orange | OCI0312 | COMAF | COMAF_G18-2 | OCI0312 | KOUASSI LENOIR | TREICHVILLE | ABIDJAN | DISTRICT AUTONOME D'ABIDJAN | 1 | 6 |  | -4.00818972 | 5.27637222 | Haubané |  | 7806 | 2G | BTS | BSC_LUMIERE_1 | 230 | 148 | 0 | 4 | 15 | 2693/397/212 | KATHREIN | 42 | 13.9 |  | FO | 25 | 65 | 10 | CIE | 0.065988 | 63.9004 | FO | 1998-05-01 | 5.27637222,-4.00818972
2021 | Août | Orange | OCI0312 | COMAF | COMAF_G18-3 | OCI0312 | KOUASSI LENOIR | TREICHVILLE | ABIDJAN | DISTRICT AUTONOME D'ABIDJAN | 1 | 5 |  | -4.00818972 | 5.27637222 | Haubané |  | 7807 | 2G | BTS | BSC_LUMIERE_1 | 340 | 148 | 0 | 4 | 15 | 2693/397/212 | KATHREIN | 42 | 13.9 |  | FO | 25 | 65 | 10 | CIE | 0.29118 | 51.5342 | FO | 1998-05-01 | 5.27637222,-4.00818972
2021 | Août | Orange | OCI0312 | COMAF | COMAF_G9-1 | OCI0312 | KOUASSI LENOIR | TREICHVILLE | ABIDJAN | DISTRICT AUTONOME D'ABIDJAN | 1 | 3 |  | -4.00818972 | 5.27637222 | Haubané |  | 7801 | 2G | BTS | BSC_LUMIERE_1 | 160 | 148 | 0 | 4 | 15 | 2693/397/212 | KATHREIN | 42 | 13.9 |  | FO | 25 | 65 | 10 | CIE | 0.03162 | 29.1661 | FO | 1998-05-01 | 5.27637222,-4.00818972
2021 | Août | Orange | OCI0312 | COMAF | COMAF_G9-2 | OCI0312 | KOUASSI LENOIR | TREICHVILLE | ABIDJAN | DISTRICT AUTONOME D'ABIDJAN | 1 | 2 |  | -4.00818972 | 5.27637222 | Haubané |  | 7802 | 2G | BTS | BSC_LUMIERE_1 | 230 | 148 | 0 | 9 | 15 | 2693/397/212 | KATHREIN | 42 | 17 |  | FO | 25 | 65 | 10 | CIE | 0.16569 | 16.6306 | FO | 1998-05-01 | 5.27637222,-4.00818972
2021 | Août | Orange | OCI0312 | COMAF | COMAF_G9-3 | OCI0312 | KOUASSI LENOIR | TREICHVILLE | ABIDJAN | DISTRICT AUTONOME D'ABIDJAN | 1 | 2 |  | -4.00818972 | 5.27637222 | Haubané |  | 7803 | 2G | BTS | BSC_LUMIERE_1 | 340 | 148 | 0 | 4 | 15 | 2693/397/212 | KATHREIN | 42 | 13.8 |  | FO | 25 | 65 | 10 | CIE | 0.64874 | 16.6306 | FO | 1998-05-01 | 5.27637222,-4.00818972
2021 | Août | Orange | OCI0312 | COMAF | COMAF_L23-1 | OCI0312 | KOUASSI LENOIR | TREICHVILLE | ABIDJAN | DISTRICT AUTONOME D'ABIDJAN |  |  |  | -4.00818972 | 5.27637222 | Haubané |  |  | TDD | ENODE_B |  | 340 |  | 0 | 2 | 15 | 510/210/70 | SHENGLU | 42 | 17.200001 |  | FO | 25 | 65 | 10 | CIE |  |  | FO | 1998-05-01 | 5.27637222,-4.00818972
2021 | Août | Orange | OCI0312 | COMAF | COMAF_L23-2 | OCI0312 | KOUASSI LENOIR | TREICHVILLE | ABIDJAN | DISTRICT AUTONOME D'ABIDJAN |  |  |  | -4.00818972 | 5.27637222 | Haubané |  |  | TDD | ENODE_B |  | 110 |  | 0 | 4 | 24 | 510/210/70 | SHENGLU | 42 | 15.1 |  | FO | 34 | 65 | 10 | CIE |  |  | FO | 1998-05-01 | 5.27637222,-4.00818972
2021 | Août | Orange | OCI0312 | COMAF | COMAF_L23-3 | OCI0312 | KOUASSI LENOIR | TREICHVILLE | ABIDJAN | DISTRICT AUTONOME D'ABIDJAN |  |  |  | -4.00818972 | 5.27637222 | Haubané |  |  | TDD | ENODE_B |  | 200 |  | 0 | 4 | 24 | 510/210/70 | SHENGLU | 42 | 15.1 |  | FO | 34 | 65 | 10 | CIE |  |  | FO | 1998-05-01 | 5.27637222,-4.00818972
2021 | Août | Orange | OCI0312 | COMAF | COMAF_L8-1 | OCI0312 | KOUASSI LENOIR | TREICHVILLE | ABIDJAN | DISTRICT AUTONOME D'ABIDJAN |  |  |  | -4.00818972 | 5.27637222 | Haubané |  |  | 4G | ENODE_B |  | 30 |  | 0 | 3 | 15 | 2693/397/212 | KATHREIN | 42 | 17 |  | FO | 25 | 65 | 10 | CIE |  |  | FO | 1998-05-01 | 5.27637222,-4.00818972
2021 | Août | Orange | OCI0312 | COMAF | COMAF_L8-2 | OCI0312 | KOUASSI LENOIR | TREICHVILLE | ABIDJAN | DISTRICT AUTONOME D'ABIDJAN |  |  |  | -4.00818972 | 5.27637222 | Haubané |  |  | 4G | ENODE_B |  | 180 |  | 0 | 10 | 15 | 2693/397/212 | KATHREIN | 42 | 17 |  | FO | 25 | 65 | 10 | CIE |  |  | FO | 1998-05-01 | 5.27637222,-4.00818972
2021 | Août | Orange | OCI0312 | COMAF | COMAF_L8-3 | OCI0312 | KOUASSI LENOIR | TREICHVILLE | ABIDJAN | DISTRICT AUTONOME D'ABIDJAN |  |  |  | -4.00818972 | 5.27637222 | Haubané |  |  | 4G | ENODE_B |  | 290 |  | 0 | 10 | 15 | 2693/397/212 | KATHREIN | 42 | 17 |  | FO | 25 | 65 | 10 | CIE |  |  | FO | 1998-05-01 | 5.27637222,-4.00818972
2021 | Août | Orange | OCI0312 | COMAF | COMAF_U21-11 | OCI0312 | KOUASSI LENOIR | TREICHVILLE | ABIDJAN | DISTRICT AUTONOME D'ABIDJAN |  |  |  | -4.00818972 | 5.27637222 | Haubané |  | 19181 | 3G | NODE_B | RNC_KM4_1 | 30 | 1401 | 0 | 10 | 15 | 2693/397/212 | KATHREIN | 42 | 17 |  | FO | 25 | 65 | 10 | CIE | 86.04 | 9.0353 | FO | 1998-05-01 | 5.27637222,-4.00818972
2021 | Août | Orange | OCI0312 | COMAF | COMAF_U21-12 | OCI0312 | KOUASSI LENOIR | TREICHVILLE | ABIDJAN | DISTRICT AUTONOME D'ABIDJAN |  |  |  | -4.00818972 | 5.27637222 | Haubané |  | 19184 | 3G | NODE_B | RNC_KM4_1 | 30 | 1401 | 0 | 10 | 15 | 2693/397/212 | KATHREIN | 42 | 17 |  | FO | 25 | 65 | 10 | CIE | 86.04 | 4.2123 | FO | 1998-05-01 | 5.27637222,-4.00818972
2021 | Août | Orange | OCI0312 | COMAF | COMAF_U21-13 | OCI0312 | KOUASSI LENOIR | TREICHVILLE | ABIDJAN | DISTRICT AUTONOME D'ABIDJAN |  |  |  | -4.00818972 | 5.27637222 | Haubané |  | 19187 | 3G | NODE_B | RNC_KM4_1 | 30 | 1401 | 0 | 10 | 15 | 2693/397/212 | KATHREIN | 42 | 17 |  | FO | 25 | 65 | 10 | CIE | 86.04 | 3.5483 | FO | 1998-05-01 | 5.27637222,-4.00818972
2021 | Août | Orange | OCI0312 | COMAF | COMAF_U21-21 | OCI0312 | KOUASSI LENOIR | TREICHVILLE | ABIDJAN | DISTRICT AUTONOME D'ABIDJAN |  |  |  | -4.00818972 | 5.27637222 | Haubané |  | 19182 | 3G | NODE_B | RNC_KM4_1 | 180 | 1401 | 0 | 10 | 15 | 2693/397/212 | KATHREIN | 42 | 17 |  | FO | 25 | 65 | 10 | CIE | 86.04 | 5.1195 | FO | 1998-05-01 | 5.27637222,-4.00818972
2021 | Août | Orange | OCI0312 | COMAF | COMAF_U21-22 | OCI0312 | KOUASSI LENOIR | TREICHVILLE | ABIDJAN | DISTRICT AUTONOME D'ABIDJAN |  |  |  | -4.00818972 | 5.27637222 | Haubané |  | 19185 | 3G | NODE_B | RNC_KM4_1 | 180 | 1401 | 0 | 10 | 15 | 2693/397/212 | KATHREIN | 42 | 17 |  | FO | 25 | 65 | 10 | CIE | 86.04 | 3.519 | FO | 1998-05-01 | 5.27637222,-4.00818972
2021 | Août | Orange | OCI0312 | COMAF | COMAF_U21-23 | OCI0312 | KOUASSI LENOIR | TREICHVILLE | ABIDJAN | DISTRICT AUTONOME D'ABIDJAN |  |  |  | -4.00818972 | 5.27637222 | Haubané |  | 19188 | 3G | NODE_B | RNC_KM4_1 | 180 | 1401 | 0 | 10 | 15 | 2693/397/212 | KATHREIN | 42 | 17 |  | FO | 25 | 65 | 10 | CIE | 86.04 | 2.6438 | FO | 1998-05-01 | 5.27637222,-4.00818972
2021 | Août | Orange | OCI0312 | COMAF | COMAF_U21-31 | OCI0312 | KOUASSI LENOIR | TREICHVILLE | ABIDJAN | DISTRICT AUTONOME D'ABIDJAN |  |  |  | -4.00818972 | 5.27637222 | Haubané |  | 19183 | 3G | NODE_B | RNC_KM4_1 | 290 | 1401 | 0 | 10 | 15 | 2693/397/212 | KATHREIN | 42 | 17 |  | FO | 25 | 65 | 10 | CIE | 86.04 | 6.7813 | FO | 1998-05-01 | 5.27637222,-4.00818972
2021 | Août | Orange | OCI0312 | COMAF | COMAF_U21-32 | OCI0312 | KOUASSI LENOIR | TREICHVILLE | ABIDJAN | DISTRICT AUTONOME D'ABIDJAN |  |  |  | -4.00818972 | 5.27637222 | Haubané |  | 19186 | 3G | NODE_B | RNC_KM4_1 | 290 | 1401 | 0 | 4 | 15 | 2693/397/212 | KATHREIN | 42 | 15.3 |  | FO | 25 | 65 | 10 | CIE | 86.04 | 6.1827 | FO | 1998-05-01 | 5.27637222,-4.00818972
2021 | Août | Orange | OCI0312 | COMAF | COMAF_U21-33 | OCI0312 | KOUASSI LENOIR | TREICHVILLE | ABIDJAN | DISTRICT AUTONOME D'ABIDJAN |  |  |  | -4.00818972 | 5.27637222 | Haubané |  | 19189 | 3G | NODE_B | RNC_KM4_1 | 290 | 1401 | 0 | 4 | 15 | 2693/397/212 | KATHREIN | 42 | 15.3 |  | FO | 25 | 65 | 10 | CIE | 86.04 | 6.8485 | FO | 1998-05-01 | 5.27637222,-4.00818972
2021 | Août | Orange | OCI0313 | COMPLEXE | COMPLEXE_G18-1 | OCI0313 | MAIRIE | YOPOUGON | ABIDJAN | DISTRICT AUTONOME D'ABIDJAN | 1 | 8 |  | -4.06525000 | 5.33813889 | MAT |  | 7815 | 2G | BTS | BSC_SANTE_1 | 20 | 139 | 0 | 4 | 15 | 2693/397/212 | KATHREIN | 42 | 15.3 |  | FO | 25 | 65 | 10 | CIE | 0.62992 | 87.0035 | FO | 2003-05-01 | 5.33813889,-4.06525000
2021 | Août | Orange | OCI0313 | COMPLEXE | COMPLEXE_G18-2 | OCI0313 | MAIRIE | YOPOUGON | ABIDJAN | DISTRICT AUTONOME D'ABIDJAN | 1 | 4 |  | -4.06525000 | 5.33813889 | MAT |  | 7816 | 2G | BTS | BSC_SANTE_1 | 145 | 139 | 0 | 4 | 15 | 2693/397/212 | KATHREIN | 42 | 15.3 |  | FO | 25 | 65 | 10 | CIE | 1.7647 | 36.5337 | FO | 2003-05-01 | 5.33813889,-4.06525000
2021 | Août | Orange | OCI0313 | COMPLEXE | COMPLEXE_G18-3 | OCI0313 | MAIRIE | YOPOUGON | ABIDJAN | DISTRICT AUTONOME D'ABIDJAN | 1 | 8 |  | -4.06525000 | 5.33813889 | MAT |  | 7817 | 2G | BTS | BSC_SANTE_1 | 270 | 139 | 0 | 4 | 15 | 2693/397/212 | KATHREIN | 42 | 15.3 |  | FO | 25 | 65 | 10 | CIE | 0.30251 | 88.9409 | FO | 2003-05-01 | 5.33813889,-4.06525000
2021 | Août | Orange | OCI0313 | COMPLEXE | COMPLEXE_G9-1 | OCI0313 | MAIRIE | YOPOUGON | ABIDJAN | DISTRICT AUTONOME D'ABIDJAN | 1 | 5 |  | -4.06525000 | 5.33813889 | MAT |  | 7811 | 2G | BTS | BSC_SANTE_1 | 20 | 139 | 0 | 4 | 15 | 2693/397/212 | KATHREIN | 42 | 15.3 |  | FO | 25 | 65 | 10 | CIE | 0.052697 | 47.7577 | FO | 2003-05-01 | 5.33813889,-4.06525000
2021 | Août | Orange | OCI0313 | COMPLEXE | COMPLEXE_G9-2 | OCI0313 | MAIRIE | YOPOUGON | ABIDJAN | DISTRICT AUTONOME D'ABIDJAN | 1 | 4 |  | -4.06525000 | 5.33813889 | MAT |  | 7812 | 2G | BTS | BSC_SANTE_1 | 145 | 139 | 0 | 2 | 15 | 2693/397/212 | KATHREIN | 42 | 15.340000 |  | FO | 25 | 65 | 10 | CIE | 0.82626 | 40.2551 | FO | 2003-05-01 | 5.33813889,-4.06525000
2021 | Août | Orange | OCI0313 | COMPLEXE | COMPLEXE_G9-3 | OCI0313 | MAIRIE | YOPOUGON | ABIDJAN | DISTRICT AUTONOME D'ABIDJAN | 1 | 6 |  | -4.06525000 | 5.33813889 | MAT |  | 7813 | 2G | BTS | BSC_SANTE_1 | 270 | 139 | 0 | 2 | 15 | 2693/397/212 | KATHREIN | 42 | 15.340000 |  | FO | 25 | 65 | 10 | CIE | 1.1686 | 63.9004 | FO | 2003-05-01 | 5.33813889,-4.06525000
2021 | Août | Orange | OCI0313 | COMPLEXE | COMPLEXE_L23-1 | OCI0313 | MAIRIE | YOPOUGON | ABIDJAN | DISTRICT AUTONOME D'ABIDJAN |  |  |  | -4.06525000 | 5.33813889 | MAT |  |  | TDD | ENODE_B |  | 0 |  | 0 | 2 | 15 | 2769/429/196 | HUAWEI | 42 | 15.340000 |  | FO | 25 | 65 | 10 | CIE |  |  | FO | 2003-05-01 | 5.33813889,-4.06525000
2021 | Août | Orange | OCI0313 | COMPLEXE | COMPLEXE_L23-2 | OCI0313 | MAIRIE | YOPOUGON | ABIDJAN | DISTRICT AUTONOME D'ABIDJAN |  |  |  | -4.06525000 | 5.33813889 | MAT |  |  | TDD | ENODE_B |  | 130 |  | 0 | 4 | 15 | 2769/429/196 | HUAWEI | 42 | 17.4 |  | FO | 25 | 65 | 10 | CIE |  |  | FO | 2003-05-01 | 5.33813889,-4.06525000
2021 | Août | Orange | OCI0313 | COMPLEXE | COMPLEXE_L23-3 | OCI0313 | MAIRIE | YOPOUGON | ABIDJAN | DISTRICT AUTONOME D'ABIDJAN |  |  |  | -4.06525000 | 5.33813889 | MAT |  |  | TDD | ENODE_B |  | 230 |  | 0 | 4 | 15 | 2769/429/196 | HUAWEI | 42 | 17.4 |  | FO | 25 | 65 | 10 | CIE |  |  | FO | 2003-05-01 | 5.33813889,-4.06525000
2021 | Août | Orange | OCI0313 | COMPLEXE | COMPLEXE_U21-11 | OCI0313 | MAIRIE | YOPOUGON | ABIDJAN | DISTRICT AUTONOME D'ABIDJAN |  |  |  | -4.06525000 | 5.33813889 | MAT |  | 19201 | 3G | NODE_B | RNC_BANCO_1 | 0 | 1301 | 0 | 4 | 15 | 2693/397/212 | KATHREIN | 42 | 17.4 |  | FO | 25 | 65 | 10 | CIE | 86.04 | 4.5828 | FO | 2003-05-01 | 5.33813889,-4.06525000
2021 | Août | Orange | OCI0313 | COMPLEXE | COMPLEXE_U21-12 | OCI0313 | MAIRIE | YOPOUGON | ABIDJAN | DISTRICT AUTONOME D'ABIDJAN |  |  |  | -4.06525000 | 5.33813889 | MAT |  | 19204 | 3G | NODE_B | RNC_BANCO_1 | 0 | 1301 | 0 | 4 | 15 | 2693/397/212 | KATHREIN | 42 | 17.4 |  | FO | 25 | 65 | 10 | CIE | 86.04 | 3.9147 | FO | 2003-05-01 | 5.33813889,-4.06525000
2021 | Août | Orange | OCI0313 | COMPLEXE | COMPLEXE_U21-13 | OCI0313 | MAIRIE | YOPOUGON | ABIDJAN | DISTRICT AUTONOME D'ABIDJAN |  |  |  | -4.06525000 | 5.33813889 | MAT |  | 19207 | 3G | NODE_B | RNC_BANCO_1 | 0 | 1301 | 0 | 4 | 15 | 2693/397/212 | KATHREIN | 42 | 17.4 |  | FO | 25 | 65 | 10 | CIE | 86.04 | 2.9721 | FO | 2003-05-01 | 5.33813889,-4.06525000
2021 | Août | Orange | OCI0313 | COMPLEXE | COMPLEXE_U21-21 | OCI0313 | MAIRIE | YOPOUGON | ABIDJAN | DISTRICT AUTONOME D'ABIDJAN |  |  |  | -4.06525000 | 5.33813889 | MAT |  | 19202 | 3G | NODE_B | RNC_BANCO_1 | 110 | 1301 | 0 | 4 | 15 | 2693/397/212 | KATHREIN | 42 | 17.4 |  | FO | 25 | 65 | 10 | CIE | 86.04 | 4.0793 | FO | 2003-05-01 | 5.33813889,-4.06525000
2021 | Août | Orange | OCI0313 | COMPLEXE | COMPLEXE_U21-22 | OCI0313 | MAIRIE | YOPOUGON | ABIDJAN | DISTRICT AUTONOME D'ABIDJAN |  |  |  | -4.06525000 | 5.33813889 | MAT |  | 19205 | 3G | NODE_B | RNC_BANCO_1 | 110 | 1301 | 0 | 4 | 15 | 2693/397/212 | KATHREIN | 42 | 17.4 |  | FO | 25 | 65 | 10 | CIE | 86.04 | 2.9137 | FO | 2003-05-01 | 5.33813889,-4.06525000
2021 | Août | Orange | OCI0313 | COMPLEXE | COMPLEXE_U21-23 | OCI0313 | MAIRIE | YOPOUGON | ABIDJAN | DISTRICT AUTONOME D'ABIDJAN |  |  |  | -4.06525000 | 5.33813889 | MAT |  | 19208 | 3G | NODE_B | RNC_BANCO_1 | 110 | 1301 | 0 | 4 | 15 | 2693/397/212 | KATHREIN | 42 | 17.4 |  | FO | 25 | 65 | 10 | CIE | 86.04 | 3.1424 | FO | 2003-05-01 | 5.33813889,-4.06525000
2021 | Août | Orange | OCI0313 | COMPLEXE | COMPLEXE_U21-31 | OCI0313 | MAIRIE | YOPOUGON | ABIDJAN | DISTRICT AUTONOME D'ABIDJAN |  |  |  | -4.06525000 | 5.33813889 | MAT |  | 19203 | 3G | NODE_B | RNC_BANCO_1 | 250 | 1301 | 0 | 4 | 15 | 2693/397/212 | KATHREIN | 42 | 17.4 |  | FO | 25 | 65 | 10 | CIE | 86.04 | 10.6115 | FO | 2003-05-01 | 5.33813889,-4.06525000
2021 | Août | Orange | OCI0313 | COMPLEXE | COMPLEXE_U21-32 | OCI0313 | MAIRIE | YOPOUGON | ABIDJAN | DISTRICT AUTONOME D'ABIDJAN |  |  |  | -4.06525000 | 5.33813889 | MAT |  | 19206 | 3G | NODE_B | RNC_BANCO_1 | 250 | 1301 | 0 | 3 | 19 | 2693/397/212 | KATHREIN | 42 | 15.4 |  | FO | 29 | 65 | 10 | CIE | 86.04 | 7.5512 | FO | 2003-05-01 | 5.33813889,-4.06525000
2021 | Août | Orange | OCI0313 | COMPLEXE | COMPLEXE_U21-33 | OCI0313 | MAIRIE | YOPOUGON | ABIDJAN | DISTRICT AUTONOME D'ABIDJAN |  |  |  | -4.06525000 | 5.33813889 | MAT |  | 19209 | 3G | NODE_B | RNC_BANCO_1 | 250 | 1301 | 0 | 3 | 19 | 2693/397/212 | KATHREIN | 42 | 15.4 |  | FO | 29 | 65 | 10 | CIE | 86.04 | 5.1894 | FO | 2003-05-01 | 5.33813889,-4.06525000
2021 | Août | Orange | OCI0314 | CONCORDE | CONCORDE_G18-1 | OCI0314 | SAN-PEDRO | SAN-PEDRO | SAN-PEDRO | SAN-PEDRO | 1 | 5 |  | -6.63027443 | 4.74694220 | Haubané |  | 4695 | 2G | BTS | BSC_SP_1 | 40 | 709 | 2 | 3 | 19 | 2693/397/212 | KATHREIN | 42 | 15.4 |  | FO | 29 | 65 | 10 | CIE | 0.43339 | 52.4807 | FH + FO | 2004-06-01 | 4.74694220,-6.63027443
2021 | Août | Orange | OCI0314 | CONCORDE | CONCORDE_G18-2 | OCI0314 | SAN-PEDRO | SAN-PEDRO | SAN-PEDRO | SAN-PEDRO | 1 | 5 |  | -6.63027443 | 4.74694220 | Haubané |  | 4696 | 2G | BTS | BSC_SP_1 | 180 | 709 | 2 | 3 | 19 | 2693/397/212 | KATHREIN | 42 | 15.4 |  | FO | 29 | 65 | 10 | CIE | 0.42686 | 54.3762 | FH + FO | 2004-06-01 | 4.74694220,-6.63027443
2021 | Août | Orange | OCI0314 | CONCORDE | CONCORDE_G18-3 | OCI0314 | SAN-PEDRO | SAN-PEDRO | SAN-PEDRO | SAN-PEDRO | 1 | 5 |  | -6.63027443 | 4.74694220 | Haubané |  | 4697 | 2G | BTS | BSC_SP_1 | 280 | 709 | 2 | 2 | 19 | 2693/397/212 | KATHREIN | 42 | 15.4 |  | FO | 29 | 65 | 10 | CIE | 0.4487 | 52.4807 | FH + FO | 2004-06-01 | 4.74694220,-6.63027443
2021 | Août | Orange | OCI0314 | CONCORDE | CONCORDE_G9-1 | OCI0314 | SAN-PEDRO | SAN-PEDRO | SAN-PEDRO | SAN-PEDRO | 1 | 3 |  | -6.63027443 | 4.74694220 | Haubané |  | 4691 | 2G | BTS | BSC_SP_1 | 40 | 709 | 2 | 2 | 19 | 2693/397/212 | KATHREIN | 42 | 15.4 |  | FO | 29 | 65 | 10 | CIE | 0.3362 | 29.1661 | FH + FO | 2004-06-01 | 4.74694220,-6.63027443
2021 | Août | Orange | OCI0314 | CONCORDE | CONCORDE_G9-2 | OCI0314 | SAN-PEDRO | SAN-PEDRO | SAN-PEDRO | SAN-PEDRO | 1 | 3 |  | -6.63027443 | 4.74694220 | Haubané |  | 4692 | 2G | BTS | BSC_SP_1 | 180 | 709 | 2 | 2 | 27 | 2693/397/212 | KATHREIN | 42 | 17.200001 |  | FO | 37 | 65 | 10 | CIE | 0.31391 | 29.1661 | FH + FO | 2004-06-01 | 4.74694220,-6.63027443
2021 | Août | Orange | OCI0314 | CONCORDE | CONCORDE_G9-3 | OCI0314 | SAN-PEDRO | SAN-PEDRO | SAN-PEDRO | SAN-PEDRO | 1 | 4 |  | -6.63027443 | 4.74694220 | Haubané |  | 4693 | 2G | BTS | BSC_SP_1 | 280 | 709 | 2 | 2 | 27 | 2693/397/212 | KATHREIN | 42 | 17.200001 |  | FO | 37 | 65 | 10 | CIE | 0.38616 | 41.1889 | FH + FO | 2004-06-01 | 4.74694220,-6.63027443
2021 | Août | Orange | OCI0314 | CONCORDE | CONCORDE_L23-1 | OCI0314 | SAN-PEDRO | SAN-PEDRO | SAN-PEDRO | SAN-PEDRO |  |  |  | -6.63027443 | 4.74694220 | Haubané |  |  | TDD | ENODE_B |  | 40 |  | 0 | 2 | 27 | 510/210/70 | SHENGLU | 42 | 17.200001 |  | FO | 37 | 65 | 10 | CIE |  |  | FH + FO | 2004-06-01 | 4.74694220,-6.63027443
2021 | Août | Orange | OCI0314 | CONCORDE | CONCORDE_L23-2 | OCI0314 | SAN-PEDRO | SAN-PEDRO | SAN-PEDRO | SAN-PEDRO |  |  |  | -6.63027443 | 4.74694220 | Haubané |  |  | TDD | ENODE_B |  | 200 |  | 0 | 5 | 19 | 510/210/70 | SHENGLU | 42 | 17 |  | FO | 29 | 65 | 10 | CIE |  |  | FH + FO | 2004-06-01 | 4.74694220,-6.63027443
2021 | Août | Orange | OCI0314 | CONCORDE | CONCORDE_L23-3 | OCI0314 | SAN-PEDRO | SAN-PEDRO | SAN-PEDRO | SAN-PEDRO |  |  |  | -6.63027443 | 4.74694220 | Haubané |  |  | TDD | ENODE_B |  | 290 |  | 0 | 4 | 19 | 510/210/70 | SHENGLU | 42 | 17 |  | FO | 29 | 65 | 10 | CIE |  |  | FH + FO | 2004-06-01 | 4.74694220,-6.63027443
2021 | Août | Orange | OCI0314 | CONCORDE | CONCORDE_L26-1 | OCI0314 | SAN-PEDRO | SAN-PEDRO | SAN-PEDRO | SAN-PEDRO |  |  |  | -6.63027443 | 4.74694220 | Haubané |  |  | 4G | ENODE_B |  | 40 |  | 2 | 5 | 19 | 2693/397/212 | KATHREIN | 42 | 17 |  | FO | 29 | 65 | 10 | CIE |  |  | FH + FO | 2004-06-01 | 4.74694220,-6.63027443
2021 | Août | Orange | OCI0314 | CONCORDE | CONCORDE_L26-2 | OCI0314 | SAN-PEDRO | SAN-PEDRO | SAN-PEDRO | SAN-PEDRO |  |  |  | -6.63027443 | 4.74694220 | Haubané |  |  | 4G | ENODE_B |  | 180 |  | 10 | 4 | 19 | 2693/397/212 | KATHREIN | 42 | 17 |  | FO | 29 | 65 | 10 | CIE |  |  | FH + FO | 2004-06-01 | 4.74694220,-6.63027443
2021 | Août | Orange | OCI0314 | CONCORDE | CONCORDE_L26-3 | OCI0314 | SAN-PEDRO | SAN-PEDRO | SAN-PEDRO | SAN-PEDRO |  |  |  | -6.63027443 | 4.74694220 | Haubané |  |  | 4G | ENODE_B |  | 280 |  | 2 | 6 | 19 | 2693/397/212 | KATHREIN | 42 | 17 |  | FO | 29 | 65 | 10 | CIE |  |  | FH + FO | 2004-06-01 | 4.74694220,-6.63027443
2021 | Août | Orange | OCI0314 | CONCORDE | CONCORDE_L8-1 | OCI0314 | SAN-PEDRO | SAN-PEDRO | SAN-PEDRO | SAN-PEDRO |  |  |  | -6.63027443 | 4.74694220 | Haubané |  |  | 4G | ENODE_B |  | 40 |  | 2 | 4 | 19 | 2693/397/212 | KATHREIN | 42 | 17 |  | FO | 29 | 65 | 10 | CIE |  |  | FH + FO | 2004-06-01 | 4.74694220,-6.63027443
2021 | Août | Orange | OCI0314 | CONCORDE | CONCORDE_L8-2 | OCI0314 | SAN-PEDRO | SAN-PEDRO | SAN-PEDRO | SAN-PEDRO |  |  |  | -6.63027443 | 4.74694220 | Haubané |  |  | 4G | ENODE_B |  | 180 |  | 10 | 3 | 19 | 2693/397/212 | KATHREIN | 42 | 17 |  | FO | 29 | 65 | 10 | CIE |  |  | FH + FO | 2004-06-01 | 4.74694220,-6.63027443
2021 | Août | Orange | OCI0314 | CONCORDE | CONCORDE_L8-3 | OCI0314 | SAN-PEDRO | SAN-PEDRO | SAN-PEDRO | SAN-PEDRO |  |  |  | -6.63027443 | 4.74694220 | Haubané |  |  | 4G | ENODE_B |  | 280 |  | 2 | 3 | 19 | 2693/397/212 | KATHREIN | 42 | 17 |  | FO | 29 | 65 | 10 | CIE |  |  | FH + FO | 2004-06-01 | 4.74694220,-6.63027443
2021 | Août | Orange | OCI0314 | CONCORDE | CONCORDE_U21-11 | OCI0314 | SAN-PEDRO | SAN-PEDRO | SAN-PEDRO | SAN-PEDRO |  |  |  | -6.63027443 | 4.74694220 | Haubané |  | 62741 | 3G | NODE_B | RNC_SAN_PEDRO_1 | 40 | 7091 | 2 | 3 | 19 | 2693/397/212 | KATHREIN | 42 | 17 |  | FO | 29 | 65 | 10 | CIE | 86.04 | 9.8389 | FH + FO | 2004-06-01 | 4.74694220,-6.63027443
2021 | Août | Orange | OCI0314 | CONCORDE | CONCORDE_U21-12 | OCI0314 | SAN-PEDRO | SAN-PEDRO | SAN-PEDRO | SAN-PEDRO |  |  |  | -6.63027443 | 4.74694220 | Haubané |  | 62744 | 3G | NODE_B | RNC_SAN_PEDRO_1 | 40 | 7091 | 2 | 3 | 19 | 2693/397/212 | KATHREIN | 42 | 17 |  | FO | 29 | 65 | 10 | CIE | 86.04 | 3.9622 | FH + FO | 2004-06-01 | 4.74694220,-6.63027443
2021 | Août | Orange | OCI0314 | CONCORDE | CONCORDE_U21-13 | OCI0314 | SAN-PEDRO | SAN-PEDRO | SAN-PEDRO | SAN-PEDRO |  |  |  | -6.63027443 | 4.74694220 | Haubané |  | 62747 | 3G | NODE_B | RNC_SAN_PEDRO_1 | 40 | 7091 | 2 | 3 | 19 | 2693/397/212 | KATHREIN | 42 | 17 |  | FO | 29 | 65 | 10 | CIE | 86.04 | 4.2331 | FH + FO | 2004-06-01 | 4.74694220,-6.63027443
2021 | Août | Orange | OCI0314 | CONCORDE | CONCORDE_U21-21 | OCI0314 | SAN-PEDRO | SAN-PEDRO | SAN-PEDRO | SAN-PEDRO |  |  |  | -6.63027443 | 4.74694220 | Haubané |  | 62742 | 3G | NODE_B | RNC_SAN_PEDRO_1 | 180 | 7091 | 2 | 3 | 19 | 2693/397/212 | KATHREIN | 42 | 17 |  | FO | 29 | 65 | 10 | CIE | 86.04 | 16.9666 | FH + FO | 2004-06-01 | 4.74694220,-6.63027443
2021 | Août | Orange | OCI0314 | CONCORDE | CONCORDE_U21-22 | OCI0314 | SAN-PEDRO | SAN-PEDRO | SAN-PEDRO | SAN-PEDRO |  |  |  | -6.63027443 | 4.74694220 | Haubané |  | 62745 | 3G | NODE_B | RNC_SAN_PEDRO_1 | 180 | 7091 | 2 | 3 | 19 | 2693/397/212 | KATHREIN | 42 | 17 |  | FO | 29 | 65 | 10 | CIE | 86.04 | 9.6717 | FH + FO | 2004-06-01 | 4.74694220,-6.63027443
2021 | Août | Orange | OCI0314 | CONCORDE | CONCORDE_U21-23 | OCI0314 | SAN-PEDRO | SAN-PEDRO | SAN-PEDRO | SAN-PEDRO |  |  |  | -6.63027443 | 4.74694220 | Haubané |  | 62748 | 3G | NODE_B | RNC_SAN_PEDRO_1 | 180 | 7091 | 2 | 3 | 19 | 2693/397/212 | KATHREIN | 42 | 17 |  | FO | 29 | 65 | 10 | CIE | 86.04 | 6.1454 | FH + FO | 2004-06-01 | 4.74694220,-6.63027443
2021 | Août | Orange | OCI0314 | CONCORDE | CONCORDE_U21-31 | OCI0314 | SAN-PEDRO | SAN-PEDRO | SAN-PEDRO | SAN-PEDRO |  |  |  | -6.63027443 | 4.74694220 | Haubané |  | 62743 | 3G | NODE_B | RNC_SAN_PEDRO_1 | 280 | 7091 | 2 | 3 | 19 | 2693/397/212 | KATHREIN | 42 | 17 |  | FO | 29 | 65 | 10 | CIE | 86.04 | 11.103 | FH + FO | 2004-06-01 | 4.74694220,-6.63027443
2021 | Août | Orange | OCI0314 | CONCORDE | CONCORDE_U21-32 | OCI0314 | SAN-PEDRO | SAN-PEDRO | SAN-PEDRO | SAN-PEDRO |  |  |  | -6.63027443 | 4.74694220 | Haubané |  | 62746 | 3G | NODE_B | RNC_SAN_PEDRO_1 | 280 | 7091 | 2 | 3 | 70 | 2693/397/212 | KATHREIN | 42 | 15.7 |  | FO | 80 | 65 | 10 | CIE | 86.04 | 6.1887 | FH + FO | 2004-06-01 | 4.74694220,-6.63027443
2021 | Août | Orange | OCI0314 | CONCORDE | CONCORDE_U21-33 | OCI0314 | SAN-PEDRO | SAN-PEDRO | SAN-PEDRO | SAN-PEDRO |  |  |  | -6.63027443 | 4.74694220 | Haubané |  | 62749 | 3G | NODE_B | RNC_SAN_PEDRO_1 | 280 | 7091 | 2 | 3 | 70 | 2693/397/212 | KATHREIN | 42 | 15.7 |  | FO | 80 | 65 | 10 | CIE | 86.04 | 4.4503 | FH + FO | 2004-06-01 | 4.74694220,-6.63027443
2021 | Août | Orange | OCI2219 | COPA | COPA_G18-1 | OCI2219 | COPA | ATTOBROU | AGBOVILLE | AGNEBY-TIASSA | 1 | 4 |  | -4.11556 | 6.24222 | AUTOSTABLE |  | 52355 | 2G | BTS | BSC_ABENGOUROU_1 | 0 | 403 | 0 | 3 | 70 | 2693/397/212 | KATHREIN | 42 | 15.7 |  | FO | 80 | 65 | 10 | CIE | 0.047475 | 40.2551 | FH + FO | 2018-01-22 | 6.24222,-4.11556
2021 | Août | Orange | OCI2219 | COPA | COPA_G18-2 | OCI2219 | COPA | ATTOBROU | AGBOVILLE | AGNEBY-TIASSA | 1 | 4 |  | -4.11556 | 6.24222 | AUTOSTABLE |  | 52356 | 2G | BTS | BSC_ABENGOUROU_1 | 110 | 403 | 0 | 1 | 70 | 2693/397/212 | KATHREIN | 42 | 15.7 |  | FO | 80 | 65 | 10 | CIE | 0.025808 | 40.2551 | FH + FO | 2018-01-22 | 6.24222,-4.11556
2021 | Août | Orange | OCI2219 | COPA | COPA_G18-3 | OCI2219 | COPA | ATTOBROU | AGBOVILLE | AGNEBY-TIASSA | 1 | 4 |  | -4.11556 | 6.24222 | AUTOSTABLE |  | 52357 | 2G | BTS | BSC_ABENGOUROU_1 | 240 | 403 | 0 | 2 | 70 | 2693/397/212 | KATHREIN | 42 | 15.7 |  | FO | 80 | 65 | 10 | CIE | 0.060724 | 40.2551 | FH + FO | 2018-01-22 | 6.24222,-4.11556
2021 | Août | Orange | OCI2219 | COPA | COPA_G9-1 | OCI2219 | COPA | ATTOBROU | AGBOVILLE | AGNEBY-TIASSA | 1 | 2 |  | -4.11556 | 6.24222 | AUTOSTABLE |  | 52351 | 2G | BTS | BSC_ABENGOUROU_1 | 0 | 403 | 0 | 2 | 70 | 2693/397/212 | KATHREIN | 42 | 15.7 |  | FO | 80 | 65 | 10 | CIE | 0.17872 | 16.6306 | FH + FO | 2018-01-22 | 6.24222,-4.11556
2021 | Août | Orange | OCI2219 | COPA | COPA_G9-2 | OCI2219 | COPA | ATTOBROU | AGBOVILLE | AGNEBY-TIASSA | 1 | 2 |  | -4.11556 | 6.24222 | AUTOSTABLE |  | 52352 | 2G | BTS | BSC_ABENGOUROU_1 | 110 | 403 | 0 | 3 | 70 | 2693/397/212 | KATHREIN | 42 | 18.1 |  | FO | 80 | 65 | 10 | CIE | 0.17338 | 16.6306 | FH + FO | 2018-01-22 | 6.24222,-4.11556
2021 | Août | Orange | OCI2219 | COPA | COPA_G9-3 | OCI2219 | COPA | ATTOBROU | AGBOVILLE | AGNEBY-TIASSA | 1 | 2 |  | -4.11556 | 6.24222 | AUTOSTABLE |  | 52353 | 2G | BTS | BSC_ABENGOUROU_1 | 240 | 403 | 0 | 3 | 70 | 2693/397/212 | KATHREIN | 42 | 18.1 |  | FO | 80 | 65 | 10 | CIE | 0.25856 | 16.6306 | FH + FO | 2018-01-22 | 6.24222,-4.11556
2021 | Août | Orange | OCI2219 | COPA | COPA_U21-11 | OCI2219 | COPA | ATTOBROU | AGBOVILLE | AGNEBY-TIASSA |  |  |  | -4.11556 | 6.24222 | AUTOSTABLE |  | 53791 | 3G | NODE_B | RNC_ABENGOUROU_1 | 0 | 4011 | 0 | 3 | 70 | 2693/397/212 | KATHREIN | 42 | 18.1 |  | FO | 80 | 65 | 10 | CIE | 86.04 | 0.014375 | FH + FO | 2018-01-22 | 6.24222,-4.11556
2021 | Août | Orange | OCI2219 | COPA | COPA_U21-12 | OCI2219 | COPA | ATTOBROU | AGBOVILLE | AGNEBY-TIASSA |  |  |  | -4.11556 | 6.24222 | AUTOSTABLE |  | 53794 | 3G | NODE_B | RNC_ABENGOUROU_1 | 0 | 4011 | 0 | 3 | 70 | 2693/397/212 | KATHREIN | 42 | 18.1 |  | FO | 80 | 65 | 10 | CIE | 86.04 | 0.52926 | FH + FO | 2018-01-22 | 6.24222,-4.11556
2021 | Août | Orange | OCI2219 | COPA | COPA_U21-21 | OCI2219 | COPA | ATTOBROU | AGBOVILLE | AGNEBY-TIASSA |  |  |  | -4.11556 | 6.24222 | AUTOSTABLE |  | 53792 | 3G | NODE_B | RNC_ABENGOUROU_1 | 110 | 4011 | 0 | 3 | 70 | 2693/397/212 | KATHREIN | 42 | 18.1 |  | FO | 80 | 65 | 10 | CIE | 86.04 | 0.22119 | FH + FO | 2018-01-22 | 6.24222,-4.11556
2021 | Août | Orange | OCI2219 | COPA | COPA_U21-22 | OCI2219 | COPA | ATTOBROU | AGBOVILLE | AGNEBY-TIASSA |  |  |  | -4.11556 | 6.24222 | AUTOSTABLE |  | 53795 | 3G | NODE_B | RNC_ABENGOUROU_1 | 110 | 4011 | 0 | 3 | 70 | 2693/397/212 | KATHREIN | 42 | 18.1 |  | FO | 80 | 65 | 10 | CIE | 86.04 | 0.14587 | FH + FO | 2018-01-22 | 6.24222,-4.11556
2021 | Août | Orange | OCI2219 | COPA | COPA_U21-31 | OCI2219 | COPA | ATTOBROU | AGBOVILLE | AGNEBY-TIASSA |  |  |  | -4.11556 | 6.24222 | AUTOSTABLE |  | 53793 | 3G | NODE_B | RNC_ABENGOUROU_1 | 240 | 4011 | 0 | 2 | 12 | 2693/397/212 | KATHREIN | 42 | 14.6 |  | FO | 22 | 65 | 10 | CIE | 86.04 | 0.73569 | FH + FO | 2018-01-22 | 6.24222,-4.11556
2021 | Août | Orange | OCI2219 | COPA | COPA_U21-32 | OCI2219 | COPA | ATTOBROU | AGBOVILLE | AGNEBY-TIASSA |  |  |  | -4.11556 | 6.24222 | AUTOSTABLE |  | 53796 | 3G | NODE_B | RNC_ABENGOUROU_1 | 240 | 4011 | 0 | 2 | 12 | 2693/397/212 | KATHREIN | 42 | 14.6 |  | FO | 22 | 65 | 10 | CIE | 86.04 | 0.31978 | FH + FO | 2018-01-22 | 6.24222,-4.11556
2021 | Août | Orange | OCI1554 | COPRO | COPRO_G18-1 | OCI1554 | DALOA | DALOA | DALOA | HAUT-SASSANDRA | 1 | 6 |  | -6.44066667 | 6.89652779 | Autostable |  | 8905 | 2G | BTS | BSC_DALOA_1 | 20 | 603 | 0 | 2 | 12 | 2693/397/212 | KATHREIN | 42 | 14.6 |  | FO | 22 | 65 | 10 | CIE | 0.51608 | 63.9004 | FH + FO | 2014-01-01 | 6.89652779,-6.44066667
2021 | Août | Orange | OCI1554 | COPRO | COPRO_G18-2 | OCI1554 | DALOA | DALOA | DALOA | HAUT-SASSANDRA | 1 | 3 |  | -6.44066667 | 6.89652779 | Autostable |  | 8906 | 2G | BTS | BSC_DALOA_1 | 160 | 603 | 0 | 2 | 12 | 2693/397/212 | KATHREIN | 42 | 14.6 |  | FO | 22 | 65 | 10 | CIE | 0.27348 | 27.3431 | FH + FO | 2014-01-01 | 6.89652779,-6.44066667
2021 | Août | Orange | OCI1554 | COPRO | COPRO_G18-3 | OCI1554 | DALOA | DALOA | DALOA | HAUT-SASSANDRA | 1 | 4 |  | -6.44066667 | 6.89652779 | Autostable |  | 8907 | 2G | BTS | BSC_DALOA_1 | 260 | 603 | 0 | 2 | 12 | 2693/397/212 | KATHREIN | 42 | 14.6 |  | FO | 22 | 65 | 10 | CIE | 0.2498 | 40.2551 | FH + FO | 2014-01-01 | 6.89652779,-6.44066667
2021 | Août | Orange | OCI1554 | COPRO | COPRO_G9-1 | OCI1554 | DALOA | DALOA | DALOA | HAUT-SASSANDRA | 1 | 3 |  | -6.44066667 | 6.89652779 | Autostable |  | 8901 | 2G | BTS | BSC_DALOA_1 | 20 | 603 | 0 | 2 | 12 | 2693/397/212 | KATHREIN | 42 | 14.6 |  | FO | 22 | 65 | 10 | CIE | 0.77269 | 27.3431 | FH + FO | 2014-01-01 | 6.89652779,-6.44066667
2021 | Août | Orange | OCI1554 | COPRO | COPRO_G9-2 | OCI1554 | DALOA | DALOA | DALOA | HAUT-SASSANDRA | 1 | 2 |  | -6.44066667 | 6.89652779 | Autostable |  | 8902 | 2G | BTS | BSC_DALOA_1 | 160 | 603 | 0 | 4 | 12 | 2693/397/212 | KATHREIN | 42 | 17.1 |  | FO | 22 | 65 | 10 | CIE | 0.94292 | 15.7609 | FH + FO | 2014-01-01 | 6.89652779,-6.44066667
2021 | Août | Orange | OCI1554 | COPRO | COPRO_G9-3 | OCI1554 | DALOA | DALOA | DALOA | HAUT-SASSANDRA | 1 | 3 |  | -6.44066667 | 6.89652779 | Autostable |  | 8903 | 2G | BTS | BSC_DALOA_1 | 260 | 603 | 0 | 4 | 12 | 2693/397/212 | KATHREIN | 42 | 17.1 |  | FO | 22 | 65 | 10 | CIE | 1.3268 | 27.3431 | FH + FO | 2014-01-01 | 6.89652779,-6.44066667
2021 | Août | Orange | OCI1554 | COPRO | COPRO_U21-11 | OCI1554 | DALOA | DALOA | DALOA | HAUT-SASSANDRA |  |  |  | -6.44066667 | 6.89652779 | Autostable |  | 59071 | 3G | NODE_B | RNC_DALOA_1 | 20 | 6032 | 0 | 4 | 12 | 2693/397/212 | KATHREIN | 42 | 17.1 |  | FO | 22 | 65 | 10 | CIE | 86.04 | 8.5326 | FH + FO | 2014-01-01 | 6.89652779,-6.44066667
2021 | Août | Orange | OCI1554 | COPRO | COPRO_U21-12 | OCI1554 | DALOA | DALOA | DALOA | HAUT-SASSANDRA |  |  |  | -6.44066667 | 6.89652779 | Autostable |  | 59074 | 3G | NODE_B | RNC_DALOA_1 | 20 | 6032 | 0 | 4 | 12 | 2693/397/212 | KATHREIN | 42 | 17.1 |  | FO | 22 | 65 | 10 | CIE | 86.04 | 5.654 | FH + FO | 2014-01-01 | 6.89652779,-6.44066667
2021 | Août | Orange | OCI1554 | COPRO | COPRO_U21-13 | OCI1554 | DALOA | DALOA | DALOA | HAUT-SASSANDRA |  |  |  | -6.44066667 | 6.89652779 | Autostable |  | 59077 | 3G | NODE_B | RNC_DALOA_1 | 20 | 6032 | 0 | 4 | 12 | 2693/397/212 | KATHREIN | 42 | 17.1 |  | FO | 22 | 65 | 10 | CIE | 86.04 | 3.0081 | FH + FO | 2014-01-01 | 6.89652779,-6.44066667
2021 | Août | Orange | OCI1554 | COPRO | COPRO_U21-21 | OCI1554 | DALOA | DALOA | DALOA | HAUT-SASSANDRA |  |  |  | -6.44066667 | 6.89652779 | Autostable |  | 59072 | 3G | NODE_B | RNC_DALOA_1 | 160 | 6032 | 0 | 4 | 12 | 2693/397/212 | KATHREIN | 42 | 17.1 |  | FO | 22 | 65 | 10 | CIE | 86.04 | 4.7484 | FH + FO | 2014-01-01 | 6.89652779,-6.44066667
2021 | Août | Orange | OCI1554 | COPRO | COPRO_U21-22 | OCI1554 | DALOA | DALOA | DALOA | HAUT-SASSANDRA |  |  |  | -6.44066667 | 6.89652779 | Autostable |  | 59075 | 3G | NODE_B | RNC_DALOA_1 | 160 | 6032 | 0 | 4 | 12 | 2693/397/212 | KATHREIN | 42 | 17.1 |  | FO | 22 | 65 | 10 | CIE | 86.04 | 3.7546 | FH + FO | 2014-01-01 | 6.89652779,-6.44066667
2021 | Août | Orange | OCI1554 | COPRO | COPRO_U21-23 | OCI1554 | DALOA | DALOA | DALOA | HAUT-SASSANDRA |  |  |  | -6.44066667 | 6.89652779 | Autostable |  | 59078 | 3G | NODE_B | RNC_DALOA_1 | 160 | 6032 | 0 | 4 | 12 | 2693/397/212 | KATHREIN | 42 | 17.1 |  | FO | 22 | 65 | 10 | CIE | 86.04 | 2.497 | FH + FO | 2014-01-01 | 6.89652779,-6.44066667
2021 | Août | Orange | OCI1554 | COPRO | COPRO_U21-31 | OCI1554 | DALOA | DALOA | DALOA | HAUT-SASSANDRA |  |  |  | -6.44066667 | 6.89652779 | Autostable |  | 59073 | 3G | NODE_B | RNC_DALOA_1 | 260 | 6032 | 0 | 4 | 12 | 2693/397/212 | KATHREIN | 42 | 17.1 |  | FO | 22 | 65 | 10 | CIE | 86.04 | 5.784 | FH + FO | 2014-01-01 | 6.89652779,-6.44066667
2021 | Août | Orange | OCI1554 | COPRO | COPRO_U21-32 | OCI1554 | DALOA | DALOA | DALOA | HAUT-SASSANDRA |  |  |  | -6.44066667 | 6.89652779 | Autostable |  | 59076 | 3G | NODE_B | RNC_DALOA_1 | 260 | 6032 | 0 | 4 | 10 | 2693/397/212 | KATHREIN | 42 | 15.3 |  | FO | 20 | 65 | 10 | CIE | 86.04 | 3.3642 | FH + FO | 2014-01-01 | 6.89652779,-6.44066667
2021 | Août | Orange | OCI1554 | COPRO | COPRO_U21-33 | OCI1554 | DALOA | DALOA | DALOA | HAUT-SASSANDRA |  |  |  | -6.44066667 | 6.89652779 | Autostable |  | 59079 | 3G | NODE_B | RNC_DALOA_1 | 260 | 6032 | 0 | 5 | 10 | 2693/397/212 | KATHREIN | 42 | 15.3 |  | FO | 20 | 65 | 10 | CIE | 86.04 | 1.6432 | FH + FO | 2014-01-01 | 6.89652779,-6.44066667
2021 | Août | Orange | OCI1728 | CORNICHE_PALMIER | CORNICHE_PALMIER_G18-1 | OCI1728 | CANEBIERE | COCODY | ABIDJAN | DISTRICT AUTONOME D'ABIDJAN | 1 | 2 |  | -4.01311112 | 5.33480556 | Autostable |  | 7825 | 2G | BTS | BSC_VILLA2 | 60 | 115 | 0 | 6 | 10 | 2693/397/212 | KATHREIN | 42 | 15.3 |  | FO | 20 | 65 | 10 | CIE | 0.08151 | 16.6306 | FO | 2014-05-01 | 5.33480556,-4.01311112
2021 | Août | Orange | OCI1728 | CORNICHE_PALMIER | CORNICHE_PALMIER_G18-2 | OCI1728 | CANEBIERE | COCODY | ABIDJAN | DISTRICT AUTONOME D'ABIDJAN | 1 | 3 |  | -4.01311112 | 5.33480556 | Autostable |  | 7826 | 2G | BTS | BSC_VILLA2 | 120 | 115 | 0 | 6 | 10 | 2693/397/212 | KATHREIN | 42 | 17.4 |  | FO | 20 | 65 | 10 | CIE | 0.063239 | 29.1661 | FO | 2014-05-01 | 5.33480556,-4.01311112
2021 | Août | Orange | OCI1728 | CORNICHE_PALMIER | CORNICHE_PALMIER_G18-3 | OCI1728 | CANEBIERE | COCODY | ABIDJAN | DISTRICT AUTONOME D'ABIDJAN | 1 | 3 |  | -4.01311112 | 5.33480556 | Autostable |  | 7827 | 2G | BTS | BSC_VILLA2 | 320 | 115 | 0 | 6 | 10 | 2693/397/212 | KATHREIN | 42 | 17.4 |  | FO | 20 | 65 | 10 | CIE | 0.14 | 29.1661 | FO | 2014-05-01 | 5.33480556,-4.01311112
2021 | Août | Orange | OCI1728 | CORNICHE_PALMIER | CORNICHE_PALMIER_U21-11 | OCI1728 | CANEBIERE | COCODY | ABIDJAN | DISTRICT AUTONOME D'ABIDJAN |  |  |  | -4.01311112 | 5.33480556 | Autostable |  | 19211 | 3G | NODE_B | RNC_COCODY_1 | 60 | 1101 | 0 | 6 | 10 | 2693/397/212 | KATHREIN | 42 | 17.4 |  | FO | 20 | 65 | 10 | CIE | 86.04 | 1.2819 | FO | 2014-05-01 | 5.33480556,-4.01311112
2021 | Août | Orange | OCI1728 | CORNICHE_PALMIER | CORNICHE_PALMIER_U21-12 | OCI1728 | CANEBIERE | COCODY | ABIDJAN | DISTRICT AUTONOME D'ABIDJAN |  |  |  | -4.01311112 | 5.33480556 | Autostable |  | 19214 | 3G | NODE_B | RNC_COCODY_1 | 60 | 1101 | 0 | 6 | 10 | 2693/397/212 | KATHREIN | 42 | 17.4 |  | FO | 20 | 65 | 10 | CIE | 86.04 | 1.058 | FO | 2014-05-01 | 5.33480556,-4.01311112
2021 | Août | Orange | OCI1728 | CORNICHE_PALMIER | CORNICHE_PALMIER_U21-13 | OCI1728 | CANEBIERE | COCODY | ABIDJAN | DISTRICT AUTONOME D'ABIDJAN |  |  |  | -4.01311112 | 5.33480556 | Autostable |  | 19217 | 3G | NODE_B | RNC_COCODY_1 | 60 | 1101 | 0 | 6 | 10 | 2693/397/212 | KATHREIN | 42 | 17.4 |  | FO | 20 | 65 | 10 | CIE | 86.04 | 0.36546 | FO | 2014-05-01 | 5.33480556,-4.01311112
2021 | Août | Orange | OCI1728 | CORNICHE_PALMIER | CORNICHE_PALMIER_U21-21 | OCI1728 | CANEBIERE | COCODY | ABIDJAN | DISTRICT AUTONOME D'ABIDJAN |  |  |  | -4.01311112 | 5.33480556 | Autostable |  | 19212 | 3G | NODE_B | RNC_COCODY_1 | 120 | 1101 | 0 | 6 | 10 | 2693/397/212 | KATHREIN | 42 | 17.4 |  | FO | 20 | 65 | 10 | CIE | 86.04 | 1.4979 | FO | 2014-05-01 | 5.33480556,-4.01311112
2021 | Août | Orange | OCI1728 | CORNICHE_PALMIER | CORNICHE_PALMIER_U21-22 | OCI1728 | CANEBIERE | COCODY | ABIDJAN | DISTRICT AUTONOME D'ABIDJAN |  |  |  | -4.01311112 | 5.33480556 | Autostable |  | 19215 | 3G | NODE_B | RNC_COCODY_1 | 120 | 1101 | 0 | 6 | 10 | 2693/397/212 | KATHREIN | 42 | 17.4 |  | FO | 20 | 65 | 10 | CIE | 86.04 | 1.0396 | FO | 2014-05-01 | 5.33480556,-4.01311112
2021 | Août | Orange | OCI1728 | CORNICHE_PALMIER | CORNICHE_PALMIER_U21-23 | OCI1728 | CANEBIERE | COCODY | ABIDJAN | DISTRICT AUTONOME D'ABIDJAN |  |  |  | -4.01311112 | 5.33480556 | Autostable |  | 19218 | 3G | NODE_B | RNC_COCODY_1 | 120 | 1101 | 0 | 6 | 10 | 2693/397/212 | KATHREIN | 42 | 17.4 |  | FO | 20 | 65 | 10 | CIE | 86.04 | 0.30288 | FO | 2014-05-01 | 5.33480556,-4.01311112
2021 | Août | Orange | OCI1728 | CORNICHE_PALMIER | CORNICHE_PALMIER_U21-31 | OCI1728 | CANEBIERE | COCODY | ABIDJAN | DISTRICT AUTONOME D'ABIDJAN |  |  |  | -4.01311112 | 5.33480556 | Autostable |  | 19213 | 3G | NODE_B | RNC_COCODY_1 | 320 | 1101 | 0 | 6 | 10 | 2693/397/212 | KATHREIN | 42 | 17.4 |  | FO | 20 | 65 | 10 | CIE | 86.04 | 3.219 | FO | 2014-05-01 | 5.33480556,-4.01311112
2021 | Août | Orange | OCI1728 | CORNICHE_PALMIER | CORNICHE_PALMIER_U21-32 | OCI1728 | CANEBIERE | COCODY | ABIDJAN | DISTRICT AUTONOME D'ABIDJAN |  |  |  | -4.01311112 | 5.33480556 | Autostable |  | 19216 | 3G | NODE_B | RNC_COCODY_1 | 320 | 1101 | 0 | 0 | 40 | 2693/397/212 | KATHREIN | 42 | 15.0 |  | FO | 50 | 65 | 10 | CIE | 86.04 | 2.6541 | FO | 2014-05-01 | 5.33480556,-4.01311112
2021 | Août | Orange | OCI1728 | CORNICHE_PALMIER | CORNICHE_PALMIER_U21-33 | OCI1728 | CANEBIERE | COCODY | ABIDJAN | DISTRICT AUTONOME D'ABIDJAN |  |  |  | -4.01311112 | 5.33480556 | Autostable |  | 19219 | 3G | NODE_B | RNC_COCODY_1 | 320 | 1101 | 0 | 0 | 40 | 2693/397/212 | KATHREIN | 42 | 15.0 |  | FO | 50 | 65 | 10 | CIE | 86.04 | 2.3009 | FO | 2014-05-01 | 5.33480556,-4.01311112
2021 | Août | Orange | OCI0315 | CORRIDOR | CORRIDOR_G18-2 | OCI0315 | YAMOUSSOUKRO | YAMOUSSOUKRO | YAMOUSSOUKRO | DISTRICT AUTONOME DE YAMOUSSOUKRO | 1 | 7 |  | -5.22491667 | 6.76041667 | Autostable |  | 4716 | 2G | BTS | BSC_YAKRO_1 | 145 | 803 | 0 | 0 | 40 | 2693/397/212 | KATHREIN | 42 | 15.0 |  | FO | 50 | 65 | 10 | CIE | 0.40416 | 80.2356 | FH + FO | 2004-06-01 | 6.76041667,-5.22491667
2021 | Août | Orange | OCI0315 | CORRIDOR | CORRIDOR_G18-3 | OCI0315 | YAMOUSSOUKRO | YAMOUSSOUKRO | YAMOUSSOUKRO | DISTRICT AUTONOME DE YAMOUSSOUKRO | 1 | 3 |  | -5.22491667 | 6.76041667 | Autostable |  | 4717 | 2G | BTS | BSC_YAKRO_1 | 306 | 803 | 0 | 0 | 40 | 2693/397/212 | KATHREIN | 42 | 15.0 |  | FO | 50 | 65 | 10 | CIE | 0.36735 | 27.3431 | FH + FO | 2004-06-01 | 6.76041667,-5.22491667
2021 | Août | Orange | OCI0315 | CORRIDOR | CORRIDOR_G9-1 | OCI0315 | YAMOUSSOUKRO | YAMOUSSOUKRO | YAMOUSSOUKRO | DISTRICT AUTONOME DE YAMOUSSOUKRO | 1 | 2 |  | -5.22491667 | 6.76041667 | Autostable |  | 4711 | 2G | BTS | BSC_YAKRO_1 | 35 | 803 | 0 | 0 | 40 | 2693/397/212 | KATHREIN | 42 | 15.0 |  | FO | 50 | 65 | 10 | CIE | 0.88191 | 16.6306 | FH + FO | 2004-06-01 | 6.76041667,-5.22491667
2021 | Août | Orange | OCI0315 | CORRIDOR | CORRIDOR_G9-2 | OCI0315 | YAMOUSSOUKRO | YAMOUSSOUKRO | YAMOUSSOUKRO | DISTRICT AUTONOME DE YAMOUSSOUKRO | 1 | 2 |  | -5.22491667 | 6.76041667 | Autostable |  | 4712 | 2G | BTS | BSC_YAKRO_1 | 145 | 803 | 0 | 2 | 40 | 2693/397/212 | KATHREIN | 42 | 16.959999 |  | FO | 50 | 65 | 10 | CIE | 1.0466 | 16.6306 | FH + FO | 2004-06-01 | 6.76041667,-5.22491667
2021 | Août | Orange | OCI0315 | CORRIDOR | CORRIDOR_G9-3 | OCI0315 | YAMOUSSOUKRO | YAMOUSSOUKRO | YAMOUSSOUKRO | DISTRICT AUTONOME DE YAMOUSSOUKRO | 1 | 2 |  | -5.22491667 | 6.76041667 | Autostable |  | 4713 | 2G | BTS | BSC_YAKRO_1 | 306 | 803 | 0 | 7 | 40 | 2693/397/212 | KATHREIN | 42 | 16.9 |  | FO | 50 | 65 | 10 | CIE | 0.67909 | 16.6306 | FH + FO | 2004-06-01 | 6.76041667,-5.22491667
2021 | Août | Orange | OCI0315 | CORRIDOR | CORRIDOR_L8-1 | OCI0315 | YAMOUSSOUKRO | YAMOUSSOUKRO | YAMOUSSOUKRO | DISTRICT AUTONOME DE YAMOUSSOUKRO |  |  |  | -5.22491667 | 6.76041667 | Autostable |  |  | 4G | ENODE_B |  | 35 |  | 0 | 2 | 40 | 2693/397/212 | KATHREIN | 42 | 16.959999 |  | FO | 50 | 65 | 10 | CIE |  |  | FH + FO | 2004-06-01 | 6.76041667,-5.22491667
2021 | Août | Orange | OCI0315 | CORRIDOR | CORRIDOR_L8-2 | OCI0315 | YAMOUSSOUKRO | YAMOUSSOUKRO | YAMOUSSOUKRO | DISTRICT AUTONOME DE YAMOUSSOUKRO |  |  |  | -5.22491667 | 6.76041667 | Autostable |  |  | 4G | ENODE_B |  | 145 |  | 0 | 0 | 40 | 2693/397/212 | KATHREIN | 42 | 17.340000 |  | FO | 50 | 65 | 10 | CIE |  |  | FH + FO | 2004-06-01 | 6.76041667,-5.22491667
2021 | Août | Orange | OCI0315 | CORRIDOR | CORRIDOR_L8-3 | OCI0315 | YAMOUSSOUKRO | YAMOUSSOUKRO | YAMOUSSOUKRO | DISTRICT AUTONOME DE YAMOUSSOUKRO |  |  |  | -5.22491667 | 6.76041667 | Autostable |  |  | 4G | ENODE_B |  | 306 |  | 0 | 0 | 40 | 2693/397/212 | KATHREIN | 42 | 17.340000 |  | FO | 50 | 65 | 10 | CIE |  |  | FH + FO | 2004-06-01 | 6.76041667,-5.22491667
2021 | Août | Orange | OCI0315 | CORRIDOR | CORRIDOR_U21-11 | OCI0315 | YAMOUSSOUKRO | YAMOUSSOUKRO | YAMOUSSOUKRO | DISTRICT AUTONOME DE YAMOUSSOUKRO |  |  |  | -5.22491667 | 6.76041667 | Autostable |  | 62721 | 3G | NODE_B | RNC_YAMOUSSOUKRO_1 | 35 | 8031 | 0 | 0 | 40 | 2693/397/212 | KATHREIN | 42 | 17.340000 |  | FO | 50 | 65 | 10 | CIE | 86.04 | 2.0983 | FH + FO | 2004-06-01 | 6.76041667,-5.22491667
2021 | Août | Orange | OCI0315 | CORRIDOR | CORRIDOR_U21-12 | OCI0315 | YAMOUSSOUKRO | YAMOUSSOUKRO | YAMOUSSOUKRO | DISTRICT AUTONOME DE YAMOUSSOUKRO |  |  |  | -5.22491667 | 6.76041667 | Autostable |  | 62724 | 3G | NODE_B | RNC_YAMOUSSOUKRO_1 | 35 | 8031 | 0 | 0 | 40 | 2693/397/212 | KATHREIN | 42 | 17.230000 |  | FO | 50 | 65 | 10 | CIE | 86.04 | 2.6226 | FH + FO | 2004-06-01 | 6.76041667,-5.22491667
2021 | Août | Orange | OCI0315 | CORRIDOR | CORRIDOR_U21-13 | OCI0315 | YAMOUSSOUKRO | YAMOUSSOUKRO | YAMOUSSOUKRO | DISTRICT AUTONOME DE YAMOUSSOUKRO |  |  |  | -5.22491667 | 6.76041667 | Autostable |  | 62727 | 3G | NODE_B | RNC_YAMOUSSOUKRO_1 | 35 | 8031 | 0 | 0 | 40 | 2693/397/212 | KATHREIN | 42 | 17.230000 |  | FO | 50 | 65 | 10 | CIE | 86.04 | 1.8527 | FH + FO | 2004-06-01 | 6.76041667,-5.22491667
2021 | Août | Orange | OCI0315 | CORRIDOR | CORRIDOR_U21-21 | OCI0315 | YAMOUSSOUKRO | YAMOUSSOUKRO | YAMOUSSOUKRO | DISTRICT AUTONOME DE YAMOUSSOUKRO |  |  |  | -5.22491667 | 6.76041667 | Autostable |  | 62722 | 3G | NODE_B | RNC_YAMOUSSOUKRO_1 | 145 | 8031 | 0 | 0 | 40 | 2693/397/212 | KATHREIN | 42 | 17.230000 |  | FO | 50 | 65 | 10 | CIE | 86.04 | 2.3881 | FH + FO | 2004-06-01 | 6.76041667,-5.22491667
2021 | Août | Orange | OCI0315 | CORRIDOR | CORRIDOR_U21-22 | OCI0315 | YAMOUSSOUKRO | YAMOUSSOUKRO | YAMOUSSOUKRO | DISTRICT AUTONOME DE YAMOUSSOUKRO |  |  |  | -5.22491667 | 6.76041667 | Autostable |  | 62725 | 3G | NODE_B | RNC_YAMOUSSOUKRO_1 | 145 | 8031 | 0 | 4 | 44 | 2693/397/212 | KATHREIN | 42 | 13.9 |  | FO | 54 | 65 | 10 | CIE | 86.04 | 4.4353 | FH + FO | 2004-06-01 | 6.76041667,-5.22491667
2021 | Août | Orange | OCI0315 | CORRIDOR | CORRIDOR_U21-23 | OCI0315 | YAMOUSSOUKRO | YAMOUSSOUKRO | YAMOUSSOUKRO | DISTRICT AUTONOME DE YAMOUSSOUKRO |  |  |  | -5.22491667 | 6.76041667 | Autostable |  | 62728 | 3G | NODE_B | RNC_YAMOUSSOUKRO_1 | 145 | 8031 | 0 | 4 | 44 | 2693/397/212 | KATHREIN | 42 | 13.9 |  | FO | 54 | 65 | 10 | CIE | 86.04 | 2.1903 | FH + FO | 2004-06-01 | 6.76041667,-5.22491667
2021 | Août | Orange | OCI0316 | COSAV | COSAV_G18-1 | OCI0316 | ZONE INDUSTRIELLE | YOPOUGON | ABIDJAN | DISTRICT AUTONOME D'ABIDJAN | 1 | 8 |  | -4.08469444 | 5.39147222 | Autostable |  | 7835 | 2G | BTS | BSC_SANTE_2 | 30 | 138 | 0 | 4 | 44 | 2693/397/212 | KATHREIN | 42 | 13.9 |  | FO | 54 | 65 | 10 | CIE | 0.17553 | 91.85 | FO | 2007-08-01 | 5.39147222,-4.08469444
2021 | Août | Orange | OCI0316 | COSAV | COSAV_G18-2 | OCI0316 | ZONE INDUSTRIELLE | YOPOUGON | ABIDJAN | DISTRICT AUTONOME D'ABIDJAN | 1 | 8 |  | -4.08469444 | 5.39147222 | Autostable |  | 7836 | 2G | BTS | BSC_SANTE_2 | 140 | 138 | 0 | 4 | 44 | 2693/397/212 | KATHREIN | 42 | 13.9 |  | FO | 54 | 65 | 10 | CIE | 0.25298 | 88.9409 | FO | 2007-08-01 | 5.39147222,-4.08469444
2021 | Août | Orange | OCI0316 | COSAV | COSAV_G18-3 | OCI0316 | ZONE INDUSTRIELLE | YOPOUGON | ABIDJAN | DISTRICT AUTONOME D'ABIDJAN | 1 | 8 |  | -4.08469444 | 5.39147222 | Autostable |  | 7837 | 2G | BTS | BSC_SANTE_2 | 270 | 138 | 0 | 4 | 44 | 2693/397/212 | KATHREIN | 42 | 13.9 |  | FO | 54 | 65 | 10 | CIE | 0.29154 | 91.85 | FO | 2007-08-01 | 5.39147222,-4.08469444
2021 | Août | Orange | OCI0316 | COSAV | COSAV_G9-1 | OCI0316 | ZONE INDUSTRIELLE | YOPOUGON | ABIDJAN | DISTRICT AUTONOME D'ABIDJAN | 1 | 2 |  | -4.08469444 | 5.39147222 | Autostable |  | 7831 | 2G | BTS | BSC_SANTE_2 | 40 | 138 | 0 | 4 | 44 | 2693/397/212 | KATHREIN | 42 | 13.9 |  | FO | 54 | 65 | 10 | CIE | 1.1914 | 15.7609 | FO | 2007-08-01 | 5.39147222,-4.08469444
2021 | Août | Orange | OCI0316 | COSAV | COSAV_G9-2 | OCI0316 | ZONE INDUSTRIELLE | YOPOUGON | ABIDJAN | DISTRICT AUTONOME D'ABIDJAN | 1 | 7 |  | -4.08469444 | 5.39147222 | Autostable |  | 7832 | 2G | BTS | BSC_SANTE_2 | 140 | 138 | 0 | 2 | 43 | 2693/397/212 | KATHREIN | 42 | 17.200001 |  | FO | 53 | 65 | 10 | CIE | 1.2761 | 77.3418 | FO | 2007-08-01 | 5.39147222,-4.08469444
2021 | Août | Orange | OCI0316 | COSAV | COSAV_G9-3 | OCI0316 | ZONE INDUSTRIELLE | YOPOUGON | ABIDJAN | DISTRICT AUTONOME D'ABIDJAN | 1 | 3 |  | -4.08469444 | 5.39147222 | Autostable |  | 7833 | 2G | BTS | BSC_SANTE_2 | 260 | 138 | 0 | 2 | 43 | 2693/397/212 | KATHREIN | 42 | 17.200001 |  | FO | 53 | 65 | 10 | CIE | 1.5523 | 27.3431 | FO | 2007-08-01 | 5.39147222,-4.08469444
2021 | Août | Orange | OCI0316 | COSAV | COSAV_L23-1 | OCI0316 | ZONE INDUSTRIELLE | YOPOUGON | ABIDJAN | DISTRICT AUTONOME D'ABIDJAN |  |  |  | -4.08469444 | 5.39147222 | Autostable |  |  | TDD | ENODE_B |  | 320 |  | 0 | 2 | 43 | 510/210/70 | SHENGLU | 42 | 17.200001 |  | FO | 53 | 65 | 10 | CIE |  |  | FO | 2007-08-01 | 5.39147222,-4.08469444
2021 | Août | Orange | OCI0316 | COSAV | COSAV_L23-2 | OCI0316 | ZONE INDUSTRIELLE | YOPOUGON | ABIDJAN | DISTRICT AUTONOME D'ABIDJAN |  |  |  | -4.08469444 | 5.39147222 | Autostable |  |  | TDD | ENODE_B |  | 150 |  | 0 | 4 | 44 | 510/210/70 | SHENGLU | 42 | 13.8 |  | FO | 54 | 65 | 10 | CIE |  |  | FO | 2007-08-01 | 5.39147222,-4.08469444
2021 | Août | Orange | OCI0316 | COSAV | COSAV_L23-3 | OCI0316 | ZONE INDUSTRIELLE | YOPOUGON | ABIDJAN | DISTRICT AUTONOME D'ABIDJAN |  |  |  | -4.08469444 | 5.39147222 | Autostable |  |  | TDD | ENODE_B |  | 240 |  | 0 | 4 | 44 | 510/210/70 | SHENGLU | 42 | 13.8 |  | FO | 54 | 65 | 10 | CIE |  |  | FO | 2007-08-01 | 5.39147222,-4.08469444
2021 | Août | Orange | OCI0316 | COSAV | COSAV_L26-1 | OCI0316 | ZONE INDUSTRIELLE | YOPOUGON | ABIDJAN | DISTRICT AUTONOME D'ABIDJAN |  |  |  | -4.08469444 | 5.39147222 | Autostable |  |  | 4G | ENODE_B |  | 0 |  | 0 | 4 | 44 | 2693/397/212 | KATHREIN | 42 | 13.8 |  | FO | 54 | 65 | 10 | CIE |  |  | FO | 2007-08-01 | 5.39147222,-4.08469444
2021 | Août | Orange | OCI0316 | COSAV | COSAV_L26-2 | OCI0316 | ZONE INDUSTRIELLE | YOPOUGON | ABIDJAN | DISTRICT AUTONOME D'ABIDJAN |  |  |  | -4.08469444 | 5.39147222 | Autostable |  |  | 4G | ENODE_B |  | 140 |  | 0 | 3 | 44 | 2693/397/212 | KATHREIN | 42 | 13.8 |  | FO | 54 | 65 | 10 | CIE |  |  | FO | 2007-08-01 | 5.39147222,-4.08469444
2021 | Août | Orange | OCI0316 | COSAV | COSAV_L26-3 | OCI0316 | ZONE INDUSTRIELLE | YOPOUGON | ABIDJAN | DISTRICT AUTONOME D'ABIDJAN |  |  |  | -4.08469444 | 5.39147222 | Autostable |  |  | 4G | ENODE_B |  | 270 |  | 0 | 4 | 44 | 2693/397/212 | KATHREIN | 42 | 13.8 |  | FO | 54 | 65 | 10 | CIE |  |  | FO | 2007-08-01 | 5.39147222,-4.08469444
2021 | Août | Orange | OCI0316 | COSAV | COSAV_L8-1 | OCI0316 | ZONE INDUSTRIELLE | YOPOUGON | ABIDJAN | DISTRICT AUTONOME D'ABIDJAN |  |  |  | -4.08469444 | 5.39147222 | Autostable |  |  | 4G | ENODE_B |  | 0 |  | 0 | 4 | 44 | 2693/397/212 | KATHREIN | 42 | 13.8 |  | FO | 54 | 65 | 10 | CIE |  |  | FO | 2007-08-01 | 5.39147222,-4.08469444
2021 | Août | Orange | OCI0316 | COSAV | COSAV_L8-2 | OCI0316 | ZONE INDUSTRIELLE | YOPOUGON | ABIDJAN | DISTRICT AUTONOME D'ABIDJAN |  |  |  | -4.08469444 | 5.39147222 | Autostable |  |  | 4G | ENODE_B |  | 140 |  | 0 | 4 | 44 | 2693/397/212 | KATHREIN | 42 | 16.4 |  | FO | 54 | 65 | 10 | CIE |  |  | FO | 2007-08-01 | 5.39147222,-4.08469444
2021 | Août | Orange | OCI0316 | COSAV | COSAV_L8-3 | OCI0316 | ZONE INDUSTRIELLE | YOPOUGON | ABIDJAN | DISTRICT AUTONOME D'ABIDJAN |  |  |  | -4.08469444 | 5.39147222 | Autostable |  |  | 4G | ENODE_B |  | 270 |  | 0 | 4 | 44 | 2693/397/212 | KATHREIN | 42 | 16.4 |  | FO | 54 | 65 | 10 | CIE |  |  | FO | 2007-08-01 | 5.39147222,-4.08469444
2021 | Août | Orange | OCI0316 | COSAV | COSAV_U21-11 | OCI0316 | ZONE INDUSTRIELLE | YOPOUGON | ABIDJAN | DISTRICT AUTONOME D'ABIDJAN |  |  |  | -4.08469444 | 5.39147222 | Autostable |  | 19221 | 3G | NODE_B | RNC_SANTE_1 | 0 | 1381 | 0 | 4 | 44 | 2693/397/212 | KATHREIN | 42 | 16.4 |  | FO | 54 | 65 | 10 | CIE | 86.04 | 7.3703 | FO | 2007-08-01 | 5.39147222,-4.08469444
2021 | Août | Orange | OCI0316 | COSAV | COSAV_U21-12 | OCI0316 | ZONE INDUSTRIELLE | YOPOUGON | ABIDJAN | DISTRICT AUTONOME D'ABIDJAN |  |  |  | -4.08469444 | 5.39147222 | Autostable |  | 19224 | 3G | NODE_B | RNC_SANTE_1 | 0 | 1381 | 0 | 4 | 44 | 2693/397/212 | KATHREIN | 42 | 16.4 |  | FO | 54 | 65 | 10 | CIE | 86.04 | 5.198 | FO | 2007-08-01 | 5.39147222,-4.08469444
2021 | Août | Orange | OCI0316 | COSAV | COSAV_U21-13 | OCI0316 | ZONE INDUSTRIELLE | YOPOUGON | ABIDJAN | DISTRICT AUTONOME D'ABIDJAN |  |  |  | -4.08469444 | 5.39147222 | Autostable |  | 19227 | 3G | NODE_B | RNC_SANTE_1 | 0 | 1381 | 0 | 4 | 44 | 2693/397/212 | KATHREIN | 42 | 16.4 |  | FO | 54 | 65 | 10 | CIE | 86.04 | 4.0922 | FO | 2007-08-01 | 5.39147222,-4.08469444
2021 | Août | Orange | OCI0316 | COSAV | COSAV_U21-21 | OCI0316 | ZONE INDUSTRIELLE | YOPOUGON | ABIDJAN | DISTRICT AUTONOME D'ABIDJAN |  |  |  | -4.08469444 | 5.39147222 | Autostable |  | 19222 | 3G | NODE_B | RNC_SANTE_1 | 140 | 1381 | 0 | 4 | 44 | 2693/397/212 | KATHREIN | 42 | 16.4 |  | FO | 54 | 65 | 10 | CIE | 86.04 | 8.4179 | FO | 2007-08-01 | 5.39147222,-4.08469444
2021 | Août | Orange | OCI0316 | COSAV | COSAV_U21-22 | OCI0316 | ZONE INDUSTRIELLE | YOPOUGON | ABIDJAN | DISTRICT AUTONOME D'ABIDJAN |  |  |  | -4.08469444 | 5.39147222 | Autostable |  | 19225 | 3G | NODE_B | RNC_SANTE_1 | 140 | 1381 | 0 | 4 | 44 | 2693/397/212 | KATHREIN | 42 | 16.4 |  | FO | 54 | 65 | 10 | CIE | 86.04 | 4.8977 | FO | 2007-08-01 | 5.39147222,-4.08469444
2021 | Août | Orange | OCI0316 | COSAV | COSAV_U21-23 | OCI0316 | ZONE INDUSTRIELLE | YOPOUGON | ABIDJAN | DISTRICT AUTONOME D'ABIDJAN |  |  |  | -4.08469444 | 5.39147222 | Autostable |  | 19228 | 3G | NODE_B | RNC_SANTE_1 | 140 | 1381 | 0 | 4 | 44 | 2693/397/212 | KATHREIN | 42 | 16.4 |  | FO | 54 | 65 | 10 | CIE | 86.04 | 4.5266 | FO | 2007-08-01 | 5.39147222,-4.08469444
2021 | Août | Orange | OCI0316 | COSAV | COSAV_U21-31 | OCI0316 | ZONE INDUSTRIELLE | YOPOUGON | ABIDJAN | DISTRICT AUTONOME D'ABIDJAN |  |  |  | -4.08469444 | 5.39147222 | Autostable |  | 19223 | 3G | NODE_B | RNC_SANTE_1 | 270 | 1381 | 0 | 4 | 44 | 2693/397/212 | KATHREIN | 42 | 16.4 |  | FO | 54 | 65 | 10 | CIE | 86.04 | 6.3117 | FO | 2007-08-01 | 5.39147222,-4.08469444
2021 | Août | Orange | OCI0316 | COSAV | COSAV_U21-32 | OCI0316 | ZONE INDUSTRIELLE | YOPOUGON | ABIDJAN | DISTRICT AUTONOME D'ABIDJAN |  |  |  | -4.08469444 | 5.39147222 | Autostable |  | 19226 | 3G | NODE_B | RNC_SANTE_1 | 270 | 1381 | 0 | 0 | 48 | 2693/397/212 | KATHREIN | 42 | 16.9 |  | FO | 58 | 65 | 10 | CIE | 86.04 | 4.713 | FO | 2007-08-01 | 5.39147222,-4.08469444
2021 | Août | Orange | OCI0316 | COSAV | COSAV_U21-33 | OCI0316 | ZONE INDUSTRIELLE | YOPOUGON | ABIDJAN | DISTRICT AUTONOME D'ABIDJAN |  |  |  | -4.08469444 | 5.39147222 | Autostable |  | 19229 | 3G | NODE_B | RNC_SANTE_1 | 270 | 1381 | 0 | 0 | 48 | 2693/397/212 | KATHREIN | 42 | 16.9 |  | FO | 58 | 65 | 10 | CIE | 86.04 | 3.5758 | FO | 2007-08-01 | 5.39147222,-4.08469444
2021 | Août | Orange | OCI0317 | COSROU | COSROU_G18-1 | OCI0317 | COSROU | TOUPAH | DABOU | GRAND-PONTS | 1 | 4 |  | -4.65675000 | 5.32736111 | Haubané |  | 36525 | 2G | BTS | BSC_SANTE_2 | 0 | 155 | 0 | 0 | 48 | 2693/397/212 | KATHREIN | 42 | 16.9 |  | FO | 58 | 65 | 10 | CIE | 0.16561 | 40.2551 | FH + FO | 2007-11-01 | 5.32736111,-4.65675000
2021 | Août | Orange | OCI0317 | COSROU | COSROU_G18-2 | OCI0317 | COSROU | TOUPAH | DABOU | GRAND-PONTS | 1 | 3 |  | -4.65675000 | 5.32736111 | Haubané |  | 36526 | 2G | BTS | BSC_SANTE_2 | 120 | 155 | 0 | 0 | 48 | 2693/397/212 | KATHREIN | 42 | 16.9 |  | FO | 58 | 65 | 10 | CIE | 0.07091 | 27.3431 | FH + FO | 2007-11-01 | 5.32736111,-4.65675000
2021 | Août | Orange | OCI0317 | COSROU | COSROU_G18-3 | OCI0317 | COSROU | TOUPAH | DABOU | GRAND-PONTS | 1 | 3 |  | -4.65675000 | 5.32736111 | Haubané |  | 36527 | 2G | BTS | BSC_SANTE_2 | 230 | 155 | 0 | 0 | 48 | 2693/397/212 | KATHREIN | 42 | 16.9 |  | FO | 58 | 65 | 10 | CIE | 0.17575 | 27.3431 | FH + FO | 2007-11-01 | 5.32736111,-4.65675000
2021 | Août | Orange | OCI0317 | COSROU | COSROU_G9-1 | OCI0317 | COSROU | TOUPAH | DABOU | GRAND-PONTS | 1 | 4 |  | -4.65675000 | 5.32736111 | Haubané |  | 36521 | 2G | BTS | BSC_SANTE_2 | 0 | 155 | 0 | 0 | 48 | 2693/397/212 | KATHREIN | 42 | 16.9 |  | FO | 58 | 65 | 10 | CIE | 0.82237 | 38.3916 | FH + FO | 2007-11-01 | 5.32736111,-4.65675000
2021 | Août | Orange | OCI0317 | COSROU | COSROU_G9-2 | OCI0317 | COSROU | TOUPAH | DABOU | GRAND-PONTS | 1 | 3 |  | -4.65675000 | 5.32736111 | Haubané |  | 36522 | 2G | BTS | BSC_SANTE_2 | 120 | 155 | 0 | 6 | 18 | 2693/397/212 | KATHREIN | 42 | 18.420000 |  | FO | 28 | 65 | 10 | CIE | 0.43297 | 27.3431 | FH + FO | 2007-11-01 | 5.32736111,-4.65675000
2021 | Août | Orange | OCI0317 | COSROU | COSROU_G9-3 | OCI0317 | COSROU | TOUPAH | DABOU | GRAND-PONTS | 1 | 4 |  | -4.65675000 | 5.32736111 | Haubané |  | 36523 | 2G | BTS | BSC_SANTE_2 | 270 | 155 | 0 | 6 | 18 | 2693/397/212 | KATHREIN | 42 | 18.420000 |  | FO | 28 | 65 | 10 | CIE | 0.62137 | 38.3916 | FH + FO | 2007-11-01 | 5.32736111,-4.65675000
2021 | Août | Orange | OCI0317 | COSROU | COSROU_U21-11 | OCI0317 | COSROU | TOUPAH | DABOU | GRAND-PONTS |  |  |  | -4.65675000 | 5.32736111 | Haubané |  | 53881 | 3G | NODE_B | RNC_SANTE_1 | 40 | 1311 | 0 | 6 | 18 | 2693/397/212 | KATHREIN | 42 | 18.420000 |  | FO | 28 | 65 | 10 | CIE | 86.04 | 0 | FH + FO | 2007-11-01 | 5.32736111,-4.65675000
2021 | Août | Orange | OCI0317 | COSROU | COSROU_U21-12 | OCI0317 | COSROU | TOUPAH | DABOU | GRAND-PONTS |  |  |  | -4.65675000 | 5.32736111 | Haubané |  | 53884 | 3G | NODE_B | RNC_SANTE_1 | 40 | 1311 | 0 | 6 | 18 | 2693/397/212 | KATHREIN | 42 | 18.420000 |  | FO | 28 | 65 | 10 | CIE | 86.04 | 0 | FH + FO | 2007-11-01 | 5.32736111,-4.65675000
2021 | Août | Orange | OCI0317 | COSROU | COSROU_U21-21 | OCI0317 | COSROU | TOUPAH | DABOU | GRAND-PONTS |  |  |  | -4.65675000 | 5.32736111 | Haubané |  | 53882 | 3G | NODE_B | RNC_SANTE_1 | 130 | 1311 | 0 | 6 | 18 | 2693/397/212 | KATHREIN | 42 | 18.420000 |  | FO | 28 | 65 | 10 | CIE | 86.04 | 0 | FH + FO | 2007-11-01 | 5.32736111,-4.65675000
2021 | Août | Orange | OCI0317 | COSROU | COSROU_U21-22 | OCI0317 | COSROU | TOUPAH | DABOU | GRAND-PONTS |  |  |  | -4.65675000 | 5.32736111 | Haubané |  | 53885 | 3G | NODE_B | RNC_SANTE_1 | 130 | 1311 | 0 | 6 | 18 | 2693/397/212 | KATHREIN | 42 | 18.420000 |  | FO | 28 | 65 | 10 | CIE | 86.04 | 0 | FH + FO | 2007-11-01 | 5.32736111,-4.65675000
2021 | Août | Orange | OCI0317 | COSROU | COSROU_U21-31 | OCI0317 | COSROU | TOUPAH | DABOU | GRAND-PONTS |  |  |  | -4.65675000 | 5.32736111 | Haubané |  | 53883 | 3G | NODE_B | RNC_SANTE_1 | 290 | 1311 | 0 | 6 | 25 | 2693/397/212 | KATHREIN | 42 | 14.9 |  | FO | 35 | 65 | 10 | CIE | 86.04 | 0 | FH + FO | 2007-11-01 | 5.32736111,-4.65675000
2021 | Août | Orange | OCI0317 | COSROU | COSROU_U21-32 | OCI0317 | COSROU | TOUPAH | DABOU | GRAND-PONTS |  |  |  | -4.65675000 | 5.32736111 | Haubané |  | 53886 | 3G | NODE_B | RNC_SANTE_1 | 290 | 1311 | 0 | 2 | 25 | 2693/397/212 | KATHREIN | 42 | 14.9 |  | FO | 35 | 65 | 10 | CIE | 86.04 | 0 | FH + FO | 2007-11-01 | 5.32736111,-4.65675000
2021 | Août | Orange | OCI0318 | COTEAUX | COTEAUX_G18-1 | OCI0318 | SIDECI RIVIERA | COCODY | ABIDJAN | DISTRICT AUTONOME D'ABIDJAN | 1 | 3 |  | -3.95583333 | 5.35719444 | Autostable |  | 7845 | 2G | BTS | BSC_VILLA1 | 30 | 117 | 0 | 6 | 25 | 2693/397/212 | KATHREIN | 42 | 14.9 |  | FO | 35 | 65 | 10 | CIE | 0.40458 | 29.1661 | FO | 2002-11-01 | 5.35719444,-3.95583333
2021 | Août | Orange | OCI0318 | COTEAUX | COTEAUX_G18-2 | OCI0318 | SIDECI RIVIERA | COCODY | ABIDJAN | DISTRICT AUTONOME D'ABIDJAN | 1 | 5 |  | -3.95583333 | 5.35719444 | Autostable |  | 7846 | 2G | BTS | BSC_VILLA1 | 140 | 117 | 0 | 6 | 25 | 2693/397/212 | KATHREIN | 42 | 14.9 |  | FO | 35 | 65 | 10 | CIE | 0.22279 | 51.5342 | FO | 2002-11-01 | 5.35719444,-3.95583333
2021 | Août | Orange | OCI0318 | COTEAUX | COTEAUX_G18-3 | OCI0318 | SIDECI RIVIERA | COCODY | ABIDJAN | DISTRICT AUTONOME D'ABIDJAN | 1 | 5 |  | -3.95583333 | 5.35719444 | Autostable |  | 7847 | 2G | BTS | BSC_VILLA1 | 260 | 117 | 0 | 2 | 25 | 2693/397/212 | KATHREIN | 42 | 14.9 |  | FO | 35 | 65 | 10 | CIE | 0.17497 | 49.6441 | FO | 2002-11-01 | 5.35719444,-3.95583333
2021 | Août | Orange | OCI0318 | COTEAUX | COTEAUX_G9-1 | OCI0318 | SIDECI RIVIERA | COCODY | ABIDJAN | DISTRICT AUTONOME D'ABIDJAN | 1 | 3 |  | -3.95583333 | 5.35719444 | Autostable |  | 7841 | 2G | BTS | BSC_VILLA1 | 30 | 117 | 0 | 6 | 25 | 2693/397/212 | KATHREIN | 42 | 14.9 |  | FO | 35 | 65 | 10 | CIE | 0.1148 | 27.3431 | FO | 2002-11-01 | 5.35719444,-3.95583333
2021 | Août | Orange | OCI0318 | COTEAUX | COTEAUX_G9-2 | OCI0318 | SIDECI RIVIERA | COCODY | ABIDJAN | DISTRICT AUTONOME D'ABIDJAN | 1 | 4 |  | -3.95583333 | 5.35719444 | Autostable |  | 7842 | 2G | BTS | BSC_VILLA1 | 140 | 117 | 0 | 7 | 25 | 2693/397/212 | KATHREIN | 42 | 17 |  | FO | 35 | 65 | 10 | CIE | 0.15581 | 40.2551 | FO | 2002-11-01 | 5.35719444,-3.95583333
2021 | Août | Orange | OCI0318 | COTEAUX | COTEAUX_G9-3 | OCI0318 | SIDECI RIVIERA | COCODY | ABIDJAN | DISTRICT AUTONOME D'ABIDJAN | 1 | 2 |  | -3.95583333 | 5.35719444 | Autostable |  | 7843 | 2G | BTS | BSC_VILLA1 | 260 | 117 | 0 | 4 | 25 | 2693/397/212 | KATHREIN | 42 | 17 |  | FO | 35 | 65 | 10 | CIE | 0.45064 | 16.6306 | FO | 2002-11-01 | 5.35719444,-3.95583333
2021 | Août | Orange | OCI0318 | COTEAUX | COTEAUX_L23-1 | OCI0318 | SIDECI RIVIERA | COCODY | ABIDJAN | DISTRICT AUTONOME D'ABIDJAN |  |  |  | -3.95583333 | 5.35719444 | Autostable |  |  | TDD | ENODE_B |  | 100 |  | 0 | 5 | 24 | 2769/429/196 | HUAWEI | 42 | 15.210000 |  | FO | 34 | 65 | 10 | CIE |  |  | FO | 2002-11-01 | 5.35719444,-3.95583333
2021 | Août | Orange | OCI0318 | COTEAUX | COTEAUX_L23-2 | OCI0318 | SIDECI RIVIERA | COCODY | ABIDJAN | DISTRICT AUTONOME D'ABIDJAN |  |  |  | -3.95583333 | 5.35719444 | Autostable |  |  | TDD | ENODE_B |  | 210 |  | 0 | 2 | 31 | 2769/429/196 | HUAWEI | 42 | 17.200001 |  | FO | 41 | 65 | 10 | CIE |  |  | FO | 2002-11-01 | 5.35719444,-3.95583333
2021 | Août | Orange | OCI0318 | COTEAUX | COTEAUX_L23-3 | OCI0318 | SIDECI RIVIERA | COCODY | ABIDJAN | DISTRICT AUTONOME D'ABIDJAN |  |  |  | -3.95583333 | 5.35719444 | Autostable |  |  | TDD | ENODE_B |  | 330 |  | 0 | 2 | 31 | 2769/429/196 | HUAWEI | 42 | 17.200001 |  | FO | 41 | 65 | 10 | CIE |  |  | FO | 2002-11-01 | 5.35719444,-3.95583333
2021 | Août | Orange | OCI0318 | COTEAUX | COTEAUX_L8-1 | OCI0318 | SIDECI RIVIERA | COCODY | ABIDJAN | DISTRICT AUTONOME D'ABIDJAN |  |  |  | -3.95583333 | 5.35719444 | Autostable |  |  | 4G | ENODE_B |  | 30 |  | 0 | 6 | 25 | 2693/397/212 | KATHREIN | 42 | 17 |  | FO | 35 | 65 | 10 | CIE |  |  | FO | 2002-11-01 | 5.35719444,-3.95583333
2021 | Août | Orange | OCI0318 | COTEAUX | COTEAUX_L8-2 | OCI0318 | SIDECI RIVIERA | COCODY | ABIDJAN | DISTRICT AUTONOME D'ABIDJAN |  |  |  | -3.95583333 | 5.35719444 | Autostable |  |  | 4G | ENODE_B |  | 140 |  | 0 | 5 | 25 | 2693/397/212 | KATHREIN | 42 | 17 |  | FO | 35 | 65 | 10 | CIE |  |  | FO | 2002-11-01 | 5.35719444,-3.95583333
2021 | Août | Orange | OCI0318 | COTEAUX | COTEAUX_L8-3 | OCI0318 | SIDECI RIVIERA | COCODY | ABIDJAN | DISTRICT AUTONOME D'ABIDJAN |  |  |  | -3.95583333 | 5.35719444 | Autostable |  |  | 4G | ENODE_B |  | 260 |  | 5 | 5 | 25 | 2693/397/212 | KATHREIN | 42 | 17 |  | FO | 35 | 65 | 10 | CIE |  |  | FO | 2002-11-01 | 5.35719444,-3.95583333
2021 | Août | Orange | OCI0318 | COTEAUX | COTEAUX_U21-11 | OCI0318 | SIDECI RIVIERA | COCODY | ABIDJAN | DISTRICT AUTONOME D'ABIDJAN |  |  |  | -3.95583333 | 5.35719444 | Autostable |  | 19541 | 3G | NODE_B | RNC_COCODY_1 | 30 | 1271 | 0 | 5 | 25 | 2693/397/212 | KATHREIN | 42 | 17 |  | FO | 35 | 65 | 10 | CIE | 86.04 | 5.7332 | FO | 2002-11-01 | 5.35719444,-3.95583333
2021 | Août | Orange | OCI0318 | COTEAUX | COTEAUX_U21-12 | OCI0318 | SIDECI RIVIERA | COCODY | ABIDJAN | DISTRICT AUTONOME D'ABIDJAN |  |  |  | -3.95583333 | 5.35719444 | Autostable |  | 19544 | 3G | NODE_B | RNC_COCODY_1 | 30 | 1271 | 0 | 5 | 25 | 2693/397/212 | KATHREIN | 42 | 17 |  | FO | 35 | 65 | 10 | CIE | 86.04 | 3.0676 | FO | 2002-11-01 | 5.35719444,-3.95583333
2021 | Août | Orange | OCI0318 | COTEAUX | COTEAUX_U21-13 | OCI0318 | SIDECI RIVIERA | COCODY | ABIDJAN | DISTRICT AUTONOME D'ABIDJAN |  |  |  | -3.95583333 | 5.35719444 | Autostable |  | 19547 | 3G | NODE_B | RNC_COCODY_1 | 30 | 1271 | 0 | 5 | 25 | 2693/397/212 | KATHREIN | 42 | 17 |  | FO | 35 | 65 | 10 | CIE | 86.04 | 2.6977 | FO | 2002-11-01 | 5.35719444,-3.95583333
2021 | Août | Orange | OCI0318 | COTEAUX | COTEAUX_U21-21 | OCI0318 | SIDECI RIVIERA | COCODY | ABIDJAN | DISTRICT AUTONOME D'ABIDJAN |  |  |  | -3.95583333 | 5.35719444 | Autostable |  | 19542 | 3G | NODE_B | RNC_COCODY_1 | 140 | 1271 | 0 | 5 | 25 | 2693/397/212 | KATHREIN | 42 | 17 |  | FO | 35 | 65 | 10 | CIE | 86.04 | 8.1357 | FO | 2002-11-01 | 5.35719444,-3.95583333
2021 | Août | Orange | OCI0318 | COTEAUX | COTEAUX_U21-22 | OCI0318 | SIDECI RIVIERA | COCODY | ABIDJAN | DISTRICT AUTONOME D'ABIDJAN |  |  |  | -3.95583333 | 5.35719444 | Autostable |  | 19545 | 3G | NODE_B | RNC_COCODY_1 | 140 | 1271 | 0 | 5 | 25 | 2693/397/212 | KATHREIN | 42 | 17 |  | FO | 35 | 65 | 10 | CIE | 86.04 | 5.4708 | FO | 2002-11-01 | 5.35719444,-3.95583333
2021 | Août | Orange | OCI0318 | COTEAUX | COTEAUX_U21-23 | OCI0318 | SIDECI RIVIERA | COCODY | ABIDJAN | DISTRICT AUTONOME D'ABIDJAN |  |  |  | -3.95583333 | 5.35719444 | Autostable |  | 19548 | 3G | NODE_B | RNC_COCODY_1 | 140 | 1271 | 0 | 5 | 25 | 2693/397/212 | KATHREIN | 42 | 17 |  | FO | 35 | 65 | 10 | CIE | 86.04 | 3.9786 | FO | 2002-11-01 | 5.35719444,-3.95583333
2021 | Août | Orange | OCI0318 | COTEAUX | COTEAUX_U21-31 | OCI0318 | SIDECI RIVIERA | COCODY | ABIDJAN | DISTRICT AUTONOME D'ABIDJAN |  |  |  | -3.95583333 | 5.35719444 | Autostable |  | 19543 | 3G | NODE_B | RNC_COCODY_1 | 260 | 1271 | 0 | 5 | 25 | 2693/397/212 | KATHREIN | 42 | 17 |  | FO | 35 | 65 | 10 | CIE | 86.04 | 6.2091 | FO | 2002-11-01 | 5.35719444,-3.95583333
2021 | Août | Orange | OCI0318 | COTEAUX | COTEAUX_U21-32 | OCI0318 | SIDECI RIVIERA | COCODY | ABIDJAN | DISTRICT AUTONOME D'ABIDJAN |  |  |  | -3.95583333 | 5.35719444 | Autostable |  | 19546 | 3G | NODE_B | RNC_COCODY_1 | 260 | 1271 | 0 | 2 | 46 | 2693/397/212 | KATHREIN | 42 | 14.6 |  | FO | 56 | 65 | 10 | CIE | 86.04 | 3.3026 | FO | 2002-11-01 | 5.35719444,-3.95583333
2021 | Août | Orange | OCI0318 | COTEAUX | COTEAUX_U21-33 | OCI0318 | SIDECI RIVIERA | COCODY | ABIDJAN | DISTRICT AUTONOME D'ABIDJAN |  |  |  | -3.95583333 | 5.35719444 | Autostable |  | 19549 | 3G | NODE_B | RNC_COCODY_1 | 260 | 1271 | 0 | 0 | 46 | 2693/397/212 | KATHREIN | 42 | 14.6 |  | FO | 56 | 65 | 10 | CIE | 86.04 | 2.6625 | FO | 2002-11-01 | 5.35719444,-3.95583333
2021 | Août | Orange | OCI1672 | COTIVO | COTIVO_G18-1 | OCI1672 | AGBOVILLE | AGBOVILLE | AGBOVILLE | AGNEBY-TIASSA | 1 | 3 |  | -4.20447223 | 5.90830556 | Autostable |  | 9965 | 2G | BTS | BSC_CAF_1 | 95 | 161 | 0 | 0 | 46 | 2693/397/212 | KATHREIN | 42 | 14.6 |  | FO | 56 | 65 | 10 | CIE | 0.12049 | 27.3431 | FH + FO | 2014-05-01 | 5.90830556,-4.20447223
2021 | Août | Orange | OCI1672 | COTIVO | COTIVO_G18-2 | OCI1672 | AGBOVILLE | AGBOVILLE | AGBOVILLE | AGNEBY-TIASSA | 1 | 3 |  | -4.20447223 | 5.90830556 | Autostable |  | 9966 | 2G | BTS | BSC_CAF_1 | 160 | 161 | 0 | 2 | 46 | 2693/397/212 | KATHREIN | 42 | 14.6 |  | FO | 56 | 65 | 10 | CIE | 0.23183 | 27.3431 | FH + FO | 2014-05-01 | 5.90830556,-4.20447223
2021 | Août | Orange | OCI1672 | COTIVO | COTIVO_G18-3 | OCI1672 | AGBOVILLE | AGBOVILLE | AGBOVILLE | AGNEBY-TIASSA | 1 | 3 |  | -4.20447223 | 5.90830556 | Autostable |  | 9967 | 2G | BTS | BSC_CAF_1 | 250 | 161 | 0 | 2 | 46 | 2693/397/212 | KATHREIN | 42 | 14.6 |  | FO | 56 | 65 | 10 | CIE | 0.064205 | 27.3431 | FH + FO | 2014-05-01 | 5.90830556,-4.20447223
2021 | Août | Orange | OCI1672 | COTIVO | COTIVO_G9-1 | OCI1672 | AGBOVILLE | AGBOVILLE | AGBOVILLE | AGNEBY-TIASSA | 1 | 3 |  | -4.20447223 | 5.90830556 | Autostable |  | 9961 | 2G | BTS | BSC_CAF_1 | 95 | 161 | 0 | 2 | 46 | 2693/397/212 | KATHREIN | 42 | 14.6 |  | FO | 56 | 65 | 10 | CIE | 0.61198 | 27.3431 | FH + FO | 2014-05-01 | 5.90830556,-4.20447223
2021 | Août | Orange | OCI1672 | COTIVO | COTIVO_G9-2 | OCI1672 | AGBOVILLE | AGBOVILLE | AGBOVILLE | AGNEBY-TIASSA | 1 | 3 |  | -4.20447223 | 5.90830556 | Autostable |  | 9962 | 2G | BTS | BSC_CAF_1 | 160 | 161 | 0 | 2 | 46 | 2693/397/212 | KATHREIN | 42 | 17 |  | FO | 56 | 65 | 10 | CIE | 0.53924 | 27.3431 | FH + FO | 2014-05-01 | 5.90830556,-4.20447223
2021 | Août | Orange | OCI1672 | COTIVO | COTIVO_G9-3 | OCI1672 | AGBOVILLE | AGBOVILLE | AGBOVILLE | AGNEBY-TIASSA | 1 | 3 |  | -4.20447223 | 5.90830556 | Autostable |  | 9963 | 2G | BTS | BSC_CAF_1 | 250 | 161 | 0 | 3 | 46 | 2693/397/212 | KATHREIN | 42 | 17 |  | FO | 56 | 65 | 10 | CIE | 0.3003 | 27.3431 | FH + FO | 2014-05-01 | 5.90830556,-4.20447223
2021 | Août | Orange | OCI1672 | COTIVO | COTIVO_L8-1 | OCI1672 | AGBOVILLE | AGBOVILLE | AGBOVILLE | AGNEBY-TIASSA |  |  |  | -4.20447223 | 5.90830556 | Autostable |  |  | 4G | ENODE_B |  | 70 |  | 0 | 4 | 46 | 2693/397/212 | KATHREIN | 42 | 17 |  | FO | 56 | 65 | 10 | CIE |  |  | FH + FO | 2014-05-01 | 5.90830556,-4.20447223
2021 | Août | Orange | OCI1672 | COTIVO | COTIVO_L8-2 | OCI1672 | AGBOVILLE | AGBOVILLE | AGBOVILLE | AGNEBY-TIASSA |  |  |  | -4.20447223 | 5.90830556 | Autostable |  |  | 4G | ENODE_B |  | 170 |  | 0 | 0 | 49 | 2693/397/212 | KATHREIN | 42 | 13.4 |  | FO | 59 | 65 | 10 | CIE |  |  | FH + FO | 2014-05-01 | 5.90830556,-4.20447223
2021 | Août | Orange | OCI1672 | COTIVO | COTIVO_L8-3 | OCI1672 | AGBOVILLE | AGBOVILLE | AGBOVILLE | AGNEBY-TIASSA |  |  |  | -4.20447223 | 5.90830556 | Autostable |  |  | 4G | ENODE_B |  | 280 |  | 0 | 0 | 49 | 2693/397/212 | KATHREIN | 42 | 13.4 |  | FO | 59 | 65 | 10 | CIE |  |  | FH + FO | 2014-05-01 | 5.90830556,-4.20447223
2021 | Août | Orange | OCI0319 | COVALMA | COVALMA_G9-1 | OCI0319 | GAZIEBOUO | TAPEGUIA | ISSIA | HAUT-SASSANDRA | 1 | 3 |  | -6.49077778 | 6.36825000 | Haubané |  | 18581 | 2G | BTS | BSC_DALOA_2 | 130 | 610 | 0 | 0 | 49 | 2693/397/212 | KATHREIN | 42 | 13.4 |  | FO | 59 | 65 | 10 | CIE | 0.74229 | 25.5291 | FH + FO | 2007-11-01 | 6.36825000,-6.49077778
2021 | Août | Orange | OCI0319 | COVALMA | COVALMA_G9-2 | OCI0319 | GAZIEBOUO | TAPEGUIA | ISSIA | HAUT-SASSANDRA | 1 | 4 |  | -6.49077778 | 6.36825000 | Haubané |  | 18582 | 2G | BTS | BSC_DALOA_2 | 220 | 610 | 0 | 4 | 49 | 2693/397/212 | KATHREIN | 42 | 16.950001 |  | FO | 59 | 65 | 10 | CIE | 0.47421 | 38.3916 | FH + FO | 2007-11-01 | 6.36825000,-6.49077778
2021 | Août | Orange | OCI0319 | COVALMA | COVALMA_G9-3 | OCI0319 | GAZIEBOUO | TAPEGUIA | ISSIA | HAUT-SASSANDRA | 1 | 4 |  | -6.49077778 | 6.36825000 | Haubané |  | 18583 | 2G | BTS | BSC_DALOA_2 | 320 | 610 | 0 | 4 | 49 | 2693/397/212 | KATHREIN | 42 | 16.950001 |  | FO | 59 | 65 | 10 | CIE | 0.80313 | 38.3916 | FH + FO | 2007-11-01 | 6.36825000,-6.49077778
2021 | Août | Orange | OCI0319 | COVALMA | COVALMA_U21-11 | OCI0319 | GAZIEBOUO | TAPEGUIA | ISSIA | HAUT-SASSANDRA |  |  |  | -6.49077778 | 6.36825000 | Haubané |  | 48381 | 3G | NODE_B | RNC_DALOA_1 | 130 | 6032 | 0 | 4 | 49 | 2693/397/212 | KATHREIN | 42 | 16.950001 |  | FO | 59 | 65 | 10 | CIE | 86.04 | 1.4431 | FH + FO | 2007-11-01 | 6.36825000,-6.49077778
2021 | Août | Orange | OCI0319 | COVALMA | COVALMA_U21-12 | OCI0319 | GAZIEBOUO | TAPEGUIA | ISSIA | HAUT-SASSANDRA |  |  |  | -6.49077778 | 6.36825000 | Haubané |  | 48384 | 3G | NODE_B | RNC_DALOA_1 | 130 | 6032 | 0 | 4 | 49 | 2693/397/212 | KATHREIN | 42 | 16.950001 |  | FO | 59 | 65 | 10 | CIE | 86.04 | 0.71123 | FH + FO | 2007-11-01 | 6.36825000,-6.49077778
2021 | Août | Orange | OCI0319 | COVALMA | COVALMA_U21-21 | OCI0319 | GAZIEBOUO | TAPEGUIA | ISSIA | HAUT-SASSANDRA |  |  |  | -6.49077778 | 6.36825000 | Haubané |  | 48382 | 3G | NODE_B | RNC_DALOA_1 | 220 | 6032 | 0 | 4 | 49 | 2693/397/212 | KATHREIN | 42 | 16.950001 |  | FO | 59 | 65 | 10 | CIE | 86.04 | 4.0105 | FH + FO | 2007-11-01 | 6.36825000,-6.49077778
2021 | Août | Orange | OCI0319 | COVALMA | COVALMA_U21-22 | OCI0319 | GAZIEBOUO | TAPEGUIA | ISSIA | HAUT-SASSANDRA |  |  |  | -6.49077778 | 6.36825000 | Haubané |  | 48385 | 3G | NODE_B | RNC_DALOA_1 | 220 | 6032 | 0 | 4 | 49 | 2693/397/212 | KATHREIN | 42 | 16.950001 |  | FO | 59 | 65 | 10 | CIE | 86.04 | 0.44697 | FH + FO | 2007-11-01 | 6.36825000,-6.49077778
2021 | Août | Orange | OCI0319 | COVALMA | COVALMA_U21-31 | OCI0319 | GAZIEBOUO | TAPEGUIA | ISSIA | HAUT-SASSANDRA |  |  |  | -6.49077778 | 6.36825000 | Haubané |  | 48383 | 3G | NODE_B | RNC_DALOA_1 | 320 | 6032 | 0 | 3 | 46 | 2693/397/212 | KATHREIN | 42 | 15.7 |  | FO | 56 | 65 | 10 | CIE | 86.04 | 3.9503 | FH + FO | 2007-11-01 | 6.36825000,-6.49077778
2021 | Août | Orange | OCI0319 | COVALMA | COVALMA_U21-32 | OCI0319 | GAZIEBOUO | TAPEGUIA | ISSIA | HAUT-SASSANDRA |  |  |  | -6.49077778 | 6.36825000 | Haubané |  | 48386 | 3G | NODE_B | RNC_DALOA_1 | 320 | 6032 | 0 | 3 | 46 | 2693/397/212 | KATHREIN | 42 | 15.7 |  | FO | 56 | 65 | 10 | CIE | 86.04 | 0.90294 | FH + FO | 2007-11-01 | 6.36825000,-6.49077778
2021 | Août | Orange | OCI0320 | CRO_LAYO | CRO_LAYO_G18-1 | OCI0320 | DABOU | DABOU | DABOU | GRAND-PONTS | 1 | 4 |  | -4.31561112 | 5.32655556 | Autostable |  | 43875 | 2G | BTS | BSC_SANTE_2 | 20 | 155 | 0 | 3 | 46 | 2693/397/212 | KATHREIN | 42 | 15.7 |  | FO | 56 | 65 | 10 | CIE | 0.25121 | 38.3916 | FH + FO | 2018-03-01 | 5.32655556,-4.31561112
2021 | Août | Orange | OCI0320 | CRO_LAYO | CRO_LAYO_G18-2 | OCI0320 | DABOU | DABOU | DABOU | GRAND-PONTS | 1 | 4 |  | -4.31561112 | 5.32655556 | Autostable |  | 43876 | 2G | BTS | BSC_SANTE_2 | 90 | 155 | 0 | 1 | 46 | 2693/397/212 | KATHREIN | 42 | 15.7 |  | FO | 56 | 65 | 10 | CIE | 0.092179 | 38.3916 | FH + FO | 2018-03-01 | 5.32655556,-4.31561112
2021 | Août | Orange | OCI0320 | CRO_LAYO | CRO_LAYO_G18-3 | OCI0320 | DABOU | DABOU | DABOU | GRAND-PONTS | 1 | 4 |  | -4.31561112 | 5.32655556 | Autostable |  | 43877 | 2G | BTS | BSC_SANTE_2 | 260 | 155 | 0 | 1 | 46 | 2693/397/212 | KATHREIN | 42 | 15.7 |  | FO | 56 | 65 | 10 | CIE | 0.084075 | 38.3916 | FH + FO | 2018-03-01 | 5.32655556,-4.31561112
2021 | Août | Orange | OCI0320 | CRO_LAYO | CRO_LAYO_G9-1 | OCI0320 | DABOU | DABOU | DABOU | GRAND-PONTS | 1 | 3 |  | -4.31561112 | 5.32655556 | Autostable |  | 43871 | 2G | BTS | BSC_SANTE_2 | 20 | 155 | 0 | 1 | 46 | 2693/397/212 | KATHREIN | 42 | 15.7 |  | FO | 56 | 65 | 10 | CIE | 0.22591 | 29.1661 | FH + FO | 2018-03-01 | 5.32655556,-4.31561112
2021 | Août | Orange | OCI0320 | CRO_LAYO | CRO_LAYO_G9-2 | OCI0320 | DABOU | DABOU | DABOU | GRAND-PONTS | 1 | 4 |  | -4.31561112 | 5.32655556 | Autostable |  | 43872 | 2G | BTS | BSC_SANTE_2 | 90 | 155 | 0 | 3 | 46 | 2693/397/212 | KATHREIN | 42 | 17.4 |  | FO | 56 | 65 | 10 | CIE | 0.1583 | 40.2551 | FH + FO | 2018-03-01 | 5.32655556,-4.31561112
2021 | Août | Orange | OCI0320 | CRO_LAYO | CRO_LAYO_G9-3 | OCI0320 | DABOU | DABOU | DABOU | GRAND-PONTS | 1 | 4 |  | -4.31561112 | 5.32655556 | Autostable |  | 43873 | 2G | BTS | BSC_SANTE_2 | 260 | 155 | 0 | 3 | 46 | 2693/397/212 | KATHREIN | 42 | 17.4 |  | FO | 56 | 65 | 10 | CIE | 0.33398 | 40.2551 | FH + FO | 2018-03-01 | 5.32655556,-4.31561112
2021 | Août | Orange | OCI0320 | CRO_LAYO | CRO_LAYO_L8-1 | OCI0320 | DABOU | DABOU | DABOU | GRAND-PONTS |  |  |  | -4.31561112 | 5.32655556 | Autostable |  |  | 4G | ENODE_B |  | 20 |  | 0 | 3 | 46 | 2693/397/212 | KATHREIN | 42 | 17.4 |  | FO | 56 | 65 | 10 | CIE |  |  | FH + FO | 2018-03-01 | 5.32655556,-4.31561112
2021 | Août | Orange | OCI0320 | CRO_LAYO | CRO_LAYO_L8-2 | OCI0320 | DABOU | DABOU | DABOU | GRAND-PONTS |  |  |  | -4.31561112 | 5.32655556 | Autostable |  |  | 4G | ENODE_B |  | 90 |  | 0 | 3 | 46 | 2693/397/212 | KATHREIN | 42 | 18.1 |  | FO | 56 | 65 | 10 | CIE |  |  | FH + FO | 2018-03-01 | 5.32655556,-4.31561112
2021 | Août | Orange | OCI0320 | CRO_LAYO | CRO_LAYO_L8-3 | OCI0320 | DABOU | DABOU | DABOU | GRAND-PONTS |  |  |  | -4.31561112 | 5.32655556 | Autostable |  |  | 4G | ENODE_B |  | 260 |  | 0 | 3 | 46 | 2693/397/212 | KATHREIN | 42 | 18.1 |  | FO | 56 | 65 | 10 | CIE |  |  | FH + FO | 2018-03-01 | 5.32655556,-4.31561112
2021 | Août | Orange | OCI0320 | CRO_LAYO | CRO_LAYO_U21-11 | OCI0320 | DABOU | DABOU | DABOU | GRAND-PONTS |  |  |  | -4.31561112 | 5.32655556 | Autostable |  | 56431 | 3G | NODE_B | RNC_SANTE_1 | 20 | 1311 | 0 | 3 | 46 | 2693/397/212 | KATHREIN | 42 | 18.1 |  | FO | 56 | 65 | 10 | CIE | 86.04 | 2.1079 | FH + FO | 2018-03-01 | 5.32655556,-4.31561112
2021 | Août | Orange | OCI0320 | CRO_LAYO | CRO_LAYO_U21-12 | OCI0320 | DABOU | DABOU | DABOU | GRAND-PONTS |  |  |  | -4.31561112 | 5.32655556 | Autostable |  | 56434 | 3G | NODE_B | RNC_SANTE_1 | 20 | 1311 | 0 | 3 | 46 | 2693/397/212 | KATHREIN | 42 | 18.1 |  | FO | 56 | 65 | 10 | CIE | 86.04 | 0.99185 | FH + FO | 2018-03-01 | 5.32655556,-4.31561112
2021 | Août | Orange | OCI0320 | CRO_LAYO | CRO_LAYO_U21-21 | OCI0320 | DABOU | DABOU | DABOU | GRAND-PONTS |  |  |  | -4.31561112 | 5.32655556 | Autostable |  | 56432 | 3G | NODE_B | RNC_SANTE_1 | 90 | 1311 | 0 | 3 | 46 | 2693/397/212 | KATHREIN | 42 | 18.1 |  | FO | 56 | 65 | 10 | CIE | 86.04 | 1.6275 | FH + FO | 2018-03-01 | 5.32655556,-4.31561112
2021 | Août | Orange | OCI0320 | CRO_LAYO | CRO_LAYO_U21-22 | OCI0320 | DABOU | DABOU | DABOU | GRAND-PONTS |  |  |  | -4.31561112 | 5.32655556 | Autostable |  | 56435 | 3G | NODE_B | RNC_SANTE_1 | 90 | 1311 | 0 | 3 | 46 | 2693/397/212 | KATHREIN | 42 | 18.1 |  | FO | 56 | 65 | 10 | CIE | 86.04 | 1.368 | FH + FO | 2018-03-01 | 5.32655556,-4.31561112
2021 | Août | Orange | OCI0320 | CRO_LAYO | CRO_LAYO_U21-31 | OCI0320 | DABOU | DABOU | DABOU | GRAND-PONTS |  |  |  | -4.31561112 | 5.32655556 | Autostable |  | 56433 | 3G | NODE_B | RNC_SANTE_1 | 260 | 1311 | 0 | 4 | 18 | 2693/397/212 | KATHREIN | 42 | 15.4 |  | FO | 28 | 65 | 10 | CIE | 86.04 | 1.575 | FH + FO | 2018-03-01 | 5.32655556,-4.31561112
2021 | Août | Orange | OCI0320 | CRO_LAYO | CRO_LAYO_U21-32 | OCI0320 | DABOU | DABOU | DABOU | GRAND-PONTS |  |  |  | -4.31561112 | 5.32655556 | Autostable |  | 56436 | 3G | NODE_B | RNC_SANTE_1 | 260 | 1311 | 0 | 5 | 18 | 2693/397/212 | KATHREIN | 42 | 15.4 |  | FO | 28 | 65 | 10 | CIE | 86.04 | 0.58054 | FH + FO | 2018-03-01 | 5.32655556,-4.31561112
2021 | Août | Orange | OCI0321 | CULTURE | CULTURE_G18-1 | OCI0321 | ANTONIN DIOULO | TREICHVILLE | ABIDJAN | DISTRICT AUTONOME D'ABIDJAN | 1 | 6 |  | -4.01221770 | 5.31061430 | Haubané |  | 7875 | 2G | BTS | BSC_VILLA2 | 40 | 106 | 0 | 4 | 18 | 2693/397/212 | KATHREIN | 42 | 15.4 |  | FO | 28 | 65 | 10 | CIE | 0.68527 | 63.9004 | FO | 2004-08-01 | 5.31061430,-4.01221770
2021 | Août | Orange | OCI0321 | CULTURE | CULTURE_G18-2 | OCI0321 | ANTONIN DIOULO | TREICHVILLE | ABIDJAN | DISTRICT AUTONOME D'ABIDJAN | 1 | 6 |  | -4.01221770 | 5.31061430 | Haubané |  | 7876 | 2G | BTS | BSC_VILLA2 | 130 | 106 | 0 | 3 | 18 | 2693/397/212 | KATHREIN | 42 | 15.4 |  | FO | 28 | 65 | 10 | CIE | 0.30725 | 63.9004 | FO | 2004-08-01 | 5.31061430,-4.01221770
2021 | Août | Orange | OCI0321 | CULTURE | CULTURE_G18-3 | OCI0321 | ANTONIN DIOULO | TREICHVILLE | ABIDJAN | DISTRICT AUTONOME D'ABIDJAN | 1 | 8 |  | -4.01221770 | 5.31061430 | Haubané |  | 7877 | 2G | BTS | BSC_VILLA2 | 290 | 106 | 0 | 3 | 18 | 2693/397/212 | KATHREIN | 42 | 15.4 |  | FO | 28 | 65 | 10 | CIE | 0.17446 | 88.9409 | FO | 2004-08-01 | 5.31061430,-4.01221770
2021 | Août | Orange | OCI0321 | CULTURE | CULTURE_G9-1 | OCI0321 | ANTONIN DIOULO | TREICHVILLE | ABIDJAN | DISTRICT AUTONOME D'ABIDJAN | 1 | 3 |  | -4.01221770 | 5.31061430 | Haubané |  | 7871 | 2G | BTS | BSC_VILLA2 | 40 | 106 | 0 | 3 | 18 | 2693/397/212 | KATHREIN | 42 | 15.4 |  | FO | 28 | 65 | 10 | CIE | 0.28334 | 25.5291 | FO | 2004-08-01 | 5.31061430,-4.01221770
2021 | Août | Orange | OCI0321 | CULTURE | CULTURE_G9-2 | OCI0321 | ANTONIN DIOULO | TREICHVILLE | ABIDJAN | DISTRICT AUTONOME D'ABIDJAN | 1 | 4 |  | -4.01221770 | 5.31061430 | Haubané |  | 7872 | 2G | BTS | BSC_VILLA2 | 130 | 106 | 0 | 4 | 18 | 2693/397/212 | KATHREIN | 42 | 17 |  | FO | 28 | 65 | 10 | CIE | 0.098814 | 40.2551 | FO | 2004-08-01 | 5.31061430,-4.01221770
2021 | Août | Orange | OCI0321 | CULTURE | CULTURE_G9-3 | OCI0321 | ANTONIN DIOULO | TREICHVILLE | ABIDJAN | DISTRICT AUTONOME D'ABIDJAN | 1 | 3 |  | -4.01221770 | 5.31061430 | Haubané |  | 7873 | 2G | BTS | BSC_VILLA2 | 290 | 106 | 0 | 4 | 18 | 2693/397/212 | KATHREIN | 42 | 17 |  | FO | 28 | 65 | 10 | CIE | 0.28872 | 27.3431 | FO | 2004-08-01 | 5.31061430,-4.01221770
2021 | Août | Orange | OCI0321 | CULTURE | CULTURE_L26-1 | OCI0321 | ANTONIN DIOULO | TREICHVILLE | ABIDJAN | DISTRICT AUTONOME D'ABIDJAN |  |  |  | -4.01221770 | 5.31061430 | Haubané |  |  | 4G | ENODE_B |  | 30 |  | 0 | 4 | 18 | 2693/397/212 | KATHREIN | 42 | 17 |  | FO | 28 | 65 | 10 | CIE |  |  | FO | 2004-08-01 | 5.31061430,-4.01221770
2021 | Août | Orange | OCI0321 | CULTURE | CULTURE_L26-2 | OCI0321 | ANTONIN DIOULO | TREICHVILLE | ABIDJAN | DISTRICT AUTONOME D'ABIDJAN |  |  |  | -4.01221770 | 5.31061430 | Haubané |  |  | 4G | ENODE_B |  | 220 |  | 0 | 4 | 18 | 2693/397/212 | KATHREIN | 42 | 17 |  | FO | 28 | 65 | 10 | CIE |  |  | FO | 2004-08-01 | 5.31061430,-4.01221770
2021 | Août | Orange | OCI0321 | CULTURE | CULTURE_L26-3 | OCI0321 | ANTONIN DIOULO | TREICHVILLE | ABIDJAN | DISTRICT AUTONOME D'ABIDJAN |  |  |  | -4.01221770 | 5.31061430 | Haubané |  |  | 4G | ENODE_B |  | 320 |  | 0 | 3 | 18 | 2693/397/212 | KATHREIN | 42 | 17 |  | FO | 28 | 65 | 10 | CIE |  |  | FO | 2004-08-01 | 5.31061430,-4.01221770
2021 | Août | Orange | OCI0321 | CULTURE | CULTURE_L8-1 | OCI0321 | ANTONIN DIOULO | TREICHVILLE | ABIDJAN | DISTRICT AUTONOME D'ABIDJAN |  |  |  | -4.01221770 | 5.31061430 | Haubané |  |  | 4G | ENODE_B |  | 320 |  | 0 | 3 | 18 | 2693/397/212 | KATHREIN | 42 | 17 |  | FO | 28 | 65 | 10 | CIE |  |  | FO | 2004-08-01 | 5.31061430,-4.01221770
2021 | Août | Orange | OCI0321 | CULTURE | CULTURE_L8-2 | OCI0321 | ANTONIN DIOULO | TREICHVILLE | ABIDJAN | DISTRICT AUTONOME D'ABIDJAN |  |  |  | -4.01221770 | 5.31061430 | Haubané |  |  | 4G | ENODE_B |  | 160 |  | 0 | 5 | 18 | 2693/397/212 | KATHREIN | 42 | 17 |  | FO | 28 | 65 | 10 | CIE |  |  | FO | 2004-08-01 | 5.31061430,-4.01221770
2021 | Août | Orange | OCI0321 | CULTURE | CULTURE_L8-3 | OCI0321 | ANTONIN DIOULO | TREICHVILLE | ABIDJAN | DISTRICT AUTONOME D'ABIDJAN |  |  |  | -4.01221770 | 5.31061430 | Haubané |  |  | 4G | ENODE_B |  | 270 |  | 0 | 5 | 18 | 2693/397/212 | KATHREIN | 42 | 17 |  | FO | 28 | 65 | 10 | CIE |  |  | FO | 2004-08-01 | 5.31061430,-4.01221770
2021 | Août | Orange | OCI0321 | CULTURE | CULTURE_U21-11 | OCI0321 | ANTONIN DIOULO | TREICHVILLE | ABIDJAN | DISTRICT AUTONOME D'ABIDJAN |  |  |  | -4.01221770 | 5.31061430 | Haubané |  | 19721 | 3G | NODE_B | RNC_RP_1 | 40 | 1061 | 0 | 5 | 18 | 2693/397/212 | KATHREIN | 42 | 17 |  | FO | 28 | 65 | 10 | CIE | 86.04 | 5.7913 | FO | 2004-08-01 | 5.31061430,-4.01221770
2021 | Août | Orange | OCI0321 | CULTURE | CULTURE_U21-12 | OCI0321 | ANTONIN DIOULO | TREICHVILLE | ABIDJAN | DISTRICT AUTONOME D'ABIDJAN |  |  |  | -4.01221770 | 5.31061430 | Haubané |  | 19724 | 3G | NODE_B | RNC_RP_1 | 40 | 1061 | 0 | 5 | 18 | 2693/397/212 | KATHREIN | 42 | 17 |  | FO | 28 | 65 | 10 | CIE | 86.04 | 6.5034 | FO | 2004-08-01 | 5.31061430,-4.01221770
2021 | Août | Orange | OCI0321 | CULTURE | CULTURE_U21-13 | OCI0321 | ANTONIN DIOULO | TREICHVILLE | ABIDJAN | DISTRICT AUTONOME D'ABIDJAN |  |  |  | -4.01221770 | 5.31061430 | Haubané |  | 19727 | 3G | NODE_B | RNC_RP_1 | 40 | 1061 | 0 | 5 | 18 | 2693/397/212 | KATHREIN | 42 | 17 |  | FO | 28 | 65 | 10 | CIE | 86.04 | 4.8019 | FO | 2004-08-01 | 5.31061430,-4.01221770
2021 | Août | Orange | OCI0321 | CULTURE | CULTURE_U21-21 | OCI0321 | ANTONIN DIOULO | TREICHVILLE | ABIDJAN | DISTRICT AUTONOME D'ABIDJAN |  |  |  | -4.01221770 | 5.31061430 | Haubané |  | 19722 | 3G | NODE_B | RNC_RP_1 | 130 | 1061 | 0 | 5 | 18 | 2693/397/212 | KATHREIN | 42 | 17 |  | FO | 28 | 65 | 10 | CIE | 86.04 | 7.9933 | FO | 2004-08-01 | 5.31061430,-4.01221770
2021 | Août | Orange | OCI0321 | CULTURE | CULTURE_U21-22 | OCI0321 | ANTONIN DIOULO | TREICHVILLE | ABIDJAN | DISTRICT AUTONOME D'ABIDJAN |  |  |  | -4.01221770 | 5.31061430 | Haubané |  | 19725 | 3G | NODE_B | RNC_RP_1 | 130 | 1061 | 0 | 5 | 18 | 2693/397/212 | KATHREIN | 42 | 17 |  | FO | 28 | 65 | 10 | CIE | 86.04 | 6.2999 | FO | 2004-08-01 | 5.31061430,-4.01221770
2021 | Août | Orange | OCI0321 | CULTURE | CULTURE_U21-23 | OCI0321 | ANTONIN DIOULO | TREICHVILLE | ABIDJAN | DISTRICT AUTONOME D'ABIDJAN |  |  |  | -4.01221770 | 5.31061430 | Haubané |  | 19728 | 3G | NODE_B | RNC_RP_1 | 130 | 1061 | 0 | 5 | 18 | 2693/397/212 | KATHREIN | 42 | 17 |  | FO | 28 | 65 | 10 | CIE | 86.04 | 4.7759 | FO | 2004-08-01 | 5.31061430,-4.01221770
2021 | Août | Orange | OCI0321 | CULTURE | CULTURE_U21-31 | OCI0321 | ANTONIN DIOULO | TREICHVILLE | ABIDJAN | DISTRICT AUTONOME D'ABIDJAN |  |  |  | -4.01221770 | 5.31061430 | Haubané |  | 19723 | 3G | NODE_B | RNC_RP_1 | 290 | 1061 | 0 | 5 | 18 | 2693/397/212 | KATHREIN | 42 | 17 |  | FO | 28 | 65 | 10 | CIE | 86.04 | 3.668 | FO | 2004-08-01 | 5.31061430,-4.01221770
2021 | Août | Orange | OCI0321 | CULTURE | CULTURE_U21-32 | OCI0321 | ANTONIN DIOULO | TREICHVILLE | ABIDJAN | DISTRICT AUTONOME D'ABIDJAN |  |  |  | -4.01221770 | 5.31061430 | Haubané |  | 19726 | 3G | NODE_B | RNC_RP_1 | 290 | 1061 | 0 | 0 | 39 | 2693/397/212 | KATHREIN | 42 | 17.8 |  | FO | 49 | 65 | 10 | CIE | 86.04 | 3.0436 | FO | 2004-08-01 | 5.31061430,-4.01221770
2021 | Août | Orange | OCI0321 | CULTURE | CULTURE_U21-33 | OCI0321 | ANTONIN DIOULO | TREICHVILLE | ABIDJAN | DISTRICT AUTONOME D'ABIDJAN |  |  |  | -4.01221770 | 5.31061430 | Haubané |  | 19729 | 3G | NODE_B | RNC_RP_1 | 290 | 1061 | 0 | 0 | 39 | 2693/397/212 | KATHREIN | 42 | 17.8 |  | FO | 49 | 65 | 10 | CIE | 86.04 | 1.9405 | FO | 2004-08-01 | 5.31061430,-4.01221770
2021 | Août | Orange | OCI0322 | DABAKALA | DABAKALA_G18-1 | OCI0322 | DABAKALA | DABAKALA | DABAKALA | HAMBOL | 1 | 6 |  | -4.42694445 | 8.36147223 | Autostable |  | 40875 | 2G | BTS | BSC_BOUAKE_1 | 35 | 309 | 0 | 0 | 39 | 2693/397/212 | KATHREIN | 42 | 17.8 |  | FO | 49 | 65 | 10 | CIE | 0.47287 | 63.9004 | FH + FO | 2001-12-01 | 8.36147223,-4.42694445
2021 | Août | Orange | OCI0322 | DABAKALA | DABAKALA_G18-2 | OCI0322 | DABAKALA | DABAKALA | DABAKALA | HAMBOL | 1 | 4 |  | -4.42694445 | 8.36147223 | Autostable |  | 40876 | 2G | BTS | BSC_BOUAKE_1 | 225 | 309 | 0 | 0 | 39 | 2693/397/212 | KATHREIN | 42 | 17.8 |  | FO | 49 | 65 | 10 | CIE | 0.26801 | 40.2551 | FH + FO | 2001-12-01 | 8.36147223,-4.42694445
2021 | Août | Orange | OCI0322 | DABAKALA | DABAKALA_G18-3 | OCI0322 | DABAKALA | DABAKALA | DABAKALA | HAMBOL | 1 | 6 |  | -4.42694445 | 8.36147223 | Autostable |  | 40877 | 2G | BTS | BSC_BOUAKE_1 | 300 | 309 | 0 | 0 | 39 | 2693/397/212 | KATHREIN | 42 | 17.8 |  | FO | 49 | 65 | 10 | CIE | 0.56369 | 61.0355 | FH + FO | 2001-12-01 | 8.36147223,-4.42694445
2021 | Août | Orange | OCI0322 | DABAKALA | DABAKALA_G9-1 | OCI0322 | DABAKALA | DABAKALA | DABAKALA | HAMBOL | 1 | 3 |  | -4.42694445 | 8.36147223 | Autostable |  | 40871 | 2G | BTS | BSC_BOUAKE_1 | 60 | 309 | 0 | 0 | 39 | 2693/397/212 | KATHREIN | 42 | 17.8 |  | FO | 49 | 65 | 10 | CIE | 0.12491 | 25.5291 | FH + FO | 2001-12-01 | 8.36147223,-4.42694445
2021 | Août | Orange | OCI0322 | DABAKALA | DABAKALA_G9-2 | OCI0322 | DABAKALA | DABAKALA | DABAKALA | HAMBOL | 1 | 2 |  | -4.42694445 | 8.36147223 | Autostable |  | 40872 | 2G | BTS | BSC_BOUAKE_1 | 190 | 309 | 0 | 3 | 39 | 2693/397/212 | KATHREIN | 42 | 17.870001 |  | FO | 49 | 65 | 10 | CIE | 0.17805 | 16.6306 | FH + FO | 2001-12-01 | 8.36147223,-4.42694445
2021 | Août | Orange | OCI0322 | DABAKALA | DABAKALA_G9-3 | OCI0322 | DABAKALA | DABAKALA | DABAKALA | HAMBOL | 1 | 3 |  | -4.42694445 | 8.36147223 | Autostable |  | 40873 | 2G | BTS | BSC_BOUAKE_1 | 300 | 309 | 0 | 3 | 39 | 2693/397/212 | KATHREIN | 42 | 17.870001 |  | FO | 49 | 65 | 10 | CIE | 0.32534 | 25.5291 | FH + FO | 2001-12-01 | 8.36147223,-4.42694445
2021 | Août | Orange | OCI0322 | DABAKALA | DABAKALA_U21-11 | OCI0322 | DABAKALA | DABAKALA | DABAKALA | HAMBOL |  |  |  | -4.42694445 | 8.36147223 | Autostable |  | 48921 | 3G | NODE_B | RNC_BOUAKE_1 | 35 | 3071 | 0 | 3 | 39 | 2693/397/212 | KATHREIN | 42 | 17 |  | FO | 49 | 65 | 10 | CIE | 86.04 | 4.7639 | FH + FO | 2001-12-01 | 8.36147223,-4.42694445
2021 | Août | Orange | OCI0322 | DABAKALA | DABAKALA_U21-12 | OCI0322 | DABAKALA | DABAKALA | DABAKALA | HAMBOL |  |  |  | -4.42694445 | 8.36147223 | Autostable |  | 48924 | 3G | NODE_B | RNC_BOUAKE_1 | 35 | 3071 | 0 | 3 | 39 | 2693/397/212 | KATHREIN | 42 | 17.870001 |  | FO | 49 | 65 | 10 | CIE | 86.04 | 2.9297 | FH + FO | 2001-12-01 | 8.36147223,-4.42694445
2021 | Août | Orange | OCI0322 | DABAKALA | DABAKALA_U21-13 | OCI0322 | DABAKALA | DABAKALA | DABAKALA | HAMBOL |  |  |  | -4.42694445 | 8.36147223 | Autostable |  | 48927 | 3G | NODE_B | RNC_BOUAKE_1 | 35 | 3071 | 0 | 3 | 39 | 2693/397/212 | KATHREIN | 42 | 17.870001 |  | FO | 49 | 65 | 10 | CIE | 86.04 | 5.9606 | FH + FO | 2001-12-01 | 8.36147223,-4.42694445
2021 | Août | Orange | OCI0322 | DABAKALA | DABAKALA_U21-21 | OCI0322 | DABAKALA | DABAKALA | DABAKALA | HAMBOL |  |  |  | -4.42694445 | 8.36147223 | Autostable |  | 48922 | 3G | NODE_B | RNC_BOUAKE_1 | 225 | 3071 | 0 | 3 | 39 | 2693/397/212 | KATHREIN | 42 | 17 |  | FO | 49 | 65 | 10 | CIE | 86.04 | 1.7942 | FH + FO | 2001-12-01 | 8.36147223,-4.42694445
2021 | Août | Orange | OCI0322 | DABAKALA | DABAKALA_U21-22 | OCI0322 | DABAKALA | DABAKALA | DABAKALA | HAMBOL |  |  |  | -4.42694445 | 8.36147223 | Autostable |  | 48925 | 3G | NODE_B | RNC_BOUAKE_1 | 225 | 3071 | 0 | 3 | 39 | 2693/397/212 | KATHREIN | 42 | 17.870001 |  | FO | 49 | 65 | 10 | CIE | 86.04 | 0.86988 | FH + FO | 2001-12-01 | 8.36147223,-4.42694445
2021 | Août | Orange | OCI0322 | DABAKALA | DABAKALA_U21-23 | OCI0322 | DABAKALA | DABAKALA | DABAKALA | HAMBOL |  |  |  | -4.42694445 | 8.36147223 | Autostable |  | 48928 | 3G | NODE_B | RNC_BOUAKE_1 | 225 | 3071 | 0 | 3 | 39 | 2693/397/212 | KATHREIN | 42 | 17.870001 |  | FO | 49 | 65 | 10 | CIE | 86.04 | 2.6501 | FH + FO | 2001-12-01 | 8.36147223,-4.42694445
2021 | Août | Orange | OCI0322 | DABAKALA | DABAKALA_U21-31 | OCI0322 | DABAKALA | DABAKALA | DABAKALA | HAMBOL |  |  |  | -4.42694445 | 8.36147223 | Autostable |  | 48923 | 3G | NODE_B | RNC_BOUAKE_1 | 300 | 3071 | 0 | 3 | 39 | 2693/397/212 | KATHREIN | 42 | 17 |  | FO | 49 | 65 | 10 | CIE | 86.04 | 9.9169 | FH + FO | 2001-12-01 | 8.36147223,-4.42694445
2021 | Août | Orange | OCI0322 | DABAKALA | DABAKALA_U21-32 | OCI0322 | DABAKALA | DABAKALA | DABAKALA | HAMBOL |  |  |  | -4.42694445 | 8.36147223 | Autostable |  | 48926 | 3G | NODE_B | RNC_BOUAKE_1 | 300 | 3071 | 0 | 7 | 44 | 2693/397/212 | KATHREIN | 42 | 17.1 |  | FO | 54 | 65 | 10 | CIE | 86.04 | 7.9905 | FH + FO | 2001-12-01 | 8.36147223,-4.42694445
2021 | Août | Orange | OCI0322 | DABAKALA | DABAKALA_U21-33 | OCI0322 | DABAKALA | DABAKALA | DABAKALA | HAMBOL |  |  |  | -4.42694445 | 8.36147223 | Autostable |  | 48929 | 3G | NODE_B | RNC_BOUAKE_1 | 300 | 3071 | 0 | 7 | 44 | 2693/397/212 | KATHREIN | 42 | 17.1 |  | FO | 54 | 65 | 10 | CIE | 86.04 | 10.3355 | FH + FO | 2001-12-01 | 8.36147223,-4.42694445
2021 | Août | Orange | OCI0323 | DABOU | DABOU_G18-1 | OCI0323 | DABOU | DABOU | DABOU | GRAND-PONTS | 1 | 6 |  | -4.37836112 | 5.32297223 | autostable |  | 36535 | 2G | BTS | BSC_SANTE_2 | 60 | 155 | 0 | 2 | 44 | 2693/397/212 | KATHREIN | 42 | 15.9 |  | FO | 54 | 65 | 10 | CIE | 0.38658 | 62.9448 | FH + FO | 1997-11-01 | 5.32297223,-4.37836112
2021 | Août | Orange | OCI0323 | DABOU | DABOU_G18-2 | OCI0323 | DABOU | DABOU | DABOU | GRAND-PONTS | 1 | 5 |  | -4.37836112 | 5.32297223 | autostable |  | 36536 | 2G | BTS | BSC_SANTE_2 | 180 | 155 | 0 | 2 | 44 | 2693/397/212 | KATHREIN | 42 | 15.9 |  | FO | 54 | 65 | 10 | CIE | 0.12721 | 51.5342 | FH + FO | 1997-11-01 | 5.32297223,-4.37836112
2021 | Août | Orange | OCI0323 | DABOU | DABOU_G18-3 | OCI0323 | DABOU | DABOU | DABOU | GRAND-PONTS | 1 | 8 |  | -4.37836112 | 5.32297223 | autostable |  | 36537 | 2G | BTS | BSC_SANTE_2 | 300 | 155 | 0 | 2 | 44 | 2693/397/212 | KATHREIN | 42 | 15.9 |  | FO | 54 | 65 | 10 | CIE | 0.13561 | 88.9409 | FH + FO | 1997-11-01 | 5.32297223,-4.37836112
2021 | Août | Orange | OCI0323 | DABOU | DABOU_G9-1 | OCI0323 | DABOU | DABOU | DABOU | GRAND-PONTS | 1 | 5 |  | -4.37836112 | 5.32297223 | autostable |  | 36531 | 2G | BTS | BSC_SANTE_2 | 60 | 155 | 0 | 2 | 44 | 2693/397/212 | KATHREIN | 42 | 15.9 |  | FO | 54 | 65 | 10 | CIE | 1.0264 | 47.7577 | FH + FO | 1997-11-01 | 5.32297223,-4.37836112
2021 | Août | Orange | OCI0323 | DABOU | DABOU_G9-2 | OCI0323 | DABOU | DABOU | DABOU | GRAND-PONTS | 1 | 6 |  | -4.37836112 | 5.32297223 | autostable |  | 36532 | 2G | BTS | BSC_SANTE_2 | 180 | 155 | 0 | 2 | 40 | 2693/397/212 | KATHREIN | 42 | 17.200001 |  | FO | 50 | 65 | 10 | CIE | 0.9706 | 62.9448 | FH + FO | 1997-11-01 | 5.32297223,-4.37836112
2021 | Août | Orange | OCI0323 | DABOU | DABOU_G9-3 | OCI0323 | DABOU | DABOU | DABOU | GRAND-PONTS | 1 | 6 |  | -4.37836112 | 5.32297223 | autostable |  | 36533 | 2G | BTS | BSC_SANTE_2 | 300 | 155 | 0 | 2 | 40 | 2693/397/212 | KATHREIN | 42 | 17.200001 |  | FO | 50 | 65 | 10 | CIE | 1.0669 | 62.9448 | FH + FO | 1997-11-01 | 5.32297223,-4.37836112
2021 | Août | Orange | OCI0323 | DABOU | DABOU_L23-1 | OCI0323 | DABOU | DABOU | DABOU | GRAND-PONTS |  |  |  | -4.37836112 | 5.32297223 | autostable |  |  | TDD | ENODE_B |  | 60 |  | 0 | 2 | 40 | 510/210/70 | SHENGLU | 42 | 17.200001 |  | FO | 50 | 65 | 10 | CIE |  |  | FH + FO | 1997-11-01 | 5.32297223,-4.37836112
2021 | Août | Orange | OCI0323 | DABOU | DABOU_L23-2 | OCI0323 | DABOU | DABOU | DABOU | GRAND-PONTS |  |  |  | -4.37836112 | 5.32297223 | autostable |  |  | TDD | ENODE_B |  | 180 |  | 0 | 2 | 41 | 510/210/70 | SHENGLU | 42 | 16.959999 |  | FO | 51 | 65 | 10 | CIE |  |  | FH + FO | 1997-11-01 | 5.32297223,-4.37836112
2021 | Août | Orange | OCI0323 | DABOU | DABOU_L23-3 | OCI0323 | DABOU | DABOU | DABOU | GRAND-PONTS |  |  |  | -4.37836112 | 5.32297223 | autostable |  |  | TDD | ENODE_B |  | 300 |  | 0 | 2 | 41 | 510/210/70 | SHENGLU | 42 | 16.959999 |  | FO | 51 | 65 | 10 | CIE |  |  | FH + FO | 1997-11-01 | 5.32297223,-4.37836112
2021 | Août | Orange | OCI0323 | DABOU | DABOU_L8-1 | OCI0323 | DABOU | DABOU | DABOU | GRAND-PONTS |  |  |  | -4.37836112 | 5.32297223 | autostable |  |  | 4G | ENODE_B |  | 80 |  | 0 | 2 | 41 | 2693/397/212 | KATHREIN | 42 | 16.959999 |  | FO | 51 | 65 | 10 | CIE |  |  | FH + FO | 1997-11-01 | 5.32297223,-4.37836112
2021 | Août | Orange | OCI0323 | DABOU | DABOU_L8-2 | OCI0323 | DABOU | DABOU | DABOU | GRAND-PONTS |  |  |  | -4.37836112 | 5.32297223 | autostable |  |  | 4G | ENODE_B |  | 200 |  | 0 | 4 | 25 | 2693/397/212 | KATHREIN | 42 | 14.6 |  | FO | 35 | 65 | 10 | CIE |  |  | FH + FO | 1997-11-01 | 5.32297223,-4.37836112
2021 | Août | Orange | OCI0323 | DABOU | DABOU_L8-3 | OCI0323 | DABOU | DABOU | DABOU | GRAND-PONTS |  |  |  | -4.37836112 | 5.32297223 | autostable |  |  | 4G | ENODE_B |  | 310 |  | 0 | 4 | 25 | 2693/397/212 | KATHREIN | 42 | 14.6 |  | FO | 35 | 65 | 10 | CIE |  |  | FH + FO | 1997-11-01 | 5.32297223,-4.37836112
2021 | Août | Orange | OCI0323 | DABOU_CIT | DABOU_CIT_U21-11 | OCI0323 | DABOU | DABOU | DABOU | GRAND-PONTS |  |  |  | -4.37836112 | 5.32297223 | autostable |  | 55721 | 3G | NODE_B | RNC_SANTE_1 | 60 | 1311 | 0 | 7 | 44 | 2693/397/212 | KATHREIN | 42 | 17 |  | FO | 54 | 65 | 10 | CIE | 86.04 | 9.5625 | FH + FO | 1997-11-01 | 5.32297223,-4.37836112
2021 | Août | Orange | OCI0323 | DABOU_CIT | DABOU_CIT_U21-12 | OCI0323 | DABOU | DABOU | DABOU | GRAND-PONTS |  |  |  | -4.37836112 | 5.32297223 | autostable |  | 55724 | 3G | NODE_B | RNC_SANTE_1 | 60 | 1311 | 0 | 7 | 44 | 2693/397/212 | KATHREIN | 42 | 17.1 |  | FO | 54 | 65 | 10 | CIE | 86.04 | 9.8647 | FH + FO | 1997-11-01 | 5.32297223,-4.37836112
2021 | Août | Orange | OCI0323 | DABOU_CIT | DABOU_CIT_U21-13 | OCI0323 | DABOU | DABOU | DABOU | GRAND-PONTS |  |  |  | -4.37836112 | 5.32297223 | autostable |  | 55727 | 3G | NODE_B | RNC_SANTE_1 | 60 | 1311 | 0 | 7 | 44 | 2693/397/212 | KATHREIN | 42 | 17.1 |  | FO | 54 | 65 | 10 | CIE | 86.04 | 8.0862 | FH + FO | 1997-11-01 | 5.32297223,-4.37836112
2021 | Août | Orange | OCI0323 | DABOU_CIT | DABOU_CIT_U21-21 | OCI0323 | DABOU | DABOU | DABOU | GRAND-PONTS |  |  |  | -4.37836112 | 5.32297223 | autostable |  | 55722 | 3G | NODE_B | RNC_SANTE_1 | 170 | 1311 | 0 | 7 | 44 | 2693/397/212 | KATHREIN | 42 | 17 |  | FO | 54 | 65 | 10 | CIE | 86.04 | 6.9919 | FH + FO | 1997-11-01 | 5.32297223,-4.37836112
2021 | Août | Orange | OCI0323 | DABOU_CIT | DABOU_CIT_U21-22 | OCI0323 | DABOU | DABOU | DABOU | GRAND-PONTS |  |  |  | -4.37836112 | 5.32297223 | autostable |  | 55725 | 3G | NODE_B | RNC_SANTE_1 | 170 | 1311 | 0 | 7 | 44 | 2693/397/212 | KATHREIN | 42 | 17.1 |  | FO | 54 | 65 | 10 | CIE | 86.04 | 6.6881 | FH + FO | 1997-11-01 | 5.32297223,-4.37836112
2021 | Août | Orange | OCI0323 | DABOU_CIT | DABOU_CIT_U21-23 | OCI0323 | DABOU | DABOU | DABOU | GRAND-PONTS |  |  |  | -4.37836112 | 5.32297223 | autostable |  | 55728 | 3G | NODE_B | RNC_SANTE_1 | 170 | 1311 | 0 | 7 | 44 | 2693/397/212 | KATHREIN | 42 | 17.1 |  | FO | 54 | 65 | 10 | CIE | 86.04 | 10.1039 | FH + FO | 1997-11-01 | 5.32297223,-4.37836112
2021 | Août | Orange | OCI0323 | DABOU_CIT | DABOU_CIT_U21-31 | OCI0323 | DABOU | DABOU | DABOU | GRAND-PONTS |  |  |  | -4.37836112 | 5.32297223 | autostable |  | 55723 | 3G | NODE_B | RNC_SANTE_1 | 300 | 1311 | 0 | 7 | 44 | 2693/397/212 | KATHREIN | 42 | 17 |  | FO | 54 | 65 | 10 | CIE | 86.04 | 7.6123 | FH + FO | 1997-11-01 | 5.32297223,-4.37836112
2021 | Août | Orange | OCI0323 | DABOU_CIT | DABOU_CIT_U21-32 | OCI0323 | DABOU | DABOU | DABOU | GRAND-PONTS |  |  |  | -4.37836112 | 5.32297223 | autostable |  | 55726 | 3G | NODE_B | RNC_SANTE_1 | 300 | 1311 | 0 | 2 | 44 | 2693/397/212 | KATHREIN | 42 | 15.9 |  | FO | 54 | 65 | 10 | CIE | 86.04 | 8.6893 | FH + FO | 1997-11-01 | 5.32297223,-4.37836112
2021 | Août | Orange | OCI0323 | DABOU_CIT | DABOU_CIT_U21-33 | OCI0323 | DABOU | DABOU | DABOU | GRAND-PONTS |  |  |  | -4.37836112 | 5.32297223 | autostable |  | 55729 | 3G | NODE_B | RNC_SANTE_1 | 300 | 1311 | 0 | 2 | 44 | 2693/397/212 | KATHREIN | 42 | 15.9 |  | FO | 54 | 65 | 10 | CIE | 86.04 | 7.3541 | FH + FO | 1997-11-01 | 5.32297223,-4.37836112
2021 | Août | Orange | OCI1863 | DABOU_MAIRIE | DABOU_MAIRIE_G18-1 | OCI1863 | DABOU | DABOU | DABOU | GRAND-PONTS | 1 | 8 |  | -4.37350001 | 5.32869445 | Autostable |  | 36545 | 2G | BTS | BSC_SANTE_2 | 20 | 155 | 0 | 4 | 25 | 2693/397/212 | KATHREIN | 42 | 14.6 |  | FO | 35 | 65 | 10 | CIE | 0.24951 | 89.9102 | FH + FO | 2015-10-01 | 5.32869445,-4.37350001
2021 | Août | Orange | OCI1863 | DABOU_MAIRIE | DABOU_MAIRIE_G18-2 | OCI1863 | DABOU | DABOU | DABOU | GRAND-PONTS | 1 | 6 |  | -4.37350001 | 5.32869445 | Autostable |  | 36546 | 2G | BTS | BSC_SANTE_2 | 180 | 155 | 0 | 4 | 25 | 2693/397/212 | KATHREIN | 42 | 14.6 |  | FO | 35 | 65 | 10 | CIE | 0.56998 | 63.9004 | FH + FO | 2015-10-01 | 5.32869445,-4.37350001
2021 | Août | Orange | OCI1863 | DABOU_MAIRIE | DABOU_MAIRIE_G18-3 | OCI1863 | DABOU | DABOU | DABOU | GRAND-PONTS | 1 | 6 |  | -4.37350001 | 5.32869445 | Autostable |  | 36547 | 2G | BTS | BSC_SANTE_2 | 280 | 155 | 0 | 2 | 25 | 2693/397/212 | KATHREIN | 42 | 14.6 |  | FO | 35 | 65 | 10 | CIE | 0.82655 | 63.9004 | FH + FO | 2015-10-01 | 5.32869445,-4.37350001
2021 | Août | Orange | OCI1863 | DABOU_MAIRIE | DABOU_MAIRIE_G9-1 | OCI1863 | DABOU | DABOU | DABOU | GRAND-PONTS | 1 | 4 |  | -4.37350001 | 5.32869445 | Autostable |  | 36541 | 2G | BTS | BSC_SANTE_2 | 20 | 155 | 0 | 4 | 25 | 2693/397/212 | KATHREIN | 42 | 14.6 |  | FO | 35 | 65 | 10 | CIE | 0.62697 | 40.2551 | FH + FO | 2015-10-01 | 5.32869445,-4.37350001
2021 | Août | Orange | OCI1863 | DABOU_MAIRIE | DABOU_MAIRIE_G9-2 | OCI1863 | DABOU | DABOU | DABOU | GRAND-PONTS | 1 | 6 |  | -4.37350001 | 5.32869445 | Autostable |  | 36542 | 2G | BTS | BSC_SANTE_2 | 180 | 155 | 0 | 4 | 25 | 2693/397/212 | KATHREIN | 42 | 17.1 |  | FO | 35 | 65 | 10 | CIE | 0.83028 | 63.9004 | FH + FO | 2015-10-01 | 5.32869445,-4.37350001
2021 | Août | Orange | OCI1863 | DABOU_MAIRIE | DABOU_MAIRIE_G9-3 | OCI1863 | DABOU | DABOU | DABOU | GRAND-PONTS | 1 | 5 |  | -4.37350001 | 5.32869445 | Autostable |  | 36543 | 2G | BTS | BSC_SANTE_2 | 280 | 155 | 0 | 4 | 25 | 2693/397/212 | KATHREIN | 42 | 17.1 |  | FO | 35 | 65 | 10 | CIE | 0.53319 | 51.5342 | FH + FO | 2015-10-01 | 5.32869445,-4.37350001
2021 | Août | Orange | OCI1863 | DABOU_MAIRIE | DABOU_MAIRIE_U21-11 | OCI1863 | DABOU | DABOU | DABOU | GRAND-PONTS |  |  |  | -4.37350001 | 5.32869445 | Autostable |  | 53901 | 3G | NODE_B | RNC_SANTE_1 | 20 | 1311 | 0 | 4 | 25 | 2693/397/212 | KATHREIN | 42 | 17 |  | FO | 35 | 65 | 10 | CIE | 86.04 | 3.9199 | FH + FO | 2015-10-01 | 5.32869445,-4.37350001
2021 | Août | Orange | OCI1863 | DABOU_MAIRIE | DABOU_MAIRIE_U21-12 | OCI1863 | DABOU | DABOU | DABOU | GRAND-PONTS |  |  |  | -4.37350001 | 5.32869445 | Autostable |  | 53904 | 3G | NODE_B | RNC_SANTE_1 | 20 | 1311 | 0 | 4 | 25 | 2693/397/212 | KATHREIN | 42 | 17.1 |  | FO | 35 | 65 | 10 | CIE | 86.04 | 5.2291 | FH + FO | 2015-10-01 | 5.32869445,-4.37350001
2021 | Août | Orange | OCI1863 | DABOU_MAIRIE | DABOU_MAIRIE_U21-13 | OCI1863 | DABOU | DABOU | DABOU | GRAND-PONTS |  |  |  | -4.37350001 | 5.32869445 | Autostable |  | 53907 | 3G | NODE_B | RNC_SANTE_1 | 20 | 1311 | 0 | 4 | 25 | 2693/397/212 | KATHREIN | 42 | 17.1 |  | FO | 35 | 65 | 10 | CIE | 86.04 | 4.9556 | FH + FO | 2015-10-01 | 5.32869445,-4.37350001
2021 | Août | Orange | OCI1863 | DABOU_MAIRIE | DABOU_MAIRIE_U21-21 | OCI1863 | DABOU | DABOU | DABOU | GRAND-PONTS |  |  |  | -4.37350001 | 5.32869445 | Autostable |  | 53902 | 3G | NODE_B | RNC_SANTE_1 | 180 | 1311 | 0 | 4 | 25 | 2693/397/212 | KATHREIN | 42 | 17 |  | FO | 35 | 65 | 10 | CIE | 86.04 | 4.0021 | FH + FO | 2015-10-01 | 5.32869445,-4.37350001
2021 | Août | Orange | OCI1863 | DABOU_MAIRIE | DABOU_MAIRIE_U21-22 | OCI1863 | DABOU | DABOU | DABOU | GRAND-PONTS |  |  |  | -4.37350001 | 5.32869445 | Autostable |  | 53905 | 3G | NODE_B | RNC_SANTE_1 | 180 | 1311 | 0 | 4 | 25 | 2693/397/212 | KATHREIN | 42 | 17.1 |  | FO | 35 | 65 | 10 | CIE | 86.04 | 4.0641 | FH + FO | 2015-10-01 | 5.32869445,-4.37350001
2021 | Août | Orange | OCI1863 | DABOU_MAIRIE | DABOU_MAIRIE_U21-23 | OCI1863 | DABOU | DABOU | DABOU | GRAND-PONTS |  |  |  | -4.37350001 | 5.32869445 | Autostable |  | 53908 | 3G | NODE_B | RNC_SANTE_1 | 180 | 1311 | 0 | 4 | 25 | 2693/397/212 | KATHREIN | 42 | 17.1 |  | FO | 35 | 65 | 10 | CIE | 86.04 | 2.8143 | FH + FO | 2015-10-01 | 5.32869445,-4.37350001
2021 | Août | Orange | OCI1863 | DABOU_MAIRIE | DABOU_MAIRIE_U21-31 | OCI1863 | DABOU | DABOU | DABOU | GRAND-PONTS |  |  |  | -4.37350001 | 5.32869445 | Autostable |  | 53903 | 3G | NODE_B | RNC_SANTE_1 | 280 | 1311 | 0 | 4 | 25 | 2693/397/212 | KATHREIN | 42 | 17 |  | FO | 35 | 65 | 10 | CIE | 86.04 | 7.3191 | FH + FO | 2015-10-01 | 5.32869445,-4.37350001
2021 | Août | Orange | OCI1863 | DABOU_MAIRIE | DABOU_MAIRIE_U21-32 | OCI1863 | DABOU | DABOU | DABOU | GRAND-PONTS |  |  |  | -4.37350001 | 5.32869445 | Autostable |  | 53906 | 3G | NODE_B | RNC_SANTE_1 | 280 | 1311 | 0 | 0 | 60 | 2693/397/212 | KATHREIN | 42 | 15.2 |  | FO | 70 | 65 | 10 | CIE | 86.04 | 8.2994 | FH + FO | 2015-10-01 | 5.32869445,-4.37350001
2021 | Août | Orange | OCI1863 | DABOU_MAIRIE | DABOU_MAIRIE_U21-33 | OCI1863 | DABOU | DABOU | DABOU | GRAND-PONTS |  |  |  | -4.37350001 | 5.32869445 | Autostable |  | 53909 | 3G | NODE_B | RNC_SANTE_1 | 280 | 1311 | 0 | 0 | 60 | 2693/397/212 | KATHREIN | 42 | 15.2 |  | FO | 70 | 65 | 10 | CIE | 86.04 | 6.2534 | FH + FO | 2015-10-01 | 5.32869445,-4.37350001
2021 | Août | Orange | OCI1732 | DACOURITRO | DACOURITRO_G9-1 | OCI1732 | DAKOURITROHOI | LAKOTA | LAKOTA | LOH-DJIBOUA | 1 | 3 |  | -5.59680556 | 5.97252778 | Haubané |  | 12511 | 2G | BTS | BSC_SP_2 | 100 | 605 | 0 | 0 | 60 | 2693/397/212 | KATHREIN | 42 | 15.2 |  | FO | 70 | 65 | 10 | CIE | 0.2745 | 27.3431 | FH + FO | 2014-06-01 | 5.97252778,-5.59680556
2021 | Août | Orange | OCI1732 | DACOURITRO | DACOURITRO_G9-2 | OCI1732 | DAKOURITROHOI | LAKOTA | LAKOTA | LOH-DJIBOUA | 1 | 3 |  | -5.59680556 | 5.97252778 | Haubané |  | 12512 | 2G | BTS | BSC_SP_2 | 210 | 605 | 0 | 0 | 65 | 2693/397/212 | KATHREIN | 42 | 12.9 |  | FO | 75 | 65 | 10 | CIE | 0.1341 | 27.3431 | FH + FO | 2014-06-01 | 5.97252778,-5.59680556
2021 | Août | Orange | OCI1732 | DACOURITRO | DACOURITRO_G9-3 | OCI1732 | DAKOURITROHOI | LAKOTA | LAKOTA | LOH-DJIBOUA | 1 | 3 |  | -5.59680556 | 5.97252778 | Haubané |  | 12513 | 2G | BTS | BSC_SP_2 | 300 | 605 | 0 | 0 | 65 | 2693/397/212 | KATHREIN | 42 | 12.9 |  | FO | 75 | 65 | 10 | CIE | 0.32123 | 27.3431 | FH + FO | 2014-06-01 | 5.97252778,-5.59680556
2021 | Août | Orange | OCI0324 | DADIASSE | DADIASSE_G9-1 | OCI0324 | DADIASSE | ASSUEFRY | TRANSUA | GONTOUGO | 1 | 3 |  | -2.94772222 | 7.81905556 | Haubané |  | 40881 | 2G | BTS | BSC_ABENGOUROU_1 | 70 | 406 | 0 | 0 | 65 | 2693/397/212 | KATHREIN | 42 | 12.9 |  | FO | 75 | 65 | 10 | CIE | 1.3595 | 25.5291 | FH + FO | 2010-03-01 | 7.81905556,-2.94772222
2021 | Août | Orange | OCI0324 | DADIASSE | DADIASSE_G9-2 | OCI0324 | DADIASSE | ASSUEFRY | TRANSUA | GONTOUGO | 1 | 4 |  | -2.94772222 | 7.81905556 | Haubané |  | 40882 | 2G | BTS | BSC_ABENGOUROU_1 | 200 | 406 | 0 | 0 | 60 | 2693/397/212 | KATHREIN | 42 | 14.6 |  | FO | 70 | 65 | 10 | CIE | 1.0569 | 38.3916 | FH + FO | 2010-03-01 | 7.81905556,-2.94772222
2021 | Août | Orange | OCI0324 | DADIASSE | DADIASSE_G9-3 | OCI0324 | DADIASSE | ASSUEFRY | TRANSUA | GONTOUGO | 1 | 3 |  | -2.94772222 | 7.81905556 | Haubané |  | 40883 | 2G | BTS | BSC_ABENGOUROU_1 | 330 | 406 | 0 | 0 | 60 | 2693/397/212 | KATHREIN | 42 | 14.6 |  | FO | 70 | 65 | 10 | CIE | 1.0841 | 29.1661 | FH + FO | 2010-03-01 | 7.81905556,-2.94772222
2021 | Août | Orange | OCI0325 | DAGADJI | DAGADJI_G18-1 | OCI0325 | DAGADJI | DODA | SAN-PEDRO | SAN-PEDRO | 1 | 2 |  | -6.80650260 | 5.12521827 | Haubané |  | 4575 | 2G | BTS | BSC_SP_1 | 40 | 707 | 0 | 0 | 60 | 2693/397/212 | KATHREIN | 42 | 14.6 |  | FO | 70 | 65 | 10 | CIE | 0.24459 | 15.7609 | FH + FO | 2008-12-01 | 5.12521827,-6.80650260
2021 | Août | Orange | OCI0325 | DAGADJI | DAGADJI_G18-2 | OCI0325 | DAGADJI | DODA | SAN-PEDRO | SAN-PEDRO | 1 | 2 |  | -6.80650260 | 5.12521827 | Haubané |  | 4576 | 2G | BTS | BSC_SP_1 | 160 | 707 | 0 | 2 | 60 | 2693/397/212 | KATHREIN | 42 | 14.6 |  | FO | 70 | 65 | 10 | CIE | 0.17202 | 15.7609 | FH + FO | 2008-12-01 | 5.12521827,-6.80650260
2021 | Août | Orange | OCI0325 | DAGADJI | DAGADJI_G18-3 | OCI0325 | DAGADJI | DODA | SAN-PEDRO | SAN-PEDRO | 1 | 3 |  | -6.80650260 | 5.12521827 | Haubané |  | 4577 | 2G | BTS | BSC_SP_1 | 280 | 707 | 0 | 2 | 60 | 2693/397/212 | KATHREIN | 42 | 14.6 |  | FO | 70 | 65 | 10 | CIE | 0.56473 | 27.3431 | FH + FO | 2008-12-01 | 5.12521827,-6.80650260
2021 | Août | Orange | OCI0325 | DAGADJI | DAGADJI_G9-1 | OCI0325 | DAGADJI | DODA | SAN-PEDRO | SAN-PEDRO | 1 | 3 |  | -6.80650260 | 5.12521827 | Haubané |  | 4571 | 2G | BTS | BSC_SP_1 | 40 | 707 | 0 | 2 | 60 | 2693/397/212 | KATHREIN | 42 | 14.6 |  | FO | 70 | 65 | 10 | CIE | 0.55657 | 27.3431 | FH + FO | 2008-12-01 | 5.12521827,-6.80650260
2021 | Août | Orange | OCI0325 | DAGADJI | DAGADJI_G9-2 | OCI0325 | DAGADJI | DODA | SAN-PEDRO | SAN-PEDRO | 1 | 4 |  | -6.80650260 | 5.12521827 | Haubané |  | 4572 | 2G | BTS | BSC_SP_1 | 160 | 707 | 0 | 2 | 60 | 2693/397/212 | KATHREIN | 42 | 17.430000 |  | FO | 70 | 65 | 10 | CIE | 0.56428 | 40.2551 | FH + FO | 2008-12-01 | 5.12521827,-6.80650260
2021 | Août | Orange | OCI0325 | DAGADJI | DAGADJI_G9-3 | OCI0325 | DAGADJI | DODA | SAN-PEDRO | SAN-PEDRO | 1 | 5 |  | -6.80650260 | 5.12521827 | Haubané |  | 4573 | 2G | BTS | BSC_SP_1 | 280 | 707 | 0 | 2 | 60 | 2693/397/212 | KATHREIN | 42 | 17.430000 |  | FO | 70 | 65 | 10 | CIE | 1.1204 | 51.5342 | FH + FO | 2008-12-01 | 5.12521827,-6.80650260
2021 | Août | Orange | OCI0325 | DAGADJI | DAGADJI_U9-1 | OCI0325 | DAGADJI | DODA | SAN-PEDRO | SAN-PEDRO |  |  |  | -6.80650260 | 5.12521827 | Haubané |  | 46510 | 3G | NODE_B | RNC_SAN_PEDRO_1 | 40 | 7091 | 0 | 2 | 60 | 2693/397/212 | KATHREIN | 42 | 17.430000 |  | FO | 70 | 65 | 10 | CIE |  |  | FH + FO | 2008-12-01 | 5.12521827,-6.80650260
2021 | Août | Orange | OCI0325 | DAGADJI | DAGADJI_U9-2 | OCI0325 | DAGADJI | DODA | SAN-PEDRO | SAN-PEDRO |  |  |  | -6.80650260 | 5.12521827 | Haubané |  | 46518 | 3G | NODE_B | RNC_SAN_PEDRO_1 | 160 | 7091 | 0 | 2 | 43 | 2693/397/212 | KATHREIN | 42 | 15.3 |  | FO | 53 | 65 | 10 | CIE |  |  | FH + FO | 2008-12-01 | 5.12521827,-6.80650260
2021 | Août | Orange | OCI0325 | DAGADJI | DAGADJI_U9-3 | OCI0325 | DAGADJI | DODA | SAN-PEDRO | SAN-PEDRO |  |  |  | -6.80650260 | 5.12521827 | Haubané |  | 46519 | 3G | NODE_B | RNC_SAN_PEDRO_1 | 280 | 7091 | 0 | 2 | 43 | 2693/397/212 | KATHREIN | 42 | 15.3 |  | FO | 53 | 65 | 10 | CIE |  |  | FH + FO | 2008-12-01 | 5.12521827,-6.80650260
2021 | Août | Orange | OCI2083 | DAGBA | DAGBA_G9-1 | OCI2083 | SIRASSO | SIRASSO | KORHOGO | PORO | 1 | 2 |  | -5.96150001 | 9.24633334 | Autostable |  | 43851 | 2G | BTS | BSC_BOUAKE_1 | 105 | 309 | 0 | 2 | 43 | 2693/397/212 | KATHREIN | 42 | 15.3 |  | FO | 53 | 65 | 10 | CIE | 0.2626 | 15.7609 | FH + FO | 2017-11-13 | 9.24633334,-5.96150001
2021 | Août | Orange | OCI2083 | DAGBA | DAGBA_G9-2 | OCI2083 | SIRASSO | SIRASSO | KORHOGO | PORO | 1 | 2 |  | -5.96150001 | 9.24633334 | Autostable |  | 43852 | 2G | BTS | BSC_BOUAKE_1 | 215 | 309 | 0 | 0 | 50 | 2693/397/212 | KATHREIN | 42 | 15.2 |  | FO | 60 | 65 | 10 | CIE | 0.099402 | 15.7609 | FH + FO | 2017-11-13 | 9.24633334,-5.96150001
2021 | Août | Orange | OCI2083 | DAGBA | DAGBA_G9-3 | OCI2083 | SIRASSO | SIRASSO | KORHOGO | PORO | 1 | 2 |  | -5.96150001 | 9.24633334 | Autostable |  | 43853 | 2G | BTS | BSC_BOUAKE_1 | 350 | 309 | 0 | 0 | 50 | 2693/397/212 | KATHREIN | 42 | 15.2 |  | FO | 60 | 65 | 10 | CIE | 0.108 | 15.7609 | FH + FO | 2017-11-13 | 9.24633334,-5.96150001
2021 | Août | Orange | OCI1710 | DAGODIO | DAGODIO_G9-1 | OCI1710 | DAGODIO | GAGNOA | GAGNOA | GOH | 1 | 3 |  | -6.09416667 | 6.15930556 | Haubané |  | 5911 | 2G | BTS | BSC_SP_2 | 45 | 605 | 0 | 0 | 50 | 2693/397/212 | KATHREIN | 42 | 15.2 |  | FO | 60 | 65 | 10 | CIE | 0.50002 | 27.3431 | FH + FO | 2014-05-01 | 6.15930556,-6.09416667
2021 | Août | Orange | OCI1710 | DAGODIO | DAGODIO_G9-2 | OCI1710 | DAGODIO | GAGNOA | GAGNOA | GOH | 1 | 3 |  | -6.09416667 | 6.15930556 | Haubané |  | 5912 | 2G | BTS | BSC_SP_2 | 125 | 605 | 0 | 0 | 57 | 2693/397/212 | KATHREIN | 42 | 13.9 |  | FO | 67 | 65 | 10 | CIE | 0.084319 | 27.3431 | FH + FO | 2014-05-01 | 6.15930556,-6.09416667
2021 | Août | Orange | OCI1710 | DAGODIO | DAGODIO_G9-3 | OCI1710 | DAGODIO | GAGNOA | GAGNOA | GOH | 1 | 3 |  | -6.09416667 | 6.15930556 | Haubané |  | 5913 | 2G | BTS | BSC_SP_2 | 320 | 605 | 0 | 0 | 57 | 2693/397/212 | KATHREIN | 42 | 13.9 |  | FO | 67 | 65 | 10 | CIE | 0.31737 | 27.3431 | FH + FO | 2014-05-01 | 6.15930556,-6.09416667
2021 | Août | Orange | OCI0326 | DAHIRA | DAHIRA_G9-1 | OCI0326 | BOGOULOBOUA | SAIOUA | ISSIA | HAUT-SASSANDRA | 1 | 3 |  | -6.33482663 | 6.54574641 | Haubané |  | 18461 | 2G | BTS | BSC_DALOA_2 | 20 | 610 | 0 | 0 | 57 | 2693/397/212 | KATHREIN | 42 | 13.9 |  | FO | 67 | 65 | 10 | CIE | 0.48529 | 25.5291 | FH + FO | 2008-11-01 | 6.54574641,-6.33482663
2021 | Août | Orange | OCI0326 | DAHIRA | DAHIRA_G9-2 | OCI0326 | BOGOULOBOUA | SAIOUA | ISSIA | HAUT-SASSANDRA | 1 | 3 |  | -6.33482663 | 6.54574641 | Haubané |  | 18462 | 2G | BTS | BSC_DALOA_2 | 130 | 610 | 0 | 0 | 60 | 2693/397/212 | KATHREIN | 42 | 13.4 |  | FO | 70 | 65 | 10 | CIE | 0.71499 | 27.3431 | FH + FO | 2008-11-01 | 6.54574641,-6.33482663
2021 | Août | Orange | OCI0326 | DAHIRA | DAHIRA_G9-3 | OCI0326 | BOGOULOBOUA | SAIOUA | ISSIA | HAUT-SASSANDRA | 1 | 3 |  | -6.33482663 | 6.54574641 | Haubané |  | 18463 | 2G | BTS | BSC_DALOA_2 | 300 | 610 | 0 | 0 | 60 | 2693/397/212 | KATHREIN | 42 | 13.4 |  | FO | 70 | 65 | 10 | CIE | 0.45939 | 25.5291 | FH + FO | 2008-11-01 | 6.54574641,-6.33482663
2021 | Août | Orange | OCI0327 | DAHIRI | DAHIRI_G9-1 | OCI0327 | DAHIRI | DAHIRI | FRESCO | GBOKLE | 1 | 4 |  | -5.53038889 | 5.27902778 | Haubané |  | 11751 | 2G | BTS | BSC_SP_2 | 10 | 712 | 0 | 0 | 60 | 2693/397/212 | KATHREIN | 42 | 13.4 |  | FO | 70 | 65 | 10 | CIE | 0.25483 | 38.3916 | FH + FO | 2007-12-01 | 5.27902778,-5.53038889
2021 | Août | Orange | OCI0327 | DAHIRI | DAHIRI_G9-2 | OCI0327 | DAHIRI | DAHIRI | FRESCO | GBOKLE | 1 | 3 |  | -5.53038889 | 5.27902778 | Haubané |  | 11752 | 2G | BTS | BSC_SP_2 | 120 | 712 | 0 | 2 | 60 | 2693/397/212 | KATHREIN | 42 | 17.430000 |  | FO | 70 | 65 | 10 | CIE | 0.17169 | 27.3431 | FH + FO | 2007-12-01 | 5.27902778,-5.53038889
2021 | Août | Orange | OCI0327 | DAHIRI | DAHIRI_G9-3 | OCI0327 | DAHIRI | DAHIRI | FRESCO | GBOKLE | 1 | 2 |  | -5.53038889 | 5.27902778 | Haubané |  | 11753 | 2G | BTS | BSC_SP_2 | 220 | 712 | 0 | 2 | 60 | 2693/397/212 | KATHREIN | 42 | 17.430000 |  | FO | 70 | 65 | 10 | CIE | 0.41523 | 16.6306 | FH + FO | 2007-12-01 | 5.27902778,-5.53038889
2021 | Août | Orange | OCI0327 | DAHIRI | DAHIRI_U9-1 | OCI0327 | DAHIRI | DAHIRI | FRESCO | GBOKLE |  |  |  | -5.53038889 | 5.27902778 | Haubané |  | 11750 | 3G | NODE_B | RNC_SAN_PEDRO_1 | 10 | 7091 | 0 | 2 | 60 | 2693/397/212 | KATHREIN | 42 | 17.430000 |  | FO | 70 | 65 | 10 | CIE |  |  | FH + FO | 2007-12-01 | 5.27902778,-5.53038889
2021 | Août | Orange | OCI0327 | DAHIRI | DAHIRI_U9-2 | OCI0327 | DAHIRI | DAHIRI | FRESCO | GBOKLE |  |  |  | -5.53038889 | 5.27902778 | Haubané |  | 11758 | 3G | NODE_B | RNC_SAN_PEDRO_1 | 120 | 7091 | 0 | 0 | 40 | 2693/397/212 | KATHREIN | 42 | 13.4 |  | FO | 50 | 65 | 10 | CIE |  |  | FH + FO | 2007-12-01 | 5.27902778,-5.53038889
2021 | Août | Orange | OCI0327 | DAHIRI | DAHIRI_U9-3 | OCI0327 | DAHIRI | DAHIRI | FRESCO | GBOKLE |  |  |  | -5.53038889 | 5.27902778 | Haubané |  | 11759 | 3G | NODE_B | RNC_SAN_PEDRO_1 | 220 | 7091 | 0 | 0 | 40 | 2693/397/212 | KATHREIN | 42 | 13.4 |  | FO | 50 | 65 | 10 | CIE |  |  | FH + FO | 2007-12-01 | 5.27902778,-5.53038889
2021 | Août | Orange | OCI2113 | DAHOUA | DAHOUA_G18-1 | OCI2113 | DUEKOUE | DUEKOUE | DUEKOUE | GUEMON | 1 | 3 |  | -7.35052 | 6.69975 | Autostable |  | 50505 | 2G | BTS |  | 10.0 | 615 | 0 | 3 | 46 | 2696/377/169 | KATHREIN | 42 | 13.9 |  | FO | 56 | 65 | 10 | CIE | 0.10403 | 27.3431 | FH + FO | 2018-07-25 | 6.69975,-7.35052
2021 | Août | Orange | OCI2113 | DAHOUA | DAHOUA_G18-2 | OCI2113 | DUEKOUE | DUEKOUE | DUEKOUE | GUEMON | 1 | 3 |  | -7.35052 | 6.69975 | Autostable |  | 50506 | 2G | BTS |  | 170.0 | 615 | 0 | 4 | 46 | 2696/377/169 | KATHREIN | 42 | 17 |  | FO | 56 | 65 | 10 | CIE | 0.14385 | 27.3431 | FH + FO | 2018-07-25 | 6.69975,-7.35052
2021 | Août | Orange | OCI2113 | DAHOUA | DAHOUA_G18-3 | OCI2113 | DUEKOUE | DUEKOUE | DUEKOUE | GUEMON | 1 | 3 |  | -7.35052 | 6.69975 | Autostable |  | 50507 | 2G | BTS |  | 290.0 | 615 | 0 | 4 | 46 | 2696/377/169 | KATHREIN | 42 | 17 |  | FO | 56 | 65 | 10 | CIE | 0.038807 | 27.3431 | FH + FO | 2018-07-25 | 6.69975,-7.35052
2021 | Août | Orange | OCI2113 | DAHOUA | DAHOUA_L26-1 | OCI2113 | DUEKOUE | DUEKOUE | DUEKOUE | GUEMON |  |  |  | -7.35052 | 6.69975 | Autostable |  |  | 4G | ENODE_B |  | 10.0 |  | 0 | 2 | 46 | 2696/377/169 | KATHREIN | 42 | 13.8 |  | FO | 56 | 65 | 10 | CIE |  |  | FH + FO | 2018-07-25 | 6.69975,-7.35052
2021 | Août | Orange | OCI2113 | DAHOUA | DAHOUA_L26-2 | OCI2113 | DUEKOUE | DUEKOUE | DUEKOUE | GUEMON |  |  |  | -7.35052 | 6.69975 | Autostable |  |  | 4G | ENODE_B |  | 170.0 |  | 0 | 3 | 40 | 2696/377/169 | KATHREIN | 42 | 15.1 |  | FO | 50 | 65 | 10 | CIE |  |  | FH + FO | 2018-07-25 | 6.69975,-7.35052
2021 | Août | Orange | OCI2113 | DAHOUA | DAHOUA_L26-3 | OCI2113 | DUEKOUE | DUEKOUE | DUEKOUE | GUEMON |  |  |  | -7.35052 | 6.69975 | Autostable |  |  | 4G | ENODE_B |  | 290.0 |  | 0 | 3 | 40 | 2696/377/169 | KATHREIN | 42 | 15.1 |  | FO | 50 | 65 | 10 | CIE |  |  | FH + FO | 2018-07-25 | 6.69975,-7.35052
2021 | Août | Orange | OCI2113 | DAHOUA | DAHOUA_U21-11 | OCI2113 | DUEKOUE | DUEKOUE | DUEKOUE | GUEMON |  |  |  | -7.35052 | 6.69975 | Autostable |  | 50511 | 3G | NODE_B |  | 10.0 | 6032 | 0 | 4 | 46 | 2696/377/169 | KATHREIN | 42 | 17 |  | FO | 56 | 65 | 10 | CIE | 86.04 | 1.1131 | FH + FO | 2018-07-25 | 6.69975,-7.35052
2021 | Août | Orange | OCI2113 | DAHOUA | DAHOUA_U21-12 | OCI2113 | DUEKOUE | DUEKOUE | DUEKOUE | GUEMON |  |  |  | -7.35052 | 6.69975 | Autostable |  | 50514 | 3G | NODE_B |  | 10.0 | 6032 | 0 | 4 | 46 | 2696/377/169 | KATHREIN | 42 | 17 |  | FO | 56 | 65 | 10 | CIE | 86.04 | 0.61119 | FH + FO | 2018-07-25 | 6.69975,-7.35052
2021 | Août | Orange | OCI2113 | DAHOUA | DAHOUA_U21-21 | OCI2113 | DUEKOUE | DUEKOUE | DUEKOUE | GUEMON |  |  |  | -7.35052 | 6.69975 | Autostable |  | 50512 | 3G | NODE_B |  | 170.0 | 6032 | 0 | 4 | 46 | 2696/377/169 | KATHREIN | 42 | 17 |  | FO | 56 | 65 | 10 | CIE | 86.04 | 0.88913 | FH + FO | 2018-07-25 | 6.69975,-7.35052
2021 | Août | Orange | OCI2113 | DAHOUA | DAHOUA_U21-22 | OCI2113 | DUEKOUE | DUEKOUE | DUEKOUE | GUEMON |  |  |  | -7.35052 | 6.69975 | Autostable |  | 50515 | 3G | NODE_B |  | 170.0 | 6032 | 0 | 4 | 46 | 2696/377/169 | KATHREIN | 42 | 17 |  | FO | 56 | 65 | 10 | CIE | 86.04 | 0.92263 | FH + FO | 2018-07-25 | 6.69975,-7.35052
2021 | Août | Orange | OCI2113 | DAHOUA | DAHOUA_U21-31 | OCI2113 | DUEKOUE | DUEKOUE | DUEKOUE | GUEMON |  |  |  | -7.35052 | 6.69975 | Autostable |  | 50513 | 3G | NODE_B |  | 290.0 | 6032 | 0 | 3 | 46 | 2696/377/169 | KATHREIN | 42 | 13.8 |  | FO | 56 | 65 | 10 | CIE | 86.04 | 0.58397 | FH + FO | 2018-07-25 | 6.69975,-7.35052
2021 | Août | Orange | OCI2113 | DAHOUA | DAHOUA_U21-32 | OCI2113 | DUEKOUE | DUEKOUE | DUEKOUE | GUEMON |  |  |  | -7.35052 | 6.69975 | Autostable |  | 50516 | 3G | NODE_B |  | 290.0 | 6032 | 0 | 2 | 46 | 2696/377/169 | KATHREIN | 42 | 13.8 |  | FO | 56 | 65 | 10 | CIE | 86.04 | 0.17901 | FH + FO | 2018-07-25 | 6.69975,-7.35052
2021 | Août | Orange | OCI0328 | DAIRO | DAIRO_G9-1 | OCI0328 | DAIRO | DAIRO-DIDIZO | GUITRY | LOH-DJIBOUA | 1 | 2 |  | -5.47238889 | 5.66236111 | Haubané |  | 11831 | 2G | BTS | BSC_SP_2 | 50 | 157 | 0 | 0 | 40 | 2693/397/212 | KATHREIN | 42 | 13.4 |  | FO | 50 | 65 | 10 | CIE | 0.22982 | 15.7609 | FH + FO | 2008-12-01 | 5.66236111,-5.47238889
2021 | Août | Orange | OCI0328 | DAIRO | DAIRO_G9-2 | OCI0328 | DAIRO | DAIRO-DIDIZO | GUITRY | LOH-DJIBOUA | 1 | 3 |  | -5.47238889 | 5.66236111 | Haubané |  | 11832 | 2G | BTS | BSC_SP_2 | 150 | 157 | 0 | 6 | 40 | 2693/397/212 | KATHREIN | 42 | 17.850000 |  | FO | 50 | 65 | 10 | CIE | 0.38562 | 25.5291 | FH + FO | 2008-12-01 | 5.66236111,-5.47238889
2021 | Août | Orange | OCI0328 | DAIRO | DAIRO_G9-3 | OCI0328 | DAIRO | DAIRO-DIDIZO | GUITRY | LOH-DJIBOUA | 1 | 3 |  | -5.47238889 | 5.66236111 | Haubané |  | 11833 | 2G | BTS | BSC_SP_2 | 300 | 157 | 0 | 6 | 40 | 2693/397/212 | KATHREIN | 42 | 17.850000 |  | FO | 50 | 65 | 10 | CIE | 0.50509 | 25.5291 | FH + FO | 2008-12-01 | 5.66236111,-5.47238889
2021 | Août | Orange | OCI0328 | DAIRO | DAIRO_U21-11 | OCI0328 | DAIRO | DAIRO-DIDIZO | GUITRY | LOH-DJIBOUA |  |  |  | -5.47238889 | 5.66236111 | Haubané |  | 59791 | 3G | NODE_B | RNC_SAN_PEDRO_1 | 90 | 7091 | 0 | 6 | 40 | 2693/397/212 | KATHREIN | 42 | 17.870001 |  | FO | 50 | 65 | 10 | CIE | 86.04 | 0.15011 | FH + FO | 2008-12-01 | 5.66236111,-5.47238889
2021 | Août | Orange | OCI0328 | DAIRO | DAIRO_U21-12 | OCI0328 | DAIRO | DAIRO-DIDIZO | GUITRY | LOH-DJIBOUA |  |  |  | -5.47238889 | 5.66236111 | Haubané |  | 59794 | 3G | NODE_B | RNC_SAN_PEDRO_1 | 90 | 7091 | 0 | 6 | 40 | 2693/397/212 | KATHREIN | 42 | 17.870001 |  | FO | 50 | 65 | 10 | CIE | 86.04 | 0.050314 | FH + FO | 2008-12-01 | 5.66236111,-5.47238889
2021 | Août | Orange | OCI0328 | DAIRO | DAIRO_U21-21 | OCI0328 | DAIRO | DAIRO-DIDIZO | GUITRY | LOH-DJIBOUA |  |  |  | -5.47238889 | 5.66236111 | Haubané |  | 59792 | 3G | NODE_B | RNC_SAN_PEDRO_1 | 240 | 7091 | 0 | 6 | 40 | 2693/397/212 | KATHREIN | 42 | 17.870001 |  | FO | 50 | 65 | 10 | CIE | 86.04 | 1.1399 | FH + FO | 2008-12-01 | 5.66236111,-5.47238889
2021 | Août | Orange | OCI0328 | DAIRO | DAIRO_U21-22 | OCI0328 | DAIRO | DAIRO-DIDIZO | GUITRY | LOH-DJIBOUA |  |  |  | -5.47238889 | 5.66236111 | Haubané |  | 59795 | 3G | NODE_B | RNC_SAN_PEDRO_1 | 240 | 7091 | 0 | 6 | 40 | 2693/397/212 | KATHREIN | 42 | 17.870001 |  | FO | 50 | 65 | 10 | CIE | 86.04 | 0.96779 | FH + FO | 2008-12-01 | 5.66236111,-5.47238889
2021 | Août | Orange | OCI0328 | DAIRO | DAIRO_U21-31 | OCI0328 | DAIRO | DAIRO-DIDIZO | GUITRY | LOH-DJIBOUA |  |  |  | -5.47238889 | 5.66236111 | Haubané |  | 59793 | 3G | NODE_B | RNC_SAN_PEDRO_1 | 320 | 7091 | 0 | 6 | 40 | 2693/397/212 | KATHREIN | 42 | 17.850000 |  | FO | 50 | 65 | 10 | CIE | 86.04 | 1.2945 | FH + FO | 2008-12-01 | 5.66236111,-5.47238889
2021 | Août | Orange | OCI0328 | DAIRO | DAIRO_U21-32 | OCI0328 | DAIRO | DAIRO-DIDIZO | GUITRY | LOH-DJIBOUA |  |  |  | -5.47238889 | 5.66236111 | Haubané |  | 59796 | 3G | NODE_B | RNC_SAN_PEDRO_1 | 320 | 7091 | 0 | 6 | 40 | 2693/397/212 | KATHREIN | 42 | 17.870001 |  | FO | 50 | 65 | 10 | CIE | 86.04 | 0.84278 | FH + FO | 2008-12-01 | 5.66236111,-5.47238889
2021 | Août | Orange | OCI0328 | DAIRO | DAIRO_U9-1 | OCI0328 | DAIRO | DAIRO-DIDIZO | GUITRY | LOH-DJIBOUA |  |  |  | -5.47238889 | 5.66236111 | Haubané |  | 11830 | 3G | NODE_B | RNC_SAN_PEDRO_1 | 90 | 7091 | 0 | 6 | 40 | 2693/397/212 | KATHREIN | 42 | 17.870001 |  | FO | 50 | 65 | 10 | CIE |  |  | FH + FO | 2008-12-01 | 5.66236111,-5.47238889
2021 | Août | Orange | OCI0328 | DAIRO | DAIRO_U9-2 | OCI0328 | DAIRO | DAIRO-DIDIZO | GUITRY | LOH-DJIBOUA |  |  |  | -5.47238889 | 5.66236111 | Haubané |  | 11838 | 3G | NODE_B | RNC_SAN_PEDRO_1 | 240 | 7091 | 0 | 1 | 46 | 2693/397/212 | KATHREIN | 42 | 15.3 |  | FO | 56 | 65 | 10 | CIE |  |  | FH + FO | 2008-12-01 | 5.66236111,-5.47238889
2021 | Août | Orange | OCI0328 | DAIRO | DAIRO_U9-3 | OCI0328 | DAIRO | DAIRO-DIDIZO | GUITRY | LOH-DJIBOUA |  |  |  | -5.47238889 | 5.66236111 | Haubané |  | 11839 | 3G | NODE_B | RNC_SAN_PEDRO_1 | 320 | 7091 | 0 | 1 | 46 | 2693/397/212 | KATHREIN | 42 | 15.3 |  | FO | 56 | 65 | 10 | CIE |  |  | FH + FO | 2008-12-01 | 5.66236111,-5.47238889
2021 | Août | Orange | OCI2220 | DAKOUEPLEU | DAKOUEPLEU_G18-1 | OCI2220 | DAKOUEPLEU | LOGOUALE | MAN | TONKPI | 1 | 3 |  | -7.57305 | 7.185053 | AUTOSTABLE |  | 52365 | 2G | BTS | BSC_DALOA_1 | 120 | 611 | 0 | 1 | 46 | 2693/397/212 | KATHREIN | 42 | 15.3 |  | FO | 56 | 65 | 10 | CIE | 0.14629 | 27.3431 | FH + FO | 2017-12-05 | 7.185053,-7.57305
2021 | Août | Orange | OCI2220 | DAKOUEPLEU | DAKOUEPLEU_G18-2 | OCI2220 | DAKOUEPLEU | LOGOUALE | MAN | TONKPI | 1 | 3 |  | -7.57305 | 7.185053 | AUTOSTABLE |  | 52366 | 2G | BTS | BSC_DALOA_1 | 240 | 611 | 0 | 2 | 46 | 2693/397/212 | KATHREIN | 42 | 15.3 |  | FO | 56 | 65 | 10 | CIE | 0.0026413 | 27.3431 | FH + FO | 2017-12-05 | 7.185053,-7.57305
2021 | Août | Orange | OCI2220 | DAKOUEPLEU | DAKOUEPLEU_G18-3 | OCI2220 | DAKOUEPLEU | LOGOUALE | MAN | TONKPI | 1 | 4 |  | -7.57305 | 7.185053 | AUTOSTABLE |  | 52367 | 2G | BTS | BSC_DALOA_1 | 340 | 611 | 0 | 2 | 46 | 2693/397/212 | KATHREIN | 42 | 15.3 |  | FO | 56 | 65 | 10 | CIE | 0.052167 | 40.2551 | FH + FO | 2017-12-05 | 7.185053,-7.57305
2021 | Août | Orange | OCI2220 | DAKOUEPLEU | DAKOUEPLEU_G9-1 | OCI2220 | DAKOUEPLEU | LOGOUALE | MAN | TONKPI | 1 | 2 |  | -7.57305 | 7.185053 | AUTOSTABLE |  | 52361 | 2G | BTS | BSC_DALOA_1 | 120 | 611 | 0 | 2 | 46 | 2693/397/212 | KATHREIN | 42 | 15.3 |  | FO | 56 | 65 | 10 | CIE | 0.5049 | 16.6306 | FH + FO | 2017-12-05 | 7.185053,-7.57305
2021 | Août | Orange | OCI2220 | DAKOUEPLEU | DAKOUEPLEU_G9-2 | OCI2220 | DAKOUEPLEU | LOGOUALE | MAN | TONKPI | 1 | 2 |  | -7.57305 | 7.185053 | AUTOSTABLE |  | 52362 | 2G | BTS | BSC_DALOA_1 | 240 | 611 | 0 | 4 | 46 | 2693/397/212 | KATHREIN | 42 | 17.4 |  | FO | 56 | 65 | 10 | CIE | 0.054785 | 16.6306 | FH + FO | 2017-12-05 | 7.185053,-7.57305
2021 | Août | Orange | OCI2220 | DAKOUEPLEU | DAKOUEPLEU_G9-3 | OCI2220 | DAKOUEPLEU | LOGOUALE | MAN | TONKPI | 1 | 2 |  | -7.57305 | 7.185053 | AUTOSTABLE |  | 52363 | 2G | BTS | BSC_DALOA_1 | 340 | 611 | 0 | 4 | 46 | 2693/397/212 | KATHREIN | 42 | 17.4 |  | FO | 56 | 65 | 10 | CIE | 0.35946 | 16.6306 | FH + FO | 2017-12-05 | 7.185053,-7.57305
2021 | Août | Orange | OCI2220 | DAKOUEPLEU | DAKOUEPLEU_U21-11 | OCI2220 | DAKOUEPLEU | LOGOUALE | MAN | TONKPI |  |  |  | -7.57305 | 7.185053 | AUTOSTABLE |  | 56641 | 3G | NODE_B | RNC_DALOA_1 | 120 | 6032 | 0 | 4 | 46 | 2693/397/212 | KATHREIN | 42 | 17.4 |  | FO | 56 | 65 | 10 | CIE | 86.04 | 0.58738 | FH + FO | 2017-12-05 | 7.185053,-7.57305
2021 | Août | Orange | OCI2220 | DAKOUEPLEU | DAKOUEPLEU_U21-12 | OCI2220 | DAKOUEPLEU | LOGOUALE | MAN | TONKPI |  |  |  | -7.57305 | 7.185053 | AUTOSTABLE |  | 56644 | 3G | NODE_B | RNC_DALOA_1 | 120 | 6032 | 0 | 4 | 46 | 2693/397/212 | KATHREIN | 42 | 17.4 |  | FO | 56 | 65 | 10 | CIE | 86.04 | 0.63801 | FH + FO | 2017-12-05 | 7.185053,-7.57305
2021 | Août | Orange | OCI2220 | DAKOUEPLEU | DAKOUEPLEU_U21-21 | OCI2220 | DAKOUEPLEU | LOGOUALE | MAN | TONKPI |  |  |  | -7.57305 | 7.185053 | AUTOSTABLE |  | 56642 | 3G | NODE_B | RNC_DALOA_1 | 240 | 6032 | 0 | 4 | 46 | 2693/397/212 | KATHREIN | 42 | 17.4 |  | FO | 56 | 65 | 10 | CIE | 86.04 | 0 | FH + FO | 2017-12-05 | 7.185053,-7.57305
2021 | Août | Orange | OCI2220 | DAKOUEPLEU | DAKOUEPLEU_U21-22 | OCI2220 | DAKOUEPLEU | LOGOUALE | MAN | TONKPI |  |  |  | -7.57305 | 7.185053 | AUTOSTABLE |  | 56645 | 3G | NODE_B | RNC_DALOA_1 | 240 | 6032 | 0 | 4 | 46 | 2693/397/212 | KATHREIN | 42 | 17.4 |  | FO | 56 | 65 | 10 | CIE | 86.04 | 0 | FH + FO | 2017-12-05 | 7.185053,-7.57305
2021 | Août | Orange | OCI2220 | DAKOUEPLEU | DAKOUEPLEU_U21-31 | OCI2220 | DAKOUEPLEU | LOGOUALE | MAN | TONKPI |  |  |  | -7.57305 | 7.185053 | AUTOSTABLE |  | 56643 | 3G | NODE_B | RNC_DALOA_1 | 340 | 6032 | 0 | 4 | 46 | 2693/397/212 | KATHREIN | 42 | 17.4 |  | FO | 56 | 65 | 10 | CIE | 86.04 | 0.67724 | FH + FO | 2017-12-05 | 7.185053,-7.57305
2021 | Août | Orange | OCI2220 | DAKOUEPLEU | DAKOUEPLEU_U21-32 | OCI2220 | DAKOUEPLEU | LOGOUALE | MAN | TONKPI |  |  |  | -7.57305 | 7.185053 | AUTOSTABLE |  | 56646 | 3G | NODE_B | RNC_DALOA_1 | 340 | 6032 | 0 | 4 | 46 | 2693/397/212 | KATHREIN | 42 | 17.4 |  | FO | 56 | 65 | 10 | CIE | 86.04 | 0.3124 | FH + FO | 2017-12-05 | 7.185053,-7.57305
2021 | Août | Orange | OCI2220 | DAKOUEPLEU | DAKOUEPLEU_U9-1 | OCI2220 | DAKOUEPLEU | LOGOUALE | MAN | TONKPI |  |  |  | -7.57305 | 7.185053 | AUTOSTABLE |  | 52360 | 3G | NODE_B | RNC_DALOA_1 | 120 | 6032 | 0 | 4 | 46 | 2693/397/212 | KATHREIN | 42 | 17.4 |  | FO | 56 | 65 | 10 | CIE |  |  | FH + FO | 2017-12-05 | 7.185053,-7.57305
2021 | Août | Orange | OCI2220 | DAKOUEPLEU | DAKOUEPLEU_U9-2 | OCI2220 | DAKOUEPLEU | LOGOUALE | MAN | TONKPI |  |  |  | -7.57305 | 7.185053 | AUTOSTABLE |  | 52368 | 3G | NODE_B | RNC_DALOA_1 | 240 | 6032 | 0 | 2 | 40 | 2693/397/212 | KATHREIN | 42 | 14.6 |  | FO | 50 | 65 | 10 | CIE |  |  | FH + FO | 2017-12-05 | 7.185053,-7.57305
2021 | Août | Orange | OCI2220 | DAKOUEPLEU | DAKOUEPLEU_U9-3 | OCI2220 | DAKOUEPLEU | LOGOUALE | MAN | TONKPI |  |  |  | -7.57305 | 7.185053 | AUTOSTABLE |  | 52369 | 3G | NODE_B | RNC_DALOA_1 | 340 | 6032 | 0 | 2 | 40 | 2693/397/212 | KATHREIN | 42 | 14.6 |  | FO | 50 | 65 | 10 | CIE |  |  | FH + FO | 2017-12-05 | 7.185053,-7.57305
2021 | Août | Orange | OCI0329 | DAKPADOU | DAKPADOU_G18-1 | OCI0329 | DAKPADOU | DAKPADOU | SASSANDRA | GBOKLE | 1 | 6 |  | -6.06391822 | 5.24249603 | Haubané |  | 11855 | 2G | BTS | BSC_SP_2 | 0 | 712 | 0 | 2 | 40 | 2693/397/212 | KATHREIN | 42 | 14.6 |  | FO | 50 | 65 | 10 | CIE | 0.062168 | 61.0355 | FH + FO | 2009-03-01 | 5.24249603,-6.06391822
2021 | Août | Orange | OCI0329 | DAKPADOU | DAKPADOU_G18-2 | OCI0329 | DAKPADOU | DAKPADOU | SASSANDRA | GBOKLE | 1 | 4 |  | -6.06391822 | 5.24249603 | Haubané |  | 11856 | 2G | BTS | BSC_SP_2 | 110 | 712 | 0 | 0 | 40 | 2693/397/212 | KATHREIN | 42 | 14.6 |  | FO | 50 | 65 | 10 | CIE | 0.076695 | 38.3916 | FH + FO | 2009-03-01 | 5.24249603,-6.06391822
2021 | Août | Orange | OCI0329 | DAKPADOU | DAKPADOU_G18-3 | OCI0329 | DAKPADOU | DAKPADOU | SASSANDRA | GBOKLE | 1 | 5 |  | -6.06391822 | 5.24249603 | Haubané |  | 11857 | 2G | BTS | BSC_SP_2 | 210 | 712 | 0 | 0 | 40 | 2693/397/212 | KATHREIN | 42 | 14.6 |  | FO | 50 | 65 | 10 | CIE | 0.2597 | 51.5342 | FH + FO | 2009-03-01 | 5.24249603,-6.06391822
2021 | Août | Orange | OCI0329 | DAKPADOU | DAKPADOU_G9-1 | OCI0329 | DAKPADOU | DAKPADOU | SASSANDRA | GBOKLE | 1 | 3 |  | -6.06391822 | 5.24249603 | Haubané |  | 11851 | 2G | BTS | BSC_SP_2 | 0 | 712 | 0 | 0 | 40 | 2693/397/212 | KATHREIN | 42 | 14.6 |  | FO | 50 | 65 | 10 | CIE | 0.55927 | 25.5291 | FH + FO | 2009-03-01 | 5.24249603,-6.06391822
2021 | Août | Orange | OCI0329 | DAKPADOU | DAKPADOU_G9-2 | OCI0329 | DAKPADOU | DAKPADOU | SASSANDRA | GBOKLE | 1 | 3 |  | -6.06391822 | 5.24249603 | Haubané |  | 11852 | 2G | BTS | BSC_SP_2 | 110 | 712 | 0 | 2 | 40 | 2693/397/212 | KATHREIN | 42 | 16.959999 |  | FO | 50 | 65 | 10 | CIE | 0.45878 | 27.3431 | FH + FO | 2009-03-01 | 5.24249603,-6.06391822
2021 | Août | Orange | OCI0329 | DAKPADOU | DAKPADOU_G9-3 | OCI0329 | DAKPADOU | DAKPADOU | SASSANDRA | GBOKLE | 1 | 3 |  | -6.06391822 | 5.24249603 | Haubané |  | 11853 | 2G | BTS | BSC_SP_2 | 210 | 712 | 0 | 2 | 40 | 2693/397/212 | KATHREIN | 42 | 16.959999 |  | FO | 50 | 65 | 10 | CIE | 1.754 | 25.5291 | FH + FO | 2009-03-01 | 5.24249603,-6.06391822
2021 | Août | Orange | OCI0329 | DAKPADOU | DAKPADOU_L8-1 | OCI0329 | DAKPADOU | DAKPADOU | SASSANDRA | GBOKLE |  |  |  | -6.06391822 | 5.24249603 | Haubané |  |  | 4G | ENODE_B |  | 90 |  | 0 | 2 | 40 | 2693/397/212 | KATHREIN | 42 | 16.959999 |  | FO | 50 | 65 | 10 | CIE |  |  | FH + FO | 2009-03-01 | 5.24249603,-6.06391822
2021 | Août | Orange | OCI0329 | DAKPADOU | DAKPADOU_L8-2 | OCI0329 | DAKPADOU | DAKPADOU | SASSANDRA | GBOKLE |  |  |  | -6.06391822 | 5.24249603 | Haubané |  |  | 4G | ENODE_B |  | 240 |  | 0 | 6 | 40 | 2693/397/212 | KATHREIN | 42 | 17.850000 |  | FO | 50 | 65 | 10 | CIE |  |  | FH + FO | 2009-03-01 | 5.24249603,-6.06391822
2021 | Août | Orange | OCI0329 | DAKPADOU | DAKPADOU_L8-3 | OCI0329 | DAKPADOU | DAKPADOU | SASSANDRA | GBOKLE |  |  |  | -6.06391822 | 5.24249603 | Haubané |  |  | 4G | ENODE_B |  | 320 |  | 0 | 6 | 40 | 2693/397/212 | KATHREIN | 42 | 17.850000 |  | FO | 50 | 65 | 10 | CIE |  |  | FH + FO | 2009-03-01 | 5.24249603,-6.06391822
2021 | Août | Orange | OCI0329 | DAKPADOU | DAKPADOU_U21-11 | OCI0329 | DAKPADOU | DAKPADOU | SASSANDRA | GBOKLE |  |  |  | -6.06391822 | 5.24249603 | Haubané |  | 59801 | 3G | NODE_B | RNC_SAN_PEDRO_1 | 90 | 7091 | 0 | 6 | 40 | 2693/397/212 | KATHREIN | 42 | 17.870001 |  | FO | 50 | 65 | 10 | CIE | 86.04 | 0.74349 | FH + FO | 2009-03-01 | 5.24249603,-6.06391822
2021 | Août | Orange | OCI0329 | DAKPADOU | DAKPADOU_U21-12 | OCI0329 | DAKPADOU | DAKPADOU | SASSANDRA | GBOKLE |  |  |  | -6.06391822 | 5.24249603 | Haubané |  | 59804 | 3G | NODE_B | RNC_SAN_PEDRO_1 | 90 | 7091 | 0 | 6 | 40 | 2693/397/212 | KATHREIN | 42 | 17.870001 |  | FO | 50 | 65 | 10 | CIE | 86.04 | 0.75181 | FH + FO | 2009-03-01 | 5.24249603,-6.06391822
2021 | Août | Orange | OCI0329 | DAKPADOU | DAKPADOU_U21-21 | OCI0329 | DAKPADOU | DAKPADOU | SASSANDRA | GBOKLE |  |  |  | -6.06391822 | 5.24249603 | Haubané |  | 59802 | 3G | NODE_B | RNC_SAN_PEDRO_1 | 240 | 7091 | 0 | 6 | 40 | 2693/397/212 | KATHREIN | 42 | 17.870001 |  | FO | 50 | 65 | 10 | CIE | 86.04 | 0.40536 | FH + FO | 2009-03-01 | 5.24249603,-6.06391822
2021 | Août | Orange | OCI0329 | DAKPADOU | DAKPADOU_U21-22 | OCI0329 | DAKPADOU | DAKPADOU | SASSANDRA | GBOKLE |  |  |  | -6.06391822 | 5.24249603 | Haubané |  | 59805 | 3G | NODE_B | RNC_SAN_PEDRO_1 | 240 | 7091 | 0 | 6 | 40 | 2693/397/212 | KATHREIN | 42 | 17.870001 |  | FO | 50 | 65 | 10 | CIE | 86.04 | 0.14986 | FH + FO | 2009-03-01 | 5.24249603,-6.06391822
2021 | Août | Orange | OCI0329 | DAKPADOU | DAKPADOU_U21-31 | OCI0329 | DAKPADOU | DAKPADOU | SASSANDRA | GBOKLE |  |  |  | -6.06391822 | 5.24249603 | Haubané |  | 59803 | 3G | NODE_B | RNC_SAN_PEDRO_1 | 320 | 7091 | 0 | 6 | 40 | 2693/397/212 | KATHREIN | 42 | 17.850000 |  | FO | 50 | 65 | 10 | CIE | 86.04 | 2.9643 | FH + FO | 2009-03-01 | 5.24249603,-6.06391822
2021 | Août | Orange | OCI0329 | DAKPADOU | DAKPADOU_U21-32 | OCI0329 | DAKPADOU | DAKPADOU | SASSANDRA | GBOKLE |  |  |  | -6.06391822 | 5.24249603 | Haubané |  | 59806 | 3G | NODE_B | RNC_SAN_PEDRO_1 | 320 | 7091 | 0 | 6 | 40 | 2693/397/212 | KATHREIN | 42 | 17.870001 |  | FO | 50 | 65 | 10 | CIE | 86.04 | 3.386 | FH + FO | 2009-03-01 | 5.24249603,-6.06391822
2021 | Août | Orange | OCI0329 | DAKPADOU | DAKPADOU_U9-1 | OCI0329 | DAKPADOU | DAKPADOU | SASSANDRA | GBOKLE |  |  |  | -6.06391822 | 5.24249603 | Haubané |  | 11850 | 3G | NODE_B | RNC_SAN_PEDRO_1 | 90 | 7091 | 0 | 6 | 40 | 2693/397/212 | KATHREIN | 42 | 17.870001 |  | FO | 50 | 65 | 10 | CIE |  |  | FH + FO | 2009-03-01 | 5.24249603,-6.06391822
2021 | Août | Orange | OCI0329 | DAKPADOU | DAKPADOU_U9-2 | OCI0329 | DAKPADOU | DAKPADOU | SASSANDRA | GBOKLE |  |  |  | -6.06391822 | 5.24249603 | Haubané |  | 11858 | 3G | NODE_B | RNC_SAN_PEDRO_1 | 240 | 7091 | 0 | 3 | 75 | 2693/397/212 | KATHREIN | 42 | 15.7 |  | FO | 85 | 65 | 10 | CIE |  |  | FH + FO | 2009-03-01 | 5.24249603,-6.06391822
2021 | Août | Orange | OCI0329 | DAKPADOU | DAKPADOU_U9-3 | OCI0329 | DAKPADOU | DAKPADOU | SASSANDRA | GBOKLE |  |  |  | -6.06391822 | 5.24249603 | Haubané |  | 11859 | 3G | NODE_B | RNC_SAN_PEDRO_1 | 320 | 7091 | 0 | 3 | 75 | 2693/397/212 | KATHREIN | 42 | 15.7 |  | FO | 85 | 65 | 10 | CIE |  |  | FH + FO | 2009-03-01 | 5.24249603,-6.06391822
2021 | Août | Orange | OCI2221 | DALIA | DALIA_G18-1 | OCI2221 | BOLIA | SAIOUA | ISSIA | HAUT-SASSANDRA | 1 | 4 |  | -6.30778 | 6.52083 | AUTOSTABLE |  | 52385 | 2G | BTS | BSC_DALOA_2 | 0 | 610 | 0 | 3 | 75 | 2693/397/212 | KATHREIN | 42 | 15.7 |  | FO | 85 | 65 | 10 | CIE | 0.12062 | 40.2551 | FH + FO | 2017-11-01 | 6.52083,-6.30778
2021 | Août | Orange | OCI2221 | DALIA | DALIA_G18-2 | OCI2221 | BOLIA | SAIOUA | ISSIA | HAUT-SASSANDRA | 1 | 4 |  | -6.30778 | 6.52083 | AUTOSTABLE |  | 52386 | 2G | BTS | BSC_DALOA_2 | 140 | 610 | 0 | 1 | 75 | 2693/397/212 | KATHREIN | 42 | 15.7 |  | FO | 85 | 65 | 10 | CIE | 0.088464 | 40.2551 | FH + FO | 2017-11-01 | 6.52083,-6.30778
2021 | Août | Orange | OCI2221 | DALIA | DALIA_G18-3 | OCI2221 | BOLIA | SAIOUA | ISSIA | HAUT-SASSANDRA | 1 | 4 |  | -6.30778 | 6.52083 | AUTOSTABLE |  | 52387 | 2G | BTS | BSC_DALOA_2 | 250 | 610 | 0 | 2 | 75 | 2693/397/212 | KATHREIN | 42 | 15.7 |  | FO | 85 | 65 | 10 | CIE | 0.17582 | 40.2551 | FH + FO | 2017-11-01 | 6.52083,-6.30778
2021 | Août | Orange | OCI2221 | DALIA | DALIA_G9-1 | OCI2221 | BOLIA | SAIOUA | ISSIA | HAUT-SASSANDRA | 1 | 3 |  | -6.30778 | 6.52083 | AUTOSTABLE |  | 52381 | 2G | BTS | BSC_DALOA_2 | 0 | 610 | 0 | 2 | 75 | 2693/397/212 | KATHREIN | 42 | 15.7 |  | FO | 85 | 65 | 10 | CIE | 0.40782 | 29.1661 | FH + FO | 2017-11-01 | 6.52083,-6.30778
2021 | Août | Orange | OCI2221 | DALIA | DALIA_G9-2 | OCI2221 | BOLIA | SAIOUA | ISSIA | HAUT-SASSANDRA | 1 | 3 |  | -6.30778 | 6.52083 | AUTOSTABLE |  | 52382 | 2G | BTS | BSC_DALOA_2 | 140 | 610 | 0 | 3 | 75 | 2693/397/212 | KATHREIN | 42 | 18.1 |  | FO | 85 | 65 | 10 | CIE | 0.3162 | 29.1661 | FH + FO | 2017-11-01 | 6.52083,-6.30778
2021 | Août | Orange | OCI2221 | DALIA | DALIA_G9-3 | OCI2221 | BOLIA | SAIOUA | ISSIA | HAUT-SASSANDRA | 1 | 3 |  | -6.30778 | 6.52083 | AUTOSTABLE |  | 52383 | 2G | BTS | BSC_DALOA_2 | 250 | 610 | 0 | 3 | 75 | 2693/397/212 | KATHREIN | 42 | 18.1 |  | FO | 85 | 65 | 10 | CIE | 0.6063 | 29.1661 | FH + FO | 2017-11-01 | 6.52083,-6.30778
2021 | Août | Orange | OCI2221 | DALIA | DALIA_U21-11 | OCI2221 | BOLIA | SAIOUA | ISSIA | HAUT-SASSANDRA |  |  |  | -6.30778 | 6.52083 | AUTOSTABLE |  | 56651 | 3G | NODE_B | RNC_DALOA_1 | 0 | 6032 | 0 | 3 | 75 | 2693/397/212 | KATHREIN | 42 | 18.1 |  | FO | 85 | 65 | 10 | CIE | 86.04 | 0.54149 | FH + FO | 2017-11-01 | 6.52083,-6.30778
2021 | Août | Orange | OCI2221 | DALIA | DALIA_U21-12 | OCI2221 | BOLIA | SAIOUA | ISSIA | HAUT-SASSANDRA |  |  |  | -6.30778 | 6.52083 | AUTOSTABLE |  | 56654 | 3G | NODE_B | RNC_DALOA_1 | 0 | 6032 | 0 | 3 | 75 | 2693/397/212 | KATHREIN | 42 | 18.1 |  | FO | 85 | 65 | 10 | CIE | 86.04 | 0.56972 | FH + FO | 2017-11-01 | 6.52083,-6.30778
2021 | Août | Orange | OCI2221 | DALIA | DALIA_U21-21 | OCI2221 | BOLIA | SAIOUA | ISSIA | HAUT-SASSANDRA |  |  |  | -6.30778 | 6.52083 | AUTOSTABLE |  | 56652 | 3G | NODE_B | RNC_DALOA_1 | 140 | 6032 | 0 | 3 | 75 | 2693/397/212 | KATHREIN | 42 | 18.1 |  | FO | 85 | 65 | 10 | CIE | 86.04 | 0.71265 | FH + FO | 2017-11-01 | 6.52083,-6.30778
2021 | Août | Orange | OCI2221 | DALIA | DALIA_U21-22 | OCI2221 | BOLIA | SAIOUA | ISSIA | HAUT-SASSANDRA |  |  |  | -6.30778 | 6.52083 | AUTOSTABLE |  | 56655 | 3G | NODE_B | RNC_DALOA_1 | 140 | 6032 | 0 | 3 | 75 | 2693/397/212 | KATHREIN | 42 | 18.1 |  | FO | 85 | 65 | 10 | CIE | 86.04 | 0.2891 | FH + FO | 2017-11-01 | 6.52083,-6.30778
2021 | Août | Orange | OCI2221 | DALIA | DALIA_U21-31 | OCI2221 | BOLIA | SAIOUA | ISSIA | HAUT-SASSANDRA |  |  |  | -6.30778 | 6.52083 | AUTOSTABLE |  | 56653 | 3G | NODE_B | RNC_DALOA_1 | 250 | 6032 | 0 | 4 | 29 | 2693/397/212 | KATHREIN | 42 | 15.4 |  | FO | 39 | 65 | 10 | CIE | 86.04 | 0.63061 | FH + FO | 2017-11-01 | 6.52083,-6.30778
2021 | Août | Orange | OCI2221 | DALIA | DALIA_U21-32 | OCI2221 | BOLIA | SAIOUA | ISSIA | HAUT-SASSANDRA |  |  |  | -6.30778 | 6.52083 | AUTOSTABLE |  | 56656 | 3G | NODE_B | RNC_DALOA_1 | 250 | 6032 | 0 | 3 | 29 | 2693/397/212 | KATHREIN | 42 | 15.4 |  | FO | 39 | 65 | 10 | CIE | 86.04 | 0.83669 | FH + FO | 2017-11-01 | 6.52083,-6.30778
2021 | Août | Orange | OCI0330 | DALLO | DALLO_G18-1 | OCI0330 | SANTE 2 MOSSIKRO | ATTECOUBE | ABIDJAN | DISTRICT AUTONOME D'ABIDJAN | 1 | 4 |  | -4.04602778 | 5.34088889 | Autostable |  | 7885 | 2G | BTS | BSC_SANTE_1 | 10 | 139 | 0 | 4 | 29 | 2693/397/212 | KATHREIN | 42 | 15.4 |  | FO | 39 | 65 | 10 | CIE | 0.46702 | 40.2551 | FO | 2007-06-01 | 5.34088889,-4.04602778
2021 | Août | Orange | OCI0330 | DALLO | DALLO_G18-2 | OCI0330 | SANTE 2 MOSSIKRO | ATTECOUBE | ABIDJAN | DISTRICT AUTONOME D'ABIDJAN | 1 | 5 |  | -4.04602778 | 5.34088889 | Autostable |  | 7886 | 2G | BTS | BSC_SANTE_1 | 160 | 139 | 0 | 4 | 29 | 2693/397/212 | KATHREIN | 42 | 15.4 |  | FO | 39 | 65 | 10 | CIE | 0.35467 | 51.5342 | FO | 2007-06-01 | 5.34088889,-4.04602778
2021 | Août | Orange | OCI0330 | DALLO | DALLO_G18-3 | OCI0330 | SANTE 2 MOSSIKRO | ATTECOUBE | ABIDJAN | DISTRICT AUTONOME D'ABIDJAN | 1 | 8 |  | -4.04602778 | 5.34088889 | Autostable |  | 7887 | 2G | BTS | BSC_SANTE_1 | 270 | 139 | 0 | 5 | 29 | 2693/397/212 | KATHREIN | 42 | 15.4 |  | FO | 39 | 65 | 10 | CIE | 0.53772 | 88.9409 | FO | 2007-06-01 | 5.34088889,-4.04602778
2021 | Août | Orange | OCI0330 | DALLO | DALLO_G9-1 | OCI0330 | SANTE 2 MOSSIKRO | ATTECOUBE | ABIDJAN | DISTRICT AUTONOME D'ABIDJAN | 1 | 5 |  | -4.04602778 | 5.34088889 | Autostable |  | 7881 | 2G | BTS | BSC_SANTE_1 | 10 | 139 | 0 | 4 | 29 | 2693/397/212 | KATHREIN | 42 | 15.4 |  | FO | 39 | 65 | 10 | CIE | 0.055364 | 52.4807 | FO | 2007-06-01 | 5.34088889,-4.04602778
2021 | Août | Orange | OCI0330 | DALLO | DALLO_G9-2 | OCI0330 | SANTE 2 MOSSIKRO | ATTECOUBE | ABIDJAN | DISTRICT AUTONOME D'ABIDJAN | 1 | 3 |  | -4.04602778 | 5.34088889 | Autostable |  | 7882 | 2G | BTS | BSC_SANTE_1 | 160 | 139 | 0 | 5 | 29 | 2693/397/212 | KATHREIN | 42 | 17 |  | FO | 39 | 65 | 10 | CIE | 0.13085 | 27.3431 | FO | 2007-06-01 | 5.34088889,-4.04602778
2021 | Août | Orange | OCI0330 | DALLO | DALLO_G9-3 | OCI0330 | SANTE 2 MOSSIKRO | ATTECOUBE | ABIDJAN | DISTRICT AUTONOME D'ABIDJAN | 1 | 3 |  | -4.04602778 | 5.34088889 | Autostable |  | 7883 | 2G | BTS | BSC_SANTE_1 | 270 | 139 | 0 | 6 | 29 | 2693/397/212 | KATHREIN | 42 | 17 |  | FO | 39 | 65 | 10 | CIE | 0.631 | 24.6257 | FO | 2007-06-01 | 5.34088889,-4.04602778
2021 | Août | Orange | OCI0330 | DALLO | DALLO_L26-1 | OCI0330 | SANTE 2 MOSSIKRO | ATTECOUBE | ABIDJAN | DISTRICT AUTONOME D'ABIDJAN |  |  |  | -4.04602778 | 5.34088889 | Autostable |  |  | 4G | ENODE_B |  | 0 |  | 0 | 7 | 29 | 2693/397/212 | KATHREIN | 42 | 17 |  | FO | 39 | 65 | 10 | CIE |  |  | FO | 2007-06-01 | 5.34088889,-4.04602778
2021 | Août | Orange | OCI0330 | DALLO | DALLO_L26-2 | OCI0330 | SANTE 2 MOSSIKRO | ATTECOUBE | ABIDJAN | DISTRICT AUTONOME D'ABIDJAN |  |  |  | -4.04602778 | 5.34088889 | Autostable |  |  | 4G | ENODE_B |  | 150 |  | 0 | 5 | 29 | 2693/397/212 | KATHREIN | 42 | 17 |  | FO | 39 | 65 | 10 | CIE |  |  | FO | 2007-06-01 | 5.34088889,-4.04602778
2021 | Août | Orange | OCI0330 | DALLO | DALLO_L26-3 | OCI0330 | SANTE 2 MOSSIKRO | ATTECOUBE | ABIDJAN | DISTRICT AUTONOME D'ABIDJAN |  |  |  | -4.04602778 | 5.34088889 | Autostable |  |  | 4G | ENODE_B |  | 250 |  | 0 | 5 | 29 | 2693/397/212 | KATHREIN | 42 | 17 |  | FO | 39 | 65 | 10 | CIE |  |  | FO | 2007-06-01 | 5.34088889,-4.04602778
2021 | Août | Orange | OCI0330 | DALLO | DALLO_L8-1 | OCI0330 | SANTE 2 MOSSIKRO | ATTECOUBE | ABIDJAN | DISTRICT AUTONOME D'ABIDJAN |  |  |  | -4.04602778 | 5.34088889 | Autostable |  |  | 4G | ENODE_B |  | 0 |  | 0 | 4 | 29 | 2693/397/212 | KATHREIN | 42 | 17 |  | FO | 39 | 65 | 10 | CIE |  |  | FO | 2007-06-01 | 5.34088889,-4.04602778
2021 | Août | Orange | OCI0330 | DALLO | DALLO_L8-2 | OCI0330 | SANTE 2 MOSSIKRO | ATTECOUBE | ABIDJAN | DISTRICT AUTONOME D'ABIDJAN |  |  |  | -4.04602778 | 5.34088889 | Autostable |  |  | 4G | ENODE_B |  | 150 |  | 0 | 6 | 29 | 2693/397/212 | KATHREIN | 42 | 17 |  | FO | 39 | 65 | 10 | CIE |  |  | FO | 2007-06-01 | 5.34088889,-4.04602778
2021 | Août | Orange | OCI0330 | DALLO | DALLO_L8-3 | OCI0330 | SANTE 2 MOSSIKRO | ATTECOUBE | ABIDJAN | DISTRICT AUTONOME D'ABIDJAN |  |  |  | -4.04602778 | 5.34088889 | Autostable |  |  | 4G | ENODE_B |  | 250 |  | 0 | 6 | 29 | 2693/397/212 | KATHREIN | 42 | 17 |  | FO | 39 | 65 | 10 | CIE |  |  | FO | 2007-06-01 | 5.34088889,-4.04602778
2021 | Août | Orange | OCI0330 | DALLO | DALLO_U21-11 | OCI0330 | SANTE 2 MOSSIKRO | ATTECOUBE | ABIDJAN | DISTRICT AUTONOME D'ABIDJAN |  |  |  | -4.04602778 | 5.34088889 | Autostable |  | 19931 | 3G | NODE_B | RNC_BANCO_1 | 0 | 1301 | 0 | 6 | 29 | 2693/397/212 | KATHREIN | 42 | 17 |  | FO | 39 | 65 | 10 | CIE | 86.04 | 3.5899 | FO | 2007-06-01 | 5.34088889,-4.04602778
2021 | Août | Orange | OCI0330 | DALLO | DALLO_U21-12 | OCI0330 | SANTE 2 MOSSIKRO | ATTECOUBE | ABIDJAN | DISTRICT AUTONOME D'ABIDJAN |  |  |  | -4.04602778 | 5.34088889 | Autostable |  | 19934 | 3G | NODE_B | RNC_BANCO_1 | 0 | 1301 | 0 | 6 | 29 | 2693/397/212 | KATHREIN | 42 | 17 |  | FO | 39 | 65 | 10 | CIE | 86.04 | 2.7385 | FO | 2007-06-01 | 5.34088889,-4.04602778
2021 | Août | Orange | OCI0330 | DALLO | DALLO_U21-13 | OCI0330 | SANTE 2 MOSSIKRO | ATTECOUBE | ABIDJAN | DISTRICT AUTONOME D'ABIDJAN |  |  |  | -4.04602778 | 5.34088889 | Autostable |  | 19937 | 3G | NODE_B | RNC_BANCO_1 | 0 | 1301 | 0 | 6 | 29 | 2693/397/212 | KATHREIN | 42 | 17 |  | FO | 39 | 65 | 10 | CIE | 86.04 | 2.5505 | FO | 2007-06-01 | 5.34088889,-4.04602778
2021 | Août | Orange | OCI0330 | DALLO | DALLO_U21-21 | OCI0330 | SANTE 2 MOSSIKRO | ATTECOUBE | ABIDJAN | DISTRICT AUTONOME D'ABIDJAN |  |  |  | -4.04602778 | 5.34088889 | Autostable |  | 19932 | 3G | NODE_B | RNC_BANCO_1 | 140 | 1301 | 0 | 6 | 29 | 2693/397/212 | KATHREIN | 42 | 17 |  | FO | 39 | 65 | 10 | CIE | 86.04 | 3.0688 | FO | 2007-06-01 | 5.34088889,-4.04602778
2021 | Août | Orange | OCI0330 | DALLO | DALLO_U21-22 | OCI0330 | SANTE 2 MOSSIKRO | ATTECOUBE | ABIDJAN | DISTRICT AUTONOME D'ABIDJAN |  |  |  | -4.04602778 | 5.34088889 | Autostable |  | 19935 | 3G | NODE_B | RNC_BANCO_1 | 140 | 1301 | 0 | 6 | 29 | 2693/397/212 | KATHREIN | 42 | 17 |  | FO | 39 | 65 | 10 | CIE | 86.04 | 2.8859 | FO | 2007-06-01 | 5.34088889,-4.04602778
2021 | Août | Orange | OCI0330 | DALLO | DALLO_U21-23 | OCI0330 | SANTE 2 MOSSIKRO | ATTECOUBE | ABIDJAN | DISTRICT AUTONOME D'ABIDJAN |  |  |  | -4.04602778 | 5.34088889 | Autostable |  | 19938 | 3G | NODE_B | RNC_BANCO_1 | 140 | 1301 | 0 | 6 | 29 | 2693/397/212 | KATHREIN | 42 | 17 |  | FO | 39 | 65 | 10 | CIE | 86.04 | 2.2462 | FO | 2007-06-01 | 5.34088889,-4.04602778
2021 | Août | Orange | OCI0330 | DALLO | DALLO_U21-31 | OCI0330 | SANTE 2 MOSSIKRO | ATTECOUBE | ABIDJAN | DISTRICT AUTONOME D'ABIDJAN |  |  |  | -4.04602778 | 5.34088889 | Autostable |  | 19933 | 3G | NODE_B | RNC_BANCO_1 | 250 | 1301 | 0 | 6 | 29 | 2693/397/212 | KATHREIN | 42 | 17 |  | FO | 39 | 65 | 10 | CIE | 86.04 | 6.5206 | FO | 2007-06-01 | 5.34088889,-4.04602778
2021 | Août | Orange | OCI0330 | DALLO | DALLO_U21-32 | OCI0330 | SANTE 2 MOSSIKRO | ATTECOUBE | ABIDJAN | DISTRICT AUTONOME D'ABIDJAN |  |  |  | -4.04602778 | 5.34088889 | Autostable |  | 19936 | 3G | NODE_B | RNC_BANCO_1 | 250 | 1301 | 0 | 4 | 40 | 2693/397/212 | KATHREIN | 42 | 15.4 |  | FO | 50 | 65 | 10 | CIE | 86.04 | 4.9612 | FO | 2007-06-01 | 5.34088889,-4.04602778
2021 | Août | Orange | OCI0330 | DALLO | DALLO_U21-33 | OCI0330 | SANTE 2 MOSSIKRO | ATTECOUBE | ABIDJAN | DISTRICT AUTONOME D'ABIDJAN |  |  |  | -4.04602778 | 5.34088889 | Autostable |  | 19939 | 3G | NODE_B | RNC_BANCO_1 | 250 | 1301 | 0 | 4 | 40 | 2693/397/212 | KATHREIN | 42 | 15.4 |  | FO | 50 | 65 | 10 | CIE | 86.04 | 3.8449 | FO | 2007-06-01 | 5.34088889,-4.04602778
2021 | Août | Orange | OCI0331 | DALOA | DALOA_G18-1 | OCI0331 | DALOA | DALOA | DALOA | HAUT-SASSANDRA | 2 | 8 |  | -6.45049759 | 6.88630820 | Autostable |  | 8935 | 2G | BTS | BSC_DALOA_1 | 30 | 603 | 0 | 5 | 40 | 2693/397/212 | KATHREIN | 42 | 15.4 |  | FO | 50 | 65 | 10 | CIE | 0.7254 | 88.9409 | FO | 1998-07-01 | 6.88630820,-6.45049759
2021 | Août | Orange | OCI0331 | DALOA | DALOA_G18-2 | OCI0331 | DALOA | DALOA | DALOA | HAUT-SASSANDRA | 2 | 6 |  | -6.45049759 | 6.88630820 | Autostable |  | 8936 | 2G | BTS | BSC_DALOA_1 | 180 | 603 | 0 | 6 | 40 | 2693/397/212 | KATHREIN | 42 | 15.4 |  | FO | 50 | 65 | 10 | CIE | 0.46508 | 62.9448 | FO | 1998-07-01 | 6.88630820,-6.45049759
2021 | Août | Orange | OCI0331 | DALOA | DALOA_G18-3 | OCI0331 | DALOA | DALOA | DALOA | HAUT-SASSANDRA | 2 | 8 |  | -6.45049759 | 6.88630820 | Autostable |  | 8937 | 2G | BTS | BSC_DALOA_1 | 290 | 603 | 0 | 3 | 40 | 2693/397/212 | KATHREIN | 42 | 15.4 |  | FO | 50 | 65 | 10 | CIE | 0.29295 | 88.9409 | FO | 1998-07-01 | 6.88630820,-6.45049759
2021 | Août | Orange | OCI0331 | DALOA | DALOA_G9-1 | OCI0331 | DALOA | DALOA | DALOA | HAUT-SASSANDRA | 2 | 5 |  | -6.45049759 | 6.88630820 | Autostable |  | 8931 | 2G | BTS | BSC_DALOA_1 | 30 | 603 | 0 | 5 | 40 | 2693/397/212 | KATHREIN | 42 | 15.4 |  | FO | 50 | 65 | 10 | CIE | 1.3103 | 49.6441 | FO | 1998-07-01 | 6.88630820,-6.45049759
2021 | Août | Orange | OCI0331 | DALOA | DALOA_G9-2 | OCI0331 | DALOA | DALOA | DALOA | HAUT-SASSANDRA | 2 | 3 |  | -6.45049759 | 6.88630820 | Autostable |  | 8932 | 2G | BTS | BSC_DALOA_1 | 180 | 603 | 0 | 3 | 34 | 2693/397/212 | KATHREIN | 42 | 14.6 |  | FO | 44 | 65 | 10 | CIE | 0.79882 | 27.3431 | FO | 1998-07-01 | 6.88630820,-6.45049759
2021 | Août | Orange | OCI0331 | DALOA | DALOA_G9-3 | OCI0331 | DALOA | DALOA | DALOA | HAUT-SASSANDRA | 2 | 4 |  | -6.45049759 | 6.88630820 | Autostable |  | 8933 | 2G | BTS | BSC_DALOA_1 | 290 | 603 | 0 | 2 | 34 | 2693/397/212 | KATHREIN | 42 | 14.6 |  | FO | 44 | 65 | 10 | CIE | 0.3976 | 40.2551 | FO | 1998-07-01 | 6.88630820,-6.45049759
2021 | Août | Orange | OCI0331 | DALOA | DALOA_L23-1 | OCI0331 | DALOA | DALOA | DALOA | HAUT-SASSANDRA |  |  |  | -6.45049759 | 6.88630820 | Autostable |  |  | TDD | ENODE_B |  | 300 |  | 0 | 2 | 50 | 510/210/70 | SHENGLU | 42 | 17.200001 |  | FO | 60 | 65 | 10 | CIE |  |  | FO | 1998-07-01 | 6.88630820,-6.45049759
2021 | Août | Orange | OCI0331 | DALOA | DALOA_L23-2 | OCI0331 | DALOA | DALOA | DALOA | HAUT-SASSANDRA |  |  |  | -6.45049759 | 6.88630820 | Autostable |  |  | TDD | ENODE_B |  | 60 |  | 0 | 9 | 40 | 510/210/70 | SHENGLU | 42 | 17 |  | FO | 50 | 65 | 10 | CIE |  |  | FO | 1998-07-01 | 6.88630820,-6.45049759
2021 | Août | Orange | OCI0331 | DALOA | DALOA_L23-3 | OCI0331 | DALOA | DALOA | DALOA | HAUT-SASSANDRA |  |  |  | -6.45049759 | 6.88630820 | Autostable |  |  | TDD | ENODE_B |  | 220 |  | 0 | 8 | 40 | 510/210/70 | SHENGLU | 42 | 17 |  | FO | 50 | 65 | 10 | CIE |  |  | FO | 1998-07-01 | 6.88630820,-6.45049759
2021 | Août | Orange | OCI0331 | DALOA | DALOA_L26-1 | OCI0331 | DALOA | DALOA | DALOA | HAUT-SASSANDRA |  |  |  | -6.45049759 | 6.88630820 | Autostable |  |  | 4G | ENODE_B |  | 30 |  | 0 | 8 | 40 | 2693/397/212 | KATHREIN | 42 | 17 |  | FO | 50 | 65 | 10 | CIE |  |  | FO | 1998-07-01 | 6.88630820,-6.45049759
2021 | Août | Orange | OCI0331 | DALOA | DALOA_L26-2 | OCI0331 | DALOA | DALOA | DALOA | HAUT-SASSANDRA |  |  |  | -6.45049759 | 6.88630820 | Autostable |  |  | 4G | ENODE_B |  | 180 |  | 0 | 9 | 40 | 2693/397/212 | KATHREIN | 42 | 17 |  | FO | 50 | 65 | 10 | CIE |  |  | FO | 1998-07-01 | 6.88630820,-6.45049759
2021 | Août | Orange | OCI0331 | DALOA | DALOA_L26-3 | OCI0331 | DALOA | DALOA | DALOA | HAUT-SASSANDRA |  |  |  | -6.45049759 | 6.88630820 | Autostable |  |  | 4G | ENODE_B |  | 290 |  | 0 | 8 | 40 | 2693/397/212 | KATHREIN | 42 | 17 |  | FO | 50 | 65 | 10 | CIE |  |  | FO | 1998-07-01 | 6.88630820,-6.45049759
2021 | Août | Orange | OCI0331 | DALOA | DALOA_L8-1 | OCI0331 | DALOA | DALOA | DALOA | HAUT-SASSANDRA |  |  |  | -6.45049759 | 6.88630820 | Autostable |  |  | 4G | ENODE_B |  | 30 |  | 0 | 9 | 40 | 2693/397/212 | KATHREIN | 42 | 17 |  | FO | 50 | 65 | 10 | CIE |  |  | FO | 1998-07-01 | 6.88630820,-6.45049759
2021 | Août | Orange | OCI0331 | DALOA | DALOA_L8-2 | OCI0331 | DALOA | DALOA | DALOA | HAUT-SASSANDRA |  |  |  | -6.45049759 | 6.88630820 | Autostable |  |  | 4G | ENODE_B |  | 180 |  | 0 | 3 | 32 | 2693/397/212 | KATHREIN | 42 | 15.4 |  | FO | 42 | 65 | 10 | CIE |  |  | FO | 1998-07-01 | 6.88630820,-6.45049759
2021 | Août | Orange | OCI0331 | DALOA | DALOA_L8-3 | OCI0331 | DALOA | DALOA | DALOA | HAUT-SASSANDRA |  |  |  | -6.45049759 | 6.88630820 | Autostable |  |  | 4G | ENODE_B |  | 290 |  | 0 | 3 | 32 | 2693/397/212 | KATHREIN | 42 | 15.4 |  | FO | 42 | 65 | 10 | CIE |  |  | FO | 1998-07-01 | 6.88630820,-6.45049759
2021 | Août | Orange | OCI0331 | DALOA | DALOA_U21-11 | OCI0331 | DALOA | DALOA | DALOA | HAUT-SASSANDRA |  |  |  | -6.45049759 | 6.88630820 | Autostable |  | 59081 | 3G | NODE_B | RNC_DALOA_1 | 30 | 6032 | 0 | 6 | 40 | 2693/397/212 | KATHREIN | 42 | 17 |  | FO | 50 | 65 | 10 | CIE | 86.04 | 17.6024 | FO | 1998-07-01 | 6.88630820,-6.45049759
2021 | Août | Orange | OCI0331 | DALOA | DALOA_U21-12 | OCI0331 | DALOA | DALOA | DALOA | HAUT-SASSANDRA |  |  |  | -6.45049759 | 6.88630820 | Autostable |  | 59084 | 3G | NODE_B | RNC_DALOA_1 | 30 | 6032 | 0 | 6 | 40 | 2693/397/212 | KATHREIN | 42 | 17 |  | FO | 50 | 65 | 10 | CIE | 86.04 | 16.7972 | FO | 1998-07-01 | 6.88630820,-6.45049759
2021 | Août | Orange | OCI0331 | DALOA | DALOA_U21-13 | OCI0331 | DALOA | DALOA | DALOA | HAUT-SASSANDRA |  |  |  | -6.45049759 | 6.88630820 | Autostable |  | 59087 | 3G | NODE_B | RNC_DALOA_1 | 30 | 6032 | 0 | 6 | 40 | 2693/397/212 | KATHREIN | 42 | 17 |  | FO | 50 | 65 | 10 | CIE | 86.04 | 11.2773 | FO | 1998-07-01 | 6.88630820,-6.45049759
2021 | Août | Orange | OCI0331 | DALOA | DALOA_U21-21 | OCI0331 | DALOA | DALOA | DALOA | HAUT-SASSANDRA |  |  |  | -6.45049759 | 6.88630820 | Autostable |  | 59082 | 3G | NODE_B | RNC_DALOA_1 | 180 | 6032 | 0 | 6 | 40 | 2693/397/212 | KATHREIN | 42 | 17 |  | FO | 50 | 65 | 10 | CIE | 86.04 | 12.056 | FO | 1998-07-01 | 6.88630820,-6.45049759
2021 | Août | Orange | OCI0331 | DALOA | DALOA_U21-22 | OCI0331 | DALOA | DALOA | DALOA | HAUT-SASSANDRA |  |  |  | -6.45049759 | 6.88630820 | Autostable |  | 59085 | 3G | NODE_B | RNC_DALOA_1 | 180 | 6032 | 0 | 6 | 40 | 2693/397/212 | KATHREIN | 42 | 17 |  | FO | 50 | 65 | 10 | CIE | 86.04 | 13.4005 | FO | 1998-07-01 | 6.88630820,-6.45049759
2021 | Août | Orange | OCI0331 | DALOA | DALOA_U21-23 | OCI0331 | DALOA | DALOA | DALOA | HAUT-SASSANDRA |  |  |  | -6.45049759 | 6.88630820 | Autostable |  | 59088 | 3G | NODE_B | RNC_DALOA_1 | 180 | 6032 | 0 | 6 | 40 | 2693/397/212 | KATHREIN | 42 | 17 |  | FO | 50 | 65 | 10 | CIE | 86.04 | 7.6587 | FO | 1998-07-01 | 6.88630820,-6.45049759
2021 | Août | Orange | OCI0331 | DALOA | DALOA_U21-31 | OCI0331 | DALOA | DALOA | DALOA | HAUT-SASSANDRA |  |  |  | -6.45049759 | 6.88630820 | Autostable |  | 59083 | 3G | NODE_B | RNC_DALOA_1 | 290 | 6032 | 0 | 6 | 40 | 2693/397/212 | KATHREIN | 42 | 17 |  | FO | 50 | 65 | 10 | CIE | 86.04 | 7.8617 | FO | 1998-07-01 | 6.88630820,-6.45049759
2021 | Août | Orange | OCI0331 | DALOA | DALOA_U21-32 | OCI0331 | DALOA | DALOA | DALOA | HAUT-SASSANDRA |  |  |  | -6.45049759 | 6.88630820 | Autostable |  | 59086 | 3G | NODE_B | RNC_DALOA_1 | 290 | 6032 | 0 | 0 | 36 | 2693/397/212 | KATHREIN | 42 | 17.8 |  | FO | 46 | 65 | 10 | CIE | 86.04 | 7.271 | FO | 1998-07-01 | 6.88630820,-6.45049759
2021 | Août | Orange | OCI0331 | DALOA | DALOA_U21-33 | OCI0331 | DALOA | DALOA | DALOA | HAUT-SASSANDRA |  |  |  | -6.45049759 | 6.88630820 | Autostable |  | 59089 | 3G | NODE_B | RNC_DALOA_1 | 290 | 6032 | 0 | 0 | 36 | 2693/397/212 | KATHREIN | 42 | 17.8 |  | FO | 46 | 65 | 10 | CIE | 86.04 | 3.4961 | FO | 1998-07-01 | 6.88630820,-6.45049759
2021 | Août | Orange | OCI1864 | DALOA_ABATTOIR | DALOA_ABATTOIR_G18-1 | OCI1864 | DALOA | DALOA | DALOA | HAUT-SASSANDRA | 1 | 4 |  | -6.42627778 | 6.85197223 | Autostable |  | 9005 | 2G | BTS | BSC_DALOA_1 | 40 | 603 | 0 | 4 | 40 | 2693/397/212 | KATHREIN | 42 | 15.4 |  | FO | 50 | 65 | 10 | CIE | 0.48318 | 38.3916 | FH + FO | 2015-10-01 | 6.85197223,-6.42627778
2021 | Août | Orange | OCI1864 | DALOA_ABATTOIR | DALOA_ABATTOIR_G18-2 | OCI1864 | DALOA | DALOA | DALOA | HAUT-SASSANDRA | 1 | 3 |  | -6.42627778 | 6.85197223 | Autostable |  | 9006 | 2G | BTS | BSC_DALOA_1 | 220 | 603 | 0 | 5 | 40 | 2693/397/212 | KATHREIN | 42 | 15.4 |  | FO | 50 | 65 | 10 | CIE | 0.2221 | 29.1661 | FH + FO | 2015-10-01 | 6.85197223,-6.42627778
2021 | Août | Orange | OCI1864 | DALOA_ABATTOIR | DALOA_ABATTOIR_G18-3 | OCI1864 | DALOA | DALOA | DALOA | HAUT-SASSANDRA | 1 | 5 |  | -6.42627778 | 6.85197223 | Autostable |  | 9007 | 2G | BTS | BSC_DALOA_1 | 310 | 603 | 0 | 2 | 40 | 2693/397/212 | KATHREIN | 42 | 15.4 |  | FO | 50 | 65 | 10 | CIE | 0.48781 | 49.6441 | FH + FO | 2015-10-01 | 6.85197223,-6.42627778
2021 | Août | Orange | OCI1864 | DALOA_ABATTOIR | DALOA_ABATTOIR_G9-1 | OCI1864 | DALOA | DALOA | DALOA | HAUT-SASSANDRA | 1 | 3 |  | -6.42627778 | 6.85197223 | Autostable |  | 9001 | 2G | BTS | BSC_DALOA_1 | 40 | 603 | 0 | 5 | 40 | 2693/397/212 | KATHREIN | 42 | 15.4 |  | FO | 50 | 65 | 10 | CIE | 0.38366 | 25.5291 | FH + FO | 2015-10-01 | 6.85197223,-6.42627778
2021 | Août | Orange | OCI1864 | DALOA_ABATTOIR | DALOA_ABATTOIR_G9-2 | OCI1864 | DALOA | DALOA | DALOA | HAUT-SASSANDRA | 1 | 2 |  | -6.42627778 | 6.85197223 | Autostable |  | 9002 | 2G | BTS | BSC_DALOA_1 | 220 | 603 | 0 | 4 | 40 | 2693/397/212 | KATHREIN | 42 | 17 |  | FO | 50 | 65 | 10 | CIE | 0.26223 | 16.6306 | FH + FO | 2015-10-01 | 6.85197223,-6.42627778
2021 | Août | Orange | OCI1864 | DALOA_ABATTOIR | DALOA_ABATTOIR_G9-3 | OCI1864 | DALOA | DALOA | DALOA | HAUT-SASSANDRA | 1 | 4 |  | -6.42627778 | 6.85197223 | Autostable |  | 9003 | 2G | BTS | BSC_DALOA_1 | 310 | 603 | 0 | 4 | 40 | 2693/397/212 | KATHREIN | 42 | 17 |  | FO | 50 | 65 | 10 | CIE | 0.46292 | 38.3916 | FH + FO | 2015-10-01 | 6.85197223,-6.42627778
2021 | Août | Orange | OCI1864 | DALOA_ABATTOIR | DALOA_ABATTOIR_L8-1 | OCI1864 | DALOA | DALOA | DALOA | HAUT-SASSANDRA |  |  |  | -6.42627778 | 6.85197223 | Autostable |  |  | 4G | ENODE_B |  | 40 |  | 0 | 4 | 40 | 2693/397/212 | KATHREIN | 42 | 17 |  | FO | 50 | 65 | 10 | CIE |  |  | FH + FO | 2015-10-01 | 6.85197223,-6.42627778
2021 | Août | Orange | OCI1864 | DALOA_ABATTOIR | DALOA_ABATTOIR_L8-2 | OCI1864 | DALOA | DALOA | DALOA | HAUT-SASSANDRA |  |  |  | -6.42627778 | 6.85197223 | Autostable |  |  | 4G | ENODE_B |  | 220 |  | 0 | 4 | 40 | 2693/397/212 | KATHREIN | 42 | 17 |  | FO | 50 | 65 | 10 | CIE |  |  | FH + FO | 2015-10-01 | 6.85197223,-6.42627778
2021 | Août | Orange | OCI1864 | DALOA_ABATTOIR | DALOA_ABATTOIR_L8-3 | OCI1864 | DALOA | DALOA | DALOA | HAUT-SASSANDRA |  |  |  | -6.42627778 | 6.85197223 | Autostable |  |  | 4G | ENODE_B |  | 310 |  | 0 | 4 | 40 | 2693/397/212 | KATHREIN | 42 | 17 |  | FO | 50 | 65 | 10 | CIE |  |  | FH + FO | 2015-10-01 | 6.85197223,-6.42627778
2021 | Août | Orange | OCI1864 | DALOA_ABATTOIR | DALOA_ABATTOIR_U21-11 | OCI1864 | DALOA | DALOA | DALOA | HAUT-SASSANDRA |  |  |  | -6.42627778 | 6.85197223 | Autostable |  | 59411 | 3G | NODE_B | RNC_DALOA_1 | 40 | 6032 | 0 | 4 | 40 | 2693/397/212 | KATHREIN | 42 | 17 |  | FO | 50 | 65 | 10 | CIE | 86.04 | 2.843 | FH + FO | 2015-10-01 | 6.85197223,-6.42627778
2021 | Août | Orange | OCI1864 | DALOA_ABATTOIR | DALOA_ABATTOIR_U21-12 | OCI1864 | DALOA | DALOA | DALOA | HAUT-SASSANDRA |  |  |  | -6.42627778 | 6.85197223 | Autostable |  | 59414 | 3G | NODE_B | RNC_DALOA_1 | 40 | 6032 | 0 | 4 | 40 | 2693/397/212 | KATHREIN | 42 | 17 |  | FO | 50 | 65 | 10 | CIE | 86.04 | 2.5531 | FH + FO | 2015-10-01 | 6.85197223,-6.42627778
2021 | Août | Orange | OCI1864 | DALOA_ABATTOIR | DALOA_ABATTOIR_U21-13 | OCI1864 | DALOA | DALOA | DALOA | HAUT-SASSANDRA |  |  |  | -6.42627778 | 6.85197223 | Autostable |  | 59417 | 3G | NODE_B | RNC_DALOA_1 | 40 | 6032 | 0 | 4 | 40 | 2693/397/212 | KATHREIN | 42 | 17 |  | FO | 50 | 65 | 10 | CIE | 86.04 | 1.0788 | FH + FO | 2015-10-01 | 6.85197223,-6.42627778
2021 | Août | Orange | OCI1864 | DALOA_ABATTOIR | DALOA_ABATTOIR_U21-21 | OCI1864 | DALOA | DALOA | DALOA | HAUT-SASSANDRA |  |  |  | -6.42627778 | 6.85197223 | Autostable |  | 59412 | 3G | NODE_B | RNC_DALOA_1 | 220 | 6032 | 0 | 4 | 40 | 2693/397/212 | KATHREIN | 42 | 17 |  | FO | 50 | 65 | 10 | CIE | 86.04 | 1.134 | FH + FO | 2015-10-01 | 6.85197223,-6.42627778
2021 | Août | Orange | OCI1864 | DALOA_ABATTOIR | DALOA_ABATTOIR_U21-22 | OCI1864 | DALOA | DALOA | DALOA | HAUT-SASSANDRA |  |  |  | -6.42627778 | 6.85197223 | Autostable |  | 59415 | 3G | NODE_B | RNC_DALOA_1 | 220 | 6032 | 0 | 4 | 40 | 2693/397/212 | KATHREIN | 42 | 17 |  | FO | 50 | 65 | 10 | CIE | 86.04 | 1.2979 | FH + FO | 2015-10-01 | 6.85197223,-6.42627778
2021 | Août | Orange | OCI1864 | DALOA_ABATTOIR | DALOA_ABATTOIR_U21-23 | OCI1864 | DALOA | DALOA | DALOA | HAUT-SASSANDRA |  |  |  | -6.42627778 | 6.85197223 | Autostable |  | 59418 | 3G | NODE_B | RNC_DALOA_1 | 220 | 6032 | 0 | 4 | 40 | 2693/397/212 | KATHREIN | 42 | 17 |  | FO | 50 | 65 | 10 | CIE | 86.04 | 0.52619 | FH + FO | 2015-10-01 | 6.85197223,-6.42627778
2021 | Août | Orange | OCI1864 | DALOA_ABATTOIR | DALOA_ABATTOIR_U21-31 | OCI1864 | DALOA | DALOA | DALOA | HAUT-SASSANDRA |  |  |  | -6.42627778 | 6.85197223 | Autostable |  | 59413 | 3G | NODE_B | RNC_DALOA_1 | 310 | 6032 | 0 | 4 | 40 | 2693/397/212 | KATHREIN | 42 | 17 |  | FO | 50 | 65 | 10 | CIE | 86.04 | 3.7021 | FH + FO | 2015-10-01 | 6.85197223,-6.42627778
2021 | Août | Orange | OCI1864 | DALOA_ABATTOIR | DALOA_ABATTOIR_U21-32 | OCI1864 | DALOA | DALOA | DALOA | HAUT-SASSANDRA |  |  |  | -6.42627778 | 6.85197223 | Autostable |  | 59416 | 3G | NODE_B | RNC_DALOA_1 | 310 | 6032 | 0 | 4 | 40 | 2693/397/212 | KATHREIN | 42 | 17 |  | FO | 50 | 65 | 10 | CIE | 86.04 | 2.9478 | FH + FO | 2015-10-01 | 6.85197223,-6.42627778
2021 | Août | Orange | OCI1864 | DALOA_ABATTOIR | DALOA_ABATTOIR_U21-33 | OCI1864 | DALOA | DALOA | DALOA | HAUT-SASSANDRA |  |  |  | -6.42627778 | 6.85197223 | Autostable |  | 59419 | 3G | NODE_B | RNC_DALOA_1 | 310 | 6032 | 0 | 4 | 40 | 2693/397/212 | KATHREIN | 42 | 17 |  | FO | 50 | 65 | 10 | CIE | 86.04 | 3.0021 | FH + FO | 2015-10-01 | 6.85197223,-6.42627778
2021 | Août | Orange | OCI1864 | DALOA_ABATTOIR | DALOA_ABATTOIR_U9-1 | OCI1864 | DALOA | DALOA | DALOA | HAUT-SASSANDRA |  |  |  | -6.42627778 | 6.85197223 | Autostable |  | 46550 | 3G | NODE_B | RNC_DALOA_1 | 40 | 6032 | 0 | 4 | 40 | 2693/397/212 | KATHREIN | 42 | 17 |  | FO | 50 | 65 | 10 | CIE |  |  | FH + FO | 2015-10-01 | 6.85197223,-6.42627778
2021 | Août | Orange | OCI1864 | DALOA_ABATTOIR | DALOA_ABATTOIR_U9-2 | OCI1864 | DALOA | DALOA | DALOA | HAUT-SASSANDRA |  |  |  | -6.42627778 | 6.85197223 | Autostable |  | 46558 | 3G | NODE_B | RNC_DALOA_1 | 220 | 6032 | 0 | 2 | 25 | 2693/397/212 | KATHREIN | 42 | 14.6 |  | FO | 35 | 65 | 10 | CIE |  |  | FH + FO | 2015-10-01 | 6.85197223,-6.42627778
2021 | Août | Orange | OCI1864 | DALOA_ABATTOIR | DALOA_ABATTOIR_U9-3 | OCI1864 | DALOA | DALOA | DALOA | HAUT-SASSANDRA |  |  |  | -6.42627778 | 6.85197223 | Autostable |  | 46559 | 3G | NODE_B | RNC_DALOA_1 | 310 | 6032 | 0 | 1 | 25 | 2693/397/212 | KATHREIN | 42 | 14.6 |  | FO | 35 | 65 | 10 | CIE |  |  | FH + FO | 2015-10-01 | 6.85197223,-6.42627778
2021 | Août | Orange | OCI1374 | DALOA_AGENCE | DALOA_AGENCE_G18-1 | OCI1374 | DALOA | DALOA | DALOA | HAUT-SASSANDRA | 1 | 4 |  | -6.44588889 | 6.88100000 | autostable |  | 10355 | 2G | BTS | BSC_DALOA_1 | 5 | 603 | 0 | 2 | 25 | 2693/397/212 | KATHREIN | 42 | 14.6 |  | FO | 35 | 65 | 10 | CIE | 0.22857 | 40.2551 | FH + FO | 2013-05-01 | 6.88100000,-6.44588889
2021 | Août | Orange | OCI1374 | DALOA_AGENCE | DALOA_AGENCE_G18-2 | OCI1374 | DALOA | DALOA | DALOA | HAUT-SASSANDRA | 1 | 3 |  | -6.44588889 | 6.88100000 | autostable |  | 10356 | 2G | BTS | BSC_DALOA_1 | 140 | 603 | 0 | 4 | 25 | 2693/397/212 | KATHREIN | 42 | 14.6 |  | FO | 35 | 65 | 10 | CIE | 0.49591 | 27.3431 | FH + FO | 2013-05-01 | 6.88100000,-6.44588889
2021 | Août | Orange | OCI1374 | DALOA_AGENCE | DALOA_AGENCE_G18-3 | OCI1374 | DALOA | DALOA | DALOA | HAUT-SASSANDRA | 1 | 6 |  | -6.44588889 | 6.88100000 | autostable |  | 10357 | 2G | BTS | BSC_DALOA_1 | 260 | 603 | 0 | 2 | 25 | 2693/397/212 | KATHREIN | 42 | 14.6 |  | FO | 35 | 65 | 10 | CIE | 0.31213 | 65.8136 | FH + FO | 2013-05-01 | 6.88100000,-6.44588889
2021 | Août | Orange | OCI1374 | DALOA_AGENCE | DALOA_AGENCE_G9-1 | OCI1374 | DALOA | DALOA | DALOA | HAUT-SASSANDRA | 1 | 3 |  | -6.44588889 | 6.88100000 | autostable |  | 10351 | 2G | BTS | BSC_DALOA_1 | 5 | 603 | 0 | 4 | 25 | 2693/397/212 | KATHREIN | 42 | 14.6 |  | FO | 35 | 65 | 10 | CIE | 0.65424 | 27.3431 | FH + FO | 2013-05-01 | 6.88100000,-6.44588889
2021 | Août | Orange | OCI1374 | DALOA_AGENCE | DALOA_AGENCE_G9-2 | OCI1374 | DALOA | DALOA | DALOA | HAUT-SASSANDRA | 1 | 3 |  | -6.44588889 | 6.88100000 | autostable |  | 10352 | 2G | BTS | BSC_DALOA_1 | 140 | 603 | 0 | 6 | 23 | 2693/397/212 | KATHREIN | 42 | 15.3 |  | FO | 33 | 65 | 10 | CIE | 0.48275 | 27.3431 | FH + FO | 2013-05-01 | 6.88100000,-6.44588889
2021 | Août | Orange | OCI1374 | DALOA_AGENCE | DALOA_AGENCE_G9-3 | OCI1374 | DALOA | DALOA | DALOA | HAUT-SASSANDRA | 1 | 4 |  | -6.44588889 | 6.88100000 | autostable |  | 10353 | 2G | BTS | BSC_DALOA_1 | 260 | 603 | 0 | 6 | 23 | 2693/397/212 | KATHREIN | 42 | 15.3 |  | FO | 33 | 65 | 10 | CIE | 0.62007 | 40.2551 | FH + FO | 2013-05-01 | 6.88100000,-6.44588889
2021 | Août | Orange | OCI2115 | DALOA_CAFOP | DALOA_CAFOP_U21-11 | OCI2115 | DALOA | DALOA | DALOA | HAUT-SASSANDRA |  |  |  | -6.45872 | 6.88945 | Autostable |  | 60521 | 3G | NODE_B |  | 0.0 | 6032 | 0 | 3 | 46 | 2696/377/169 | KATHREIN | 42 | 18.100000 |  | FO | 56 | 65 | 10 | CIE | 86.04 | 7.8838 | FH + FO | 2018-08-10 | 6.88945,-6.45872
2021 | Août | Orange | OCI2115 | DALOA_CAFOP | DALOA_CAFOP_U21-12 | OCI2115 | DALOA | DALOA | DALOA | HAUT-SASSANDRA |  |  |  | -6.45872 | 6.88945 | Autostable |  | 60524 | 3G | NODE_B |  | 0.0 | 6032 | 0 | 3 | 46 | 2696/377/169 | KATHREIN | 42 | 18.100000 |  | FO | 56 | 65 | 10 | CIE | 86.04 | 5.9693 | FH + FO | 2018-08-10 | 6.88945,-6.45872
2021 | Août | Orange | OCI2115 | DALOA_CAFOP | DALOA_CAFOP_U21-13 | OCI2115 | DALOA | DALOA | DALOA | HAUT-SASSANDRA |  |  |  | -6.45872 | 6.88945 | Autostable |  | 60527 | 3G | NODE_B |  | 0.0 | 6032 | 0 | 3 | 46 | 2696/377/169 | KATHREIN | 42 | 18.100000 |  | FO | 56 | 65 | 10 | CIE | 86.04 | 6.8828 | FH + FO | 2018-08-10 | 6.88945,-6.45872
2021 | Août | Orange | OCI2115 | DALOA_CAFOP | DALOA_CAFOP_U21-21 | OCI2115 | DALOA | DALOA | DALOA | HAUT-SASSANDRA |  |  |  | -6.45872 | 6.88945 | Autostable |  | 60522 | 3G | NODE_B |  | 120.0 | 6032 | 0 | 3 | 46 | 2696/377/169 | KATHREIN | 42 | 18.100000 |  | FO | 56 | 65 | 10 | CIE | 86.04 | 9.1782 | FH + FO | 2018-08-10 | 6.88945,-6.45872
2021 | Août | Orange | OCI2115 | DALOA_CAFOP | DALOA_CAFOP_U21-22 | OCI2115 | DALOA | DALOA | DALOA | HAUT-SASSANDRA |  |  |  | -6.45872 | 6.88945 | Autostable |  | 60525 | 3G | NODE_B |  | 120.0 | 6032 | 0 | 3 | 46 | 2696/377/169 | KATHREIN | 42 | 18.100000 |  | FO | 56 | 65 | 10 | CIE | 86.04 | 8.4011 | FH + FO | 2018-08-10 | 6.88945,-6.45872
2021 | Août | Orange | OCI2115 | DALOA_CAFOP | DALOA_CAFOP_U21-23 | OCI2115 | DALOA | DALOA | DALOA | HAUT-SASSANDRA |  |  |  | -6.45872 | 6.88945 | Autostable |  | 60528 | 3G | NODE_B |  | 120.0 | 6032 | 0 | 3 | 46 | 2696/377/169 | KATHREIN | 42 | 18.100000 |  | FO | 56 | 65 | 10 | CIE | 86.04 | 7.9399 | FH + FO | 2018-08-10 | 6.88945,-6.45872
2021 | Août | Orange | OCI2115 | DALOA_CAFOP | DALOA_CAFOP_U21-31 | OCI2115 | DALOA | DALOA | DALOA | HAUT-SASSANDRA |  |  |  | -6.45872 | 6.88945 | Autostable |  | 60523 | 3G | NODE_B |  | 240.0 | 6032 | 0 | 3 | 46 | 2696/377/169 | KATHREIN | 42 | 18.100000 |  | FO | 56 | 65 | 10 | CIE | 86.04 | 4.3843 | FH + FO | 2018-08-10 | 6.88945,-6.45872
2021 | Août | Orange | OCI2115 | DALOA_CAFOP | DALOA_CAFOP_U21-32 | OCI2115 | DALOA | DALOA | DALOA | HAUT-SASSANDRA |  |  |  | -6.45872 | 6.88945 | Autostable |  | 60526 | 3G | NODE_B |  | 240.0 | 6032 | 0 | 5 | 60 | 2696/377/169 | KATHREIN | 42 | 15.4 |  | FO | 70 | 65 | 10 | CIE | 86.04 | 3.5893 | FH + FO | 2018-08-10 | 6.88945,-6.45872
2021 | Août | Orange | OCI2115 | DALOA_CAFOP | DALOA_CAFOP_U21-33 | OCI2115 | DALOA | DALOA | DALOA | HAUT-SASSANDRA |  |  |  | -6.45872 | 6.88945 | Autostable |  | 60529 | 3G | NODE_B |  | 240.0 | 6032 | 0 | 5 | 60 | 2696/377/169 | KATHREIN | 42 | 15.4 |  | FO | 70 | 65 | 10 | CIE | 86.04 | 3.2008 | FH + FO | 2018-08-10 | 6.88945,-6.45872
2021 | Août | Orange | OCI1555 | DALOA_EVECHET | DALOA_EVECHET_G9-1 | OCI1555 | DALOA | DALOA | DALOA | HAUT-SASSANDRA | 1 | 3 |  | -6.43844445 | 6.88091667 | Autostable |  | 9401 | 2G | BTS | BSC_DALOA_1 | 90 | 603 | 0 | 6 | 23 | 2693/397/212 | KATHREIN | 42 | 15.3 |  | FO | 33 | 65 | 10 | CIE | 0.53964 | 27.3431 | FH + FO | 2014-01-01 | 6.88091667,-6.43844445
2021 | Août | Orange | OCI1555 | DALOA_EVECHET | DALOA_EVECHET_G9-2 | OCI1555 | DALOA | DALOA | DALOA | HAUT-SASSANDRA | 1 | 2 |  | -6.43844445 | 6.88091667 | Autostable |  | 9402 | 2G | BTS | BSC_DALOA_1 | 180 | 603 | 0 | 4 | 23 | 2693/397/212 | KATHREIN | 42 | 17.1 |  | FO | 33 | 65 | 10 | CIE | 0.31865 | 15.7609 | FH + FO | 2014-01-01 | 6.88091667,-6.43844445
2021 | Août | Orange | OCI1555 | DALOA_EVECHET | DALOA_EVECHET_G9-3 | OCI1555 | DALOA | DALOA | DALOA | HAUT-SASSANDRA | 1 | 2 |  | -6.43844445 | 6.88091667 | Autostable |  | 9403 | 2G | BTS | BSC_DALOA_1 | 290 | 603 | 0 | 4 | 23 | 2693/397/212 | KATHREIN | 42 | 17.1 |  | FO | 33 | 65 | 10 | CIE | 0.35707 | 15.7609 | FH + FO | 2014-01-01 | 6.88091667,-6.43844445
2021 | Août | Orange | OCI1555 | DALOA_EVECHET | DALOA_EVECHET_U21-11 | OCI1555 | DALOA | DALOA | DALOA | HAUT-SASSANDRA |  |  |  | -6.43844445 | 6.88091667 | Autostable |  | 59421 | 3G | NODE_B | RNC_DALOA_1 | 90 | 6032 | 0 | 4 | 23 | 2693/397/212 | KATHREIN | 42 | 17.1 |  | FO | 33 | 65 | 10 | CIE | 86.04 | 4.6455 | FH + FO | 2014-01-01 | 6.88091667,-6.43844445
2021 | Août | Orange | OCI1555 | DALOA_EVECHET | DALOA_EVECHET_U21-12 | OCI1555 | DALOA | DALOA | DALOA | HAUT-SASSANDRA |  |  |  | -6.43844445 | 6.88091667 | Autostable |  | 59424 | 3G | NODE_B | RNC_DALOA_1 | 90 | 6032 | 0 | 4 | 23 | 2693/397/212 | KATHREIN | 42 | 17.1 |  | FO | 33 | 65 | 10 | CIE | 86.04 | 2.6615 | FH + FO | 2014-01-01 | 6.88091667,-6.43844445
2021 | Août | Orange | OCI1555 | DALOA_EVECHET | DALOA_EVECHET_U21-13 | OCI1555 | DALOA | DALOA | DALOA | HAUT-SASSANDRA |  |  |  | -6.43844445 | 6.88091667 | Autostable |  | 59427 | 3G | NODE_B | RNC_DALOA_1 | 90 | 6032 | 0 | 4 | 23 | 2693/397/212 | KATHREIN | 42 | 17.1 |  | FO | 33 | 65 | 10 | CIE | 86.04 | 1.7168 | FH + FO | 2014-01-01 | 6.88091667,-6.43844445
2021 | Août | Orange | OCI1555 | DALOA_EVECHET | DALOA_EVECHET_U21-21 | OCI1555 | DALOA | DALOA | DALOA | HAUT-SASSANDRA |  |  |  | -6.43844445 | 6.88091667 | Autostable |  | 59422 | 3G | NODE_B | RNC_DALOA_1 | 180 | 6032 | 0 | 4 | 23 | 2693/397/212 | KATHREIN | 42 | 17.1 |  | FO | 33 | 65 | 10 | CIE | 86.04 | 3.2311 | FH + FO | 2014-01-01 | 6.88091667,-6.43844445
2021 | Août | Orange | OCI1555 | DALOA_EVECHET | DALOA_EVECHET_U21-22 | OCI1555 | DALOA | DALOA | DALOA | HAUT-SASSANDRA |  |  |  | -6.43844445 | 6.88091667 | Autostable |  | 59425 | 3G | NODE_B | RNC_DALOA_1 | 180 | 6032 | 0 | 4 | 23 | 2693/397/212 | KATHREIN | 42 | 17.1 |  | FO | 33 | 65 | 10 | CIE | 86.04 | 2.1655 | FH + FO | 2014-01-01 | 6.88091667,-6.43844445
2021 | Août | Orange | OCI1555 | DALOA_EVECHET | DALOA_EVECHET_U21-23 | OCI1555 | DALOA | DALOA | DALOA | HAUT-SASSANDRA |  |  |  | -6.43844445 | 6.88091667 | Autostable |  | 59428 | 3G | NODE_B | RNC_DALOA_1 | 180 | 6032 | 0 | 4 | 23 | 2693/397/212 | KATHREIN | 42 | 17.1 |  | FO | 33 | 65 | 10 | CIE | 86.04 | 0.71562 | FH + FO | 2014-01-01 | 6.88091667,-6.43844445
2021 | Août | Orange | OCI1555 | DALOA_EVECHET | DALOA_EVECHET_U21-31 | OCI1555 | DALOA | DALOA | DALOA | HAUT-SASSANDRA |  |  |  | -6.43844445 | 6.88091667 | Autostable |  | 59423 | 3G | NODE_B | RNC_DALOA_1 | 290 | 6032 | 0 | 4 | 23 | 2693/397/212 | KATHREIN | 42 | 17.1 |  | FO | 33 | 65 | 10 | CIE | 86.04 | 7.587 | FH + FO | 2014-01-01 | 6.88091667,-6.43844445
2021 | Août | Orange | OCI1555 | DALOA_EVECHET | DALOA_EVECHET_U21-32 | OCI1555 | DALOA | DALOA | DALOA | HAUT-SASSANDRA |  |  |  | -6.43844445 | 6.88091667 | Autostable |  | 59426 | 3G | NODE_B | RNC_DALOA_1 | 290 | 6032 | 0 | 6 | 40 | 2693/397/212 | KATHREIN | 42 | 15.4 |  | FO | 50 | 65 | 10 | CIE | 86.04 | 4.6889 | FH + FO | 2014-01-01 | 6.88091667,-6.43844445
2021 | Août | Orange | OCI1555 | DALOA_EVECHET | DALOA_EVECHET_U21-33 | OCI1555 | DALOA | DALOA | DALOA | HAUT-SASSANDRA |  |  |  | -6.43844445 | 6.88091667 | Autostable |  | 59429 | 3G | NODE_B | RNC_DALOA_1 | 290 | 6032 | 0 | 3 | 40 | 2693/397/212 | KATHREIN | 42 | 15.4 |  | FO | 50 | 65 | 10 | CIE | 86.04 | 3.5478 | FH + FO | 2014-01-01 | 6.88091667,-6.43844445
2021 | Août | Orange | OCI1711 | DALOA_GARAGE | DALOA_GARAGE_G18-1 | OCI1711 | DALOA | DALOA | DALOA | HAUT-SASSANDRA | 1 | 6 |  | -6.44663889 | 6.85272223 | Autostable |  | 9415 | 2G | BTS | BSC_DALOA_1 | 100 | 603 | 0 | 4 | 34 | 2693/397/212 | KATHREIN | 42 | 14.6 |  | FO | 44 | 65 | 10 | CIE | 0.40307 | 65.8136 | FH + FO | 2014-05-01 | 6.85272223,-6.44663889
2021 | Août | Orange | OCI1711 | DALOA_GARAGE | DALOA_GARAGE_G18-2 | OCI1711 | DALOA | DALOA | DALOA | HAUT-SASSANDRA | 1 | 4 |  | -6.44663889 | 6.85272223 | Autostable |  | 9416 | 2G | BTS | BSC_DALOA_1 | 190 | 603 | 0 | 6 | 34 | 2693/397/212 | KATHREIN | 42 | 14.6 |  | FO | 44 | 65 | 10 | CIE | 0.20039 | 40.2551 | FH + FO | 2014-05-01 | 6.85272223,-6.44663889
2021 | Août | Orange | OCI1711 | DALOA_GARAGE | DALOA_GARAGE_G18-3 | OCI1711 | DALOA | DALOA | DALOA | HAUT-SASSANDRA | 1 | 3 |  | -6.44663889 | 6.85272223 | Autostable |  | 9417 | 2G | BTS | BSC_DALOA_1 | 300 | 603 | 0 | 4 | 34 | 2693/397/212 | KATHREIN | 42 | 14.6 |  | FO | 44 | 65 | 10 | CIE | 0.29502 | 27.3431 | FH + FO | 2014-05-01 | 6.85272223,-6.44663889
2021 | Août | Orange | OCI1711 | DALOA_GARAGE | DALOA_GARAGE_G9-1 | OCI1711 | DALOA | DALOA | DALOA | HAUT-SASSANDRA | 1 | 2 |  | -6.44663889 | 6.85272223 | Autostable |  | 9411 | 2G | BTS | BSC_DALOA_1 | 100 | 603 | 0 | 6 | 34 | 2693/397/212 | KATHREIN | 42 | 14.6 |  | FO | 44 | 65 | 10 | CIE | 0.32971 | 16.6306 | FH + FO | 2014-05-01 | 6.85272223,-6.44663889
2021 | Août | Orange | OCI1711 | DALOA_GARAGE | DALOA_GARAGE_G9-2 | OCI1711 | DALOA | DALOA | DALOA | HAUT-SASSANDRA | 1 | 3 |  | -6.44663889 | 6.85272223 | Autostable |  | 9412 | 2G | BTS | BSC_DALOA_1 | 190 | 603 | 0 | 4 | 34 | 2693/397/212 | KATHREIN | 42 | 17.1 |  | FO | 44 | 65 | 10 | CIE | 0.50023 | 27.3431 | FH + FO | 2014-05-01 | 6.85272223,-6.44663889
2021 | Août | Orange | OCI1711 | DALOA_GARAGE | DALOA_GARAGE_G9-3 | OCI1711 | DALOA | DALOA | DALOA | HAUT-SASSANDRA | 1 | 2 |  | -6.44663889 | 6.85272223 | Autostable |  | 9413 | 2G | BTS | BSC_DALOA_1 | 300 | 603 | 0 | 4 | 34 | 2693/397/212 | KATHREIN | 42 | 17.1 |  | FO | 44 | 65 | 10 | CIE | 0.31778 | 16.6306 | FH + FO | 2014-05-01 | 6.85272223,-6.44663889
2021 | Août | Orange | OCI1711 | DALOA_GARAGE | DALOA_GARAGE_U21-11 | OCI1711 | DALOA | DALOA | DALOA | HAUT-SASSANDRA |  |  |  | -6.44663889 | 6.85272223 | Autostable |  | 59431 | 3G | NODE_B | RNC_DALOA_1 | 100 | 6032 | 0 | 4 | 34 | 2693/397/212 | KATHREIN | 42 | 17.1 |  | FO | 44 | 65 | 10 | CIE | 86.04 | 5.0261 | FH + FO | 2014-05-01 | 6.85272223,-6.44663889
2021 | Août | Orange | OCI1711 | DALOA_GARAGE | DALOA_GARAGE_U21-12 | OCI1711 | DALOA | DALOA | DALOA | HAUT-SASSANDRA |  |  |  | -6.44663889 | 6.85272223 | Autostable |  | 59434 | 3G | NODE_B | RNC_DALOA_1 | 100 | 6032 | 0 | 4 | 34 | 2693/397/212 | KATHREIN | 42 | 17.1 |  | FO | 44 | 65 | 10 | CIE | 86.04 | 2.2743 | FH + FO | 2014-05-01 | 6.85272223,-6.44663889
2021 | Août | Orange | OCI1711 | DALOA_GARAGE | DALOA_GARAGE_U21-13 | OCI1711 | DALOA | DALOA | DALOA | HAUT-SASSANDRA |  |  |  | -6.44663889 | 6.85272223 | Autostable |  | 59437 | 3G | NODE_B | RNC_DALOA_1 | 100 | 6032 | 0 | 4 | 34 | 2693/397/212 | KATHREIN | 42 | 17.1 |  | FO | 44 | 65 | 10 | CIE | 86.04 | 1.8667 | FH + FO | 2014-05-01 | 6.85272223,-6.44663889
2021 | Août | Orange | OCI1711 | DALOA_GARAGE | DALOA_GARAGE_U21-21 | OCI1711 | DALOA | DALOA | DALOA | HAUT-SASSANDRA |  |  |  | -6.44663889 | 6.85272223 | Autostable |  | 59432 | 3G | NODE_B | RNC_DALOA_1 | 190 | 6032 | 0 | 4 | 34 | 2693/397/212 | KATHREIN | 42 | 17.1 |  | FO | 44 | 65 | 10 | CIE | 86.04 | 2.6162 | FH + FO | 2014-05-01 | 6.85272223,-6.44663889
2021 | Août | Orange | OCI1711 | DALOA_GARAGE | DALOA_GARAGE_U21-22 | OCI1711 | DALOA | DALOA | DALOA | HAUT-SASSANDRA |  |  |  | -6.44663889 | 6.85272223 | Autostable |  | 59435 | 3G | NODE_B | RNC_DALOA_1 | 190 | 6032 | 0 | 4 | 34 | 2693/397/212 | KATHREIN | 42 | 17.1 |  | FO | 44 | 65 | 10 | CIE | 86.04 | 2.4153 | FH + FO | 2014-05-01 | 6.85272223,-6.44663889
2021 | Août | Orange | OCI1711 | DALOA_GARAGE | DALOA_GARAGE_U21-23 | OCI1711 | DALOA | DALOA | DALOA | HAUT-SASSANDRA |  |  |  | -6.44663889 | 6.85272223 | Autostable |  | 59438 | 3G | NODE_B | RNC_DALOA_1 | 190 | 6032 | 0 | 4 | 34 | 2693/397/212 | KATHREIN | 42 | 17.1 |  | FO | 44 | 65 | 10 | CIE | 86.04 | 3.1561 | FH + FO | 2014-05-01 | 6.85272223,-6.44663889
2021 | Août | Orange | OCI1711 | DALOA_GARAGE | DALOA_GARAGE_U21-31 | OCI1711 | DALOA | DALOA | DALOA | HAUT-SASSANDRA |  |  |  | -6.44663889 | 6.85272223 | Autostable |  | 59433 | 3G | NODE_B | RNC_DALOA_1 | 300 | 6032 | 0 | 4 | 34 | 2693/397/212 | KATHREIN | 42 | 17.1 |  | FO | 44 | 65 | 10 | CIE | 86.04 | 2.8945 | FH + FO | 2014-05-01 | 6.85272223,-6.44663889
2021 | Août | Orange | OCI1711 | DALOA_GARAGE | DALOA_GARAGE_U21-32 | OCI1711 | DALOA | DALOA | DALOA | HAUT-SASSANDRA |  |  |  | -6.44663889 | 6.85272223 | Autostable |  | 59436 | 3G | NODE_B | RNC_DALOA_1 | 300 | 6032 | 0 | 3 | 40 | 2693/397/212 | KATHREIN | 42 | 14.6 |  | FO | 50 | 65 | 10 | CIE | 86.04 | 1.626 | FH + FO | 2014-05-01 | 6.85272223,-6.44663889
2021 | Août | Orange | OCI1711 | DALOA_GARAGE | DALOA_GARAGE_U21-33 | OCI1711 | DALOA | DALOA | DALOA | HAUT-SASSANDRA |  |  |  | -6.44663889 | 6.85272223 | Autostable |  | 59439 | 3G | NODE_B | RNC_DALOA_1 | 300 | 6032 | 0 | 3 | 40 | 2693/397/212 | KATHREIN | 42 | 14.6 |  | FO | 50 | 65 | 10 | CIE | 86.04 | 0.89164 | FH + FO | 2014-05-01 | 6.85272223,-6.44663889
2021 | Août | Orange | OCI1899 | DALOA_GBOKORA | DALOA_GBOKORA_G18-1 | OCI1899 | DALOA | DALOA | DALOA | HAUT-SASSANDRA | 1 | 4 |  | -6.45172222 | 6.90647223 | Autostable |  | 10365 | 2G | BTS | BSC_DALOA_1 | 60 | 603 | 0 | 3 | 40 | 2693/397/212 | KATHREIN | 42 | 14.6 |  | FO | 50 | 65 | 10 | CIE | 0.39954 | 38.3916 | FH + FO | 2017-06-16 | 6.90647223,-6.45172222
2021 | Août | Orange | OCI1899 | DALOA_GBOKORA | DALOA_GBOKORA_G18-2 | OCI1899 | DALOA | DALOA | DALOA | HAUT-SASSANDRA | 1 | 8 |  | -6.45172222 | 6.90647223 | Autostable |  | 10366 | 2G | BTS | BSC_DALOA_1 | 180 | 603 | 0 | 4 | 40 | 2693/397/212 | KATHREIN | 42 | 14.6 |  | FO | 50 | 65 | 10 | CIE | 0.87806 | 91.85 | FH + FO | 2017-06-16 | 6.90647223,-6.45172222
2021 | Août | Orange | OCI1899 | DALOA_GBOKORA | DALOA_GBOKORA_G18-3 | OCI1899 | DALOA | DALOA | DALOA | HAUT-SASSANDRA | 1 | 5 |  | -6.45172222 | 6.90647223 | Autostable |  | 10367 | 2G | BTS | BSC_DALOA_1 | 340 | 603 | 0 | 4 | 40 | 2693/397/212 | KATHREIN | 42 | 14.6 |  | FO | 50 | 65 | 10 | CIE | 0.29513 | 51.5342 | FH + FO | 2017-06-16 | 6.90647223,-6.45172222
2021 | Août | Orange | OCI1899 | DALOA_GBOKORA | DALOA_GBOKORA_G9-1 | OCI1899 | DALOA | DALOA | DALOA | HAUT-SASSANDRA | 1 | 3 |  | -6.45172222 | 6.90647223 | Autostable |  | 10361 | 2G | BTS | BSC_DALOA_1 | 60 | 603 | 0 | 4 | 40 | 2693/397/212 | KATHREIN | 42 | 14.6 |  | FO | 50 | 65 | 10 | CIE | 0.904 | 25.5291 | FH + FO | 2017-06-16 | 6.90647223,-6.45172222
2021 | Août | Orange | OCI1899 | DALOA_GBOKORA | DALOA_GBOKORA_G9-2 | OCI1899 | DALOA | DALOA | DALOA | HAUT-SASSANDRA | 1 | 5 |  | -6.45172222 | 6.90647223 | Autostable |  | 10362 | 2G | BTS | BSC_DALOA_1 | 180 | 603 | 0 | 4 | 40 | 2693/397/212 | KATHREIN | 42 | 17.1 |  | FO | 50 | 65 | 10 | CIE | 0.46193 | 51.5342 | FH + FO | 2017-06-16 | 6.90647223,-6.45172222
2021 | Août | Orange | OCI1899 | DALOA_GBOKORA | DALOA_GBOKORA_G9-3 | OCI1899 | DALOA | DALOA | DALOA | HAUT-SASSANDRA | 1 | 4 |  | -6.45172222 | 6.90647223 | Autostable |  | 10363 | 2G | BTS | BSC_DALOA_1 | 340 | 603 | 0 | 4 | 40 | 2693/397/212 | KATHREIN | 42 | 17.1 |  | FO | 50 | 65 | 10 | CIE | 0.8937 | 38.3916 | FH + FO | 2017-06-16 | 6.90647223,-6.45172222
2021 | Août | Orange | OCI1899 | DALOA_GBOKORA | DALOA_GBOKORA_U21-11 | OCI1899 | DALOA | DALOA | DALOA | HAUT-SASSANDRA |  |  |  | -6.45172222 | 6.90647223 | Autostable |  | 63411 | 3G | NODE_B | RNC_DALOA_1 | 60 | 6032 | 0 | 4 | 40 | 2693/397/212 | KATHREIN | 42 | 17.1 |  | FO | 50 | 65 | 10 | CIE | 86.04 | 5.4784 | FH + FO | 2017-06-16 | 6.90647223,-6.45172222
2021 | Août | Orange | OCI1899 | DALOA_GBOKORA | DALOA_GBOKORA_U21-12 | OCI1899 | DALOA | DALOA | DALOA | HAUT-SASSANDRA |  |  |  | -6.45172222 | 6.90647223 | Autostable |  | 63414 | 3G | NODE_B | RNC_DALOA_1 | 60 | 6032 | 0 | 4 | 40 | 2693/397/212 | KATHREIN | 42 | 17.1 |  | FO | 50 | 65 | 10 | CIE | 86.04 | 3.3099 | FH + FO | 2017-06-16 | 6.90647223,-6.45172222
2021 | Août | Orange | OCI1899 | DALOA_GBOKORA | DALOA_GBOKORA_U21-13 | OCI1899 | DALOA | DALOA | DALOA | HAUT-SASSANDRA |  |  |  | -6.45172222 | 6.90647223 | Autostable |  | 63417 | 3G | NODE_B | RNC_DALOA_1 | 60 | 6032 | 0 | 4 | 40 | 2693/397/212 | KATHREIN | 42 | 17.1 |  | FO | 50 | 65 | 10 | CIE | 86.04 | 2.9882 | FH + FO | 2017-06-16 | 6.90647223,-6.45172222
2021 | Août | Orange | OCI1899 | DALOA_GBOKORA | DALOA_GBOKORA_U21-21 | OCI1899 | DALOA | DALOA | DALOA | HAUT-SASSANDRA |  |  |  | -6.45172222 | 6.90647223 | Autostable |  | 63412 | 3G | NODE_B | RNC_DALOA_1 | 180 | 6032 | 0 | 4 | 40 | 2693/397/212 | KATHREIN | 42 | 17.1 |  | FO | 50 | 65 | 10 | CIE | 86.04 | 13.0883 | FH + FO | 2017-06-16 | 6.90647223,-6.45172222
2021 | Août | Orange | OCI1899 | DALOA_GBOKORA | DALOA_GBOKORA_U21-22 | OCI1899 | DALOA | DALOA | DALOA | HAUT-SASSANDRA |  |  |  | -6.45172222 | 6.90647223 | Autostable |  | 63415 | 3G | NODE_B | RNC_DALOA_1 | 180 | 6032 | 0 | 4 | 40 | 2693/397/212 | KATHREIN | 42 | 17.1 |  | FO | 50 | 65 | 10 | CIE | 86.04 | 10.9683 | FH + FO | 2017-06-16 | 6.90647223,-6.45172222
2021 | Août | Orange | OCI1899 | DALOA_GBOKORA | DALOA_GBOKORA_U21-23 | OCI1899 | DALOA | DALOA | DALOA | HAUT-SASSANDRA |  |  |  | -6.45172222 | 6.90647223 | Autostable |  | 63418 | 3G | NODE_B | RNC_DALOA_1 | 180 | 6032 | 0 | 4 | 40 | 2693/397/212 | KATHREIN | 42 | 17.1 |  | FO | 50 | 65 | 10 | CIE | 86.04 | 6.4577 | FH + FO | 2017-06-16 | 6.90647223,-6.45172222
2021 | Août | Orange | OCI1899 | DALOA_GBOKORA | DALOA_GBOKORA_U21-31 | OCI1899 | DALOA | DALOA | DALOA | HAUT-SASSANDRA |  |  |  | -6.45172222 | 6.90647223 | Autostable |  | 63413 | 3G | NODE_B | RNC_DALOA_1 | 340 | 6032 | 0 | 4 | 40 | 2693/397/212 | KATHREIN | 42 | 17.1 |  | FO | 50 | 65 | 10 | CIE | 86.04 | 5.7773 | FH + FO | 2017-06-16 | 6.90647223,-6.45172222
2021 | Août | Orange | OCI1899 | DALOA_GBOKORA | DALOA_GBOKORA_U21-32 | OCI1899 | DALOA | DALOA | DALOA | HAUT-SASSANDRA |  |  |  | -6.45172222 | 6.90647223 | Autostable |  | 63416 | 3G | NODE_B | RNC_DALOA_1 | 340 | 6032 | 0 | 4 | 40 | 2693/397/212 | KATHREIN | 42 | 17.1 |  | FO | 50 | 65 | 10 | CIE | 86.04 | 3.9864 | FH + FO | 2017-06-16 | 6.90647223,-6.45172222
2021 | Août | Orange | OCI1899 | DALOA_GBOKORA | DALOA_GBOKORA_U21-33 | OCI1899 | DALOA | DALOA | DALOA | HAUT-SASSANDRA |  |  |  | -6.45172222 | 6.90647223 | Autostable |  | 63419 | 3G | NODE_B | RNC_DALOA_1 | 340 | 6032 | 0 | 4 | 40 | 2693/397/212 | KATHREIN | 42 | 17.1 |  | FO | 50 | 65 | 10 | CIE | 86.04 | 2.5197 | FH + FO | 2017-06-16 | 6.90647223,-6.45172222
2021 | Août | Orange | OCI1899 | DALOA_GBOKORA | DALOA_GBOKORA_U9-1 | OCI1899 | DALOA | DALOA | DALOA | HAUT-SASSANDRA |  |  |  | -6.45172222 | 6.90647223 | Autostable |  | 10360 | 3G | NODE_B | RNC_DALOA_1 | 60 | 6032 | 0 | 4 | 40 | 2693/397/212 | KATHREIN | 42 | 17.1 |  | FO | 50 | 65 | 10 | CIE |  |  | FH + FO | 2017-06-16 | 6.90647223,-6.45172222
2021 | Août | Orange | OCI1899 | DALOA_GBOKORA | DALOA_GBOKORA_U9-2 | OCI1899 | DALOA | DALOA | DALOA | HAUT-SASSANDRA |  |  |  | -6.45172222 | 6.90647223 | Autostable |  | 10368 | 3G | NODE_B | RNC_DALOA_1 | 180 | 6032 | 0 | 4 | 36 | 2693/397/212 | KATHREIN | 42 | 15.4 |  | FO | 46 | 65 | 10 | CIE |  |  | FH + FO | 2017-06-16 | 6.90647223,-6.45172222
2021 | Août | Orange | OCI1899 | DALOA_GBOKORA | DALOA_GBOKORA_U9-3 | OCI1899 | DALOA | DALOA | DALOA | HAUT-SASSANDRA |  |  |  | -6.45172222 | 6.90647223 | Autostable |  | 10369 | 3G | NODE_B | RNC_DALOA_1 | 340 | 6032 | 0 | 4 | 36 | 2693/397/212 | KATHREIN | 42 | 15.4 |  | FO | 46 | 65 | 10 | CIE |  |  | FH + FO | 2017-06-16 | 6.90647223,-6.45172222
2021 | Août | Orange | OCI1792 | DALOA_INFANTERIE | DALOA_INFANTERIE_G18-1 | OCI1792 | DALOA | DALOA | DALOA | HAUT-SASSANDRA | 1 | 6 |  | -6.45697223 | 6.86380556 | autostable |  | 9545 | 2G | BTS | BSC_DALOA_1 | 0 | 603 | 0 | 4 | 36 | 2693/397/212 | KATHREIN | 42 | 15.4 |  | FO | 46 | 65 | 10 | CIE | 0.38813 | 65.8136 | FH + FO | 2015-02-01 | 6.86380556,-6.45697223
2021 | Août | Orange | OCI1792 | DALOA_INFANTERIE | DALOA_INFANTERIE_G18-2 | OCI1792 | DALOA | DALOA | DALOA | HAUT-SASSANDRA | 1 | 4 |  | -6.45697223 | 6.86380556 | autostable |  | 9546 | 2G | BTS | BSC_DALOA_1 | 100 | 603 | 0 | 6 | 36 | 2693/397/212 | KATHREIN | 42 | 15.4 |  | FO | 46 | 65 | 10 | CIE | 0.31425 | 40.2551 | FH + FO | 2015-02-01 | 6.86380556,-6.45697223
2021 | Août | Orange | OCI1792 | DALOA_INFANTERIE | DALOA_INFANTERIE_G18-3 | OCI1792 | DALOA | DALOA | DALOA | HAUT-SASSANDRA | 1 | 3 |  | -6.45697223 | 6.86380556 | autostable |  | 9547 | 2G | BTS | BSC_DALOA_1 | 270 | 603 | 0 | 8 | 36 | 2693/397/212 | KATHREIN | 42 | 15.4 |  | FO | 46 | 65 | 10 | CIE | 0.4153 | 27.3431 | FH + FO | 2015-02-01 | 6.86380556,-6.45697223
2021 | Août | Orange | OCI1792 | DALOA_INFANTERIE | DALOA_INFANTERIE_G9-1 | OCI1792 | DALOA | DALOA | DALOA | HAUT-SASSANDRA | 1 | 3 |  | -6.45697223 | 6.86380556 | autostable |  | 9541 | 2G | BTS | BSC_DALOA_1 | 0 | 603 | 0 | 8 | 36 | 2693/397/212 | KATHREIN | 42 | 15.4 |  | FO | 46 | 65 | 10 | CIE | 0.36105 | 27.3431 | FH + FO | 2015-02-01 | 6.86380556,-6.45697223
2021 | Août | Orange | OCI1792 | DALOA_INFANTERIE | DALOA_INFANTERIE_G9-2 | OCI1792 | DALOA | DALOA | DALOA | HAUT-SASSANDRA | 1 | 3 |  | -6.45697223 | 6.86380556 | autostable |  | 9542 | 2G | BTS | BSC_DALOA_1 | 100 | 603 | 0 | 6 | 36 | 2693/397/212 | KATHREIN | 42 | 17 |  | FO | 46 | 65 | 10 | CIE | 0.62927 | 27.3431 | FH + FO | 2015-02-01 | 6.86380556,-6.45697223
2021 | Août | Orange | OCI1792 | DALOA_INFANTERIE | DALOA_INFANTERIE_G9-3 | OCI1792 | DALOA | DALOA | DALOA | HAUT-SASSANDRA | 1 | 3 |  | -6.45697223 | 6.86380556 | autostable |  | 9543 | 2G | BTS | BSC_DALOA_1 | 270 | 603 | 0 | 8 | 36 | 2693/397/212 | KATHREIN | 42 | 17 |  | FO | 46 | 65 | 10 | CIE | 0.68049 | 25.5291 | FH + FO | 2015-02-01 | 6.86380556,-6.45697223
2021 | Août | Orange | OCI1792 | DALOA_INFANTERIE | DALOA_INFANTERIE_L8-1 | OCI1792 | DALOA | DALOA | DALOA | HAUT-SASSANDRA |  |  |  | -6.45697223 | 6.86380556 | autostable |  |  | 4G | ENODE_B |  | 0 |  | 0 | 8 | 36 | 2693/397/212 | KATHREIN | 42 | 17 |  | FO | 46 | 65 | 10 | CIE |  |  | FH + FO | 2015-02-01 | 6.86380556,-6.45697223
2021 | Août | Orange | OCI1792 | DALOA_INFANTERIE | DALOA_INFANTERIE_L8-2 | OCI1792 | DALOA | DALOA | DALOA | HAUT-SASSANDRA |  |  |  | -6.45697223 | 6.86380556 | autostable |  |  | 4G | ENODE_B |  | 100 |  | 0 | 4 | 36 | 2693/397/212 | KATHREIN | 42 | 17 |  | FO | 46 | 65 | 10 | CIE |  |  | FH + FO | 2015-02-01 | 6.86380556,-6.45697223
2021 | Août | Orange | OCI1792 | DALOA_INFANTERIE | DALOA_INFANTERIE_L8-3 | OCI1792 | DALOA | DALOA | DALOA | HAUT-SASSANDRA |  |  |  | -6.45697223 | 6.86380556 | autostable |  |  | 4G | ENODE_B |  | 270 |  | 0 | 4 | 36 | 2693/397/212 | KATHREIN | 42 | 17 |  | FO | 46 | 65 | 10 | CIE |  |  | FH + FO | 2015-02-01 | 6.86380556,-6.45697223
2021 | Août | Orange | OCI1792 | DALOA_INFANTERIE | DALOA_INFANTERIE_U21-11 | OCI1792 | DALOA | DALOA | DALOA | HAUT-SASSANDRA |  |  |  | -6.45697223 | 6.86380556 | autostable |  | 59441 | 3G | NODE_B | RNC_DALOA_1 | 0 | 6032 | 0 | 4 | 36 | 2693/397/212 | KATHREIN | 42 | 17 |  | FO | 46 | 65 | 10 | CIE | 86.04 | 3.8132 | FH + FO | 2015-02-01 | 6.86380556,-6.45697223
2021 | Août | Orange | OCI1792 | DALOA_INFANTERIE | DALOA_INFANTERIE_U21-12 | OCI1792 | DALOA | DALOA | DALOA | HAUT-SASSANDRA |  |  |  | -6.45697223 | 6.86380556 | autostable |  | 59444 | 3G | NODE_B | RNC_DALOA_1 | 0 | 6032 | 0 | 4 | 36 | 2693/397/212 | KATHREIN | 42 | 17 |  | FO | 46 | 65 | 10 | CIE | 86.04 | 2.5412 | FH + FO | 2015-02-01 | 6.86380556,-6.45697223
2021 | Août | Orange | OCI1792 | DALOA_INFANTERIE | DALOA_INFANTERIE_U21-13 | OCI1792 | DALOA | DALOA | DALOA | HAUT-SASSANDRA |  |  |  | -6.45697223 | 6.86380556 | autostable |  | 59447 | 3G | NODE_B | RNC_DALOA_1 | 0 | 6032 | 0 | 4 | 36 | 2693/397/212 | KATHREIN | 42 | 17 |  | FO | 46 | 65 | 10 | CIE | 86.04 | 1.9077 | FH + FO | 2015-02-01 | 6.86380556,-6.45697223
2021 | Août | Orange | OCI1792 | DALOA_INFANTERIE | DALOA_INFANTERIE_U21-21 | OCI1792 | DALOA | DALOA | DALOA | HAUT-SASSANDRA |  |  |  | -6.45697223 | 6.86380556 | autostable |  | 59442 | 3G | NODE_B | RNC_DALOA_1 | 100 | 6032 | 0 | 4 | 36 | 2693/397/212 | KATHREIN | 42 | 17 |  | FO | 46 | 65 | 10 | CIE | 86.04 | 3.3094 | FH + FO | 2015-02-01 | 6.86380556,-6.45697223
2021 | Août | Orange | OCI1792 | DALOA_INFANTERIE | DALOA_INFANTERIE_U21-22 | OCI1792 | DALOA | DALOA | DALOA | HAUT-SASSANDRA |  |  |  | -6.45697223 | 6.86380556 | autostable |  | 59445 | 3G | NODE_B | RNC_DALOA_1 | 100 | 6032 | 0 | 4 | 36 | 2693/397/212 | KATHREIN | 42 | 17 |  | FO | 46 | 65 | 10 | CIE | 86.04 | 2.5583 | FH + FO | 2015-02-01 | 6.86380556,-6.45697223
2021 | Août | Orange | OCI1792 | DALOA_INFANTERIE | DALOA_INFANTERIE_U21-23 | OCI1792 | DALOA | DALOA | DALOA | HAUT-SASSANDRA |  |  |  | -6.45697223 | 6.86380556 | autostable |  | 59448 | 3G | NODE_B | RNC_DALOA_1 | 100 | 6032 | 0 | 4 | 36 | 2693/397/212 | KATHREIN | 42 | 17 |  | FO | 46 | 65 | 10 | CIE | 86.04 | 1.1514 | FH + FO | 2015-02-01 | 6.86380556,-6.45697223
2021 | Août | Orange | OCI1792 | DALOA_INFANTERIE | DALOA_INFANTERIE_U21-31 | OCI1792 | DALOA | DALOA | DALOA | HAUT-SASSANDRA |  |  |  | -6.45697223 | 6.86380556 | autostable |  | 59443 | 3G | NODE_B | RNC_DALOA_1 | 270 | 6032 | 0 | 4 | 36 | 2693/397/212 | KATHREIN | 42 | 17 |  | FO | 46 | 65 | 10 | CIE | 86.04 | 2.0226 | FH + FO | 2015-02-01 | 6.86380556,-6.45697223
2021 | Août | Orange | OCI1792 | DALOA_INFANTERIE | DALOA_INFANTERIE_U21-32 | OCI1792 | DALOA | DALOA | DALOA | HAUT-SASSANDRA |  |  |  | -6.45697223 | 6.86380556 | autostable |  | 59446 | 3G | NODE_B | RNC_DALOA_1 | 270 | 6032 | 0 | 4 | 43 | 2693/397/212 | KATHREIN | 42 | 15.1 |  | FO | 53 | 65 | 10 | CIE | 86.04 | 1.5617 | FH + FO | 2015-02-01 | 6.86380556,-6.45697223
2021 | Août | Orange | OCI1792 | DALOA_INFANTERIE | DALOA_INFANTERIE_U21-33 | OCI1792 | DALOA | DALOA | DALOA | HAUT-SASSANDRA |  |  |  | -6.45697223 | 6.86380556 | autostable |  | 59449 | 3G | NODE_B | RNC_DALOA_1 | 270 | 6032 | 0 | 4 | 43 | 2693/397/212 | KATHREIN | 42 | 15.1 |  | FO | 53 | 65 | 10 | CIE | 86.04 | 2.7548 | FH + FO | 2015-02-01 | 6.86380556,-6.45697223
2021 | Août | Orange | OCI1865 | DALOA_IRIS | DALOA_IRIS_G18-1 | OCI1865 | DALOA | DALOA | DALOA | HAUT-SASSANDRA | 2 | 8 |  | -6.45775001 | 6.89811112 | Autostable |  | 9565 | 2G | BTS | BSC_DALOA_1 | 20 | 603 | 0 | 4 | 43 | 2693/397/212 | KATHREIN | 42 | 15.1 |  | FO | 53 | 65 | 10 | CIE | 0.4363 | 89.9102 | FH + FO | 2015-10-01 | 6.89811112,-6.45775001
2021 | Août | Orange | OCI1865 | DALOA_IRIS | DALOA_IRIS_G18-2 | OCI1865 | DALOA | DALOA | DALOA | HAUT-SASSANDRA | 2 | 8 |  | -6.45775001 | 6.89811112 | Autostable |  | 9566 | 2G | BTS | BSC_DALOA_1 | 120 | 603 | 0 | 6 | 43 | 2693/397/212 | KATHREIN | 42 | 15.1 |  | FO | 53 | 65 | 10 | CIE | 0.76836 | 88.9409 | FH + FO | 2015-10-01 | 6.89811112,-6.45775001
2021 | Août | Orange | OCI1865 | DALOA_IRIS | DALOA_IRIS_G18-3 | OCI1865 | DALOA | DALOA | DALOA | HAUT-SASSANDRA | 2 | 8 |  | -6.45775001 | 6.89811112 | Autostable |  | 9567 | 2G | BTS | BSC_DALOA_1 | 230 | 603 | 0 | 5 | 43 | 2693/397/212 | KATHREIN | 42 | 15.1 |  | FO | 53 | 65 | 10 | CIE | 0.3413 | 88.9409 | FH + FO | 2015-10-01 | 6.89811112,-6.45775001
2021 | Août | Orange | OCI1865 | DALOA_IRIS | DALOA_IRIS_G9-1 | OCI1865 | DALOA | DALOA | DALOA | HAUT-SASSANDRA | 2 | 4 |  | -6.45775001 | 6.89811112 | Autostable |  | 9561 | 2G | BTS | BSC_DALOA_1 | 20 | 603 | 0 | 5 | 43 | 2693/397/212 | KATHREIN | 42 | 15.1 |  | FO | 53 | 65 | 10 | CIE | 0.53469 | 38.3916 | FH + FO | 2015-10-01 | 6.89811112,-6.45775001
2021 | Août | Orange | OCI1865 | DALOA_IRIS | DALOA_IRIS_G9-2 | OCI1865 | DALOA | DALOA | DALOA | HAUT-SASSANDRA | 2 | 4 |  | -6.45775001 | 6.89811112 | Autostable |  | 9562 | 2G | BTS | BSC_DALOA_1 | 120 | 603 | 0 | 6 | 43 | 2693/397/212 | KATHREIN | 42 | 16.940001 |  | FO | 53 | 65 | 10 | CIE | 1.5982 | 38.3916 | FH + FO | 2015-10-01 | 6.89811112,-6.45775001
2021 | Août | Orange | OCI1865 | DALOA_IRIS | DALOA_IRIS_G9-3 | OCI1865 | DALOA | DALOA | DALOA | HAUT-SASSANDRA | 2 | 4 |  | -6.45775001 | 6.89811112 | Autostable |  | 9563 | 2G | BTS | BSC_DALOA_1 | 230 | 603 | 0 | 6 | 43 | 2693/397/212 | KATHREIN | 42 | 16.940001 |  | FO | 53 | 65 | 10 | CIE | 1.1871 | 40.2551 | FH + FO | 2015-10-01 | 6.89811112,-6.45775001
2021 | Août | Orange | OCI1865 | DALOA_IRIS | DALOA_IRIS_L8-1 | OCI1865 | DALOA | DALOA | DALOA | HAUT-SASSANDRA |  |  |  | -6.45775001 | 6.89811112 | Autostable |  |  | 4G | ENODE_B |  | 20 |  | 0 | 6 | 43 | 2693/397/212 | KATHREIN | 42 | 16.940001 |  | FO | 53 | 65 | 10 | CIE |  |  | FH + FO | 2015-10-01 | 6.89811112,-6.45775001
2021 | Août | Orange | OCI1865 | DALOA_IRIS | DALOA_IRIS_L8-2 | OCI1865 | DALOA | DALOA | DALOA | HAUT-SASSANDRA |  |  |  | -6.45775001 | 6.89811112 | Autostable |  |  | 4G | ENODE_B |  | 120 |  | 0 | 4 | 43 | 2693/397/212 | KATHREIN | 42 | 17.709999 |  | FO | 53 | 65 | 10 | CIE |  |  | FH + FO | 2015-10-01 | 6.89811112,-6.45775001
2021 | Août | Orange | OCI1865 | DALOA_IRIS | DALOA_IRIS_L8-3 | OCI1865 | DALOA | DALOA | DALOA | HAUT-SASSANDRA |  |  |  | -6.45775001 | 6.89811112 | Autostable |  |  | 4G | ENODE_B |  | 230 |  | 0 | 4 | 43 | 2693/397/212 | KATHREIN | 42 | 17.709999 |  | FO | 53 | 65 | 10 | CIE |  |  | FH + FO | 2015-10-01 | 6.89811112,-6.45775001
2021 | Août | Orange | OCI1865 | DALOA_IRIS | DALOA_IRIS_U21-11 | OCI1865 | DALOA | DALOA | DALOA | HAUT-SASSANDRA |  |  |  | -6.45775001 | 6.89811112 | Autostable |  | 59451 | 3G | NODE_B | RNC_DALOA_1 | 20 | 6032 | 0 | 4 | 43 | 2693/397/212 | KATHREIN | 42 | 17.709999 |  | FO | 53 | 65 | 10 | CIE | 86.04 | 5.9418 | FH + FO | 2015-10-01 | 6.89811112,-6.45775001
2021 | Août | Orange | OCI1865 | DALOA_IRIS | DALOA_IRIS_U21-12 | OCI1865 | DALOA | DALOA | DALOA | HAUT-SASSANDRA |  |  |  | -6.45775001 | 6.89811112 | Autostable |  | 59454 | 3G | NODE_B | RNC_DALOA_1 | 20 | 6032 | 0 | 4 | 43 | 2693/397/212 | KATHREIN | 42 | 17.490000 |  | FO | 53 | 65 | 10 | CIE | 86.04 | 5.6297 | FH + FO | 2015-10-01 | 6.89811112,-6.45775001
2021 | Août | Orange | OCI1865 | DALOA_IRIS | DALOA_IRIS_U21-13 | OCI1865 | DALOA | DALOA | DALOA | HAUT-SASSANDRA |  |  |  | -6.45775001 | 6.89811112 | Autostable |  | 59457 | 3G | NODE_B | RNC_DALOA_1 | 20 | 6032 | 0 | 4 | 43 | 2693/397/212 | KATHREIN | 42 | 17.490000 |  | FO | 53 | 65 | 10 | CIE | 86.04 | 2.9595 | FH + FO | 2015-10-01 | 6.89811112,-6.45775001
2021 | Août | Orange | OCI1865 | DALOA_IRIS | DALOA_IRIS_U21-21 | OCI1865 | DALOA | DALOA | DALOA | HAUT-SASSANDRA |  |  |  | -6.45775001 | 6.89811112 | Autostable |  | 59452 | 3G | NODE_B | RNC_DALOA_1 | 120 | 6032 | 0 | 4 | 43 | 2693/397/212 | KATHREIN | 42 | 17.490000 |  | FO | 53 | 65 | 10 | CIE | 86.04 | 7.6218 | FH + FO | 2015-10-01 | 6.89811112,-6.45775001
2021 | Août | Orange | OCI1865 | DALOA_IRIS | DALOA_IRIS_U21-22 | OCI1865 | DALOA | DALOA | DALOA | HAUT-SASSANDRA |  |  |  | -6.45775001 | 6.89811112 | Autostable |  | 59455 | 3G | NODE_B | RNC_DALOA_1 | 120 | 6032 | 0 | 4 | 43 | 2693/397/212 | KATHREIN | 42 | 17.490000 |  | FO | 53 | 65 | 10 | CIE | 86.04 | 8.1558 | FH + FO | 2015-10-01 | 6.89811112,-6.45775001
2021 | Août | Orange | OCI1865 | DALOA_IRIS | DALOA_IRIS_U21-23 | OCI1865 | DALOA | DALOA | DALOA | HAUT-SASSANDRA |  |  |  | -6.45775001 | 6.89811112 | Autostable |  | 59458 | 3G | NODE_B | RNC_DALOA_1 | 120 | 6032 | 0 | 4 | 43 | 2693/397/212 | KATHREIN | 42 | 17.490000 |  | FO | 53 | 65 | 10 | CIE | 86.04 | 4.1333 | FH + FO | 2015-10-01 | 6.89811112,-6.45775001
2021 | Août | Orange | OCI1865 | DALOA_IRIS | DALOA_IRIS_U21-31 | OCI1865 | DALOA | DALOA | DALOA | HAUT-SASSANDRA |  |  |  | -6.45775001 | 6.89811112 | Autostable |  | 59453 | 3G | NODE_B | RNC_DALOA_1 | 230 | 6032 | 0 | 4 | 43 | 2693/397/212 | KATHREIN | 42 | 17.490000 |  | FO | 53 | 65 | 10 | CIE | 86.04 | 5.0071 | FH + FO | 2015-10-01 | 6.89811112,-6.45775001
2021 | Août | Orange | OCI1865 | DALOA_IRIS | DALOA_IRIS_U21-32 | OCI1865 | DALOA | DALOA | DALOA | HAUT-SASSANDRA |  |  |  | -6.45775001 | 6.89811112 | Autostable |  | 59456 | 3G | NODE_B | RNC_DALOA_1 | 230 | 6032 | 0 | 2 | 50 | 2693/397/212 | KATHREIN | 42 | 17.200001 |  | FO | 60 | 65 | 10 | CIE | 86.04 | 3.1997 | FH + FO | 2015-10-01 | 6.89811112,-6.45775001
2021 | Août | Orange | OCI1865 | DALOA_IRIS | DALOA_IRIS_U21-33 | OCI1865 | DALOA | DALOA | DALOA | HAUT-SASSANDRA |  |  |  | -6.45775001 | 6.89811112 | Autostable |  | 59459 | 3G | NODE_B | RNC_DALOA_1 | 230 | 6032 | 0 | 2 | 50 | 2693/397/212 | KATHREIN | 42 | 17.200001 |  | FO | 60 | 65 | 10 | CIE | 86.04 | 3.4696 | FH + FO | 2015-10-01 | 6.89811112,-6.45775001
2021 | Août | Orange | OCI1991 | DALOA_MARCHE | DALOA_MARCHE_G18-1 | OCI1991 | DALOA | DALOA | DALOA | HAUT-SASSANDRA | 1 | 6 |  | -6.45573056 | 6.87241667 | Autostable |  | 10425 | 2G | BTS | BSC_DALOA_1 | 0 | 603 | 0 | 3 | 32 | 2693/397/212 | KATHREIN | 42 | 15.4 |  | FO | 42 | 65 | 10 | CIE | 0.83096 | 62.9448 | FH + FO | 2016-08-18 | 6.87241667,-6.45573056
2021 | Août | Orange | OCI1991 | DALOA_MARCHE | DALOA_MARCHE_G18-2 | OCI1991 | DALOA | DALOA | DALOA | HAUT-SASSANDRA | 1 | 6 |  | -6.45573056 | 6.87241667 | Autostable |  | 10426 | 2G | BTS | BSC_DALOA_1 | 140 | 603 | 0 | 3 | 32 | 2693/397/212 | KATHREIN | 42 | 15.4 |  | FO | 42 | 65 | 10 | CIE | 0.43347 | 62.9448 | FH + FO | 2016-08-18 | 6.87241667,-6.45573056
2021 | Août | Orange | OCI1991 | DALOA_MARCHE | DALOA_MARCHE_G18-3 | OCI1991 | DALOA | DALOA | DALOA | HAUT-SASSANDRA | 1 | 6 |  | -6.45573056 | 6.87241667 | Autostable |  | 10427 | 2G | BTS | BSC_DALOA_1 | 240 | 603 | 0 | 4 | 32 | 2693/397/212 | KATHREIN | 42 | 15.4 |  | FO | 42 | 65 | 10 | CIE | 0.58668 | 63.9004 | FH + FO | 2016-08-18 | 6.87241667,-6.45573056
2021 | Août | Orange | OCI1991 | DALOA_MARCHE | DALOA_MARCHE_G9-1 | OCI1991 | DALOA | DALOA | DALOA | HAUT-SASSANDRA | 1 | 3 |  | -6.45573056 | 6.87241667 | Autostable |  | 10421 | 2G | BTS | BSC_DALOA_1 | 0 | 603 | 0 | 2 | 32 | 2693/397/212 | KATHREIN | 42 | 15.4 |  | FO | 42 | 65 | 10 | CIE | 0.31554 | 27.3431 | FH + FO | 2016-08-18 | 6.87241667,-6.45573056
2021 | Août | Orange | OCI1991 | DALOA_MARCHE | DALOA_MARCHE_G9-2 | OCI1991 | DALOA | DALOA | DALOA | HAUT-SASSANDRA | 1 | 4 |  | -6.45573056 | 6.87241667 | Autostable |  | 10422 | 2G | BTS | BSC_DALOA_1 | 140 | 603 | 0 | 2 | 32 | 2693/397/212 | KATHREIN | 42 | 17 |  | FO | 42 | 65 | 10 | CIE | 0.57384 | 40.2551 | FH + FO | 2016-08-18 | 6.87241667,-6.45573056
2021 | Août | Orange | OCI1991 | DALOA_MARCHE | DALOA_MARCHE_G9-3 | OCI1991 | DALOA | DALOA | DALOA | HAUT-SASSANDRA | 1 | 3 |  | -6.45573056 | 6.87241667 | Autostable |  | 10423 | 2G | BTS | BSC_DALOA_1 | 240 | 603 | 0 | 2 | 32 | 2693/397/212 | KATHREIN | 42 | 17 |  | FO | 42 | 65 | 10 | CIE | 0.32813 | 27.3431 | FH + FO | 2016-08-18 | 6.87241667,-6.45573056
2021 | Août | Orange | OCI1991 | DALOA_MARCHE | DALOA_MARCHE_L8-1 | OCI1991 | DALOA | DALOA | DALOA | HAUT-SASSANDRA |  |  |  | -6.45573056 | 6.87241667 | Autostable |  |  | 4G | ENODE_B |  | 0 |  | 0 | 2 | 32 | 2693/397/212 | KATHREIN | 42 | 17 |  | FO | 42 | 65 | 10 | CIE |  |  | FH + FO | 2016-08-18 | 6.87241667,-6.45573056
2021 | Août | Orange | OCI1991 | DALOA_MARCHE | DALOA_MARCHE_L8-2 | OCI1991 | DALOA | DALOA | DALOA | HAUT-SASSANDRA |  |  |  | -6.45573056 | 6.87241667 | Autostable |  |  | 4G | ENODE_B |  | 140 |  | 0 | 4 | 32 | 2693/397/212 | KATHREIN | 42 | 17 |  | FO | 42 | 65 | 10 | CIE |  |  | FH + FO | 2016-08-18 | 6.87241667,-6.45573056
2021 | Août | Orange | OCI1991 | DALOA_MARCHE | DALOA_MARCHE_L8-3 | OCI1991 | DALOA | DALOA | DALOA | HAUT-SASSANDRA |  |  |  | -6.45573056 | 6.87241667 | Autostable |  |  | 4G | ENODE_B |  | 240 |  | 0 | 4 | 32 | 2693/397/212 | KATHREIN | 42 | 17 |  | FO | 42 | 65 | 10 | CIE |  |  | FH + FO | 2016-08-18 | 6.87241667,-6.45573056
2021 | Août | Orange | OCI1991 | DALOA_MARCHE | DALOA_MARCHE_U21-11 | OCI1991 | DALOA | DALOA | DALOA | HAUT-SASSANDRA |  |  |  | -6.45573056 | 6.87241667 | Autostable |  | 56121 | 3G | NODE_B | RNC_DALOA_1 | 0 | 6032 | 0 | 4 | 32 | 2693/397/212 | KATHREIN | 42 | 17 |  | FO | 42 | 65 | 10 | CIE | 86.04 | 6.8842 | FH + FO | 2016-08-18 | 6.87241667,-6.45573056
2021 | Août | Orange | OCI1991 | DALOA_MARCHE | DALOA_MARCHE_U21-12 | OCI1991 | DALOA | DALOA | DALOA | HAUT-SASSANDRA |  |  |  | -6.45573056 | 6.87241667 | Autostable |  | 56124 | 3G | NODE_B | RNC_DALOA_1 | 0 | 6032 | 0 | 4 | 32 | 2693/397/212 | KATHREIN | 42 | 17 |  | FO | 42 | 65 | 10 | CIE | 86.04 | 6.0611 | FH + FO | 2016-08-18 | 6.87241667,-6.45573056
2021 | Août | Orange | OCI1991 | DALOA_MARCHE | DALOA_MARCHE_U21-13 | OCI1991 | DALOA | DALOA | DALOA | HAUT-SASSANDRA |  |  |  | -6.45573056 | 6.87241667 | Autostable |  | 56127 | 3G | NODE_B | RNC_DALOA_1 | 0 | 6032 | 0 | 4 | 32 | 2693/397/212 | KATHREIN | 42 | 17 |  | FO | 42 | 65 | 10 | CIE | 86.04 | 2.9825 | FH + FO | 2016-08-18 | 6.87241667,-6.45573056
2021 | Août | Orange | OCI1991 | DALOA_MARCHE | DALOA_MARCHE_U21-21 | OCI1991 | DALOA | DALOA | DALOA | HAUT-SASSANDRA |  |  |  | -6.45573056 | 6.87241667 | Autostable |  | 56122 | 3G | NODE_B | RNC_DALOA_1 | 140 | 6032 | 0 | 4 | 32 | 2693/397/212 | KATHREIN | 42 | 17 |  | FO | 42 | 65 | 10 | CIE | 86.04 | 8.187 | FH + FO | 2016-08-18 | 6.87241667,-6.45573056
2021 | Août | Orange | OCI1991 | DALOA_MARCHE | DALOA_MARCHE_U21-22 | OCI1991 | DALOA | DALOA | DALOA | HAUT-SASSANDRA |  |  |  | -6.45573056 | 6.87241667 | Autostable |  | 56125 | 3G | NODE_B | RNC_DALOA_1 | 140 | 6032 | 0 | 4 | 32 | 2693/397/212 | KATHREIN | 42 | 17 |  | FO | 42 | 65 | 10 | CIE | 86.04 | 6.8043 | FH + FO | 2016-08-18 | 6.87241667,-6.45573056
2021 | Août | Orange | OCI1991 | DALOA_MARCHE | DALOA_MARCHE_U21-23 | OCI1991 | DALOA | DALOA | DALOA | HAUT-SASSANDRA |  |  |  | -6.45573056 | 6.87241667 | Autostable |  | 56128 | 3G | NODE_B | RNC_DALOA_1 | 140 | 6032 | 0 | 4 | 32 | 2693/397/212 | KATHREIN | 42 | 17 |  | FO | 42 | 65 | 10 | CIE | 86.04 | 3.8288 | FH + FO | 2016-08-18 | 6.87241667,-6.45573056
2021 | Août | Orange | OCI1991 | DALOA_MARCHE | DALOA_MARCHE_U21-31 | OCI1991 | DALOA | DALOA | DALOA | HAUT-SASSANDRA |  |  |  | -6.45573056 | 6.87241667 | Autostable |  | 56123 | 3G | NODE_B | RNC_DALOA_1 | 240 | 6032 | 0 | 4 | 32 | 2693/397/212 | KATHREIN | 42 | 17 |  | FO | 42 | 65 | 10 | CIE | 86.04 | 4.8476 | FH + FO | 2016-08-18 | 6.87241667,-6.45573056
2021 | Août | Orange | OCI1991 | DALOA_MARCHE | DALOA_MARCHE_U21-32 | OCI1991 | DALOA | DALOA | DALOA | HAUT-SASSANDRA |  |  |  | -6.45573056 | 6.87241667 | Autostable |  | 56126 | 3G | NODE_B | RNC_DALOA_1 | 240 | 6032 | 0 | 4 | 32 | 2693/397/212 | KATHREIN | 42 | 17 |  | FO | 42 | 65 | 10 | CIE | 86.04 | 4.3511 | FH + FO | 2016-08-18 | 6.87241667,-6.45573056
2021 | Août | Orange | OCI1991 | DALOA_MARCHE | DALOA_MARCHE_U21-33 | OCI1991 | DALOA | DALOA | DALOA | HAUT-SASSANDRA |  |  |  | -6.45573056 | 6.87241667 | Autostable |  | 56129 | 3G | NODE_B | RNC_DALOA_1 | 240 | 6032 | 0 | 4 | 32 | 2693/397/212 | KATHREIN | 42 | 17 |  | FO | 42 | 65 | 10 | CIE | 86.04 | 2.0147 | FH + FO | 2016-08-18 | 6.87241667,-6.45573056
2021 | Août | Orange | OCI1991 | DALOA_MARCHE | DALOA_MARCHE_U9-1 | OCI1991 | DALOA | DALOA | DALOA | HAUT-SASSANDRA |  |  |  | -6.45573056 | 6.87241667 | Autostable |  | 10420 | 3G | NODE_B | RNC_DALOA_1 | 0 | 6032 | 0 | 4 | 32 | 2693/397/212 | KATHREIN | 42 | 17 |  | FO | 42 | 65 | 10 | CIE |  |  | FH + FO | 2016-08-18 | 6.87241667,-6.45573056
2021 | Août | Orange | OCI1991 | DALOA_MARCHE | DALOA_MARCHE_U9-2 | OCI1991 | DALOA | DALOA | DALOA | HAUT-SASSANDRA |  |  |  | -6.45573056 | 6.87241667 | Autostable |  | 10428 | 3G | NODE_B | RNC_DALOA_1 | 140 | 6032 | 0 | 2 | 18 | 2693/397/212 | KATHREIN | 42 | 14.6 |  | FO | 28 | 65 | 10 | CIE |  |  | FH + FO | 2016-08-18 | 6.87241667,-6.45573056
2021 | Août | Orange | OCI1991 | DALOA_MARCHE | DALOA_MARCHE_U9-3 | OCI1991 | DALOA | DALOA | DALOA | HAUT-SASSANDRA |  |  |  | -6.45573056 | 6.87241667 | Autostable |  | 10429 | 3G | NODE_B | RNC_DALOA_1 | 240 | 6032 | 0 | 4 | 18 | 2693/397/212 | KATHREIN | 42 | 14.6 |  | FO | 28 | 65 | 10 | CIE |  |  | FH + FO | 2016-08-18 | 6.87241667,-6.45573056
2021 | Août | Orange | OCI1556 | DALOA_MOSQUEE | DALOA_MOSQUEE_G18-1 | OCI1556 | DALOA | DALOA | DALOA | HAUT-SASSANDRA | 1 | 3 |  | -6.44908334 | 6.87355556 | Haubané |  | 10405 | 2G | BTS | BSC_DALOA_1 | 0 | 603 | 0 | 4 | 18 | 2693/397/212 | KATHREIN | 42 | 14.6 |  | FO | 28 | 65 | 10 | CIE | 0.37994 | 27.3431 | FH + FO | 2014-01-01 | 6.87355556,-6.44908334
2021 | Août | Orange | OCI1556 | DALOA_MOSQUEE | DALOA_MOSQUEE_G18-2 | OCI1556 | DALOA | DALOA | DALOA | HAUT-SASSANDRA | 1 | 4 |  | -6.44908334 | 6.87355556 | Haubané |  | 10406 | 2G | BTS | BSC_DALOA_1 | 140 | 603 | 0 | 7 | 23 | 2693/397/212 | KATHREIN | 42 | 15.4 |  | FO | 33 | 65 | 10 | CIE | 0.12821 | 40.2551 | FH + FO | 2014-01-01 | 6.87355556,-6.44908334
2021 | Août | Orange | OCI1556 | DALOA_MOSQUEE | DALOA_MOSQUEE_G18-3 | OCI1556 | DALOA | DALOA | DALOA | HAUT-SASSANDRA | 1 | 4 |  | -6.44908334 | 6.87355556 | Haubané |  | 10407 | 2G | BTS | BSC_DALOA_1 | 260 | 603 | 0 | 6 | 23 | 2693/397/212 | KATHREIN | 42 | 15.4 |  | FO | 33 | 65 | 10 | CIE | 0.19763 | 40.2551 | FH + FO | 2014-01-01 | 6.87355556,-6.44908334
2021 | Août | Orange | OCI1392 | DALOA_SOLEIL | DALOA_SOLEIL_G18-1 | OCI1392 | DALOA | DALOA | DALOA | HAUT-SASSANDRA | 2 | 8 |  | -6.46233334 | 6.88277778 | Autostable |  | 9595 | 2G | BTS | BSC_DALOA_1 | 0 | 603 | 0 | 6 | 23 | 2693/397/212 | KATHREIN | 42 | 15.4 |  | FO | 33 | 65 | 10 | CIE | 0.33836 | 88.9409 | FH + FO | 2013-08-01 | 6.88277778,-6.46233334
2021 | Août | Orange | OCI1392 | DALOA_SOLEIL | DALOA_SOLEIL_G18-2 | OCI1392 | DALOA | DALOA | DALOA | HAUT-SASSANDRA | 2 | 6 |  | -6.46233334 | 6.88277778 | Autostable |  | 9596 | 2G | BTS | BSC_DALOA_1 | 120 | 603 | 0 | 7 | 23 | 2693/397/212 | KATHREIN | 42 | 15.4 |  | FO | 33 | 65 | 10 | CIE | 0.16156 | 63.9004 | FH + FO | 2013-08-01 | 6.88277778,-6.46233334
2021 | Août | Orange | OCI1392 | DALOA_SOLEIL | DALOA_SOLEIL_G18-3 | OCI1392 | DALOA | DALOA | DALOA | HAUT-SASSANDRA | 2 | 5 |  | -6.46233334 | 6.88277778 | Autostable |  | 9597 | 2G | BTS | BSC_DALOA_1 | 240 | 603 | 0 | 4 | 23 | 2693/397/212 | KATHREIN | 42 | 15.4 |  | FO | 33 | 65 | 10 | CIE | 0.24827 | 52.4807 | FH + FO | 2013-08-01 | 6.88277778,-6.46233334
2021 | Août | Orange | OCI1392 | DALOA_SOLEIL | DALOA_SOLEIL_G9-1 | OCI1392 | DALOA | DALOA | DALOA | HAUT-SASSANDRA | 2 | 5 |  | -6.46233334 | 6.88277778 | Autostable |  | 9591 | 2G | BTS | BSC_DALOA_1 | 0 | 603 | 0 | 4 | 23 | 2693/397/212 | KATHREIN | 42 | 15.4 |  | FO | 33 | 65 | 10 | CIE | 0.24369 | 52.4807 | FH + FO | 2013-08-01 | 6.88277778,-6.46233334
2021 | Août | Orange | OCI1392 | DALOA_SOLEIL | DALOA_SOLEIL_G9-2 | OCI1392 | DALOA | DALOA | DALOA | HAUT-SASSANDRA | 2 | 3 |  | -6.46233334 | 6.88277778 | Autostable |  | 9592 | 2G | BTS | BSC_DALOA_1 | 120 | 603 | 0 | 4 | 23 | 2693/397/212 | KATHREIN | 42 | 17 |  | FO | 33 | 65 | 10 | CIE | 0.22614 | 27.3431 | FH + FO | 2013-08-01 | 6.88277778,-6.46233334
2021 | Août | Orange | OCI1392 | DALOA_SOLEIL | DALOA_SOLEIL_G9-3 | OCI1392 | DALOA | DALOA | DALOA | HAUT-SASSANDRA | 2 | 3 |  | -6.46233334 | 6.88277778 | Autostable |  | 9593 | 2G | BTS | BSC_DALOA_1 | 240 | 603 | 0 | 4 | 23 | 2693/397/212 | KATHREIN | 42 | 17 |  | FO | 33 | 65 | 10 | CIE | 0.52793 | 27.3431 | FH + FO | 2013-08-01 | 6.88277778,-6.46233334
2021 | Août | Orange | OCI1392 | DALOA_SOLEIL | DALOA_SOLEIL_L8-1 | OCI1392 | DALOA | DALOA | DALOA | HAUT-SASSANDRA |  |  |  | -6.46233334 | 6.88277778 | Autostable |  |  | 4G | ENODE_B |  | 0 |  | 0 | 4 | 23 | 2693/397/212 | KATHREIN | 42 | 17 |  | FO | 33 | 65 | 10 | CIE |  |  | FH + FO | 2013-08-01 | 6.88277778,-6.46233334
2021 | Août | Orange | OCI1392 | DALOA_SOLEIL | DALOA_SOLEIL_L8-2 | OCI1392 | DALOA | DALOA | DALOA | HAUT-SASSANDRA |  |  |  | -6.46233334 | 6.88277778 | Autostable |  |  | 4G | ENODE_B |  | 120 |  | 0 | 6 | 23 | 2693/397/212 | KATHREIN | 42 | 17 |  | FO | 33 | 65 | 10 | CIE |  |  | FH + FO | 2013-08-01 | 6.88277778,-6.46233334
2021 | Août | Orange | OCI1392 | DALOA_SOLEIL | DALOA_SOLEIL_L8-3 | OCI1392 | DALOA | DALOA | DALOA | HAUT-SASSANDRA |  |  |  | -6.46233334 | 6.88277778 | Autostable |  |  | 4G | ENODE_B |  | 240 |  | 0 | 6 | 23 | 2693/397/212 | KATHREIN | 42 | 17 |  | FO | 33 | 65 | 10 | CIE |  |  | FH + FO | 2013-08-01 | 6.88277778,-6.46233334
2021 | Août | Orange | OCI1392 | DALOA_SOLEIL | DALOA_SOLEIL_U21-11 | OCI1392 | DALOA | DALOA | DALOA | HAUT-SASSANDRA |  |  |  | -6.46233334 | 6.88277778 | Autostable |  | 59461 | 3G | NODE_B | RNC_DALOA_1 | 0 | 6032 | 0 | 6 | 23 | 2693/397/212 | KATHREIN | 42 | 17 |  | FO | 33 | 65 | 10 | CIE | 86.04 | 6.2424 | FH + FO | 2013-08-01 | 6.88277778,-6.46233334
2021 | Août | Orange | OCI1392 | DALOA_SOLEIL | DALOA_SOLEIL_U21-12 | OCI1392 | DALOA | DALOA | DALOA | HAUT-SASSANDRA |  |  |  | -6.46233334 | 6.88277778 | Autostable |  | 59464 | 3G | NODE_B | RNC_DALOA_1 | 0 | 6032 | 0 | 6 | 23 | 2693/397/212 | KATHREIN | 42 | 17 |  | FO | 33 | 65 | 10 | CIE | 86.04 | 3.1105 | FH + FO | 2013-08-01 | 6.88277778,-6.46233334
2021 | Août | Orange | OCI1392 | DALOA_SOLEIL | DALOA_SOLEIL_U21-13 | OCI1392 | DALOA | DALOA | DALOA | HAUT-SASSANDRA |  |  |  | -6.46233334 | 6.88277778 | Autostable |  | 59467 | 3G | NODE_B | RNC_DALOA_1 | 0 | 6032 | 0 | 6 | 23 | 2693/397/212 | KATHREIN | 42 | 17 |  | FO | 33 | 65 | 10 | CIE | 86.04 | 2.2451 | FH + FO | 2013-08-01 | 6.88277778,-6.46233334
2021 | Août | Orange | OCI1392 | DALOA_SOLEIL | DALOA_SOLEIL_U21-21 | OCI1392 | DALOA | DALOA | DALOA | HAUT-SASSANDRA |  |  |  | -6.46233334 | 6.88277778 | Autostable |  | 59462 | 3G | NODE_B | RNC_DALOA_1 | 120 | 6032 | 0 | 6 | 23 | 2693/397/212 | KATHREIN | 42 | 17 |  | FO | 33 | 65 | 10 | CIE | 86.04 | 4.6213 | FH + FO | 2013-08-01 | 6.88277778,-6.46233334
2021 | Août | Orange | OCI1392 | DALOA_SOLEIL | DALOA_SOLEIL_U21-22 | OCI1392 | DALOA | DALOA | DALOA | HAUT-SASSANDRA |  |  |  | -6.46233334 | 6.88277778 | Autostable |  | 59465 | 3G | NODE_B | RNC_DALOA_1 | 120 | 6032 | 0 | 6 | 23 | 2693/397/212 | KATHREIN | 42 | 17 |  | FO | 33 | 65 | 10 | CIE | 86.04 | 3.7816 | FH + FO | 2013-08-01 | 6.88277778,-6.46233334
2021 | Août | Orange | OCI1392 | DALOA_SOLEIL | DALOA_SOLEIL_U21-23 | OCI1392 | DALOA | DALOA | DALOA | HAUT-SASSANDRA |  |  |  | -6.46233334 | 6.88277778 | Autostable |  | 59468 | 3G | NODE_B | RNC_DALOA_1 | 120 | 6032 | 0 | 6 | 23 | 2693/397/212 | KATHREIN | 42 | 17 |  | FO | 33 | 65 | 10 | CIE | 86.04 | 1.7665 | FH + FO | 2013-08-01 | 6.88277778,-6.46233334
2021 | Août | Orange | OCI1392 | DALOA_SOLEIL | DALOA_SOLEIL_U21-31 | OCI1392 | DALOA | DALOA | DALOA | HAUT-SASSANDRA |  |  |  | -6.46233334 | 6.88277778 | Autostable |  | 59463 | 3G | NODE_B | RNC_DALOA_1 | 240 | 6032 | 0 | 6 | 23 | 2693/397/212 | KATHREIN | 42 | 17 |  | FO | 33 | 65 | 10 | CIE | 86.04 | 5.077 | FH + FO | 2013-08-01 | 6.88277778,-6.46233334
2021 | Août | Orange | OCI1392 | DALOA_SOLEIL | DALOA_SOLEIL_U21-32 | OCI1392 | DALOA | DALOA | DALOA | HAUT-SASSANDRA |  |  |  | -6.46233334 | 6.88277778 | Autostable |  | 59466 | 3G | NODE_B | RNC_DALOA_1 | 240 | 6032 | 0 | 6 | 23 | 2693/397/212 | KATHREIN | 42 | 17 |  | FO | 33 | 65 | 10 | CIE | 86.04 | 3.6725 | FH + FO | 2013-08-01 | 6.88277778,-6.46233334
2021 | Août | Orange | OCI1392 | DALOA_SOLEIL | DALOA_SOLEIL_U21-33 | OCI1392 | DALOA | DALOA | DALOA | HAUT-SASSANDRA |  |  |  | -6.46233334 | 6.88277778 | Autostable |  | 59469 | 3G | NODE_B | RNC_DALOA_1 | 240 | 6032 | 0 | 6 | 23 | 2693/397/212 | KATHREIN | 42 | 17 |  | FO | 33 | 65 | 10 | CIE | 86.04 | 2.0528 | FH + FO | 2013-08-01 | 6.88277778,-6.46233334
2021 | Août | Orange | OCI1392 | DALOA_SOLEIL | DALOA_SOLEIL_U9-1 | OCI1392 | DALOA | DALOA | DALOA | HAUT-SASSANDRA |  |  |  | -6.46233334 | 6.88277778 | Autostable |  | 46560 | 3G | NODE_B | RNC_DALOA_1 | 0 | 6032 | 0 | 6 | 23 | 2693/397/212 | KATHREIN | 42 | 17 |  | FO | 33 | 65 | 10 | CIE |  |  | FH + FO | 2013-08-01 | 6.88277778,-6.46233334
2021 | Août | Orange | OCI1392 | DALOA_SOLEIL | DALOA_SOLEIL_U9-2 | OCI1392 | DALOA | DALOA | DALOA | HAUT-SASSANDRA |  |  |  | -6.46233334 | 6.88277778 | Autostable |  | 46568 | 3G | NODE_B | RNC_DALOA_1 | 120 | 6032 | 0 | 6 | 40 | 2693/397/212 | KATHREIN | 42 | 17 |  | FO | 50 | 65 | 10 | CIE |  |  | FH + FO | 2013-08-01 | 6.88277778,-6.46233334
2021 | Août | Orange | OCI1392 | DALOA_SOLEIL | DALOA_SOLEIL_U9-3 | OCI1392 | DALOA | DALOA | DALOA | HAUT-SASSANDRA |  |  |  | -6.46233334 | 6.88277778 | Autostable |  | 46569 | 3G | NODE_B | RNC_DALOA_1 | 240 | 6032 | 0 | 6 | 40 | 2693/397/212 | KATHREIN | 42 | 17 |  | FO | 50 | 65 | 10 | CIE |  |  | FH + FO | 2013-08-01 | 6.88277778,-6.46233334
2021 | Août | Orange | OCI2115 | DALOA_STADE | DALOA_CAFOP_G18-1 | OCI2115 | DALOA | DALOA | DALOA | HAUT-SASSANDRA | 1 | 5 |  | -6.45872 | 6.88945 | Autostable |  | 60285 | 2G | BTS |  | 0.0 | 603 | 0 | 3 | 40 | 2696/377/169 | KATHREIN | 42 | 15.1 |  | FO | 50 | 65 | 10 | CIE | 1.5077 | 27.3431 | FH + FO | 2018-08-10 | 6.88945,-6.45872
2021 | Août | Orange | OCI2115 | DALOA_STADE | DALOA_CAFOP_G18-2 | OCI2115 | DALOA | DALOA | DALOA | HAUT-SASSANDRA | 1 | 5 |  | -6.45872 | 6.88945 | Autostable |  | 60286 | 2G | BTS |  | 120.0 | 603 | 0 | 3 | 46 | 2696/377/169 | KATHREIN | 42 | 18.100000 |  | FO | 56 | 65 | 10 | CIE | 0.78935 | 27.3431 | FH + FO | 2018-08-10 | 6.88945,-6.45872
2021 | Août | Orange | OCI2115 | DALOA_STADE | DALOA_CAFOP_G18-3 | OCI2115 | DALOA | DALOA | DALOA | HAUT-SASSANDRA | 1 | 5 |  | -6.45872 | 6.88945 | Autostable |  | 60287 | 2G | BTS |  | 240.0 | 603 | 0 | 3 | 46 | 2696/377/169 | KATHREIN | 42 | 18.100000 |  | FO | 56 | 65 | 10 | CIE | 0.84604 | 27.3431 | FH + FO | 2018-08-10 | 6.88945,-6.45872
2021 | Août | Orange | OCI0332 | DAME | DAME_G18-1 | OCI0332 | DAME | DAME | AGNIBILEKRO | INDENIE-DJUABLIN | 1 | 6 |  | -3.14563889 | 7.06263889 | Haubané |  | 39155 | 2G | BTS | BSC_ABENGOUROU_1 | 10 | 407 | 0 | 0 | 36 | 2693/397/212 | KATHREIN | 42 | 17.8 |  | FO | 46 | 65 | 10 | CIE | 0.42063 | 67.7293 | FH + FO | 2006-12-01 | 7.06263889,-3.14563889
2021 | Août | Orange | OCI0332 | DAME | DAME_G18-2 | OCI0332 | DAME | DAME | AGNIBILEKRO | INDENIE-DJUABLIN | 1 | 3 |  | -3.14563889 | 7.06263889 | Haubané |  | 39156 | 2G | BTS | BSC_ABENGOUROU_1 | 190 | 407 | 0 | 0 | 36 | 2693/397/212 | KATHREIN | 42 | 17.8 |  | FO | 46 | 65 | 10 | CIE | 0.11238 | 29.1661 | FH + FO | 2006-12-01 | 7.06263889,-3.14563889
2021 | Août | Orange | OCI0332 | DAME | DAME_G18-3 | OCI0332 | DAME | DAME | AGNIBILEKRO | INDENIE-DJUABLIN | 1 | 5 |  | -3.14563889 | 7.06263889 | Haubané |  | 39157 | 2G | BTS | BSC_ABENGOUROU_1 | 300 | 407 | 0 | 0 | 36 | 2693/397/212 | KATHREIN | 42 | 17.8 |  | FO | 46 | 65 | 10 | CIE | 0.44121 | 46.816 | FH + FO | 2006-12-01 | 7.06263889,-3.14563889
2021 | Août | Orange | OCI0332 | DAME | DAME_G9-1 | OCI0332 | DAME | DAME | AGNIBILEKRO | INDENIE-DJUABLIN | 1 | 3 |  | -3.14563889 | 7.06263889 | Haubané |  | 39151 | 2G | BTS | BSC_ABENGOUROU_1 | 40 | 407 | 0 | 0 | 36 | 2693/397/212 | KATHREIN | 42 | 17.8 |  | FO | 46 | 65 | 10 | CIE | 0.30208 | 24.6257 | FH + FO | 2006-12-01 | 7.06263889,-3.14563889
2021 | Août | Orange | OCI0332 | DAME | DAME_G9-2 | OCI0332 | DAME | DAME | AGNIBILEKRO | INDENIE-DJUABLIN | 1 | 2 |  | -3.14563889 | 7.06263889 | Haubané |  | 39152 | 2G | BTS | BSC_ABENGOUROU_1 | 190 | 407 | 0 | 2 | 36 | 2693/397/212 | KATHREIN | 42 | 16.959999 |  | FO | 46 | 65 | 10 | CIE | 0.1099 | 16.6306 | FH + FO | 2006-12-01 | 7.06263889,-3.14563889
2021 | Août | Orange | OCI0332 | DAME | DAME_G9-3 | OCI0332 | DAME | DAME | AGNIBILEKRO | INDENIE-DJUABLIN | 1 | 3 |  | -3.14563889 | 7.06263889 | Haubané |  | 39153 | 2G | BTS | BSC_ABENGOUROU_1 | 300 | 407 | 0 | 2 | 36 | 2693/397/212 | KATHREIN | 42 | 16.959999 |  | FO | 46 | 65 | 10 | CIE | 0.32366 | 27.3431 | FH + FO | 2006-12-01 | 7.06263889,-3.14563889
2021 | Août | Orange | OCI0332 | DAME | DAME_L8-1 | OCI0332 | DAME | DAME | AGNIBILEKRO | INDENIE-DJUABLIN |  |  |  | -3.14563889 | 7.06263889 | Haubané |  |  | 4G | ENODE_B |  | 10 |  | 0 | 2 | 36 | 2693/397/212 | KATHREIN | 42 | 16.959999 |  | FO | 46 | 65 | 10 | CIE |  |  | FH + FO | 2006-12-01 | 7.06263889,-3.14563889
2021 | Août | Orange | OCI0332 | DAME | DAME_L8-2 | OCI0332 | DAME | DAME | AGNIBILEKRO | INDENIE-DJUABLIN |  |  |  | -3.14563889 | 7.06263889 | Haubané |  |  | 4G | ENODE_B |  | 190 |  | 0 | 2 | 36 | 2693/397/212 | KATHREIN | 42 | 17.870001 |  | FO | 46 | 65 | 10 | CIE |  |  | FH + FO | 2006-12-01 | 7.06263889,-3.14563889
2021 | Août | Orange | OCI0332 | DAME | DAME_L8-3 | OCI0332 | DAME | DAME | AGNIBILEKRO | INDENIE-DJUABLIN |  |  |  | -3.14563889 | 7.06263889 | Haubané |  |  | 4G | ENODE_B |  | 300 |  | 0 | 2 | 36 | 2693/397/212 | KATHREIN | 42 | 17.870001 |  | FO | 46 | 65 | 10 | CIE |  |  | FH + FO | 2006-12-01 | 7.06263889,-3.14563889
2021 | Août | Orange | OCI0332 | DAME | DAME_U21-11 | OCI0332 | DAME | DAME | AGNIBILEKRO | INDENIE-DJUABLIN |  |  |  | -3.14563889 | 7.06263889 | Haubané |  | 32211 | 3G | NODE_B | RNC_ABENGOUROU_1 | 10 | 4011 | 0 | 2 | 36 | 2693/397/212 | KATHREIN | 42 | 17.879999 |  | FO | 46 | 65 | 10 | CIE | 86.04 | 3.7746 | FH + FO | 2006-12-01 | 7.06263889,-3.14563889
2021 | Août | Orange | OCI0332 | DAME | DAME_U21-12 | OCI0332 | DAME | DAME | AGNIBILEKRO | INDENIE-DJUABLIN |  |  |  | -3.14563889 | 7.06263889 | Haubané |  | 32214 | 3G | NODE_B | RNC_ABENGOUROU_1 | 10 | 4011 | 0 | 2 | 36 | 2693/397/212 | KATHREIN | 42 | 17.879999 |  | FO | 46 | 65 | 10 | CIE | 86.04 | 3.7549 | FH + FO | 2006-12-01 | 7.06263889,-3.14563889
2021 | Août | Orange | OCI0332 | DAME | DAME_U21-21 | OCI0332 | DAME | DAME | AGNIBILEKRO | INDENIE-DJUABLIN |  |  |  | -3.14563889 | 7.06263889 | Haubané |  | 32212 | 3G | NODE_B | RNC_ABENGOUROU_1 | 190 | 4011 | 0 | 2 | 36 | 2693/397/212 | KATHREIN | 42 | 17.850000 |  | FO | 46 | 65 | 10 | CIE | 86.04 | 0.94018 | FH + FO | 2006-12-01 | 7.06263889,-3.14563889
2021 | Août | Orange | OCI0332 | DAME | DAME_U21-22 | OCI0332 | DAME | DAME | AGNIBILEKRO | INDENIE-DJUABLIN |  |  |  | -3.14563889 | 7.06263889 | Haubané |  | 32215 | 3G | NODE_B | RNC_ABENGOUROU_1 | 190 | 4011 | 0 | 2 | 36 | 2693/397/212 | KATHREIN | 42 | 17.850000 |  | FO | 46 | 65 | 10 | CIE | 86.04 | 0.24669 | FH + FO | 2006-12-01 | 7.06263889,-3.14563889
2021 | Août | Orange | OCI0332 | DAME | DAME_U21-31 | OCI0332 | DAME | DAME | AGNIBILEKRO | INDENIE-DJUABLIN |  |  |  | -3.14563889 | 7.06263889 | Haubané |  | 32213 | 3G | NODE_B | RNC_ABENGOUROU_1 | 300 | 4011 | 0 | 2 | 29 | 2693/397/212 | KATHREIN | 42 | 15.9 |  | FO | 39 | 65 | 10 | CIE | 86.04 | 4.4758 | FH + FO | 2006-12-01 | 7.06263889,-3.14563889
2021 | Août | Orange | OCI0332 | DAME | DAME_U21-32 | OCI0332 | DAME | DAME | AGNIBILEKRO | INDENIE-DJUABLIN |  |  |  | -3.14563889 | 7.06263889 | Haubané |  | 32216 | 3G | NODE_B | RNC_ABENGOUROU_1 | 300 | 4011 | 0 | 2 | 29 | 2693/397/212 | KATHREIN | 42 | 15.9 |  | FO | 39 | 65 | 10 | CIE | 86.04 | 3.8564 | FH + FO | 2006-12-01 | 7.06263889,-3.14563889
2021 | Août | Orange | OCI0333 | DANANE | DANANE_G18-1 | OCI0333 | DANANE | DANANE | DANANE | TONKPI | 1 | 8 |  | -8.15036112 | 7.26063889 | Autostable |  | 19945 | 2G | BTS | BSC_DALOA_1 | 45 | 611 | 2 | 2 | 29 | 2693/397/212 | KATHREIN | 42 | 15.9 |  | FO | 39 | 65 | 10 | CIE | 0.27081 | 87.0035 | FH | 2007-03-01 | 7.26063889,-8.15036112
2021 | Août | Orange | OCI0333 | DANANE | DANANE_G18-2 | OCI0333 | DANANE | DANANE | DANANE | TONKPI | 1 | 8 |  | -8.15036112 | 7.26063889 | Autostable |  | 19946 | 2G | BTS | BSC_DALOA_1 | 165 | 611 | 2 | 6 | 29 | 2693/397/212 | KATHREIN | 42 | 15.9 |  | FO | 39 | 65 | 10 | CIE | 0.24503 | 85.0676 | FH | 2007-03-01 | 7.26063889,-8.15036112
2021 | Août | Orange | OCI0333 | DANANE | DANANE_G18-3 | OCI0333 | DANANE | DANANE | DANANE | TONKPI | 1 | 6 |  | -8.15036112 | 7.26063889 | Autostable |  | 19947 | 2G | BTS | BSC_DALOA_1 | 285 | 611 | 2 | 6 | 29 | 2693/397/212 | KATHREIN | 42 | 15.9 |  | FO | 39 | 65 | 10 | CIE | 0.27858 | 59.1291 | FH | 2007-03-01 | 7.26063889,-8.15036112
2021 | Août | Orange | OCI0333 | DANANE | DANANE_G9-1 | OCI0333 | DANANE | DANANE | DANANE | TONKPI | 1 | 4 |  | -8.15036112 | 7.26063889 | Autostable |  | 19941 | 2G | BTS | BSC_DALOA_1 | 45 | 611 | 2 | 6 | 29 | 2693/397/212 | KATHREIN | 42 | 15.9 |  | FO | 39 | 65 | 10 | CIE | 0.66636 | 36.5337 | FH | 2007-03-01 | 7.26063889,-8.15036112
2021 | Août | Orange | OCI0333 | DANANE | DANANE_G9-2 | OCI0333 | DANANE | DANANE | DANANE | TONKPI | 1 | 4 |  | -8.15036112 | 7.26063889 | Autostable |  | 19942 | 2G | BTS | BSC_DALOA_1 | 165 | 611 | 2 | 0 | 33 | 2693/397/212 | KATHREIN | 42 | 14.6 |  | FO | 43 | 65 | 10 | CIE | 0.66607 | 35.6069 | FH | 2007-03-01 | 7.26063889,-8.15036112
2021 | Août | Orange | OCI0333 | DANANE | DANANE_G9-3 | OCI0333 | DANANE | DANANE | DANANE | TONKPI | 1 | 4 |  | -8.15036112 | 7.26063889 | Autostable |  | 19943 | 2G | BTS | BSC_DALOA_1 | 285 | 611 | 2 | 4 | 33 | 2693/397/212 | KATHREIN | 42 | 14.6 |  | FO | 43 | 65 | 10 | CIE | 0.52847 | 38.3916 | FH | 2007-03-01 | 7.26063889,-8.15036112
2021 | Août | Orange | OCI0333 | DANANE | DANANE_U21-11 | OCI0333 | DANANE | DANANE | DANANE | TONKPI |  |  |  | -8.15036112 | 7.26063889 | Autostable |  | 62831 | 3G | NODE_B | RNC_DALOA_1 | 60 | 6032 | 0 | 6 | 29 | 2693/397/212 | KATHREIN | 42 | 17.850000 |  | FO | 39 | 65 | 10 | CIE | 86.04 | 2.2515 | FH | 2007-03-01 | 7.26063889,-8.15036112
2021 | Août | Orange | OCI0333 | DANANE | DANANE_U21-12 | OCI0333 | DANANE | DANANE | DANANE | TONKPI |  |  |  | -8.15036112 | 7.26063889 | Autostable |  | 62834 | 3G | NODE_B | RNC_DALOA_1 | 60 | 6032 | 0 | 6 | 29 | 2693/397/212 | KATHREIN | 42 | 17.850000 |  | FO | 39 | 65 | 10 | CIE | 86.04 | 1.6405 | FH | 2007-03-01 | 7.26063889,-8.15036112
2021 | Août | Orange | OCI0333 | DANANE | DANANE_U21-13 | OCI0333 | DANANE | DANANE | DANANE | TONKPI |  |  |  | -8.15036112 | 7.26063889 | Autostable |  | 62837 | 3G | NODE_B | RNC_DALOA_1 | 60 | 6032 | 0 | 6 | 29 | 2693/397/212 | KATHREIN | 42 | 17.850000 |  | FO | 39 | 65 | 10 | CIE | 86.04 | 1.479 | FH | 2007-03-01 | 7.26063889,-8.15036112
2021 | Août | Orange | OCI0333 | DANANE | DANANE_U21-21 | OCI0333 | DANANE | DANANE | DANANE | TONKPI |  |  |  | -8.15036112 | 7.26063889 | Autostable |  | 62832 | 3G | NODE_B | RNC_DALOA_1 | 180 | 6032 | 0 | 6 | 29 | 2693/397/212 | KATHREIN | 42 | 17.850000 |  | FO | 39 | 65 | 10 | CIE | 86.04 | 1.4239 | FH | 2007-03-01 | 7.26063889,-8.15036112
2021 | Août | Orange | OCI0333 | DANANE | DANANE_U21-22 | OCI0333 | DANANE | DANANE | DANANE | TONKPI |  |  |  | -8.15036112 | 7.26063889 | Autostable |  | 62835 | 3G | NODE_B | RNC_DALOA_1 | 180 | 6032 | 0 | 6 | 29 | 2693/397/212 | KATHREIN | 42 | 17.850000 |  | FO | 39 | 65 | 10 | CIE | 86.04 | 1.2018 | FH | 2007-03-01 | 7.26063889,-8.15036112
2021 | Août | Orange | OCI0333 | DANANE | DANANE_U21-23 | OCI0333 | DANANE | DANANE | DANANE | TONKPI |  |  |  | -8.15036112 | 7.26063889 | Autostable |  | 62838 | 3G | NODE_B | RNC_DALOA_1 | 180 | 6032 | 0 | 6 | 29 | 2693/397/212 | KATHREIN | 42 | 17.850000 |  | FO | 39 | 65 | 10 | CIE | 86.04 | 1.3535 | FH | 2007-03-01 | 7.26063889,-8.15036112
2021 | Août | Orange | OCI0333 | DANANE | DANANE_U21-31 | OCI0333 | DANANE | DANANE | DANANE | TONKPI |  |  |  | -8.15036112 | 7.26063889 | Autostable |  | 62833 | 3G | NODE_B | RNC_DALOA_1 | 330 | 6032 | 0 | 6 | 29 | 2693/397/212 | KATHREIN | 42 | 17.850000 |  | FO | 39 | 65 | 10 | CIE | 86.04 | 5.7165 | FH | 2007-03-01 | 7.26063889,-8.15036112
2021 | Août | Orange | OCI0333 | DANANE | DANANE_U21-32 | OCI0333 | DANANE | DANANE | DANANE | TONKPI |  |  |  | -8.15036112 | 7.26063889 | Autostable |  | 62836 | 3G | NODE_B | RNC_DALOA_1 | 330 | 6032 | 0 | 0 | 55 | 2693/397/212 | KATHREIN | 42 | 15.2 |  | FO | 65 | 65 | 10 | CIE | 86.04 | 4.1577 | FH | 2007-03-01 | 7.26063889,-8.15036112
2021 | Août | Orange | OCI0333 | DANANE | DANANE_U21-33 | OCI0333 | DANANE | DANANE | DANANE | TONKPI |  |  |  | -8.15036112 | 7.26063889 | Autostable |  | 62839 | 3G | NODE_B | RNC_DALOA_1 | 330 | 6032 | 0 | 0 | 55 | 2693/397/212 | KATHREIN | 42 | 15.2 |  | FO | 65 | 65 | 10 | CIE | 86.04 | 2.8555 | FH | 2007-03-01 | 7.26063889,-8.15036112
2021 | Août | Orange | OCI1866 | DANANE_SHELL | DANANE_SHELL_G18-1 | OCI1866 | DANANE | DANANE | DANANE | TONKPI | 1 | 8 |  | -8.15661111 | 7.25619444 | autostable |  | 19955 | 2G | BTS | BSC_DALOA_1 | 30 | 611 | 0 | 0 | 33 | 2693/397/212 | KATHREIN | 42 | 14.6 |  | FO | 43 | 65 | 10 | CIE | 0.33118 | 88.9409 | FH | 2015-10-01 | 7.25619444,-8.15661111
2021 | Août | Orange | OCI1866 | DANANE_SHELL | DANANE_SHELL_G18-2 | OCI1866 | DANANE | DANANE | DANANE | TONKPI | 1 | 8 |  | -8.15661111 | 7.25619444 | autostable |  | 19956 | 2G | BTS | BSC_DALOA_1 | 170 | 611 | 0 | 4 | 33 | 2693/397/212 | KATHREIN | 42 | 14.6 |  | FO | 43 | 65 | 10 | CIE | 0.49299 | 80.2356 | FH | 2015-10-01 | 7.25619444,-8.15661111
2021 | Août | Orange | OCI1866 | DANANE_SHELL | DANANE_SHELL_G18-3 | OCI1866 | DANANE | DANANE | DANANE | TONKPI | 1 | 4 |  | -8.15661111 | 7.25619444 | autostable |  | 19957 | 2G | BTS | BSC_DALOA_1 | 270 | 611 | 0 | 2 | 33 | 2693/397/212 | KATHREIN | 42 | 14.6 |  | FO | 43 | 65 | 10 | CIE | 0.60675 | 36.5337 | FH | 2015-10-01 | 7.25619444,-8.15661111
2021 | Août | Orange | OCI1866 | DANANE_SHELL | DANANE_SHELL_G9-1 | OCI1866 | DANANE | DANANE | DANANE | TONKPI | 1 | 4 |  | -8.15661111 | 7.25619444 | autostable |  | 19951 | 2G | BTS | BSC_DALOA_1 | 30 | 611 | 0 | 2 | 33 | 2693/397/212 | KATHREIN | 42 | 14.6 |  | FO | 43 | 65 | 10 | CIE | 0.63424 | 35.6069 | FH | 2015-10-01 | 7.25619444,-8.15661111
2021 | Août | Orange | OCI1866 | DANANE_SHELL | DANANE_SHELL_G9-2 | OCI1866 | DANANE | DANANE | DANANE | TONKPI | 1 | 5 |  | -8.15661111 | 7.25619444 | autostable |  | 19952 | 2G | BTS | BSC_DALOA_1 | 170 | 611 | 0 | 2 | 33 | 2693/397/212 | KATHREIN | 42 | 16.650000 |  | FO | 43 | 65 | 10 | CIE | 0.66633 | 47.7577 | FH | 2015-10-01 | 7.25619444,-8.15661111
2021 | Août | Orange | OCI1866 | DANANE_SHELL | DANANE_SHELL_G9-3 | OCI1866 | DANANE | DANANE | DANANE | TONKPI | 1 | 4 |  | -8.15661111 | 7.25619444 | autostable |  | 19953 | 2G | BTS | BSC_DALOA_1 | 270 | 611 | 0 | 2 | 33 | 2693/397/212 | KATHREIN | 42 | 16.650000 |  | FO | 43 | 65 | 10 | CIE | 0.77778 | 35.6069 | FH | 2015-10-01 | 7.25619444,-8.15661111
2021 | Août | Orange | OCI1866 | DANANE_SHELL | DANANE_SHELL_L8-1 | OCI1866 | DANANE | DANANE | DANANE | TONKPI |  |  |  | -8.15661111 | 7.25619444 | autostable |  |  | 4G | ENODE_B |  | 30 |  | 0 | 2 | 33 | 2693/397/212 | KATHREIN | 42 | 16.650000 |  | FO | 43 | 65 | 10 | CIE |  |  | FH | 2015-10-01 | 7.25619444,-8.15661111
2021 | Août | Orange | OCI1866 | DANANE_SHELL | DANANE_SHELL_L8-2 | OCI1866 | DANANE | DANANE | DANANE | TONKPI |  |  |  | -8.15661111 | 7.25619444 | autostable |  |  | 4G | ENODE_B |  | 170 |  | 0 | 4 | 33 | 2693/397/212 | KATHREIN | 42 | 17.1 |  | FO | 43 | 65 | 10 | CIE |  |  | FH | 2015-10-01 | 7.25619444,-8.15661111
2021 | Août | Orange | OCI1866 | DANANE_SHELL | DANANE_SHELL_L8-3 | OCI1866 | DANANE | DANANE | DANANE | TONKPI |  |  |  | -8.15661111 | 7.25619444 | autostable |  |  | 4G | ENODE_B |  | 270 |  | 0 | 4 | 33 | 2693/397/212 | KATHREIN | 42 | 17.1 |  | FO | 43 | 65 | 10 | CIE |  |  | FH | 2015-10-01 | 7.25619444,-8.15661111
2021 | Août | Orange | OCI1866 | DANANE_SHELL | DANANE_SHELL_U21-11 | OCI1866 | DANANE | DANANE | DANANE | TONKPI |  |  |  | -8.15661111 | 7.25619444 | autostable |  | 62891 | 3G | NODE_B | RNC_DALOA_1 | 30 | 6032 | 0 | 4 | 33 | 2693/397/212 | KATHREIN | 42 | 17.1 |  | FO | 43 | 65 | 10 | CIE | 86.04 | 11.4322 | FH | 2015-10-01 | 7.25619444,-8.15661111
2021 | Août | Orange | OCI1866 | DANANE_SHELL | DANANE_SHELL_U21-12 | OCI1866 | DANANE | DANANE | DANANE | TONKPI |  |  |  | -8.15661111 | 7.25619444 | autostable |  | 62894 | 3G | NODE_B | RNC_DALOA_1 | 30 | 6032 | 0 | 4 | 33 | 2693/397/212 | KATHREIN | 42 | 17.1 |  | FO | 43 | 65 | 10 | CIE | 86.04 | 7.0273 | FH | 2015-10-01 | 7.25619444,-8.15661111
2021 | Août | Orange | OCI1866 | DANANE_SHELL | DANANE_SHELL_U21-13 | OCI1866 | DANANE | DANANE | DANANE | TONKPI |  |  |  | -8.15661111 | 7.25619444 | autostable |  | 62897 | 3G | NODE_B | RNC_DALOA_1 | 30 | 6032 | 0 | 4 | 33 | 2693/397/212 | KATHREIN | 42 | 17.1 |  | FO | 43 | 65 | 10 | CIE | 86.04 | 6.8407 | FH | 2015-10-01 | 7.25619444,-8.15661111
2021 | Août | Orange | OCI1866 | DANANE_SHELL | DANANE_SHELL_U21-21 | OCI1866 | DANANE | DANANE | DANANE | TONKPI |  |  |  | -8.15661111 | 7.25619444 | autostable |  | 62892 | 3G | NODE_B | RNC_DALOA_1 | 170 | 6032 | 0 | 4 | 33 | 2693/397/212 | KATHREIN | 42 | 17.1 |  | FO | 43 | 65 | 10 | CIE | 86.04 | 5.8341 | FH | 2015-10-01 | 7.25619444,-8.15661111
2021 | Août | Orange | OCI1866 | DANANE_SHELL | DANANE_SHELL_U21-22 | OCI1866 | DANANE | DANANE | DANANE | TONKPI |  |  |  | -8.15661111 | 7.25619444 | autostable |  | 62895 | 3G | NODE_B | RNC_DALOA_1 | 170 | 6032 | 0 | 4 | 33 | 2693/397/212 | KATHREIN | 42 | 17.1 |  | FO | 43 | 65 | 10 | CIE | 86.04 | 3.8174 | FH | 2015-10-01 | 7.25619444,-8.15661111
2021 | Août | Orange | OCI1866 | DANANE_SHELL | DANANE_SHELL_U21-23 | OCI1866 | DANANE | DANANE | DANANE | TONKPI |  |  |  | -8.15661111 | 7.25619444 | autostable |  | 62898 | 3G | NODE_B | RNC_DALOA_1 | 170 | 6032 | 0 | 4 | 33 | 2693/397/212 | KATHREIN | 42 | 17.1 |  | FO | 43 | 65 | 10 | CIE | 86.04 | 4.9331 | FH | 2015-10-01 | 7.25619444,-8.15661111
2021 | Août | Orange | OCI1866 | DANANE_SHELL | DANANE_SHELL_U21-31 | OCI1866 | DANANE | DANANE | DANANE | TONKPI |  |  |  | -8.15661111 | 7.25619444 | autostable |  | 62893 | 3G | NODE_B | RNC_DALOA_1 | 270 | 6032 | 0 | 4 | 33 | 2693/397/212 | KATHREIN | 42 | 17.1 |  | FO | 43 | 65 | 10 | CIE | 86.04 | 3.9271 | FH | 2015-10-01 | 7.25619444,-8.15661111
2021 | Août | Orange | OCI1866 | DANANE_SHELL | DANANE_SHELL_U21-32 | OCI1866 | DANANE | DANANE | DANANE | TONKPI |  |  |  | -8.15661111 | 7.25619444 | autostable |  | 62896 | 3G | NODE_B | RNC_DALOA_1 | 270 | 6032 | 0 | 6 | 29 | 2693/397/212 | KATHREIN | 42 | 17.850000 |  | FO | 39 | 65 | 10 | CIE | 86.04 | 2.6976 | FH | 2015-10-01 | 7.25619444,-8.15661111
2021 | Août | Orange | OCI1866 | DANANE_SHELL | DANANE_SHELL_U21-33 | OCI1866 | DANANE | DANANE | DANANE | TONKPI |  |  |  | -8.15661111 | 7.25619444 | autostable |  | 62899 | 3G | NODE_B | RNC_DALOA_1 | 270 | 6032 | 0 | 6 | 29 | 2693/397/212 | KATHREIN | 42 | 17.850000 |  | FO | 39 | 65 | 10 | CIE | 86.04 | 4.024 | FH | 2015-10-01 | 7.25619444,-8.15661111
2021 | Août | Orange | OCI1654 | DANANON | DANANON_G9-1 | OCI1654 | DANANON | DANANON | VAVOUA | HAUT-SASSANDRA | 1 | 3 |  | -6.36169445 | 7.61358334 | Autostable |  | 17951 | 2G | BTS | BSC_DALOA_1 | 90 | 608 | 0 | 0 | 55 | 2693/397/212 | KATHREIN | 42 | 15.2 |  | FO | 65 | 65 | 10 | CIE | 0.27693 | 27.3431 | FH + FO | 2014-03-01 | 7.61358334,-6.36169445
2021 | Août | Orange | OCI1654 | DANANON | DANANON_G9-2 | OCI1654 | DANANON | DANANON | VAVOUA | HAUT-SASSANDRA | 1 | 2 |  | -6.36169445 | 7.61358334 | Autostable |  | 17952 | 2G | BTS | BSC_DALOA_1 | 190 | 608 | 0 | 2 | 55 | 2693/397/212 | KATHREIN | 42 | 17.430000 |  | FO | 65 | 65 | 10 | CIE | 0.43222 | 15.7609 | FH + FO | 2014-03-01 | 7.61358334,-6.36169445
2021 | Août | Orange | OCI1654 | DANANON | DANANON_G9-3 | OCI1654 | DANANON | DANANON | VAVOUA | HAUT-SASSANDRA | 1 | 3 |  | -6.36169445 | 7.61358334 | Autostable |  | 17953 | 2G | BTS | BSC_DALOA_1 | 300 | 608 | 0 | 2 | 55 | 2693/397/212 | KATHREIN | 42 | 17.430000 |  | FO | 65 | 65 | 10 | CIE | 0.16783 | 27.3431 | FH + FO | 2014-03-01 | 7.61358334,-6.36169445
2021 | Août | Orange | OCI1654 | DANANON | DANANON_U9-1 | OCI1654 | DANANON | DANANON | VAVOUA | HAUT-SASSANDRA |  |  |  | -6.36169445 | 7.61358334 | Autostable |  | 17950 | 3G | NODE_B | RNC_DALOA_1 | 90 | 6032 | 0 | 2 | 55 | 2693/397/212 | KATHREIN | 42 | 17.430000 |  | FO | 65 | 65 | 10 | CIE |  |  | FH + FO | 2014-03-01 | 7.61358334,-6.36169445
2021 | Août | Orange | OCI1654 | DANANON | DANANON_U9-2 | OCI1654 | DANANON | DANANON | VAVOUA | HAUT-SASSANDRA |  |  |  | -6.36169445 | 7.61358334 | Autostable |  | 17958 | 3G | NODE_B | RNC_DALOA_1 | 190 | 6032 | 0 | 3 | 65 | 2693/397/212 | KATHREIN | 42 | 14.6 |  | FO | 75 | 65 | 10 | CIE |  |  | FH + FO | 2014-03-01 | 7.61358334,-6.36169445
2021 | Août | Orange | OCI1654 | DANANON | DANANON_U9-3 | OCI1654 | DANANON | DANANON | VAVOUA | HAUT-SASSANDRA |  |  |  | -6.36169445 | 7.61358334 | Autostable |  | 17959 | 3G | NODE_B | RNC_DALOA_1 | 300 | 6032 | 0 | 2 | 65 | 2693/397/212 | KATHREIN | 42 | 14.6 |  | FO | 75 | 65 | 10 | CIE |  |  | FH + FO | 2014-03-01 | 7.61358334,-6.36169445
2021 | Août | Orange | OCI1923 | DANHANDROU | DANHANDROU_G18-1 | OCI1923 | ZEAGLO | ZEAGLO | BLOLEQUIN | CAVALLY | 1 | 3 |  | -7.89472223 | 6.65277778 | Autostable |  | 18885 | 2G | BTS | BSC_DALOA_2 | 50 | 604 | 0 | 2 | 65 | 2693/397/212 | KATHREIN | 42 | 14.6 |  | FO | 75 | 65 | 10 | CIE | 0.17189 | 27.3431 | FH + FO | 2015-10-01 | 6.65277778,-7.89472223
2021 | Août | Orange | OCI1923 | DANHANDROU | DANHANDROU_G18-2 | OCI1923 | ZEAGLO | ZEAGLO | BLOLEQUIN | CAVALLY | 1 | 3 |  | -7.89472223 | 6.65277778 | Autostable |  | 18886 | 2G | BTS | BSC_DALOA_2 | 150 | 604 | 0 | 2 | 65 | 2693/397/212 | KATHREIN | 42 | 14.6 |  | FO | 75 | 65 | 10 | CIE | 0.3289 | 27.3431 | FH + FO | 2015-10-01 | 6.65277778,-7.89472223
2021 | Août | Orange | OCI1923 | DANHANDROU | DANHANDROU_G18-3 | OCI1923 | ZEAGLO | ZEAGLO | BLOLEQUIN | CAVALLY | 1 | 3 |  | -7.89472223 | 6.65277778 | Autostable |  | 18887 | 2G | BTS | BSC_DALOA_2 | 260 | 604 | 0 | 2 | 65 | 2693/397/212 | KATHREIN | 42 | 14.6 |  | FO | 75 | 65 | 10 | CIE | 0.17331 | 27.3431 | FH + FO | 2015-10-01 | 6.65277778,-7.89472223
2021 | Août | Orange | OCI1923 | DANHANDROU | DANHANDROU_G9-1 | OCI1923 | ZEAGLO | ZEAGLO | BLOLEQUIN | CAVALLY | 1 | 6 |  | -7.89472223 | 6.65277778 | Autostable |  | 18881 | 2G | BTS | BSC_DALOA_2 | 50 | 604 | 0 | 2 | 65 | 2693/397/212 | KATHREIN | 42 | 14.6 |  | FO | 75 | 65 | 10 | CIE | 0.46808 | 59.1291 | FH + FO | 2015-10-01 | 6.65277778,-7.89472223
2021 | Août | Orange | OCI1923 | DANHANDROU | DANHANDROU_G9-2 | OCI1923 | ZEAGLO | ZEAGLO | BLOLEQUIN | CAVALLY | 1 | 3 |  | -7.89472223 | 6.65277778 | Autostable |  | 18882 | 2G | BTS | BSC_DALOA_2 | 150 | 604 | 0 | 2 | 65 | 2693/397/212 | KATHREIN | 42 | 17.430000 |  | FO | 75 | 65 | 10 | CIE | 0.8709 | 25.5291 | FH + FO | 2015-10-01 | 6.65277778,-7.89472223
2021 | Août | Orange | OCI1923 | DANHANDROU | DANHANDROU_G9-3 | OCI1923 | ZEAGLO | ZEAGLO | BLOLEQUIN | CAVALLY | 1 | 3 |  | -7.89472223 | 6.65277778 | Autostable |  | 18883 | 2G | BTS | BSC_DALOA_2 | 260 | 604 | 0 | 2 | 65 | 2693/397/212 | KATHREIN | 42 | 17.430000 |  | FO | 75 | 65 | 10 | CIE | 0.57882 | 22.8268 | FH + FO | 2015-10-01 | 6.65277778,-7.89472223
2021 | Août | Orange | OCI1923 | DANHANDROU | DANHANDROU_U9-1 | OCI1923 | ZEAGLO | ZEAGLO | BLOLEQUIN | CAVALLY |  |  |  | -7.89472223 | 6.65277778 | Autostable |  | 46570 | 3G | NODE_B | RNC_DALOA_1 | 50 | 6032 | 0 | 2 | 65 | 2693/397/212 | KATHREIN | 42 | 17.430000 |  | FO | 75 | 65 | 10 | CIE |  |  | FH + FO | 2015-10-01 | 6.65277778,-7.89472223
2021 | Août | Orange | OCI1923 | DANHANDROU | DANHANDROU_U9-2 | OCI1923 | ZEAGLO | ZEAGLO | BLOLEQUIN | CAVALLY |  |  |  | -7.89472223 | 6.65277778 | Autostable |  | 46578 | 3G | NODE_B | RNC_DALOA_1 | 150 | 6032 | 0 | 0 | 46 | 2693/397/212 | KATHREIN | 42 | 17.8 |  | FO | 56 | 65 | 10 | CIE |  |  | FH + FO | 2015-10-01 | 6.65277778,-7.89472223
2021 | Août | Orange | OCI1923 | DANHANDROU | DANHANDROU_U9-3 | OCI1923 | ZEAGLO | ZEAGLO | BLOLEQUIN | CAVALLY |  |  |  | -7.89472223 | 6.65277778 | Autostable |  | 46579 | 3G | NODE_B | RNC_DALOA_1 | 260 | 6032 | 0 | 0 | 46 | 2693/397/212 | KATHREIN | 42 | 17.8 |  | FO | 56 | 65 | 10 | CIE |  |  | FH + FO | 2015-10-01 | 6.65277778,-7.89472223
2021 | Août | Orange | OCI0334 | DANIA | DANIA_G18-1 | OCI0334 | DANIA | DANIA | VAVOUA | HAUT-SASSANDRA | 1 | 4 |  | -6.83747223 | 7.15941667 | Haubané |  | 17975 | 2G | BTS | BSC_DALOA_1 | 20 | 608 | 0 | 0 | 46 | 2693/397/212 | KATHREIN | 42 | 17.8 |  | FO | 56 | 65 | 10 | CIE | 0.17003 | 40.2551 | FH + FO | 2009-03-01 | 7.15941667,-6.83747223
2021 | Août | Orange | OCI0334 | DANIA | DANIA_G18-2 | OCI0334 | DANIA | DANIA | VAVOUA | HAUT-SASSANDRA | 1 | 3 |  | -6.83747223 | 7.15941667 | Haubané |  | 17976 | 2G | BTS | BSC_DALOA_1 | 140 | 608 | 0 | 0 | 46 | 2693/397/212 | KATHREIN | 42 | 17.8 |  | FO | 56 | 65 | 10 | CIE | 0.14243 | 27.3431 | FH + FO | 2009-03-01 | 7.15941667,-6.83747223
2021 | Août | Orange | OCI0334 | DANIA | DANIA_G18-3 | OCI0334 | DANIA | DANIA | VAVOUA | HAUT-SASSANDRA | 1 | 6 |  | -6.83747223 | 7.15941667 | Haubané |  | 17977 | 2G | BTS | BSC_DALOA_1 | 210 | 608 | 0 | 0 | 46 | 2693/397/212 | KATHREIN | 42 | 17.8 |  | FO | 56 | 65 | 10 | CIE | 0.31882 | 63.9004 | FH + FO | 2009-03-01 | 7.15941667,-6.83747223
2021 | Août | Orange | OCI0334 | DANIA | DANIA_G9-1 | OCI0334 | DANIA | DANIA | VAVOUA | HAUT-SASSANDRA | 1 | 4 |  | -6.83747223 | 7.15941667 | Haubané |  | 17971 | 2G | BTS | BSC_DALOA_1 | 0 | 608 | 0 | 0 | 46 | 2693/397/212 | KATHREIN | 42 | 17.8 |  | FO | 56 | 65 | 10 | CIE | 0.66985 | 38.3916 | FH + FO | 2009-03-01 | 7.15941667,-6.83747223
2021 | Août | Orange | OCI0334 | DANIA | DANIA_G9-2 | OCI0334 | DANIA | DANIA | VAVOUA | HAUT-SASSANDRA | 1 | 3 |  | -6.83747223 | 7.15941667 | Haubané |  | 17972 | 2G | BTS | BSC_DALOA_1 | 120 | 608 | 0 | 2 | 60 | 2693/397/212 | KATHREIN | 42 | 17.430000 |  | FO | 70 | 65 | 10 | CIE | 0.61194 | 25.5291 | FH + FO | 2009-03-01 | 7.15941667,-6.83747223
2021 | Août | Orange | OCI0334 | DANIA | DANIA_G9-3 | OCI0334 | DANIA | DANIA | VAVOUA | HAUT-SASSANDRA | 1 | 4 |  | -6.83747223 | 7.15941667 | Haubané |  | 17973 | 2G | BTS | BSC_DALOA_1 | 240 | 608 | 0 | 2 | 60 | 2693/397/212 | KATHREIN | 42 | 17.430000 |  | FO | 70 | 65 | 10 | CIE | 0.46422 | 38.3916 | FH + FO | 2009-03-01 | 7.15941667,-6.83747223
2021 | Août | Orange | OCI0334 | DANIA | DANIA_U9-1 | OCI0334 | DANIA | DANIA | VAVOUA | HAUT-SASSANDRA |  |  |  | -6.83747223 | 7.15941667 | Haubané |  | 17970 | 3G | NODE_B | RNC_DALOA_1 | 0 | 6032 | 0 | 2 | 60 | 2693/397/212 | KATHREIN | 42 | 17.430000 |  | FO | 70 | 65 | 10 | CIE |  |  | FH + FO | 2009-03-01 | 7.15941667,-6.83747223
2021 | Août | Orange | OCI0334 | DANIA | DANIA_U9-2 | OCI0334 | DANIA | DANIA | VAVOUA | HAUT-SASSANDRA |  |  |  | -6.83747223 | 7.15941667 | Haubané |  | 17978 | 3G | NODE_B | RNC_DALOA_1 | 120 | 6032 | 0 | 0 | 60 | 2693/397/212 | KATHREIN | 42 | 15.2 |  | FO | 70 | 65 | 10 | CIE |  |  | FH + FO | 2009-03-01 | 7.15941667,-6.83747223
2021 | Août | Orange | OCI0334 | DANIA | DANIA_U9-3 | OCI0334 | DANIA | DANIA | VAVOUA | HAUT-SASSANDRA |  |  |  | -6.83747223 | 7.15941667 | Haubané |  | 17979 | 3G | NODE_B | RNC_DALOA_1 | 240 | 6032 | 0 | 0 | 60 | 2693/397/212 | KATHREIN | 42 | 15.2 |  | FO | 70 | 65 | 10 | CIE |  |  | FH + FO | 2009-03-01 | 7.15941667,-6.83747223
2021 | Août | Orange | OCI1825 | DANOA | DANOA_G9-1 | OCI1825 | DANOA ou DAN-HOA | DANOA ou DAN-HOA | DOROPO | BOUNKANI | 1 | 2 |  | -3.08013889 | 9.68088889 | Autostable |  | 41711 | 2G | BTS | BSC_ABENGOUROU_1 | 90 | 406 | 0 | 0 | 60 | 2693/397/212 | KATHREIN | 42 | 15.2 |  | FO | 70 | 65 | 10 | CIE | 0.099549 | 16.6306 | FH + FO | 2015-06-01 | 9.68088889,-3.08013889
2021 | Août | Orange | OCI1825 | DANOA | DANOA_G9-2 | OCI1825 | DANOA ou DAN-HOA | DANOA ou DAN-HOA | DOROPO | BOUNKANI | 1 | 2 |  | -3.08013889 | 9.68088889 | Autostable |  | 41712 | 2G | BTS | BSC_ABENGOUROU_1 | 200 | 406 | 0 | 5 | 49 | 2693/397/212 | KATHREIN | 42 | 17.850000 |  | FO | 59 | 65 | 10 | CIE | 0.12327 | 16.6306 | FH + FO | 2015-06-01 | 9.68088889,-3.08013889
2021 | Août | Orange | OCI1825 | DANOA | DANOA_G9-3 | OCI1825 | DANOA ou DAN-HOA | DANOA ou DAN-HOA | DOROPO | BOUNKANI | 1 | 3 |  | -3.08013889 | 9.68088889 | Autostable |  | 41713 | 2G | BTS | BSC_ABENGOUROU_1 | 320 | 406 | 0 | 3 | 49 | 2693/397/212 | KATHREIN | 42 | 17.870001 |  | FO | 59 | 65 | 10 | CIE | 0.57194 | 22.8268 | FH + FO | 2015-06-01 | 9.68088889,-3.08013889
2021 | Août | Orange | OCI1825 | DANOA | DANOA_U9-1 | OCI1825 | DANOA ou DAN-HOA | DANOA ou DAN-HOA | DOROPO | BOUNKANI |  |  |  | -3.08013889 | 9.68088889 | Autostable |  | 41710 | 3G | NODE_B | RNC_ABENGOUROU_1 | 10.0 | 4011 | 0 | 2 | 60 | 2696/377/169 | KATHREIN | 42 | 17.430000 |  | FO | 70 | 65 | 10 | CIE | 86.04 | 0.97556 | FH + FO | 2015-06-01 | 9.68088889,-3.08013889
2021 | Août | Orange | OCI1825 | DANOA | DANOA_U9-2 | OCI1825 | DANOA ou DAN-HOA | DANOA ou DAN-HOA | DOROPO | BOUNKANI |  |  |  | -3.08013889 | 9.68088889 | Autostable |  | 41718 | 3G | NODE_B | RNC_ABENGOUROU_1 | 190.0 | 4011 | 0 | 2 | 74 | 2696/377/169 | KATHREIN | 42 | 17.430000 |  | FO | 84 | 65 | 10 | CIE | 86.04 | 0.19894 | FH + FO | 2015-06-01 | 9.68088889,-3.08013889
2021 | Août | Orange | OCI1825 | DANOA | DANOA_U9-3 | OCI1825 | DANOA ou DAN-HOA | DANOA ou DAN-HOA | DOROPO | BOUNKANI |  |  |  | -3.08013889 | 9.68088889 | Autostable |  | 41719 | 3G | NODE_B | RNC_ABENGOUROU_1 | 280.0 | 4011 | 0 | 2 | 74 | 2696/377/169 | KATHREIN | 42 | 17.430000 |  | FO | 84 | 65 | 10 | CIE | 86.04 | 2.8435 | FH + FO | 2015-06-01 | 9.68088889,-3.08013889
2021 | Août | Orange | OCI0335 | DAOUKRO_CIT | DAOUKRO_CIT_L23-1 | OCI0335 | DAOUKRO | DAOUKRO | DAOUKRO | IFFOU |  |  |  | -3.96725000 | 7.05541667 | Haubané |  |  | TDD | ENODE_B |  | 30 |  | 0 | 5 | 49 | 2693/397/212 | KATHREIN | 42 | 17.850000 |  | FO | 59 | 65 | 10 | CIE |  |  | FO | 1998-05-01 | 7.05541667,-3.96725000
2021 | Août | Orange | OCI0335 | DAOUKRO_CIT | DAOUKRO_CIT_L23-2 | OCI0335 | DAOUKRO | DAOUKRO | DAOUKRO | IFFOU |  |  |  | -3.96725000 | 7.05541667 | Haubané |  |  | TDD | ENODE_B |  | 170 |  | 0 | 5 | 42 | 2693/397/212 | KATHREIN | 42 | 16.950001 |  | FO | 52 | 65 | 10 | CIE |  |  | FO | 1998-05-01 | 7.05541667,-3.96725000
2021 | Août | Orange | OCI0335 | DAOUKRO_CIT | DAOUKRO_CIT_L23-3 | OCI0335 | DAOUKRO | DAOUKRO | DAOUKRO | IFFOU |  |  |  | -3.96725000 | 7.05541667 | Haubané |  |  | TDD | ENODE_B |  | 280 |  | 0 | 4 | 42 | 2693/397/212 | KATHREIN | 42 | 16.950001 |  | FO | 52 | 65 | 10 | CIE |  |  | FO | 1998-05-01 | 7.05541667,-3.96725000
2021 | Août | Orange | OCI0335 | DAOUKRO_CIT | DAOUKRO_CIT_L8-1 | OCI0335 | DAOUKRO | DAOUKRO | DAOUKRO | IFFOU |  |  |  | -3.96725000 | 7.05541667 | Haubané |  |  | 4G | ENODE_B |  | 10 |  | 0 | 7 | 42 | 2693/397/212 | KATHREIN | 42 | 16.9 |  | FO | 52 | 65 | 10 | CIE |  |  | FO | 1998-05-01 | 7.05541667,-3.96725000
2021 | Août | Orange | OCI0335 | DAOUKRO_CIT | DAOUKRO_CIT_L8-2 | OCI0335 | DAOUKRO | DAOUKRO | DAOUKRO | IFFOU |  |  |  | -3.96725000 | 7.05541667 | Haubané |  |  | 4G | ENODE_B |  | 180 |  | 0 | 6 | 42 | 2693/397/212 | KATHREIN | 42 | 17.1 |  | FO | 52 | 65 | 10 | CIE |  |  | FO | 1998-05-01 | 7.05541667,-3.96725000
2021 | Août | Orange | OCI0335 | DAOUKRO_CIT | DAOUKRO_CIT_L8-3 | OCI0335 | DAOUKRO | DAOUKRO | DAOUKRO | IFFOU |  |  |  | -3.96725000 | 7.05541667 | Haubané |  |  | 4G | ENODE_B |  | 280 |  | 0 | 6 | 42 | 2693/397/212 | KATHREIN | 42 | 17.1 |  | FO | 52 | 65 | 10 | CIE |  |  | FO | 1998-05-01 | 7.05541667,-3.96725000
2021 | Août | Orange | OCI0335 | DAOUKRO_CIT | DAOUKRO_CIT_U21-11 | OCI0335 | DAOUKRO | DAOUKRO | DAOUKRO | IFFOU |  |  |  | -3.96725000 | 7.05541667 | Haubané |  | 48941 | 3G | NODE_B | RNC_ABENGOUROU_1 | 10 | 4011 | 0 | 6 | 42 | 2693/397/212 | KATHREIN | 42 | 17 |  | FO | 52 | 65 | 10 | CIE | 86.04 | 10.4881 | FO | 1998-05-01 | 7.05541667,-3.96725000
2021 | Août | Orange | OCI0335 | DAOUKRO_CIT | DAOUKRO_CIT_U21-12 | OCI0335 | DAOUKRO | DAOUKRO | DAOUKRO | IFFOU |  |  |  | -3.96725000 | 7.05541667 | Haubané |  | 48944 | 3G | NODE_B | RNC_ABENGOUROU_1 | 10 | 4011 | 0 | 6 | 42 | 2693/397/212 | KATHREIN | 42 | 17.1 |  | FO | 52 | 65 | 10 | CIE | 86.04 | 9.0639 | FO | 1998-05-01 | 7.05541667,-3.96725000
2021 | Août | Orange | OCI0335 | DAOUKRO_CIT | DAOUKRO_CIT_U21-13 | OCI0335 | DAOUKRO | DAOUKRO | DAOUKRO | IFFOU |  |  |  | -3.96725000 | 7.05541667 | Haubané |  | 48947 | 3G | NODE_B | RNC_ABENGOUROU_1 | 10 | 4011 | 0 | 6 | 42 | 2693/397/212 | KATHREIN | 42 | 17.1 |  | FO | 52 | 65 | 10 | CIE | 86.04 | 7.434 | FO | 1998-05-01 | 7.05541667,-3.96725000
2021 | Août | Orange | OCI0335 | DAOUKRO_CIT | DAOUKRO_CIT_U21-21 | OCI0335 | DAOUKRO | DAOUKRO | DAOUKRO | IFFOU |  |  |  | -3.96725000 | 7.05541667 | Haubané |  | 48942 | 3G | NODE_B | RNC_ABENGOUROU_1 | 180 | 4011 | 0 | 6 | 42 | 2693/397/212 | KATHREIN | 42 | 17.1 |  | FO | 52 | 65 | 10 | CIE | 86.04 | 10.9294 | FO | 1998-05-01 | 7.05541667,-3.96725000
2021 | Août | Orange | OCI0335 | DAOUKRO_CIT | DAOUKRO_CIT_U21-22 | OCI0335 | DAOUKRO | DAOUKRO | DAOUKRO | IFFOU |  |  |  | -3.96725000 | 7.05541667 | Haubané |  | 48945 | 3G | NODE_B | RNC_ABENGOUROU_1 | 180 | 4011 | 0 | 6 | 42 | 2693/397/212 | KATHREIN | 42 | 17.1 |  | FO | 52 | 65 | 10 | CIE | 86.04 | 9.9484 | FO | 1998-05-01 | 7.05541667,-3.96725000
2021 | Août | Orange | OCI0335 | DAOUKRO_CIT | DAOUKRO_CIT_U21-23 | OCI0335 | DAOUKRO | DAOUKRO | DAOUKRO | IFFOU |  |  |  | -3.96725000 | 7.05541667 | Haubané |  | 48948 | 3G | NODE_B | RNC_ABENGOUROU_1 | 180 | 4011 | 0 | 6 | 42 | 2693/397/212 | KATHREIN | 42 | 17.1 |  | FO | 52 | 65 | 10 | CIE | 86.04 | 9.6479 | FO | 1998-05-01 | 7.05541667,-3.96725000
2021 | Août | Orange | OCI0335 | DAOUKRO_CIT | DAOUKRO_CIT_U21-31 | OCI0335 | DAOUKRO | DAOUKRO | DAOUKRO | IFFOU |  |  |  | -3.96725000 | 7.05541667 | Haubané |  | 48943 | 3G | NODE_B | RNC_ABENGOUROU_1 | 280 | 4011 | 0 | 6 | 42 | 2693/397/212 | KATHREIN | 42 | 17.1 |  | FO | 52 | 65 | 10 | CIE | 86.04 | 9.7346 | FO | 1998-05-01 | 7.05541667,-3.96725000
2021 | Août | Orange | OCI0335 | DAOUKRO_CIT | DAOUKRO_CIT_U21-32 | OCI0335 | DAOUKRO | DAOUKRO | DAOUKRO | IFFOU |  |  |  | -3.96725000 | 7.05541667 | Haubané |  | 48946 | 3G | NODE_B | RNC_ABENGOUROU_1 | 280 | 4011 | 0 | 3 | 22 | 2693/397/212 | KATHREIN | 42 | 14.6 |  | FO | 32 | 65 | 10 | CIE | 86.04 | 9.7691 | FO | 1998-05-01 | 7.05541667,-3.96725000
2021 | Août | Orange | OCI0335 | DAOUKRO_CIT | DAOUKRO_CIT_U21-33 | OCI0335 | DAOUKRO | DAOUKRO | DAOUKRO | IFFOU |  |  |  | -3.96725000 | 7.05541667 | Haubané |  | 48949 | 3G | NODE_B | RNC_ABENGOUROU_1 | 280 | 4011 | 0 | 2 | 22 | 2693/397/212 | KATHREIN | 42 | 14.6 |  | FO | 32 | 65 | 10 | CIE | 86.04 | 7.4839 | FO | 1998-05-01 | 7.05541667,-3.96725000
2021 | Août | Orange | OCI0335 | DAOUKRO_CIT | DAOUKRO-CIT_G18-1 | OCI0335 | DAOUKRO | DAOUKRO | DAOUKRO | IFFOU | 2 | 8 |  | -3.96725000 | 7.05541667 | Haubané |  | 39165 | 2G | BTS | BSC_ABENGOUROU_1 | 0 | 407 | 0 | 6 | 42 | 2693/397/212 | KATHREIN | 42 | 15.4 |  | FO | 52 | 65 | 10 | CIE | 1.5199 | 25.5291 | FO | 1998-05-01 | 7.05541667,-3.96725000
2021 | Août | Orange | OCI0335 | DAOUKRO_CIT | DAOUKRO-CIT_G18-2 | OCI0335 | DAOUKRO | DAOUKRO | DAOUKRO | IFFOU | 2 | 8 |  | -3.96725000 | 7.05541667 | Haubané |  | 39166 | 2G | BTS | BSC_ABENGOUROU_1 | 0 | 407 | 0 | 0 | 42 | 2693/397/212 | KATHREIN | 42 | 13.4 |  | FO | 52 | 65 | 10 | CIE | 1.5199 | 25.5291 | FO | 1998-05-01 | 7.05541667,-3.96725000
2021 | Août | Orange | OCI0335 | DAOUKRO_CIT | DAOUKRO-CIT_G18-3 | OCI0335 | DAOUKRO | DAOUKRO | DAOUKRO | IFFOU | 2 | 8 |  | -3.96725000 | 7.05541667 | Haubané |  | 39167 | 2G | BTS | BSC_ABENGOUROU_1 | 0 | 407 | 0 | 0 | 42 | 2693/397/212 | KATHREIN | 42 | 13.4 |  | FO | 52 | 65 | 10 | CIE | 1.5199 | 25.5291 | FO | 1998-05-01 | 7.05541667,-3.96725000
2021 | Août | Orange | OCI0335 | DAOUKRO_CIT | DAOUKRO-CIT_G9-1 | OCI0335 | DAOUKRO | DAOUKRO | DAOUKRO | IFFOU | 2 | 3 |  | -3.96725000 | 7.05541667 | Haubané |  | 39161 | 2G | BTS | BSC_ABENGOUROU_1 | 0 | 407 | 0 | 0 | 42 | 2693/397/212 | KATHREIN | 42 | 13.4 |  | FO | 52 | 65 | 10 | CIE | 1.5199 | 25.5291 | FO | 1998-05-01 | 7.05541667,-3.96725000
2021 | Août | Orange | OCI0335 | DAOUKRO_CIT | DAOUKRO-CIT_G9-2 | OCI0335 | DAOUKRO | DAOUKRO | DAOUKRO | IFFOU | 2 | 4 |  | -3.96725000 | 7.05541667 | Haubané |  | 39162 | 2G | BTS | BSC_ABENGOUROU_1 | 0 | 407 | 0 | 4 | 41 | 2693/397/212 | KATHREIN | 42 | 15.4 |  | FO | 51 | 65 | 10 | CIE | 1.5199 | 25.5291 | FO | 1998-05-01 | 7.05541667,-3.96725000
2021 | Août | Orange | OCI0335 | DAOUKRO_CIT | DAOUKRO-CIT_G9-3 | OCI0335 | DAOUKRO | DAOUKRO | DAOUKRO | IFFOU | 2 | 3 |  | -3.96725000 | 7.05541667 | Haubané |  | 39163 | 2G | BTS | BSC_ABENGOUROU_1 | 0 | 407 | 0 | 4 | 41 | 2693/397/212 | KATHREIN | 42 | 15.4 |  | FO | 51 | 65 | 10 | CIE | 1.5199 | 25.5291 | FO | 1998-05-01 | 7.05541667,-3.96725000
2021 | Août | Orange | OCI1900 | DAOUKRO_SHELL | DAOUKRO_SHELL_G18-1 | OCI1900 | DAOUKRO | DAOUKRO | DAOUKRO | IFFOU | 2 | 8 |  | -3.96108334 | 7.05577778 | autostable |  | 39175 | 2G | BTS | BSC_ABENGOUROU_1 | 20 | 407 | 0 | 2 | 22 | 2693/397/212 | KATHREIN | 42 | 14.6 |  | FO | 32 | 65 | 10 | CIE | 0.23282 | 89.9102 | FH + FO | 2015-10-01 | 7.05577778,-3.96108334
2021 | Août | Orange | OCI1900 | DAOUKRO_SHELL | DAOUKRO_SHELL_G18-2 | OCI1900 | DAOUKRO | DAOUKRO | DAOUKRO | IFFOU | 2 | 8 |  | -3.96108334 | 7.05577778 | autostable |  | 39176 | 2G | BTS | BSC_ABENGOUROU_1 | 180 | 407 | 0 | 2 | 22 | 2693/397/212 | KATHREIN | 42 | 14.6 |  | FO | 32 | 65 | 10 | CIE | 0.26435 | 88.9409 | FH + FO | 2015-10-01 | 7.05577778,-3.96108334
2021 | Août | Orange | OCI1900 | DAOUKRO_SHELL | DAOUKRO_SHELL_G18-3 | OCI1900 | DAOUKRO | DAOUKRO | DAOUKRO | IFFOU | 2 | 8 |  | -3.96108334 | 7.05577778 | autostable |  | 39177 | 2G | BTS | BSC_ABENGOUROU_1 | 270 | 407 | 0 | 2 | 22 | 2693/397/212 | KATHREIN | 42 | 14.6 |  | FO | 32 | 65 | 10 | CIE | 0.27861 | 89.9102 | FH + FO | 2015-10-01 | 7.05577778,-3.96108334
2021 | Août | Orange | OCI1900 | DAOUKRO_SHELL | DAOUKRO_SHELL_G9-1 | OCI1900 | DAOUKRO | DAOUKRO | DAOUKRO | IFFOU | 2 | 4 |  | -3.96108334 | 7.05577778 | autostable |  | 39171 | 2G | BTS | BSC_ABENGOUROU_1 | 20 | 407 | 0 | 2 | 22 | 2693/397/212 | KATHREIN | 42 | 14.6 |  | FO | 32 | 65 | 10 | CIE | 1.324 | 35.6069 | FH + FO | 2015-10-01 | 7.05577778,-3.96108334
2021 | Août | Orange | OCI1900 | DAOUKRO_SHELL | DAOUKRO_SHELL_G9-2 | OCI1900 | DAOUKRO | DAOUKRO | DAOUKRO | IFFOU | 2 | 3 |  | -3.96108334 | 7.05577778 | autostable |  | 39172 | 2G | BTS | BSC_ABENGOUROU_1 | 180 | 407 | 0 | 2 | 30 | 2693/397/212 | KATHREIN | 42 | 16.959999 |  | FO | 40 | 65 | 10 | CIE | 0.83141 | 25.5291 | FH + FO | 2015-10-01 | 7.05577778,-3.96108334
2021 | Août | Orange | OCI1900 | DAOUKRO_SHELL | DAOUKRO_SHELL_G9-3 | OCI1900 | DAOUKRO | DAOUKRO | DAOUKRO | IFFOU | 2 | 3 |  | -3.96108334 | 7.05577778 | autostable |  | 39173 | 2G | BTS | BSC_ABENGOUROU_1 | 270 | 407 | 0 | 2 | 31 | 2693/397/212 | KATHREIN | 42 | 16.959999 |  | FO | 41 | 65 | 10 | CIE | 0.44546 | 25.5291 | FH + FO | 2015-10-01 | 7.05577778,-3.96108334
2021 | Août | Orange | OCI1900 | DAOUKRO_SHELL | DAOUKRO_SHELL_L8-1 | OCI1900 | DAOUKRO | DAOUKRO | DAOUKRO | IFFOU |  |  |  | -3.96108334 | 7.05577778 | autostable |  |  | 4G | ENODE_B |  | 20 |  | 0 | 2 | 30 | 2693/397/212 | KATHREIN | 42 | 16.959999 |  | FO | 40 | 65 | 10 | CIE |  |  | FH + FO | 2015-10-01 | 7.05577778,-3.96108334
2021 | Août | Orange | OCI1900 | DAOUKRO_SHELL | DAOUKRO_SHELL_L8-2 | OCI1900 | DAOUKRO | DAOUKRO | DAOUKRO | IFFOU |  |  |  | -3.96108334 | 7.05577778 | autostable |  |  | 4G | ENODE_B |  | 170 |  | 0 | 6 | 42 | 2693/397/212 | KATHREIN | 42 | 15.4 |  | FO | 52 | 65 | 10 | CIE |  |  | FH + FO | 2015-10-01 | 7.05577778,-3.96108334
2021 | Août | Orange | OCI1900 | DAOUKRO_SHELL | DAOUKRO_SHELL_L8-3 | OCI1900 | DAOUKRO | DAOUKRO | DAOUKRO | IFFOU |  |  |  | -3.96108334 | 7.05577778 | autostable |  |  | 4G | ENODE_B |  | 270 |  | 0 | 6 | 42 | 2693/397/212 | KATHREIN | 42 | 15.4 |  | FO | 52 | 65 | 10 | CIE |  |  | FH + FO | 2015-10-01 | 7.05577778,-3.96108334
2021 | Août | Orange | OCI0336 | DARES_SALAM | DARES_SALAM_G18-1 | OCI0336 | BOUAKE | BOUAKE | BOUAKE | GBEKE | 1 | 6 |  | -5.02805116 | 7.71763523 | Autostable |  | 7235 | 2G | BTS | BSC_BOUAKE_1 | 90 | 307 | 0 | 4 | 41 | 2693/397/212 | KATHREIN | 42 | 15.4 |  | FO | 51 | 65 | 10 | CIE | 1.0584 | 63.9004 | FH + FO | 2001-08-01 | 7.71763523,-5.02805116
2021 | Août | Orange | OCI0336 | DARES_SALAM | DARES_SALAM_G18-2 | OCI0336 | BOUAKE | BOUAKE | BOUAKE | GBEKE | 1 | 8 |  | -5.02805116 | 7.71763523 | Autostable |  | 7236 | 2G | BTS | BSC_BOUAKE_1 | 180 | 307 | 0 | 2 | 41 | 2693/397/212 | KATHREIN | 42 | 15.4 |  | FO | 51 | 65 | 10 | CIE | 0.60563 | 89.9102 | FH + FO | 2001-08-01 | 7.71763523,-5.02805116
2021 | Août | Orange | OCI0336 | DARES_SALAM | DARES_SALAM_G18-3 | OCI0336 | BOUAKE | BOUAKE | BOUAKE | GBEKE | 1 | 7 |  | -5.02805116 | 7.71763523 | Autostable |  | 7237 | 2G | BTS | BSC_BOUAKE_1 | 310 | 307 | 0 | 2 | 41 | 2693/397/212 | KATHREIN | 42 | 15.4 |  | FO | 51 | 65 | 10 | CIE | 1.4644 | 77.3418 | FH + FO | 2001-08-01 | 7.71763523,-5.02805116
2021 | Août | Orange | OCI0336 | DARES_SALAM | DARES_SALAM_G9-1 | OCI0336 | BOUAKE | BOUAKE | BOUAKE | GBEKE | 1 | 5 |  | -5.02805116 | 7.71763523 | Autostable |  | 7231 | 2G | BTS | BSC_BOUAKE_1 | 90 | 307 | 0 | 2 | 41 | 2693/397/212 | KATHREIN | 42 | 15.4 |  | FO | 51 | 65 | 10 | CIE | 0.41461 | 51.5342 | FH + FO | 2001-08-01 | 7.71763523,-5.02805116
2021 | Août | Orange | OCI0336 | DARES_SALAM | DARES_SALAM_G9-2 | OCI0336 | BOUAKE | BOUAKE | BOUAKE | GBEKE | 1 | 5 |  | -5.02805116 | 7.71763523 | Autostable |  | 7232 | 2G | BTS | BSC_BOUAKE_1 | 180 | 307 | 0 | 3 | 41 | 2693/397/212 | KATHREIN | 42 | 17 |  | FO | 51 | 65 | 10 | CIE | 0.92625 | 51.5342 | FH + FO | 2001-08-01 | 7.71763523,-5.02805116
2021 | Août | Orange | OCI0336 | DARES_SALAM | DARES_SALAM_G9-3 | OCI0336 | BOUAKE | BOUAKE | BOUAKE | GBEKE | 1 | 5 |  | -5.02805116 | 7.71763523 | Autostable |  | 7233 | 2G | BTS | BSC_BOUAKE_1 | 310 | 307 | 0 | 3 | 41 | 2693/397/212 | KATHREIN | 42 | 17 |  | FO | 51 | 65 | 10 | CIE | 0.58104 | 51.5342 | FH + FO | 2001-08-01 | 7.71763523,-5.02805116
2021 | Août | Orange | OCI0336 | DARES_SALAM | DARES_SALAM_L23-1 | OCI0336 | BOUAKE | BOUAKE | BOUAKE | GBEKE |  |  |  | -5.02805116 | 7.71763523 | Autostable |  |  | TDD | ENODE_B |  | 340 |  | 0 | 2 | 31 | 510/210/70 | SHENGLU | 42 | 17.200001 |  | FO | 41 | 65 | 10 | CIE |  |  | FH + FO | 2001-08-01 | 7.71763523,-5.02805116
2021 | Août | Orange | OCI0336 | DARES_SALAM | DARES_SALAM_L23-2 | OCI0336 | BOUAKE | BOUAKE | BOUAKE | GBEKE |  |  |  | -5.02805116 | 7.71763523 | Autostable |  |  | TDD | ENODE_B |  | 100 |  | 0 | 2 | 28 | 510/210/70 | SHENGLU | 42 | 17.200001 |  | FO | 38 | 65 | 10 | CIE |  |  | FH + FO | 2001-08-01 | 7.71763523,-5.02805116
2021 | Août | Orange | OCI0336 | DARES_SALAM | DARES_SALAM_L23-3 | OCI0336 | BOUAKE | BOUAKE | BOUAKE | GBEKE |  |  |  | -5.02805116 | 7.71763523 | Autostable |  |  | TDD | ENODE_B |  | 230 |  | 0 | 2 | 28 | 510/210/70 | SHENGLU | 42 | 17.200001 |  | FO | 38 | 65 | 10 | CIE |  |  | FH + FO | 2001-08-01 | 7.71763523,-5.02805116
2021 | Août | Orange | OCI0336 | DARES_SALAM | DARES_SALAM_L26-1 | OCI0336 | BOUAKE | BOUAKE | BOUAKE | GBEKE |  |  |  | -5.02805116 | 7.71763523 | Autostable |  |  | 4G | ENODE_B |  | 90 |  | 0 | 3 | 41 | 2693/397/212 | KATHREIN | 42 | 17 |  | FO | 51 | 65 | 10 | CIE |  |  | FH + FO | 2001-08-01 | 7.71763523,-5.02805116
2021 | Août | Orange | OCI0336 | DARES_SALAM | DARES_SALAM_L26-2 | OCI0336 | BOUAKE | BOUAKE | BOUAKE | GBEKE |  |  |  | -5.02805116 | 7.71763523 | Autostable |  |  | 4G | ENODE_B |  | 180 |  | 0 | 10 | 41 | 2693/397/212 | KATHREIN | 42 | 17 |  | FO | 51 | 65 | 10 | CIE |  |  | FH + FO | 2001-08-01 | 7.71763523,-5.02805116
2021 | Août | Orange | OCI0336 | DARES_SALAM | DARES_SALAM_L26-3 | OCI0336 | BOUAKE | BOUAKE | BOUAKE | GBEKE |  |  |  | -5.02805116 | 7.71763523 | Autostable |  |  | 4G | ENODE_B |  | 310 |  | 0 | 10 | 41 | 2693/397/212 | KATHREIN | 42 | 17 |  | FO | 51 | 65 | 10 | CIE |  |  | FH + FO | 2001-08-01 | 7.71763523,-5.02805116
2021 | Août | Orange | OCI0336 | DARES_SALAM | DARES_SALAM_L8-1 | OCI0336 | BOUAKE | BOUAKE | BOUAKE | GBEKE |  |  |  | -5.02805116 | 7.71763523 | Autostable |  |  | 4G | ENODE_B |  | 90 |  | 0 | 10 | 41 | 2693/397/212 | KATHREIN | 42 | 17 |  | FO | 51 | 65 | 10 | CIE |  |  | FH + FO | 2001-08-01 | 7.71763523,-5.02805116
2021 | Août | Orange | OCI0336 | DARES_SALAM | DARES_SALAM_L8-2 | OCI0336 | BOUAKE | BOUAKE | BOUAKE | GBEKE |  |  |  | -5.02805116 | 7.71763523 | Autostable |  |  | 4G | ENODE_B |  | 180 |  | 0 | 8 | 41 | 2693/397/212 | KATHREIN | 42 | 17 |  | FO | 51 | 65 | 10 | CIE |  |  | FH + FO | 2001-08-01 | 7.71763523,-5.02805116
2021 | Août | Orange | OCI0336 | DARES_SALAM | DARES_SALAM_L8-3 | OCI0336 | BOUAKE | BOUAKE | BOUAKE | GBEKE |  |  |  | -5.02805116 | 7.71763523 | Autostable |  |  | 4G | ENODE_B |  | 310 |  | 0 | 8 | 41 | 2693/397/212 | KATHREIN | 42 | 17 |  | FO | 51 | 65 | 10 | CIE |  |  | FH + FO | 2001-08-01 | 7.71763523,-5.02805116
2021 | Août | Orange | OCI0336 | DARES_SALAM | DARES_SALAM_U21-11 | OCI0336 | BOUAKE | BOUAKE | BOUAKE | GBEKE |  |  |  | -5.02805116 | 7.71763523 | Autostable |  | 58851 | 3G | NODE_B | RNC_BOUAKE_1 | 90 | 3071 | 0 | 8 | 41 | 2693/397/212 | KATHREIN | 42 | 17 |  | FO | 51 | 65 | 10 | CIE | 86.04 | 6.25 | FH + FO | 2001-08-01 | 7.71763523,-5.02805116
2021 | Août | Orange | OCI0336 | DARES_SALAM | DARES_SALAM_U21-12 | OCI0336 | BOUAKE | BOUAKE | BOUAKE | GBEKE |  |  |  | -5.02805116 | 7.71763523 | Autostable |  | 58854 | 3G | NODE_B | RNC_BOUAKE_1 | 90 | 3071 | 0 | 8 | 41 | 2693/397/212 | KATHREIN | 42 | 17 |  | FO | 51 | 65 | 10 | CIE | 86.04 | 5.6483 | FH + FO | 2001-08-01 | 7.71763523,-5.02805116
2021 | Août | Orange | OCI0336 | DARES_SALAM | DARES_SALAM_U21-13 | OCI0336 | BOUAKE | BOUAKE | BOUAKE | GBEKE |  |  |  | -5.02805116 | 7.71763523 | Autostable |  | 58857 | 3G | NODE_B | RNC_BOUAKE_1 | 90 | 3071 | 0 | 8 | 41 | 2693/397/212 | KATHREIN | 42 | 17 |  | FO | 51 | 65 | 10 | CIE | 86.04 | 5.9389 | FH + FO | 2001-08-01 | 7.71763523,-5.02805116
2021 | Août | Orange | OCI0336 | DARES_SALAM | DARES_SALAM_U21-21 | OCI0336 | BOUAKE | BOUAKE | BOUAKE | GBEKE |  |  |  | -5.02805116 | 7.71763523 | Autostable |  | 58852 | 3G | NODE_B | RNC_BOUAKE_1 | 180 | 3071 | 0 | 8 | 41 | 2693/397/212 | KATHREIN | 42 | 17 |  | FO | 51 | 65 | 10 | CIE | 86.04 | 5.9593 | FH + FO | 2001-08-01 | 7.71763523,-5.02805116
2021 | Août | Orange | OCI0336 | DARES_SALAM | DARES_SALAM_U21-22 | OCI0336 | BOUAKE | BOUAKE | BOUAKE | GBEKE |  |  |  | -5.02805116 | 7.71763523 | Autostable |  | 58855 | 3G | NODE_B | RNC_BOUAKE_1 | 180 | 3071 | 0 | 8 | 41 | 2693/397/212 | KATHREIN | 42 | 17 |  | FO | 51 | 65 | 10 | CIE | 86.04 | 5.0568 | FH + FO | 2001-08-01 | 7.71763523,-5.02805116
2021 | Août | Orange | OCI0336 | DARES_SALAM | DARES_SALAM_U21-23 | OCI0336 | BOUAKE | BOUAKE | BOUAKE | GBEKE |  |  |  | -5.02805116 | 7.71763523 | Autostable |  | 58858 | 3G | NODE_B | RNC_BOUAKE_1 | 180 | 3071 | 0 | 8 | 41 | 2693/397/212 | KATHREIN | 42 | 17 |  | FO | 51 | 65 | 10 | CIE | 86.04 | 4.8101 | FH + FO | 2001-08-01 | 7.71763523,-5.02805116
2021 | Août | Orange | OCI0336 | DARES_SALAM | DARES_SALAM_U21-31 | OCI0336 | BOUAKE | BOUAKE | BOUAKE | GBEKE |  |  |  | -5.02805116 | 7.71763523 | Autostable |  | 58853 | 3G | NODE_B | RNC_BOUAKE_1 | 310 | 3071 | 0 | 8 | 41 | 2693/397/212 | KATHREIN | 42 | 17 |  | FO | 51 | 65 | 10 | CIE | 86.04 | 7.1452 | FH + FO | 2001-08-01 | 7.71763523,-5.02805116
2021 | Août | Orange | OCI0336 | DARES_SALAM | DARES_SALAM_U21-32 | OCI0336 | BOUAKE | BOUAKE | BOUAKE | GBEKE |  |  |  | -5.02805116 | 7.71763523 | Autostable |  | 58856 | 3G | NODE_B | RNC_BOUAKE_1 | 310 | 3071 | 0 | 0 | 63 | 2693/397/212 | KATHREIN | 42 | 13.4 |  | FO | 73 | 65 | 10 | CIE | 86.04 | 7.3519 | FH + FO | 2001-08-01 | 7.71763523,-5.02805116
2021 | Août | Orange | OCI0336 | DARES_SALAM | DARES_SALAM_U21-33 | OCI0336 | BOUAKE | BOUAKE | BOUAKE | GBEKE |  |  |  | -5.02805116 | 7.71763523 | Autostable |  | 58859 | 3G | NODE_B | RNC_BOUAKE_1 | 310 | 3071 | 0 | 0 | 63 | 2693/397/212 | KATHREIN | 42 | 13.4 |  | FO | 73 | 65 | 10 | CIE | 86.04 | 6.9126 | FH + FO | 2001-08-01 | 7.71763523,-5.02805116
2021 | Août | Orange | OCI0337 | DASSIOKO | DASSIOKO_G9-1 | OCI0337 | DASSIOKO | FRESCO | FRESCO | GBOKLE | 1 | 3 |  | -5.83936389 | 5.11522222 | Haubané |  | 11921 | 2G | BTS | BSC_SP_2 | 90 | 712 | 0 | 0 | 63 | 2693/397/212 | KATHREIN | 42 | 13.4 |  | FO | 73 | 65 | 10 | CIE | 0.57037 | 25.5291 | FH + FO | 2007-11-01 | 5.11522222,-5.83936389
2021 | Août | Orange | OCI0337 | DASSIOKO | DASSIOKO_G9-2 | OCI0337 | DASSIOKO | FRESCO | FRESCO | GBOKLE | 1 | 3 |  | -5.83936389 | 5.11522222 | Haubané |  | 11922 | 2G | BTS | BSC_SP_2 | 235 | 712 | 0 | 2 | 63 | 2693/397/212 | KATHREIN | 42 | 17.430000 |  | FO | 73 | 65 | 10 | CIE | 0.2814 | 27.3431 | FH + FO | 2007-11-01 | 5.11522222,-5.83936389
2021 | Août | Orange | OCI0337 | DASSIOKO | DASSIOKO_G9-3 | OCI0337 | DASSIOKO | FRESCO | FRESCO | GBOKLE | 1 | 4 |  | -5.83936389 | 5.11522222 | Haubané |  | 11923 | 2G | BTS | BSC_SP_2 | 320 | 712 | 0 | 2 | 63 | 2693/397/212 | KATHREIN | 42 | 17.430000 |  | FO | 73 | 65 | 10 | CIE | 0.5701 | 36.5337 | FH + FO | 2007-11-01 | 5.11522222,-5.83936389
2021 | Août | Orange | OCI0337 | DASSIOKO | DASSIOKO_U9-1 | OCI0337 | DASSIOKO | FRESCO | FRESCO | GBOKLE |  |  |  | -5.83936389 | 5.11522222 | Haubané |  | 46580 | 3G | NODE_B | RNC_SAN_PEDRO_1 | 90 | 7091 | 0 | 2 | 63 | 2693/397/212 | KATHREIN | 42 | 17.430000 |  | FO | 73 | 65 | 10 | CIE |  |  | FH + FO | 2007-11-01 | 5.11522222,-5.83936389
2021 | Août | Orange | OCI0337 | DASSIOKO | DASSIOKO_U9-2 | OCI0337 | DASSIOKO | FRESCO | FRESCO | GBOKLE |  |  |  | -5.83936389 | 5.11522222 | Haubané |  | 46588 | 3G | NODE_B | RNC_SAN_PEDRO_1 | 235 | 7091 | 0 | 1 | 65 | 2693/397/212 | KATHREIN | 42 | 15.3 |  | FO | 75 | 65 | 10 | CIE |  |  | FH + FO | 2007-11-01 | 5.11522222,-5.83936389
2021 | Août | Orange | OCI0337 | DASSIOKO | DASSIOKO_U9-3 | OCI0337 | DASSIOKO | FRESCO | FRESCO | GBOKLE |  |  |  | -5.83936389 | 5.11522222 | Haubané |  | 46589 | 3G | NODE_B | RNC_SAN_PEDRO_1 | 320 | 7091 | 0 | 1 | 65 | 2693/397/212 | KATHREIN | 42 | 15.3 |  | FO | 75 | 65 | 10 | CIE |  |  | FH + FO | 2007-11-01 | 5.11522222,-5.83936389
2021 | Août | Orange | OCI2222 | DASSOUNGBO | DASSOUNGBO_G18-1 | OCI2222 | DASSOUNGBOHO | DASSOUNGBOHO | KORHOGO | PORO | 1 | 4 |  | -5.787139 | 9.388167 | AUTOSTABLE |  | 52395 | 2G | BTS | BSC_BOUAKE_1 | 10 | 310 | 0 | 1 | 65 | 2693/397/212 | KATHREIN | 42 | 15.3 |  | FO | 75 | 65 | 10 | CIE | 0.035105 | 40.2551 | FH + FO | 2017-12-26 | 9.388167,-5.787139
2021 | Août | Orange | OCI2222 | DASSOUNGBO | DASSOUNGBO_G18-2 | OCI2222 | DASSOUNGBOHO | DASSOUNGBOHO | KORHOGO | PORO | 1 | 4 |  | -5.787139 | 9.388167 | AUTOSTABLE |  | 52396 | 2G | BTS | BSC_BOUAKE_1 | 120 | 310 | 0 | 2 | 65 | 2693/397/212 | KATHREIN | 42 | 15.3 |  | FO | 75 | 65 | 10 | CIE | 0.019488 | 40.2551 | FH + FO | 2017-12-26 | 9.388167,-5.787139
2021 | Août | Orange | OCI2222 | DASSOUNGBO | DASSOUNGBO_G18-3 | OCI2222 | DASSOUNGBOHO | DASSOUNGBOHO | KORHOGO | PORO | 1 | 4 |  | -5.787139 | 9.388167 | AUTOSTABLE |  | 52397 | 2G | BTS | BSC_BOUAKE_1 | 270 | 310 | 0 | 2 | 65 | 2693/397/212 | KATHREIN | 42 | 15.3 |  | FO | 75 | 65 | 10 | CIE | 0.032018 | 40.2551 | FH + FO | 2017-12-26 | 9.388167,-5.787139
2021 | Août | Orange | OCI2222 | DASSOUNGBO | DASSOUNGBO_G9-1 | OCI2222 | DASSOUNGBOHO | DASSOUNGBOHO | KORHOGO | PORO | 1 | 2 |  | -5.787139 | 9.388167 | AUTOSTABLE |  | 52391 | 2G | BTS | BSC_BOUAKE_1 | 10 | 310 | 0 | 2 | 65 | 2693/397/212 | KATHREIN | 42 | 15.3 |  | FO | 75 | 65 | 10 | CIE | 0.067145 | 16.6306 | FH + FO | 2017-12-26 | 9.388167,-5.787139
2021 | Août | Orange | OCI2222 | DASSOUNGBO | DASSOUNGBO_G9-2 | OCI2222 | DASSOUNGBOHO | DASSOUNGBOHO | KORHOGO | PORO | 1 | 2 |  | -5.787139 | 9.388167 | AUTOSTABLE |  | 52392 | 2G | BTS | BSC_BOUAKE_1 | 120 | 310 | 0 | 1 | 65 | 2693/397/212 | KATHREIN | 42 | 17.4 |  | FO | 75 | 65 | 10 | CIE | 0.09511 | 16.6306 | FH + FO | 2017-12-26 | 9.388167,-5.787139
2021 | Août | Orange | OCI2222 | DASSOUNGBO | DASSOUNGBO_G9-3 | OCI2222 | DASSOUNGBOHO | DASSOUNGBOHO | KORHOGO | PORO | 1 | 2 |  | -5.787139 | 9.388167 | AUTOSTABLE |  | 52393 | 2G | BTS | BSC_BOUAKE_1 | 270 | 310 | 0 | 1 | 65 | 2693/397/212 | KATHREIN | 42 | 17.4 |  | FO | 75 | 65 | 10 | CIE | 0.17872 | 16.6306 | FH + FO | 2017-12-26 | 9.388167,-5.787139
2021 | Août | Orange | OCI2222 | DASSOUNGBO | DASSOUNGBO_U21-11 | OCI2222 | DASSOUNGBOHO | DASSOUNGBOHO | KORHOGO | PORO |  |  |  | -5.787139 | 9.388167 | AUTOSTABLE |  | 56661 | 3G | NODE_B | RNC_BOUAKE_1 | 10 | 3071 | 0 | 1 | 65 | 2693/397/212 | KATHREIN | 42 | 17.4 |  | FO | 75 | 65 | 10 | CIE | 86.04 | 0.40182 | FH + FO | 2017-12-26 | 9.388167,-5.787139
2021 | Août | Orange | OCI2222 | DASSOUNGBO | DASSOUNGBO_U21-12 | OCI2222 | DASSOUNGBOHO | DASSOUNGBOHO | KORHOGO | PORO |  |  |  | -5.787139 | 9.388167 | AUTOSTABLE |  | 56664 | 3G | NODE_B | RNC_BOUAKE_1 | 10 | 3071 | 0 | 1 | 65 | 2693/397/212 | KATHREIN | 42 | 17.4 |  | FO | 75 | 65 | 10 | CIE | 86.04 | 0.41662 | FH + FO | 2017-12-26 | 9.388167,-5.787139
2021 | Août | Orange | OCI2222 | DASSOUNGBO | DASSOUNGBO_U21-21 | OCI2222 | DASSOUNGBOHO | DASSOUNGBOHO | KORHOGO | PORO |  |  |  | -5.787139 | 9.388167 | AUTOSTABLE |  | 56662 | 3G | NODE_B | RNC_BOUAKE_1 | 120 | 3071 | 0 | 1 | 65 | 2693/397/212 | KATHREIN | 42 | 17.4 |  | FO | 75 | 65 | 10 | CIE | 86.04 | 0.098578 | FH + FO | 2017-12-26 | 9.388167,-5.787139
2021 | Août | Orange | OCI2222 | DASSOUNGBO | DASSOUNGBO_U21-22 | OCI2222 | DASSOUNGBOHO | DASSOUNGBOHO | KORHOGO | PORO |  |  |  | -5.787139 | 9.388167 | AUTOSTABLE |  | 56665 | 3G | NODE_B | RNC_BOUAKE_1 | 120 | 3071 | 0 | 1 | 65 | 2693/397/212 | KATHREIN | 42 | 17.4 |  | FO | 75 | 65 | 10 | CIE | 86.04 | 0.23481 | FH + FO | 2017-12-26 | 9.388167,-5.787139
2021 | Août | Orange | OCI2222 | DASSOUNGBO | DASSOUNGBO_U21-31 | OCI2222 | DASSOUNGBOHO | DASSOUNGBOHO | KORHOGO | PORO |  |  |  | -5.787139 | 9.388167 | AUTOSTABLE |  | 56663 | 3G | NODE_B | RNC_BOUAKE_1 | 270 | 3071 | 0 | 0 | 27 | 2693/397/212 | KATHREIN | 42 | 14.6 |  | FO | 37 | 65 | 10 | CIE | 86.04 | 0.22491 | FH + FO | 2017-12-26 | 9.388167,-5.787139
2021 | Août | Orange | OCI2222 | DASSOUNGBO | DASSOUNGBO_U21-32 | OCI2222 | DASSOUNGBOHO | DASSOUNGBOHO | KORHOGO | PORO |  |  |  | -5.787139 | 9.388167 | AUTOSTABLE |  | 56666 | 3G | NODE_B | RNC_BOUAKE_1 | 270 | 3071 | 0 | 0 | 27 | 2693/397/212 | KATHREIN | 42 | 14.6 |  | FO | 37 | 65 | 10 | CIE | 86.04 | 0.38955 | FH + FO | 2017-12-26 | 9.388167,-5.787139
2021 | Août | Orange | OCI0338 | DATEKOUMAN | DATEKOUMAN_G18-1 | OCI0338 | BOUAFLE | BOUAFLE | BOUAFLE | MARAHOUE | 2 | 8 |  | -5.74163889 | 6.99488889 | Autostable |  | 36185 | 2G | BTS | BSC_BOUAKE_2 | 10 | 811 | 0 | 0 | 27 | 2693/397/212 | KATHREIN | 42 | 14.6 |  | FO | 37 | 65 | 10 | CIE | 0.98309 | 88.9409 | FH + FO | 2007-10-01 | 6.99488889,-5.74163889
2021 | Août | Orange | OCI0338 | DATEKOUMAN | DATEKOUMAN_G18-2 | OCI0338 | BOUAFLE | BOUAFLE | BOUAFLE | MARAHOUE | 2 | 8 |  | -5.74163889 | 6.99488889 | Autostable |  | 36186 | 2G | BTS | BSC_BOUAKE_2 | 150 | 811 | 0 | 2 | 27 | 2693/397/212 | KATHREIN | 42 | 14.6 |  | FO | 37 | 65 | 10 | CIE | 0.31151 | 88.9409 | FH + FO | 2007-10-01 | 6.99488889,-5.74163889
2021 | Août | Orange | OCI0338 | DATEKOUMAN | DATEKOUMAN_G18-3 | OCI0338 | BOUAFLE | BOUAFLE | BOUAFLE | MARAHOUE | 2 | 8 |  | -5.74163889 | 6.99488889 | Autostable |  | 36187 | 2G | BTS | BSC_BOUAKE_2 | 270 | 811 | 0 | 2 | 27 | 2693/397/212 | KATHREIN | 42 | 14.6 |  | FO | 37 | 65 | 10 | CIE | 1.0256 | 88.9409 | FH + FO | 2007-10-01 | 6.99488889,-5.74163889
2021 | Août | Orange | OCI0338 | DATEKOUMAN | DATEKOUMAN_G9-1 | OCI0338 | BOUAFLE | BOUAFLE | BOUAFLE | MARAHOUE | 2 | 5 |  | -5.74163889 | 6.99488889 | Autostable |  | 36181 | 2G | BTS | BSC_BOUAKE_2 | 10 | 811 | 0 | 2 | 27 | 2693/397/212 | KATHREIN | 42 | 14.6 |  | FO | 37 | 65 | 10 | CIE | 1.2571 | 51.5342 | FH + FO | 2007-10-01 | 6.99488889,-5.74163889
2021 | Août | Orange | OCI0338 | DATEKOUMAN | DATEKOUMAN_G9-2 | OCI0338 | BOUAFLE | BOUAFLE | BOUAFLE | MARAHOUE | 2 | 5 |  | -5.74163889 | 6.99488889 | Autostable |  | 36182 | 2G | BTS | BSC_BOUAKE_2 | 150 | 811 | 0 | 4 | 24 | 2693/397/212 | KATHREIN | 42 | 17.879999 |  | FO | 34 | 65 | 10 | CIE | 0.56363 | 51.5342 | FH + FO | 2007-10-01 | 6.99488889,-5.74163889
2021 | Août | Orange | OCI0338 | DATEKOUMAN | DATEKOUMAN_G9-3 | OCI0338 | BOUAFLE | BOUAFLE | BOUAFLE | MARAHOUE | 2 | 6 |  | -5.74163889 | 6.99488889 | Autostable |  | 36183 | 2G | BTS | BSC_BOUAKE_2 | 270 | 811 | 0 | 2 | 24 | 2693/397/212 | KATHREIN | 42 | 17.870001 |  | FO | 34 | 65 | 10 | CIE | 0.9981 | 62.9448 | FH + FO | 2007-10-01 | 6.99488889,-5.74163889
2021 | Août | Orange | OCI0338 | DATEKOUMAN | DATEKOUMAN_L23-1 | OCI0338 | BOUAFLE | BOUAFLE | BOUAFLE | MARAHOUE |  |  |  | -5.74163889 | 6.99488889 | Autostable |  |  | TDD | ENODE_B |  | 110 |  | 0 | 4 | 24 | 2693/397/212 | KATHREIN | 42 | 17.879999 |  | FO | 34 | 65 | 10 | CIE |  |  | FH + FO | 2007-10-01 | 6.99488889,-5.74163889
2021 | Août | Orange | OCI0338 | DATEKOUMAN | DATEKOUMAN_L23-2 | OCI0338 | BOUAFLE | BOUAFLE | BOUAFLE | MARAHOUE |  |  |  | -5.74163889 | 6.99488889 | Autostable |  |  | TDD | ENODE_B |  | 240 |  | 0 | 5 | 27 | 2693/397/212 | KATHREIN | 42 | 16.950001 |  | FO | 37 | 65 | 10 | CIE |  |  | FH + FO | 2007-10-01 | 6.99488889,-5.74163889
2021 | Août | Orange | OCI0338 | DATEKOUMAN | DATEKOUMAN_L23-3 | OCI0338 | BOUAFLE | BOUAFLE | BOUAFLE | MARAHOUE |  |  |  | -5.74163889 | 6.99488889 | Autostable |  |  | TDD | ENODE_B |  | 340 |  | 0 | 2 | 27 | 2693/397/212 | KATHREIN | 42 | 16.959999 |  | FO | 37 | 65 | 10 | CIE |  |  | FH + FO | 2007-10-01 | 6.99488889,-5.74163889
2021 | Août | Orange | OCI0338 | DATEKOUMAN | DATEKOUMAN_L8-1 | OCI0338 | BOUAFLE | BOUAFLE | BOUAFLE | MARAHOUE |  |  |  | -5.74163889 | 6.99488889 | Autostable |  |  | 4G | ENODE_B |  | 150 |  | 0 | 2 | 27 | 2693/397/212 | KATHREIN | 42 | 16.959999 |  | FO | 37 | 65 | 10 | CIE |  |  | FH + FO | 2007-10-01 | 6.99488889,-5.74163889
2021 | Août | Orange | OCI0338 | DATEKOUMAN | DATEKOUMAN_L8-2 | OCI0338 | BOUAFLE | BOUAFLE | BOUAFLE | MARAHOUE |  |  |  | -5.74163889 | 6.99488889 | Autostable |  |  | 4G | ENODE_B |  | 270 |  | 0 | 3 | 27 | 2693/397/212 | KATHREIN | 42 | 17.1 |  | FO | 37 | 65 | 10 | CIE |  |  | FH + FO | 2007-10-01 | 6.99488889,-5.74163889
2021 | Août | Orange | OCI0338 | DATEKOUMAN | DATEKOUMAN_L8-3 | OCI0338 | BOUAFLE | BOUAFLE | BOUAFLE | MARAHOUE |  |  |  | -5.74163889 | 6.99488889 | Autostable |  |  | 4G | ENODE_B |  | 10 |  | 0 | 3 | 27 | 2693/397/212 | KATHREIN | 42 | 17.1 |  | FO | 37 | 65 | 10 | CIE |  |  | FH + FO | 2007-10-01 | 6.99488889,-5.74163889
2021 | Août | Orange | OCI0338 | DATEKOUMAN | DATEKOUMAN_U21-11 | OCI0338 | BOUAFLE | BOUAFLE | BOUAFLE | MARAHOUE |  |  |  | -5.74163889 | 6.99488889 | Autostable |  | 35931 | 3G | NODE_B | RNC_YAMOUSSOUKRO_1 | 10 | 8031 | 0 | 3 | 27 | 2693/397/212 | KATHREIN | 42 | 17.1 |  | FO | 37 | 65 | 10 | CIE | 86.04 | 4.4137 | FH + FO | 2007-10-01 | 6.99488889,-5.74163889
2021 | Août | Orange | OCI0338 | DATEKOUMAN | DATEKOUMAN_U21-12 | OCI0338 | BOUAFLE | BOUAFLE | BOUAFLE | MARAHOUE |  |  |  | -5.74163889 | 6.99488889 | Autostable |  | 35934 | 3G | NODE_B | RNC_YAMOUSSOUKRO_1 | 10 | 8031 | 0 | 3 | 27 | 2693/397/212 | KATHREIN | 42 | 17.1 |  | FO | 37 | 65 | 10 | CIE | 86.04 | 8.3314 | FH + FO | 2007-10-01 | 6.99488889,-5.74163889
2021 | Août | Orange | OCI0338 | DATEKOUMAN | DATEKOUMAN_U21-13 | OCI0338 | BOUAFLE | BOUAFLE | BOUAFLE | MARAHOUE |  |  |  | -5.74163889 | 6.99488889 | Autostable |  | 35937 | 3G | NODE_B | RNC_YAMOUSSOUKRO_1 | 10 | 8031 | 0 | 3 | 27 | 2693/397/212 | KATHREIN | 42 | 17.1 |  | FO | 37 | 65 | 10 | CIE | 86.04 | 5.6891 | FH + FO | 2007-10-01 | 6.99488889,-5.74163889
2021 | Août | Orange | OCI0338 | DATEKOUMAN | DATEKOUMAN_U21-21 | OCI0338 | BOUAFLE | BOUAFLE | BOUAFLE | MARAHOUE |  |  |  | -5.74163889 | 6.99488889 | Autostable |  | 35932 | 3G | NODE_B | RNC_YAMOUSSOUKRO_1 | 150 | 8031 | 0 | 3 | 27 | 2693/397/212 | KATHREIN | 42 | 17.1 |  | FO | 37 | 65 | 10 | CIE | 86.04 | 3.2395 | FH + FO | 2007-10-01 | 6.99488889,-5.74163889
2021 | Août | Orange | OCI0338 | DATEKOUMAN | DATEKOUMAN_U21-22 | OCI0338 | BOUAFLE | BOUAFLE | BOUAFLE | MARAHOUE |  |  |  | -5.74163889 | 6.99488889 | Autostable |  | 35935 | 3G | NODE_B | RNC_YAMOUSSOUKRO_1 | 150 | 8031 | 0 | 3 | 27 | 2693/397/212 | KATHREIN | 42 | 17.1 |  | FO | 37 | 65 | 10 | CIE | 86.04 | 2.3645 | FH + FO | 2007-10-01 | 6.99488889,-5.74163889
2021 | Août | Orange | OCI0338 | DATEKOUMAN | DATEKOUMAN_U21-23 | OCI0338 | BOUAFLE | BOUAFLE | BOUAFLE | MARAHOUE |  |  |  | -5.74163889 | 6.99488889 | Autostable |  | 35938 | 3G | NODE_B | RNC_YAMOUSSOUKRO_1 | 150 | 8031 | 0 | 3 | 27 | 2693/397/212 | KATHREIN | 42 | 17.1 |  | FO | 37 | 65 | 10 | CIE | 86.04 | 3.1413 | FH + FO | 2007-10-01 | 6.99488889,-5.74163889
2021 | Août | Orange | OCI0338 | DATEKOUMAN | DATEKOUMAN_U21-31 | OCI0338 | BOUAFLE | BOUAFLE | BOUAFLE | MARAHOUE |  |  |  | -5.74163889 | 6.99488889 | Autostable |  | 35933 | 3G | NODE_B | RNC_YAMOUSSOUKRO_1 | 270 | 8031 | 0 | 3 | 27 | 2693/397/212 | KATHREIN | 42 | 17.1 |  | FO | 37 | 65 | 10 | CIE | 86.04 | 4.9752 | FH + FO | 2007-10-01 | 6.99488889,-5.74163889
2021 | Août | Orange | OCI0338 | DATEKOUMAN | DATEKOUMAN_U21-32 | OCI0338 | BOUAFLE | BOUAFLE | BOUAFLE | MARAHOUE |  |  |  | -5.74163889 | 6.99488889 | Autostable |  | 35936 | 3G | NODE_B | RNC_YAMOUSSOUKRO_1 | 270 | 8031 | 0 | 0 | 28 | 2693/397/212 | KATHREIN | 42 | 13.9 |  | FO | 38 | 65 | 10 | CIE | 86.04 | 6.1488 | FH + FO | 2007-10-01 | 6.99488889,-5.74163889
2021 | Août | Orange | OCI0338 | DATEKOUMAN | DATEKOUMAN_U21-33 | OCI0338 | BOUAFLE | BOUAFLE | BOUAFLE | MARAHOUE |  |  |  | -5.74163889 | 6.99488889 | Autostable |  | 35939 | 3G | NODE_B | RNC_YAMOUSSOUKRO_1 | 270 | 8031 | 0 | 0 | 28 | 2693/397/212 | KATHREIN | 42 | 13.9 |  | FO | 38 | 65 | 10 | CIE | 86.04 | 4.2388 | FH + FO | 2007-10-01 | 6.99488889,-5.74163889
2021 | Août | Orange | OCI1829 | DATO | DATO_G9-1 | OCI1829 | AGOUETO | ABOBO | ABIDJAN | DISTRICT AUTONOME D'ABIDJAN | 1 | 5 |  | -4.07772223 | 5.44227778 | autostable |  | 7851 | 2G | BTS | BSC_CAF_1 | 100 | 162 | 0 | 0 | 28 | 2693/397/212 | KATHREIN | 42 | 13.9 |  | FO | 38 | 65 | 10 | CIE | 1.1026 | 51.5342 | FO | 2015-05-01 | 5.44227778,-4.07772223
2021 | Août | Orange | OCI1829 | DATO | DATO_G9-2 | OCI1829 | AGOUETO | ABOBO | ABIDJAN | DISTRICT AUTONOME D'ABIDJAN | 1 | 6 |  | -4.07772223 | 5.44227778 | autostable |  | 7852 | 2G | BTS | BSC_CAF_1 | 200 | 162 | 0 | 3 | 32 | 2693/397/212 | KATHREIN | 42 | 17.870001 |  | FO | 42 | 65 | 10 | CIE | 0.81081 | 63.9004 | FO | 2015-05-01 | 5.44227778,-4.07772223
2021 | Août | Orange | OCI1829 | DATO | DATO_G9-3 | OCI1829 | AGOUETO | ABOBO | ABIDJAN | DISTRICT AUTONOME D'ABIDJAN | 1 | 4 |  | -4.07772223 | 5.44227778 | autostable |  | 7853 | 2G | BTS | BSC_CAF_1 | 290 | 162 | 0 | 3 | 32 | 2693/397/212 | KATHREIN | 42 | 17.870001 |  | FO | 42 | 65 | 10 | CIE | 0.75394 | 40.2551 | FO | 2015-05-01 | 5.44227778,-4.07772223
2021 | Août | Orange | OCI1829 | DATO | DATO_L23-1 | OCI1829 | AGOUETO | ABOBO | ABIDJAN | DISTRICT AUTONOME D'ABIDJAN |  |  |  | -4.07772223 | 5.44227778 | autostable |  |  | TDD | ENODE_B |  | 90 |  | 0 | 2 | 32 | 2693/397/212 | KATHREIN | 42 | 17.870001 |  | FO | 42 | 65 | 10 | CIE |  |  | FO | 2015-05-01 | 5.44227778,-4.07772223
2021 | Août | Orange | OCI1829 | DATO | DATO_L23-2 | OCI1829 | AGOUETO | ABOBO | ABIDJAN | DISTRICT AUTONOME D'ABIDJAN |  |  |  | -4.07772223 | 5.44227778 | autostable |  |  | TDD | ENODE_B |  | 200 |  | 0 | 0 | 28 | 2693/397/212 | KATHREIN | 42 | 13.8 |  | FO | 38 | 65 | 10 | CIE |  |  | FO | 2015-05-01 | 5.44227778,-4.07772223
2021 | Août | Orange | OCI1829 | DATO | DATO_L23-3 | OCI1829 | AGOUETO | ABOBO | ABIDJAN | DISTRICT AUTONOME D'ABIDJAN |  |  |  | -4.07772223 | 5.44227778 | autostable |  |  | TDD | ENODE_B |  | 310 |  | 0 | 0 | 28 | 2693/397/212 | KATHREIN | 42 | 13.8 |  | FO | 38 | 65 | 10 | CIE |  |  | FO | 2015-05-01 | 5.44227778,-4.07772223
2021 | Août | Orange | OCI1829 | DATO | DATO_L8-1 | OCI1829 | AGOUETO | ABOBO | ABIDJAN | DISTRICT AUTONOME D'ABIDJAN |  |  |  | -4.07772223 | 5.44227778 | autostable |  |  | 4G | ENODE_B |  | 100 |  | 0 | 0 | 28 | 2693/397/212 | KATHREIN | 42 | 13.8 |  | FO | 38 | 65 | 10 | CIE |  |  | FO | 2015-05-01 | 5.44227778,-4.07772223
2021 | Août | Orange | OCI1829 | DATO | DATO_L8-2 | OCI1829 | AGOUETO | ABOBO | ABIDJAN | DISTRICT AUTONOME D'ABIDJAN |  |  |  | -4.07772223 | 5.44227778 | autostable |  |  | 4G | ENODE_B |  | 200 |  | 0 | 4 | 28 | 2693/397/212 | KATHREIN | 42 | 16.4 |  | FO | 38 | 65 | 10 | CIE |  |  | FO | 2015-05-01 | 5.44227778,-4.07772223
2021 | Août | Orange | OCI1829 | DATO | DATO_L8-3 | OCI1829 | AGOUETO | ABOBO | ABIDJAN | DISTRICT AUTONOME D'ABIDJAN |  |  |  | -4.07772223 | 5.44227778 | autostable |  |  | 4G | ENODE_B |  | 290 |  | 0 | 4 | 28 | 2693/397/212 | KATHREIN | 42 | 16.4 |  | FO | 38 | 65 | 10 | CIE |  |  | FO | 2015-05-01 | 5.44227778,-4.07772223
2021 | Août | Orange | OCI1829 | DATO | DATO_U21-11 | OCI1829 | AGOUETO | ABOBO | ABIDJAN | DISTRICT AUTONOME D'ABIDJAN |  |  |  | -4.07772223 | 5.44227778 | autostable |  | 28021 | 3G | NODE_B | RNC_ABOBO_1 | 100 | 1611 | 0 | 4 | 28 | 2693/397/212 | KATHREIN | 42 | 16.4 |  | FO | 38 | 65 | 10 | CIE | 86.04 | 17.0069 | FO | 2015-05-01 | 5.44227778,-4.07772223
2021 | Août | Orange | OCI1829 | DATO | DATO_U21-12 | OCI1829 | AGOUETO | ABOBO | ABIDJAN | DISTRICT AUTONOME D'ABIDJAN |  |  |  | -4.07772223 | 5.44227778 | autostable |  | 28024 | 3G | NODE_B | RNC_ABOBO_1 | 100 | 1611 | 0 | 4 | 28 | 2693/397/212 | KATHREIN | 42 | 16.4 |  | FO | 38 | 65 | 10 | CIE | 86.04 | 12.0758 | FO | 2015-05-01 | 5.44227778,-4.07772223
2021 | Août | Orange | OCI1829 | DATO | DATO_U21-13 | OCI1829 | AGOUETO | ABOBO | ABIDJAN | DISTRICT AUTONOME D'ABIDJAN |  |  |  | -4.07772223 | 5.44227778 | autostable |  | 28027 | 3G | NODE_B | RNC_ABOBO_1 | 100 | 1611 | 0 | 4 | 28 | 2693/397/212 | KATHREIN | 42 | 16.4 |  | FO | 38 | 65 | 10 | CIE | 86.04 | 10.0479 | FO | 2015-05-01 | 5.44227778,-4.07772223
2021 | Août | Orange | OCI1829 | DATO | DATO_U21-21 | OCI1829 | AGOUETO | ABOBO | ABIDJAN | DISTRICT AUTONOME D'ABIDJAN |  |  |  | -4.07772223 | 5.44227778 | autostable |  | 28022 | 3G | NODE_B | RNC_ABOBO_1 | 200 | 1611 | 0 | 4 | 28 | 2693/397/212 | KATHREIN | 42 | 16.4 |  | FO | 38 | 65 | 10 | CIE | 86.04 | 10.3471 | FO | 2015-05-01 | 5.44227778,-4.07772223
2021 | Août | Orange | OCI1829 | DATO | DATO_U21-22 | OCI1829 | AGOUETO | ABOBO | ABIDJAN | DISTRICT AUTONOME D'ABIDJAN |  |  |  | -4.07772223 | 5.44227778 | autostable |  | 28025 | 3G | NODE_B | RNC_ABOBO_1 | 200 | 1611 | 0 | 4 | 28 | 2693/397/212 | KATHREIN | 42 | 16.4 |  | FO | 38 | 65 | 10 | CIE | 86.04 | 7.4922 | FO | 2015-05-01 | 5.44227778,-4.07772223
2021 | Août | Orange | OCI1829 | DATO | DATO_U21-23 | OCI1829 | AGOUETO | ABOBO | ABIDJAN | DISTRICT AUTONOME D'ABIDJAN |  |  |  | -4.07772223 | 5.44227778 | autostable |  | 28028 | 3G | NODE_B | RNC_ABOBO_1 | 200 | 1611 | 0 | 4 | 28 | 2693/397/212 | KATHREIN | 42 | 16.4 |  | FO | 38 | 65 | 10 | CIE | 86.04 | 7.2027 | FO | 2015-05-01 | 5.44227778,-4.07772223
2021 | Août | Orange | OCI1829 | DATO | DATO_U21-31 | OCI1829 | AGOUETO | ABOBO | ABIDJAN | DISTRICT AUTONOME D'ABIDJAN |  |  |  | -4.07772223 | 5.44227778 | autostable |  | 28023 | 3G | NODE_B | RNC_ABOBO_1 | 290 | 1611 | 0 | 4 | 28 | 2693/397/212 | KATHREIN | 42 | 16.4 |  | FO | 38 | 65 | 10 | CIE | 86.04 | 7.1106 | FO | 2015-05-01 | 5.44227778,-4.07772223
2021 | Août | Orange | OCI1829 | DATO | DATO_U21-32 | OCI1829 | AGOUETO | ABOBO | ABIDJAN | DISTRICT AUTONOME D'ABIDJAN |  |  |  | -4.07772223 | 5.44227778 | autostable |  | 28026 | 3G | NODE_B | RNC_ABOBO_1 | 290 | 1611 | 0 | 0 | 63 | 2693/397/212 | KATHREIN | 42 | 15.2 |  | FO | 73 | 65 | 10 | CIE | 86.04 | 4.8572 | FO | 2015-05-01 | 5.44227778,-4.07772223
2021 | Août | Orange | OCI1829 | DATO | DATO_U21-33 | OCI1829 | AGOUETO | ABOBO | ABIDJAN | DISTRICT AUTONOME D'ABIDJAN |  |  |  | -4.07772223 | 5.44227778 | autostable |  | 28029 | 3G | NODE_B | RNC_ABOBO_1 | 290 | 1611 | 0 | 0 | 63 | 2693/397/212 | KATHREIN | 42 | 15.2 |  | FO | 73 | 65 | 10 | CIE | 86.04 | 3.1815 | FO | 2015-05-01 | 5.44227778,-4.07772223
2021 | Août | Orange | OCI1255 | DATTA | DATTA_G9-1 | OCI1255 | DATTA | DIVO | DIVO | LOH-DJIBOUA | 1 | 3 |  | -5.32255556 | 5.93375000 | Haubané |  | 5831 | 2G | BTS | BSC_SP_2 | 5 | 157 | 0 | 0 | 63 | 2693/397/212 | KATHREIN | 42 | 15.2 |  | FO | 73 | 65 | 10 | CIE | 0.36105 | 27.3431 | FH + FO | 2012-07-01 | 5.93375000,-5.32255556
2021 | Août | Orange | OCI1255 | DATTA | DATTA_G9-2 | OCI1255 | DATTA | DIVO | DIVO | LOH-DJIBOUA | 1 | 3 |  | -5.32255556 | 5.93375000 | Haubané |  | 5832 | 2G | BTS | BSC_SP_2 | 125 | 157 | 0 | 4 | 23 | 2693/397/212 | KATHREIN | 42 | 13.9 |  | FO | 33 | 65 | 10 | CIE | 0.39084 | 25.5291 | FH + FO | 2012-07-01 | 5.93375000,-5.32255556
2021 | Août | Orange | OCI1255 | DATTA | DATTA_G9-3 | OCI1255 | DATTA | DIVO | DIVO | LOH-DJIBOUA | 1 | 3 |  | -5.32255556 | 5.93375000 | Haubané |  | 5833 | 2G | BTS | BSC_SP_2 | 275 | 157 | 0 | 4 | 23 | 2693/397/212 | KATHREIN | 42 | 13.9 |  | FO | 33 | 65 | 10 | CIE | 0.69853 | 27.3431 | FH + FO | 2012-07-01 | 5.93375000,-5.32255556
2021 | Août | Orange | OCI0339 | DE_PAUL | DE_PAUL_G18-1 | OCI0339 | YOPOUGON SANTE | YOPOUGON | ABIDJAN | DISTRICT AUTONOME D'ABIDJAN | 1 | 6 |  | -4.04278091 | 5.31039159 | Autostable |  | 7895 | 2G | BTS | BSC_SANTE_1 | 0 | 133 | 0 | 4 | 23 | 2693/397/212 | KATHREIN | 42 | 13.9 |  | FO | 33 | 65 | 10 | CIE | 0.49269 | 63.9004 | FO | 2006-08-01 | 5.31039159,-4.04278091
2021 | Août | Orange | OCI0339 | DE_PAUL | DE_PAUL_G18-2 | OCI0339 | YOPOUGON SANTE | YOPOUGON | ABIDJAN | DISTRICT AUTONOME D'ABIDJAN | 1 | 6 |  | -4.04278091 | 5.31039159 | Autostable |  | 7896 | 2G | BTS | BSC_SANTE_1 | 120 | 133 | 0 | 4 | 23 | 2693/397/212 | KATHREIN | 42 | 13.9 |  | FO | 33 | 65 | 10 | CIE | 0.34185 | 63.9004 | FO | 2006-08-01 | 5.31039159,-4.04278091
2021 | Août | Orange | OCI0339 | DE_PAUL | DE_PAUL_G18-3 | OCI0339 | YOPOUGON SANTE | YOPOUGON | ABIDJAN | DISTRICT AUTONOME D'ABIDJAN | 1 | 8 |  | -4.04278091 | 5.31039159 | Autostable |  | 7897 | 2G | BTS | BSC_SANTE_1 | 270 | 133 | 0 | 4 | 23 | 2693/397/212 | KATHREIN | 42 | 13.9 |  | FO | 33 | 65 | 10 | CIE | 0.58985 | 89.9102 | FO | 2006-08-01 | 5.31039159,-4.04278091
2021 | Août | Orange | OCI0339 | DE_PAUL | DE_PAUL_G9-1 | OCI0339 | YOPOUGON SANTE | YOPOUGON | ABIDJAN | DISTRICT AUTONOME D'ABIDJAN | 1 | 2 |  | -4.04278091 | 5.31039159 | Autostable |  | 7891 | 2G | BTS | BSC_SANTE_1 | 0 | 133 | 0 | 4 | 23 | 2693/397/212 | KATHREIN | 42 | 13.9 |  | FO | 33 | 65 | 10 | CIE | 0.88107 | 16.6306 | FO | 2006-08-01 | 5.31039159,-4.04278091
2021 | Août | Orange | OCI0339 | DE_PAUL | DE_PAUL_G9-2 | OCI0339 | YOPOUGON SANTE | YOPOUGON | ABIDJAN | DISTRICT AUTONOME D'ABIDJAN | 1 | 3 |  | -4.04278091 | 5.31039159 | Autostable |  | 7892 | 2G | BTS | BSC_SANTE_1 | 120 | 133 | 0 | 4 | 32 | 2693/397/212 | KATHREIN | 42 | 15.1 |  | FO | 42 | 65 | 10 | CIE | 0.44458 | 29.1661 | FO | 2006-08-01 | 5.31039159,-4.04278091
2021 | Août | Orange | OCI0339 | DE_PAUL | DE_PAUL_G9-3 | OCI0339 | YOPOUGON SANTE | YOPOUGON | ABIDJAN | DISTRICT AUTONOME D'ABIDJAN | 1 | 6 |  | -4.04278091 | 5.31039159 | Autostable |  | 7893 | 2G | BTS | BSC_SANTE_1 | 270 | 133 | 0 | 3 | 20 | 2693/397/212 | KATHREIN | 42 | 14.940000 |  | FO | 30 | 65 | 10 | CIE | 0.63658 | 63.9004 | FO | 2006-08-01 | 5.31039159,-4.04278091
2021 | Août | Orange | OCI0339 | DE_PAUL | DE_PAUL_L23-1 | OCI0339 | YOPOUGON SANTE | YOPOUGON | ABIDJAN | DISTRICT AUTONOME D'ABIDJAN |  |  |  | -4.04278091 | 5.31039159 | Autostable |  |  | TDD | ENODE_B |  | 60 |  | 0 | 4 | 32 | 2769/429/196 | HUAWEI | 42 | 15.1 |  | FO | 42 | 65 | 10 | CIE |  |  | FO | 2006-08-01 | 5.31039159,-4.04278091
2021 | Août | Orange | OCI0339 | DE_PAUL | DE_PAUL_L23-2 | OCI0339 | YOPOUGON SANTE | YOPOUGON | ABIDJAN | DISTRICT AUTONOME D'ABIDJAN |  |  |  | -4.04278091 | 5.31039159 | Autostable |  |  | TDD | ENODE_B |  | 210 |  | 0 | 2 | 27 | 2769/429/196 | HUAWEI | 42 | 17.150000 |  | FO | 37 | 65 | 10 | CIE |  |  | FO | 2006-08-01 | 5.31039159,-4.04278091
2021 | Août | Orange | OCI0339 | DE_PAUL | DE_PAUL_L23-3 | OCI0339 | YOPOUGON SANTE | YOPOUGON | ABIDJAN | DISTRICT AUTONOME D'ABIDJAN |  |  |  | -4.04278091 | 5.31039159 | Autostable |  |  | TDD | ENODE_B |  | 330 |  | 0 | 2 | 22 | 2769/429/196 | HUAWEI | 42 | 17.150000 |  | FO | 32 | 65 | 10 | CIE |  |  | FO | 2006-08-01 | 5.31039159,-4.04278091
2021 | Août | Orange | OCI0339 | DE_PAUL | DE_PAUL_L26-1 | OCI0339 | YOPOUGON SANTE | YOPOUGON | ABIDJAN | DISTRICT AUTONOME D'ABIDJAN |  |  |  | -4.04278091 | 5.31039159 | Autostable |  |  | 4G | ENODE_B |  | 0 |  | 0 | 2 | 27 | 2693/397/212 | KATHREIN | 42 | 17.150000 |  | FO | 37 | 65 | 10 | CIE |  |  | FO | 2006-08-01 | 5.31039159,-4.04278091
2021 | Août | Orange | OCI0339 | DE_PAUL | DE_PAUL_L26-2 | OCI0339 | YOPOUGON SANTE | YOPOUGON | ABIDJAN | DISTRICT AUTONOME D'ABIDJAN |  |  |  | -4.04278091 | 5.31039159 | Autostable |  |  | 4G | ENODE_B |  | 100 |  | 0 | 4 | 23 | 2693/397/212 | KATHREIN | 42 | 16.709999 |  | FO | 33 | 65 | 10 | CIE |  |  | FO | 2006-08-01 | 5.31039159,-4.04278091
2021 | Août | Orange | OCI0339 | DE_PAUL | DE_PAUL_L26-3 | OCI0339 | YOPOUGON SANTE | YOPOUGON | ABIDJAN | DISTRICT AUTONOME D'ABIDJAN |  |  |  | -4.04278091 | 5.31039159 | Autostable |  |  | 4G | ENODE_B |  | 250 |  | 0 | 5 | 22 | 2693/397/212 | KATHREIN | 42 | 16.730000 |  | FO | 32 | 65 | 10 | CIE |  |  | FO | 2006-08-01 | 5.31039159,-4.04278091
2021 | Août | Orange | OCI0339 | DE_PAUL | DE_PAUL_L8-1 | OCI0339 | YOPOUGON SANTE | YOPOUGON | ABIDJAN | DISTRICT AUTONOME D'ABIDJAN |  |  |  | -4.04278091 | 5.31039159 | Autostable |  |  | 4G | ENODE_B |  | 0 |  | 0 | 3 | 23 | 2693/397/212 | KATHREIN | 42 | 16.680000 |  | FO | 33 | 65 | 10 | CIE |  |  | FO | 2006-08-01 | 5.31039159,-4.04278091
2021 | Août | Orange | OCI0339 | DE_PAUL | DE_PAUL_L8-2 | OCI0339 | YOPOUGON SANTE | YOPOUGON | ABIDJAN | DISTRICT AUTONOME D'ABIDJAN |  |  |  | -4.04278091 | 5.31039159 | Autostable |  |  | 4G | ENODE_B |  | 100 |  | 0 | 3 | 23 | 2693/397/212 | KATHREIN | 42 | 18.320000 |  | FO | 33 | 65 | 10 | CIE |  |  | FO | 2006-08-01 | 5.31039159,-4.04278091
2021 | Août | Orange | OCI0339 | DE_PAUL | DE_PAUL_L8-3 | OCI0339 | YOPOUGON SANTE | YOPOUGON | ABIDJAN | DISTRICT AUTONOME D'ABIDJAN |  |  |  | -4.04278091 | 5.31039159 | Autostable |  |  | 4G | ENODE_B |  | 250 |  | 0 | 3 | 23 | 2693/397/212 | KATHREIN | 42 | 18.320000 |  | FO | 33 | 65 | 10 | CIE |  |  | FO | 2006-08-01 | 5.31039159,-4.04278091
2021 | Août | Orange | OCI0339 | DE_PAUL | DE_PAUL_U21-11 | OCI0339 | YOPOUGON SANTE | YOPOUGON | ABIDJAN | DISTRICT AUTONOME D'ABIDJAN |  |  |  | -4.04278091 | 5.31039159 | Autostable |  | 20941 | 3G | NODE_B | RNC_BANCO_1 | 0 | 1301 | 0 | 3 | 23 | 2693/397/212 | KATHREIN | 42 | 18.320000 |  | FO | 33 | 65 | 10 | CIE | 86.04 | 9.4856 | FO | 2006-08-01 | 5.31039159,-4.04278091
2021 | Août | Orange | OCI0339 | DE_PAUL | DE_PAUL_U21-12 | OCI0339 | YOPOUGON SANTE | YOPOUGON | ABIDJAN | DISTRICT AUTONOME D'ABIDJAN |  |  |  | -4.04278091 | 5.31039159 | Autostable |  | 20944 | 3G | NODE_B | RNC_BANCO_1 | 0 | 1301 | 0 | 3 | 23 | 2693/397/212 | KATHREIN | 42 | 18.260000 |  | FO | 33 | 65 | 10 | CIE | 86.04 | 5.7621 | FO | 2006-08-01 | 5.31039159,-4.04278091
2021 | Août | Orange | OCI0339 | DE_PAUL | DE_PAUL_U21-13 | OCI0339 | YOPOUGON SANTE | YOPOUGON | ABIDJAN | DISTRICT AUTONOME D'ABIDJAN |  |  |  | -4.04278091 | 5.31039159 | Autostable |  | 20947 | 3G | NODE_B | RNC_BANCO_1 | 0 | 1301 | 0 | 3 | 23 | 2693/397/212 | KATHREIN | 42 | 18.260000 |  | FO | 33 | 65 | 10 | CIE | 86.04 | 5.6929 | FO | 2006-08-01 | 5.31039159,-4.04278091
2021 | Août | Orange | OCI0339 | DE_PAUL | DE_PAUL_U21-21 | OCI0339 | YOPOUGON SANTE | YOPOUGON | ABIDJAN | DISTRICT AUTONOME D'ABIDJAN |  |  |  | -4.04278091 | 5.31039159 | Autostable |  | 20942 | 3G | NODE_B | RNC_BANCO_1 | 100 | 1301 | 0 | 3 | 23 | 2693/397/212 | KATHREIN | 42 | 18.260000 |  | FO | 33 | 65 | 10 | CIE | 86.04 | 6.1711 | FO | 2006-08-01 | 5.31039159,-4.04278091
2021 | Août | Orange | OCI0339 | DE_PAUL | DE_PAUL_U21-22 | OCI0339 | YOPOUGON SANTE | YOPOUGON | ABIDJAN | DISTRICT AUTONOME D'ABIDJAN |  |  |  | -4.04278091 | 5.31039159 | Autostable |  | 20945 | 3G | NODE_B | RNC_BANCO_1 | 100 | 1301 | 0 | 3 | 23 | 2693/397/212 | KATHREIN | 42 | 18.459999 |  | FO | 33 | 65 | 10 | CIE | 86.04 | 5.6167 | FO | 2006-08-01 | 5.31039159,-4.04278091
2021 | Août | Orange | OCI0339 | DE_PAUL | DE_PAUL_U21-23 | OCI0339 | YOPOUGON SANTE | YOPOUGON | ABIDJAN | DISTRICT AUTONOME D'ABIDJAN |  |  |  | -4.04278091 | 5.31039159 | Autostable |  | 20948 | 3G | NODE_B | RNC_BANCO_1 | 100 | 1301 | 0 | 3 | 23 | 2693/397/212 | KATHREIN | 42 | 18.459999 |  | FO | 33 | 65 | 10 | CIE | 86.04 | 3.3497 | FO | 2006-08-01 | 5.31039159,-4.04278091
2021 | Août | Orange | OCI0339 | DE_PAUL | DE_PAUL_U21-31 | OCI0339 | YOPOUGON SANTE | YOPOUGON | ABIDJAN | DISTRICT AUTONOME D'ABIDJAN |  |  |  | -4.04278091 | 5.31039159 | Autostable |  | 20943 | 3G | NODE_B | RNC_BANCO_1 | 250 | 1301 | 0 | 3 | 23 | 2693/397/212 | KATHREIN | 42 | 18.459999 |  | FO | 33 | 65 | 10 | CIE | 86.04 | 9.0138 | FO | 2006-08-01 | 5.31039159,-4.04278091
2021 | Août | Orange | OCI0339 | DE_PAUL | DE_PAUL_U21-32 | OCI0339 | YOPOUGON SANTE | YOPOUGON | ABIDJAN | DISTRICT AUTONOME D'ABIDJAN |  |  |  | -4.04278091 | 5.31039159 | Autostable |  | 20946 | 3G | NODE_B | RNC_BANCO_1 | 250 | 1301 | 0 | 3 | 20 | 2693/397/212 | KATHREIN | 42 | 17.4 |  | FO | 30 | 65 | 10 | CIE | 86.04 | 5.7251 | FO | 2006-08-01 | 5.31039159,-4.04278091
2021 | Août | Orange | OCI0339 | DE_PAUL | DE_PAUL_U21-33 | OCI0339 | YOPOUGON SANTE | YOPOUGON | ABIDJAN | DISTRICT AUTONOME D'ABIDJAN |  |  |  | -4.04278091 | 5.31039159 | Autostable |  | 20949 | 3G | NODE_B | RNC_BANCO_1 | 250 | 1301 | 0 | 2 | 20 | 2693/397/212 | KATHREIN | 42 | 17.4 |  | FO | 30 | 65 | 10 | CIE | 86.04 | 5.4173 | FO | 2006-08-01 | 5.31039159,-4.04278091
2021 | Août | Orange | OCI2788 | DEAMAN | DEAMAN_G18-1 | OCI2788 | DANANE | DANANE | DANANE | TONKPI | 1 | 3 |  | -8.14898 | 7.27389 | Autostable |  | 50485 | 2G | BTS | BSC_DALOA_1 | 20 | 611 | 0 | 4 | 46 | 2693/397/212 | KATHREIN | 42 | 15.4 |  | FO | 56 | 65 | 10 | CIE | 0.22884 | 27.3431 | FH + FO | 2018-07-03 | 7.27389,-8.14898
2021 | Août | Orange | OCI2788 | DEAMAN | DEAMAN_G18-2 | OCI2788 | DANANE | DANANE | DANANE | TONKPI | 1 | 3 |  | -8.14898 | 7.27389 | Autostable |  | 50486 | 2G | BTS | BSC_DALOA_1 | 190 | 611 | 0 | 4 | 46 | 2693/397/212 | KATHREIN | 42 | 17 |  | FO | 56 | 65 | 10 | CIE | 0.4858 | 27.3431 | FH + FO | 2018-07-03 | 7.27389,-8.14898
2021 | Août | Orange | OCI2788 | DEAMAN | DEAMAN_G18-3 | OCI2788 | DANANE | DANANE | DANANE | TONKPI | 1 | 3 |  | -8.14898 | 7.27389 | Autostable |  | 50487 | 2G | BTS | BSC_DALOA_1 | 290 | 611 | 0 | 4 | 46 | 2693/397/212 | KATHREIN | 42 | 17 |  | FO | 56 | 65 | 10 | CIE | 0.37832 | 27.3431 | FH + FO | 2018-07-03 | 7.27389,-8.14898
2021 | Août | Orange | OCI2788 | DEAMAN | DEAMAN_U21-11 | OCI2788 | DANANE | DANANE | DANANE | TONKPI |  |  |  | -8.14898 | 7.27389 | Autostable |  | 50491 | 3G | NODE_B | RNC_DALOA_1 | 20 | 6032 | 0 | 4 | 46 | 2693/397/212 | KATHREIN | 42 | 17 |  | FO | 56 | 65 | 10 | CIE | 86.04 | 1.8902 | FH + FO | 2018-07-03 | 7.27389,-8.14898
2021 | Août | Orange | OCI2788 | DEAMAN | DEAMAN_U21-12 | OCI2788 | DANANE | DANANE | DANANE | TONKPI |  |  |  | -8.14898 | 7.27389 | Autostable |  | 50494 | 3G | NODE_B | RNC_DALOA_1 | 20 | 6032 | 0 | 4 | 46 | 2693/397/212 | KATHREIN | 42 | 17 |  | FO | 56 | 65 | 10 | CIE | 86.04 | 1.1308 | FH + FO | 2018-07-03 | 7.27389,-8.14898
2021 | Août | Orange | OCI2788 | DEAMAN | DEAMAN_U21-21 | OCI2788 | DANANE | DANANE | DANANE | TONKPI |  |  |  | -8.14898 | 7.27389 | Autostable |  | 50492 | 3G | NODE_B | RNC_DALOA_1 | 190 | 6032 | 0 | 4 | 46 | 2693/397/212 | KATHREIN | 42 | 17 |  | FO | 56 | 65 | 10 | CIE | 86.04 | 8.7037 | FH + FO | 2018-07-03 | 7.27389,-8.14898
2021 | Août | Orange | OCI2788 | DEAMAN | DEAMAN_U21-22 | OCI2788 | DANANE | DANANE | DANANE | TONKPI |  |  |  | -8.14898 | 7.27389 | Autostable |  | 50495 | 3G | NODE_B | RNC_DALOA_1 | 190 | 6032 | 0 | 4 | 46 | 2693/397/212 | KATHREIN | 42 | 17 |  | FO | 56 | 65 | 10 | CIE | 86.04 | 4.4746 | FH + FO | 2018-07-03 | 7.27389,-8.14898
2021 | Août | Orange | OCI2788 | DEAMAN | DEAMAN_U21-31 | OCI2788 | DANANE | DANANE | DANANE | TONKPI |  |  |  | -8.14898 | 7.27389 | Autostable |  | 50493 | 3G | NODE_B | RNC_DALOA_1 | 290 | 6032 | 0 | 0 | 60 | 2693/397/212 | KATHREIN | 42 | 15.2 |  | FO | 70 | 65 | 10 | CIE | 86.04 | 5.1959 | FH + FO | 2018-07-03 | 7.27389,-8.14898
2021 | Août | Orange | OCI2788 | DEAMAN | DEAMAN_U21-32 | OCI2788 | DANANE | DANANE | DANANE | TONKPI |  |  |  | -8.14898 | 7.27389 | Autostable |  | 50496 | 3G | NODE_B | RNC_DALOA_1 | 290 | 6032 | 0 | 0 | 60 | 2693/397/212 | KATHREIN | 42 | 15.2 |  | FO | 70 | 65 | 10 | CIE | 86.04 | 2.5214 | FH + FO | 2018-07-03 | 7.27389,-8.14898
2021 | Août | Orange | OCI1337 | DEBETE | DEBETE_G9-1 | OCI1337 | DEBETE | DEBETE | TENGRELA | BAGOUE | 1 | 2 |  | -6.64685556 | 10.61659444 | Haubané |  | 41991 | 2G | BTS | BSC_BOUAKE_1 | 0 | 310 | 5 | 0 | 60 | 2693/397/212 | KATHREIN | 42 | 15.2 |  | FO | 70 | 65 | 10 | CIE | 0.48341 | 15.7609 | FH + FO | 2013-03-01 | 10.61659444,-6.64685556
2021 | Août | Orange | OCI1337 | DEBETE | DEBETE_G9-2 | OCI1337 | DEBETE | DEBETE | TENGRELA | BAGOUE | 1 | 2 |  | -6.64685556 | 10.61659444 | Haubané |  | 41992 | 2G | BTS | BSC_BOUAKE_1 | 90 | 310 | 5 | 3 | 54 | 2693/397/212 | KATHREIN | 42 | 15.7 |  | FO | 64 | 65 | 10 | CIE | 0.21396 | 15.7609 | FH + FO | 2013-03-01 | 10.61659444,-6.64685556
2021 | Août | Orange | OCI1337 | DEBETE | DEBETE_G9-3 | OCI1337 | DEBETE | DEBETE | TENGRELA | BAGOUE | 1 | 2 |  | -6.64685556 | 10.61659444 | Haubané |  | 41993 | 2G | BTS | BSC_BOUAKE_1 | 150 | 310 | 5 | 2 | 54 | 2693/397/212 | KATHREIN | 42 | 15.7 |  | FO | 64 | 65 | 10 | CIE | 0.16743 | 15.7609 | FH + FO | 2013-03-01 | 10.61659444,-6.64685556
2021 | Août | Orange | OCI2448 | DEBLABLE | DEBLABLE_G9-1 | OCI2448 | GRABO | GRABO | TABOU | BAS-SASSANDRA | 1 | 3 |  | -7.47672223 | 4.83483334 | Haubané |  | 44421 | 2G | BTS | BSC_SP_1 | 170 | 704 | 0 | 2 | 54 | 2693/397/212 | KATHREIN | 42 | 15.7 |  | FO | 64 | 65 | 10 | CIE | 0.41848 | 29.1661 | FH + FO | 2018-05-25 | 4.83483334,-7.47672223
2021 | Août | Orange | OCI2448 | DEBLABLE | DEBLABLE_G9-2 | OCI2448 | GRABO | GRABO | TABOU | BAS-SASSANDRA | 1 | 3 |  | -7.47672223 | 4.83483334 | Haubané |  | 44422 | 2G | BTS | BSC_SP_1 | 260 | 704 | 0 | 2 | 65 | 2693/397/212 | KATHREIN | 42 | 15.2 |  | FO | 75 | 65 | 10 | CIE | 0.084573 | 29.1661 | FH + FO | 2018-05-25 | 4.83483334,-7.47672223
2021 | Août | Orange | OCI2448 | DEBLABLE | DEBLABLE_G9-3 | OCI2448 | GRABO | GRABO | TABOU | BAS-SASSANDRA | 1 | 3 |  | -7.47672223 | 4.83483334 | Haubané |  | 44423 | 2G | BTS | BSC_SP_1 | 340 | 704 | 0 | 2 | 65 | 2693/397/212 | KATHREIN | 42 | 15.2 |  | FO | 75 | 65 | 10 | CIE | 0.24667 | 29.1661 | FH + FO | 2018-05-25 | 4.83483334,-7.47672223
2021 | Août | Orange | OCI2448 | DEBLABLE | DEBLABLE_U9-1 | OCI2448 | GRABO | GRABO | TABOU | BAS-SASSANDRA |  |  |  | -7.47672223 | 4.83483334 | Haubané |  | 44420 | 3G | NODE_B | RNC_SAN_PEDRO_1 | 170.0 | 7091 | 0 | 3 | 54 | 2696/377/169 | KATHREIN | 42 | 17.4 |  | FO | 64 | 65 | 10 | CIE | 86.04 | 0.31773 | FH + FO | 2018-05-25 | 4.83483334,-7.47672223
2021 | Août | Orange | OCI2448 | DEBLABLE | DEBLABLE_U9-2 | OCI2448 | GRABO | GRABO | TABOU | BAS-SASSANDRA |  |  |  | -7.47672223 | 4.83483334 | Haubané |  | 44428 | 3G | NODE_B | RNC_SAN_PEDRO_1 | 260.0 | 7091 | 0 | 2 | 51 | 2696/377/169 | KATHREIN | 42 | 17.430000 |  | FO | 61 | 65 | 10 | CIE | 86.04 | 0.011836 | FH + FO | 2018-05-25 | 4.83483334,-7.47672223
2021 | Août | Orange | OCI2448 | DEBLABLE | DEBLABLE_U9-3 | OCI2448 | GRABO | GRABO | TABOU | BAS-SASSANDRA |  |  |  | -7.47672223 | 4.83483334 | Haubané |  | 44429 | 3G | NODE_B | RNC_SAN_PEDRO_1 | 340.0 | 7091 | 0 | 2 | 51 | 2696/377/169 | KATHREIN | 42 | 17.430000 |  | FO | 61 | 65 | 10 | CIE | 86.04 | 0.51979 | FH + FO | 2018-05-25 | 4.83483334,-7.47672223
2021 | Août | Orange | OCI1764 | DEBO | DEBO_G18-1 | OCI1764 | DEBO 1 | ZOUKOUGBEU | ZOUKOUGBEU | HAUT-SASSANDRA | 1 | 3 |  | -6.77895000 | 6.67631945 | Autostable |  | 18295 | 2G | BTS | BSC_DALOA_2 | 10 | 610 | 0 | 2 | 65 | 2693/397/212 | KATHREIN | 42 | 15.2 |  | FO | 75 | 65 | 10 | CIE | 0.10667 | 27.3431 | FH + FO | 2014-12-30 | 6.67631945,-6.77895000
2021 | Août | Orange | OCI1764 | DEBO | DEBO_G18-2 | OCI1764 | DEBO 1 | ZOUKOUGBEU | ZOUKOUGBEU | HAUT-SASSANDRA | 1 | 4 |  | -6.77895000 | 6.67631945 | Autostable |  | 18296 | 2G | BTS | BSC_DALOA_2 | 180 | 610 | 0 | 2 | 65 | 2693/397/212 | KATHREIN | 42 | 15.2 |  | FO | 75 | 65 | 10 | CIE | 0.069418 | 40.2551 | FH + FO | 2014-12-30 | 6.67631945,-6.77895000
2021 | Août | Orange | OCI1764 | DEBO | DEBO_G18-3 | OCI1764 | DEBO 1 | ZOUKOUGBEU | ZOUKOUGBEU | HAUT-SASSANDRA | 1 | 3 |  | -6.77895000 | 6.67631945 | Autostable |  | 18297 | 2G | BTS | BSC_DALOA_2 | 300 | 610 | 0 | 2 | 65 | 2693/397/212 | KATHREIN | 42 | 15.2 |  | FO | 75 | 65 | 10 | CIE | 0.084726 | 27.3431 | FH + FO | 2014-12-30 | 6.67631945,-6.77895000
2021 | Août | Orange | OCI1764 | DEBO | DEBO_G9-1 | OCI1764 | DEBO 1 | ZOUKOUGBEU | ZOUKOUGBEU | HAUT-SASSANDRA | 1 | 6 |  | -6.77895000 | 6.67631945 | Autostable |  | 18291 | 2G | BTS | BSC_DALOA_2 | 10 | 610 | 0 | 2 | 65 | 2693/397/212 | KATHREIN | 42 | 15.2 |  | FO | 75 | 65 | 10 | CIE | 0.18788 | 63.9004 | FH + FO | 2014-12-30 | 6.67631945,-6.77895000
2021 | Août | Orange | OCI1764 | DEBO | DEBO_G9-2 | OCI1764 | DEBO 1 | ZOUKOUGBEU | ZOUKOUGBEU | HAUT-SASSANDRA | 1 | 3 |  | -6.77895000 | 6.67631945 | Autostable |  | 18292 | 2G | BTS | BSC_DALOA_2 | 180 | 610 | 0 | 2 | 45 | 2693/397/212 | KATHREIN | 42 | 15.3 |  | FO | 55 | 65 | 10 | CIE | 0.8973 | 29.1661 | FH + FO | 2014-12-30 | 6.67631945,-6.77895000
2021 | Août | Orange | OCI1764 | DEBO | DEBO_G9-3 | OCI1764 | DEBO 1 | ZOUKOUGBEU | ZOUKOUGBEU | HAUT-SASSANDRA | 1 | 3 |  | -6.77895000 | 6.67631945 | Autostable |  | 18293 | 2G | BTS | BSC_DALOA_2 | 300 | 610 | 0 | 2 | 45 | 2693/397/212 | KATHREIN | 42 | 15.3 |  | FO | 55 | 65 | 10 | CIE | 0.63762 | 25.5291 | FH + FO | 2014-12-30 | 6.67631945,-6.77895000
2021 | Août | Orange | OCI1222 | DEBRIMOU | DEBRIMOU_G9-1 | OCI1222 | DEBRIMOU | DABOU | DABOU | GRAND-PONTS | 1 | 3 |  | -4.38958300 | 5.37048300 | Haubané |  | 36551 | 2G | BTS | BSC_SANTE_2 | 20 | 155 | 0 | 2 | 45 | 2693/397/212 | KATHREIN | 42 | 15.3 |  | FO | 55 | 65 | 10 | CIE | 0.069284 | 27.3431 | FH + FO | 2012-04-01 | 5.37048300,-4.38958300
2021 | Août | Orange | OCI1222 | DEBRIMOU | DEBRIMOU_G9-2 | OCI1222 | DEBRIMOU | DABOU | DABOU | GRAND-PONTS | 1 | 3 |  | -4.38958300 | 5.37048300 | Haubané |  | 36552 | 2G | BTS | BSC_SANTE_2 | 190 | 155 | 0 | 4 | 45 | 2693/397/212 | KATHREIN | 42 | 17.709999 |  | FO | 55 | 65 | 10 | CIE | 0.53186 | 25.5291 | FH + FO | 2012-04-01 | 5.37048300,-4.38958300
2021 | Août | Orange | OCI1222 | DEBRIMOU | DEBRIMOU_G9-3 | OCI1222 | DEBRIMOU | DABOU | DABOU | GRAND-PONTS | 1 | 4 |  | -4.38958300 | 5.37048300 | Haubané |  | 36553 | 2G | BTS | BSC_SANTE_2 | 270 | 155 | 0 | 4 | 45 | 2693/397/212 | KATHREIN | 42 | 17.709999 |  | FO | 55 | 65 | 10 | CIE | 1.4711 | 38.3916 | FH + FO | 2012-04-01 | 5.37048300,-4.38958300
2021 | Août | Orange | OCI1222 | DEBRIMOU | DEBRIMOU_U21-11 | OCI1222 | DEBRIMOU | DABOU | DABOU | GRAND-PONTS |  |  |  | -4.38958300 | 5.37048300 | Haubané |  | 50861 | 3G | NODE_B | RNC_SANTE_1 | 20 | 1311 | 0 | 4 | 45 | 2693/397/212 | KATHREIN | 42 | 17.709999 |  | FO | 55 | 65 | 10 | CIE | 86.04 | 0.085928 | FH + FO | 2012-04-01 | 5.37048300,-4.38958300
2021 | Août | Orange | OCI1222 | DEBRIMOU | DEBRIMOU_U21-12 | OCI1222 | DEBRIMOU | DABOU | DABOU | GRAND-PONTS |  |  |  | -4.38958300 | 5.37048300 | Haubané |  | 50864 | 3G | NODE_B | RNC_SANTE_1 | 20 | 1311 | 0 | 4 | 45 | 2693/397/212 | KATHREIN | 42 | 17.709999 |  | FO | 55 | 65 | 10 | CIE | 86.04 | 0.029931 | FH + FO | 2012-04-01 | 5.37048300,-4.38958300
2021 | Août | Orange | OCI1222 | DEBRIMOU | DEBRIMOU_U21-21 | OCI1222 | DEBRIMOU | DABOU | DABOU | GRAND-PONTS |  |  |  | -4.38958300 | 5.37048300 | Haubané |  | 50862 | 3G | NODE_B | RNC_SANTE_1 | 190 | 1311 | 0 | 4 | 45 | 2693/397/212 | KATHREIN | 42 | 17.709999 |  | FO | 55 | 65 | 10 | CIE | 86.04 | 1.4145 | FH + FO | 2012-04-01 | 5.37048300,-4.38958300
2021 | Août | Orange | OCI1222 | DEBRIMOU | DEBRIMOU_U21-22 | OCI1222 | DEBRIMOU | DABOU | DABOU | GRAND-PONTS |  |  |  | -4.38958300 | 5.37048300 | Haubané |  | 50865 | 3G | NODE_B | RNC_SANTE_1 | 190 | 1311 | 0 | 4 | 45 | 2693/397/212 | KATHREIN | 42 | 17.709999 |  | FO | 55 | 65 | 10 | CIE | 86.04 | 2.1184 | FH + FO | 2012-04-01 | 5.37048300,-4.38958300
2021 | Août | Orange | OCI1222 | DEBRIMOU | DEBRIMOU_U21-31 | OCI1222 | DEBRIMOU | DABOU | DABOU | GRAND-PONTS |  |  |  | -4.38958300 | 5.37048300 | Haubané |  | 50863 | 3G | NODE_B | RNC_SANTE_1 | 270 | 1311 | 0 | 3 | 25 | 2693/397/212 | KATHREIN | 42 | 13.9 |  | FO | 35 | 65 | 10 | CIE | 86.04 | 5.0815 | FH + FO | 2012-04-01 | 5.37048300,-4.38958300
2021 | Août | Orange | OCI1222 | DEBRIMOU | DEBRIMOU_U21-32 | OCI1222 | DEBRIMOU | DABOU | DABOU | GRAND-PONTS |  |  |  | -4.38958300 | 5.37048300 | Haubané |  | 50866 | 3G | NODE_B | RNC_SANTE_1 | 270 | 1311 | 0 | 2 | 25 | 2693/397/212 | KATHREIN | 42 | 13.9 |  | FO | 35 | 65 | 10 | CIE | 86.04 | 4.6365 | FH + FO | 2012-04-01 | 5.37048300,-4.38958300
2021 | Août | Orange | OCI1528 | DED | DED_G18-1 | OCI1528 | DEUX PLATEAUX EST | COCODY | ABIDJAN | DISTRICT AUTONOME D'ABIDJAN | 1 | 3 |  | -3.99247222 | 5.38230556 | autostable |  | 7905 | 2G | BTS | BSC_VILLA1 | 60 | 108 | 0 | 3 | 25 | 2693/397/212 | KATHREIN | 42 | 13.9 |  | FO | 35 | 65 | 10 | CIE | 0.31543 | 29.1661 | FO | 2012-05-01 | 5.38230556,-3.99247222
2021 | Août | Orange | OCI1528 | DED | DED_G18-2 | OCI1528 | DEUX PLATEAUX EST | COCODY | ABIDJAN | DISTRICT AUTONOME D'ABIDJAN | 1 | 4 |  | -3.99247222 | 5.38230556 | autostable |  | 7906 | 2G | BTS | BSC_VILLA1 | 190 | 108 | 0 | 4 | 25 | 2693/397/212 | KATHREIN | 42 | 13.9 |  | FO | 35 | 65 | 10 | CIE | 1.2282 | 40.2551 | FO | 2012-05-01 | 5.38230556,-3.99247222
2021 | Août | Orange | OCI1528 | DED | DED_G18-3 | OCI1528 | DEUX PLATEAUX EST | COCODY | ABIDJAN | DISTRICT AUTONOME D'ABIDJAN | 1 | 5 |  | -3.99247222 | 5.38230556 | autostable |  | 7907 | 2G | BTS | BSC_VILLA1 | 320 | 108 | 0 | 3 | 25 | 2693/397/212 | KATHREIN | 42 | 13.9 |  | FO | 35 | 65 | 10 | CIE | 0.7787 | 63.9004 | FO | 2012-05-01 | 5.38230556,-3.99247222
2021 | Août | Orange | OCI1528 | DED | DED_G9-1 | OCI1528 | DEUX PLATEAUX EST | COCODY | ABIDJAN | DISTRICT AUTONOME D'ABIDJAN | 1 | 4 |  | -3.99247222 | 5.38230556 | autostable |  | 7901 | 2G | BTS | BSC_VILLA1 | 60 | 108 | 0 | 3 | 25 | 2693/397/212 | KATHREIN | 42 | 13.9 |  | FO | 35 | 65 | 10 | CIE | 0.11579 | 40.2551 | FO | 2012-05-01 | 5.38230556,-3.99247222
2021 | Août | Orange | OCI1528 | DED | DED_G9-2 | OCI1528 | DEUX PLATEAUX EST | COCODY | ABIDJAN | DISTRICT AUTONOME D'ABIDJAN | 1 | 3 |  | -3.99247222 | 5.38230556 | autostable |  | 7902 | 2G | BTS | BSC_VILLA1 | 190 | 108 | 0 | 5 | 25 | 2693/397/212 | KATHREIN | 42 | 13.8 |  | FO | 35 | 65 | 10 | CIE | 0.45925 | 29.1661 | FO | 2012-05-01 | 5.38230556,-3.99247222
2021 | Août | Orange | OCI1528 | DED | DED_G9-3 | OCI1528 | DEUX PLATEAUX EST | COCODY | ABIDJAN | DISTRICT AUTONOME D'ABIDJAN | 1 | 4 |  | -3.99247222 | 5.38230556 | autostable |  | 7903 | 2G | BTS | BSC_VILLA1 | 320 | 108 | 0 | 6 | 25 | 2693/397/212 | KATHREIN | 42 | 13.8 |  | FO | 35 | 65 | 10 | CIE | 0.52954 | 40.2551 | FO | 2012-05-01 | 5.38230556,-3.99247222
2021 | Août | Orange | OCI1528 | DED | DED_L23-1 | OCI1528 | DEUX PLATEAUX EST | COCODY | ABIDJAN | DISTRICT AUTONOME D'ABIDJAN |  |  |  | -3.99247222 | 5.38230556 | autostable |  |  | TDD | ENODE_B |  | 340 |  | 2 | 2 | 28 | 510/210/70 | SHENGLU | 42 | 17.200001 |  | FO | 38 | 65 | 10 | CIE |  |  | FO | 2012-05-01 | 5.38230556,-3.99247222
2021 | Août | Orange | OCI1528 | DED | DED_L23-2 | OCI1528 | DEUX PLATEAUX EST | COCODY | ABIDJAN | DISTRICT AUTONOME D'ABIDJAN |  |  |  | -3.99247222 | 5.38230556 | autostable |  |  | TDD | ENODE_B |  | 100 |  | 2 | 2 | 38 | 510/210/70 | SHENGLU | 42 | 15.340000 |  | FO | 48 | 65 | 10 | CIE |  |  | FO | 2012-05-01 | 5.38230556,-3.99247222
2021 | Août | Orange | OCI1528 | DED | DED_L23-3 | OCI1528 | DEUX PLATEAUX EST | COCODY | ABIDJAN | DISTRICT AUTONOME D'ABIDJAN |  |  |  | -3.99247222 | 5.38230556 | autostable |  |  | TDD | ENODE_B |  | 230 |  | 0 | 2 | 38 | 510/210/70 | SHENGLU | 42 | 15.340000 |  | FO | 48 | 65 | 10 | CIE |  |  | FO | 2012-05-01 | 5.38230556,-3.99247222
2021 | Août | Orange | OCI1528 | DED | DED_L26-1 | OCI1528 | DEUX PLATEAUX EST | COCODY | ABIDJAN | DISTRICT AUTONOME D'ABIDJAN |  |  |  | -3.99247222 | 5.38230556 | autostable |  |  | 4G | ENODE_B |  | 60 |  | 0 | 6 | 25 | 2693/397/212 | KATHREIN | 42 | 13.8 |  | FO | 35 | 65 | 10 | CIE |  |  | FO | 2012-05-01 | 5.38230556,-3.99247222
2021 | Août | Orange | OCI1528 | DED | DED_L26-2 | OCI1528 | DEUX PLATEAUX EST | COCODY | ABIDJAN | DISTRICT AUTONOME D'ABIDJAN |  |  |  | -3.99247222 | 5.38230556 | autostable |  |  | 4G | ENODE_B |  | 190 |  | 0 | 3 | 25 | 2693/397/212 | KATHREIN | 42 | 13.8 |  | FO | 35 | 65 | 10 | CIE |  |  | FO | 2012-05-01 | 5.38230556,-3.99247222
2021 | Août | Orange | OCI1528 | DED | DED_L26-3 | OCI1528 | DEUX PLATEAUX EST | COCODY | ABIDJAN | DISTRICT AUTONOME D'ABIDJAN |  |  |  | -3.99247222 | 5.38230556 | autostable |  |  | 4G | ENODE_B |  | 320 |  | 0 | 3 | 25 | 2693/397/212 | KATHREIN | 42 | 13.8 |  | FO | 35 | 65 | 10 | CIE |  |  | FO | 2012-05-01 | 5.38230556,-3.99247222
2021 | Août | Orange | OCI1528 | DED | DED_L8-1 | OCI1528 | DEUX PLATEAUX EST | COCODY | ABIDJAN | DISTRICT AUTONOME D'ABIDJAN |  |  |  | -3.99247222 | 5.38230556 | autostable |  |  | 4G | ENODE_B |  | 60 |  | 0 | 3 | 25 | 2693/397/212 | KATHREIN | 42 | 13.8 |  | FO | 35 | 65 | 10 | CIE |  |  | FO | 2012-05-01 | 5.38230556,-3.99247222
2021 | Août | Orange | OCI1528 | DED | DED_L8-2 | OCI1528 | DEUX PLATEAUX EST | COCODY | ABIDJAN | DISTRICT AUTONOME D'ABIDJAN |  |  |  | -3.99247222 | 5.38230556 | autostable |  |  | 4G | ENODE_B |  | 190 |  | 0 | 4 | 25 | 2693/397/212 | KATHREIN | 42 | 16.4 |  | FO | 35 | 65 | 10 | CIE |  |  | FO | 2012-05-01 | 5.38230556,-3.99247222
2021 | Août | Orange | OCI1528 | DED | DED_L8-3 | OCI1528 | DEUX PLATEAUX EST | COCODY | ABIDJAN | DISTRICT AUTONOME D'ABIDJAN |  |  |  | -3.99247222 | 5.38230556 | autostable |  |  | 4G | ENODE_B |  | 320 |  | 0 | 4 | 25 | 2693/397/212 | KATHREIN | 42 | 16.4 |  | FO | 35 | 65 | 10 | CIE |  |  | FO | 2012-05-01 | 5.38230556,-3.99247222
2021 | Août | Orange | OCI1528 | DED | DED_U21-11 | OCI1528 | DEUX PLATEAUX EST | COCODY | ABIDJAN | DISTRICT AUTONOME D'ABIDJAN |  |  |  | -3.99247222 | 5.38230556 | autostable |  | 21031 | 3G | NODE_B | RNC_COCODY_1 | 60 | 1281 | 0 | 4 | 25 | 2693/397/212 | KATHREIN | 42 | 16.4 |  | FO | 35 | 65 | 10 | CIE | 86.04 | 3.0557 | FO | 2012-05-01 | 5.38230556,-3.99247222
2021 | Août | Orange | OCI1528 | DED | DED_U21-12 | OCI1528 | DEUX PLATEAUX EST | COCODY | ABIDJAN | DISTRICT AUTONOME D'ABIDJAN |  |  |  | -3.99247222 | 5.38230556 | autostable |  | 21034 | 3G | NODE_B | RNC_COCODY_1 | 60 | 1281 | 0 | 4 | 25 | 2693/397/212 | KATHREIN | 42 | 16.4 |  | FO | 35 | 65 | 10 | CIE | 86.04 | 4.3334 | FO | 2012-05-01 | 5.38230556,-3.99247222
2021 | Août | Orange | OCI1528 | DED | DED_U21-13 | OCI1528 | DEUX PLATEAUX EST | COCODY | ABIDJAN | DISTRICT AUTONOME D'ABIDJAN |  |  |  | -3.99247222 | 5.38230556 | autostable |  | 21037 | 3G | NODE_B | RNC_COCODY_1 | 60 | 1281 | 0 | 4 | 25 | 2693/397/212 | KATHREIN | 42 | 16.4 |  | FO | 35 | 65 | 10 | CIE | 86.04 | 2.6442 | FO | 2012-05-01 | 5.38230556,-3.99247222
2021 | Août | Orange | OCI1528 | DED | DED_U21-21 | OCI1528 | DEUX PLATEAUX EST | COCODY | ABIDJAN | DISTRICT AUTONOME D'ABIDJAN |  |  |  | -3.99247222 | 5.38230556 | autostable |  | 21032 | 3G | NODE_B | RNC_COCODY_1 | 190 | 1281 | 0 | 4 | 25 | 2693/397/212 | KATHREIN | 42 | 16.4 |  | FO | 35 | 65 | 10 | CIE | 86.04 | 18.3477 | FO | 2012-05-01 | 5.38230556,-3.99247222
2021 | Août | Orange | OCI1528 | DED | DED_U21-22 | OCI1528 | DEUX PLATEAUX EST | COCODY | ABIDJAN | DISTRICT AUTONOME D'ABIDJAN |  |  |  | -3.99247222 | 5.38230556 | autostable |  | 21035 | 3G | NODE_B | RNC_COCODY_1 | 190 | 1281 | 0 | 4 | 25 | 2693/397/212 | KATHREIN | 42 | 16.4 |  | FO | 35 | 65 | 10 | CIE | 86.04 | 11.2556 | FO | 2012-05-01 | 5.38230556,-3.99247222
2021 | Août | Orange | OCI1528 | DED | DED_U21-23 | OCI1528 | DEUX PLATEAUX EST | COCODY | ABIDJAN | DISTRICT AUTONOME D'ABIDJAN |  |  |  | -3.99247222 | 5.38230556 | autostable |  | 21038 | 3G | NODE_B | RNC_COCODY_1 | 190 | 1281 | 0 | 4 | 25 | 2693/397/212 | KATHREIN | 42 | 16.4 |  | FO | 35 | 65 | 10 | CIE | 86.04 | 9.7613 | FO | 2012-05-01 | 5.38230556,-3.99247222
2021 | Août | Orange | OCI1528 | DED | DED_U21-31 | OCI1528 | DEUX PLATEAUX EST | COCODY | ABIDJAN | DISTRICT AUTONOME D'ABIDJAN |  |  |  | -3.99247222 | 5.38230556 | autostable |  | 21033 | 3G | NODE_B | RNC_COCODY_1 | 320 | 1281 | 0 | 4 | 25 | 2693/397/212 | KATHREIN | 42 | 16.4 |  | FO | 35 | 65 | 10 | CIE | 86.04 | 13.9597 | FO | 2012-05-01 | 5.38230556,-3.99247222
2021 | Août | Orange | OCI1528 | DED | DED_U21-32 | OCI1528 | DEUX PLATEAUX EST | COCODY | ABIDJAN | DISTRICT AUTONOME D'ABIDJAN |  |  |  | -3.99247222 | 5.38230556 | autostable |  | 21036 | 3G | NODE_B | RNC_COCODY_1 | 320 | 1281 | 0 | 0 | 60 | 2693/397/212 | KATHREIN | 42 | 13.9 |  | FO | 70 | 65 | 10 | CIE | 86.04 | 7.9295 | FO | 2012-05-01 | 5.38230556,-3.99247222
2021 | Août | Orange | OCI1528 | DED | DED_U21-33 | OCI1528 | DEUX PLATEAUX EST | COCODY | ABIDJAN | DISTRICT AUTONOME D'ABIDJAN |  |  |  | -3.99247222 | 5.38230556 | autostable |  | 21039 | 3G | NODE_B | RNC_COCODY_1 | 320 | 1281 | 0 | 0 | 60 | 2693/397/212 | KATHREIN | 42 | 13.9 |  | FO | 70 | 65 | 10 | CIE | 86.04 | 5.5134 | FO | 2012-05-01 | 5.38230556,-3.99247222
2021 | Août | Orange | OCI0341 | DEDIAFLA | DEDIAFLA_G9-1 | OCI0341 | DEDIAFLA | KETRO-BASSAM | VAVOUA | HAUT-SASSANDRA | 1 | 3 |  | -6.58186112 | 7.29400001 | Haubané |  | 18371 | 2G | BTS | BSC_DALOA_1 | 0 | 608 | 0 | 0 | 60 | 2693/397/212 | KATHREIN | 42 | 13.9 |  | FO | 70 | 65 | 10 | CIE | 1.1407 | 27.3431 | FH + FO | 2009-02-01 | 7.29400001,-6.58186112
2021 | Août | Orange | OCI0341 | DEDIAFLA | DEDIAFLA_G9-2 | OCI0341 | DEDIAFLA | KETRO-BASSAM | VAVOUA | HAUT-SASSANDRA | 1 | 3 |  | -6.58186112 | 7.29400001 | Haubané |  | 18372 | 2G | BTS | BSC_DALOA_1 | 140 | 608 | 0 | 2 | 60 | 2693/397/212 | KATHREIN | 42 | 17.430000 |  | FO | 70 | 65 | 10 | CIE | 0.67708 | 25.5291 | FH + FO | 2009-02-01 | 7.29400001,-6.58186112
2021 | Août | Orange | OCI0341 | DEDIAFLA | DEDIAFLA_G9-3 | OCI0341 | DEDIAFLA | KETRO-BASSAM | VAVOUA | HAUT-SASSANDRA | 1 | 3 |  | -6.58186112 | 7.29400001 | Haubané |  | 18373 | 2G | BTS | BSC_DALOA_1 | 240 | 608 | 0 | 2 | 60 | 2693/397/212 | KATHREIN | 42 | 17.430000 |  | FO | 70 | 65 | 10 | CIE | 0.68877 | 27.3431 | FH + FO | 2009-02-01 | 7.29400001,-6.58186112
2021 | Août | Orange | OCI0341 | DEDIAFLA | DEDIAFLA_U9-1 | OCI0341 | DEDIAFLA | KETRO-BASSAM | VAVOUA | HAUT-SASSANDRA |  |  |  | -6.58186112 | 7.29400001 | Haubané |  | 46600 | 3G | NODE_B | RNC_DALOA_1 | 0 | 6032 | 0 | 2 | 60 | 2693/397/212 | KATHREIN | 42 | 17.430000 |  | FO | 70 | 65 | 10 | CIE |  |  | FH + FO | 2009-02-01 | 7.29400001,-6.58186112
2021 | Août | Orange | OCI0341 | DEDIAFLA | DEDIAFLA_U9-2 | OCI0341 | DEDIAFLA | KETRO-BASSAM | VAVOUA | HAUT-SASSANDRA |  |  |  | -6.58186112 | 7.29400001 | Haubané |  | 46608 | 3G | NODE_B | RNC_DALOA_1 | 140 | 6032 | 0 | 3 | 10 | 2693/397/212 | KATHREIN | 42 | 15.3 |  | FO | 20 | 65 | 10 | CIE |  |  | FH + FO | 2009-02-01 | 7.29400001,-6.58186112
2021 | Août | Orange | OCI0341 | DEDIAFLA | DEDIAFLA_U9-3 | OCI0341 | DEDIAFLA | KETRO-BASSAM | VAVOUA | HAUT-SASSANDRA |  |  |  | -6.58186112 | 7.29400001 | Haubané |  | 46609 | 3G | NODE_B | RNC_DALOA_1 | 240 | 6032 | 0 | 2 | 10 | 2693/397/212 | KATHREIN | 42 | 15.3 |  | FO | 20 | 65 | 10 | CIE |  |  | FH + FO | 2009-02-01 | 7.29400001,-6.58186112
2021 | Août | Orange | OCI1737 | DEGAULLE_PALMIER | DEGAULLE_PALMIER_G18-1 | OCI1737 | PORT DE DOUANE RUE DU COMMERCE | PLATEAU | ABIDJAN | DISTRICT AUTONOME D'ABIDJAN | 1 | 2 |  | -4.01075834 | 5.31866667 | Autostable |  | 7915 | 2G | BTS | BSC_VILLA2 | 0 | 106 | 0 | 4 | 10 | 2693/397/212 | KATHREIN | 42 | 15.3 |  | FO | 20 | 65 | 10 | CIE | 0.16536 | 16.6306 | FH + FO | 2014-06-01 | 5.31866667,-4.01075834
2021 | Août | Orange | OCI1737 | DEGAULLE_PALMIER | DEGAULLE_PALMIER_G18-2 | OCI1737 | PORT DE DOUANE RUE DU COMMERCE | PLATEAU | ABIDJAN | DISTRICT AUTONOME D'ABIDJAN | 1 | 3 |  | -4.01075834 | 5.31866667 | Autostable |  | 7916 | 2G | BTS | BSC_VILLA2 | 160 | 106 | 0 | 3 | 10 | 2693/397/212 | KATHREIN | 42 | 17.4 |  | FO | 20 | 65 | 10 | CIE | 0.12362 | 29.1661 | FH + FO | 2014-06-01 | 5.31866667,-4.01075834
2021 | Août | Orange | OCI1737 | DEGAULLE_PALMIER | DEGAULLE_PALMIER_G18-3 | OCI1737 | PORT DE DOUANE RUE DU COMMERCE | PLATEAU | ABIDJAN | DISTRICT AUTONOME D'ABIDJAN | 1 | 3 |  | -4.01075834 | 5.31866667 | Autostable |  | 7917 | 2G | BTS | BSC_VILLA2 | 240 | 106 | 0 | 5 | 10 | 2693/397/212 | KATHREIN | 42 | 17.4 |  | FO | 20 | 65 | 10 | CIE | 0.13981 | 29.1661 | FH + FO | 2014-06-01 | 5.31866667,-4.01075834
2021 | Août | Orange | OCI1737 | DEGAULLE_PALMIER | DEGAULLE_PALMIER_L8-1 | OCI1737 | PORT DE DOUANE RUE DU COMMERCE | PLATEAU | ABIDJAN | DISTRICT AUTONOME D'ABIDJAN |  |  |  | -4.01075834 | 5.31866667 | Autostable |  |  | 4G | ENODE_B |  | 0 |  | 0 | 5 | 10 | 2693/397/212 | KATHREIN | 42 | 17.4 |  | FO | 20 | 65 | 10 | CIE |  |  | FH + FO | 2014-06-01 | 5.31866667,-4.01075834
2021 | Août | Orange | OCI1737 | DEGAULLE_PALMIER | DEGAULLE_PALMIER_L8-2 | OCI1737 | PORT DE DOUANE RUE DU COMMERCE | PLATEAU | ABIDJAN | DISTRICT AUTONOME D'ABIDJAN |  |  |  | -4.01075834 | 5.31866667 | Autostable |  |  | 4G | ENODE_B |  | 120 |  | 0 | 4 | 46 | 2693/397/212 | KATHREIN | 42 | 15.4 |  | FO | 56 | 65 | 10 | CIE |  |  | FH + FO | 2014-06-01 | 5.31866667,-4.01075834
2021 | Août | Orange | OCI1737 | DEGAULLE_PALMIER | DEGAULLE_PALMIER_L8-3 | OCI1737 | PORT DE DOUANE RUE DU COMMERCE | PLATEAU | ABIDJAN | DISTRICT AUTONOME D'ABIDJAN |  |  |  | -4.01075834 | 5.31866667 | Autostable |  |  | 4G | ENODE_B |  | 240 |  | 0 | 4 | 46 | 2693/397/212 | KATHREIN | 42 | 15.4 |  | FO | 56 | 65 | 10 | CIE |  |  | FH + FO | 2014-06-01 | 5.31866667,-4.01075834
2021 | Août | Orange | OCI1737 | DEGAULLE_PALMIER | DEGAULLE_PALMIER_U21-11 | OCI1737 | PORT DE DOUANE RUE DU COMMERCE | PLATEAU | ABIDJAN | DISTRICT AUTONOME D'ABIDJAN |  |  |  | -4.01075834 | 5.31866667 | Autostable |  | 21051 | 3G | NODE_B | RNC_RP_1 | 0 | 1061 | 0 | 5 | 10 | 2693/397/212 | KATHREIN | 42 | 17.4 |  | FO | 20 | 65 | 10 | CIE | 86.04 | 3.1191 | FH + FO | 2014-06-01 | 5.31866667,-4.01075834
2021 | Août | Orange | OCI1737 | DEGAULLE_PALMIER | DEGAULLE_PALMIER_U21-12 | OCI1737 | PORT DE DOUANE RUE DU COMMERCE | PLATEAU | ABIDJAN | DISTRICT AUTONOME D'ABIDJAN |  |  |  | -4.01075834 | 5.31866667 | Autostable |  | 21054 | 3G | NODE_B | RNC_RP_1 | 0 | 1061 | 0 | 5 | 10 | 2693/397/212 | KATHREIN | 42 | 17.4 |  | FO | 20 | 65 | 10 | CIE | 86.04 | 2.8371 | FH + FO | 2014-06-01 | 5.31866667,-4.01075834
2021 | Août | Orange | OCI1737 | DEGAULLE_PALMIER | DEGAULLE_PALMIER_U21-13 | OCI1737 | PORT DE DOUANE RUE DU COMMERCE | PLATEAU | ABIDJAN | DISTRICT AUTONOME D'ABIDJAN |  |  |  | -4.01075834 | 5.31866667 | Autostable |  | 21057 | 3G | NODE_B | RNC_RP_1 | 0 | 1061 | 0 | 5 | 10 | 2693/397/212 | KATHREIN | 42 | 17.4 |  | FO | 20 | 65 | 10 | CIE | 86.04 | 1.5939 | FH + FO | 2014-06-01 | 5.31866667,-4.01075834
2021 | Août | Orange | OCI1737 | DEGAULLE_PALMIER | DEGAULLE_PALMIER_U21-21 | OCI1737 | PORT DE DOUANE RUE DU COMMERCE | PLATEAU | ABIDJAN | DISTRICT AUTONOME D'ABIDJAN |  |  |  | -4.01075834 | 5.31866667 | Autostable |  | 21052 | 3G | NODE_B | RNC_RP_1 | 160 | 1061 | 0 | 5 | 10 | 2693/397/212 | KATHREIN | 42 | 17.4 |  | FO | 20 | 65 | 10 | CIE | 86.04 | 2.1665 | FH + FO | 2014-06-01 | 5.31866667,-4.01075834
2021 | Août | Orange | OCI1737 | DEGAULLE_PALMIER | DEGAULLE_PALMIER_U21-22 | OCI1737 | PORT DE DOUANE RUE DU COMMERCE | PLATEAU | ABIDJAN | DISTRICT AUTONOME D'ABIDJAN |  |  |  | -4.01075834 | 5.31866667 | Autostable |  | 21055 | 3G | NODE_B | RNC_RP_1 | 160 | 1061 | 0 | 5 | 10 | 2693/397/212 | KATHREIN | 42 | 17.4 |  | FO | 20 | 65 | 10 | CIE | 86.04 | 1.2706 | FH + FO | 2014-06-01 | 5.31866667,-4.01075834
2021 | Août | Orange | OCI1737 | DEGAULLE_PALMIER | DEGAULLE_PALMIER_U21-23 | OCI1737 | PORT DE DOUANE RUE DU COMMERCE | PLATEAU | ABIDJAN | DISTRICT AUTONOME D'ABIDJAN |  |  |  | -4.01075834 | 5.31866667 | Autostable |  | 21058 | 3G | NODE_B | RNC_RP_1 | 160 | 1061 | 0 | 5 | 10 | 2693/397/212 | KATHREIN | 42 | 17.4 |  | FO | 20 | 65 | 10 | CIE | 86.04 | 0.76593 | FH + FO | 2014-06-01 | 5.31866667,-4.01075834
2021 | Août | Orange | OCI1737 | DEGAULLE_PALMIER | DEGAULLE_PALMIER_U21-31 | OCI1737 | PORT DE DOUANE RUE DU COMMERCE | PLATEAU | ABIDJAN | DISTRICT AUTONOME D'ABIDJAN |  |  |  | -4.01075834 | 5.31866667 | Autostable |  | 21053 | 3G | NODE_B | RNC_RP_1 | 240 | 1061 | 0 | 5 | 10 | 2693/397/212 | KATHREIN | 42 | 17.4 |  | FO | 20 | 65 | 10 | CIE | 86.04 | 3.0114 | FH + FO | 2014-06-01 | 5.31866667,-4.01075834
2021 | Août | Orange | OCI1737 | DEGAULLE_PALMIER | DEGAULLE_PALMIER_U21-32 | OCI1737 | PORT DE DOUANE RUE DU COMMERCE | PLATEAU | ABIDJAN | DISTRICT AUTONOME D'ABIDJAN |  |  |  | -4.01075834 | 5.31866667 | Autostable |  | 21056 | 3G | NODE_B | RNC_RP_1 | 240 | 1061 | 0 | 4 | 40 | 2693/397/212 | KATHREIN | 42 | 14.9 |  | FO | 50 | 65 | 10 | CIE | 86.04 | 2.5479 | FH + FO | 2014-06-01 | 5.31866667,-4.01075834
2021 | Août | Orange | OCI1737 | DEGAULLE_PALMIER | DEGAULLE_PALMIER_U21-33 | OCI1737 | PORT DE DOUANE RUE DU COMMERCE | PLATEAU | ABIDJAN | DISTRICT AUTONOME D'ABIDJAN |  |  |  | -4.01075834 | 5.31866667 | Autostable |  | 21059 | 3G | NODE_B | RNC_RP_1 | 240 | 1061 | 0 | 4 | 40 | 2693/397/212 | KATHREIN | 42 | 14.9 |  | FO | 50 | 65 | 10 | CIE | 86.04 | 1.5828 | FH + FO | 2014-06-01 | 5.31866667,-4.01075834
2021 | Août | Orange | OCI0342 | DEGNY | DEGNY_G18-1 | OCI0342 | SAN-PEDRO | SAN-PEDRO | SAN-PEDRO | SAN-PEDRO | 1 | 3 |  | -6.64688889 | 4.72366667 | Autostable |  | 37065 | 2G | BTS | BSC_SP_1 | 0 | 709 | 0 | 4 | 40 | 2693/397/212 | KATHREIN | 42 | 14.9 |  | FO | 50 | 65 | 10 | CIE | 0.22512 | 27.3431 | FH + FO | 2010-01-01 | 4.72366667,-6.64688889
2021 | Août | Orange | OCI0342 | DEGNY | DEGNY_G18-2 | OCI0342 | SAN-PEDRO | SAN-PEDRO | SAN-PEDRO | SAN-PEDRO | 1 | 3 |  | -6.64688889 | 4.72366667 | Autostable |  | 37066 | 2G | BTS | BSC_SP_1 | 85 | 709 | 0 | 5 | 40 | 2693/397/212 | KATHREIN | 42 | 14.9 |  | FO | 50 | 65 | 10 | CIE | 0.32407 | 27.3431 | FH + FO | 2010-01-01 | 4.72366667,-6.64688889
2021 | Août | Orange | OCI0342 | DEGNY | DEGNY_G18-3 | OCI0342 | SAN-PEDRO | SAN-PEDRO | SAN-PEDRO | SAN-PEDRO | 1 | 3 |  | -6.64688889 | 4.72366667 | Autostable |  | 37067 | 2G | BTS | BSC_SP_1 | 290 | 709 | 0 | 5 | 40 | 2693/397/212 | KATHREIN | 42 | 14.9 |  | FO | 50 | 65 | 10 | CIE | 0.043684 | 27.3431 | FH + FO | 2010-01-01 | 4.72366667,-6.64688889
2021 | Août | Orange | OCI0342 | DEGNY | DEGNY_G9-1 | OCI0342 | SAN-PEDRO | SAN-PEDRO | SAN-PEDRO | SAN-PEDRO | 1 | 3 |  | -6.64688889 | 4.72366667 | Autostable |  | 37061 | 2G | BTS | BSC_SP_1 | 0 | 709 | 0 | 5 | 40 | 2693/397/212 | KATHREIN | 42 | 14.9 |  | FO | 50 | 65 | 10 | CIE | 0.86804 | 29.1661 | FH + FO | 2010-01-01 | 4.72366667,-6.64688889
2021 | Août | Orange | OCI0342 | DEGNY | DEGNY_G9-2 | OCI0342 | SAN-PEDRO | SAN-PEDRO | SAN-PEDRO | SAN-PEDRO | 1 | 3 |  | -6.64688889 | 4.72366667 | Autostable |  | 37062 | 2G | BTS | BSC_SP_1 | 85 | 709 | 0 | 2 | 30 | 2693/397/212 | KATHREIN | 42 | 17.200001 |  | FO | 40 | 65 | 10 | CIE | 0.17962 | 29.1661 | FH + FO | 2010-01-01 | 4.72366667,-6.64688889
2021 | Août | Orange | OCI0342 | DEGNY | DEGNY_G9-3 | OCI0342 | SAN-PEDRO | SAN-PEDRO | SAN-PEDRO | SAN-PEDRO | 1 | 3 |  | -6.64688889 | 4.72366667 | Autostable |  | 37063 | 2G | BTS | BSC_SP_1 | 290 | 709 | 0 | 2 | 30 | 2693/397/212 | KATHREIN | 42 | 17.200001 |  | FO | 40 | 65 | 10 | CIE | 0.10305 | 29.1661 | FH + FO | 2010-01-01 | 4.72366667,-6.64688889
2021 | Août | Orange | OCI0342 | DEGNY | DEGNY_L23-1 | OCI0342 | SAN-PEDRO | SAN-PEDRO | SAN-PEDRO | SAN-PEDRO |  |  |  | -6.64688889 | 4.72366667 | Autostable |  |  | TDD | ENODE_B |  | 10 |  | 0 | 2 | 30 | 510/210/70 | SHENGLU | 42 | 17.200001 |  | FO | 40 | 65 | 10 | CIE |  |  | FH + FO | 2010-01-01 | 4.72366667,-6.64688889
2021 | Août | Orange | OCI0342 | DEGNY | DEGNY_L23-2 | OCI0342 | SAN-PEDRO | SAN-PEDRO | SAN-PEDRO | SAN-PEDRO |  |  |  | -6.64688889 | 4.72366667 | Autostable |  |  | TDD | ENODE_B |  | 80 |  | 0 | 3 | 40 | 510/210/70 | SHENGLU | 42 | 17 |  | FO | 50 | 65 | 10 | CIE |  |  | FH + FO | 2010-01-01 | 4.72366667,-6.64688889
2021 | Août | Orange | OCI0342 | DEGNY | DEGNY_L23-3 | OCI0342 | SAN-PEDRO | SAN-PEDRO | SAN-PEDRO | SAN-PEDRO |  |  |  | -6.64688889 | 4.72366667 | Autostable |  |  | TDD | ENODE_B |  | 260 |  | 0 | 3 | 43 | 510/210/70 | SHENGLU | 42 | 17 |  | FO | 53 | 65 | 10 | CIE |  |  | FH + FO | 2010-01-01 | 4.72366667,-6.64688889
2021 | Août | Orange | OCI0342 | DEGNY | DEGNY_L26-1 | OCI0342 | SAN-PEDRO | SAN-PEDRO | SAN-PEDRO | SAN-PEDRO |  |  |  | -6.64688889 | 4.72366667 | Autostable |  |  | 4G | ENODE_B |  | 0 |  | 0 | 3 | 43 | 2693/397/212 | KATHREIN | 42 | 17 |  | FO | 53 | 65 | 10 | CIE |  |  | FH + FO | 2010-01-01 | 4.72366667,-6.64688889
2021 | Août | Orange | OCI0342 | DEGNY | DEGNY_L26-2 | OCI0342 | SAN-PEDRO | SAN-PEDRO | SAN-PEDRO | SAN-PEDRO |  |  |  | -6.64688889 | 4.72366667 | Autostable |  |  | 4G | ENODE_B |  | 85 |  | 0 | 6 | 40 | 2693/397/212 | KATHREIN | 42 | 17 |  | FO | 50 | 65 | 10 | CIE |  |  | FH + FO | 2010-01-01 | 4.72366667,-6.64688889
2021 | Août | Orange | OCI0342 | DEGNY | DEGNY_L26-3 | OCI0342 | SAN-PEDRO | SAN-PEDRO | SAN-PEDRO | SAN-PEDRO |  |  |  | -6.64688889 | 4.72366667 | Autostable |  |  | 4G | ENODE_B |  | 290 |  | 0 | 6 | 43 | 2693/397/212 | KATHREIN | 42 | 17 |  | FO | 53 | 65 | 10 | CIE |  |  | FH + FO | 2010-01-01 | 4.72366667,-6.64688889
2021 | Août | Orange | OCI0342 | DEGNY | DEGNY_L8-1 | OCI0342 | SAN-PEDRO | SAN-PEDRO | SAN-PEDRO | SAN-PEDRO |  |  |  | -6.64688889 | 4.72366667 | Autostable |  |  | 4G | ENODE_B |  | 0 |  | 0 | 3 | 43 | 2693/397/212 | KATHREIN | 42 | 17 |  | FO | 53 | 65 | 10 | CIE |  |  | FH + FO | 2010-01-01 | 4.72366667,-6.64688889
2021 | Août | Orange | OCI0342 | DEGNY | DEGNY_L8-2 | OCI0342 | SAN-PEDRO | SAN-PEDRO | SAN-PEDRO | SAN-PEDRO |  |  |  | -6.64688889 | 4.72366667 | Autostable |  |  | 4G | ENODE_B |  | 85 |  | 0 | 8 | 40 | 2693/397/212 | KATHREIN | 42 | 17.5 |  | FO | 50 | 65 | 10 | CIE |  |  | FH + FO | 2010-01-01 | 4.72366667,-6.64688889
2021 | Août | Orange | OCI0342 | DEGNY | DEGNY_L8-3 | OCI0342 | SAN-PEDRO | SAN-PEDRO | SAN-PEDRO | SAN-PEDRO |  |  |  | -6.64688889 | 4.72366667 | Autostable |  |  | 4G | ENODE_B |  | 290 |  | 0 | 8 | 40 | 2693/397/212 | KATHREIN | 42 | 17.5 |  | FO | 50 | 65 | 10 | CIE |  |  | FH + FO | 2010-01-01 | 4.72366667,-6.64688889
2021 | Août | Orange | OCI0342 | DEGNY | DEGNY_U21-11 | OCI0342 | SAN-PEDRO | SAN-PEDRO | SAN-PEDRO | SAN-PEDRO |  |  |  | -6.64688889 | 4.72366667 | Autostable |  | 62531 | 3G | NODE_B | RNC_SAN_PEDRO_1 | 0 | 7091 | 0 | 8 | 40 | 2693/397/212 | KATHREIN | 42 | 17.5 |  | FO | 50 | 65 | 10 | CIE | 86.04 | 3.5052 | FH + FO | 2010-01-01 | 4.72366667,-6.64688889
2021 | Août | Orange | OCI0342 | DEGNY | DEGNY_U21-12 | OCI0342 | SAN-PEDRO | SAN-PEDRO | SAN-PEDRO | SAN-PEDRO |  |  |  | -6.64688889 | 4.72366667 | Autostable |  | 62534 | 3G | NODE_B | RNC_SAN_PEDRO_1 | 0 | 7091 | 0 | 8 | 40 | 2693/397/212 | KATHREIN | 42 | 17 |  | FO | 50 | 65 | 10 | CIE | 86.04 | 1.0944 | FH + FO | 2010-01-01 | 4.72366667,-6.64688889
2021 | Août | Orange | OCI0342 | DEGNY | DEGNY_U21-13 | OCI0342 | SAN-PEDRO | SAN-PEDRO | SAN-PEDRO | SAN-PEDRO |  |  |  | -6.64688889 | 4.72366667 | Autostable |  | 62537 | 3G | NODE_B | RNC_SAN_PEDRO_1 | 0 | 7091 | 0 | 8 | 40 | 2693/397/212 | KATHREIN | 42 | 17 |  | FO | 50 | 65 | 10 | CIE | 86.04 | 1.2079 | FH + FO | 2010-01-01 | 4.72366667,-6.64688889
2021 | Août | Orange | OCI0342 | DEGNY | DEGNY_U21-21 | OCI0342 | SAN-PEDRO | SAN-PEDRO | SAN-PEDRO | SAN-PEDRO |  |  |  | -6.64688889 | 4.72366667 | Autostable |  | 62532 | 3G | NODE_B | RNC_SAN_PEDRO_1 | 85 | 7091 | 0 | 8 | 40 | 2693/397/212 | KATHREIN | 42 | 17 |  | FO | 50 | 65 | 10 | CIE | 86.04 | 3.3423 | FH + FO | 2010-01-01 | 4.72366667,-6.64688889
2021 | Août | Orange | OCI0342 | DEGNY | DEGNY_U21-22 | OCI0342 | SAN-PEDRO | SAN-PEDRO | SAN-PEDRO | SAN-PEDRO |  |  |  | -6.64688889 | 4.72366667 | Autostable |  | 62535 | 3G | NODE_B | RNC_SAN_PEDRO_1 | 85 | 7091 | 0 | 8 | 40 | 2693/397/212 | KATHREIN | 42 | 17 |  | FO | 50 | 65 | 10 | CIE | 86.04 | 1.1548 | FH + FO | 2010-01-01 | 4.72366667,-6.64688889
2021 | Août | Orange | OCI0342 | DEGNY | DEGNY_U21-23 | OCI0342 | SAN-PEDRO | SAN-PEDRO | SAN-PEDRO | SAN-PEDRO |  |  |  | -6.64688889 | 4.72366667 | Autostable |  | 62538 | 3G | NODE_B | RNC_SAN_PEDRO_1 | 85 | 7091 | 0 | 8 | 40 | 2693/397/212 | KATHREIN | 42 | 17 |  | FO | 50 | 65 | 10 | CIE | 86.04 | 1.3922 | FH + FO | 2010-01-01 | 4.72366667,-6.64688889
2021 | Août | Orange | OCI0342 | DEGNY | DEGNY_U21-31 | OCI0342 | SAN-PEDRO | SAN-PEDRO | SAN-PEDRO | SAN-PEDRO |  |  |  | -6.64688889 | 4.72366667 | Autostable |  | 62533 | 3G | NODE_B | RNC_SAN_PEDRO_1 | 290 | 7091 | 0 | 8 | 40 | 2693/397/212 | KATHREIN | 42 | 17 |  | FO | 50 | 65 | 10 | CIE | 86.04 | 0.33124 | FH + FO | 2010-01-01 | 4.72366667,-6.64688889
2021 | Août | Orange | OCI0342 | DEGNY | DEGNY_U21-32 | OCI0342 | SAN-PEDRO | SAN-PEDRO | SAN-PEDRO | SAN-PEDRO |  |  |  | -6.64688889 | 4.72366667 | Autostable |  | 62536 | 3G | NODE_B | RNC_SAN_PEDRO_1 | 290 | 7091 | 0 | 0 | 43 | 2693/397/212 | KATHREIN | 42 | 15.0 |  | FO | 53 | 65 | 10 | CIE | 86.04 | 0.077106 | FH + FO | 2010-01-01 | 4.72366667,-6.64688889
2021 | Août | Orange | OCI0342 | DEGNY | DEGNY_U21-33 | OCI0342 | SAN-PEDRO | SAN-PEDRO | SAN-PEDRO | SAN-PEDRO |  |  |  | -6.64688889 | 4.72366667 | Autostable |  | 62539 | 3G | NODE_B | RNC_SAN_PEDRO_1 | 290 | 7091 | 0 | 0 | 43 | 2693/397/212 | KATHREIN | 42 | 15.0 |  | FO | 53 | 65 | 10 | CIE | 86.04 | 1.2313 | FH + FO | 2010-01-01 | 4.72366667,-6.64688889
2021 | Août | Orange | OCI0343 | DEIGNA | DEIGNA_G18-1 | OCI0343 | GAGNOA | GAGNOA | GAGNOA | GOH | 1 | 6 |  | -5.92869800 | 6.10958700 | Autostable |  | 1505 | 2G | BTS | BSC_SP_2 | 0 | 605 | 0 | 0 | 43 | 2693/397/212 | KATHREIN | 42 | 15.0 |  | FO | 53 | 65 | 10 | CIE | 0.33455 | 63.9004 | FH + FO | 2000-08-01 | 6.10958700,-5.92869800
2021 | Août | Orange | OCI0343 | DEIGNA | DEIGNA_G18-2 | OCI0343 | GAGNOA | GAGNOA | GAGNOA | GOH | 1 | 4 |  | -5.92869800 | 6.10958700 | Autostable |  | 1506 | 2G | BTS | BSC_SP_2 | 110 | 605 | 0 | 2 | 43 | 2693/397/212 | KATHREIN | 42 | 15.0 |  | FO | 53 | 65 | 10 | CIE | 0.20143 | 38.3916 | FH + FO | 2000-08-01 | 6.10958700,-5.92869800
2021 | Août | Orange | OCI0343 | DEIGNA | DEIGNA_G18-3 | OCI0343 | GAGNOA | GAGNOA | GAGNOA | GOH | 1 | 5 |  | -5.92869800 | 6.10958700 | Autostable |  | 1507 | 2G | BTS | BSC_SP_2 | 255 | 605 | 0 | 2 | 43 | 2693/397/212 | KATHREIN | 42 | 15.0 |  | FO | 53 | 65 | 10 | CIE | 0.30217 | 51.5342 | FH + FO | 2000-08-01 | 6.10958700,-5.92869800
2021 | Août | Orange | OCI0343 | DEIGNA | DEIGNA_G9-1 | OCI0343 | GAGNOA | GAGNOA | GAGNOA | GOH | 1 | 3 |  | -5.92869800 | 6.10958700 | Autostable |  | 1501 | 2G | BTS | BSC_SP_2 | 0 | 605 | 0 | 2 | 43 | 2693/397/212 | KATHREIN | 42 | 15.0 |  | FO | 53 | 65 | 10 | CIE | 0.85937 | 25.5291 | FH + FO | 2000-08-01 | 6.10958700,-5.92869800
2021 | Août | Orange | OCI0343 | DEIGNA | DEIGNA_G9-2 | OCI0343 | GAGNOA | GAGNOA | GAGNOA | GOH | 1 | 3 |  | -5.92869800 | 6.10958700 | Autostable |  | 1502 | 2G | BTS | BSC_SP_2 | 110 | 605 | 0 | 2 | 43 | 2693/397/212 | KATHREIN | 42 | 16.959999 |  | FO | 53 | 65 | 10 | CIE | 0.49203 | 25.5291 | FH + FO | 2000-08-01 | 6.10958700,-5.92869800
2021 | Août | Orange | OCI0343 | DEIGNA | DEIGNA_G9-3 | OCI0343 | GAGNOA | GAGNOA | GAGNOA | GOH | 1 | 3 |  | -5.92869800 | 6.10958700 | Autostable |  | 1503 | 2G | BTS | BSC_SP_2 | 255 | 605 | 0 | 2 | 43 | 2693/397/212 | KATHREIN | 42 | 16.959999 |  | FO | 53 | 65 | 10 | CIE | 0.74011 | 25.5291 | FH + FO | 2000-08-01 | 6.10958700,-5.92869800
2021 | Août | Orange | OCI0343 | DEIGNA | DEIGNA_L8-1 | OCI0343 | GAGNOA | GAGNOA | GAGNOA | GOH |  |  |  | -5.92869800 | 6.10958700 | Autostable |  |  | 4G | ENODE_B |  | 0 |  | 0 | 2 | 43 | 2693/397/212 | KATHREIN | 42 | 16.959999 |  | FO | 53 | 65 | 10 | CIE |  |  | FH + FO | 2000-08-01 | 6.10958700,-5.92869800
2021 | Août | Orange | OCI0343 | DEIGNA | DEIGNA_L8-2 | OCI0343 | GAGNOA | GAGNOA | GAGNOA | GOH |  |  |  | -5.92869800 | 6.10958700 | Autostable |  |  | 4G | ENODE_B |  | 110 |  | 0 | 2 | 43 | 2693/397/212 | KATHREIN | 42 | 17.670000 |  | FO | 53 | 65 | 10 | CIE |  |  | FH + FO | 2000-08-01 | 6.10958700,-5.92869800
2021 | Août | Orange | OCI0343 | DEIGNA | DEIGNA_L8-3 | OCI0343 | GAGNOA | GAGNOA | GAGNOA | GOH |  |  |  | -5.92869800 | 6.10958700 | Autostable |  |  | 4G | ENODE_B |  | 255 |  | 0 | 2 | 43 | 2693/397/212 | KATHREIN | 42 | 17.670000 |  | FO | 53 | 65 | 10 | CIE |  |  | FH + FO | 2000-08-01 | 6.10958700,-5.92869800
2021 | Août | Orange | OCI0343 | DEIGNA | DEIGNA_U21-11 | OCI0343 | GAGNOA | GAGNOA | GAGNOA | GOH |  |  |  | -5.92869800 | 6.10958700 | Autostable |  | 59121 | 3G | NODE_B | RNC_SAN_PEDRO_1 | 0 | 7091 | 0 | 2 | 43 | 2693/397/212 | KATHREIN | 42 | 17 |  | FO | 53 | 65 | 10 | CIE | 86.04 | 6.1415 | FH + FO | 2000-08-01 | 6.10958700,-5.92869800
2021 | Août | Orange | OCI0343 | DEIGNA | DEIGNA_U21-12 | OCI0343 | GAGNOA | GAGNOA | GAGNOA | GOH |  |  |  | -5.92869800 | 6.10958700 | Autostable |  | 59124 | 3G | NODE_B | RNC_SAN_PEDRO_1 | 0 | 7091 | 0 | 2 | 43 | 2693/397/212 | KATHREIN | 42 | 17.670000 |  | FO | 53 | 65 | 10 | CIE | 86.04 | 6.8519 | FH + FO | 2000-08-01 | 6.10958700,-5.92869800
2021 | Août | Orange | OCI0343 | DEIGNA | DEIGNA_U21-13 | OCI0343 | GAGNOA | GAGNOA | GAGNOA | GOH |  |  |  | -5.92869800 | 6.10958700 | Autostable |  | 59127 | 3G | NODE_B | RNC_SAN_PEDRO_1 | 0 | 7091 | 0 | 2 | 43 | 2693/397/212 | KATHREIN | 42 | 17.670000 |  | FO | 53 | 65 | 10 | CIE | 86.04 | 4.1789 | FH + FO | 2000-08-01 | 6.10958700,-5.92869800
2021 | Août | Orange | OCI0343 | DEIGNA | DEIGNA_U21-21 | OCI0343 | GAGNOA | GAGNOA | GAGNOA | GOH |  |  |  | -5.92869800 | 6.10958700 | Autostable |  | 59122 | 3G | NODE_B | RNC_SAN_PEDRO_1 | 110 | 7091 | 0 | 2 | 43 | 2693/397/212 | KATHREIN | 42 | 17 |  | FO | 53 | 65 | 10 | CIE | 86.04 | 2.6951 | FH + FO | 2000-08-01 | 6.10958700,-5.92869800
2021 | Août | Orange | OCI0343 | DEIGNA | DEIGNA_U21-22 | OCI0343 | GAGNOA | GAGNOA | GAGNOA | GOH |  |  |  | -5.92869800 | 6.10958700 | Autostable |  | 59125 | 3G | NODE_B | RNC_SAN_PEDRO_1 | 110 | 7091 | 0 | 2 | 43 | 2693/397/212 | KATHREIN | 42 | 17.670000 |  | FO | 53 | 65 | 10 | CIE | 86.04 | 3.6706 | FH + FO | 2000-08-01 | 6.10958700,-5.92869800
2021 | Août | Orange | OCI0343 | DEIGNA | DEIGNA_U21-23 | OCI0343 | GAGNOA | GAGNOA | GAGNOA | GOH |  |  |  | -5.92869800 | 6.10958700 | Autostable |  | 59128 | 3G | NODE_B | RNC_SAN_PEDRO_1 | 110 | 7091 | 0 | 2 | 43 | 2693/397/212 | KATHREIN | 42 | 17.670000 |  | FO | 53 | 65 | 10 | CIE | 86.04 | 7.5978 | FH + FO | 2000-08-01 | 6.10958700,-5.92869800
2021 | Août | Orange | OCI0343 | DEIGNA | DEIGNA_U21-31 | OCI0343 | GAGNOA | GAGNOA | GAGNOA | GOH |  |  |  | -5.92869800 | 6.10958700 | Autostable |  | 59123 | 3G | NODE_B | RNC_SAN_PEDRO_1 | 255 | 7091 | 0 | 2 | 43 | 2693/397/212 | KATHREIN | 42 | 17 |  | FO | 53 | 65 | 10 | CIE | 86.04 | 3.7818 | FH + FO | 2000-08-01 | 6.10958700,-5.92869800
2021 | Août | Orange | OCI0343 | DEIGNA | DEIGNA_U21-32 | OCI0343 | GAGNOA | GAGNOA | GAGNOA | GOH |  |  |  | -5.92869800 | 6.10958700 | Autostable |  | 59126 | 3G | NODE_B | RNC_SAN_PEDRO_1 | 255 | 7091 | 0 | 0 | 61 | 2693/397/212 | KATHREIN | 42 | 15.2 |  | FO | 71 | 65 | 10 | CIE | 86.04 | 3.36 | FH + FO | 2000-08-01 | 6.10958700,-5.92869800
2021 | Août | Orange | OCI0343 | DEIGNA | DEIGNA_U21-33 | OCI0343 | GAGNOA | GAGNOA | GAGNOA | GOH |  |  |  | -5.92869800 | 6.10958700 | Autostable |  | 59129 | 3G | NODE_B | RNC_SAN_PEDRO_1 | 255 | 7091 | 0 | 0 | 61 | 2693/397/212 | KATHREIN | 42 | 15.2 |  | FO | 71 | 65 | 10 | CIE | 86.04 | 6.2011 | FH + FO | 2000-08-01 | 6.10958700,-5.92869800
2021 | Août | Orange | OCI1793 | DEINNEU | DEINNEU_G9-1 | OCI1793 | DEINNEU | ZOUAN-HOUNIEN | ZOUAN-HOUNIEN | TONKPI | 1 | 5 |  | -8.28280556 | 6.97855556 | Autostable |  | 19811 | 2G | BTS | BSC_DALOA_1 | 30 | 611 | 0 | 0 | 61 | 2693/397/212 | KATHREIN | 42 | 15.2 |  | FO | 71 | 65 | 10 | CIE | 0.78573 | 43.06 | FH | 2015-02-01 | 6.97855556,-8.28280556
2021 | Août | Orange | OCI1793 | DEINNEU | DEINNEU_G9-2 | OCI1793 | DEINNEU | ZOUAN-HOUNIEN | ZOUAN-HOUNIEN | TONKPI | 1 | 4 |  | -8.28280556 | 6.97855556 | Autostable |  | 19812 | 2G | BTS | BSC_DALOA_1 | 110 | 611 | 0 | 0 | 45 | 2693/397/212 | KATHREIN | 42 | 17.8 |  | FO | 55 | 65 | 10 | CIE | 0.8885 | 38.3916 | FH | 2015-02-01 | 6.97855556,-8.28280556
2021 | Août | Orange | OCI1793 | DEINNEU | DEINNEU_G9-3 | OCI1793 | DEINNEU | ZOUAN-HOUNIEN | ZOUAN-HOUNIEN | TONKPI | 1 | 4 |  | -8.28280556 | 6.97855556 | Autostable |  | 19813 | 2G | BTS | BSC_DALOA_1 | 200 | 611 | 0 | 0 | 45 | 2693/397/212 | KATHREIN | 42 | 17.8 |  | FO | 55 | 65 | 10 | CIE | 1.1435 | 33.758 | FH | 2015-02-01 | 6.97855556,-8.28280556
2021 | Août | Orange | OCI1338 | DEKO | DEKO_G18-1 | OCI1338 | ZONE CENTRALE | GRAND-BEREBY | SAN-PEDRO | SAN-PEDRO | 1 | 6 |  | -7.08055556 | 4.67180556 | Autostable |  | 4115 | 2G | BTS | BSC_SP_1 | 80 | 704 | 0 | 0 | 45 | 2693/397/212 | KATHREIN | 42 | 17.8 |  | FO | 55 | 65 | 10 | CIE | 0.08219 | 67.7293 | FH + FO | 2013-03-01 | 4.67180556,-7.08055556
2021 | Août | Orange | OCI1338 | DEKO | DEKO_G18-2 | OCI1338 | ZONE CENTRALE | GRAND-BEREBY | SAN-PEDRO | SAN-PEDRO | 1 | 6 |  | -7.08055556 | 4.67180556 | Autostable |  | 4116 | 2G | BTS | BSC_SP_1 | 200 | 704 | 0 | 0 | 45 | 2693/397/212 | KATHREIN | 42 | 17.8 |  | FO | 55 | 65 | 10 | CIE | 0.44114 | 65.8136 | FH + FO | 2013-03-01 | 4.67180556,-7.08055556
2021 | Août | Orange | OCI1338 | DEKO | DEKO_G18-3 | OCI1338 | ZONE CENTRALE | GRAND-BEREBY | SAN-PEDRO | SAN-PEDRO | 1 | 6 |  | -7.08055556 | 4.67180556 | Autostable |  | 4117 | 2G | BTS | BSC_SP_1 | 310 | 704 | 0 | 0 | 45 | 2693/397/212 | KATHREIN | 42 | 17.8 |  | FO | 55 | 65 | 10 | CIE | 0.63144 | 65.8136 | FH + FO | 2013-03-01 | 4.67180556,-7.08055556
2021 | Août | Orange | OCI1338 | DEKO | DEKO_G9-1 | OCI1338 | ZONE CENTRALE | GRAND-BEREBY | SAN-PEDRO | SAN-PEDRO | 1 | 3 |  | -7.08055556 | 4.67180556 | Autostable |  | 4111 | 2G | BTS | BSC_SP_1 | 80 | 704 | 0 | 0 | 45 | 2693/397/212 | KATHREIN | 42 | 17.8 |  | FO | 55 | 65 | 10 | CIE | 0.3882 | 29.1661 | FH + FO | 2013-03-01 | 4.67180556,-7.08055556
2021 | Août | Orange | OCI1338 | DEKO | DEKO_G9-2 | OCI1338 | ZONE CENTRALE | GRAND-BEREBY | SAN-PEDRO | SAN-PEDRO | 1 | 5 |  | -7.08055556 | 4.67180556 | Autostable |  | 4112 | 2G | BTS | BSC_SP_1 | 180 | 704 | 0 | 4 | 45 | 2693/397/212 | KATHREIN | 42 | 17.709999 |  | FO | 55 | 65 | 10 | CIE | 0.64922 | 52.4807 | FH + FO | 2013-03-01 | 4.67180556,-7.08055556
2021 | Août | Orange | OCI1338 | DEKO | DEKO_G9-3 | OCI1338 | ZONE CENTRALE | GRAND-BEREBY | SAN-PEDRO | SAN-PEDRO | 1 | 5 |  | -7.08055556 | 4.67180556 | Autostable |  | 4113 | 2G | BTS | BSC_SP_1 | 300 | 704 | 0 | 4 | 45 | 2693/397/212 | KATHREIN | 42 | 17.709999 |  | FO | 55 | 65 | 10 | CIE | 0.71606 | 52.4807 | FH + FO | 2013-03-01 | 4.67180556,-7.08055556
2021 | Août | Orange | OCI1338 | DEKO | DEKO_U21-11 | OCI1338 | ZONE CENTRALE | GRAND-BEREBY | SAN-PEDRO | SAN-PEDRO |  |  |  | -7.08055556 | 4.67180556 | Autostable |  | 64321 | 3G | NODE_B | RNC_SAN_PEDRO_1 | 0 | 7091 | 0 | 4 | 45 | 2693/397/212 | KATHREIN | 42 | 17.629999 |  | FO | 55 | 65 | 10 | CIE | 86.04 | 0.50249 | FH + FO | 2013-03-01 | 4.67180556,-7.08055556
2021 | Août | Orange | OCI1338 | DEKO | DEKO_U21-12 | OCI1338 | ZONE CENTRALE | GRAND-BEREBY | SAN-PEDRO | SAN-PEDRO |  |  |  | -7.08055556 | 4.67180556 | Autostable |  | 64324 | 3G | NODE_B | RNC_SAN_PEDRO_1 | 0 | 7091 | 0 | 4 | 45 | 2693/397/212 | KATHREIN | 42 | 17.629999 |  | FO | 55 | 65 | 10 | CIE | 86.04 | 0.84 | FH + FO | 2013-03-01 | 4.67180556,-7.08055556
2021 | Août | Orange | OCI1338 | DEKO | DEKO_U21-21 | OCI1338 | ZONE CENTRALE | GRAND-BEREBY | SAN-PEDRO | SAN-PEDRO |  |  |  | -7.08055556 | 4.67180556 | Autostable |  | 64322 | 3G | NODE_B | RNC_SAN_PEDRO_1 | 130 | 7091 | 0 | 4 | 45 | 2693/397/212 | KATHREIN | 42 | 17.709999 |  | FO | 55 | 65 | 10 | CIE | 86.04 | 3.7547 | FH + FO | 2013-03-01 | 4.67180556,-7.08055556
2021 | Août | Orange | OCI1338 | DEKO | DEKO_U21-22 | OCI1338 | ZONE CENTRALE | GRAND-BEREBY | SAN-PEDRO | SAN-PEDRO |  |  |  | -7.08055556 | 4.67180556 | Autostable |  | 64325 | 3G | NODE_B | RNC_SAN_PEDRO_1 | 130 | 7091 | 0 | 4 | 45 | 2693/397/212 | KATHREIN | 42 | 17.709999 |  | FO | 55 | 65 | 10 | CIE | 86.04 | 3.1848 | FH + FO | 2013-03-01 | 4.67180556,-7.08055556
2021 | Août | Orange | OCI1338 | DEKO | DEKO_U21-31 | OCI1338 | ZONE CENTRALE | GRAND-BEREBY | SAN-PEDRO | SAN-PEDRO |  |  |  | -7.08055556 | 4.67180556 | Autostable |  | 64323 | 3G | NODE_B | RNC_SAN_PEDRO_1 | 260 | 7091 | 0 | 4 | 45 | 2693/397/212 | KATHREIN | 42 | 17.379999 |  | FO | 55 | 65 | 10 | CIE | 86.04 | 4.6577 | FH + FO | 2013-03-01 | 4.67180556,-7.08055556
2021 | Août | Orange | OCI1338 | DEKO | DEKO_U21-32 | OCI1338 | ZONE CENTRALE | GRAND-BEREBY | SAN-PEDRO | SAN-PEDRO |  |  |  | -7.08055556 | 4.67180556 | Autostable |  | 64326 | 3G | NODE_B | RNC_SAN_PEDRO_1 | 260 | 7091 | 0 | 4 | 45 | 2693/397/212 | KATHREIN | 42 | 17.379999 |  | FO | 55 | 65 | 10 | CIE | 86.04 | 3.7642 | FH + FO | 2013-03-01 | 4.67180556,-7.08055556
2021 | Août | Orange | OCI1338 | DEKO | DEKO_U9-1 | OCI1338 | ZONE CENTRALE | GRAND-BEREBY | SAN-PEDRO | SAN-PEDRO |  |  |  | -7.08055556 | 4.67180556 | Autostable |  | 4110 | 3G | NODE_B | RNC_SAN_PEDRO_1 | 80 | 7091 | 0 | 4 | 45 | 2693/397/212 | KATHREIN | 42 | 17.379999 |  | FO | 55 | 65 | 10 | CIE |  |  | FH + FO | 2013-03-01 | 4.67180556,-7.08055556
2021 | Août | Orange | OCI1338 | DEKO | DEKO_U9-2 | OCI1338 | ZONE CENTRALE | GRAND-BEREBY | SAN-PEDRO | SAN-PEDRO |  |  |  | -7.08055556 | 4.67180556 | Autostable |  | 4118 | 3G | NODE_B | RNC_SAN_PEDRO_1 | 180 | 7091 | 0 | 6 | 7 | 2693/397/212 | KATHREIN | 42 | 15.4 |  | FO | 17 | 65 | 10 | CIE |  |  | FH + FO | 2013-03-01 | 4.67180556,-7.08055556
2021 | Août | Orange | OCI1338 | DEKO | DEKO_U9-3 | OCI1338 | ZONE CENTRALE | GRAND-BEREBY | SAN-PEDRO | SAN-PEDRO |  |  |  | -7.08055556 | 4.67180556 | Autostable |  | 4119 | 3G | NODE_B | RNC_SAN_PEDRO_1 | 300 | 7091 | 0 | 5 | 7 | 2693/397/212 | KATHREIN | 42 | 15.4 |  | FO | 17 | 65 | 10 | CIE |  |  | FH + FO | 2013-03-01 | 4.67180556,-7.08055556
2021 | Août | Orange | OCI0344 | DELAFOSSE | DELAFOSSE_G18-1 | OCI0344 | KM MARCHE | PLATEAU | ABIDJAN | DISTRICT AUTONOME D'ABIDJAN | 1 | 7 |  | -4.01930833 | 5.32031710 | MAT |  | 7925 | 2G | BTS | BSC_VILLA2 | 30 | 106 | 0 | 5 | 7 | 2693/397/212 | KATHREIN | 42 | 15.4 |  | FO | 17 | 65 | 10 | CIE | 0.30144 | 75.4151 | FO | 2004-10-01 | 5.32031710,-4.01930833
2021 | Août | Orange | OCI0344 | DELAFOSSE | DELAFOSSE_G18-2 | OCI0344 | KM MARCHE | PLATEAU | ABIDJAN | DISTRICT AUTONOME D'ABIDJAN | 1 | 3 |  | -4.01930833 | 5.32031710 | MAT |  | 7926 | 2G | BTS | BSC_VILLA2 | 180 | 106 | 0 | 4 | 7 | 2693/397/212 | KATHREIN | 42 | 15.4 |  | FO | 17 | 65 | 10 | CIE | 0.26434 | 27.3431 | FO | 2004-10-01 | 5.32031710,-4.01930833
2021 | Août | Orange | OCI0344 | DELAFOSSE | DELAFOSSE_G18-3 | OCI0344 | KM MARCHE | PLATEAU | ABIDJAN | DISTRICT AUTONOME D'ABIDJAN | 1 | 5 |  | -4.01930833 | 5.32031710 | MAT |  | 7927 | 2G | BTS | BSC_VILLA2 | 260 | 106 | 0 | 4 | 7 | 2693/397/212 | KATHREIN | 42 | 15.4 |  | FO | 17 | 65 | 10 | CIE | 0.27242 | 51.5342 | FO | 2004-10-01 | 5.32031710,-4.01930833
2021 | Août | Orange | OCI0344 | DELAFOSSE | DELAFOSSE_G9-1 | OCI0344 | KM MARCHE | PLATEAU | ABIDJAN | DISTRICT AUTONOME D'ABIDJAN | 1 | 4 |  | -4.01930833 | 5.32031710 | MAT |  | 7921 | 2G | BTS | BSC_VILLA2 | 30 | 106 | 0 | 5 | 7 | 2693/397/212 | KATHREIN | 42 | 15.4 |  | FO | 17 | 65 | 10 | CIE | 0.71669 | 36.5337 | FO | 2004-10-01 | 5.32031710,-4.01930833
2021 | Août | Orange | OCI0344 | DELAFOSSE | DELAFOSSE_G9-2 | OCI0344 | KM MARCHE | PLATEAU | ABIDJAN | DISTRICT AUTONOME D'ABIDJAN | 1 | 2 |  | -4.01930833 | 5.32031710 | MAT |  | 7922 | 2G | BTS | BSC_VILLA2 | 180 | 106 | 0 | 3 | 7 | 2693/397/212 | KATHREIN | 42 | 17 |  | FO | 17 | 65 | 10 | CIE | 0.23718 | 16.6306 | FO | 2004-10-01 | 5.32031710,-4.01930833
2021 | Août | Orange | OCI0344 | DELAFOSSE | DELAFOSSE_G9-3 | OCI0344 | KM MARCHE | PLATEAU | ABIDJAN | DISTRICT AUTONOME D'ABIDJAN | 1 | 3 |  | -4.01930833 | 5.32031710 | MAT |  | 7923 | 2G | BTS | BSC_VILLA2 | 260 | 106 | 0 | 3 | 7 | 2693/397/212 | KATHREIN | 42 | 17 |  | FO | 17 | 65 | 10 | CIE | 0.2109 | 27.3431 | FO | 2004-10-01 | 5.32031710,-4.01930833
2021 | Août | Orange | OCI0344 | DELAFOSSE | DELAFOSSE_L26-1 | OCI0344 | KM MARCHE | PLATEAU | ABIDJAN | DISTRICT AUTONOME D'ABIDJAN |  |  |  | -4.01930833 | 5.32031710 | MAT |  |  | 4G | ENODE_B |  | 40 |  | 0 | 3 | 7 | 2693/397/212 | KATHREIN | 42 | 17 |  | FO | 17 | 65 | 10 | CIE |  |  | FO | 2004-10-01 | 5.32031710,-4.01930833
2021 | Août | Orange | OCI0344 | DELAFOSSE | DELAFOSSE_L26-2 | OCI0344 | KM MARCHE | PLATEAU | ABIDJAN | DISTRICT AUTONOME D'ABIDJAN |  |  |  | -4.01930833 | 5.32031710 | MAT |  |  | 4G | ENODE_B |  | 180 |  | 0 | 10 | 7 | 2693/397/212 | KATHREIN | 42 | 17 |  | FO | 17 | 65 | 10 | CIE |  |  | FO | 2004-10-01 | 5.32031710,-4.01930833
2021 | Août | Orange | OCI0344 | DELAFOSSE | DELAFOSSE_L26-3 | OCI0344 | KM MARCHE | PLATEAU | ABIDJAN | DISTRICT AUTONOME D'ABIDJAN |  |  |  | -4.01930833 | 5.32031710 | MAT |  |  | 4G | ENODE_B |  | 300 |  | 2 | 10 | 7 | 2693/397/212 | KATHREIN | 42 | 17 |  | FO | 17 | 65 | 10 | CIE |  |  | FO | 2004-10-01 | 5.32031710,-4.01930833
2021 | Août | Orange | OCI0344 | DELAFOSSE | DELAFOSSE_L8-1 | OCI0344 | KM MARCHE | PLATEAU | ABIDJAN | DISTRICT AUTONOME D'ABIDJAN |  |  |  | -4.01930833 | 5.32031710 | MAT |  |  | 4G | ENODE_B |  | 40 |  | 0 | 10 | 7 | 2693/397/212 | KATHREIN | 42 | 17 |  | FO | 17 | 65 | 10 | CIE |  |  | FO | 2004-10-01 | 5.32031710,-4.01930833
2021 | Août | Orange | OCI0344 | DELAFOSSE | DELAFOSSE_L8-2 | OCI0344 | KM MARCHE | PLATEAU | ABIDJAN | DISTRICT AUTONOME D'ABIDJAN |  |  |  | -4.01930833 | 5.32031710 | MAT |  |  | 4G | ENODE_B |  | 180 |  | 0 | 10 | 7 | 2693/397/212 | KATHREIN | 42 | 17 |  | FO | 17 | 65 | 10 | CIE |  |  | FO | 2004-10-01 | 5.32031710,-4.01930833
2021 | Août | Orange | OCI0344 | DELAFOSSE | DELAFOSSE_L8-3 | OCI0344 | KM MARCHE | PLATEAU | ABIDJAN | DISTRICT AUTONOME D'ABIDJAN |  |  |  | -4.01930833 | 5.32031710 | MAT |  |  | 4G | ENODE_B |  | 300 |  | 2 | 10 | 7 | 2693/397/212 | KATHREIN | 42 | 17 |  | FO | 17 | 65 | 10 | CIE |  |  | FO | 2004-10-01 | 5.32031710,-4.01930833
2021 | Août | Orange | OCI0344 | DELAFOSSE | DELAFOSSE_U21-11 | OCI0344 | KM MARCHE | PLATEAU | ABIDJAN | DISTRICT AUTONOME D'ABIDJAN |  |  |  | -4.01930833 | 5.32031710 | MAT |  | 21181 | 3G | NODE_B | RNC_RP_1 | 40 | 1061 | 0 | 10 | 7 | 2693/397/212 | KATHREIN | 42 | 17 |  | FO | 17 | 65 | 10 | CIE | 86.04 | 13.5786 | FO | 2004-10-01 | 5.32031710,-4.01930833
2021 | Août | Orange | OCI0344 | DELAFOSSE | DELAFOSSE_U21-12 | OCI0344 | KM MARCHE | PLATEAU | ABIDJAN | DISTRICT AUTONOME D'ABIDJAN |  |  |  | -4.01930833 | 5.32031710 | MAT |  | 21184 | 3G | NODE_B | RNC_RP_1 | 40 | 1061 | 0 | 10 | 7 | 2693/397/212 | KATHREIN | 42 | 17 |  | FO | 17 | 65 | 10 | CIE | 86.04 | 10.8254 | FO | 2004-10-01 | 5.32031710,-4.01930833
2021 | Août | Orange | OCI0344 | DELAFOSSE | DELAFOSSE_U21-13 | OCI0344 | KM MARCHE | PLATEAU | ABIDJAN | DISTRICT AUTONOME D'ABIDJAN |  |  |  | -4.01930833 | 5.32031710 | MAT |  | 21187 | 3G | NODE_B | RNC_RP_1 | 40 | 1061 | 0 | 10 | 7 | 2693/397/212 | KATHREIN | 42 | 17 |  | FO | 17 | 65 | 10 | CIE | 86.04 | 6.4579 | FO | 2004-10-01 | 5.32031710,-4.01930833
2021 | Août | Orange | OCI0344 | DELAFOSSE | DELAFOSSE_U21-21 | OCI0344 | KM MARCHE | PLATEAU | ABIDJAN | DISTRICT AUTONOME D'ABIDJAN |  |  |  | -4.01930833 | 5.32031710 | MAT |  | 21182 | 3G | NODE_B | RNC_RP_1 | 180 | 1061 | 0 | 10 | 7 | 2693/397/212 | KATHREIN | 42 | 17 |  | FO | 17 | 65 | 10 | CIE | 86.04 | 8.3351 | FO | 2004-10-01 | 5.32031710,-4.01930833
2021 | Août | Orange | OCI0344 | DELAFOSSE | DELAFOSSE_U21-22 | OCI0344 | KM MARCHE | PLATEAU | ABIDJAN | DISTRICT AUTONOME D'ABIDJAN |  |  |  | -4.01930833 | 5.32031710 | MAT |  | 21185 | 3G | NODE_B | RNC_RP_1 | 180 | 1061 | 0 | 10 | 7 | 2693/397/212 | KATHREIN | 42 | 17 |  | FO | 17 | 65 | 10 | CIE | 86.04 | 4.5892 | FO | 2004-10-01 | 5.32031710,-4.01930833
2021 | Août | Orange | OCI0344 | DELAFOSSE | DELAFOSSE_U21-23 | OCI0344 | KM MARCHE | PLATEAU | ABIDJAN | DISTRICT AUTONOME D'ABIDJAN |  |  |  | -4.01930833 | 5.32031710 | MAT |  | 21188 | 3G | NODE_B | RNC_RP_1 | 180 | 1061 | 0 | 10 | 7 | 2693/397/212 | KATHREIN | 42 | 17 |  | FO | 17 | 65 | 10 | CIE | 86.04 | 4.189 | FO | 2004-10-01 | 5.32031710,-4.01930833
2021 | Août | Orange | OCI0344 | DELAFOSSE | DELAFOSSE_U21-31 | OCI0344 | KM MARCHE | PLATEAU | ABIDJAN | DISTRICT AUTONOME D'ABIDJAN |  |  |  | -4.01930833 | 5.32031710 | MAT |  | 21183 | 3G | NODE_B | RNC_RP_1 | 300 | 1061 | 0 | 10 | 7 | 2693/397/212 | KATHREIN | 42 | 17 |  | FO | 17 | 65 | 10 | CIE | 86.04 | 9.6913 | FO | 2004-10-01 | 5.32031710,-4.01930833
2021 | Août | Orange | OCI0344 | DELAFOSSE | DELAFOSSE_U21-32 | OCI0344 | KM MARCHE | PLATEAU | ABIDJAN | DISTRICT AUTONOME D'ABIDJAN |  |  |  | -4.01930833 | 5.32031710 | MAT |  | 21186 | 3G | NODE_B | RNC_RP_1 | 300 | 1061 | 0 | 3 | 65 | 2693/397/212 | KATHREIN | 42 | 15.7 |  | FO | 75 | 65 | 10 | CIE | 86.04 | 6.1789 | FO | 2004-10-01 | 5.32031710,-4.01930833
2021 | Août | Orange | OCI0344 | DELAFOSSE | DELAFOSSE_U21-33 | OCI0344 | KM MARCHE | PLATEAU | ABIDJAN | DISTRICT AUTONOME D'ABIDJAN |  |  |  | -4.01930833 | 5.32031710 | MAT |  | 21189 | 3G | NODE_B | RNC_RP_1 | 300 | 1061 | 0 | 3 | 65 | 2693/397/212 | KATHREIN | 42 | 15.7 |  | FO | 75 | 65 | 10 | CIE | 86.04 | 4.2411 | FO | 2004-10-01 | 5.32031710,-4.01930833
2021 | Août | Orange | OCI2223 | DEPA | DEPA_G18-1 | OCI2223 | DEPA | ISSIA | ISSIA | HAUT-SASSANDRA | 1 | 4 |  | -6.547402 | 6.444778 | AUTOSTABLE |  | 52405 | 2G | BTS | BSC_DALOA_2 | 30 | 610 | 0 | 3 | 65 | 2693/397/212 | KATHREIN | 42 | 15.7 |  | FO | 75 | 65 | 10 | CIE | 0.036158 | 40.2551 | FH + FO | 2017-12-12 | 6.444778,-6.547402
2021 | Août | Orange | OCI2223 | DEPA | DEPA_G18-2 | OCI2223 | DEPA | ISSIA | ISSIA | HAUT-SASSANDRA | 1 | 4 |  | -6.547402 | 6.444778 | AUTOSTABLE |  | 52406 | 2G | BTS | BSC_DALOA_2 | 150 | 610 | 0 | 1 | 65 | 2693/397/212 | KATHREIN | 42 | 15.7 |  | FO | 75 | 65 | 10 | CIE | 0.0085565 | 40.2551 | FH + FO | 2017-12-12 | 6.444778,-6.547402
2021 | Août | Orange | OCI2223 | DEPA | DEPA_G18-3 | OCI2223 | DEPA | ISSIA | ISSIA | HAUT-SASSANDRA | 1 | 4 |  | -6.547402 | 6.444778 | AUTOSTABLE |  | 52407 | 2G | BTS | BSC_DALOA_2 | 240 | 610 | 0 | 2 | 65 | 2693/397/212 | KATHREIN | 42 | 15.7 |  | FO | 75 | 65 | 10 | CIE | 0.052995 | 40.2551 | FH + FO | 2017-12-12 | 6.444778,-6.547402
2021 | Août | Orange | OCI2223 | DEPA | DEPA_G9-1 | OCI2223 | DEPA | ISSIA | ISSIA | HAUT-SASSANDRA | 1 | 2 |  | -6.547402 | 6.444778 | AUTOSTABLE |  | 52401 | 2G | BTS | BSC_DALOA_2 | 30 | 610 | 0 | 2 | 65 | 2693/397/212 | KATHREIN | 42 | 15.7 |  | FO | 75 | 65 | 10 | CIE | 0.72447 | 16.6306 | FH + FO | 2017-12-12 | 6.444778,-6.547402
2021 | Août | Orange | OCI2223 | DEPA | DEPA_G9-2 | OCI2223 | DEPA | ISSIA | ISSIA | HAUT-SASSANDRA | 1 | 2 |  | -6.547402 | 6.444778 | AUTOSTABLE |  | 52402 | 2G | BTS | BSC_DALOA_2 | 150 | 610 | 0 | 2 | 65 | 2693/397/212 | KATHREIN | 42 | 17.4 |  | FO | 75 | 65 | 10 | CIE | 0.075163 | 16.6306 | FH + FO | 2017-12-12 | 6.444778,-6.547402
2021 | Août | Orange | OCI2223 | DEPA | DEPA_G9-3 | OCI2223 | DEPA | ISSIA | ISSIA | HAUT-SASSANDRA | 1 | 3 |  | -6.547402 | 6.444778 | AUTOSTABLE |  | 52403 | 2G | BTS | BSC_DALOA_2 | 240 | 610 | 0 | 3 | 65 | 2693/397/212 | KATHREIN | 42 | 17.4 |  | FO | 75 | 65 | 10 | CIE | 0.36058 | 29.1661 | FH + FO | 2017-12-12 | 6.444778,-6.547402
2021 | Août | Orange | OCI2223 | DEPA | DEPA_L8-1 | OCI2223 | DEPA | ISSIA | ISSIA | HAUT-SASSANDRA |  |  |  | -6.547402 | 6.444778 | AUTOSTABLE |  |  | 4G | ENODE_B |  | 30 |  | 0 | 3 | 65 | 2693/397/212 | KATHREIN | 42 | 17.4 |  | FO | 75 | 65 | 10 | CIE |  |  | FH + FO | 2017-12-12 | 6.444778,-6.547402
2021 | Août | Orange | OCI2223 | DEPA | DEPA_L8-2 | OCI2223 | DEPA | ISSIA | ISSIA | HAUT-SASSANDRA |  |  |  | -6.547402 | 6.444778 | AUTOSTABLE |  |  | 4G | ENODE_B |  | 150 |  | 0 | 3 | 65 | 2693/397/212 | KATHREIN | 42 | 18.1 |  | FO | 75 | 65 | 10 | CIE |  |  | FH + FO | 2017-12-12 | 6.444778,-6.547402
2021 | Août | Orange | OCI2223 | DEPA | DEPA_L8-3 | OCI2223 | DEPA | ISSIA | ISSIA | HAUT-SASSANDRA |  |  |  | -6.547402 | 6.444778 | AUTOSTABLE |  |  | 4G | ENODE_B |  | 240 |  | 0 | 3 | 65 | 2693/397/212 | KATHREIN | 42 | 18.1 |  | FO | 75 | 65 | 10 | CIE |  |  | FH + FO | 2017-12-12 | 6.444778,-6.547402
2021 | Août | Orange | OCI2223 | DEPA | DEPA_U21-11 | OCI2223 | DEPA | ISSIA | ISSIA | HAUT-SASSANDRA |  |  |  | -6.547402 | 6.444778 | AUTOSTABLE |  | 56671 | 3G | NODE_B | RNC_DALOA_1 | 30 | 6032 | 0 | 3 | 65 | 2693/397/212 | KATHREIN | 42 | 18.1 |  | FO | 75 | 65 | 10 | CIE | 86.04 | 0.82692 | FH + FO | 2017-12-12 | 6.444778,-6.547402
2021 | Août | Orange | OCI2223 | DEPA | DEPA_U21-12 | OCI2223 | DEPA | ISSIA | ISSIA | HAUT-SASSANDRA |  |  |  | -6.547402 | 6.444778 | AUTOSTABLE |  | 56674 | 3G | NODE_B | RNC_DALOA_1 | 30 | 6032 | 0 | 3 | 65 | 2693/397/212 | KATHREIN | 42 | 18.1 |  | FO | 75 | 65 | 10 | CIE | 86.04 | 0.25277 | FH + FO | 2017-12-12 | 6.444778,-6.547402
2021 | Août | Orange | OCI2223 | DEPA | DEPA_U21-21 | OCI2223 | DEPA | ISSIA | ISSIA | HAUT-SASSANDRA |  |  |  | -6.547402 | 6.444778 | AUTOSTABLE |  | 56672 | 3G | NODE_B | RNC_DALOA_1 | 150 | 6032 | 0 | 3 | 65 | 2693/397/212 | KATHREIN | 42 | 18.1 |  | FO | 75 | 65 | 10 | CIE | 86.04 | 0.27056 | FH + FO | 2017-12-12 | 6.444778,-6.547402
2021 | Août | Orange | OCI2223 | DEPA | DEPA_U21-22 | OCI2223 | DEPA | ISSIA | ISSIA | HAUT-SASSANDRA |  |  |  | -6.547402 | 6.444778 | AUTOSTABLE |  | 56675 | 3G | NODE_B | RNC_DALOA_1 | 150 | 6032 | 0 | 3 | 65 | 2693/397/212 | KATHREIN | 42 | 18.1 |  | FO | 75 | 65 | 10 | CIE | 86.04 | 0.19762 | FH + FO | 2017-12-12 | 6.444778,-6.547402
2021 | Août | Orange | OCI2223 | DEPA | DEPA_U21-31 | OCI2223 | DEPA | ISSIA | ISSIA | HAUT-SASSANDRA |  |  |  | -6.547402 | 6.444778 | AUTOSTABLE |  | 56673 | 3G | NODE_B | RNC_DALOA_1 | 240 | 6032 | 0 | 3 | 33 | 2693/397/212 | KATHREIN | 42 | 13.9 |  | FO | 43 | 65 | 10 | CIE | 86.04 | 0.7163 | FH + FO | 2017-12-12 | 6.444778,-6.547402
2021 | Août | Orange | OCI2223 | DEPA | DEPA_U21-32 | OCI2223 | DEPA | ISSIA | ISSIA | HAUT-SASSANDRA |  |  |  | -6.547402 | 6.444778 | AUTOSTABLE |  | 56676 | 3G | NODE_B | RNC_DALOA_1 | 240 | 6032 | 0 | 3 | 33 | 2693/397/212 | KATHREIN | 42 | 13.9 |  | FO | 43 | 65 | 10 | CIE | 86.04 | 1.7604 | FH + FO | 2017-12-12 | 6.444778,-6.547402
2021 | Août | Orange | OCI1845 | DERRIERE_GENIE | DERRIERE_GENIE_G18-1 | OCI1845 | DJOROGOBITE | COCODY | ABIDJAN | DISTRICT AUTONOME D'ABIDJAN | 1 | 3 |  | -3.94519445 | 5.38483334 | autostable |  | 7955 | 2G | BTS | BSC_VILLA1 | 20 | 118 | 0 | 2 | 33 | 2693/397/212 | KATHREIN | 42 | 13.9 |  | FO | 43 | 65 | 10 | CIE | 0.091634 | 27.3431 | FO | 2015-06-01 | 5.38483334,-3.94519445
2021 | Août | Orange | OCI1845 | DERRIERE_GENIE | DERRIERE_GENIE_G18-2 | OCI1845 | DJOROGOBITE | COCODY | ABIDJAN | DISTRICT AUTONOME D'ABIDJAN | 1 | 3 |  | -3.94519445 | 5.38483334 | autostable |  | 7956 | 2G | BTS | BSC_VILLA1 | 150 | 118 | 0 | 3 | 33 | 2693/397/212 | KATHREIN | 42 | 13.9 |  | FO | 43 | 65 | 10 | CIE | 0.45544 | 29.1661 | FO | 2015-06-01 | 5.38483334,-3.94519445
2021 | Août | Orange | OCI1845 | DERRIERE_GENIE | DERRIERE_GENIE_G18-3 | OCI1845 | DJOROGOBITE | COCODY | ABIDJAN | DISTRICT AUTONOME D'ABIDJAN | 1 | 8 |  | -3.94519445 | 5.38483334 | autostable |  | 7957 | 2G | BTS | BSC_VILLA1 | 280 | 118 | 0 | 3 | 33 | 2693/397/212 | KATHREIN | 42 | 13.9 |  | FO | 43 | 65 | 10 | CIE | 0.1967 | 88.9409 | FO | 2015-06-01 | 5.38483334,-3.94519445
2021 | Août | Orange | OCI1845 | DERRIERE_GENIE | DERRIERE_GENIE_G9-1 | OCI1845 | DJOROGOBITE | COCODY | ABIDJAN | DISTRICT AUTONOME D'ABIDJAN | 1 | 2 |  | -3.94519445 | 5.38483334 | autostable |  | 7951 | 2G | BTS | BSC_VILLA1 | 20 | 118 | 0 | 3 | 33 | 2693/397/212 | KATHREIN | 42 | 13.9 |  | FO | 43 | 65 | 10 | CIE | 0.058866 | 15.7609 | FO | 2015-06-01 | 5.38483334,-3.94519445
2021 | Août | Orange | OCI1845 | DERRIERE_GENIE | DERRIERE_GENIE_G9-2 | OCI1845 | DJOROGOBITE | COCODY | ABIDJAN | DISTRICT AUTONOME D'ABIDJAN | 1 | 2 |  | -3.94519445 | 5.38483334 | autostable |  | 7952 | 2G | BTS | BSC_VILLA1 | 150 | 118 | 0 | 4 | 37 | 2693/397/212 | KATHREIN | 42 | 17.680000 |  | FO | 47 | 65 | 10 | CIE | 0.21413 | 16.6306 | FO | 2015-06-01 | 5.38483334,-3.94519445
2021 | Août | Orange | OCI1845 | DERRIERE_GENIE | DERRIERE_GENIE_G9-3 | OCI1845 | DJOROGOBITE | COCODY | ABIDJAN | DISTRICT AUTONOME D'ABIDJAN | 1 | 2 |  | -3.94519445 | 5.38483334 | autostable |  | 7953 | 2G | BTS | BSC_VILLA1 | 280 | 118 | 0 | 6 | 37 | 2693/397/212 | KATHREIN | 42 | 18.799999 |  | FO | 47 | 65 | 10 | CIE | 1.4664 | 15.7609 | FO | 2015-06-01 | 5.38483334,-3.94519445
2021 | Août | Orange | OCI1845 | DERRIERE_GENIE | DERRIERE_GENIE_L23-1 | OCI1845 | DJOROGOBITE | COCODY | ABIDJAN | DISTRICT AUTONOME D'ABIDJAN |  |  |  | -3.94519445 | 5.38483334 | autostable |  |  | TDD | ENODE_B |  | 20 |  | 0 | 6 | 37 | 2693/397/212 | KATHREIN | 42 | 18.799999 |  | FO | 47 | 65 | 10 | CIE |  |  | FO | 2015-06-01 | 5.38483334,-3.94519445
2021 | Août | Orange | OCI1845 | DERRIERE_GENIE | DERRIERE_GENIE_L23-2 | OCI1845 | DJOROGOBITE | COCODY | ABIDJAN | DISTRICT AUTONOME D'ABIDJAN |  |  |  | -3.94519445 | 5.38483334 | autostable |  |  | TDD | ENODE_B |  | 150 |  | 0 | 5 | 33 | 2693/397/212 | KATHREIN | 42 | 13.8 |  | FO | 43 | 65 | 10 | CIE |  |  | FO | 2015-06-01 | 5.38483334,-3.94519445
2021 | Août | Orange | OCI1845 | DERRIERE_GENIE | DERRIERE_GENIE_L23-3 | OCI1845 | DJOROGOBITE | COCODY | ABIDJAN | DISTRICT AUTONOME D'ABIDJAN |  |  |  | -3.94519445 | 5.38483334 | autostable |  |  | TDD | ENODE_B |  | 260 |  | 0 | 6 | 33 | 2693/397/212 | KATHREIN | 42 | 13.8 |  | FO | 43 | 65 | 10 | CIE |  |  | FO | 2015-06-01 | 5.38483334,-3.94519445
2021 | Août | Orange | OCI1845 | DERRIERE_GENIE | DERRIERE_GENIE_L26-1 | OCI1845 | DJOROGOBITE | COCODY | ABIDJAN | DISTRICT AUTONOME D'ABIDJAN |  |  |  | -3.94519445 | 5.38483334 | autostable |  |  | 4G | ENODE_B |  | 20 |  | 0 | 4 | 33 | 2693/397/212 | KATHREIN | 42 | 13.8 |  | FO | 43 | 65 | 10 | CIE |  |  | FO | 2015-06-01 | 5.38483334,-3.94519445
2021 | Août | Orange | OCI1845 | DERRIERE_GENIE | DERRIERE_GENIE_L26-2 | OCI1845 | DJOROGOBITE | COCODY | ABIDJAN | DISTRICT AUTONOME D'ABIDJAN |  |  |  | -3.94519445 | 5.38483334 | autostable |  |  | 4G | ENODE_B |  | 150 |  | 0 | 3 | 33 | 2693/397/212 | KATHREIN | 42 | 13.8 |  | FO | 43 | 65 | 10 | CIE |  |  | FO | 2015-06-01 | 5.38483334,-3.94519445
2021 | Août | Orange | OCI1845 | DERRIERE_GENIE | DERRIERE_GENIE_L26-3 | OCI1845 | DJOROGOBITE | COCODY | ABIDJAN | DISTRICT AUTONOME D'ABIDJAN |  |  |  | -3.94519445 | 5.38483334 | autostable |  |  | 4G | ENODE_B |  | 280 |  | 0 | 3 | 33 | 2693/397/212 | KATHREIN | 42 | 13.8 |  | FO | 43 | 65 | 10 | CIE |  |  | FO | 2015-06-01 | 5.38483334,-3.94519445
2021 | Août | Orange | OCI1845 | DERRIERE_GENIE | DERRIERE_GENIE_L8-1 | OCI1845 | DJOROGOBITE | COCODY | ABIDJAN | DISTRICT AUTONOME D'ABIDJAN |  |  |  | -3.94519445 | 5.38483334 | autostable |  |  | 4G | ENODE_B |  | 20 |  | 0 | 3 | 33 | 2693/397/212 | KATHREIN | 42 | 13.8 |  | FO | 43 | 65 | 10 | CIE |  |  | FO | 2015-06-01 | 5.38483334,-3.94519445
2021 | Août | Orange | OCI1845 | DERRIERE_GENIE | DERRIERE_GENIE_L8-2 | OCI1845 | DJOROGOBITE | COCODY | ABIDJAN | DISTRICT AUTONOME D'ABIDJAN |  |  |  | -3.94519445 | 5.38483334 | autostable |  |  | 4G | ENODE_B |  | 150 |  | 0 | 4 | 33 | 2693/397/212 | KATHREIN | 42 | 16.4 |  | FO | 43 | 65 | 10 | CIE |  |  | FO | 2015-06-01 | 5.38483334,-3.94519445
2021 | Août | Orange | OCI1845 | DERRIERE_GENIE | DERRIERE_GENIE_L8-3 | OCI1845 | DJOROGOBITE | COCODY | ABIDJAN | DISTRICT AUTONOME D'ABIDJAN |  |  |  | -3.94519445 | 5.38483334 | autostable |  |  | 4G | ENODE_B |  | 280 |  | 0 | 4 | 33 | 2693/397/212 | KATHREIN | 42 | 16.4 |  | FO | 43 | 65 | 10 | CIE |  |  | FO | 2015-06-01 | 5.38483334,-3.94519445
2021 | Août | Orange | OCI1845 | DERRIERE_GENIE | DERRIERE_GENIE_U21-11 | OCI1845 | DJOROGOBITE | COCODY | ABIDJAN | DISTRICT AUTONOME D'ABIDJAN |  |  |  | -3.94519445 | 5.38483334 | autostable |  | 21261 | 3G | NODE_B | RNC_COCODY_1 | 20 | 1191 | 0 | 4 | 33 | 2693/397/212 | KATHREIN | 42 | 16.4 |  | FO | 43 | 65 | 10 | CIE | 86.04 | 2.4138 | FO | 2015-06-01 | 5.38483334,-3.94519445
2021 | Août | Orange | OCI1845 | DERRIERE_GENIE | DERRIERE_GENIE_U21-12 | OCI1845 | DJOROGOBITE | COCODY | ABIDJAN | DISTRICT AUTONOME D'ABIDJAN |  |  |  | -3.94519445 | 5.38483334 | autostable |  | 21264 | 3G | NODE_B | RNC_COCODY_1 | 20 | 1191 | 0 | 4 | 33 | 2693/397/212 | KATHREIN | 42 | 16.4 |  | FO | 43 | 65 | 10 | CIE | 86.04 | 2.5978 | FO | 2015-06-01 | 5.38483334,-3.94519445
2021 | Août | Orange | OCI1845 | DERRIERE_GENIE | DERRIERE_GENIE_U21-13 | OCI1845 | DJOROGOBITE | COCODY | ABIDJAN | DISTRICT AUTONOME D'ABIDJAN |  |  |  | -3.94519445 | 5.38483334 | autostable |  | 21267 | 3G | NODE_B | RNC_COCODY_1 | 20 | 1191 | 0 | 4 | 33 | 2693/397/212 | KATHREIN | 42 | 16.4 |  | FO | 43 | 65 | 10 | CIE | 86.04 | 2.0563 | FO | 2015-06-01 | 5.38483334,-3.94519445
2021 | Août | Orange | OCI1845 | DERRIERE_GENIE | DERRIERE_GENIE_U21-21 | OCI1845 | DJOROGOBITE | COCODY | ABIDJAN | DISTRICT AUTONOME D'ABIDJAN |  |  |  | -3.94519445 | 5.38483334 | autostable |  | 21262 | 3G | NODE_B | RNC_COCODY_1 | 150 | 1191 | 0 | 4 | 33 | 2693/397/212 | KATHREIN | 42 | 16.4 |  | FO | 43 | 65 | 10 | CIE | 86.04 | 1.7212 | FO | 2015-06-01 | 5.38483334,-3.94519445
2021 | Août | Orange | OCI1845 | DERRIERE_GENIE | DERRIERE_GENIE_U21-22 | OCI1845 | DJOROGOBITE | COCODY | ABIDJAN | DISTRICT AUTONOME D'ABIDJAN |  |  |  | -3.94519445 | 5.38483334 | autostable |  | 21265 | 3G | NODE_B | RNC_COCODY_1 | 150 | 1191 | 0 | 4 | 33 | 2693/397/212 | KATHREIN | 42 | 16.4 |  | FO | 43 | 65 | 10 | CIE | 86.04 | 5.9817 | FO | 2015-06-01 | 5.38483334,-3.94519445
2021 | Août | Orange | OCI1845 | DERRIERE_GENIE | DERRIERE_GENIE_U21-23 | OCI1845 | DJOROGOBITE | COCODY | ABIDJAN | DISTRICT AUTONOME D'ABIDJAN |  |  |  | -3.94519445 | 5.38483334 | autostable |  | 21268 | 3G | NODE_B | RNC_COCODY_1 | 150 | 1191 | 0 | 4 | 33 | 2693/397/212 | KATHREIN | 42 | 16.4 |  | FO | 43 | 65 | 10 | CIE | 86.04 | 2.0712 | FO | 2015-06-01 | 5.38483334,-3.94519445
2021 | Août | Orange | OCI1845 | DERRIERE_GENIE | DERRIERE_GENIE_U21-31 | OCI1845 | DJOROGOBITE | COCODY | ABIDJAN | DISTRICT AUTONOME D'ABIDJAN |  |  |  | -3.94519445 | 5.38483334 | autostable |  | 21263 | 3G | NODE_B | RNC_COCODY_1 | 280 | 1191 | 0 | 4 | 33 | 2693/397/212 | KATHREIN | 42 | 16.4 |  | FO | 43 | 65 | 10 | CIE | 86.04 | 7.5513 | FO | 2015-06-01 | 5.38483334,-3.94519445
2021 | Août | Orange | OCI1845 | DERRIERE_GENIE | DERRIERE_GENIE_U21-32 | OCI1845 | DJOROGOBITE | COCODY | ABIDJAN | DISTRICT AUTONOME D'ABIDJAN |  |  |  | -3.94519445 | 5.38483334 | autostable |  | 21266 | 3G | NODE_B | RNC_COCODY_1 | 280 | 1191 | 0 | 3 | 30 | 2693/397/212 | KATHREIN | 42 | 15.3 |  | FO | 40 | 65 | 10 | CIE | 86.04 | 6.0348 | FO | 2015-06-01 | 5.38483334,-3.94519445
2021 | Août | Orange | OCI1845 | DERRIERE_GENIE | DERRIERE_GENIE_U21-33 | OCI1845 | DJOROGOBITE | COCODY | ABIDJAN | DISTRICT AUTONOME D'ABIDJAN |  |  |  | -3.94519445 | 5.38483334 | autostable |  | 21269 | 3G | NODE_B | RNC_COCODY_1 | 280 | 1191 | 0 | 2 | 30 | 2693/397/212 | KATHREIN | 42 | 15.3 |  | FO | 40 | 65 | 10 | CIE | 86.04 | 4.693 | FO | 2015-06-01 | 5.38483334,-3.94519445
2021 | Août | Orange | OCI1557 | DEUX_PLATEAUX | DEUX_PLATEAUX_G18-1 | OCI1557 | DEUX PLATEAUX 1 | COCODY | ABIDJAN | DISTRICT AUTONOME D'ABIDJAN | 1 | 5 |  | -3.99943889 | 5.36921945 | Haubané |  | 7975 | 2G | BTS | BSC_VILLA1 | 50 | 108 | 0 | 3 | 30 | 2693/397/212 | KATHREIN | 42 | 15.3 |  | FO | 40 | 65 | 10 | CIE | 0.26972 | 51.5342 | FO | 2014-01-01 | 5.36921945,-3.99943889
2021 | Août | Orange | OCI1557 | DEUX_PLATEAUX | DEUX_PLATEAUX_G18-2 | OCI1557 | DEUX PLATEAUX 1 | COCODY | ABIDJAN | DISTRICT AUTONOME D'ABIDJAN | 1 | 6 |  | -3.99943889 | 5.36921945 | Haubané |  | 7976 | 2G | BTS | BSC_VILLA1 | 160 | 108 | 0 | 2 | 30 | 2693/397/212 | KATHREIN | 42 | 15.3 |  | FO | 40 | 65 | 10 | CIE | 0.3888 | 63.9004 | FO | 2014-01-01 | 5.36921945,-3.99943889
2021 | Août | Orange | OCI1557 | DEUX_PLATEAUX | DEUX_PLATEAUX_G18-3 | OCI1557 | DEUX PLATEAUX 1 | COCODY | ABIDJAN | DISTRICT AUTONOME D'ABIDJAN | 1 | 8 |  | -3.99943889 | 5.36921945 | Haubané |  | 7977 | 2G | BTS | BSC_VILLA1 | 260 | 108 | 0 | 3 | 30 | 2693/397/212 | KATHREIN | 42 | 15.3 |  | FO | 40 | 65 | 10 | CIE | 0.39077 | 88.9409 | FO | 2014-01-01 | 5.36921945,-3.99943889
2021 | Août | Orange | OCI1557 | DEUX_PLATEAUX | DEUX_PLATEAUX_G9-1 | OCI1557 | DEUX PLATEAUX 1 | COCODY | ABIDJAN | DISTRICT AUTONOME D'ABIDJAN | 1 | 3 |  | -3.99943889 | 5.36921945 | Haubané |  | 7971 | 2G | BTS | BSC_VILLA1 | 50 | 108 | 0 | 3 | 30 | 2693/397/212 | KATHREIN | 42 | 15.3 |  | FO | 40 | 65 | 10 | CIE | 0.32123 | 27.3431 | FO | 2014-01-01 | 5.36921945,-3.99943889
2021 | Août | Orange | OCI1557 | DEUX_PLATEAUX | DEUX_PLATEAUX_G9-2 | OCI1557 | DEUX PLATEAUX 1 | COCODY | ABIDJAN | DISTRICT AUTONOME D'ABIDJAN | 1 | 4 |  | -3.99943889 | 5.36921945 | Haubané |  | 7972 | 2G | BTS | BSC_VILLA1 | 160 | 108 | 0 | 5 | 30 | 2693/397/212 | KATHREIN | 42 | 17.4 |  | FO | 40 | 65 | 10 | CIE | 0.44657 | 38.3916 | FO | 2014-01-01 | 5.36921945,-3.99943889
2021 | Août | Orange | OCI1557 | DEUX_PLATEAUX | DEUX_PLATEAUX_G9-3 | OCI1557 | DEUX PLATEAUX 1 | COCODY | ABIDJAN | DISTRICT AUTONOME D'ABIDJAN | 1 | 5 |  | -3.99943889 | 5.36921945 | Haubané |  | 7973 | 2G | BTS | BSC_VILLA1 | 260 | 108 | 0 | 5 | 30 | 2693/397/212 | KATHREIN | 42 | 17.4 |  | FO | 40 | 65 | 10 | CIE | 0.79623 | 51.5342 | FO | 2014-01-01 | 5.36921945,-3.99943889
2021 | Août | Orange | OCI1557 | DEUX_PLATEAUX | DEUX_PLATEAUX_U21-11 | OCI1557 | DEUX PLATEAUX 1 | COCODY | ABIDJAN | DISTRICT AUTONOME D'ABIDJAN |  |  |  | -3.99943889 | 5.36921945 | Haubané |  | 21421 | 3G | NODE_B | RNC_COCODY_1 | 50 | 1281 | 0 | 5 | 30 | 2693/397/212 | KATHREIN | 42 | 17.4 |  | FO | 40 | 65 | 10 | CIE | 86.04 | 11.7022 | FO | 2014-01-01 | 5.36921945,-3.99943889
2021 | Août | Orange | OCI1557 | DEUX_PLATEAUX | DEUX_PLATEAUX_U21-12 | OCI1557 | DEUX PLATEAUX 1 | COCODY | ABIDJAN | DISTRICT AUTONOME D'ABIDJAN |  |  |  | -3.99943889 | 5.36921945 | Haubané |  | 21424 | 3G | NODE_B | RNC_COCODY_1 | 50 | 1281 | 0 | 5 | 30 | 2693/397/212 | KATHREIN | 42 | 17.4 |  | FO | 40 | 65 | 10 | CIE | 86.04 | 7.0183 | FO | 2014-01-01 | 5.36921945,-3.99943889
2021 | Août | Orange | OCI1557 | DEUX_PLATEAUX | DEUX_PLATEAUX_U21-13 | OCI1557 | DEUX PLATEAUX 1 | COCODY | ABIDJAN | DISTRICT AUTONOME D'ABIDJAN |  |  |  | -3.99943889 | 5.36921945 | Haubané |  | 21427 | 3G | NODE_B | RNC_COCODY_1 | 50 | 1281 | 0 | 5 | 30 | 2693/397/212 | KATHREIN | 42 | 17.4 |  | FO | 40 | 65 | 10 | CIE | 86.04 | 4.4193 | FO | 2014-01-01 | 5.36921945,-3.99943889
2021 | Août | Orange | OCI1557 | DEUX_PLATEAUX | DEUX_PLATEAUX_U21-21 | OCI1557 | DEUX PLATEAUX 1 | COCODY | ABIDJAN | DISTRICT AUTONOME D'ABIDJAN |  |  |  | -3.99943889 | 5.36921945 | Haubané |  | 21422 | 3G | NODE_B | RNC_COCODY_1 | 160 | 1281 | 0 | 5 | 30 | 2693/397/212 | KATHREIN | 42 | 17.4 |  | FO | 40 | 65 | 10 | CIE | 86.04 | 16.4357 | FO | 2014-01-01 | 5.36921945,-3.99943889
2021 | Août | Orange | OCI1557 | DEUX_PLATEAUX | DEUX_PLATEAUX_U21-22 | OCI1557 | DEUX PLATEAUX 1 | COCODY | ABIDJAN | DISTRICT AUTONOME D'ABIDJAN |  |  |  | -3.99943889 | 5.36921945 | Haubané |  | 21425 | 3G | NODE_B | RNC_COCODY_1 | 160 | 1281 | 0 | 5 | 30 | 2693/397/212 | KATHREIN | 42 | 17.4 |  | FO | 40 | 65 | 10 | CIE | 86.04 | 11.7526 | FO | 2014-01-01 | 5.36921945,-3.99943889
2021 | Août | Orange | OCI1557 | DEUX_PLATEAUX | DEUX_PLATEAUX_U21-23 | OCI1557 | DEUX PLATEAUX 1 | COCODY | ABIDJAN | DISTRICT AUTONOME D'ABIDJAN |  |  |  | -3.99943889 | 5.36921945 | Haubané |  | 21428 | 3G | NODE_B | RNC_COCODY_1 | 160 | 1281 | 0 | 5 | 30 | 2693/397/212 | KATHREIN | 42 | 17.4 |  | FO | 40 | 65 | 10 | CIE | 86.04 | 8.9479 | FO | 2014-01-01 | 5.36921945,-3.99943889
2021 | Août | Orange | OCI1557 | DEUX_PLATEAUX | DEUX_PLATEAUX_U21-31 | OCI1557 | DEUX PLATEAUX 1 | COCODY | ABIDJAN | DISTRICT AUTONOME D'ABIDJAN |  |  |  | -3.99943889 | 5.36921945 | Haubané |  | 21423 | 3G | NODE_B | RNC_COCODY_1 | 260 | 1281 | 0 | 5 | 30 | 2693/397/212 | KATHREIN | 42 | 17.4 |  | FO | 40 | 65 | 10 | CIE | 86.04 | 16.406 | FO | 2014-01-01 | 5.36921945,-3.99943889
2021 | Août | Orange | OCI1557 | DEUX_PLATEAUX | DEUX_PLATEAUX_U21-32 | OCI1557 | DEUX PLATEAUX 1 | COCODY | ABIDJAN | DISTRICT AUTONOME D'ABIDJAN |  |  |  | -3.99943889 | 5.36921945 | Haubané |  | 21426 | 3G | NODE_B | RNC_COCODY_1 | 260 | 1281 | 0 | 0 | 0 | 2693/397/212 | KATHREIN | 42 | 7 |  | FO | 10 | 65 | 10 | CIE | 86.04 | 10.6369 | FO | 2014-01-01 | 5.36921945,-3.99943889
2021 | Août | Orange | OCI1557 | DEUX_PLATEAUX | DEUX_PLATEAUX_U21-33 | OCI1557 | DEUX PLATEAUX 1 | COCODY | ABIDJAN | DISTRICT AUTONOME D'ABIDJAN |  |  |  | -3.99943889 | 5.36921945 | Haubané |  | 21429 | 3G | NODE_B | RNC_COCODY_1 | 260 | 1281 | 0 | 0 | 56 | 2693/397/212 | KATHREIN | 42 | 14.6 |  | FO | 66 | 65 | 10 | CIE | 86.04 | 11.2481 | FO | 2014-01-01 | 5.36921945,-3.99943889
2021 | Août | Orange | OCI1275 | DGI_MICRO | DGI_MICRO_G18-1 | OCI1275 | CITE POLICIERE | PLATEAU | ABIDJAN | DISTRICT AUTONOME D'ABIDJAN | 1 | 2 |  | -4.02318889 | 5.33495556 | MAT |  | 52015 | 2G | BTS | BSCSNT6 | 0 | 101 | 0 | 0 | 56 | 2693/397/212 | KATHREIN | 42 | 14.6 |  | FO | 66 | 65 | 10 | CIE | 0.12372 | 15.7609 | FO | 2012-11-01 | 5.33495556,-4.02318889
2021 | Août | Orange | OCI0345 | DIABO | DIABO_G18-1 | OCI0345 | DIABO | DIABO | BOTRO | GBEKE | 2 | 8 |  | -5.17200000 | 7.77738890 | Haubané |  | 40295 | 2G | BTS | BSC_BOUAKE_1 | 0 | 307 | 0 | 0 | 56 | 2693/397/212 | KATHREIN | 42 | 14.6 |  | FO | 66 | 65 | 10 | CIE | 0.45281 | 87.0035 | FH + FO | 2006-12-01 | 7.77738890,-5.17200000
2021 | Août | Orange | OCI0345 | DIABO | DIABO_G18-2 | OCI0345 | DIABO | DIABO | BOTRO | GBEKE | 2 | 7 |  | -5.17200000 | 7.77738890 | Haubané |  | 40296 | 2G | BTS | BSC_BOUAKE_1 | 130 | 307 | 0 | 2 | 56 | 2693/397/212 | KATHREIN | 42 | 14.6 |  | FO | 66 | 65 | 10 | CIE | 0.03385 | 79.2705 | FH + FO | 2006-12-01 | 7.77738890,-5.17200000
2021 | Août | Orange | OCI0345 | DIABO | DIABO_G18-3 | OCI0345 | DIABO | DIABO | BOTRO | GBEKE | 2 | 8 |  | -5.17200000 | 7.77738890 | Haubané |  | 40297 | 2G | BTS | BSC_BOUAKE_1 | 260 | 307 | 0 | 2 | 56 | 2693/397/212 | KATHREIN | 42 | 14.6 |  | FO | 66 | 65 | 10 | CIE | 0.10117 | 93.7913 | FH + FO | 2006-12-01 | 7.77738890,-5.17200000
2021 | Août | Orange | OCI0345 | DIABO | DIABO_G9-1 | OCI0345 | DIABO | DIABO | BOTRO | GBEKE | 2 | 7 |  | -5.17200000 | 7.77738890 | Haubané |  | 40291 | 2G | BTS | BSC_BOUAKE_1 | 0 | 307 | 0 | 2 | 56 | 2693/397/212 | KATHREIN | 42 | 14.6 |  | FO | 66 | 65 | 10 | CIE | 1.7999 | 77.3418 | FH + FO | 2006-12-01 | 7.77738890,-5.17200000
2021 | Août | Orange | OCI0345 | DIABO | DIABO_G9-2 | OCI0345 | DIABO | DIABO | BOTRO | GBEKE | 2 | 4 |  | -5.17200000 | 7.77738890 | Haubané |  | 40292 | 2G | BTS | BSC_BOUAKE_1 | 130 | 307 | 0 | 4 | 56 | 2693/397/212 | KATHREIN | 42 | 16.950001 |  | FO | 66 | 65 | 10 | CIE | 0.96882 | 40.2551 | FH + FO | 2006-12-01 | 7.77738890,-5.17200000
2021 | Août | Orange | OCI0345 | DIABO | DIABO_G9-3 | OCI0345 | DIABO | DIABO | BOTRO | GBEKE | 2 | 3 |  | -5.17200000 | 7.77738890 | Haubané |  | 40293 | 2G | BTS | BSC_BOUAKE_1 | 260 | 307 | 0 | 4 | 56 | 2693/397/212 | KATHREIN | 42 | 16.950001 |  | FO | 66 | 65 | 10 | CIE | 1.0088 | 25.5291 | FH + FO | 2006-12-01 | 7.77738890,-5.17200000
2021 | Août | Orange | OCI0345 | DIABO | DIABO_L8-1 | OCI0345 | DIABO | DIABO | BOTRO | GBEKE |  |  |  | -5.17200000 | 7.77738890 | Haubané |  |  | 4G | ENODE_B |  | 0 |  | 0 | 4 | 56 | 2693/397/212 | KATHREIN | 42 | 16.950001 |  | FO | 66 | 65 | 10 | CIE |  |  | FH + FO | 2006-12-01 | 7.77738890,-5.17200000
2021 | Août | Orange | OCI0345 | DIABO | DIABO_L8-2 | OCI0345 | DIABO | DIABO | BOTRO | GBEKE |  |  |  | -5.17200000 | 7.77738890 | Haubané |  |  | 4G | ENODE_B |  | 130 |  | 0 | 0 | 44 | 2693/397/212 | KATHREIN | 42 | 15.2 |  | FO | 54 | 65 | 10 | CIE |  |  | FH + FO | 2006-12-01 | 7.77738890,-5.17200000
2021 | Août | Orange | OCI0345 | DIABO | DIABO_L8-3 | OCI0345 | DIABO | DIABO | BOTRO | GBEKE |  |  |  | -5.17200000 | 7.77738890 | Haubané |  |  | 4G | ENODE_B |  | 260 |  | 0 | 0 | 44 | 2693/397/212 | KATHREIN | 42 | 15.2 |  | FO | 54 | 65 | 10 | CIE |  |  | FH + FO | 2006-12-01 | 7.77738890,-5.17200000
2021 | Août | Orange | OCI0345 | DIABO | DIABO_U9-1 | OCI0345 | DIABO | DIABO | BOTRO | GBEKE |  |  |  | -5.17200000 | 7.77738890 | Haubané |  | 40290 | 3G | NODE_B | RNC_BOUAKE_1 | 0.0 | 3071 | 0 | 2 | 56 | 2696/377/169 | KATHREIN | 42 | 17.430000 |  | FO | 66 | 65 | 10 | CIE | 86.04 | 5.778 | FH + FO | 2006-12-01 | 7.77738890,-5.17200000
2021 | Août | Orange | OCI0345 | DIABO | DIABO_U9-2 | OCI0345 | DIABO | DIABO | BOTRO | GBEKE |  |  |  | -5.17200000 | 7.77738890 | Haubané |  | 40298 | 3G | NODE_B | RNC_BOUAKE_1 | 130.0 | 3071 | 0 | 2 | 65 | 2696/377/169 | KATHREIN | 42 | 17.430000 |  | FO | 75 | 65 | 10 | CIE | 86.04 | 0.99606 | FH + FO | 2006-12-01 | 7.77738890,-5.17200000
2021 | Août | Orange | OCI0345 | DIABO | DIABO_U9-3 | OCI0345 | DIABO | DIABO | BOTRO | GBEKE |  |  |  | -5.17200000 | 7.77738890 | Haubané |  | 40299 | 3G | NODE_B | RNC_BOUAKE_1 | 260.0 | 3071 | 0 | 2 | 65 | 2696/377/169 | KATHREIN | 42 | 17.430000 |  | FO | 75 | 65 | 10 | CIE | 86.04 | 0.86245 | FH + FO | 2006-12-01 | 7.77738890,-5.17200000
2021 | Août | Orange | OCI1354 | DIALAKORO | DIALAKORO_G9-1 | OCI1354 | DIALAKORO | TIENINGBOUE | MANKONO | BERE | 1 | 3 |  | -5.84733333 | 8.19163889 | Autostable |  | 18601 | 2G | BTS | BSC_BOUAKE_1 | 20 | 309 | 0 | 0 | 44 | 2693/397/212 | KATHREIN | 42 | 15.2 |  | FO | 54 | 65 | 10 | CIE | 0.13532 | 27.3431 | FH + FO | 2013-04-01 | 8.19163889,-5.84733333
2021 | Août | Orange | OCI1354 | DIALAKORO | DIALAKORO_G9-2 | OCI1354 | DIALAKORO | TIENINGBOUE | MANKONO | BERE | 1 | 3 |  | -5.84733333 | 8.19163889 | Autostable |  | 18602 | 2G | BTS | BSC_BOUAKE_1 | 110 | 309 | 0 | 0 | 45 | 2693/397/212 | KATHREIN | 42 | 14.6 |  | FO | 55 | 65 | 10 | CIE | 0.59751 | 25.5291 | FH + FO | 2013-04-01 | 8.19163889,-5.84733333
2021 | Août | Orange | OCI1354 | DIALAKORO | DIALAKORO_G9-3 | OCI1354 | DIALAKORO | TIENINGBOUE | MANKONO | BERE | 1 | 3 |  | -5.84733333 | 8.19163889 | Autostable |  | 18603 | 2G | BTS | BSC_BOUAKE_1 | 240 | 309 | 0 | 2 | 45 | 2693/397/212 | KATHREIN | 42 | 14.6 |  | FO | 55 | 65 | 10 | CIE | 0.066033 | 27.3431 | FH + FO | 2013-04-01 | 8.19163889,-5.84733333
2021 | Août | Orange | OCI0347 | DIALOGUE | DIALOGUE_G18-1 | OCI0347 | DIVO | DIVO | DIVO | LOH-DJIBOUA | 1 | 5 |  | -5.35800000 | 5.82722222 | Autostable |  | 2335 | 2G | BTS | BSC_SP_2 | 10 | 157 | 0 | 0 | 29 | 2693/397/212 | KATHREIN | 42 | 15.6 |  | FO | 39 | 65 | 10 | CIE | 0.45407 | 51.5342 | FH + FO | 2006-06-01 | 5.82722222,-5.35800000
2021 | Août | Orange | OCI0347 | DIALOGUE | DIALOGUE_G18-2 | OCI0347 | DIVO | DIVO | DIVO | LOH-DJIBOUA | 1 | 6 |  | -5.35800000 | 5.82722222 | Autostable |  | 2336 | 2G | BTS | BSC_SP_2 | 160 | 157 | 0 | 0 | 29 | 2693/397/212 | KATHREIN | 42 | 15.6 |  | FO | 39 | 65 | 10 | CIE | 0.49285 | 62.9448 | FH + FO | 2006-06-01 | 5.82722222,-5.35800000
2021 | Août | Orange | OCI0347 | DIALOGUE | DIALOGUE_G18-3 | OCI0347 | DIVO | DIVO | DIVO | LOH-DJIBOUA | 1 | 4 |  | -5.35800000 | 5.82722222 | Autostable |  | 2337 | 2G | BTS | BSC_SP_2 | 260 | 157 | 0 | 2 | 29 | 2693/397/212 | KATHREIN | 42 | 15.6 |  | FO | 39 | 65 | 10 | CIE | 0.32964 | 38.3916 | FH + FO | 2006-06-01 | 5.82722222,-5.35800000
2021 | Août | Orange | OCI0347 | DIALOGUE | DIALOGUE_G9-1 | OCI0347 | DIVO | DIVO | DIVO | LOH-DJIBOUA | 1 | 3 |  | -5.35800000 | 5.82722222 | Autostable |  | 2331 | 2G | BTS | BSC_SP_2 | 10 | 157 | 0 | 2 | 29 | 2693/397/212 | KATHREIN | 42 | 15.6 |  | FO | 39 | 65 | 10 | CIE | 0.64387 | 27.3431 | FH + FO | 2006-06-01 | 5.82722222,-5.35800000
2021 | Août | Orange | OCI0347 | DIALOGUE | DIALOGUE_G9-2 | OCI0347 | DIVO | DIVO | DIVO | LOH-DJIBOUA | 1 | 5 |  | -5.35800000 | 5.82722222 | Autostable |  | 2332 | 2G | BTS | BSC_SP_2 | 160 | 157 | 0 | 5 | 29 | 2693/397/212 | KATHREIN | 42 | 17.290001 |  | FO | 39 | 65 | 10 | CIE | 0.46452 | 51.5342 | FH + FO | 2006-06-01 | 5.82722222,-5.35800000
2021 | Août | Orange | OCI0347 | DIALOGUE | DIALOGUE_G9-3 | OCI0347 | DIVO | DIVO | DIVO | LOH-DJIBOUA | 1 | 3 |  | -5.35800000 | 5.82722222 | Autostable |  | 2333 | 2G | BTS | BSC_SP_2 | 260 | 157 | 0 | 2 | 29 | 2693/397/212 | KATHREIN | 42 | 16.959999 |  | FO | 39 | 65 | 10 | CIE | 0.57908 | 25.5291 | FH + FO | 2006-06-01 | 5.82722222,-5.35800000
2021 | Août | Orange | OCI0347 | DIALOGUE | DIALOGUE_L8-1 | OCI0347 | DIVO | DIVO | DIVO | LOH-DJIBOUA |  |  |  | -5.35800000 | 5.82722222 | Autostable |  |  | 4G | ENODE_B |  | 10 |  | 0 | 4 | 29 | 2693/397/212 | KATHREIN | 42 | 16.950001 |  | FO | 39 | 65 | 10 | CIE |  |  | FH + FO | 2006-06-01 | 5.82722222,-5.35800000
2021 | Août | Orange | OCI0347 | DIALOGUE | DIALOGUE_L8-2 | OCI0347 | DIVO | DIVO | DIVO | LOH-DJIBOUA |  |  |  | -5.35800000 | 5.82722222 | Autostable |  |  | 4G | ENODE_B |  | 160 |  | 0 | 5 | 29 | 2693/397/212 | KATHREIN | 42 | 17.290001 |  | FO | 39 | 65 | 10 | CIE |  |  | FH + FO | 2006-06-01 | 5.82722222,-5.35800000
2021 | Août | Orange | OCI0347 | DIALOGUE | DIALOGUE_L8-3 | OCI0347 | DIVO | DIVO | DIVO | LOH-DJIBOUA |  |  |  | -5.35800000 | 5.82722222 | Autostable |  |  | 4G | ENODE_B |  | 260 |  | 0 | 5 | 29 | 2693/397/212 | KATHREIN | 42 | 17.290001 |  | FO | 39 | 65 | 10 | CIE |  |  | FH + FO | 2006-06-01 | 5.82722222,-5.35800000
2021 | Août | Orange | OCI0347 | DIALOGUE | DIALOGUE_U21-11 | OCI0347 | DIVO | DIVO | DIVO | LOH-DJIBOUA |  |  |  | -5.35800000 | 5.82722222 | Autostable |  | 59351 | 3G | NODE_B | RNC_SAN_PEDRO_1 | 10 | 7091 | 0 | 5 | 29 | 2693/397/212 | KATHREIN | 42 | 17 |  | FO | 39 | 65 | 10 | CIE | 86.04 | 6.3737 | FH + FO | 2006-06-01 | 5.82722222,-5.35800000
2021 | Août | Orange | OCI0347 | DIALOGUE | DIALOGUE_U21-12 | OCI0347 | DIVO | DIVO | DIVO | LOH-DJIBOUA |  |  |  | -5.35800000 | 5.82722222 | Autostable |  | 59354 | 3G | NODE_B | RNC_SAN_PEDRO_1 | 10 | 7091 | 0 | 5 | 29 | 2693/397/212 | KATHREIN | 42 | 17.709999 |  | FO | 39 | 65 | 10 | CIE | 86.04 | 5.5642 | FH + FO | 2006-06-01 | 5.82722222,-5.35800000
2021 | Août | Orange | OCI0347 | DIALOGUE | DIALOGUE_U21-13 | OCI0347 | DIVO | DIVO | DIVO | LOH-DJIBOUA |  |  |  | -5.35800000 | 5.82722222 | Autostable |  | 59357 | 3G | NODE_B | RNC_SAN_PEDRO_1 | 10 | 7091 | 0 | 5 | 29 | 2693/397/212 | KATHREIN | 42 | 17.709999 |  | FO | 39 | 65 | 10 | CIE | 86.04 | 3.056 | FH + FO | 2006-06-01 | 5.82722222,-5.35800000
2021 | Août | Orange | OCI0347 | DIALOGUE | DIALOGUE_U21-21 | OCI0347 | DIVO | DIVO | DIVO | LOH-DJIBOUA |  |  |  | -5.35800000 | 5.82722222 | Autostable |  | 59352 | 3G | NODE_B | RNC_SAN_PEDRO_1 | 160 | 7091 | 0 | 5 | 29 | 2693/397/212 | KATHREIN | 42 | 17 |  | FO | 39 | 65 | 10 | CIE | 86.04 | 3.0028 | FH + FO | 2006-06-01 | 5.82722222,-5.35800000
2021 | Août | Orange | OCI0347 | DIALOGUE | DIALOGUE_U21-22 | OCI0347 | DIVO | DIVO | DIVO | LOH-DJIBOUA |  |  |  | -5.35800000 | 5.82722222 | Autostable |  | 59355 | 3G | NODE_B | RNC_SAN_PEDRO_1 | 160 | 7091 | 0 | 5 | 29 | 2693/397/212 | KATHREIN | 42 | 17.709999 |  | FO | 39 | 65 | 10 | CIE | 86.04 | 1.2248 | FH + FO | 2006-06-01 | 5.82722222,-5.35800000
2021 | Août | Orange | OCI0347 | DIALOGUE | DIALOGUE_U21-23 | OCI0347 | DIVO | DIVO | DIVO | LOH-DJIBOUA |  |  |  | -5.35800000 | 5.82722222 | Autostable |  | 59358 | 3G | NODE_B | RNC_SAN_PEDRO_1 | 160 | 7091 | 0 | 5 | 29 | 2693/397/212 | KATHREIN | 42 | 17.709999 |  | FO | 39 | 65 | 10 | CIE | 86.04 | 1.4245 | FH + FO | 2006-06-01 | 5.82722222,-5.35800000
2021 | Août | Orange | OCI0347 | DIALOGUE | DIALOGUE_U21-31 | OCI0347 | DIVO | DIVO | DIVO | LOH-DJIBOUA |  |  |  | -5.35800000 | 5.82722222 | Autostable |  | 59353 | 3G | NODE_B | RNC_SAN_PEDRO_1 | 260 | 7091 | 0 | 5 | 29 | 2693/397/212 | KATHREIN | 42 | 17 |  | FO | 39 | 65 | 10 | CIE | 86.04 | 1.8578 | FH + FO | 2006-06-01 | 5.82722222,-5.35800000
2021 | Août | Orange | OCI0347 | DIALOGUE | DIALOGUE_U21-32 | OCI0347 | DIVO | DIVO | DIVO | LOH-DJIBOUA |  |  |  | -5.35800000 | 5.82722222 | Autostable |  | 59356 | 3G | NODE_B | RNC_SAN_PEDRO_1 | 260 | 7091 | 0 | 0 | 50 | 2693/397/212 | KATHREIN | 42 | 14.7 |  | FO | 60 | 65 | 10 | CIE | 86.04 | 3.0028 | FH + FO | 2006-06-01 | 5.82722222,-5.35800000
2021 | Août | Orange | OCI0347 | DIALOGUE | DIALOGUE_U21-33 | OCI0347 | DIVO | DIVO | DIVO | LOH-DJIBOUA |  |  |  | -5.35800000 | 5.82722222 | Autostable |  | 59359 | 3G | NODE_B | RNC_SAN_PEDRO_1 | 260 | 7091 | 0 | 0 | 50 | 2693/397/212 | KATHREIN | 42 | 14.7 |  | FO | 60 | 65 | 10 | CIE | 86.04 | 1.3316 | FH + FO | 2006-06-01 | 5.82722222,-5.35800000
2021 | Août | Orange | OCI1318 | DIALOGUE_EXT | DIALOGUE_EXT_G18-1 | OCI1318 | DIVO | DIVO | DIVO | LOH-DJIBOUA | 1 | 4 |  | -5.36213889 | 5.81680556 | Autostable |  | 2345 | 2G | BTS | BSC_SP_2 | 20 | 157 | 0 | 2 | 45 | 2693/397/212 | KATHREIN | 42 | 14.6 |  | FO | 55 | 65 | 10 | CIE | 0.94639 | 38.3916 | FH + FO | 2013-02-01 | 5.81680556,-5.36213889
2021 | Août | Orange | OCI1318 | DIALOGUE_EXT | DIALOGUE_EXT_G18-2 | OCI1318 | DIVO | DIVO | DIVO | LOH-DJIBOUA | 1 | 7 |  | -5.36213889 | 5.81680556 | Autostable |  | 2346 | 2G | BTS | BSC_SP_2 | 140 | 157 | 0 | 0 | 45 | 2693/397/212 | KATHREIN | 42 | 14.6 |  | FO | 55 | 65 | 10 | CIE | 0.14309 | 77.3418 | FH + FO | 2013-02-01 | 5.81680556,-5.36213889
2021 | Août | Orange | OCI1318 | DIALOGUE_EXT | DIALOGUE_EXT_G18-3 | OCI1318 | DIVO | DIVO | DIVO | LOH-DJIBOUA | 1 | 4 |  | -5.36213889 | 5.81680556 | Autostable |  | 2347 | 2G | BTS | BSC_SP_2 | 260 | 157 | 0 | 0 | 45 | 2693/397/212 | KATHREIN | 42 | 14.6 |  | FO | 55 | 65 | 10 | CIE | 0.30186 | 38.3916 | FH + FO | 2013-02-01 | 5.81680556,-5.36213889
2021 | Août | Orange | OCI1318 | DIALOGUE_EXT | DIALOGUE_EXT_G9-1 | OCI1318 | DIVO | DIVO | DIVO | LOH-DJIBOUA | 1 | 4 |  | -5.36213889 | 5.81680556 | Autostable |  | 2341 | 2G | BTS | BSC_SP_2 | 20 | 157 | 0 | 0 | 45 | 2693/397/212 | KATHREIN | 42 | 14.6 |  | FO | 55 | 65 | 10 | CIE | 0.8299 | 38.3916 | FH + FO | 2013-02-01 | 5.81680556,-5.36213889
2021 | Août | Orange | OCI1318 | DIALOGUE_EXT | DIALOGUE_EXT_G9-2 | OCI1318 | DIVO | DIVO | DIVO | LOH-DJIBOUA | 1 | 4 |  | -5.36213889 | 5.81680556 | Autostable |  | 2342 | 2G | BTS | BSC_SP_2 | 140 | 157 | 0 | 5 | 39 | 2693/397/212 | KATHREIN | 42 | 17.850000 |  | FO | 49 | 65 | 10 | CIE | 0.96289 | 36.5337 | FH + FO | 2013-02-01 | 5.81680556,-5.36213889
2021 | Août | Orange | OCI1318 | DIALOGUE_EXT | DIALOGUE_EXT_G9-3 | OCI1318 | DIVO | DIVO | DIVO | LOH-DJIBOUA | 1 | 3 |  | -5.36213889 | 5.81680556 | Autostable |  | 2343 | 2G | BTS | BSC_SP_2 | 260 | 157 | 0 | 2 | 39 | 2693/397/212 | KATHREIN | 42 | 17.870001 |  | FO | 49 | 65 | 10 | CIE | 0.57516 | 25.5291 | FH + FO | 2013-02-01 | 5.81680556,-5.36213889
2021 | Août | Orange | OCI1318 | DIALOGUE_EXT | DIALOGUE_EXT_L23-1 | OCI1318 | DIVO | DIVO | DIVO | LOH-DJIBOUA |  |  |  | -5.36213889 | 5.81680556 | Autostable |  |  | TDD | ENODE_B |  | 60 |  | 0 | 4 | 39 | 2693/397/212 | KATHREIN | 42 | 17.879999 |  | FO | 49 | 65 | 10 | CIE |  |  | FH + FO | 2013-02-01 | 5.81680556,-5.36213889
2021 | Août | Orange | OCI1318 | DIALOGUE_EXT | DIALOGUE_EXT_L23-2 | OCI1318 | DIVO | DIVO | DIVO | LOH-DJIBOUA |  |  |  | -5.36213889 | 5.81680556 | Autostable |  |  | TDD | ENODE_B |  | 180 |  | 0 | 9 | 45 | 2693/397/212 | KATHREIN | 42 | 16.770000 |  | FO | 55 | 65 | 10 | CIE |  |  | FH + FO | 2013-02-01 | 5.81680556,-5.36213889
2021 | Août | Orange | OCI1318 | DIALOGUE_EXT | DIALOGUE_EXT_L23-3 | OCI1318 | DIVO | DIVO | DIVO | LOH-DJIBOUA |  |  |  | -5.36213889 | 5.81680556 | Autostable |  |  | TDD | ENODE_B |  | 280 |  | 0 | 6 | 45 | 2693/397/212 | KATHREIN | 42 | 16.940001 |  | FO | 55 | 65 | 10 | CIE |  |  | FH + FO | 2013-02-01 | 5.81680556,-5.36213889
2021 | Août | Orange | OCI1318 | DIALOGUE_EXT | DIALOGUE_EXT_L8-1 | OCI1318 | DIVO | DIVO | DIVO | LOH-DJIBOUA |  |  |  | -5.36213889 | 5.81680556 | Autostable |  |  | 4G | ENODE_B |  | 20 |  | 0 | 6 | 45 | 2693/397/212 | KATHREIN | 42 | 16.940001 |  | FO | 55 | 65 | 10 | CIE |  |  | FH + FO | 2013-02-01 | 5.81680556,-5.36213889
2021 | Août | Orange | OCI1318 | DIALOGUE_EXT | DIALOGUE_EXT_L8-2 | OCI1318 | DIVO | DIVO | DIVO | LOH-DJIBOUA |  |  |  | -5.36213889 | 5.81680556 | Autostable |  |  | 4G | ENODE_B |  | 140 |  | 0 | 4 | 45 | 2693/397/212 | KATHREIN | 42 | 17.1 |  | FO | 55 | 65 | 10 | CIE |  |  | FH + FO | 2013-02-01 | 5.81680556,-5.36213889
2021 | Août | Orange | OCI1318 | DIALOGUE_EXT | DIALOGUE_EXT_L8-3 | OCI1318 | DIVO | DIVO | DIVO | LOH-DJIBOUA |  |  |  | -5.36213889 | 5.81680556 | Autostable |  |  | 4G | ENODE_B |  | 260 |  | 0 | 4 | 45 | 2693/397/212 | KATHREIN | 42 | 17.1 |  | FO | 55 | 65 | 10 | CIE |  |  | FH + FO | 2013-02-01 | 5.81680556,-5.36213889
2021 | Août | Orange | OCI1318 | DIALOGUE_EXT | DIALOGUE_EXT_U21-11 | OCI1318 | DIVO | DIVO | DIVO | LOH-DJIBOUA |  |  |  | -5.36213889 | 5.81680556 | Autostable |  | 59361 | 3G | NODE_B | RNC_SAN_PEDRO_1 | 20 | 7091 | 0 | 4 | 45 | 2693/397/212 | KATHREIN | 42 | 17 |  | FO | 55 | 65 | 10 | CIE | 86.04 | 2.7574 | FH + FO | 2013-02-01 | 5.81680556,-5.36213889
2021 | Août | Orange | OCI1318 | DIALOGUE_EXT | DIALOGUE_EXT_U21-12 | OCI1318 | DIVO | DIVO | DIVO | LOH-DJIBOUA |  |  |  | -5.36213889 | 5.81680556 | Autostable |  | 59364 | 3G | NODE_B | RNC_SAN_PEDRO_1 | 20 | 7091 | 0 | 4 | 45 | 2693/397/212 | KATHREIN | 42 | 17.1 |  | FO | 55 | 65 | 10 | CIE | 86.04 | 2.4187 | FH + FO | 2013-02-01 | 5.81680556,-5.36213889
2021 | Août | Orange | OCI1318 | DIALOGUE_EXT | DIALOGUE_EXT_U21-13 | OCI1318 | DIVO | DIVO | DIVO | LOH-DJIBOUA |  |  |  | -5.36213889 | 5.81680556 | Autostable |  | 59367 | 3G | NODE_B | RNC_SAN_PEDRO_1 | 20 | 7091 | 0 | 4 | 45 | 2693/397/212 | KATHREIN | 42 | 17.1 |  | FO | 55 | 65 | 10 | CIE | 86.04 | 1.9835 | FH + FO | 2013-02-01 | 5.81680556,-5.36213889
2021 | Août | Orange | OCI1318 | DIALOGUE_EXT | DIALOGUE_EXT_U21-21 | OCI1318 | DIVO | DIVO | DIVO | LOH-DJIBOUA |  |  |  | -5.36213889 | 5.81680556 | Autostable |  | 59362 | 3G | NODE_B | RNC_SAN_PEDRO_1 | 140 | 7091 | 0 | 4 | 45 | 2693/397/212 | KATHREIN | 42 | 17 |  | FO | 55 | 65 | 10 | CIE | 86.04 | 4.0836 | FH + FO | 2013-02-01 | 5.81680556,-5.36213889
2021 | Août | Orange | OCI1318 | DIALOGUE_EXT | DIALOGUE_EXT_U21-22 | OCI1318 | DIVO | DIVO | DIVO | LOH-DJIBOUA |  |  |  | -5.36213889 | 5.81680556 | Autostable |  | 59365 | 3G | NODE_B | RNC_SAN_PEDRO_1 | 140 | 7091 | 0 | 4 | 45 | 2693/397/212 | KATHREIN | 42 | 17.1 |  | FO | 55 | 65 | 10 | CIE | 86.04 | 3.6353 | FH + FO | 2013-02-01 | 5.81680556,-5.36213889
2021 | Août | Orange | OCI1318 | DIALOGUE_EXT | DIALOGUE_EXT_U21-23 | OCI1318 | DIVO | DIVO | DIVO | LOH-DJIBOUA |  |  |  | -5.36213889 | 5.81680556 | Autostable |  | 59368 | 3G | NODE_B | RNC_SAN_PEDRO_1 | 140 | 7091 | 0 | 4 | 45 | 2693/397/212 | KATHREIN | 42 | 17.1 |  | FO | 55 | 65 | 10 | CIE | 86.04 | 1.8695 | FH + FO | 2013-02-01 | 5.81680556,-5.36213889
2021 | Août | Orange | OCI1318 | DIALOGUE_EXT | DIALOGUE_EXT_U21-31 | OCI1318 | DIVO | DIVO | DIVO | LOH-DJIBOUA |  |  |  | -5.36213889 | 5.81680556 | Autostable |  | 59363 | 3G | NODE_B | RNC_SAN_PEDRO_1 | 260 | 7091 | 0 | 4 | 45 | 2693/397/212 | KATHREIN | 42 | 17 |  | FO | 55 | 65 | 10 | CIE | 86.04 | 3.3196 | FH + FO | 2013-02-01 | 5.81680556,-5.36213889
2021 | Août | Orange | OCI1318 | DIALOGUE_EXT | DIALOGUE_EXT_U21-32 | OCI1318 | DIVO | DIVO | DIVO | LOH-DJIBOUA |  |  |  | -5.36213889 | 5.81680556 | Autostable |  | 59366 | 3G | NODE_B | RNC_SAN_PEDRO_1 | 260 | 7091 | 0 | 4 | 45 | 2693/397/212 | KATHREIN | 42 | 17.430000 |  | FO | 55 | 65 | 10 | CIE | 86.04 | 2.3544 | FH + FO | 2013-02-01 | 5.81680556,-5.36213889
2021 | Août | Orange | OCI1318 | DIALOGUE_EXT | DIALOGUE_EXT_U21-33 | OCI1318 | DIVO | DIVO | DIVO | LOH-DJIBOUA |  |  |  | -5.36213889 | 5.81680556 | Autostable |  | 59369 | 3G | NODE_B | RNC_SAN_PEDRO_1 | 260 | 7091 | 0 | 4 | 45 | 2693/397/212 | KATHREIN | 42 | 17.430000 |  | FO | 55 | 65 | 10 | CIE | 86.04 | 4.513 | FH + FO | 2013-02-01 | 5.81680556,-5.36213889
2021 | Août | Orange | OCI1318 | DIALOGUE_EXT | DIALOGUE_EXT_U9-1 | OCI1318 | DIVO | DIVO | DIVO | LOH-DJIBOUA |  |  |  | -5.36213889 | 5.81680556 | Autostable |  | 2340 | 3G | NODE_B | RNC_SAN_PEDRO_1 | 20 | 7091 | 0 | 4 | 45 | 2693/397/212 | KATHREIN | 42 | 17.430000 |  | FO | 55 | 65 | 10 | CIE |  |  | FH + FO | 2013-02-01 | 5.81680556,-5.36213889
2021 | Août | Orange | OCI1318 | DIALOGUE_EXT | DIALOGUE_EXT_U9-2 | OCI1318 | DIVO | DIVO | DIVO | LOH-DJIBOUA |  |  |  | -5.36213889 | 5.81680556 | Autostable |  | 2348 | 3G | NODE_B | RNC_SAN_PEDRO_1 | 140 | 7091 | 0 | 4 | 29 | 2693/397/212 | KATHREIN | 42 | 15.6 |  | FO | 39 | 65 | 10 | CIE |  |  | FH + FO | 2013-02-01 | 5.81680556,-5.36213889
2021 | Août | Orange | OCI1318 | DIALOGUE_EXT | DIALOGUE_EXT_U9-3 | OCI1318 | DIVO | DIVO | DIVO | LOH-DJIBOUA |  |  |  | -5.36213889 | 5.81680556 | Autostable |  | 2349 | 3G | NODE_B | RNC_SAN_PEDRO_1 | 260 | 7091 | 0 | 0 | 29 | 2693/397/212 | KATHREIN | 42 | 15.6 |  | FO | 39 | 65 | 10 | CIE |  |  | FH + FO | 2013-02-01 | 5.81680556,-5.36213889
2021 | Août | Orange | OCI1957 | DIAMANKANI | DIAMANKANI_G9-1 | OCI1957 | DIAMANKANI | TENGRELA | TENGRELA | BAGOUE | 1 | 3 |  | -6.52472200 | 10.56611100 | Haubané |  | 42021 | 2G | BTS | BSC_BOUAKE_1 | 100 | 310 | 0 | 0 | 50 | 2693/397/212 | KATHREIN | 42 | 14.7 |  | FO | 60 | 65 | 10 | CIE | 0.086097 | 29.1661 | FH + FO | 2016-05-13 | 10.56611100,-6.52472200
2021 | Août | Orange | OCI1957 | DIAMANKANI | DIAMANKANI_G9-2 | OCI1957 | DIAMANKANI | TENGRELA | TENGRELA | BAGOUE | 1 | 5 |  | -6.52472200 | 10.56611100 | Haubané |  | 42022 | 2G | BTS | BSC_BOUAKE_1 | 230 | 310 | 0 | 0 | 45 | 2693/397/212 | KATHREIN | 42 | 13.4 |  | FO | 55 | 65 | 10 | CIE | 0.27523 | 47.7577 | FH + FO | 2016-05-13 | 10.56611100,-6.52472200
2021 | Août | Orange | OCI1957 | DIAMANKANI | DIAMANKANI_G9-3 | OCI1957 | DIAMANKANI | TENGRELA | TENGRELA | BAGOUE | 1 | 3 |  | -6.52472200 | 10.56611100 | Haubané |  | 42023 | 2G | BTS | BSC_BOUAKE_1 | 320 | 310 | 0 | 0 | 45 | 2693/397/212 | KATHREIN | 42 | 13.4 |  | FO | 55 | 65 | 10 | CIE | 0.13318 | 25.5291 | FH + FO | 2016-05-13 | 10.56611100,-6.52472200
2021 | Août | Orange | OCI0348 | DIAMARAKRO | DIAMARAKRO_G9-1 | OCI0348 | DIAMARAKRO | DIAMARAKRO | BETTIE | INDENIE-DJUABLIN | 1 | 5 |  | -3.32343850 | 6.23964011 | Haubané |  | 38301 | 2G | BTS | BSC_ABENGOUROU_1 | 130 | 403 | 0 | 0 | 45 | 2693/397/212 | KATHREIN | 42 | 13.4 |  | FO | 55 | 65 | 10 | CIE | 1.0961 | 51.5342 | FH + FO | 2006-11-01 | 6.23964011,-3.32343850
2021 | Août | Orange | OCI0348 | DIAMARAKRO | DIAMARAKRO_G9-2 | OCI0348 | DIAMARAKRO | DIAMARAKRO | BETTIE | INDENIE-DJUABLIN | 1 | 2 |  | -3.32343850 | 6.23964011 | Haubané |  | 38302 | 2G | BTS | BSC_ABENGOUROU_1 | 230 | 403 | 0 | 0 | 69 | 2693/397/212 | KATHREIN | 42 | 15.1 |  | FO | 79 | 65 | 10 | CIE | 0.93059 | 16.6306 | FH + FO | 2006-11-01 | 6.23964011,-3.32343850
2021 | Août | Orange | OCI0348 | DIAMARAKRO | DIAMARAKRO_G9-3 | OCI0348 | DIAMARAKRO | DIAMARAKRO | BETTIE | INDENIE-DJUABLIN | 1 | 2 |  | -3.32343850 | 6.23964011 | Haubané |  | 38303 | 2G | BTS | BSC_ABENGOUROU_1 | 350 | 403 | 0 | 0 | 69 | 2693/397/212 | KATHREIN | 42 | 15.1 |  | FO | 79 | 65 | 10 | CIE | 0.93297 | 16.6306 | FH + FO | 2006-11-01 | 6.23964011,-3.32343850
2021 | Août | Orange | OCI1203 | DIAMBA | DIAMBA_G9-1 | OCI1203 | DIAMBA | DIAMBA | TANDA | GONTOUGO | 1 | 3 |  | -3.31452778 | 7.81316667 | Haubané |  | 40901 | 2G | BTS | BSC_ABENGOUROU_1 | 70 | 406 | 0 | 0 | 69 | 2693/397/212 | KATHREIN | 42 | 15.1 |  | FO | 79 | 65 | 10 | CIE | 0.41123 | 27.3431 | FH + FO | 2012-04-01 | 7.81316667,-3.31452778
2021 | Août | Orange | OCI1203 | DIAMBA | DIAMBA_G9-2 | OCI1203 | DIAMBA | DIAMBA | TANDA | GONTOUGO | 1 | 2 |  | -3.31452778 | 7.81316667 | Haubané |  | 40902 | 2G | BTS | BSC_ABENGOUROU_1 | 190 | 406 | 0 | 3 | 69 | 2693/397/212 | KATHREIN | 42 | 15.7 |  | FO | 79 | 65 | 10 | CIE | 1.0494 | 16.6306 | FH + FO | 2012-04-01 | 7.81316667,-3.31452778
2021 | Août | Orange | OCI1203 | DIAMBA | DIAMBA_G9-3 | OCI1203 | DIAMBA | DIAMBA | TANDA | GONTOUGO | 1 | 2 |  | -3.31452778 | 7.81316667 | Haubané |  | 40903 | 2G | BTS | BSC_ABENGOUROU_1 | 310 | 406 | 0 | 3 | 69 | 2693/397/212 | KATHREIN | 42 | 15.7 |  | FO | 79 | 65 | 10 | CIE | 0.48594 | 16.6306 | FH + FO | 2012-04-01 | 7.81316667,-3.31452778
2021 | Août | Orange | OCI1203 | DIAMBA | DIAMBA_U9-1 | OCI1203 | DIAMBA | DIAMBA | TANDA | GONTOUGO |  |  |  | -3.31452778 | 7.81316667 | Haubané |  | 40900 | 3G | NODE_B | RNC_ABENGOUROU_1 | 70.0 | 4011 | 0 | 2 | 69 | 2696/377/169 | KATHREIN | 42 | 17.430000 |  | FO | 79 | 65 | 10 | CIE | 86.04 | 0.46965 | FH + FO | 2012-04-01 | 7.81316667,-3.31452778
2021 | Août | Orange | OCI1203 | DIAMBA | DIAMBA_U9-2 | OCI1203 | DIAMBA | DIAMBA | TANDA | GONTOUGO |  |  |  | -3.31452778 | 7.81316667 | Haubané |  | 40908 | 3G | NODE_B | RNC_ABENGOUROU_1 | 190.0 | 4011 | 0 | 2 | 67 | 2696/377/169 | KATHREIN | 42 | 17.430000 |  | FO | 77 | 65 | 10 | CIE | 86.04 | 1.164 | FH + FO | 2012-04-01 | 7.81316667,-3.31452778
2021 | Août | Orange | OCI1203 | DIAMBA | DIAMBA_U9-3 | OCI1203 | DIAMBA | DIAMBA | TANDA | GONTOUGO |  |  |  | -3.31452778 | 7.81316667 | Haubané |  | 40909 | 3G | NODE_B | RNC_ABENGOUROU_1 | 310.0 | 4011 | 0 | 2 | 67 | 2696/377/169 | KATHREIN | 42 | 17.430000 |  | FO | 77 | 65 | 10 | CIE | 86.04 | 0.66845 | FH + FO | 2012-04-01 | 7.81316667,-3.31452778
2021 | Août | Orange | OCI0349 | DIANGOBO_ZOUHOUNOU | DIANGOBO_ZOUHOUNOU_G18-1 | OCI0349 | DIANGOBO | NIABLE | ABENGOUROU | INDENIE-DJUABLIN | 1 | 4 |  | -3.33225000 | 6.57991667 | Haubané |  | 38315 | 2G | BTS | BSC_ABENGOUROU_1 | 60 | 407 | 0 | 3 | 69 | 2693/397/212 | KATHREIN | 42 | 15.7 |  | FO | 79 | 65 | 10 | CIE | 0.24759 | 40.2551 | FH + FO | 2011-05-01 | 6.57991667,-3.33225000
2021 | Août | Orange | OCI0349 | DIANGOBO_ZOUHOUNOU | DIANGOBO_ZOUHOUNOU_G18-2 | OCI0349 | DIANGOBO | NIABLE | ABENGOUROU | INDENIE-DJUABLIN | 1 | 4 |  | -3.33225000 | 6.57991667 | Haubané |  | 38316 | 2G | BTS | BSC_ABENGOUROU_1 | 200 | 407 | 0 | 2 | 69 | 2693/397/212 | KATHREIN | 42 | 15.7 |  | FO | 79 | 65 | 10 | CIE | 1.5354 | 40.2551 | FH + FO | 2011-05-01 | 6.57991667,-3.33225000
2021 | Août | Orange | OCI0349 | DIANGOBO_ZOUHOUNOU | DIANGOBO_ZOUHOUNOU_G18-3 | OCI0349 | DIANGOBO | NIABLE | ABENGOUROU | INDENIE-DJUABLIN | 1 | 4 |  | -3.33225000 | 6.57991667 | Haubané |  | 38317 | 2G | BTS | BSC_ABENGOUROU_1 | 340 | 407 | 0 | 1 | 69 | 2693/397/212 | KATHREIN | 42 | 15.7 |  | FO | 79 | 65 | 10 | CIE | 0.024013 | 40.2551 | FH + FO | 2011-05-01 | 6.57991667,-3.33225000
2021 | Août | Orange | OCI0349 | DIANGOBO_ZOUHOUNOU | DIANGOBO_ZOUHOUNOU_G9-1 | OCI0349 | DIANGOBO | NIABLE | ABENGOUROU | INDENIE-DJUABLIN | 1 | 3 |  | -3.33225000 | 6.57991667 | Haubané |  | 38311 | 2G | BTS | BSC_ABENGOUROU_1 | 60 | 407 | 0 | 1 | 69 | 2693/397/212 | KATHREIN | 42 | 15.7 |  | FO | 79 | 65 | 10 | CIE | 0.0099558 | 27.3431 | FH + FO | 2011-05-01 | 6.57991667,-3.33225000
2021 | Août | Orange | OCI0349 | DIANGOBO_ZOUHOUNOU | DIANGOBO_ZOUHOUNOU_G9-2 | OCI0349 | DIANGOBO | NIABLE | ABENGOUROU | INDENIE-DJUABLIN | 1 | 3 |  | -3.33225000 | 6.57991667 | Haubané |  | 38312 | 2G | BTS | BSC_ABENGOUROU_1 | 200 | 407 | 0 | 2 | 58 | 2693/397/212 | KATHREIN | 42 | 15.3 |  | FO | 68 | 65 | 10 | CIE | 0.033295 | 25.5291 | FH + FO | 2011-05-01 | 6.57991667,-3.33225000
2021 | Août | Orange | OCI0349 | DIANGOBO_ZOUHOUNOU | DIANGOBO_ZOUHOUNOU_G9-3 | OCI0349 | DIANGOBO | NIABLE | ABENGOUROU | INDENIE-DJUABLIN | 1 | 2 |  | -3.33225000 | 6.57991667 | Haubané |  | 38313 | 2G | BTS | BSC_ABENGOUROU_1 | 340 | 407 | 0 | 2 | 58 | 2693/397/212 | KATHREIN | 42 | 15.3 |  | FO | 68 | 65 | 10 | CIE | 0.12026 | 16.6306 | FH + FO | 2011-05-01 | 6.57991667,-3.33225000
2021 | Août | Orange | OCI0349 | DIANGOBO_ZOUHOUNOU | DIANGOBO_ZOUHOUNOU_U9-1 | OCI0349 | DIANGOBO | NIABLE | ABENGOUROU | INDENIE-DJUABLIN |  |  |  | -3.33225000 | 6.57991667 | Haubané |  | 38310 | 3G | NODE_B | RNC_ABENGOUROU_1 | 60.0 | 4011 | 0 | 2 | 69 | 2696/377/169 | KATHREIN | 42 | 17.5 |  | FO | 79 | 65 | 10 | CIE | 86.04 | 0.074808 | FH + FO | 2011-05-01 | 6.57991667,-3.33225000
2021 | Août | Orange | OCI0349 | DIANGOBO_ZOUHOUNOU | DIANGOBO_ZOUHOUNOU_U9-2 | OCI0349 | DIANGOBO | NIABLE | ABENGOUROU | INDENIE-DJUABLIN |  |  |  | -3.33225000 | 6.57991667 | Haubané |  | 38318 | 3G | NODE_B | RNC_ABENGOUROU_1 | 200.0 | 4011 | 0 | 3 | 55 | 2696/377/169 | KATHREIN | 42 | 17.4 |  | FO | 65 | 65 | 10 | CIE | 86.04 | 1.1829 | FH + FO | 2011-05-01 | 6.57991667,-3.33225000
2021 | Août | Orange | OCI0349 | DIANGOBO_ZOUHOUNOU | DIANGOBO_ZOUHOUNOU_U9-3 | OCI0349 | DIANGOBO | NIABLE | ABENGOUROU | INDENIE-DJUABLIN |  |  |  | -3.33225000 | 6.57991667 | Haubané |  | 38319 | 3G | NODE_B | RNC_ABENGOUROU_1 | 340.0 | 4011 | 0 | 3 | 55 | 2696/377/169 | KATHREIN | 42 | 17.4 |  | FO | 65 | 65 | 10 | CIE | 86.04 | 0.71663 | FH + FO | 2011-05-01 | 6.57991667,-3.33225000
2021 | Août | Orange | OCI0350 | DIANGOKRO | DIANGOKRO_G9-1 | OCI0350 | DJANGOKRO | DJANGOKRO | DIMBOKRO | N'ZI | 1 | 3 |  | -4.58816667 | 6.76505556 | Haubané |  | 39181 | 2G | BTS | BSC_ABENGOUROU_1 | 0 | 403 | 0 | 6 | 58 | 2693/397/212 | KATHREIN | 42 | 17.1 |  | FO | 68 | 65 | 10 | CIE | 1.4861 | 27.3431 | FH + FO | 2010-08-01 | 6.76505556,-4.58816667
2021 | Août | Orange | OCI0350 | DIANGOKRO | DIANGOKRO_G9-3 | OCI0350 | DJANGOKRO | DJANGOKRO | DIMBOKRO | N'ZI | 1 | 2 |  | -4.58816667 | 6.76505556 | Haubané |  | 39183 | 2G | BTS | BSC_ABENGOUROU_1 | 230 | 403 | 0 | 6 | 58 | 2693/397/212 | KATHREIN | 42 | 17.1 |  | FO | 68 | 65 | 10 | CIE | 0.33005 | 16.6306 | FH + FO | 2010-08-01 | 6.76505556,-4.58816667
2021 | Août | Orange | OCI0350 | DIANGOKRO | DIANGOKRO_U21-11 | OCI0350 | DJANGOKRO | DJANGOKRO | DIMBOKRO | N'ZI |  |  |  | -4.58816667 | 6.76505556 | Haubané |  | 49981 | 3G | NODE_B | RNC_YAMOUSSOUKRO_1 | 0 | 8031 | 0 | 6 | 58 | 2693/397/212 | KATHREIN | 42 | 17.1 |  | FO | 68 | 65 | 10 | CIE | 86.04 | 0.88887 | FH + FO | 2010-08-01 | 6.76505556,-4.58816667
2021 | Août | Orange | OCI0350 | DIANGOKRO | DIANGOKRO_U21-12 | OCI0350 | DJANGOKRO | DJANGOKRO | DIMBOKRO | N'ZI |  |  |  | -4.58816667 | 6.76505556 | Haubané |  | 49984 | 3G | NODE_B | RNC_YAMOUSSOUKRO_1 | 0 | 8031 | 0 | 6 | 58 | 2693/397/212 | KATHREIN | 42 | 17.1 |  | FO | 68 | 65 | 10 | CIE | 86.04 | 0.96408 | FH + FO | 2010-08-01 | 6.76505556,-4.58816667
2021 | Août | Orange | OCI0350 | DIANGOKRO | DIANGOKRO_U21-21 | OCI0350 | DJANGOKRO | DJANGOKRO | DIMBOKRO | N'ZI |  |  |  | -4.58816667 | 6.76505556 | Haubané |  | 49982 | 3G | NODE_B | RNC_YAMOUSSOUKRO_1 | 130 | 8031 | 0 | 6 | 58 | 2693/397/212 | KATHREIN | 42 | 17.1 |  | FO | 68 | 65 | 10 | CIE | 86.04 | 2.7934 | FH + FO | 2010-08-01 | 6.76505556,-4.58816667
2021 | Août | Orange | OCI0350 | DIANGOKRO | DIANGOKRO_U21-22 | OCI0350 | DJANGOKRO | DJANGOKRO | DIMBOKRO | N'ZI |  |  |  | -4.58816667 | 6.76505556 | Haubané |  | 49985 | 3G | NODE_B | RNC_YAMOUSSOUKRO_1 | 130 | 8031 | 0 | 6 | 58 | 2693/397/212 | KATHREIN | 42 | 17.1 |  | FO | 68 | 65 | 10 | CIE | 86.04 | 1.6903 | FH + FO | 2010-08-01 | 6.76505556,-4.58816667
2021 | Août | Orange | OCI0350 | DIANGOKRO | DIANGOKRO_U21-31 | OCI0350 | DJANGOKRO | DJANGOKRO | DIMBOKRO | N'ZI |  |  |  | -4.58816667 | 6.76505556 | Haubané |  | 49983 | 3G | NODE_B | RNC_YAMOUSSOUKRO_1 | 230 | 8031 | 0 | 6 | 60 | 2693/397/212 | KATHREIN | 42 | 15.7 |  | FO | 70 | 65 | 10 | CIE | 86.04 | 0.81729 | FH + FO | 2010-08-01 | 6.76505556,-4.58816667
2021 | Août | Orange | OCI0350 | DIANGOKRO | DIANGOKRO_U21-32 | OCI0350 | DJANGOKRO | DJANGOKRO | DIMBOKRO | N'ZI |  |  |  | -4.58816667 | 6.76505556 | Haubané |  | 49986 | 3G | NODE_B | RNC_YAMOUSSOUKRO_1 | 230 | 8031 | 0 | 4 | 60 | 2693/397/212 | KATHREIN | 42 | 15.7 |  | FO | 70 | 65 | 10 | CIE | 86.04 | 0.47944 | FH + FO | 2010-08-01 | 6.76505556,-4.58816667
2021 | Août | Orange | OCI0351 | DIANOUFLA | DIANOUFLA_G18-1 | OCI0351 | DIANOUFLA | ZAGUIETA | BOUAFLE | MARAHOUE | 1 | 4 |  | -6.01046600 | 6.80097200 | Haubané |  | 18845 | 2G | BTS | BSC_DALOA_2 | 0 | 610 | 0 | 3 | 60 | 2693/397/212 | KATHREIN | 42 | 15.7 |  | FO | 70 | 65 | 10 | CIE | 0.12324 | 40.2551 | FH + FO | 2009-01-01 | 6.80097200,-6.01046600
2021 | Août | Orange | OCI0351 | DIANOUFLA | DIANOUFLA_G18-2 | OCI0351 | DIANOUFLA | ZAGUIETA | BOUAFLE | MARAHOUE | 1 | 4 |  | -6.01046600 | 6.80097200 | Haubané |  | 18846 | 2G | BTS | BSC_DALOA_2 | 130 | 610 | 0 | 2 | 60 | 2693/397/212 | KATHREIN | 42 | 15.7 |  | FO | 70 | 65 | 10 | CIE | 0.19487 | 40.2551 | FH + FO | 2009-01-01 | 6.80097200,-6.01046600
2021 | Août | Orange | OCI0351 | DIANOUFLA | DIANOUFLA_G18-3 | OCI0351 | DIANOUFLA | ZAGUIETA | BOUAFLE | MARAHOUE | 1 | 4 |  | -6.01046600 | 6.80097200 | Haubané |  | 18847 | 2G | BTS | BSC_DALOA_2 | 250 | 610 | 0 | 2 | 60 | 2693/397/212 | KATHREIN | 42 | 15.7 |  | FO | 70 | 65 | 10 | CIE | 0.013249 | 40.2551 | FH + FO | 2009-01-01 | 6.80097200,-6.01046600
2021 | Août | Orange | OCI0351 | DIANOUFLA | DIANOUFLA_G9-1 | OCI0351 | DIANOUFLA | ZAGUIETA | BOUAFLE | MARAHOUE | 1 | 4 |  | -6.01046600 | 6.80097200 | Haubané |  | 18841 | 2G | BTS | BSC_DALOA_2 | 0 | 610 | 0 | 2 | 60 | 2693/397/212 | KATHREIN | 42 | 15.7 |  | FO | 70 | 65 | 10 | CIE | 0.60198 | 38.3916 | FH + FO | 2009-01-01 | 6.80097200,-6.01046600
2021 | Août | Orange | OCI0351 | DIANOUFLA | DIANOUFLA_G9-2 | OCI0351 | DIANOUFLA | ZAGUIETA | BOUAFLE | MARAHOUE | 1 | 3 |  | -6.01046600 | 6.80097200 | Haubané |  | 18842 | 2G | BTS | BSC_DALOA_2 | 130 | 610 | 0 | 0 | 47 | 2693/397/212 | KATHREIN | 42 | 13.4 |  | FO | 57 | 65 | 10 | CIE | 0.35863 | 25.5291 | FH + FO | 2009-01-01 | 6.80097200,-6.01046600
2021 | Août | Orange | OCI0351 | DIANOUFLA | DIANOUFLA_G9-3 | OCI0351 | DIANOUFLA | ZAGUIETA | BOUAFLE | MARAHOUE | 1 | 3 |  | -6.01046600 | 6.80097200 | Haubané |  | 18843 | 2G | BTS | BSC_DALOA_2 | 250 | 610 | 0 | 0 | 47 | 2693/397/212 | KATHREIN | 42 | 13.4 |  | FO | 57 | 65 | 10 | CIE | 1.0821 | 24.6257 | FH + FO | 2009-01-01 | 6.80097200,-6.01046600
2021 | Août | Orange | OCI0352 | DIANRA_SP | DIANRA_SP_G9-1 | OCI0352 | DIANRA | DIANRA | DIANRA | BERE | 1 | 5 |  | -6.25151944 | 8.94444444 | Haubané |  | 17671 | 2G | BTS | BSC_BOUAKE_1 | 0 | 309 | 0 | 0 | 47 | 2693/397/212 | KATHREIN | 42 | 13.4 |  | FO | 57 | 65 | 10 | CIE | 0.7298 | 49.6441 | FH + FO | 2008-07-01 | 8.94444444,-6.25151944
2021 | Août | Orange | OCI0352 | DIANRA_SP | DIANRA_SP_G9-2 | OCI0352 | DIANRA | DIANRA | DIANRA | BERE | 1 | 2 |  | -6.25151944 | 8.94444444 | Haubané |  | 17672 | 2G | BTS | BSC_BOUAKE_1 | 180 | 309 | 0 | 6 | 49 | 2693/397/212 | KATHREIN | 42 | 16.940001 |  | FO | 59 | 65 | 10 | CIE | 0.38482 | 14.036 | FH + FO | 2008-07-01 | 8.94444444,-6.25151944
2021 | Août | Orange | OCI0352 | DIANRA_SP | DIANRA_SP_G9-3 | OCI0352 | DIANRA | DIANRA | DIANRA | BERE | 1 | 3 |  | -6.25151944 | 8.94444444 | Haubané |  | 17673 | 2G | BTS | BSC_BOUAKE_1 | 280 | 309 | 0 | 4 | 49 | 2693/397/212 | KATHREIN | 42 | 16.950001 |  | FO | 59 | 65 | 10 | CIE | 0.7896 | 24.6257 | FH + FO | 2008-07-01 | 8.94444444,-6.25151944
2021 | Août | Orange | OCI0352 | DIANRA_SP | DIANRA_SP_L8-1 | OCI0352 | DIANRA | DIANRA | DIANRA | BERE |  |  |  | -6.25151944 | 8.94444444 | Haubané |  |  | 4G | ENODE_B |  | 20 |  | 0 | 6 | 49 | 2693/397/212 | KATHREIN | 42 | 16.940001 |  | FO | 59 | 65 | 10 | CIE |  |  | FH + FO | 2008-07-01 | 8.94444444,-6.25151944
2021 | Août | Orange | OCI0352 | DIANRA_SP | DIANRA_SP_L8-2 | OCI0352 | DIANRA | DIANRA | DIANRA | BERE |  |  |  | -6.25151944 | 8.94444444 | Haubané |  |  | 4G | ENODE_B |  | 190 |  | 0 | 4 | 47 | 2693/397/212 | KATHREIN | 42 | 17.1 |  | FO | 57 | 65 | 10 | CIE |  |  | FH + FO | 2008-07-01 | 8.94444444,-6.25151944
2021 | Août | Orange | OCI0352 | DIANRA_SP | DIANRA_SP_L8-3 | OCI0352 | DIANRA | DIANRA | DIANRA | BERE |  |  |  | -6.25151944 | 8.94444444 | Haubané |  |  | 4G | ENODE_B |  | 310 |  | 0 | 4 | 47 | 2693/397/212 | KATHREIN | 42 | 17.1 |  | FO | 57 | 65 | 10 | CIE |  |  | FH + FO | 2008-07-01 | 8.94444444,-6.25151944
2021 | Août | Orange | OCI0352 | DIANRA_SP | DIANRA_SP_U21-11 | OCI0352 | DIANRA | DIANRA | DIANRA | BERE |  |  |  | -6.25151944 | 8.94444444 | Haubané |  | 60841 | 3G | NODE_B | RNC_BOUAKE_1 | 20 | 3071 | 0 | 4 | 47 | 2693/397/212 | KATHREIN | 42 | 17.1 |  | FO | 57 | 65 | 10 | CIE | 86.04 | 4.8501 | FH + FO | 2008-07-01 | 8.94444444,-6.25151944
2021 | Août | Orange | OCI0352 | DIANRA_SP | DIANRA_SP_U21-12 | OCI0352 | DIANRA | DIANRA | DIANRA | BERE |  |  |  | -6.25151944 | 8.94444444 | Haubané |  | 60844 | 3G | NODE_B | RNC_BOUAKE_1 | 20 | 3071 | 0 | 4 | 47 | 2693/397/212 | KATHREIN | 42 | 17.1 |  | FO | 57 | 65 | 10 | CIE | 86.04 | 3.4836 | FH + FO | 2008-07-01 | 8.94444444,-6.25151944
2021 | Août | Orange | OCI0352 | DIANRA_SP | DIANRA_SP_U21-21 | OCI0352 | DIANRA | DIANRA | DIANRA | BERE |  |  |  | -6.25151944 | 8.94444444 | Haubané |  | 60842 | 3G | NODE_B | RNC_BOUAKE_1 | 190 | 3071 | 0 | 4 | 47 | 2693/397/212 | KATHREIN | 42 | 17.1 |  | FO | 57 | 65 | 10 | CIE | 86.04 | 0.86887 | FH + FO | 2008-07-01 | 8.94444444,-6.25151944
2021 | Août | Orange | OCI0352 | DIANRA_SP | DIANRA_SP_U21-22 | OCI0352 | DIANRA | DIANRA | DIANRA | BERE |  |  |  | -6.25151944 | 8.94444444 | Haubané |  | 60845 | 3G | NODE_B | RNC_BOUAKE_1 | 190 | 3071 | 0 | 4 | 47 | 2693/397/212 | KATHREIN | 42 | 17.1 |  | FO | 57 | 65 | 10 | CIE | 86.04 | 0.77766 | FH + FO | 2008-07-01 | 8.94444444,-6.25151944
2021 | Août | Orange | OCI0352 | DIANRA_SP | DIANRA_SP_U21-31 | OCI0352 | DIANRA | DIANRA | DIANRA | BERE |  |  |  | -6.25151944 | 8.94444444 | Haubané |  | 60843 | 3G | NODE_B | RNC_BOUAKE_1 | 310 | 3071 | 0 | 4 | 47 | 2693/397/212 | KATHREIN | 42 | 17.430000 |  | FO | 57 | 65 | 10 | CIE | 86.04 | 2.1813 | FH + FO | 2008-07-01 | 8.94444444,-6.25151944
2021 | Août | Orange | OCI0352 | DIANRA_SP | DIANRA_SP_U21-32 | OCI0352 | DIANRA | DIANRA | DIANRA | BERE |  |  |  | -6.25151944 | 8.94444444 | Haubané |  | 60846 | 3G | NODE_B | RNC_BOUAKE_1 | 310 | 3071 | 0 | 4 | 47 | 2693/397/212 | KATHREIN | 42 | 17.430000 |  | FO | 57 | 65 | 10 | CIE | 86.04 | 1.1889 | FH + FO | 2008-07-01 | 8.94444444,-6.25151944
2021 | Août | Orange | OCI0352 | DIANRA_SP | DIANRA_SP_U9-1 | OCI0352 | DIANRA | DIANRA | DIANRA | BERE |  |  |  | -6.25151944 | 8.94444444 | Haubané |  | 60840 | 3G | NODE_B | RNC_BOUAKE_1 | 20 | 3071 | 0 | 4 | 47 | 2693/397/212 | KATHREIN | 42 | 17.430000 |  | FO | 57 | 65 | 10 | CIE |  |  | FH + FO | 2008-07-01 | 8.94444444,-6.25151944
2021 | Août | Orange | OCI0352 | DIANRA_SP | DIANRA_SP_U9-2 | OCI0352 | DIANRA | DIANRA | DIANRA | BERE |  |  |  | -6.25151944 | 8.94444444 | Haubané |  | 60848 | 3G | NODE_B | RNC_BOUAKE_1 | 190 | 3071 | 0 | 0 | 69 | 2693/397/212 | KATHREIN | 42 | 15.2 |  | FO | 79 | 65 | 10 | CIE |  |  | FH + FO | 2008-07-01 | 8.94444444,-6.25151944
2021 | Août | Orange | OCI0352 | DIANRA_SP | DIANRA_SP_U9-3 | OCI0352 | DIANRA | DIANRA | DIANRA | BERE |  |  |  | -6.25151944 | 8.94444444 | Haubané |  | 60849 | 3G | NODE_B | RNC_BOUAKE_1 | 310 | 3071 | 0 | 0 | 69 | 2693/397/212 | KATHREIN | 42 | 15.2 |  | FO | 79 | 65 | 10 | CIE |  |  | FH + FO | 2008-07-01 | 8.94444444,-6.25151944
2021 | Août | Orange | OCI0353 | DIANRRA | DIANRRA_G9-1 | OCI0353 | DIANRA-VILLAGE | DIANRA-VILLAGE | DIANRA | BERE | 1 | 3 |  | -6.23861093 | 8.76250357 | Haubané |  | 18061 | 2G | BTS | BSC_BOUAKE_1 | 90 | 309 | 0 | 2 | 69 | 2693/397/212 | KATHREIN | 42 | 17.430000 |  | FO | 79 | 65 | 10 | CIE | 0.23731 | 27.3431 | FH + FO | 2007-11-01 | 8.76250357,-6.23861093
2021 | Août | Orange | OCI0353 | DIANRRA | DIANRRA_G9-3 | OCI0353 | DIANRA-VILLAGE | DIANRA-VILLAGE | DIANRA | BERE | 1 | 4 |  | -6.23861093 | 8.76250357 | Haubané |  | 18063 | 2G | BTS | BSC_BOUAKE_1 | 350 | 309 | 0 | 2 | 69 | 2693/397/212 | KATHREIN | 42 | 17.430000 |  | FO | 79 | 65 | 10 | CIE | 0.78576 | 38.3916 | FH + FO | 2007-11-01 | 8.76250357,-6.23861093
2021 | Août | Orange | OCI0353 | DIANRRA | DIANRRA_U9-1 | OCI0353 | DIANRA-VILLAGE | DIANRA-VILLAGE | DIANRA | BERE |  |  |  | -6.23861093 | 8.76250357 | Haubané |  | 46610 | 3G | NODE_B | RNC_BOUAKE_1 | 90 | 3071 | 0 | 2 | 69 | 2693/397/212 | KATHREIN | 42 | 17.430000 |  | FO | 79 | 65 | 10 | CIE |  |  | FH + FO | 2007-11-01 | 8.76250357,-6.23861093
2021 | Août | Orange | OCI0353 | DIANRRA | DIANRRA_U9-2 | OCI0353 | DIANRA-VILLAGE | DIANRA-VILLAGE | DIANRA | BERE |  |  |  | -6.23861093 | 8.76250357 | Haubané |  | 46618 | 3G | NODE_B | RNC_BOUAKE_1 | 188 | 3071 | 0 | 2 | 42 | 2693/397/212 | KATHREIN | 42 | 14.9 |  | FO | 52 | 65 | 10 | CIE |  |  | FH + FO | 2007-11-01 | 8.76250357,-6.23861093
2021 | Août | Orange | OCI0353 | DIANRRA | DIANRRA_U9-3 | OCI0353 | DIANRA-VILLAGE | DIANRA-VILLAGE | DIANRA | BERE |  |  |  | -6.23861093 | 8.76250357 | Haubané |  | 46619 | 3G | NODE_B | RNC_BOUAKE_1 | 350 | 3071 | 0 | 2 | 42 | 2693/397/212 | KATHREIN | 42 | 14.9 |  | FO | 52 | 65 | 10 | CIE |  |  | FH + FO | 2007-11-01 | 8.76250357,-6.23861093
2021 | Août | Orange | OCI0354 | DIARABANA_NEW | DIARABANA_NEW_G9-1 | OCI0354 | DIARABANA | DIARABANA | SEGUELA | WORODOUGOU | 1 | 2 |  | -6.60772223 | 8.18997223 | Autostable |  | 36381 | 2G | BTS | BSC_DALOA_1 | 0 | 608 | 0 | 2 | 42 | 2693/397/212 | KATHREIN | 42 | 14.9 |  | FO | 52 | 65 | 10 | CIE | 0.6668 | 15.7609 | FH + FO | 2017-10-27 | 8.18997223,-6.60772223
2021 | Août | Orange | OCI0354 | DIARABANA_NEW | DIARABANA_NEW_G9-2 | OCI0354 | DIARABANA | DIARABANA | SEGUELA | WORODOUGOU | 1 | 2 |  | -6.60772223 | 8.18997223 | Autostable |  | 36382 | 2G | BTS | BSC_DALOA_1 | 120 | 608 | 0 | 2 | 42 | 2693/397/212 | KATHREIN | 42 | 13.8 |  | FO | 52 | 65 | 10 | CIE | 0.98982 | 15.7609 | FH + FO | 2017-10-27 | 8.18997223,-6.60772223
2021 | Août | Orange | OCI0354 | DIARABANA_NEW | DIARABANA_NEW_G9-3 | OCI0354 | DIARABANA | DIARABANA | SEGUELA | WORODOUGOU | 1 | 3 |  | -6.60772223 | 8.18997223 | Autostable |  | 36383 | 2G | BTS | BSC_DALOA_1 | 240 | 608 | 0 | 2 | 42 | 2693/397/212 | KATHREIN | 42 | 13.8 |  | FO | 52 | 65 | 10 | CIE | 1.2857 | 27.3431 | FH + FO | 2017-10-27 | 8.18997223,-6.60772223
2021 | Août | Orange | OCI0354 | DIARABANA_NEW | DIARABANA_NEW_L8-1 | OCI0354 | DIARABANA | DIARABANA | SEGUELA | WORODOUGOU |  |  |  | -6.60772223 | 8.18997223 | Autostable |  |  | 4G | ENODE_B |  | 0 |  | 0 | 2 | 42 | 2693/397/212 | KATHREIN | 42 | 13.8 |  | FO | 52 | 65 | 10 | CIE |  |  | FH + FO | 2017-10-27 | 8.18997223,-6.60772223
2021 | Août | Orange | OCI0354 | DIARABANA_NEW | DIARABANA_NEW_L8-2 | OCI0354 | DIARABANA | DIARABANA | SEGUELA | WORODOUGOU |  |  |  | -6.60772223 | 8.18997223 | Autostable |  |  | 4G | ENODE_B |  | 120 |  | 0 | 3 | 42 | 2693/397/212 | KATHREIN | 42 | 17 |  | FO | 52 | 65 | 10 | CIE |  |  | FH + FO | 2017-10-27 | 8.18997223,-6.60772223
2021 | Août | Orange | OCI0354 | DIARABANA_NEW | DIARABANA_NEW_L8-3 | OCI0354 | DIARABANA | DIARABANA | SEGUELA | WORODOUGOU |  |  |  | -6.60772223 | 8.18997223 | Autostable |  |  | 4G | ENODE_B |  | 240 |  | 0 | 3 | 42 | 2693/397/212 | KATHREIN | 42 | 17 |  | FO | 52 | 65 | 10 | CIE |  |  | FH + FO | 2017-10-27 | 8.18997223,-6.60772223
2021 | Août | Orange | OCI0354 | DIARABANA_NEW | DIARABANA_NEW_U21-11 | OCI0354 | DIARABANA | DIARABANA | SEGUELA | WORODOUGOU |  |  |  | -6.60772223 | 8.18997223 | Autostable |  | 55881 | 3G | NODE_B | RNC_DALOA_1 | 0 | 6032 | 0 | 3 | 42 | 2693/397/212 | KATHREIN | 42 | 17 |  | FO | 52 | 65 | 10 | CIE | 86.04 | 0 | FH + FO | 2017-10-27 | 8.18997223,-6.60772223
2021 | Août | Orange | OCI0354 | DIARABANA_NEW | DIARABANA_NEW_U21-12 | OCI0354 | DIARABANA | DIARABANA | SEGUELA | WORODOUGOU |  |  |  | -6.60772223 | 8.18997223 | Autostable |  | 55884 | 3G | NODE_B | RNC_DALOA_1 | 0 | 6032 | 0 | 3 | 42 | 2693/397/212 | KATHREIN | 42 | 17 |  | FO | 52 | 65 | 10 | CIE | 86.04 | 0 | FH + FO | 2017-10-27 | 8.18997223,-6.60772223
2021 | Août | Orange | OCI0354 | DIARABANA_NEW | DIARABANA_NEW_U21-13 | OCI0354 | DIARABANA | DIARABANA | SEGUELA | WORODOUGOU |  |  |  | -6.60772223 | 8.18997223 | Autostable |  | 55887 | 3G | NODE_B | RNC_DALOA_1 | 0 | 6032 | 0 | 3 | 42 | 2693/397/212 | KATHREIN | 42 | 17 |  | FO | 52 | 65 | 10 | CIE | 86.04 | 0 | FH + FO | 2017-10-27 | 8.18997223,-6.60772223
2021 | Août | Orange | OCI0354 | DIARABANA_NEW | DIARABANA_NEW_U21-21 | OCI0354 | DIARABANA | DIARABANA | SEGUELA | WORODOUGOU |  |  |  | -6.60772223 | 8.18997223 | Autostable |  | 55882 | 3G | NODE_B | RNC_DALOA_1 | 120 | 6032 | 0 | 3 | 42 | 2693/397/212 | KATHREIN | 42 | 17 |  | FO | 52 | 65 | 10 | CIE | 86.04 | 0 | FH + FO | 2017-10-27 | 8.18997223,-6.60772223
2021 | Août | Orange | OCI0354 | DIARABANA_NEW | DIARABANA_NEW_U21-22 | OCI0354 | DIARABANA | DIARABANA | SEGUELA | WORODOUGOU |  |  |  | -6.60772223 | 8.18997223 | Autostable |  | 55885 | 3G | NODE_B | RNC_DALOA_1 | 120 | 6032 | 0 | 3 | 42 | 2693/397/212 | KATHREIN | 42 | 17 |  | FO | 52 | 65 | 10 | CIE | 86.04 | 0 | FH + FO | 2017-10-27 | 8.18997223,-6.60772223
2021 | Août | Orange | OCI0354 | DIARABANA_NEW | DIARABANA_NEW_U21-23 | OCI0354 | DIARABANA | DIARABANA | SEGUELA | WORODOUGOU |  |  |  | -6.60772223 | 8.18997223 | Autostable |  | 55888 | 3G | NODE_B | RNC_DALOA_1 | 120 | 6032 | 0 | 3 | 42 | 2693/397/212 | KATHREIN | 42 | 17 |  | FO | 52 | 65 | 10 | CIE | 86.04 | 0 | FH + FO | 2017-10-27 | 8.18997223,-6.60772223
2021 | Août | Orange | OCI0354 | DIARABANA_NEW | DIARABANA_NEW_U21-31 | OCI0354 | DIARABANA | DIARABANA | SEGUELA | WORODOUGOU |  |  |  | -6.60772223 | 8.18997223 | Autostable |  | 55883 | 3G | NODE_B | RNC_DALOA_1 | 240 | 6032 | 0 | 3 | 42 | 2693/397/212 | KATHREIN | 42 | 17 |  | FO | 52 | 65 | 10 | CIE | 86.04 | 0 | FH + FO | 2017-10-27 | 8.18997223,-6.60772223
2021 | Août | Orange | OCI0354 | DIARABANA_NEW | DIARABANA_NEW_U21-32 | OCI0354 | DIARABANA | DIARABANA | SEGUELA | WORODOUGOU |  |  |  | -6.60772223 | 8.18997223 | Autostable |  | 55886 | 3G | NODE_B | RNC_DALOA_1 | 240 | 6032 | 0 | 4 | 30 | 2693/397/212 | KATHREIN | 42 | 15.0 |  | FO | 40 | 65 | 10 | CIE | 86.04 | 0 | FH + FO | 2017-10-27 | 8.18997223,-6.60772223
2021 | Août | Orange | OCI0354 | DIARABANA_NEW | DIARABANA_NEW_U21-33 | OCI0354 | DIARABANA | DIARABANA | SEGUELA | WORODOUGOU |  |  |  | -6.60772223 | 8.18997223 | Autostable |  | 55889 | 3G | NODE_B | RNC_DALOA_1 | 240 | 6032 | 0 | 4 | 30 | 2693/397/212 | KATHREIN | 42 | 15.0 |  | FO | 40 | 65 | 10 | CIE | 86.04 | 0 | FH + FO | 2017-10-27 | 8.18997223,-6.60772223
2021 | Août | Orange | OCI1867 | DIASPORA | DIASPORA_G18-1 | OCI1867 | DJOROGOBITE | COCODY | ABIDJAN | DISTRICT AUTONOME D'ABIDJAN | 1 | 6 |  | -3.96530556 | 5.39850000 | Autostable |  | 48035 | 2G | BTS | BSC_CAF_1 | 30 | 127 | 0 | 4 | 30 | 2693/397/212 | KATHREIN | 42 | 15.0 |  | FO | 40 | 65 | 10 | CIE | 0.46966 | 63.9004 | FO | 2015-10-01 | 5.39850000,-3.96530556
2021 | Août | Orange | OCI1867 | DIASPORA | DIASPORA_G18-2 | OCI1867 | DJOROGOBITE | COCODY | ABIDJAN | DISTRICT AUTONOME D'ABIDJAN | 1 | 4 |  | -3.96530556 | 5.39850000 | Autostable |  | 48036 | 2G | BTS | BSC_CAF_1 | 190 | 127 | 0 | 9 | 30 | 2693/397/212 | KATHREIN | 42 | 17 |  | FO | 40 | 65 | 10 | CIE | 0.49062 | 40.2551 | FO | 2015-10-01 | 5.39850000,-3.96530556
2021 | Août | Orange | OCI1867 | DIASPORA | DIASPORA_G18-3 | OCI1867 | DJOROGOBITE | COCODY | ABIDJAN | DISTRICT AUTONOME D'ABIDJAN | 1 | 5 |  | -3.96530556 | 5.39850000 | Autostable |  | 48037 | 2G | BTS | BSC_CAF_1 | 290 | 127 | 0 | 8 | 30 | 2693/397/212 | KATHREIN | 42 | 17 |  | FO | 40 | 65 | 10 | CIE | 0.81818 | 52.4807 | FO | 2015-10-01 | 5.39850000,-3.96530556
2021 | Août | Orange | OCI1867 | DIASPORA | DIASPORA_L8-1 | OCI1867 | DJOROGOBITE | COCODY | ABIDJAN | DISTRICT AUTONOME D'ABIDJAN |  |  |  | -3.96530556 | 5.39850000 | Autostable |  |  | 4G | ENODE_B |  | 30 |  | 0 | 7 | 30 | 2693/397/212 | KATHREIN | 42 | 17 |  | FO | 40 | 65 | 10 | CIE |  |  | FO | 2015-10-01 | 5.39850000,-3.96530556
2021 | Août | Orange | OCI1867 | DIASPORA | DIASPORA_L8-2 | OCI1867 | DJOROGOBITE | COCODY | ABIDJAN | DISTRICT AUTONOME D'ABIDJAN |  |  |  | -3.96530556 | 5.39850000 | Autostable |  |  | 4G | ENODE_B |  | 190 |  | 0 | 4 | 30 | 2693/397/212 | KATHREIN | 42 | 17.4 |  | FO | 40 | 65 | 10 | CIE |  |  | FO | 2015-10-01 | 5.39850000,-3.96530556
2021 | Août | Orange | OCI1867 | DIASPORA | DIASPORA_L8-3 | OCI1867 | DJOROGOBITE | COCODY | ABIDJAN | DISTRICT AUTONOME D'ABIDJAN |  |  |  | -3.96530556 | 5.39850000 | Autostable |  |  | 4G | ENODE_B |  | 290 |  | 0 | 4 | 30 | 2693/397/212 | KATHREIN | 42 | 17.4 |  | FO | 40 | 65 | 10 | CIE |  |  | FO | 2015-10-01 | 5.39850000,-3.96530556
2021 | Août | Orange | OCI1867 | DIASPORA | DIASPORA_U21-11 | OCI1867 | DJOROGOBITE | COCODY | ABIDJAN | DISTRICT AUTONOME D'ABIDJAN |  |  |  | -3.96530556 | 5.39850000 | Autostable |  | 45371 | 3G | NODE_B | RNC_ABOBO_1 | 30 | 1581 | 0 | 4 | 30 | 2693/397/212 | KATHREIN | 42 | 17.4 |  | FO | 40 | 65 | 10 | CIE | 86.04 | 5.4506 | FO | 2015-10-01 | 5.39850000,-3.96530556
2021 | Août | Orange | OCI1867 | DIASPORA | DIASPORA_U21-12 | OCI1867 | DJOROGOBITE | COCODY | ABIDJAN | DISTRICT AUTONOME D'ABIDJAN |  |  |  | -3.96530556 | 5.39850000 | Autostable |  | 45374 | 3G | NODE_B | RNC_ABOBO_1 | 30 | 1581 | 0 | 4 | 30 | 2693/397/212 | KATHREIN | 42 | 17.4 |  | FO | 40 | 65 | 10 | CIE | 86.04 | 6.1337 | FO | 2015-10-01 | 5.39850000,-3.96530556
2021 | Août | Orange | OCI1867 | DIASPORA | DIASPORA_U21-13 | OCI1867 | DJOROGOBITE | COCODY | ABIDJAN | DISTRICT AUTONOME D'ABIDJAN |  |  |  | -3.96530556 | 5.39850000 | Autostable |  | 45377 | 3G | NODE_B | RNC_ABOBO_1 | 30 | 1581 | 0 | 4 | 30 | 2693/397/212 | KATHREIN | 42 | 17.4 |  | FO | 40 | 65 | 10 | CIE | 86.04 | 2.9731 | FO | 2015-10-01 | 5.39850000,-3.96530556
2021 | Août | Orange | OCI1867 | DIASPORA | DIASPORA_U21-21 | OCI1867 | DJOROGOBITE | COCODY | ABIDJAN | DISTRICT AUTONOME D'ABIDJAN |  |  |  | -3.96530556 | 5.39850000 | Autostable |  | 45372 | 3G | NODE_B | RNC_ABOBO_1 | 190 | 1581 | 0 | 4 | 30 | 2693/397/212 | KATHREIN | 42 | 17.4 |  | FO | 40 | 65 | 10 | CIE | 86.04 | 1.0372 | FO | 2015-10-01 | 5.39850000,-3.96530556
2021 | Août | Orange | OCI1867 | DIASPORA | DIASPORA_U21-22 | OCI1867 | DJOROGOBITE | COCODY | ABIDJAN | DISTRICT AUTONOME D'ABIDJAN |  |  |  | -3.96530556 | 5.39850000 | Autostable |  | 45375 | 3G | NODE_B | RNC_ABOBO_1 | 190 | 1581 | 0 | 4 | 30 | 2693/397/212 | KATHREIN | 42 | 17.4 |  | FO | 40 | 65 | 10 | CIE | 86.04 | 1.85 | FO | 2015-10-01 | 5.39850000,-3.96530556
2021 | Août | Orange | OCI1867 | DIASPORA | DIASPORA_U21-23 | OCI1867 | DJOROGOBITE | COCODY | ABIDJAN | DISTRICT AUTONOME D'ABIDJAN |  |  |  | -3.96530556 | 5.39850000 | Autostable |  | 45378 | 3G | NODE_B | RNC_ABOBO_1 | 190 | 1581 | 0 | 4 | 30 | 2693/397/212 | KATHREIN | 42 | 17.4 |  | FO | 40 | 65 | 10 | CIE | 86.04 | 0.62552 | FO | 2015-10-01 | 5.39850000,-3.96530556
2021 | Août | Orange | OCI1867 | DIASPORA | DIASPORA_U21-31 | OCI1867 | DJOROGOBITE | COCODY | ABIDJAN | DISTRICT AUTONOME D'ABIDJAN |  |  |  | -3.96530556 | 5.39850000 | Autostable |  | 45373 | 3G | NODE_B | RNC_ABOBO_1 | 290 | 1581 | 0 | 4 | 30 | 2693/397/212 | KATHREIN | 42 | 17.4 |  | FO | 40 | 65 | 10 | CIE | 86.04 | 6.9792 | FO | 2015-10-01 | 5.39850000,-3.96530556
2021 | Août | Orange | OCI1867 | DIASPORA | DIASPORA_U21-32 | OCI1867 | DJOROGOBITE | COCODY | ABIDJAN | DISTRICT AUTONOME D'ABIDJAN |  |  |  | -3.96530556 | 5.39850000 | Autostable |  | 45376 | 3G | NODE_B | RNC_ABOBO_1 | 290 | 1581 | 0 | 1 | 65 | 2693/397/212 | KATHREIN | 42 | 15.3 |  | FO | 75 | 65 | 10 | CIE | 86.04 | 5.464 | FO | 2015-10-01 | 5.39850000,-3.96530556
2021 | Août | Orange | OCI1867 | DIASPORA | DIASPORA_U21-33 | OCI1867 | DJOROGOBITE | COCODY | ABIDJAN | DISTRICT AUTONOME D'ABIDJAN |  |  |  | -3.96530556 | 5.39850000 | Autostable |  | 45379 | 3G | NODE_B | RNC_ABOBO_1 | 290 | 1581 | 0 | 1 | 65 | 2693/397/212 | KATHREIN | 42 | 15.3 |  | FO | 75 | 65 | 10 | CIE | 86.04 | 4.0986 | FO | 2015-10-01 | 5.39850000,-3.96530556
2021 | Août | Orange | OCI2224 | DIASSON | DIASSON_G18-1 | OCI2224 | DIASSON | ANNEPE | ADZOPE | ME | 1 | 4 |  | -3.728633 | 5.972481 | AUTOSTABLE |  | 52415 | 2G | BTS | BSC_ABENGOUROU_1 | 10 | 403 | 0 | 1 | 65 | 2693/397/212 | KATHREIN | 42 | 15.3 |  | FO | 75 | 65 | 10 | CIE | 0.072593 | 40.2551 | FH + FO | 2017-11-28 | 5.972481,-3.728633
2021 | Août | Orange | OCI2224 | DIASSON | DIASSON_G18-2 | OCI2224 | DIASSON | ANNEPE | ADZOPE | ME | 1 | 4 |  | -3.728633 | 5.972481 | AUTOSTABLE |  | 52416 | 2G | BTS | BSC_ABENGOUROU_1 | 100 | 403 | 0 | 2 | 65 | 2693/397/212 | KATHREIN | 42 | 15.3 |  | FO | 75 | 65 | 10 | CIE | 0.06376 | 40.2551 | FH + FO | 2017-11-28 | 5.972481,-3.728633
2021 | Août | Orange | OCI2224 | DIASSON | DIASSON_G18-3 | OCI2224 | DIASSON | ANNEPE | ADZOPE | ME | 1 | 4 |  | -3.728633 | 5.972481 | AUTOSTABLE |  | 52417 | 2G | BTS | BSC_ABENGOUROU_1 | 250 | 403 | 0 | 2 | 65 | 2693/397/212 | KATHREIN | 42 | 15.3 |  | FO | 75 | 65 | 10 | CIE | 0.049269 | 40.2551 | FH + FO | 2017-11-28 | 5.972481,-3.728633
2021 | Août | Orange | OCI2224 | DIASSON | DIASSON_G9-1 | OCI2224 | DIASSON | ANNEPE | ADZOPE | ME | 1 | 3 |  | -3.728633 | 5.972481 | AUTOSTABLE |  | 52411 | 2G | BTS | BSC_ABENGOUROU_1 | 10 | 403 | 0 | 2 | 65 | 2693/397/212 | KATHREIN | 42 | 15.3 |  | FO | 75 | 65 | 10 | CIE | 0.34096 | 29.1661 | FH + FO | 2017-11-28 | 5.972481,-3.728633
2021 | Août | Orange | OCI2224 | DIASSON | DIASSON_G9-2 | OCI2224 | DIASSON | ANNEPE | ADZOPE | ME | 1 | 3 |  | -3.728633 | 5.972481 | AUTOSTABLE |  | 52412 | 2G | BTS | BSC_ABENGOUROU_1 | 100 | 403 | 0 | 4 | 65 | 2693/397/212 | KATHREIN | 42 | 17.4 |  | FO | 75 | 65 | 10 | CIE | 0.18838 | 29.1661 | FH + FO | 2017-11-28 | 5.972481,-3.728633
2021 | Août | Orange | OCI2224 | DIASSON | DIASSON_G9-3 | OCI2224 | DIASSON | ANNEPE | ADZOPE | ME | 1 | 3 |  | -3.728633 | 5.972481 | AUTOSTABLE |  | 52413 | 2G | BTS | BSC_ABENGOUROU_1 | 250 | 403 | 0 | 4 | 65 | 2693/397/212 | KATHREIN | 42 | 17.4 |  | FO | 75 | 65 | 10 | CIE | 0.14362 | 29.1661 | FH + FO | 2017-11-28 | 5.972481,-3.728633
2021 | Août | Orange | OCI2224 | DIASSON | DIASSON_U21-11 | OCI2224 | DIASSON | ANNEPE | ADZOPE | ME |  |  |  | -3.728633 | 5.972481 | AUTOSTABLE |  | 56061 | 3G | NODE_B | RNC_ABENGOUROU_1 | 10 | 4011 | 0 | 4 | 65 | 2693/397/212 | KATHREIN | 42 | 17.4 |  | FO | 75 | 65 | 10 | CIE | 86.04 | 0.58388 | FH + FO | 2017-11-28 | 5.972481,-3.728633
2021 | Août | Orange | OCI2224 | DIASSON | DIASSON_U21-12 | OCI2224 | DIASSON | ANNEPE | ADZOPE | ME |  |  |  | -3.728633 | 5.972481 | AUTOSTABLE |  | 56064 | 3G | NODE_B | RNC_ABENGOUROU_1 | 10 | 4011 | 0 | 4 | 65 | 2693/397/212 | KATHREIN | 42 | 17.4 |  | FO | 75 | 65 | 10 | CIE | 86.04 | 0.58932 | FH + FO | 2017-11-28 | 5.972481,-3.728633
2021 | Août | Orange | OCI2224 | DIASSON | DIASSON_U21-21 | OCI2224 | DIASSON | ANNEPE | ADZOPE | ME |  |  |  | -3.728633 | 5.972481 | AUTOSTABLE |  | 56062 | 3G | NODE_B | RNC_ABENGOUROU_1 | 100 | 4011 | 0 | 4 | 65 | 2693/397/212 | KATHREIN | 42 | 17.4 |  | FO | 75 | 65 | 10 | CIE | 86.04 | 1.1534 | FH + FO | 2017-11-28 | 5.972481,-3.728633
2021 | Août | Orange | OCI2224 | DIASSON | DIASSON_U21-22 | OCI2224 | DIASSON | ANNEPE | ADZOPE | ME |  |  |  | -3.728633 | 5.972481 | AUTOSTABLE |  | 56065 | 3G | NODE_B | RNC_ABENGOUROU_1 | 100 | 4011 | 0 | 4 | 65 | 2693/397/212 | KATHREIN | 42 | 17.4 |  | FO | 75 | 65 | 10 | CIE | 86.04 | 0.63794 | FH + FO | 2017-11-28 | 5.972481,-3.728633
2021 | Août | Orange | OCI2224 | DIASSON | DIASSON_U21-31 | OCI2224 | DIASSON | ANNEPE | ADZOPE | ME |  |  |  | -3.728633 | 5.972481 | AUTOSTABLE |  | 56063 | 3G | NODE_B | RNC_ABENGOUROU_1 | 250 | 4011 | 0 | 0 | 57 | 2693/397/212 | KATHREIN | 42 | 17.8 |  | FO | 67 | 65 | 10 | CIE | 86.04 | 0.91465 | FH + FO | 2017-11-28 | 5.972481,-3.728633
2021 | Août | Orange | OCI2224 | DIASSON | DIASSON_U21-32 | OCI2224 | DIASSON | ANNEPE | ADZOPE | ME |  |  |  | -3.728633 | 5.972481 | AUTOSTABLE |  | 56066 | 3G | NODE_B | RNC_ABENGOUROU_1 | 250 | 4011 | 0 | 0 | 57 | 2693/397/212 | KATHREIN | 42 | 17.8 |  | FO | 67 | 65 | 10 | CIE | 86.04 | 0.76259 | FH + FO | 2017-11-28 | 5.972481,-3.728633
2021 | Août | Orange | OCI0355 | DIATOKRO | DIATOKRO_G18-1 | OCI0355 | DIATOKRO | ADAOU | ABOISSO | SUD-COMOE | 2 | 3 |  | -3.33722222 | 5.40686111 | Haubané |  | 37385 | 2G | BTS | BSC_LUMIERE_1 | 0 | 150 | 0 | 0 | 57 | 2693/397/212 | KATHREIN | 42 | 17.8 |  | FO | 67 | 65 | 10 | CIE | 0.29766 | 27.3431 | FH + FO | 2010-02-01 | 5.40686111,-3.33722222
2021 | Août | Orange | OCI0355 | DIATOKRO | DIATOKRO_G18-2 | OCI0355 | DIATOKRO | ADAOU | ABOISSO | SUD-COMOE | 2 | 5 |  | -3.33722222 | 5.40686111 | Haubané |  | 37386 | 2G | BTS | BSC_LUMIERE_1 | 140 | 150 | 0 | 0 | 57 | 2693/397/212 | KATHREIN | 42 | 17.8 |  | FO | 67 | 65 | 10 | CIE | 0.95188 | 52.4807 | FH + FO | 2010-02-01 | 5.40686111,-3.33722222
2021 | Août | Orange | OCI0355 | DIATOKRO | DIATOKRO_G18-3 | OCI0355 | DIATOKRO | ADAOU | ABOISSO | SUD-COMOE | 2 | 3 |  | -3.33722222 | 5.40686111 | Haubané |  | 37387 | 2G | BTS | BSC_LUMIERE_1 | 270 | 150 | 0 | 0 | 57 | 2693/397/212 | KATHREIN | 42 | 17.8 |  | FO | 67 | 65 | 10 | CIE | 0.61035 | 27.3431 | FH + FO | 2010-02-01 | 5.40686111,-3.33722222
2021 | Août | Orange | OCI0355 | DIATOKRO | DIATOKRO_G9-1 | OCI0355 | DIATOKRO | ADAOU | ABOISSO | SUD-COMOE | 2 | 3 |  | -3.33722222 | 5.40686111 | Haubané |  | 37381 | 2G | BTS | BSC_LUMIERE_1 | 0 | 150 | 0 | 0 | 57 | 2693/397/212 | KATHREIN | 42 | 17.8 |  | FO | 67 | 65 | 10 | CIE | 0.45167 | 27.3431 | FH + FO | 2010-02-01 | 5.40686111,-3.33722222
2021 | Août | Orange | OCI0355 | DIATOKRO | DIATOKRO_G9-2 | OCI0355 | DIATOKRO | ADAOU | ABOISSO | SUD-COMOE | 2 | 4 |  | -3.33722222 | 5.40686111 | Haubané |  | 37382 | 2G | BTS | BSC_LUMIERE_1 | 140 | 150 | 0 | 2 | 65 | 2693/397/212 | KATHREIN | 42 | 16.959999 |  | FO | 75 | 65 | 10 | CIE | 0.97719 | 38.3916 | FH + FO | 2010-02-01 | 5.40686111,-3.33722222
2021 | Août | Orange | OCI0355 | DIATOKRO | DIATOKRO_G9-3 | OCI0355 | DIATOKRO | ADAOU | ABOISSO | SUD-COMOE | 2 | 3 |  | -3.33722222 | 5.40686111 | Haubané |  | 37383 | 2G | BTS | BSC_LUMIERE_1 | 270 | 150 | 0 | 2 | 65 | 2693/397/212 | KATHREIN | 42 | 16.959999 |  | FO | 75 | 65 | 10 | CIE | 0.35885 | 25.5291 | FH + FO | 2010-02-01 | 5.40686111,-3.33722222
2021 | Août | Orange | OCI0355 | DIATOKRO | DIATOKRO_L8-1 | OCI0355 | DIATOKRO | ADAOU | ABOISSO | SUD-COMOE |  |  |  | -3.33722222 | 5.40686111 | Haubané |  |  | 4G | ENODE_B |  | 0 |  | 0 | 2 | 65 | 2693/397/212 | KATHREIN | 42 | 16.959999 |  | FO | 75 | 65 | 10 | CIE |  |  | FH + FO | 2010-02-01 | 5.40686111,-3.33722222
2021 | Août | Orange | OCI0355 | DIATOKRO | DIATOKRO_L8-2 | OCI0355 | DIATOKRO | ADAOU | ABOISSO | SUD-COMOE |  |  |  | -3.33722222 | 5.40686111 | Haubané |  |  | 4G | ENODE_B |  | 140 |  | 0 | 0 | 36 | 2693/397/212 | KATHREIN | 42 | 14.6 |  | FO | 46 | 65 | 10 | CIE |  |  | FH + FO | 2010-02-01 | 5.40686111,-3.33722222
2021 | Août | Orange | OCI0355 | DIATOKRO | DIATOKRO_L8-3 | OCI0355 | DIATOKRO | ADAOU | ABOISSO | SUD-COMOE |  |  |  | -3.33722222 | 5.40686111 | Haubané |  |  | 4G | ENODE_B |  | 270 |  | 0 | 0 | 36 | 2693/397/212 | KATHREIN | 42 | 14.6 |  | FO | 46 | 65 | 10 | CIE |  |  | FH + FO | 2010-02-01 | 5.40686111,-3.33722222
2021 | Août | Orange | OCI0355 | DIATOKRO | DIATOKRO_U9-1 | OCI0355 | DIATOKRO | ADAOU | ABOISSO | SUD-COMOE |  |  |  | -3.33722222 | 5.40686111 | Haubané |  | 37380 | 3G | NODE_B | RNC-PortBouet_1 | 0.0 | 1441 | 0 | 2 | 65 | 2696/377/169 | KATHREIN | 42 | 17.430000 |  | FO | 75 | 65 | 10 | CIE | 86.04 | 2.3004 | FH + FO | 2010-02-01 | 5.40686111,-3.33722222
2021 | Août | Orange | OCI0355 | DIATOKRO | DIATOKRO_U9-2 | OCI0355 | DIATOKRO | ADAOU | ABOISSO | SUD-COMOE |  |  |  | -3.33722222 | 5.40686111 | Haubané |  | 37388 | 3G | NODE_B | RNC-PortBouet_1 | 140.0 | 1441 | 0 | 2 | 67 | 2696/377/169 | KATHREIN | 42 | 17 |  | FO | 77 | 65 | 10 | CIE | 86.04 | 6.9283 | FH + FO | 2010-02-01 | 5.40686111,-3.33722222
2021 | Août | Orange | OCI0355 | DIATOKRO | DIATOKRO_U9-3 | OCI0355 | DIATOKRO | ADAOU | ABOISSO | SUD-COMOE |  |  |  | -3.33722222 | 5.40686111 | Haubané |  | 37389 | 3G | NODE_B | RNC-PortBouet_1 | 270.0 | 1441 | 0 | 2 | 67 | 2696/377/169 | KATHREIN | 42 | 17 |  | FO | 77 | 65 | 10 | CIE | 86.04 | 4.8732 | FH + FO | 2010-02-01 | 5.40686111,-3.33722222
2021 | Août | Orange | OCI0356 | DIAWALA | DIAWALA_G18-1 | OCI0356 | DIAWALLA | DIAWALLA | OUANGOLODOUGOU | TCHOLOGO | 1 | 4 |  | -5.47138802 | 10.10974381 | Autostable |  | 42075 | 2G | BTS | BSC_BOUAKE_1 | 95 | 310 | 0 | 0 | 36 | 2693/397/212 | KATHREIN | 42 | 14.6 |  | FO | 46 | 65 | 10 | CIE | 0.34169 | 36.5337 | FH + FO | 2007-01-01 | 10.10974381,-5.47138802
2021 | Août | Orange | OCI0356 | DIAWALA | DIAWALA_G18-2 | OCI0356 | DIAWALLA | DIAWALLA | OUANGOLODOUGOU | TCHOLOGO | 1 | 5 |  | -5.47138802 | 10.10974381 | Autostable |  | 42076 | 2G | BTS | BSC_BOUAKE_1 | 200 | 310 | 0 | 0 | 36 | 2693/397/212 | KATHREIN | 42 | 14.6 |  | FO | 46 | 65 | 10 | CIE | 0.50985 | 49.6441 | FH + FO | 2007-01-01 | 10.10974381,-5.47138802
2021 | Août | Orange | OCI0356 | DIAWALA | DIAWALA_G18-3 | OCI0356 | DIAWALLA | DIAWALLA | OUANGOLODOUGOU | TCHOLOGO | 1 | 4 |  | -5.47138802 | 10.10974381 | Autostable |  | 42077 | 2G | BTS | BSC_BOUAKE_1 | 320 | 310 | 0 | 0 | 36 | 2693/397/212 | KATHREIN | 42 | 14.6 |  | FO | 46 | 65 | 10 | CIE | 0.25775 | 36.5337 | FH + FO | 2007-01-01 | 10.10974381,-5.47138802
2021 | Août | Orange | OCI0356 | DIAWALA | DIAWALA_G9-1 | OCI0356 | DIAWALLA | DIAWALLA | OUANGOLODOUGOU | TCHOLOGO | 1 | 2 |  | -5.47138802 | 10.10974381 | Autostable |  | 42071 | 2G | BTS | BSC_BOUAKE_1 | 95 | 310 | 0 | 0 | 36 | 2693/397/212 | KATHREIN | 42 | 14.6 |  | FO | 46 | 65 | 10 | CIE | 1.0981 | 14.036 | FH + FO | 2007-01-01 | 10.10974381,-5.47138802
2021 | Août | Orange | OCI0356 | DIAWALA | DIAWALA_G9-2 | OCI0356 | DIAWALLA | DIAWALLA | OUANGOLODOUGOU | TCHOLOGO | 1 | 2 |  | -5.47138802 | 10.10974381 | Autostable |  | 42072 | 2G | BTS | BSC_BOUAKE_1 | 200 | 310 | 0 | 6 | 36 | 2693/397/212 | KATHREIN | 42 | 16.940001 |  | FO | 46 | 65 | 10 | CIE | 0.53327 | 15.7609 | FH + FO | 2007-01-01 | 10.10974381,-5.47138802
2021 | Août | Orange | OCI0356 | DIAWALA | DIAWALA_G9-3 | OCI0356 | DIAWALLA | DIAWALLA | OUANGOLODOUGOU | TCHOLOGO | 1 | 3 |  | -5.47138802 | 10.10974381 | Autostable |  | 42073 | 2G | BTS | BSC_BOUAKE_1 | 320 | 310 | 0 | 4 | 36 | 2693/397/212 | KATHREIN | 42 | 16.950001 |  | FO | 46 | 65 | 10 | CIE | 0.17191 | 24.6257 | FH + FO | 2007-01-01 | 10.10974381,-5.47138802
2021 | Août | Orange | OCI0356 | DIAWALA | DIAWALA_L8-1 | OCI0356 | DIAWALLA | DIAWALLA | OUANGOLODOUGOU | TCHOLOGO |  |  |  | -5.47138802 | 10.10974381 | Autostable |  |  | 4G | ENODE_B |  | 10 |  | 0 | 6 | 36 | 2693/397/212 | KATHREIN | 42 | 16.940001 |  | FO | 46 | 65 | 10 | CIE |  |  | FH + FO | 2007-01-01 | 10.10974381,-5.47138802
2021 | Août | Orange | OCI0356 | DIAWALA | DIAWALA_L8-2 | OCI0356 | DIAWALLA | DIAWALLA | OUANGOLODOUGOU | TCHOLOGO |  |  |  | -5.47138802 | 10.10974381 | Autostable |  |  | 4G | ENODE_B |  | 190 |  | 0 | 3 | 36 | 2693/397/212 | KATHREIN | 42 | 17.870001 |  | FO | 46 | 65 | 10 | CIE |  |  | FH + FO | 2007-01-01 | 10.10974381,-5.47138802
2021 | Août | Orange | OCI0356 | DIAWALA | DIAWALA_L8-3 | OCI0356 | DIAWALLA | DIAWALLA | OUANGOLODOUGOU | TCHOLOGO |  |  |  | -5.47138802 | 10.10974381 | Autostable |  |  | 4G | ENODE_B |  | 300 |  | 0 | 3 | 36 | 2693/397/212 | KATHREIN | 42 | 17.870001 |  | FO | 46 | 65 | 10 | CIE |  |  | FH + FO | 2007-01-01 | 10.10974381,-5.47138802
2021 | Août | Orange | OCI0356 | DIAWALA | DIAWALA_U21-11 | OCI0356 | DIAWALLA | DIAWALLA | OUANGOLODOUGOU | TCHOLOGO |  |  |  | -5.47138802 | 10.10974381 | Autostable |  | 49991 | 3G | NODE_B | RNC_BOUAKE_1 | 10 | 3071 | 0 | 3 | 36 | 2693/397/212 | KATHREIN | 42 | 17.879999 |  | FO | 46 | 65 | 10 | CIE | 86.04 | 1.6296 | FH + FO | 2007-01-01 | 10.10974381,-5.47138802
2021 | Août | Orange | OCI0356 | DIAWALA | DIAWALA_U21-12 | OCI0356 | DIAWALLA | DIAWALLA | OUANGOLODOUGOU | TCHOLOGO |  |  |  | -5.47138802 | 10.10974381 | Autostable |  | 49994 | 3G | NODE_B | RNC_BOUAKE_1 | 10 | 3071 | 0 | 3 | 36 | 2693/397/212 | KATHREIN | 42 | 17.879999 |  | FO | 46 | 65 | 10 | CIE | 86.04 | 1.7372 | FH + FO | 2007-01-01 | 10.10974381,-5.47138802
2021 | Août | Orange | OCI0356 | DIAWALA | DIAWALA_U21-21 | OCI0356 | DIAWALLA | DIAWALLA | OUANGOLODOUGOU | TCHOLOGO |  |  |  | -5.47138802 | 10.10974381 | Autostable |  | 49992 | 3G | NODE_B | RNC_BOUAKE_1 | 190 | 3071 | 0 | 3 | 36 | 2693/397/212 | KATHREIN | 42 | 17.870001 |  | FO | 46 | 65 | 10 | CIE | 86.04 | 4.3002 | FH + FO | 2007-01-01 | 10.10974381,-5.47138802
2021 | Août | Orange | OCI0356 | DIAWALA | DIAWALA_U21-22 | OCI0356 | DIAWALLA | DIAWALLA | OUANGOLODOUGOU | TCHOLOGO |  |  |  | -5.47138802 | 10.10974381 | Autostable |  | 49995 | 3G | NODE_B | RNC_BOUAKE_1 | 190 | 3071 | 0 | 3 | 36 | 2693/397/212 | KATHREIN | 42 | 17.870001 |  | FO | 46 | 65 | 10 | CIE | 86.04 | 5.1246 | FH + FO | 2007-01-01 | 10.10974381,-5.47138802
2021 | Août | Orange | OCI0356 | DIAWALA | DIAWALA_U21-31 | OCI0356 | DIAWALLA | DIAWALLA | OUANGOLODOUGOU | TCHOLOGO |  |  |  | -5.47138802 | 10.10974381 | Autostable |  | 49993 | 3G | NODE_B | RNC_BOUAKE_1 | 300 | 3071 | 0 | 0 | 57 | 2693/397/212 | KATHREIN | 42 | 15.2 |  | FO | 67 | 65 | 10 | CIE | 86.04 | 4.7306 | FH + FO | 2007-01-01 | 10.10974381,-5.47138802
2021 | Août | Orange | OCI0356 | DIAWALA | DIAWALA_U21-32 | OCI0356 | DIAWALLA | DIAWALLA | OUANGOLODOUGOU | TCHOLOGO |  |  |  | -5.47138802 | 10.10974381 | Autostable |  | 49996 | 3G | NODE_B | RNC_BOUAKE_1 | 300 | 3071 | 0 | 0 | 57 | 2693/397/212 | KATHREIN | 42 | 15.2 |  | FO | 67 | 65 | 10 | CIE | 86.04 | 2.5997 | FH + FO | 2007-01-01 | 10.10974381,-5.47138802
2021 | Août | Orange | OCI1765 | DIBOBLI | DIBOBLI_G9-1 | OCI1765 | DIBOBLI | GUEZON | DUEKOUE | GUEMON | 1 | 4 |  | -7.01972223 | 6.73916112 | Autostable |  | 25501 | 2G | BTS | BSC_DALOA_2 | 0 | 615 | 0 | 0 | 57 | 2693/397/212 | KATHREIN | 42 | 15.2 |  | FO | 67 | 65 | 10 | CIE | 1.1119 | 36.5337 | FH + FO | 2014-12-30 | 6.73916112,-7.01972223
2021 | Août | Orange | OCI1765 | DIBOBLI | DIBOBLI_G9-2 | OCI1765 | DIBOBLI | GUEZON | DUEKOUE | GUEMON | 1 | 3 |  | -7.01972223 | 6.73916112 | Autostable |  | 25502 | 2G | BTS | BSC_DALOA_2 | 120 | 615 | 0 | 2 | 57 | 2693/397/212 | KATHREIN | 42 | 16.959999 |  | FO | 67 | 65 | 10 | CIE | 0.86922 | 25.5291 | FH + FO | 2014-12-30 | 6.73916112,-7.01972223
2021 | Août | Orange | OCI1765 | DIBOBLI | DIBOBLI_G9-3 | OCI1765 | DIBOBLI | GUEZON | DUEKOUE | GUEMON | 1 | 4 |  | -7.01972223 | 6.73916112 | Autostable |  | 25503 | 2G | BTS | BSC_DALOA_2 | 270 | 615 | 0 | 2 | 57 | 2693/397/212 | KATHREIN | 42 | 16.959999 |  | FO | 67 | 65 | 10 | CIE | 0.66043 | 36.5337 | FH + FO | 2014-12-30 | 6.73916112,-7.01972223
2021 | Août | Orange | OCI1765 | DIBOBLI | DIBOBLI_L8-1 | OCI1765 | DIBOBLI | GUEZON | DUEKOUE | GUEMON |  |  |  | -7.01972223 | 6.73916112 | Autostable |  |  | 4G | ENODE_B |  | 0 |  | 0 | 2 | 57 | 2693/397/212 | KATHREIN | 42 | 16.959999 |  | FO | 67 | 65 | 10 | CIE |  |  | FH + FO | 2014-12-30 | 6.73916112,-7.01972223
2021 | Août | Orange | OCI1765 | DIBOBLI | DIBOBLI_L8-2 | OCI1765 | DIBOBLI | GUEZON | DUEKOUE | GUEMON |  |  |  | -7.01972223 | 6.73916112 | Autostable |  |  | 4G | ENODE_B |  | 120 |  | 0 | 2 | 57 | 2693/397/212 | KATHREIN | 42 | 17.430000 |  | FO | 67 | 65 | 10 | CIE |  |  | FH + FO | 2014-12-30 | 6.73916112,-7.01972223
2021 | Août | Orange | OCI1765 | DIBOBLI | DIBOBLI_L8-3 | OCI1765 | DIBOBLI | GUEZON | DUEKOUE | GUEMON |  |  |  | -7.01972223 | 6.73916112 | Autostable |  |  | 4G | ENODE_B |  | 270 |  | 0 | 2 | 57 | 2693/397/212 | KATHREIN | 42 | 17.430000 |  | FO | 67 | 65 | 10 | CIE |  |  | FH + FO | 2014-12-30 | 6.73916112,-7.01972223
2021 | Août | Orange | OCI1765 | DIBOBLI | DIBOBLI_U9-1 | OCI1765 | DIBOBLI | GUEZON | DUEKOUE | GUEMON |  |  |  | -7.01972223 | 6.73916112 | Autostable |  | 46620 | 3G | NODE_B | RNC_DALOA_1 | 0 | 6032 | 0 | 2 | 57 | 2693/397/212 | KATHREIN | 42 | 17.430000 |  | FO | 67 | 65 | 10 | CIE |  |  | FH + FO | 2014-12-30 | 6.73916112,-7.01972223
2021 | Août | Orange | OCI1765 | DIBOBLI | DIBOBLI_U9-2 | OCI1765 | DIBOBLI | GUEZON | DUEKOUE | GUEMON |  |  |  | -7.01972223 | 6.73916112 | Autostable |  | 46628 | 3G | NODE_B | RNC_DALOA_1 | 120 | 6032 | 0 | 0 | 40 | 2693/397/212 | KATHREIN | 42 | 17.8 |  | FO | 50 | 65 | 10 | CIE |  |  | FH + FO | 2014-12-30 | 6.73916112,-7.01972223
2021 | Août | Orange | OCI1765 | DIBOBLI | DIBOBLI_U9-3 | OCI1765 | DIBOBLI | GUEZON | DUEKOUE | GUEMON |  |  |  | -7.01972223 | 6.73916112 | Autostable |  | 46629 | 3G | NODE_B | RNC_DALOA_1 | 270 | 6032 | 0 | 0 | 40 | 2693/397/212 | KATHREIN | 42 | 17.8 |  | FO | 50 | 65 | 10 | CIE |  |  | FH + FO | 2014-12-30 | 6.73916112,-7.01972223
2021 | Août | Orange | OCI0357 | DIBOKE | DIBOKE_G18-1 | OCI0357 | DIBOKE | DIBOKE | BLOLEQUIN | CAVALLY | 1 | 6 |  | -8.11086112 | 6.44480556 | Haubané |  | 18085 | 2G | BTS | BSC_DALOA_2 | 35 | 604 | 0 | 0 | 40 | 2693/397/212 | KATHREIN | 42 | 17.8 |  | FO | 50 | 65 | 10 | CIE | 0.2098 | 61.0355 | FH + FO | 2009-03-01 | 6.44480556,-8.11086112
2021 | Août | Orange | OCI0357 | DIBOKE | DIBOKE_G18-2 | OCI0357 | DIBOKE | DIBOKE | BLOLEQUIN | CAVALLY | 1 | 6 |  | -8.11086112 | 6.44480556 | Haubané |  | 18086 | 2G | BTS | BSC_DALOA_2 | 235 | 604 | 0 | 0 | 40 | 2693/397/212 | KATHREIN | 42 | 17.8 |  | FO | 50 | 65 | 10 | CIE | 0.27816 | 61.0355 | FH + FO | 2009-03-01 | 6.44480556,-8.11086112
2021 | Août | Orange | OCI0357 | DIBOKE | DIBOKE_G18-3 | OCI0357 | DIBOKE | DIBOKE | BLOLEQUIN | CAVALLY | 1 | 3 |  | -8.11086112 | 6.44480556 | Haubané |  | 18087 | 2G | BTS | BSC_DALOA_2 | 320 | 604 | 0 | 0 | 40 | 2693/397/212 | KATHREIN | 42 | 17.8 |  | FO | 50 | 65 | 10 | CIE | 0.41307 | 24.6257 | FH + FO | 2009-03-01 | 6.44480556,-8.11086112
2021 | Août | Orange | OCI0357 | DIBOKE | DIBOKE_G9-1 | OCI0357 | DIBOKE | DIBOKE | BLOLEQUIN | CAVALLY | 1 | 6 |  | -8.11086112 | 6.44480556 | Haubané |  | 18081 | 2G | BTS | BSC_DALOA_2 | 30 | 604 | 0 | 0 | 40 | 2693/397/212 | KATHREIN | 42 | 17.8 |  | FO | 50 | 65 | 10 | CIE | 0.35335 | 61.0355 | FH + FO | 2009-03-01 | 6.44480556,-8.11086112
2021 | Août | Orange | OCI0357 | DIBOKE | DIBOKE_G9-2 | OCI0357 | DIBOKE | DIBOKE | BLOLEQUIN | CAVALLY | 1 | 6 |  | -8.11086112 | 6.44480556 | Haubané |  | 18082 | 2G | BTS | BSC_DALOA_2 | 180 | 604 | 0 | 6 | 60 | 2693/397/212 | KATHREIN | 42 | 16.940001 |  | FO | 70 | 65 | 10 | CIE | 0.62819 | 59.1291 | FH + FO | 2009-03-01 | 6.44480556,-8.11086112
2021 | Août | Orange | OCI0357 | DIBOKE | DIBOKE_G9-3 | OCI0357 | DIBOKE | DIBOKE | BLOLEQUIN | CAVALLY | 1 | 9 |  | -8.11086112 | 6.44480556 | Haubané |  | 18083 | 2G | BTS | BSC_DALOA_2 | 260 | 604 | 0 | 4 | 60 | 2693/397/212 | KATHREIN | 42 | 16.950001 |  | FO | 70 | 65 | 10 | CIE | 0.47493 | 93.7913 | FH + FO | 2009-03-01 | 6.44480556,-8.11086112
2021 | Août | Orange | OCI0357 | DIBOKE | DIBOKE_L8-1 | OCI0357 | DIBOKE | DIBOKE | BLOLEQUIN | CAVALLY |  |  |  | -8.11086112 | 6.44480556 | Haubané |  |  | 4G | ENODE_B |  | 90 |  | 0 | 6 | 60 | 2693/397/212 | KATHREIN | 42 | 16.940001 |  | FO | 70 | 65 | 10 | CIE |  |  | FH + FO | 2009-03-01 | 6.44480556,-8.11086112
2021 | Août | Orange | OCI0357 | DIBOKE | DIBOKE_L8-2 | OCI0357 | DIBOKE | DIBOKE | BLOLEQUIN | CAVALLY |  |  |  | -8.11086112 | 6.44480556 | Haubané |  |  | 4G | ENODE_B |  | 240 |  | 0 | 6 | 40 | 2693/397/212 | KATHREIN | 42 | 17.850000 |  | FO | 50 | 65 | 10 | CIE |  |  | FH + FO | 2009-03-01 | 6.44480556,-8.11086112
2021 | Août | Orange | OCI0357 | DIBOKE | DIBOKE_L8-3 | OCI0357 | DIBOKE | DIBOKE | BLOLEQUIN | CAVALLY |  |  |  | -8.11086112 | 6.44480556 | Haubané |  |  | 4G | ENODE_B |  | 320 |  | 0 | 6 | 40 | 2693/397/212 | KATHREIN | 42 | 17.850000 |  | FO | 50 | 65 | 10 | CIE |  |  | FH + FO | 2009-03-01 | 6.44480556,-8.11086112
2021 | Août | Orange | OCI0357 | DIBOKE | DIBOKE_U21-11 | OCI0357 | DIBOKE | DIBOKE | BLOLEQUIN | CAVALLY |  |  |  | -8.11086112 | 6.44480556 | Haubané |  | 56131 | 3G | NODE_B | RNC_DALOA_1 | 90 | 6032 | 0 | 6 | 40 | 2693/397/212 | KATHREIN | 42 | 17.870001 |  | FO | 50 | 65 | 10 | CIE | 86.04 | 0.92242 | FH + FO | 2009-03-01 | 6.44480556,-8.11086112
2021 | Août | Orange | OCI0357 | DIBOKE | DIBOKE_U21-12 | OCI0357 | DIBOKE | DIBOKE | BLOLEQUIN | CAVALLY |  |  |  | -8.11086112 | 6.44480556 | Haubané |  | 56134 | 3G | NODE_B | RNC_DALOA_1 | 90 | 6032 | 0 | 6 | 40 | 2693/397/212 | KATHREIN | 42 | 17.870001 |  | FO | 50 | 65 | 10 | CIE | 86.04 | 0.73884 | FH + FO | 2009-03-01 | 6.44480556,-8.11086112
2021 | Août | Orange | OCI0357 | DIBOKE | DIBOKE_U21-21 | OCI0357 | DIBOKE | DIBOKE | BLOLEQUIN | CAVALLY |  |  |  | -8.11086112 | 6.44480556 | Haubané |  | 56132 | 3G | NODE_B | RNC_DALOA_1 | 240 | 6032 | 0 | 6 | 40 | 2693/397/212 | KATHREIN | 42 | 17.870001 |  | FO | 50 | 65 | 10 | CIE | 86.04 | 1.8267 | FH + FO | 2009-03-01 | 6.44480556,-8.11086112
2021 | Août | Orange | OCI0357 | DIBOKE | DIBOKE_U21-22 | OCI0357 | DIBOKE | DIBOKE | BLOLEQUIN | CAVALLY |  |  |  | -8.11086112 | 6.44480556 | Haubané |  | 56135 | 3G | NODE_B | RNC_DALOA_1 | 240 | 6032 | 0 | 6 | 40 | 2693/397/212 | KATHREIN | 42 | 17.870001 |  | FO | 50 | 65 | 10 | CIE | 86.04 | 1.7365 | FH + FO | 2009-03-01 | 6.44480556,-8.11086112
2021 | Août | Orange | OCI0357 | DIBOKE | DIBOKE_U21-31 | OCI0357 | DIBOKE | DIBOKE | BLOLEQUIN | CAVALLY |  |  |  | -8.11086112 | 6.44480556 | Haubané |  | 56133 | 3G | NODE_B | RNC_DALOA_1 | 320 | 6032 | 0 | 4 | 18 | 2693/397/212 | KATHREIN | 42 | 15.4 |  | FO | 28 | 65 | 10 | CIE | 86.04 | 1.1119 | FH + FO | 2009-03-01 | 6.44480556,-8.11086112
2021 | Août | Orange | OCI0357 | DIBOKE | DIBOKE_U21-32 | OCI0357 | DIBOKE | DIBOKE | BLOLEQUIN | CAVALLY |  |  |  | -8.11086112 | 6.44480556 | Haubané |  | 56136 | 3G | NODE_B | RNC_DALOA_1 | 320 | 6032 | 0 | 4 | 18 | 2693/397/212 | KATHREIN | 42 | 15.4 |  | FO | 28 | 65 | 10 | CIE | 86.04 | 1.2683 | FH + FO | 2009-03-01 | 6.44480556,-8.11086112
2021 | Août | Orange | OCI0358 | DIBY | DIBY_G18-1 | OCI0358 | MAIRIE 1 | ADJAME | ABIDJAN | DISTRICT AUTONOME D'ABIDJAN | 1 | 6 |  | -4.02656332 | 5.34188665 | Haubané |  | 8015 | 2G | BTS | BSC_VILLA2 | 60 | 101 | 0 | 4 | 18 | 2693/397/212 | KATHREIN | 42 | 15.4 |  | FO | 28 | 65 | 10 | CIE | 0.60935 | 62.9448 | FO | 1999-05-01 | 5.34188665,-4.02656332
2021 | Août | Orange | OCI0358 | DIBY | DIBY_G18-2 | OCI0358 | MAIRIE 1 | ADJAME | ABIDJAN | DISTRICT AUTONOME D'ABIDJAN | 1 | 8 |  | -4.02656332 | 5.34188665 | Haubané |  | 8016 | 2G | BTS | BSC_VILLA2 | 160 | 101 | 0 | 4 | 18 | 2693/397/212 | KATHREIN | 42 | 15.4 |  | FO | 28 | 65 | 10 | CIE | 0.11156 | 88.9409 | FO | 1999-05-01 | 5.34188665,-4.02656332
2021 | Août | Orange | OCI0358 | DIBY | DIBY_G18-3 | OCI0358 | MAIRIE 1 | ADJAME | ABIDJAN | DISTRICT AUTONOME D'ABIDJAN | 1 | 6 |  | -4.02656332 | 5.34188665 | Haubané |  | 8017 | 2G | BTS | BSC_VILLA2 | 300 | 101 | 0 | 3 | 18 | 2693/397/212 | KATHREIN | 42 | 15.4 |  | FO | 28 | 65 | 10 | CIE | 0.45234 | 62.9448 | FO | 1999-05-01 | 5.34188665,-4.02656332
2021 | Août | Orange | OCI0358 | DIBY | DIBY_G9-1 | OCI0358 | MAIRIE 1 | ADJAME | ABIDJAN | DISTRICT AUTONOME D'ABIDJAN | 1 | 6 |  | -4.02656332 | 5.34188665 | Haubané |  | 8011 | 2G | BTS | BSC_VILLA2 | 60 | 101 | 0 | 4 | 18 | 2693/397/212 | KATHREIN | 42 | 15.4 |  | FO | 28 | 65 | 10 | CIE | 0.99741 | 57.2256 | FO | 1999-05-01 | 5.34188665,-4.02656332
2021 | Août | Orange | OCI0358 | DIBY | DIBY_G9-2 | OCI0358 | MAIRIE 1 | ADJAME | ABIDJAN | DISTRICT AUTONOME D'ABIDJAN | 1 | 4 |  | -4.02656332 | 5.34188665 | Haubané |  | 8012 | 2G | BTS | BSC_VILLA2 | 160 | 101 | 0 | 4 | 20 | 2693/397/212 | KATHREIN | 42 | 18.799999 |  | FO | 30 | 65 | 10 | CIE | 0.69257 | 38.3916 | FO | 1999-05-01 | 5.34188665,-4.02656332
2021 | Août | Orange | OCI0358 | DIBY | DIBY_G9-3 | OCI0358 | MAIRIE 1 | ADJAME | ABIDJAN | DISTRICT AUTONOME D'ABIDJAN | 1 | 4 |  | -4.02656332 | 5.34188665 | Haubané |  | 8013 | 2G | BTS | BSC_VILLA2 | 300 | 101 | 0 | 5 | 20 | 2693/397/212 | KATHREIN | 42 | 18.799999 |  | FO | 30 | 65 | 10 | CIE | 0.68535 | 40.2551 | FO | 1999-05-01 | 5.34188665,-4.02656332
2021 | Août | Orange | OCI0358 | DIBY | DIBY_L23-1 | OCI0358 | MAIRIE 1 | ADJAME | ABIDJAN | DISTRICT AUTONOME D'ABIDJAN |  |  |  | -4.02656332 | 5.34188665 | Haubané |  |  | TDD | ENODE_B |  | 80 |  | 0 | 5 | 20 | 2693/397/212 | KATHREIN | 42 | 18.799999 |  | FO | 30 | 65 | 10 | CIE |  |  | FO | 1999-05-01 | 5.34188665,-4.02656332
2021 | Août | Orange | OCI0358 | DIBY | DIBY_L23-2 | OCI0358 | MAIRIE 1 | ADJAME | ABIDJAN | DISTRICT AUTONOME D'ABIDJAN |  |  |  | -4.02656332 | 5.34188665 | Haubané |  |  | TDD | ENODE_B |  | 220 |  | 0 | 4 | 18 | 2693/397/212 | KATHREIN | 42 | 17 |  | FO | 28 | 65 | 10 | CIE |  |  | FO | 1999-05-01 | 5.34188665,-4.02656332
2021 | Août | Orange | OCI0358 | DIBY | DIBY_L23-3 | OCI0358 | MAIRIE 1 | ADJAME | ABIDJAN | DISTRICT AUTONOME D'ABIDJAN |  |  |  | -4.02656332 | 5.34188665 | Haubané |  |  | TDD | ENODE_B |  | 330 |  | 0 | 4 | 18 | 2693/397/212 | KATHREIN | 42 | 17 |  | FO | 28 | 65 | 10 | CIE |  |  | FO | 1999-05-01 | 5.34188665,-4.02656332
2021 | Août | Orange | OCI0358 | DIBY | DIBY_L8-1 | OCI0358 | MAIRIE 1 | ADJAME | ABIDJAN | DISTRICT AUTONOME D'ABIDJAN |  |  |  | -4.02656332 | 5.34188665 | Haubané |  |  | 4G | ENODE_B |  | 60 |  | 0 | 4 | 18 | 2693/397/212 | KATHREIN | 42 | 17 |  | FO | 28 | 65 | 10 | CIE |  |  | FO | 1999-05-01 | 5.34188665,-4.02656332
2021 | Août | Orange | OCI0358 | DIBY | DIBY_L8-2 | OCI0358 | MAIRIE 1 | ADJAME | ABIDJAN | DISTRICT AUTONOME D'ABIDJAN |  |  |  | -4.02656332 | 5.34188665 | Haubané |  |  | 4G | ENODE_B |  | 160 |  | 0 | 0 | 60 | 2693/397/212 | KATHREIN | 42 | 15.1 |  | FO | 70 | 65 | 10 | CIE |  |  | FO | 1999-05-01 | 5.34188665,-4.02656332
2021 | Août | Orange | OCI0358 | DIBY | DIBY_L8-3 | OCI0358 | MAIRIE 1 | ADJAME | ABIDJAN | DISTRICT AUTONOME D'ABIDJAN |  |  |  | -4.02656332 | 5.34188665 | Haubané |  |  | 4G | ENODE_B |  | 310 |  | 0 | 0 | 60 | 2693/397/212 | KATHREIN | 42 | 15.1 |  | FO | 70 | 65 | 10 | CIE |  |  | FO | 1999-05-01 | 5.34188665,-4.02656332
2021 | Août | Orange | OCI0358 | DIBY | DIBY_U21-11 | OCI0358 | MAIRIE 1 | ADJAME | ABIDJAN | DISTRICT AUTONOME D'ABIDJAN |  |  |  | -4.02656332 | 5.34188665 | Haubané |  | 21561 | 3G | NODE_B | RNC_RP_1 | 60 | 1111 | 0 | 5 | 18 | 2693/397/212 | KATHREIN | 42 | 17 |  | FO | 28 | 65 | 10 | CIE | 86.04 | 11.1407 | FO | 1999-05-01 | 5.34188665,-4.02656332
2021 | Août | Orange | OCI0358 | DIBY | DIBY_U21-12 | OCI0358 | MAIRIE 1 | ADJAME | ABIDJAN | DISTRICT AUTONOME D'ABIDJAN |  |  |  | -4.02656332 | 5.34188665 | Haubané |  | 21564 | 3G | NODE_B | RNC_RP_1 | 60 | 1111 | 0 | 5 | 18 | 2693/397/212 | KATHREIN | 42 | 17 |  | FO | 28 | 65 | 10 | CIE | 86.04 | 7.4987 | FO | 1999-05-01 | 5.34188665,-4.02656332
2021 | Août | Orange | OCI0358 | DIBY | DIBY_U21-13 | OCI0358 | MAIRIE 1 | ADJAME | ABIDJAN | DISTRICT AUTONOME D'ABIDJAN |  |  |  | -4.02656332 | 5.34188665 | Haubané |  | 21567 | 3G | NODE_B | RNC_RP_1 | 60 | 1111 | 0 | 5 | 18 | 2693/397/212 | KATHREIN | 42 | 17 |  | FO | 28 | 65 | 10 | CIE | 86.04 | 5.9056 | FO | 1999-05-01 | 5.34188665,-4.02656332
2021 | Août | Orange | OCI0358 | DIBY | DIBY_U21-21 | OCI0358 | MAIRIE 1 | ADJAME | ABIDJAN | DISTRICT AUTONOME D'ABIDJAN |  |  |  | -4.02656332 | 5.34188665 | Haubané |  | 21562 | 3G | NODE_B | RNC_RP_1 | 175 | 1111 | 0 | 5 | 18 | 2693/397/212 | KATHREIN | 42 | 17 |  | FO | 28 | 65 | 10 | CIE | 86.04 | 7.1759 | FO | 1999-05-01 | 5.34188665,-4.02656332
2021 | Août | Orange | OCI0358 | DIBY | DIBY_U21-22 | OCI0358 | MAIRIE 1 | ADJAME | ABIDJAN | DISTRICT AUTONOME D'ABIDJAN |  |  |  | -4.02656332 | 5.34188665 | Haubané |  | 21565 | 3G | NODE_B | RNC_RP_1 | 175 | 1111 | 0 | 5 | 18 | 2693/397/212 | KATHREIN | 42 | 17 |  | FO | 28 | 65 | 10 | CIE | 86.04 | 6.1808 | FO | 1999-05-01 | 5.34188665,-4.02656332
2021 | Août | Orange | OCI0358 | DIBY | DIBY_U21-23 | OCI0358 | MAIRIE 1 | ADJAME | ABIDJAN | DISTRICT AUTONOME D'ABIDJAN |  |  |  | -4.02656332 | 5.34188665 | Haubané |  | 21568 | 3G | NODE_B | RNC_RP_1 | 175 | 1111 | 0 | 5 | 18 | 2693/397/212 | KATHREIN | 42 | 17 |  | FO | 28 | 65 | 10 | CIE | 86.04 | 3.7371 | FO | 1999-05-01 | 5.34188665,-4.02656332
2021 | Août | Orange | OCI0358 | DIBY | DIBY_U21-31 | OCI0358 | MAIRIE 1 | ADJAME | ABIDJAN | DISTRICT AUTONOME D'ABIDJAN |  |  |  | -4.02656332 | 5.34188665 | Haubané |  | 21563 | 3G | NODE_B | RNC_RP_1 | 310 | 1111 | 0 | 5 | 18 | 2693/397/212 | KATHREIN | 42 | 17 |  | FO | 28 | 65 | 10 | CIE | 86.04 | 13.999 | FO | 1999-05-01 | 5.34188665,-4.02656332
2021 | Août | Orange | OCI0358 | DIBY | DIBY_U21-32 | OCI0358 | MAIRIE 1 | ADJAME | ABIDJAN | DISTRICT AUTONOME D'ABIDJAN |  |  |  | -4.02656332 | 5.34188665 | Haubané |  | 21566 | 3G | NODE_B | RNC_RP_1 | 310 | 1111 | 0 | 2 | 27 | 2693/397/212 | KATHREIN | 42 | 16.3 |  | FO | 37 | 65 | 10 | CIE | 86.04 | 9.1763 | FO | 1999-05-01 | 5.34188665,-4.02656332
2021 | Août | Orange | OCI0358 | DIBY | DIBY_U21-33 | OCI0358 | MAIRIE 1 | ADJAME | ABIDJAN | DISTRICT AUTONOME D'ABIDJAN |  |  |  | -4.02656332 | 5.34188665 | Haubané |  | 21569 | 3G | NODE_B | RNC_RP_1 | 310 | 1111 | 0 | 5 | 27 | 2693/397/212 | KATHREIN | 42 | 16.3 |  | FO | 37 | 65 | 10 | CIE | 86.04 | 8.0667 | FO | 1999-05-01 | 5.34188665,-4.02656332
2021 | Août | Orange | OCI0359 | DIBY_MAFERE | DIBY_MAFERE_G9-1 | OCI0359 | DIBY | MAFFERE | ABOISSO | SUD-COMOE | 1 | 4 |  | -2.97755556 | 5.66338889 | Haubané |  | 37391 | 2G | BTS | BSC_LUMIERE_1 | 20 | 150 | 0 | 0 | 60 | 2693/397/212 | KATHREIN | 42 | 15.1 |  | FO | 70 | 65 | 10 | CIE | 0.037952 | 40.2551 | FH + FO | 2011-10-01 | 5.66338889,-2.97755556
2021 | Août | Orange | OCI0359 | DIBY_MAFERE | DIBY_MAFERE_G9-2 | OCI0359 | DIBY | MAFFERE | ABOISSO | SUD-COMOE | 1 | 4 |  | -2.97755556 | 5.66338889 | Haubané |  | 37392 | 2G | BTS | BSC_LUMIERE_1 | 170 | 150 | 0 | 5 | 18 | 2693/397/212 | KATHREIN | 42 | 17 |  | FO | 28 | 65 | 10 | CIE | 0.33205 | 40.2551 | FH + FO | 2011-10-01 | 5.66338889,-2.97755556
2021 | Août | Orange | OCI0359 | DIBY_MAFERE | DIBY_MAFERE_G9-3 | OCI0359 | DIBY | MAFFERE | ABOISSO | SUD-COMOE | 1 | 4 |  | -2.97755556 | 5.66338889 | Haubané |  | 37393 | 2G | BTS | BSC_LUMIERE_1 | 260 | 150 | 0 | 5 | 18 | 2693/397/212 | KATHREIN | 42 | 17 |  | FO | 28 | 65 | 10 | CIE | 0.15788 | 40.2551 | FH + FO | 2011-10-01 | 5.66338889,-2.97755556
2021 | Août | Orange | OCI0360 | DICK | DICK_G18-1 | OCI0360 | AKEIKOI | ABOBO | ABIDJAN | DISTRICT AUTONOME D'ABIDJAN | 1 | 8 |  | -4.01733474 | 5.44677995 | Autostable |  | 7965 | 2G | BTS | BSC_CAF_1 | 20 | 158 | 0 | 5 | 27 | 2693/397/212 | KATHREIN | 42 | 16.3 |  | FO | 37 | 65 | 10 | CIE | 0.82134 | 88.9409 | FO | 2006-08-01 | 5.44677995,-4.01733474
2021 | Août | Orange | OCI0360 | DICK | DICK_G18-2 | OCI0360 | AKEIKOI | ABOBO | ABIDJAN | DISTRICT AUTONOME D'ABIDJAN | 1 | 6 |  | -4.01733474 | 5.44677995 | Autostable |  | 7966 | 2G | BTS | BSC_CAF_1 | 100 | 158 | 0 | 2 | 27 | 2693/397/212 | KATHREIN | 42 | 16.3 |  | FO | 37 | 65 | 10 | CIE | 0.42481 | 67.7293 | FO | 2006-08-01 | 5.44677995,-4.01733474
2021 | Août | Orange | OCI0360 | DICK | DICK_G18-3 | OCI0360 | AKEIKOI | ABOBO | ABIDJAN | DISTRICT AUTONOME D'ABIDJAN | 1 | 6 |  | -4.01733474 | 5.44677995 | Autostable |  | 7967 | 2G | BTS | BSC_CAF_1 | 200 | 158 | 0 | 5 | 27 | 2693/397/212 | KATHREIN | 42 | 16.3 |  | FO | 37 | 65 | 10 | CIE | 0.66896 | 67.7293 | FO | 2006-08-01 | 5.44677995,-4.01733474
2021 | Août | Orange | OCI0360 | DICK | DICK_G9-1 | OCI0360 | AKEIKOI | ABOBO | ABIDJAN | DISTRICT AUTONOME D'ABIDJAN | 1 | 6 |  | -4.01733474 | 5.44677995 | Autostable |  | 7961 | 2G | BTS | BSC_CAF_1 | 20 | 158 | 0 | 5 | 27 | 2693/397/212 | KATHREIN | 42 | 16.3 |  | FO | 37 | 65 | 10 | CIE | 0.3961 | 63.9004 | FO | 2006-08-01 | 5.44677995,-4.01733474
2021 | Août | Orange | OCI0360 | DICK | DICK_G9-2 | OCI0360 | AKEIKOI | ABOBO | ABIDJAN | DISTRICT AUTONOME D'ABIDJAN | 1 | 4 |  | -4.01733474 | 5.44677995 | Autostable |  | 7962 | 2G | BTS | BSC_CAF_1 | 100 | 158 | 0 | 4 | 27 | 2693/397/212 | KATHREIN | 42 | 13.8 |  | FO | 37 | 65 | 10 | CIE | 0.085427 | 40.2551 | FO | 2006-08-01 | 5.44677995,-4.01733474
2021 | Août | Orange | OCI0360 | DICK | DICK_G9-3 | OCI0360 | AKEIKOI | ABOBO | ABIDJAN | DISTRICT AUTONOME D'ABIDJAN | 1 | 3 |  | -4.01733474 | 5.44677995 | Autostable |  | 7963 | 2G | BTS | BSC_CAF_1 | 200 | 158 | 0 | 4 | 27 | 2693/397/212 | KATHREIN | 42 | 13.8 |  | FO | 37 | 65 | 10 | CIE | 0.28458 | 29.1661 | FO | 2006-08-01 | 5.44677995,-4.01733474
2021 | Août | Orange | OCI0360 | DICK | DICK_L26-1 | OCI0360 | AKEIKOI | ABOBO | ABIDJAN | DISTRICT AUTONOME D'ABIDJAN |  |  |  | -4.01733474 | 5.44677995 | Autostable |  |  | 4G | ENODE_B |  | 20 |  | 0 | 4 | 27 | 2693/397/212 | KATHREIN | 42 | 13.8 |  | FO | 37 | 65 | 10 | CIE |  |  | FO | 2006-08-01 | 5.44677995,-4.01733474
2021 | Août | Orange | OCI0360 | DICK | DICK_L26-2 | OCI0360 | AKEIKOI | ABOBO | ABIDJAN | DISTRICT AUTONOME D'ABIDJAN |  |  |  | -4.01733474 | 5.44677995 | Autostable |  |  | 4G | ENODE_B |  | 100 |  | 0 | 6 | 27 | 2693/397/212 | KATHREIN | 42 | 18.420000 |  | FO | 37 | 65 | 10 | CIE |  |  | FO | 2006-08-01 | 5.44677995,-4.01733474
2021 | Août | Orange | OCI0360 | DICK | DICK_L26-3 | OCI0360 | AKEIKOI | ABOBO | ABIDJAN | DISTRICT AUTONOME D'ABIDJAN |  |  |  | -4.01733474 | 5.44677995 | Autostable |  |  | 4G | ENODE_B |  | 200 |  | 0 | 6 | 27 | 2693/397/212 | KATHREIN | 42 | 18.420000 |  | FO | 37 | 65 | 10 | CIE |  |  | FO | 2006-08-01 | 5.44677995,-4.01733474
2021 | Août | Orange | OCI0360 | DICK | DICK_U21-11 | OCI0360 | AKEIKOI | ABOBO | ABIDJAN | DISTRICT AUTONOME D'ABIDJAN |  |  |  | -4.01733474 | 5.44677995 | Autostable |  | 28911 | 3G | NODE_B | RNC_ABOBO_1 | 20 | 1251 | 0 | 6 | 27 | 2693/397/212 | KATHREIN | 42 | 18.420000 |  | FO | 37 | 65 | 10 | CIE | 86.04 | 8.6293 | FO | 2006-08-01 | 5.44677995,-4.01733474
2021 | Août | Orange | OCI0360 | DICK | DICK_U21-12 | OCI0360 | AKEIKOI | ABOBO | ABIDJAN | DISTRICT AUTONOME D'ABIDJAN |  |  |  | -4.01733474 | 5.44677995 | Autostable |  | 28914 | 3G | NODE_B | RNC_ABOBO_1 | 20 | 1251 | 0 | 6 | 27 | 2693/397/212 | KATHREIN | 42 | 18.650000 |  | FO | 37 | 65 | 10 | CIE | 86.04 | 7.9217 | FO | 2006-08-01 | 5.44677995,-4.01733474
2021 | Août | Orange | OCI0360 | DICK | DICK_U21-13 | OCI0360 | AKEIKOI | ABOBO | ABIDJAN | DISTRICT AUTONOME D'ABIDJAN |  |  |  | -4.01733474 | 5.44677995 | Autostable |  | 28917 | 3G | NODE_B | RNC_ABOBO_1 | 20 | 1251 | 0 | 6 | 27 | 2693/397/212 | KATHREIN | 42 | 18.650000 |  | FO | 37 | 65 | 10 | CIE | 86.04 | 4.194 | FO | 2006-08-01 | 5.44677995,-4.01733474
2021 | Août | Orange | OCI0360 | DICK | DICK_U21-21 | OCI0360 | AKEIKOI | ABOBO | ABIDJAN | DISTRICT AUTONOME D'ABIDJAN |  |  |  | -4.01733474 | 5.44677995 | Autostable |  | 28912 | 3G | NODE_B | RNC_ABOBO_1 | 100 | 1251 | 0 | 6 | 27 | 2693/397/212 | KATHREIN | 42 | 18.650000 |  | FO | 37 | 65 | 10 | CIE | 86.04 | 5.6845 | FO | 2006-08-01 | 5.44677995,-4.01733474
2021 | Août | Orange | OCI0360 | DICK | DICK_U21-22 | OCI0360 | AKEIKOI | ABOBO | ABIDJAN | DISTRICT AUTONOME D'ABIDJAN |  |  |  | -4.01733474 | 5.44677995 | Autostable |  | 28915 | 3G | NODE_B | RNC_ABOBO_1 | 100 | 1251 | 0 | 6 | 27 | 2693/397/212 | KATHREIN | 42 | 18.420000 |  | FO | 37 | 65 | 10 | CIE | 86.04 | 2.6356 | FO | 2006-08-01 | 5.44677995,-4.01733474
2021 | Août | Orange | OCI0360 | DICK | DICK_U21-23 | OCI0360 | AKEIKOI | ABOBO | ABIDJAN | DISTRICT AUTONOME D'ABIDJAN |  |  |  | -4.01733474 | 5.44677995 | Autostable |  | 28918 | 3G | NODE_B | RNC_ABOBO_1 | 100 | 1251 | 0 | 6 | 27 | 2693/397/212 | KATHREIN | 42 | 18.420000 |  | FO | 37 | 65 | 10 | CIE | 86.04 | 1.8608 | FO | 2006-08-01 | 5.44677995,-4.01733474
2021 | Août | Orange | OCI0360 | DICK | DICK_U21-31 | OCI0360 | AKEIKOI | ABOBO | ABIDJAN | DISTRICT AUTONOME D'ABIDJAN |  |  |  | -4.01733474 | 5.44677995 | Autostable |  | 28913 | 3G | NODE_B | RNC_ABOBO_1 | 200 | 1251 | 0 | 6 | 27 | 2693/397/212 | KATHREIN | 42 | 18.420000 |  | FO | 37 | 65 | 10 | CIE | 86.04 | 3.9313 | FO | 2006-08-01 | 5.44677995,-4.01733474
2021 | Août | Orange | OCI0360 | DICK | DICK_U21-32 | OCI0360 | AKEIKOI | ABOBO | ABIDJAN | DISTRICT AUTONOME D'ABIDJAN |  |  |  | -4.01733474 | 5.44677995 | Autostable |  | 28916 | 3G | NODE_B | RNC_ABOBO_1 | 200 | 1251 | 0 | 0 | 67 | 2693/397/212 | KATHREIN | 42 | 15.2 |  | FO | 77 | 65 | 10 | CIE | 86.04 | 3.3091 | FO | 2006-08-01 | 5.44677995,-4.01733474
2021 | Août | Orange | OCI0360 | DICK | DICK_U21-33 | OCI0360 | AKEIKOI | ABOBO | ABIDJAN | DISTRICT AUTONOME D'ABIDJAN |  |  |  | -4.01733474 | 5.44677995 | Autostable |  | 28919 | 3G | NODE_B | RNC_ABOBO_1 | 200 | 1251 | 0 | 0 | 67 | 2693/397/212 | KATHREIN | 42 | 15.2 |  | FO | 77 | 65 | 10 | CIE | 86.04 | 2.6671 | FO | 2006-08-01 | 5.44677995,-4.01733474
2021 | Août | Orange | OCI1826 | DIDA_MOESSOU | DIDA_MOESSOU_G9-1 | OCI1826 | DIDA-MOESSOU | BOCANDA | BOCANDA | N'ZI | 1 | 6 |  | -4.52286112 | 6.90863889 | Autostable |  | 39191 | 2G | BTS | BSC_BOUAKE_2 | 10 | 308 | 0 | 0 | 67 | 2693/397/212 | KATHREIN | 42 | 15.2 |  | FO | 77 | 65 | 10 | CIE | 0.59965 | 62.9448 | FH + FO | 2015-04-01 | 6.90863889,-4.52286112
2021 | Août | Orange | OCI1826 | DIDA_MOESSOU | DIDA_MOESSOU_G9-2 | OCI1826 | DIDA-MOESSOU | BOCANDA | BOCANDA | N'ZI | 1 | 6 |  | -4.52286112 | 6.90863889 | Autostable |  | 39192 | 2G | BTS | BSC_BOUAKE_2 | 100 | 308 | 0 | 3 | 65 | 2693/397/212 | KATHREIN | 42 | 15.7 |  | FO | 75 | 65 | 10 | CIE | 1.1338 | 62.9448 | FH + FO | 2015-04-01 | 6.90863889,-4.52286112
2021 | Août | Orange | OCI1826 | DIDA_MOESSOU | DIDA_MOESSOU_G9-3 | OCI1826 | DIDA-MOESSOU | BOCANDA | BOCANDA | N'ZI | 1 | 5 |  | -4.52286112 | 6.90863889 | Autostable |  | 39193 | 2G | BTS | BSC_BOUAKE_2 | 210 | 308 | 0 | 3 | 65 | 2693/397/212 | KATHREIN | 42 | 15.7 |  | FO | 75 | 65 | 10 | CIE | 1.072 | 52.4807 | FH + FO | 2015-04-01 | 6.90863889,-4.52286112
2021 | Août | Orange | OCI2225 | DIDAYAOKRO | DIDAYAOKRO_G18-1 | OCI2225 | DIDA YAOKRO | KPOUEBO | TOUMODI | BELIER | 1 | 4 |  | -4.82026 | 6.412524 | AUTOSTABLE |  | 52425 | 2G | BTS | BSC_YAKRO_1 | 60 | 807 | 0 | 3 | 65 | 2693/397/212 | KATHREIN | 42 | 15.7 |  | FO | 75 | 65 | 10 | CIE | 0.0045543 | 40.2551 | FH + FO | 2018-01-23 | 6.412524,-4.82026
2021 | Août | Orange | OCI2225 | DIDAYAOKRO | DIDAYAOKRO_G18-2 | OCI2225 | DIDA YAOKRO | KPOUEBO | TOUMODI | BELIER | 1 | 4 |  | -4.82026 | 6.412524 | AUTOSTABLE |  | 52426 | 2G | BTS | BSC_YAKRO_1 | 215 | 807 | 0 | 1 | 65 | 2693/397/212 | KATHREIN | 42 | 15.7 |  | FO | 75 | 65 | 10 | CIE | 0.14781 | 40.2551 | FH + FO | 2018-01-23 | 6.412524,-4.82026
2021 | Août | Orange | OCI2225 | DIDAYAOKRO | DIDAYAOKRO_G18-3 | OCI2225 | DIDA YAOKRO | KPOUEBO | TOUMODI | BELIER | 1 | 4 |  | -4.82026 | 6.412524 | AUTOSTABLE |  | 52427 | 2G | BTS | BSC_YAKRO_1 | 350 | 807 | 0 | 1 | 65 | 2693/397/212 | KATHREIN | 42 | 15.7 |  | FO | 75 | 65 | 10 | CIE | 0.065278 | 40.2551 | FH + FO | 2018-01-23 | 6.412524,-4.82026
2021 | Août | Orange | OCI2225 | DIDAYAOKRO | DIDAYAOKRO_G9-1 | OCI2225 | DIDA YAOKRO | KPOUEBO | TOUMODI | BELIER | 1 | 3 |  | -4.82026 | 6.412524 | AUTOSTABLE |  | 52421 | 2G | BTS | BSC_YAKRO_1 | 60 | 807 | 0 | 1 | 65 | 2693/397/212 | KATHREIN | 42 | 15.7 |  | FO | 75 | 65 | 10 | CIE | 0.010667 | 29.1661 | FH + FO | 2018-01-23 | 6.412524,-4.82026
2021 | Août | Orange | OCI2225 | DIDAYAOKRO | DIDAYAOKRO_G9-2 | OCI2225 | DIDA YAOKRO | KPOUEBO | TOUMODI | BELIER | 1 | 3 |  | -4.82026 | 6.412524 | AUTOSTABLE |  | 52422 | 2G | BTS | BSC_YAKRO_1 | 215 | 807 | 0 | 3 | 65 | 2693/397/212 | KATHREIN | 42 | 18.1 |  | FO | 75 | 65 | 10 | CIE | 0.15505 | 29.1661 | FH + FO | 2018-01-23 | 6.412524,-4.82026
2021 | Août | Orange | OCI2225 | DIDAYAOKRO | DIDAYAOKRO_G9-3 | OCI2225 | DIDA YAOKRO | KPOUEBO | TOUMODI | BELIER | 1 | 3 |  | -4.82026 | 6.412524 | AUTOSTABLE |  | 52423 | 2G | BTS | BSC_YAKRO_1 | 350 | 807 | 0 | 3 | 65 | 2693/397/212 | KATHREIN | 42 | 18.1 |  | FO | 75 | 65 | 10 | CIE | 0.264 | 29.1661 | FH + FO | 2018-01-23 | 6.412524,-4.82026
2021 | Août | Orange | OCI2225 | DIDAYAOKRO | DIDAYAOKRO_U21-11 | OCI2225 | DIDA YAOKRO | KPOUEBO | TOUMODI | BELIER |  |  |  | -4.82026 | 6.412524 | AUTOSTABLE |  | 56071 | 3G | NODE_B | RNC_YAMOUSSOUKRO_1 | 60 | 8031 | 0 | 3 | 65 | 2693/397/212 | KATHREIN | 42 | 18.1 |  | FO | 75 | 65 | 10 | CIE | 86.04 | 0.09695 | FH + FO | 2018-01-23 | 6.412524,-4.82026
2021 | Août | Orange | OCI2225 | DIDAYAOKRO | DIDAYAOKRO_U21-12 | OCI2225 | DIDA YAOKRO | KPOUEBO | TOUMODI | BELIER |  |  |  | -4.82026 | 6.412524 | AUTOSTABLE |  | 56074 | 3G | NODE_B | RNC_YAMOUSSOUKRO_1 | 60 | 8031 | 0 | 3 | 65 | 2693/397/212 | KATHREIN | 42 | 18.1 |  | FO | 75 | 65 | 10 | CIE | 86.04 | 0.43217 | FH + FO | 2018-01-23 | 6.412524,-4.82026
2021 | Août | Orange | OCI2225 | DIDAYAOKRO | DIDAYAOKRO_U21-21 | OCI2225 | DIDA YAOKRO | KPOUEBO | TOUMODI | BELIER |  |  |  | -4.82026 | 6.412524 | AUTOSTABLE |  | 56072 | 3G | NODE_B | RNC_YAMOUSSOUKRO_1 | 215 | 8031 | 0 | 3 | 65 | 2693/397/212 | KATHREIN | 42 | 18.1 |  | FO | 75 | 65 | 10 | CIE | 86.04 | 1.4458 | FH + FO | 2018-01-23 | 6.412524,-4.82026
2021 | Août | Orange | OCI2225 | DIDAYAOKRO | DIDAYAOKRO_U21-22 | OCI2225 | DIDA YAOKRO | KPOUEBO | TOUMODI | BELIER |  |  |  | -4.82026 | 6.412524 | AUTOSTABLE |  | 56075 | 3G | NODE_B | RNC_YAMOUSSOUKRO_1 | 215 | 8031 | 0 | 3 | 65 | 2693/397/212 | KATHREIN | 42 | 18.1 |  | FO | 75 | 65 | 10 | CIE | 86.04 | 1.4474 | FH + FO | 2018-01-23 | 6.412524,-4.82026
2021 | Août | Orange | OCI2225 | DIDAYAOKRO | DIDAYAOKRO_U21-31 | OCI2225 | DIDA YAOKRO | KPOUEBO | TOUMODI | BELIER |  |  |  | -4.82026 | 6.412524 | AUTOSTABLE |  | 56073 | 3G | NODE_B | RNC_YAMOUSSOUKRO_1 | 350 | 8031 | 0 | 4 | 55 | 2693/397/212 | KATHREIN | 42 | 15.5 |  | FO | 65 | 65 | 10 | CIE | 86.04 | 0.78151 | FH + FO | 2018-01-23 | 6.412524,-4.82026
2021 | Août | Orange | OCI2225 | DIDAYAOKRO | DIDAYAOKRO_U21-32 | OCI2225 | DIDA YAOKRO | KPOUEBO | TOUMODI | BELIER |  |  |  | -4.82026 | 6.412524 | AUTOSTABLE |  | 56076 | 3G | NODE_B | RNC_YAMOUSSOUKRO_1 | 350 | 8031 | 0 | 4 | 55 | 2693/397/212 | KATHREIN | 42 | 15.5 |  | FO | 65 | 65 | 10 | CIE | 86.04 | 0.94099 | FH + FO | 2018-01-23 | 6.412524,-4.82026
2021 | Août | Orange | OCI0361 | DIDIEVI | DIDIEVI_G18-1 | OCI0361 | DIDIEVI | DIDIEVI | DIDIEVI | BELIER | 2 | 8 |  | -4.90608334 | 7.13352778 | Haubané |  | 39205 | 2G | BTS | BSC_BOUAKE_2 | 0 | 308 | 0 | 4 | 55 | 2693/397/212 | KATHREIN | 42 | 15.5 |  | FO | 65 | 65 | 10 | CIE | 0.055218 | 88.9409 | FH + FO | 2005-03-01 | 7.13352778,-4.90608334
2021 | Août | Orange | OCI0361 | DIDIEVI | DIDIEVI_G18-2 | OCI0361 | DIDIEVI | DIDIEVI | DIDIEVI | BELIER | 2 | 8 |  | -4.90608334 | 7.13352778 | Haubané |  | 39206 | 2G | BTS | BSC_BOUAKE_2 | 90 | 308 | 0 | 0 | 55 | 2693/397/212 | KATHREIN | 42 | 15.5 |  | FO | 65 | 65 | 10 | CIE | 0.44387 | 88.9409 | FH + FO | 2005-03-01 | 7.13352778,-4.90608334
2021 | Août | Orange | OCI0361 | DIDIEVI | DIDIEVI_G18-3 | OCI0361 | DIDIEVI | DIDIEVI | DIDIEVI | BELIER | 2 | 8 |  | -4.90608334 | 7.13352778 | Haubané |  | 39207 | 2G | BTS | BSC_BOUAKE_2 | 160 | 308 | 0 | 0 | 55 | 2693/397/212 | KATHREIN | 42 | 15.5 |  | FO | 65 | 65 | 10 | CIE | 0.1198 | 88.9409 | FH + FO | 2005-03-01 | 7.13352778,-4.90608334
2021 | Août | Orange | OCI0361 | DIDIEVI | DIDIEVI_G9-1 | OCI0361 | DIDIEVI | DIDIEVI | DIDIEVI | BELIER | 2 | 4 |  | -4.90608334 | 7.13352778 | Haubané |  | 39201 | 2G | BTS | BSC_BOUAKE_2 | 55 | 308 | 0 | 6 | 55 | 2693/397/212 | KATHREIN | 42 | 15.5 |  | FO | 65 | 65 | 10 | CIE | 0.99799 | 36.5337 | FH + FO | 2005-03-01 | 7.13352778,-4.90608334
2021 | Août | Orange | OCI0361 | DIDIEVI | DIDIEVI_G9-2 | OCI0361 | DIDIEVI | DIDIEVI | DIDIEVI | BELIER | 2 | 7 |  | -4.90608334 | 7.13352778 | Haubané |  | 39202 | 2G | BTS | BSC_BOUAKE_2 | 110 | 308 | 0 | 4 | 55 | 2693/397/212 | KATHREIN | 42 | 16.950001 |  | FO | 65 | 65 | 10 | CIE | 1.0892 | 75.4151 | FH + FO | 2005-03-01 | 7.13352778,-4.90608334
2021 | Août | Orange | OCI0361 | DIDIEVI | DIDIEVI_G9-3 | OCI0361 | DIDIEVI | DIDIEVI | DIDIEVI | BELIER | 2 | 3 |  | -4.90608334 | 7.13352778 | Haubané |  | 39203 | 2G | BTS | BSC_BOUAKE_2 | 290 | 308 | 0 | 6 | 55 | 2693/397/212 | KATHREIN | 42 | 16.940001 |  | FO | 65 | 65 | 10 | CIE | 1.5783 | 25.5291 | FH + FO | 2005-03-01 | 7.13352778,-4.90608334
2021 | Août | Orange | OCI0361 | DIDIEVI | DIDIEVI_L8-1 | OCI0361 | DIDIEVI | DIDIEVI | DIDIEVI | BELIER |  |  |  | -4.90608334 | 7.13352778 | Haubané |  |  | 4G | ENODE_B |  | 0 |  | 0 | 4 | 55 | 2693/397/212 | KATHREIN | 42 | 16.950001 |  | FO | 65 | 65 | 10 | CIE |  |  | FH + FO | 2005-03-01 | 7.13352778,-4.90608334
2021 | Août | Orange | OCI0361 | DIDIEVI | DIDIEVI_L8-2 | OCI0361 | DIDIEVI | DIDIEVI | DIDIEVI | BELIER |  |  |  | -4.90608334 | 7.13352778 | Haubané |  |  | 4G | ENODE_B |  | 90 |  | 0 | 3 | 55 | 2693/397/212 | KATHREIN | 42 | 17.870001 |  | FO | 65 | 65 | 10 | CIE |  |  | FH + FO | 2005-03-01 | 7.13352778,-4.90608334
2021 | Août | Orange | OCI0361 | DIDIEVI | DIDIEVI_L8-3 | OCI0361 | DIDIEVI | DIDIEVI | DIDIEVI | BELIER |  |  |  | -4.90608334 | 7.13352778 | Haubané |  |  | 4G | ENODE_B |  | 160 |  | 0 | 3 | 55 | 2693/397/212 | KATHREIN | 42 | 17.870001 |  | FO | 65 | 65 | 10 | CIE |  |  | FH + FO | 2005-03-01 | 7.13352778,-4.90608334
2021 | Août | Orange | OCI0361 | DIDIEVI | DIDIEVI_U21-11 | OCI0361 | DIDIEVI | DIDIEVI | DIDIEVI | BELIER |  |  |  | -4.90608334 | 7.13352778 | Haubané |  | 48961 | 3G | NODE_B | RNC_BOUAKE_1 | 0 | 3071 | 0 | 3 | 55 | 2693/397/212 | KATHREIN | 42 | 17 |  | FO | 65 | 65 | 10 | CIE | 86.04 | 0.19611 | FH + FO | 2005-03-01 | 7.13352778,-4.90608334
2021 | Août | Orange | OCI0361 | DIDIEVI | DIDIEVI_U21-12 | OCI0361 | DIDIEVI | DIDIEVI | DIDIEVI | BELIER |  |  |  | -4.90608334 | 7.13352778 | Haubané |  | 48964 | 3G | NODE_B | RNC_BOUAKE_1 | 0 | 3071 | 0 | 3 | 55 | 2693/397/212 | KATHREIN | 42 | 17.850000 |  | FO | 65 | 65 | 10 | CIE | 86.04 | 0.30573 | FH + FO | 2005-03-01 | 7.13352778,-4.90608334
2021 | Août | Orange | OCI0361 | DIDIEVI | DIDIEVI_U21-13 | OCI0361 | DIDIEVI | DIDIEVI | DIDIEVI | BELIER |  |  |  | -4.90608334 | 7.13352778 | Haubané |  | 48967 | 3G | NODE_B | RNC_BOUAKE_1 | 0 | 3071 | 0 | 3 | 55 | 2693/397/212 | KATHREIN | 42 | 17.850000 |  | FO | 65 | 65 | 10 | CIE | 86.04 | 0.45868 | FH + FO | 2005-03-01 | 7.13352778,-4.90608334
2021 | Août | Orange | OCI0361 | DIDIEVI | DIDIEVI_U21-21 | OCI0361 | DIDIEVI | DIDIEVI | DIDIEVI | BELIER |  |  |  | -4.90608334 | 7.13352778 | Haubané |  | 48962 | 3G | NODE_B | RNC_BOUAKE_1 | 90 | 3071 | 0 | 3 | 55 | 2693/397/212 | KATHREIN | 42 | 17 |  | FO | 65 | 65 | 10 | CIE | 86.04 | 8.3018 | FH + FO | 2005-03-01 | 7.13352778,-4.90608334
2021 | Août | Orange | OCI0361 | DIDIEVI | DIDIEVI_U21-22 | OCI0361 | DIDIEVI | DIDIEVI | DIDIEVI | BELIER |  |  |  | -4.90608334 | 7.13352778 | Haubané |  | 48965 | 3G | NODE_B | RNC_BOUAKE_1 | 90 | 3071 | 0 | 3 | 55 | 2693/397/212 | KATHREIN | 42 | 17.850000 |  | FO | 65 | 65 | 10 | CIE | 86.04 | 8.0827 | FH + FO | 2005-03-01 | 7.13352778,-4.90608334
2021 | Août | Orange | OCI0361 | DIDIEVI | DIDIEVI_U21-23 | OCI0361 | DIDIEVI | DIDIEVI | DIDIEVI | BELIER |  |  |  | -4.90608334 | 7.13352778 | Haubané |  | 48968 | 3G | NODE_B | RNC_BOUAKE_1 | 90 | 3071 | 0 | 3 | 55 | 2693/397/212 | KATHREIN | 42 | 17.850000 |  | FO | 65 | 65 | 10 | CIE | 86.04 | 10.6007 | FH + FO | 2005-03-01 | 7.13352778,-4.90608334
2021 | Août | Orange | OCI0361 | DIDIEVI | DIDIEVI_U21-31 | OCI0361 | DIDIEVI | DIDIEVI | DIDIEVI | BELIER |  |  |  | -4.90608334 | 7.13352778 | Haubané |  | 48963 | 3G | NODE_B | RNC_BOUAKE_1 | 160 | 3071 | 0 | 3 | 55 | 2693/397/212 | KATHREIN | 42 | 17 |  | FO | 65 | 65 | 10 | CIE | 86.04 | 1.2361 | FH + FO | 2005-03-01 | 7.13352778,-4.90608334
2021 | Août | Orange | OCI0361 | DIDIEVI | DIDIEVI_U21-32 | OCI0361 | DIDIEVI | DIDIEVI | DIDIEVI | BELIER |  |  |  | -4.90608334 | 7.13352778 | Haubané |  | 48966 | 3G | NODE_B | RNC_BOUAKE_1 | 160 | 3071 | 0 | 0 | 40 | 2693/397/212 | KATHREIN | 42 | 13.4 |  | FO | 50 | 65 | 10 | CIE | 86.04 | 0.73146 | FH + FO | 2005-03-01 | 7.13352778,-4.90608334
2021 | Août | Orange | OCI0361 | DIDIEVI | DIDIEVI_U21-33 | OCI0361 | DIDIEVI | DIDIEVI | DIDIEVI | BELIER |  |  |  | -4.90608334 | 7.13352778 | Haubané |  | 48969 | 3G | NODE_B | RNC_BOUAKE_1 | 160 | 3071 | 0 | 0 | 40 | 2693/397/212 | KATHREIN | 42 | 13.4 |  | FO | 50 | 65 | 10 | CIE | 86.04 | 1.2141 | FH + FO | 2005-03-01 | 7.13352778,-4.90608334
2021 | Août | Orange | OCI0362 | DIDOKO | DIDOKO_G9-1 | OCI0362 | DIDOKO | DIDOKO | DIVO | LOH-DJIBOUA | 1 | 3 |  | -5.31053056 | 6.01763889 | Haubané |  | 24811 | 2G | BTS | BSC_YAKRO_1 | 10 | 804 | 0 | 0 | 40 | 2693/397/212 | KATHREIN | 42 | 13.4 |  | FO | 50 | 65 | 10 | CIE | 0.28639 | 27.3431 | FH + FO | 2008-11-01 | 6.01763889,-5.31053056
2021 | Août | Orange | OCI0362 | DIDOKO | DIDOKO_G9-2 | OCI0362 | DIDOKO | DIDOKO | DIVO | LOH-DJIBOUA | 1 | 2 |  | -5.31053056 | 6.01763889 | Haubané |  | 24812 | 2G | BTS | BSC_YAKRO_1 | 100 | 804 | 0 | 6 | 40 | 2693/397/212 | KATHREIN | 42 | 17.850000 |  | FO | 50 | 65 | 10 | CIE | 0.94115 | 15.7609 | FH + FO | 2008-11-01 | 6.01763889,-5.31053056
2021 | Août | Orange | OCI0362 | DIDOKO | DIDOKO_G9-3 | OCI0362 | DIDOKO | DIDOKO | DIVO | LOH-DJIBOUA | 1 | 2 |  | -5.31053056 | 6.01763889 | Haubané |  | 24813 | 2G | BTS | BSC_YAKRO_1 | 190 | 804 | 0 | 6 | 40 | 2693/397/212 | KATHREIN | 42 | 17.850000 |  | FO | 50 | 65 | 10 | CIE | 0.90086 | 15.7609 | FH + FO | 2008-11-01 | 6.01763889,-5.31053056
2021 | Août | Orange | OCI0362 | DIDOKO | DIDOKO_U21-11 | OCI0362 | DIDOKO | DIDOKO | DIVO | LOH-DJIBOUA |  |  |  | -5.31053056 | 6.01763889 | Haubané |  | 35451 | 3G | NODE_B | RNC_YAMOUSSOUKRO_1 | 90 | 8031 | 0 | 6 | 40 | 2693/397/212 | KATHREIN | 42 | 17.870001 |  | FO | 50 | 65 | 10 | CIE | 86.04 | 3.061 | FH + FO | 2008-11-01 | 6.01763889,-5.31053056
2021 | Août | Orange | OCI0362 | DIDOKO | DIDOKO_U21-12 | OCI0362 | DIDOKO | DIDOKO | DIVO | LOH-DJIBOUA |  |  |  | -5.31053056 | 6.01763889 | Haubané |  | 35454 | 3G | NODE_B | RNC_YAMOUSSOUKRO_1 | 90 | 8031 | 0 | 6 | 40 | 2693/397/212 | KATHREIN | 42 | 17.870001 |  | FO | 50 | 65 | 10 | CIE | 86.04 | 1.0459 | FH + FO | 2008-11-01 | 6.01763889,-5.31053056
2021 | Août | Orange | OCI0362 | DIDOKO | DIDOKO_U21-21 | OCI0362 | DIDOKO | DIDOKO | DIVO | LOH-DJIBOUA |  |  |  | -5.31053056 | 6.01763889 | Haubané |  | 35452 | 3G | NODE_B | RNC_YAMOUSSOUKRO_1 | 240 | 8031 | 0 | 6 | 40 | 2693/397/212 | KATHREIN | 42 | 17.870001 |  | FO | 50 | 65 | 10 | CIE | 86.04 | 0.83348 | FH + FO | 2008-11-01 | 6.01763889,-5.31053056
2021 | Août | Orange | OCI0362 | DIDOKO | DIDOKO_U21-22 | OCI0362 | DIDOKO | DIDOKO | DIVO | LOH-DJIBOUA |  |  |  | -5.31053056 | 6.01763889 | Haubané |  | 35455 | 3G | NODE_B | RNC_YAMOUSSOUKRO_1 | 240 | 8031 | 0 | 6 | 40 | 2693/397/212 | KATHREIN | 42 | 17.870001 |  | FO | 50 | 65 | 10 | CIE | 86.04 | 0.57269 | FH + FO | 2008-11-01 | 6.01763889,-5.31053056
2021 | Août | Orange | OCI0362 | DIDOKO | DIDOKO_U21-31 | OCI0362 | DIDOKO | DIDOKO | DIVO | LOH-DJIBOUA |  |  |  | -5.31053056 | 6.01763889 | Haubané |  | 35453 | 3G | NODE_B | RNC_YAMOUSSOUKRO_1 | 320 | 8031 | 0 | 6 | 40 | 2693/397/212 | KATHREIN | 42 | 17.430000 |  | FO | 50 | 65 | 10 | CIE | 86.04 | 0.69341 | FH + FO | 2008-11-01 | 6.01763889,-5.31053056
2021 | Août | Orange | OCI0362 | DIDOKO | DIDOKO_U21-32 | OCI0362 | DIDOKO | DIDOKO | DIVO | LOH-DJIBOUA |  |  |  | -5.31053056 | 6.01763889 | Haubané |  | 35456 | 3G | NODE_B | RNC_YAMOUSSOUKRO_1 | 320 | 8031 | 0 | 6 | 40 | 2693/397/212 | KATHREIN | 42 | 17.430000 |  | FO | 50 | 65 | 10 | CIE | 86.04 | 0.45386 | FH + FO | 2008-11-01 | 6.01763889,-5.31053056
2021 | Août | Orange | OCI0362 | DIDOKO | DIDOKO_U9-1 | OCI0362 | DIDOKO | DIDOKO | DIVO | LOH-DJIBOUA |  |  |  | -5.31053056 | 6.01763889 | Haubané |  | 24810 | 3G | NODE_B | RNC_YAMOUSSOUKRO_1 | 10 | 8031 | 0 | 6 | 40 | 2693/397/212 | KATHREIN | 42 | 17.430000 |  | FO | 50 | 65 | 10 | CIE |  |  | FH + FO | 2008-11-01 | 6.01763889,-5.31053056
2021 | Août | Orange | OCI0362 | DIDOKO | DIDOKO_U9-2 | OCI0362 | DIDOKO | DIDOKO | DIVO | LOH-DJIBOUA |  |  |  | -5.31053056 | 6.01763889 | Haubané |  | 24818 | 3G | NODE_B | RNC_YAMOUSSOUKRO_1 | 190 | 8031 | 0 | 0 | 36 | 2693/397/212 | KATHREIN | 42 | 17.8 |  | FO | 46 | 65 | 10 | CIE |  |  | FH + FO | 2008-11-01 | 6.01763889,-5.31053056
2021 | Août | Orange | OCI0362 | DIDOKO | DIDOKO_U9-3 | OCI0362 | DIDOKO | DIDOKO | DIVO | LOH-DJIBOUA |  |  |  | -5.31053056 | 6.01763889 | Haubané |  | 24819 | 3G | NODE_B | RNC_YAMOUSSOUKRO_1 | 280 | 8031 | 0 | 0 | 36 | 2693/397/212 | KATHREIN | 42 | 17.8 |  | FO | 46 | 65 | 10 | CIE |  |  | FH + FO | 2008-11-01 | 6.01763889,-5.31053056
2021 | Août | Orange | OCI0363 | DIEGONEFLA | DIEGONEFLA_G18-1 | OCI0363 | DIEGONEFLA | DIEGONEFLA | OUME | GOH | 2 | 7 |  | -5.58208334 | 6.28350000 | Haubané |  | 19635 | 2G | BTS | BSC_YAKRO_1 | 20 | 804 | 0 | 0 | 36 | 2693/397/212 | KATHREIN | 42 | 17.8 |  | FO | 46 | 65 | 10 | CIE | 0.27868 | 75.4151 | FH + FO | 2004-05-01 | 6.28350000,-5.58208334
2021 | Août | Orange | OCI0363 | DIEGONEFLA | DIEGONEFLA_G18-2 | OCI0363 | DIEGONEFLA | DIEGONEFLA | OUME | GOH | 2 | 7 |  | -5.58208334 | 6.28350000 | Haubané |  | 19636 | 2G | BTS | BSC_YAKRO_1 | 80 | 804 | 0 | 0 | 36 | 2693/397/212 | KATHREIN | 42 | 17.8 |  | FO | 46 | 65 | 10 | CIE | 0.44878 | 75.4151 | FH + FO | 2004-05-01 | 6.28350000,-5.58208334
2021 | Août | Orange | OCI0363 | DIEGONEFLA | DIEGONEFLA_G18-3 | OCI0363 | DIEGONEFLA | DIEGONEFLA | OUME | GOH | 2 | 6 |  | -5.58208334 | 6.28350000 | Haubané |  | 19637 | 2G | BTS | BSC_YAKRO_1 | 170 | 804 | 0 | 0 | 36 | 2693/397/212 | KATHREIN | 42 | 17.8 |  | FO | 46 | 65 | 10 | CIE | 0.15622 | 62.9448 | FH + FO | 2004-05-01 | 6.28350000,-5.58208334
2021 | Août | Orange | OCI0363 | DIEGONEFLA | DIEGONEFLA_G9-1 | OCI0363 | DIEGONEFLA | DIEGONEFLA | OUME | GOH | 2 | 5 |  | -5.58208334 | 6.28350000 | Haubané |  | 19631 | 2G | BTS | BSC_YAKRO_1 | 100 | 804 | 0 | 0 | 36 | 2693/397/212 | KATHREIN | 42 | 17.8 |  | FO | 46 | 65 | 10 | CIE | 0.7058 | 49.6441 | FH + FO | 2004-05-01 | 6.28350000,-5.58208334
2021 | Août | Orange | OCI0363 | DIEGONEFLA | DIEGONEFLA_G9-2 | OCI0363 | DIEGONEFLA | DIEGONEFLA | OUME | GOH | 2 | 4 |  | -5.58208334 | 6.28350000 | Haubané |  | 19632 | 2G | BTS | BSC_YAKRO_1 | 230 | 804 | 0 | 3 | 36 | 2693/397/212 | KATHREIN | 42 | 17.870001 |  | FO | 46 | 65 | 10 | CIE | 0.21373 | 38.3916 | FH + FO | 2004-05-01 | 6.28350000,-5.58208334
2021 | Août | Orange | OCI0363 | DIEGONEFLA | DIEGONEFLA_G9-3 | OCI0363 | DIEGONEFLA | DIEGONEFLA | OUME | GOH | 2 | 5 |  | -5.58208334 | 6.28350000 | Haubané |  | 19633 | 2G | BTS | BSC_YAKRO_1 | 350 | 804 | 0 | 3 | 36 | 2693/397/212 | KATHREIN | 42 | 17.870001 |  | FO | 46 | 65 | 10 | CIE | 0.38076 | 51.5342 | FH + FO | 2004-05-01 | 6.28350000,-5.58208334
2021 | Août | Orange | OCI0363 | DIEGONEFLA | DIEGONEFLA_U21-11 | OCI0363 | DIEGONEFLA | DIEGONEFLA | OUME | GOH |  |  |  | -5.58208334 | 6.28350000 | Haubané |  | 62151 | 3G | NODE_B | RNC_SAN_PEDRO_1 | 20 | 7091 | 0 | 3 | 36 | 2693/397/212 | KATHREIN | 42 | 17 |  | FO | 46 | 65 | 10 | CIE | 86.04 | 2.8768 | FH + FO | 2004-05-01 | 6.28350000,-5.58208334
2021 | Août | Orange | OCI0363 | DIEGONEFLA | DIEGONEFLA_U21-12 | OCI0363 | DIEGONEFLA | DIEGONEFLA | OUME | GOH |  |  |  | -5.58208334 | 6.28350000 | Haubané |  | 62154 | 3G | NODE_B | RNC_SAN_PEDRO_1 | 20 | 7091 | 0 | 3 | 36 | 2693/397/212 | KATHREIN | 42 | 17.870001 |  | FO | 46 | 65 | 10 | CIE | 86.04 | 3.1358 | FH + FO | 2004-05-01 | 6.28350000,-5.58208334
2021 | Août | Orange | OCI0363 | DIEGONEFLA | DIEGONEFLA_U21-13 | OCI0363 | DIEGONEFLA | DIEGONEFLA | OUME | GOH |  |  |  | -5.58208334 | 6.28350000 | Haubané |  | 62157 | 3G | NODE_B | RNC_SAN_PEDRO_1 | 20 | 7091 | 0 | 3 | 36 | 2693/397/212 | KATHREIN | 42 | 17.870001 |  | FO | 46 | 65 | 10 | CIE | 86.04 | 2.7225 | FH + FO | 2004-05-01 | 6.28350000,-5.58208334
2021 | Août | Orange | OCI0363 | DIEGONEFLA | DIEGONEFLA_U21-21 | OCI0363 | DIEGONEFLA | DIEGONEFLA | OUME | GOH |  |  |  | -5.58208334 | 6.28350000 | Haubané |  | 62152 | 3G | NODE_B | RNC_SAN_PEDRO_1 | 80 | 7091 | 0 | 3 | 36 | 2693/397/212 | KATHREIN | 42 | 17 |  | FO | 46 | 65 | 10 | CIE | 86.04 | 3.826 | FH + FO | 2004-05-01 | 6.28350000,-5.58208334
2021 | Août | Orange | OCI0363 | DIEGONEFLA | DIEGONEFLA_U21-22 | OCI0363 | DIEGONEFLA | DIEGONEFLA | OUME | GOH |  |  |  | -5.58208334 | 6.28350000 | Haubané |  | 62155 | 3G | NODE_B | RNC_SAN_PEDRO_1 | 80 | 7091 | 0 | 3 | 36 | 2693/397/212 | KATHREIN | 42 | 17.850000 |  | FO | 46 | 65 | 10 | CIE | 86.04 | 2.7569 | FH + FO | 2004-05-01 | 6.28350000,-5.58208334
2021 | Août | Orange | OCI0363 | DIEGONEFLA | DIEGONEFLA_U21-23 | OCI0363 | DIEGONEFLA | DIEGONEFLA | OUME | GOH |  |  |  | -5.58208334 | 6.28350000 | Haubané |  | 62158 | 3G | NODE_B | RNC_SAN_PEDRO_1 | 80 | 7091 | 0 | 3 | 36 | 2693/397/212 | KATHREIN | 42 | 17.850000 |  | FO | 46 | 65 | 10 | CIE | 86.04 | 3.9799 | FH + FO | 2004-05-01 | 6.28350000,-5.58208334
2021 | Août | Orange | OCI0363 | DIEGONEFLA | DIEGONEFLA_U21-31 | OCI0363 | DIEGONEFLA | DIEGONEFLA | OUME | GOH |  |  |  | -5.58208334 | 6.28350000 | Haubané |  | 62153 | 3G | NODE_B | RNC_SAN_PEDRO_1 | 170 | 7091 | 0 | 3 | 36 | 2693/397/212 | KATHREIN | 42 | 17 |  | FO | 46 | 65 | 10 | CIE | 86.04 | 1.4221 | FH + FO | 2004-05-01 | 6.28350000,-5.58208334
2021 | Août | Orange | OCI0363 | DIEGONEFLA | DIEGONEFLA_U21-32 | OCI0363 | DIEGONEFLA | DIEGONEFLA | OUME | GOH |  |  |  | -5.58208334 | 6.28350000 | Haubané |  | 62156 | 3G | NODE_B | RNC_SAN_PEDRO_1 | 170 | 7091 | 0 | 3 | 36 | 2693/397/212 | KATHREIN | 42 | 17.430000 |  | FO | 46 | 65 | 10 | CIE | 86.04 | 1.9121 | FH + FO | 2004-05-01 | 6.28350000,-5.58208334
2021 | Août | Orange | OCI0363 | DIEGONEFLA | DIEGONEFLA_U21-33 | OCI0363 | DIEGONEFLA | DIEGONEFLA | OUME | GOH |  |  |  | -5.58208334 | 6.28350000 | Haubané |  | 62159 | 3G | NODE_B | RNC_SAN_PEDRO_1 | 170 | 7091 | 0 | 3 | 36 | 2693/397/212 | KATHREIN | 42 | 17.430000 |  | FO | 46 | 65 | 10 | CIE | 86.04 | 1.134 | FH + FO | 2004-05-01 | 6.28350000,-5.58208334
2021 | Août | Orange | OCI0363 | DIEGONEFLA | DIEGONEFLA_U9-1 | OCI0363 | DIEGONEFLA | DIEGONEFLA | OUME | GOH |  |  |  | -5.58208334 | 6.28350000 | Haubané |  | 46630 | 3G | NODE_B | RNC_SAN_PEDRO_1 | 100 | 7091 | 0 | 3 | 36 | 2693/397/212 | KATHREIN | 42 | 17.430000 |  | FO | 46 | 65 | 10 | CIE |  |  | FH + FO | 2004-05-01 | 6.28350000,-5.58208334
2021 | Août | Orange | OCI0363 | DIEGONEFLA | DIEGONEFLA_U9-2 | OCI0363 | DIEGONEFLA | DIEGONEFLA | OUME | GOH |  |  |  | -5.58208334 | 6.28350000 | Haubané |  | 46638 | 3G | NODE_B | RNC_SAN_PEDRO_1 | 230 | 7091 | 0 | 0 | 63 | 2693/397/212 | KATHREIN | 42 | 13.4 |  | FO | 73 | 65 | 10 | CIE |  |  | FH + FO | 2004-05-01 | 6.28350000,-5.58208334
2021 | Août | Orange | OCI0363 | DIEGONEFLA | DIEGONEFLA_U9-3 | OCI0363 | DIEGONEFLA | DIEGONEFLA | OUME | GOH |  |  |  | -5.58208334 | 6.28350000 | Haubané |  | 46639 | 3G | NODE_B | RNC_SAN_PEDRO_1 | 350 | 7091 | 0 | 6 | 63 | 2693/397/212 | KATHREIN | 42 | 13.4 |  | FO | 73 | 65 | 10 | CIE |  |  | FH + FO | 2004-05-01 | 6.28350000,-5.58208334
2021 | Août | Orange | OCI0364 | DIEKADIOKRO | DIEKADIOKRO_G9-1 | OCI0364 | DIEKADIOKRO | M'BATTO | M'BATTO | MORONOU | 1 | 4 |  | -4.41472222 | 6.49350000 | Haubané |  | 38321 | 2G | BTS | BSC_ABENGOUROU_1 | 0 | 403 | 0 | 6 | 63 | 2693/397/212 | KATHREIN | 42 | 13.4 |  | FO | 73 | 65 | 10 | CIE | 0.63712 | 36.5337 | FH + FO | 2006-11-01 | 6.49350000,-4.41472222
2021 | Août | Orange | OCI0364 | DIEKADIOKRO | DIEKADIOKRO_G9-2 | OCI0364 | DIEKADIOKRO | M'BATTO | M'BATTO | MORONOU | 1 | 3 |  | -4.41472222 | 6.49350000 | Haubané |  | 38322 | 2G | BTS | BSC_ABENGOUROU_1 | 100 | 403 | 0 | 0 | 55 | 2693/397/212 | KATHREIN | 42 | 15.2 |  | FO | 65 | 65 | 10 | CIE | 0.33791 | 29.1661 | FH + FO | 2006-11-01 | 6.49350000,-4.41472222
2021 | Août | Orange | OCI0364 | DIEKADIOKRO | DIEKADIOKRO_G9-3 | OCI0364 | DIEKADIOKRO | M'BATTO | M'BATTO | MORONOU | 1 | 2 |  | -4.41472222 | 6.49350000 | Haubané |  | 38323 | 2G | BTS | BSC_ABENGOUROU_1 | 280 | 403 | 0 | 0 | 55 | 2693/397/212 | KATHREIN | 42 | 15.2 |  | FO | 65 | 65 | 10 | CIE | 0.23582 | 15.7609 | FH + FO | 2006-11-01 | 6.49350000,-4.41472222
2021 | Août | Orange | OCI1631 | DIEOUZON | DIEOUZON_G9-1 | OCI1631 | DIEOUZON | DIEOUZON | BANGOLO | GUEMON | 1 | 3 |  | -7.32250001 | 7.15777778 | Haubané |  | 25311 | 2G | BTS | BSC_DALOA_1 | 55 | 611 | 0 | 0 | 55 | 2693/397/212 | KATHREIN | 42 | 15.2 |  | FO | 65 | 65 | 10 | CIE | 0.45542 | 25.5291 | FH + FO | 2014-02-01 | 7.15777778,-7.32250001
2021 | Août | Orange | OCI1631 | DIEOUZON | DIEOUZON_G9-2 | OCI1631 | DIEOUZON | DIEOUZON | BANGOLO | GUEMON | 1 | 3 |  | -7.32250001 | 7.15777778 | Haubané |  | 25312 | 2G | BTS | BSC_DALOA_1 | 195 | 611 | 0 | 2 | 55 | 2693/397/212 | KATHREIN | 42 | 17.430000 |  | FO | 65 | 65 | 10 | CIE | 0.45656 | 25.5291 | FH + FO | 2014-02-01 | 7.15777778,-7.32250001
2021 | Août | Orange | OCI1631 | DIEOUZON | DIEOUZON_G9-3 | OCI1631 | DIEOUZON | DIEOUZON | BANGOLO | GUEMON | 1 | 2 |  | -7.32250001 | 7.15777778 | Haubané |  | 25313 | 2G | BTS | BSC_DALOA_1 | 305 | 611 | 0 | 2 | 55 | 2693/397/212 | KATHREIN | 42 | 17.430000 |  | FO | 65 | 65 | 10 | CIE | 0.13136 | 15.7609 | FH + FO | 2014-02-01 | 7.15777778,-7.32250001
2021 | Août | Orange | OCI1631 | DIEOUZON | DIEOUZON_U9-1 | OCI1631 | DIEOUZON | DIEOUZON | BANGOLO | GUEMON |  |  |  | -7.32250001 | 7.15777778 | Haubané |  | 25310 | 3G | NODE_B | RNC_DALOA_1 | 55 | 6032 | 0 | 2 | 55 | 2693/397/212 | KATHREIN | 42 | 17.430000 |  | FO | 65 | 65 | 10 | CIE |  |  | FH + FO | 2014-02-01 | 7.15777778,-7.32250001
2021 | Août | Orange | OCI1631 | DIEOUZON | DIEOUZON_U9-2 | OCI1631 | DIEOUZON | DIEOUZON | BANGOLO | GUEMON |  |  |  | -7.32250001 | 7.15777778 | Haubané |  | 25318 | 3G | NODE_B | RNC_DALOA_1 | 195 | 6032 | 0 | 0 | 65 | 2693/397/212 | KATHREIN | 42 | 15.2 |  | FO | 75 | 65 | 10 | CIE |  |  | FH + FO | 2014-02-01 | 7.15777778,-7.32250001
2021 | Août | Orange | OCI1631 | DIEOUZON | DIEOUZON_U9-3 | OCI1631 | DIEOUZON | DIEOUZON | BANGOLO | GUEMON |  |  |  | -7.32250001 | 7.15777778 | Haubané |  | 25319 | 3G | NODE_B | RNC_DALOA_1 | 305 | 6032 | 0 | 0 | 65 | 2693/397/212 | KATHREIN | 42 | 15.2 |  | FO | 75 | 65 | 10 | CIE |  |  | FH + FO | 2014-02-01 | 7.15777778,-7.32250001
2021 | Août | Orange | OCI1558 | DIGAKO | DIGAKO_G9-1 | OCI1558 | DIGAKO | GAGORE | LAKOTA | LOH-DJIBOUA | 1 | 2 |  | -5.57613889 | 6.05519445 | Haubané |  | 11951 | 2G | BTS | BSC_SP_2 | 50 | 605 | 0 | 0 | 65 | 2693/397/212 | KATHREIN | 42 | 15.2 |  | FO | 75 | 65 | 10 | CIE | 0.51252 | 15.7609 | FH + FO | 2014-01-01 | 6.05519445,-5.57613889
2021 | Août | Orange | OCI1558 | DIGAKO | DIGAKO_G9-2 | OCI1558 | DIGAKO | GAGORE | LAKOTA | LOH-DJIBOUA | 1 | 2 |  | -5.57613889 | 6.05519445 | Haubané |  | 11952 | 2G | BTS | BSC_SP_2 | 130 | 605 | 0 | 0 | 60 | 2693/397/212 | KATHREIN | 42 | 14.7 |  | FO | 70 | 65 | 10 | CIE | 0.19457 | 15.7609 | FH + FO | 2014-01-01 | 6.05519445,-5.57613889
2021 | Août | Orange | OCI1558 | DIGAKO | DIGAKO_G9-3 | OCI1558 | DIGAKO | GAGORE | LAKOTA | LOH-DJIBOUA | 1 | 2 |  | -5.57613889 | 6.05519445 | Haubané |  | 11953 | 2G | BTS | BSC_SP_2 | 260 | 605 | 0 | 0 | 60 | 2693/397/212 | KATHREIN | 42 | 14.7 |  | FO | 70 | 65 | 10 | CIE | 0.096582 | 15.7609 | FH + FO | 2014-01-01 | 6.05519445,-5.57613889
2021 | Août | Orange | OCI0365 | DIGNANGO | DIGNANGO_IHS_G9-1 | OCI0365 | DIGNAGO | DIGNAGO | GAGNOA | GOH | 1 | 3 |  | -6.27322223 | 6.29086112 | Autostable |  | 18091 | 2G | BTS | BSC_DALOA_2 | 0 | 610 | 0 | 0 | 60 | 2693/397/212 | KATHREIN | 42 | 14.7 |  | FO | 70 | 65 | 10 | CIE | 0.99372 | 22.8268 | FH + FO | 2017-07-17 | 6.29086112,-6.27322223
2021 | Août | Orange | OCI0365 | DIGNANGO | DIGNANGO_IHS_G9-2 | OCI0365 | DIGNAGO | DIGNAGO | GAGNOA | GOH | 1 | 5 |  | -6.27322223 | 6.29086112 | Autostable |  | 18092 | 2G | BTS | BSC_DALOA_2 | 0 | 610 | 0 | 6 | 60 | 2693/397/212 | KATHREIN | 42 | 17 |  | FO | 70 | 65 | 10 | CIE | 0.99372 | 22.8268 | FH + FO | 2017-07-17 | 6.29086112,-6.27322223
2021 | Août | Orange | OCI0365 | DIGNANGO | DIGNANGO_IHS_G9-3 | OCI0365 | DIGNAGO | DIGNAGO | GAGNOA | GOH | 1 | 5 |  | -6.27322223 | 6.29086112 | Autostable |  | 18093 | 2G | BTS | BSC_DALOA_2 | 0 | 610 | 0 | 6 | 60 | 2693/397/212 | KATHREIN | 42 | 17 |  | FO | 70 | 65 | 10 | CIE | 0.99372 | 22.8268 | FH + FO | 2017-07-17 | 6.29086112,-6.27322223
2021 | Août | Orange | OCI0365 | DIGNANGO_IHS | DIGNANGO_IHS_U21-11 | OCI0365 | DIGNAGO | DIGNAGO | GAGNOA | GOH |  |  |  | -6.27322223 | 6.29086112 | Autostable |  | 57951 | 3G | NODE_B | RNC_SAN_PEDRO_1 | 0 | 7091 | 0 | 6 | 60 | 2693/397/212 | KATHREIN | 42 | 17 |  | FO | 70 | 65 | 10 | CIE | 86.04 | 0 | FH + FO | 2017-07-17 | 6.29086112,-6.27322223
2021 | Août | Orange | OCI0365 | DIGNANGO_IHS | DIGNANGO_IHS_U21-12 | OCI0365 | DIGNAGO | DIGNAGO | GAGNOA | GOH |  |  |  | -6.27322223 | 6.29086112 | Autostable |  | 57954 | 3G | NODE_B | RNC_SAN_PEDRO_1 | 0 | 7091 | 0 | 6 | 60 | 2693/397/212 | KATHREIN | 42 | 17 |  | FO | 70 | 65 | 10 | CIE | 86.04 | 0 | FH + FO | 2017-07-17 | 6.29086112,-6.27322223
2021 | Août | Orange | OCI0365 | DIGNANGO_IHS | DIGNANGO_IHS_U21-21 | OCI0365 | DIGNAGO | DIGNAGO | GAGNOA | GOH |  |  |  | -6.27322223 | 6.29086112 | Autostable |  | 57952 | 3G | NODE_B | RNC_SAN_PEDRO_1 | 120 | 7091 | 0 | 6 | 60 | 2693/397/212 | KATHREIN | 42 | 17 |  | FO | 70 | 65 | 10 | CIE | 86.04 | 0 | FH + FO | 2017-07-17 | 6.29086112,-6.27322223
2021 | Août | Orange | OCI0365 | DIGNANGO_IHS | DIGNANGO_IHS_U21-22 | OCI0365 | DIGNAGO | DIGNAGO | GAGNOA | GOH |  |  |  | -6.27322223 | 6.29086112 | Autostable |  | 57955 | 3G | NODE_B | RNC_SAN_PEDRO_1 | 120 | 7091 | 0 | 6 | 60 | 2693/397/212 | KATHREIN | 42 | 17 |  | FO | 70 | 65 | 10 | CIE | 86.04 | 0 | FH + FO | 2017-07-17 | 6.29086112,-6.27322223
2021 | Août | Orange | OCI0365 | DIGNANGO_IHS | DIGNANGO_IHS_U21-31 | OCI0365 | DIGNAGO | DIGNAGO | GAGNOA | GOH |  |  |  | -6.27322223 | 6.29086112 | Autostable |  | 57953 | 3G | NODE_B | RNC_SAN_PEDRO_1 | 250 | 7091 | 0 | 6 | 60 | 2693/397/212 | KATHREIN | 42 | 17 |  | FO | 70 | 65 | 10 | CIE | 86.04 | 0 | FH + FO | 2017-07-17 | 6.29086112,-6.27322223
2021 | Août | Orange | OCI0365 | DIGNANGO_IHS | DIGNANGO_IHS_U21-32 | OCI0365 | DIGNAGO | DIGNAGO | GAGNOA | GOH |  |  |  | -6.27322223 | 6.29086112 | Autostable |  | 57956 | 3G | NODE_B | RNC_SAN_PEDRO_1 | 250 | 7091 | 0 | 6 | 60 | 2693/397/212 | KATHREIN | 42 | 17 |  | FO | 70 | 65 | 10 | CIE | 86.04 | 0 | FH + FO | 2017-07-17 | 6.29086112,-6.27322223
2021 | Août | Orange | OCI0365 | DIGNANGO_IHS | DIGNANGO_IHS_U9-1 | OCI0365 | DIGNAGO | DIGNAGO | GAGNOA | GOH |  |  |  | -6.27322223 | 6.29086112 | Autostable |  | 57950 | 3G | NODE_B | RNC_SAN_PEDRO_1 | 0 | 7091 | 0 | 6 | 60 | 2693/397/212 | KATHREIN | 42 | 17 |  | FO | 70 | 65 | 10 | CIE |  |  | FH + FO | 2017-07-17 | 6.29086112,-6.27322223
2021 | Août | Orange | OCI0365 | DIGNANGO_IHS | DIGNANGO_IHS_U9-2 | OCI0365 | DIGNAGO | DIGNAGO | GAGNOA | GOH |  |  |  | -6.27322223 | 6.29086112 | Autostable |  | 57958 | 3G | NODE_B | RNC_SAN_PEDRO_1 | 120 | 7091 | 0 | 0 | 44 | 2693/397/212 | KATHREIN | 42 | 13.4 |  | FO | 54 | 65 | 10 | CIE |  |  | FH + FO | 2017-07-17 | 6.29086112,-6.27322223
2021 | Août | Orange | OCI0365 | DIGNANGO_IHS | DIGNANGO_IHS_U9-3 | OCI0365 | DIGNAGO | DIGNAGO | GAGNOA | GOH |  |  |  | -6.27322223 | 6.29086112 | Autostable |  | 57959 | 3G | NODE_B | RNC_SAN_PEDRO_1 | 250 | 7091 | 0 | 0 | 44 | 2693/397/212 | KATHREIN | 42 | 13.4 |  | FO | 54 | 65 | 10 | CIE |  |  | FH + FO | 2017-07-17 | 6.29086112,-6.27322223
2021 | Août | Orange | OCI0366 | DIKODOUGOU | DIKODOUGOU_G9-1 | OCI0366 | DIKODOUGOU | DIKODOUGOU | DIKODOUGOU | PORO | 1 | 2 |  | -5.77306029 | 9.07139280 | Haubané |  | 41721 | 2G | BTS | BSC_BOUAKE_1 | 0 | 309 | 0 | 0 | 44 | 2693/397/212 | KATHREIN | 42 | 13.4 |  | FO | 54 | 65 | 10 | CIE | 0.68786 | 15.7609 | FH + FO | 2006-11-01 | 9.07139280,-5.77306029
2021 | Août | Orange | OCI0366 | DIKODOUGOU | DIKODOUGOU_G9-2 | OCI0366 | DIKODOUGOU | DIKODOUGOU | DIKODOUGOU | PORO | 1 | 4 |  | -5.77306029 | 9.07139280 | Haubané |  | 41722 | 2G | BTS | BSC_BOUAKE_1 | 120 | 309 | 0 | 2 | 50 | 2693/397/212 | KATHREIN | 42 | 16.959999 |  | FO | 60 | 65 | 10 | CIE | 0.87238 | 38.3916 | FH + FO | 2006-11-01 | 9.07139280,-5.77306029
2021 | Août | Orange | OCI0366 | DIKODOUGOU | DIKODOUGOU_G9-3 | OCI0366 | DIKODOUGOU | DIKODOUGOU | DIKODOUGOU | PORO | 1 | 2 |  | -5.77306029 | 9.07139280 | Haubané |  | 41723 | 2G | BTS | BSC_BOUAKE_1 | 240 | 309 | 0 | 2 | 50 | 2693/397/212 | KATHREIN | 42 | 16.959999 |  | FO | 60 | 65 | 10 | CIE | 0.8736 | 14.036 | FH + FO | 2006-11-01 | 9.07139280,-5.77306029
2021 | Août | Orange | OCI0366 | DIKODOUGOU | DIKODOUGOU_L8-1 | OCI0366 | DIKODOUGOU | DIKODOUGOU | DIKODOUGOU | PORO |  |  |  | -5.77306029 | 9.07139280 | Haubané |  |  | 4G | ENODE_B |  | 0 |  | 0 | 2 | 50 | 2693/397/212 | KATHREIN | 42 | 16.959999 |  | FO | 60 | 65 | 10 | CIE |  |  | FH + FO | 2006-11-01 | 9.07139280,-5.77306029
2021 | Août | Orange | OCI0366 | DIKODOUGOU | DIKODOUGOU_L8-2 | OCI0366 | DIKODOUGOU | DIKODOUGOU | DIKODOUGOU | PORO |  |  |  | -5.77306029 | 9.07139280 | Haubané |  |  | 4G | ENODE_B |  | 120 |  | 0 | 4 | 44 | 2693/397/212 | KATHREIN | 42 | 17 |  | FO | 54 | 65 | 10 | CIE |  |  | FH + FO | 2006-11-01 | 9.07139280,-5.77306029
2021 | Août | Orange | OCI0366 | DIKODOUGOU | DIKODOUGOU_L8-3 | OCI0366 | DIKODOUGOU | DIKODOUGOU | DIKODOUGOU | PORO |  |  |  | -5.77306029 | 9.07139280 | Haubané |  |  | 4G | ENODE_B |  | 240 |  | 0 | 4 | 44 | 2693/397/212 | KATHREIN | 42 | 17 |  | FO | 54 | 65 | 10 | CIE |  |  | FH + FO | 2006-11-01 | 9.07139280,-5.77306029
2021 | Août | Orange | OCI0366 | DIKODOUGOU | DIKODOUGOU_U21-11 | OCI0366 | DIKODOUGOU | DIKODOUGOU | DIKODOUGOU | PORO |  |  |  | -5.77306029 | 9.07139280 | Haubané |  | 50001 | 3G | NODE_B | RNC_BOUAKE_1 | 40 | 3071 | 0 | 4 | 44 | 2693/397/212 | KATHREIN | 42 | 17 |  | FO | 54 | 65 | 10 | CIE | 86.04 | 2.2213 | FH + FO | 2006-11-01 | 9.07139280,-5.77306029
2021 | Août | Orange | OCI0366 | DIKODOUGOU | DIKODOUGOU_U21-12 | OCI0366 | DIKODOUGOU | DIKODOUGOU | DIKODOUGOU | PORO |  |  |  | -5.77306029 | 9.07139280 | Haubané |  | 50004 | 3G | NODE_B | RNC_BOUAKE_1 | 40 | 3071 | 0 | 4 | 44 | 2693/397/212 | KATHREIN | 42 | 17 |  | FO | 54 | 65 | 10 | CIE | 86.04 | 1.6587 | FH + FO | 2006-11-01 | 9.07139280,-5.77306029
2021 | Août | Orange | OCI0366 | DIKODOUGOU | DIKODOUGOU_U21-21 | OCI0366 | DIKODOUGOU | DIKODOUGOU | DIKODOUGOU | PORO |  |  |  | -5.77306029 | 9.07139280 | Haubané |  | 50002 | 3G | NODE_B | RNC_BOUAKE_1 | 150 | 3071 | 0 | 4 | 44 | 2693/397/212 | KATHREIN | 42 | 17 |  | FO | 54 | 65 | 10 | CIE | 86.04 | 5.216 | FH + FO | 2006-11-01 | 9.07139280,-5.77306029
2021 | Août | Orange | OCI0366 | DIKODOUGOU | DIKODOUGOU_U21-22 | OCI0366 | DIKODOUGOU | DIKODOUGOU | DIKODOUGOU | PORO |  |  |  | -5.77306029 | 9.07139280 | Haubané |  | 50005 | 3G | NODE_B | RNC_BOUAKE_1 | 150 | 3071 | 0 | 4 | 44 | 2693/397/212 | KATHREIN | 42 | 17 |  | FO | 54 | 65 | 10 | CIE | 86.04 | 2.6701 | FH + FO | 2006-11-01 | 9.07139280,-5.77306029
2021 | Août | Orange | OCI0366 | DIKODOUGOU | DIKODOUGOU_U21-31 | OCI0366 | DIKODOUGOU | DIKODOUGOU | DIKODOUGOU | PORO |  |  |  | -5.77306029 | 9.07139280 | Haubané |  | 50003 | 3G | NODE_B | RNC_BOUAKE_1 | 270 | 3071 | 0 | 2 | 37 | 2693/397/212 | KATHREIN | 42 | 14.6 |  | FO | 47 | 65 | 10 | CIE | 86.04 | 3.0062 | FH + FO | 2006-11-01 | 9.07139280,-5.77306029
2021 | Août | Orange | OCI0366 | DIKODOUGOU | DIKODOUGOU_U21-32 | OCI0366 | DIKODOUGOU | DIKODOUGOU | DIKODOUGOU | PORO |  |  |  | -5.77306029 | 9.07139280 | Haubané |  | 50006 | 3G | NODE_B | RNC_BOUAKE_1 | 270 | 3071 | 0 | 2 | 37 | 2693/397/212 | KATHREIN | 42 | 14.6 |  | FO | 47 | 65 | 10 | CIE | 86.04 | 1.2825 | FH + FO | 2006-11-01 | 9.07139280,-5.77306029
2021 | Août | Orange | OCI0367 | DIMBOKRO | DIMBOKRO_G18-1 | OCI0367 | DIMBOKRO | DIMBOKRO | DIMBOKRO | N'ZI | 2 | 8 |  | -4.70558056 | 6.64899722 | Haubané |  | 39215 | 2G | BTS | BSC_YAKRO_1 | 50 | 807 | 0 | 6 | 44 | 2693/397/212 | KATHREIN | 42 | 15.4 |  | FO | 54 | 65 | 10 | CIE | 0.47502 | 88.9409 | FO | 1999-11-01 | 6.64899722,-4.70558056
2021 | Août | Orange | OCI0367 | DIMBOKRO | DIMBOKRO_G18-2 | OCI0367 | DIMBOKRO | DIMBOKRO | DIMBOKRO | N'ZI | 2 | 5 |  | -4.70558056 | 6.64899722 | Haubané |  | 39216 | 2G | BTS | BSC_YAKRO_1 | 160 | 807 | 0 | 0 | 44 | 2693/397/212 | KATHREIN | 42 | 15.4 |  | FO | 54 | 65 | 10 | CIE | 0.74753 | 51.5342 | FO | 1999-11-01 | 6.64899722,-4.70558056
2021 | Août | Orange | OCI0367 | DIMBOKRO | DIMBOKRO_G18-3 | OCI0367 | DIMBOKRO | DIMBOKRO | DIMBOKRO | N'ZI | 2 | 6 |  | -4.70558056 | 6.64899722 | Haubané |  | 39217 | 2G | BTS | BSC_YAKRO_1 | 300 | 807 | 0 | 0 | 44 | 2693/397/212 | KATHREIN | 42 | 15.4 |  | FO | 54 | 65 | 10 | CIE | 0.45322 | 62.9448 | FO | 1999-11-01 | 6.64899722,-4.70558056
2021 | Août | Orange | OCI0367 | DIMBOKRO | DIMBOKRO_G9-1 | OCI0367 | DIMBOKRO | DIMBOKRO | DIMBOKRO | N'ZI | 2 | 8 |  | -4.70558056 | 6.64899722 | Haubané |  | 39211 | 2G | BTS | BSC_YAKRO_1 | 50 | 807 | 0 | 0 | 44 | 2693/397/212 | KATHREIN | 42 | 15.4 |  | FO | 54 | 65 | 10 | CIE | 0.39074 | 88.9409 | FO | 1999-11-01 | 6.64899722,-4.70558056
2021 | Août | Orange | OCI0367 | DIMBOKRO | DIMBOKRO_G9-2 | OCI0367 | DIMBOKRO | DIMBOKRO | DIMBOKRO | N'ZI | 2 | 5 |  | -4.70558056 | 6.64899722 | Haubané |  | 39212 | 2G | BTS | BSC_YAKRO_1 | 200 | 807 | 0 | 8 | 44 | 2693/397/212 | KATHREIN | 42 | 16.850000 |  | FO | 54 | 65 | 10 | CIE | 0.45514 | 51.5342 | FO | 1999-11-01 | 6.64899722,-4.70558056
2021 | Août | Orange | OCI0367 | DIMBOKRO | DIMBOKRO_G9-3 | OCI0367 | DIMBOKRO | DIMBOKRO | DIMBOKRO | N'ZI | 2 | 6 |  | -4.70558056 | 6.64899722 | Haubané |  | 39213 | 2G | BTS | BSC_YAKRO_1 | 300 | 807 | 0 | 8 | 44 | 2693/397/212 | KATHREIN | 42 | 16.850000 |  | FO | 54 | 65 | 10 | CIE | 0.50732 | 62.9448 | FO | 1999-11-01 | 6.64899722,-4.70558056
2021 | Août | Orange | OCI0367 | DIMBOKRO | DIMBOKRO_L8-1 | OCI0367 | DIMBOKRO | DIMBOKRO | DIMBOKRO | N'ZI |  |  |  | -4.70558056 | 6.64899722 | Haubané |  |  | 4G | ENODE_B |  | 30 |  | 0 | 6 | 44 | 2693/397/212 | KATHREIN | 42 | 16.940001 |  | FO | 54 | 65 | 10 | CIE |  |  | FO | 1999-11-01 | 6.64899722,-4.70558056
2021 | Août | Orange | OCI0367 | DIMBOKRO | DIMBOKRO_L8-2 | OCI0367 | DIMBOKRO | DIMBOKRO | DIMBOKRO | N'ZI |  |  |  | -4.70558056 | 6.64899722 | Haubané |  |  | 4G | ENODE_B |  | 160 |  | 0 | 3 | 44 | 2693/397/212 | KATHREIN | 42 | 17.1 |  | FO | 54 | 65 | 10 | CIE |  |  | FO | 1999-11-01 | 6.64899722,-4.70558056
2021 | Août | Orange | OCI0367 | DIMBOKRO | DIMBOKRO_L8-3 | OCI0367 | DIMBOKRO | DIMBOKRO | DIMBOKRO | N'ZI |  |  |  | -4.70558056 | 6.64899722 | Haubané |  |  | 4G | ENODE_B |  | 300 |  | 0 | 3 | 44 | 2693/397/212 | KATHREIN | 42 | 17.1 |  | FO | 54 | 65 | 10 | CIE |  |  | FO | 1999-11-01 | 6.64899722,-4.70558056
2021 | Août | Orange | OCI0367 | DIMBOKRO | DIMBOKRO_U21-11 | OCI0367 | DIMBOKRO | DIMBOKRO | DIMBOKRO | N'ZI |  |  |  | -4.70558056 | 6.64899722 | Haubané |  | 48971 | 3G | NODE_B | RNC_YAMOUSSOUKRO_1 | 30 | 8031 | 0 | 3 | 44 | 2693/397/212 | KATHREIN | 42 | 17 |  | FO | 54 | 65 | 10 | CIE | 86.04 | 8.5129 | FO | 1999-11-01 | 6.64899722,-4.70558056
2021 | Août | Orange | OCI0367 | DIMBOKRO | DIMBOKRO_U21-12 | OCI0367 | DIMBOKRO | DIMBOKRO | DIMBOKRO | N'ZI |  |  |  | -4.70558056 | 6.64899722 | Haubané |  | 48974 | 3G | NODE_B | RNC_YAMOUSSOUKRO_1 | 30 | 8031 | 0 | 3 | 44 | 2693/397/212 | KATHREIN | 42 | 17.1 |  | FO | 54 | 65 | 10 | CIE | 86.04 | 9.7292 | FO | 1999-11-01 | 6.64899722,-4.70558056
2021 | Août | Orange | OCI0367 | DIMBOKRO | DIMBOKRO_U21-13 | OCI0367 | DIMBOKRO | DIMBOKRO | DIMBOKRO | N'ZI |  |  |  | -4.70558056 | 6.64899722 | Haubané |  | 48977 | 3G | NODE_B | RNC_YAMOUSSOUKRO_1 | 30 | 8031 | 0 | 3 | 44 | 2693/397/212 | KATHREIN | 42 | 17.1 |  | FO | 54 | 65 | 10 | CIE | 86.04 | 5.9605 | FO | 1999-11-01 | 6.64899722,-4.70558056
2021 | Août | Orange | OCI0367 | DIMBOKRO | DIMBOKRO_U21-21 | OCI0367 | DIMBOKRO | DIMBOKRO | DIMBOKRO | N'ZI |  |  |  | -4.70558056 | 6.64899722 | Haubané |  | 48972 | 3G | NODE_B | RNC_YAMOUSSOUKRO_1 | 160 | 8031 | 0 | 3 | 44 | 2693/397/212 | KATHREIN | 42 | 17 |  | FO | 54 | 65 | 10 | CIE | 86.04 | 11.1822 | FO | 1999-11-01 | 6.64899722,-4.70558056
2021 | Août | Orange | OCI0367 | DIMBOKRO | DIMBOKRO_U21-22 | OCI0367 | DIMBOKRO | DIMBOKRO | DIMBOKRO | N'ZI |  |  |  | -4.70558056 | 6.64899722 | Haubané |  | 48975 | 3G | NODE_B | RNC_YAMOUSSOUKRO_1 | 160 | 8031 | 0 | 3 | 44 | 2693/397/212 | KATHREIN | 42 | 17.1 |  | FO | 54 | 65 | 10 | CIE | 86.04 | 12.1515 | FO | 1999-11-01 | 6.64899722,-4.70558056
2021 | Août | Orange | OCI0367 | DIMBOKRO | DIMBOKRO_U21-23 | OCI0367 | DIMBOKRO | DIMBOKRO | DIMBOKRO | N'ZI |  |  |  | -4.70558056 | 6.64899722 | Haubané |  | 48978 | 3G | NODE_B | RNC_YAMOUSSOUKRO_1 | 160 | 8031 | 0 | 3 | 44 | 2693/397/212 | KATHREIN | 42 | 17.1 |  | FO | 54 | 65 | 10 | CIE | 86.04 | 14.3344 | FO | 1999-11-01 | 6.64899722,-4.70558056
2021 | Août | Orange | OCI0367 | DIMBOKRO | DIMBOKRO_U21-31 | OCI0367 | DIMBOKRO | DIMBOKRO | DIMBOKRO | N'ZI |  |  |  | -4.70558056 | 6.64899722 | Haubané |  | 48973 | 3G | NODE_B | RNC_YAMOUSSOUKRO_1 | 300 | 8031 | 0 | 3 | 44 | 2693/397/212 | KATHREIN | 42 | 17 |  | FO | 54 | 65 | 10 | CIE | 86.04 | 11.5494 | FO | 1999-11-01 | 6.64899722,-4.70558056
2021 | Août | Orange | OCI0367 | DIMBOKRO | DIMBOKRO_U21-32 | OCI0367 | DIMBOKRO | DIMBOKRO | DIMBOKRO | N'ZI |  |  |  | -4.70558056 | 6.64899722 | Haubané |  | 48976 | 3G | NODE_B | RNC_YAMOUSSOUKRO_1 | 300 | 8031 | 0 | 4 | 43 | 2693/397/212 | KATHREIN | 42 | 15.1 |  | FO | 53 | 65 | 10 | CIE | 86.04 | 10.696 | FO | 1999-11-01 | 6.64899722,-4.70558056
2021 | Août | Orange | OCI0367 | DIMBOKRO | DIMBOKRO_U21-33 | OCI0367 | DIMBOKRO | DIMBOKRO | DIMBOKRO | N'ZI |  |  |  | -4.70558056 | 6.64899722 | Haubané |  | 48979 | 3G | NODE_B | RNC_YAMOUSSOUKRO_1 | 300 | 8031 | 0 | 4 | 43 | 2693/397/212 | KATHREIN | 42 | 15.1 |  | FO | 53 | 65 | 10 | CIE | 86.04 | 10.5716 | FO | 1999-11-01 | 6.64899722,-4.70558056
2021 | Août | Orange | OCI1480 | DIMBOKRO_BELLEVILLE | DIMBOKRO_BELLEVILLE_G18-1 | OCI1480 | DIMBOKRO | DIMBOKRO | DIMBOKRO | N'ZI | 1 | 4 |  | -4.72237500 | 6.65702223 | Autostable |  | 39225 | 2G | BTS | BSC_YAKRO_1 | 40 | 807 | 0 | 2 | 37 | 2693/397/212 | KATHREIN | 42 | 14.6 |  | FO | 47 | 65 | 10 | CIE | 0.31314 | 40.2551 | FH + FO | 2013-12-01 | 6.65702223,-4.72237500
2021 | Août | Orange | OCI1480 | DIMBOKRO_BELLEVILLE | DIMBOKRO_BELLEVILLE_G18-2 | OCI1480 | DIMBOKRO | DIMBOKRO | DIMBOKRO | N'ZI | 1 | 8 |  | -4.72237500 | 6.65702223 | Autostable |  | 39226 | 2G | BTS | BSC_YAKRO_1 | 130 | 807 | 0 | 4 | 37 | 2693/397/212 | KATHREIN | 42 | 14.6 |  | FO | 47 | 65 | 10 | CIE | 0.51432 | 88.9409 | FH + FO | 2013-12-01 | 6.65702223,-4.72237500
2021 | Août | Orange | OCI1480 | DIMBOKRO_BELLEVILLE | DIMBOKRO_BELLEVILLE_G18-3 | OCI1480 | DIMBOKRO | DIMBOKRO | DIMBOKRO | N'ZI | 1 | 3 |  | -4.72237500 | 6.65702223 | Autostable |  | 39227 | 2G | BTS | BSC_YAKRO_1 | 280 | 807 | 0 | 5 | 37 | 2693/397/212 | KATHREIN | 42 | 14.6 |  | FO | 47 | 65 | 10 | CIE | 0.10443 | 27.3431 | FH + FO | 2013-12-01 | 6.65702223,-4.72237500
2021 | Août | Orange | OCI1480 | DIMBOKRO_BELLEVILLE | DIMBOKRO_BELLEVILLE_G9-1 | OCI1480 | DIMBOKRO | DIMBOKRO | DIMBOKRO | N'ZI | 1 | 3 |  | -4.72237500 | 6.65702223 | Autostable |  | 39221 | 2G | BTS | BSC_YAKRO_1 | 40 | 807 | 0 | 4 | 37 | 2693/397/212 | KATHREIN | 42 | 14.6 |  | FO | 47 | 65 | 10 | CIE | 0.1215 | 27.3431 | FH + FO | 2013-12-01 | 6.65702223,-4.72237500
2021 | Août | Orange | OCI1480 | DIMBOKRO_BELLEVILLE | DIMBOKRO_BELLEVILLE_G9-2 | OCI1480 | DIMBOKRO | DIMBOKRO | DIMBOKRO | N'ZI | 1 | 6 |  | -4.72237500 | 6.65702223 | Autostable |  | 39222 | 2G | BTS | BSC_YAKRO_1 | 130 | 807 | 0 | 6 | 43 | 2693/397/212 | KATHREIN | 42 | 16.940001 |  | FO | 53 | 65 | 10 | CIE | 0.82259 | 62.9448 | FH + FO | 2013-12-01 | 6.65702223,-4.72237500
2021 | Août | Orange | OCI1480 | DIMBOKRO_BELLEVILLE | DIMBOKRO_BELLEVILLE_G9-3 | OCI1480 | DIMBOKRO | DIMBOKRO | DIMBOKRO | N'ZI | 1 | 4 |  | -4.72237500 | 6.65702223 | Autostable |  | 39223 | 2G | BTS | BSC_YAKRO_1 | 280 | 807 | 0 | 8 | 43 | 2693/397/212 | KATHREIN | 42 | 16.850000 |  | FO | 53 | 65 | 10 | CIE | 0.064105 | 38.3916 | FH + FO | 2013-12-01 | 6.65702223,-4.72237500
2021 | Août | Orange | OCI1480 | DIMBOKRO_BELLEVILLE | DIMBOKRO_BELLEVILLE_L8-1 | OCI1480 | DIMBOKRO | DIMBOKRO | DIMBOKRO | N'ZI |  |  |  | -4.72237500 | 6.65702223 | Autostable |  |  | 4G | ENODE_B |  | 40 |  | 0 | 5 | 26 | 2693/397/212 | KATHREIN | 42 | 16.950001 |  | FO | 36 | 65 | 10 | CIE |  |  | FH + FO | 2013-12-01 | 6.65702223,-4.72237500
2021 | Août | Orange | OCI1480 | DIMBOKRO_BELLEVILLE | DIMBOKRO_BELLEVILLE_L8-2 | OCI1480 | DIMBOKRO | DIMBOKRO | DIMBOKRO | N'ZI |  |  |  | -4.72237500 | 6.65702223 | Autostable |  |  | 4G | ENODE_B |  | 120 |  | 0 | 4 | 37 | 2693/397/212 | KATHREIN | 42 | 17.1 |  | FO | 47 | 65 | 10 | CIE |  |  | FH + FO | 2013-12-01 | 6.65702223,-4.72237500
2021 | Août | Orange | OCI1480 | DIMBOKRO_BELLEVILLE | DIMBOKRO_BELLEVILLE_L8-3 | OCI1480 | DIMBOKRO | DIMBOKRO | DIMBOKRO | N'ZI |  |  |  | -4.72237500 | 6.65702223 | Autostable |  |  | 4G | ENODE_B |  | 270 |  | 0 | 4 | 37 | 2693/397/212 | KATHREIN | 42 | 17.1 |  | FO | 47 | 65 | 10 | CIE |  |  | FH + FO | 2013-12-01 | 6.65702223,-4.72237500
2021 | Août | Orange | OCI1480 | DIMBOKRO_BELLEVILLE | DIMBOKRO_BELLEVILLE_U21-11 | OCI1480 | DIMBOKRO | DIMBOKRO | DIMBOKRO | N'ZI |  |  |  | -4.72237500 | 6.65702223 | Autostable |  | 48981 | 3G | NODE_B | RNC_YAMOUSSOUKRO_1 | 40 | 8031 | 0 | 4 | 37 | 2693/397/212 | KATHREIN | 42 | 17 |  | FO | 47 | 65 | 10 | CIE | 86.04 | 1.0117 | FH + FO | 2013-12-01 | 6.65702223,-4.72237500
2021 | Août | Orange | OCI1480 | DIMBOKRO_BELLEVILLE | DIMBOKRO_BELLEVILLE_U21-12 | OCI1480 | DIMBOKRO | DIMBOKRO | DIMBOKRO | N'ZI |  |  |  | -4.72237500 | 6.65702223 | Autostable |  | 48984 | 3G | NODE_B | RNC_YAMOUSSOUKRO_1 | 40 | 8031 | 0 | 4 | 37 | 2693/397/212 | KATHREIN | 42 | 17.1 |  | FO | 47 | 65 | 10 | CIE | 86.04 | 1.6978 | FH + FO | 2013-12-01 | 6.65702223,-4.72237500
2021 | Août | Orange | OCI1480 | DIMBOKRO_BELLEVILLE | DIMBOKRO_BELLEVILLE_U21-13 | OCI1480 | DIMBOKRO | DIMBOKRO | DIMBOKRO | N'ZI |  |  |  | -4.72237500 | 6.65702223 | Autostable |  | 48987 | 3G | NODE_B | RNC_YAMOUSSOUKRO_1 | 40 | 8031 | 0 | 4 | 37 | 2693/397/212 | KATHREIN | 42 | 17.1 |  | FO | 47 | 65 | 10 | CIE | 86.04 | 1.0936 | FH + FO | 2013-12-01 | 6.65702223,-4.72237500
2021 | Août | Orange | OCI1480 | DIMBOKRO_BELLEVILLE | DIMBOKRO_BELLEVILLE_U21-21 | OCI1480 | DIMBOKRO | DIMBOKRO | DIMBOKRO | N'ZI |  |  |  | -4.72237500 | 6.65702223 | Autostable |  | 48982 | 3G | NODE_B | RNC_YAMOUSSOUKRO_1 | 130 | 8031 | 0 | 4 | 37 | 2693/397/212 | KATHREIN | 42 | 17 |  | FO | 47 | 65 | 10 | CIE | 86.04 | 6.9027 | FH + FO | 2013-12-01 | 6.65702223,-4.72237500
2021 | Août | Orange | OCI1480 | DIMBOKRO_BELLEVILLE | DIMBOKRO_BELLEVILLE_U21-22 | OCI1480 | DIMBOKRO | DIMBOKRO | DIMBOKRO | N'ZI |  |  |  | -4.72237500 | 6.65702223 | Autostable |  | 48985 | 3G | NODE_B | RNC_YAMOUSSOUKRO_1 | 130 | 8031 | 0 | 4 | 37 | 2693/397/212 | KATHREIN | 42 | 17.1 |  | FO | 47 | 65 | 10 | CIE | 86.04 | 7.5027 | FH + FO | 2013-12-01 | 6.65702223,-4.72237500
2021 | Août | Orange | OCI1480 | DIMBOKRO_BELLEVILLE | DIMBOKRO_BELLEVILLE_U21-23 | OCI1480 | DIMBOKRO | DIMBOKRO | DIMBOKRO | N'ZI |  |  |  | -4.72237500 | 6.65702223 | Autostable |  | 48988 | 3G | NODE_B | RNC_YAMOUSSOUKRO_1 | 130 | 8031 | 0 | 4 | 37 | 2693/397/212 | KATHREIN | 42 | 17.1 |  | FO | 47 | 65 | 10 | CIE | 86.04 | 6.2184 | FH + FO | 2013-12-01 | 6.65702223,-4.72237500
2021 | Août | Orange | OCI1480 | DIMBOKRO_BELLEVILLE | DIMBOKRO_BELLEVILLE_U21-31 | OCI1480 | DIMBOKRO | DIMBOKRO | DIMBOKRO | N'ZI |  |  |  | -4.72237500 | 6.65702223 | Autostable |  | 48983 | 3G | NODE_B | RNC_YAMOUSSOUKRO_1 | 280 | 8031 | 0 | 4 | 37 | 2693/397/212 | KATHREIN | 42 | 17 |  | FO | 47 | 65 | 10 | CIE | 86.04 | 0.82941 | FH + FO | 2013-12-01 | 6.65702223,-4.72237500
2021 | Août | Orange | OCI1480 | DIMBOKRO_BELLEVILLE | DIMBOKRO_BELLEVILLE_U21-32 | OCI1480 | DIMBOKRO | DIMBOKRO | DIMBOKRO | N'ZI |  |  |  | -4.72237500 | 6.65702223 | Autostable |  | 48986 | 3G | NODE_B | RNC_YAMOUSSOUKRO_1 | 280 | 8031 | 0 | 6 | 44 | 2693/397/212 | KATHREIN | 42 | 15.4 |  | FO | 54 | 65 | 10 | CIE | 86.04 | 1.3339 | FH + FO | 2013-12-01 | 6.65702223,-4.72237500
2021 | Août | Orange | OCI1480 | DIMBOKRO_BELLEVILLE | DIMBOKRO_BELLEVILLE_U21-33 | OCI1480 | DIMBOKRO | DIMBOKRO | DIMBOKRO | N'ZI |  |  |  | -4.72237500 | 6.65702223 | Autostable |  | 48989 | 3G | NODE_B | RNC_YAMOUSSOUKRO_1 | 280 | 8031 | 0 | 6 | 44 | 2693/397/212 | KATHREIN | 42 | 15.4 |  | FO | 54 | 65 | 10 | CIE | 86.04 | 1.7811 | FH + FO | 2013-12-01 | 6.65702223,-4.72237500
2021 | Août | Orange | OCI0368 | DINGUI | DINGUI_G18-1 | OCI0368 | BONOUA | BONOUA | GRAND-BASSAM | SUD-COMOE | 1 | 4 |  | -3.59655556 | 5.28305833 | Autostable |  | 37035 | 2G | BTS | BSC_LUMIERE_1 | 80 | 156 | 0 | 4 | 43 | 2693/397/212 | KATHREIN | 42 | 15.1 |  | FO | 53 | 65 | 10 | CIE | 0.4224 | 38.3916 | FH + FO | 2004-05-01 | 5.28305833,-3.59655556
2021 | Août | Orange | OCI0368 | DINGUI | DINGUI_G18-2 | OCI0368 | BONOUA | BONOUA | GRAND-BASSAM | SUD-COMOE | 1 | 5 |  | -3.59655556 | 5.28305833 | Autostable |  | 37036 | 2G | BTS | BSC_LUMIERE_1 | 200 | 156 | 0 | 2 | 43 | 2693/397/212 | KATHREIN | 42 | 15.1 |  | FO | 53 | 65 | 10 | CIE | 0.61599 | 51.5342 | FH + FO | 2004-05-01 | 5.28305833,-3.59655556
2021 | Août | Orange | OCI0368 | DINGUI | DINGUI_G18-3 | OCI0368 | BONOUA | BONOUA | GRAND-BASSAM | SUD-COMOE | 1 | 8 |  | -3.59655556 | 5.28305833 | Autostable |  | 37037 | 2G | BTS | BSC_LUMIERE_1 | 300 | 156 | 0 | 2 | 43 | 2693/397/212 | KATHREIN | 42 | 15.1 |  | FO | 53 | 65 | 10 | CIE | 0.10851 | 91.85 | FH + FO | 2004-05-01 | 5.28305833,-3.59655556
2021 | Août | Orange | OCI0368 | DINGUI | DINGUI_G9-1 | OCI0368 | BONOUA | BONOUA | GRAND-BASSAM | SUD-COMOE | 1 | 3 |  | -3.59655556 | 5.28305833 | Autostable |  | 37031 | 2G | BTS | BSC_LUMIERE_1 | 80 | 156 | 0 | 2 | 43 | 2693/397/212 | KATHREIN | 42 | 15.1 |  | FO | 53 | 65 | 10 | CIE | 0.88241 | 27.3431 | FH + FO | 2004-05-01 | 5.28305833,-3.59655556
2021 | Août | Orange | OCI0368 | DINGUI | DINGUI_G9-2 | OCI0368 | BONOUA | BONOUA | GRAND-BASSAM | SUD-COMOE | 1 | 4 |  | -3.59655556 | 5.28305833 | Autostable |  | 37032 | 2G | BTS | BSC_LUMIERE_1 | 200 | 156 | 0 | 2 | 35 | 2693/397/212 | KATHREIN | 42 | 15.340000 |  | FO | 45 | 65 | 10 | CIE | 0.6522 | 38.3916 | FH + FO | 2004-05-01 | 5.28305833,-3.59655556
2021 | Août | Orange | OCI0368 | DINGUI | DINGUI_G9-3 | OCI0368 | BONOUA | BONOUA | GRAND-BASSAM | SUD-COMOE | 1 | 4 |  | -3.59655556 | 5.28305833 | Autostable |  | 37033 | 2G | BTS | BSC_LUMIERE_1 | 300 | 156 | 0 | 2 | 35 | 2693/397/212 | KATHREIN | 42 | 15.340000 |  | FO | 45 | 65 | 10 | CIE | 0.42852 | 40.2551 | FH + FO | 2004-05-01 | 5.28305833,-3.59655556
2021 | Août | Orange | OCI0368 | DINGUI | DINGUI_L23-1 | OCI0368 | BONOUA | BONOUA | GRAND-BASSAM | SUD-COMOE |  |  |  | -3.59655556 | 5.28305833 | Autostable |  |  | TDD | ENODE_B |  | 30 |  | 0 | 2 | 35 | 2769/429/196 | HUAWEI | 42 | 15.340000 |  | FO | 45 | 65 | 10 | CIE |  |  | FH + FO | 2004-05-01 | 5.28305833,-3.59655556
2021 | Août | Orange | OCI0368 | DINGUI | DINGUI_L23-2 | OCI0368 | BONOUA | BONOUA | GRAND-BASSAM | SUD-COMOE |  |  |  | -3.59655556 | 5.28305833 | Autostable |  |  | TDD | ENODE_B |  | 120 |  | 0 | 4 | 43 | 2769/429/196 | HUAWEI | 42 | 17.709999 |  | FO | 53 | 65 | 10 | CIE |  |  | FH + FO | 2004-05-01 | 5.28305833,-3.59655556
2021 | Août | Orange | OCI0368 | DINGUI | DINGUI_L23-3 | OCI0368 | BONOUA | BONOUA | GRAND-BASSAM | SUD-COMOE |  |  |  | -3.59655556 | 5.28305833 | Autostable |  |  | TDD | ENODE_B |  | 180 |  | 0 | 4 | 43 | 2769/429/196 | HUAWEI | 42 | 17.709999 |  | FO | 53 | 65 | 10 | CIE |  |  | FH + FO | 2004-05-01 | 5.28305833,-3.59655556
2021 | Août | Orange | OCI0368 | DINGUI | DINGUI_U21-11 | OCI0368 | BONOUA | BONOUA | GRAND-BASSAM | SUD-COMOE |  |  |  | -3.59655556 | 5.28305833 | Autostable |  | 55531 | 3G | NODE_B | RNC-PortBouet_1 | 80 | 1441 | 0 | 4 | 43 | 2693/397/212 | KATHREIN | 42 | 17 |  | FO | 53 | 65 | 10 | CIE | 86.04 | 3.8704 | FH + FO | 2004-05-01 | 5.28305833,-3.59655556
2021 | Août | Orange | OCI0368 | DINGUI | DINGUI_U21-12 | OCI0368 | BONOUA | BONOUA | GRAND-BASSAM | SUD-COMOE |  |  |  | -3.59655556 | 5.28305833 | Autostable |  | 55534 | 3G | NODE_B | RNC-PortBouet_1 | 80 | 1441 | 0 | 4 | 43 | 2693/397/212 | KATHREIN | 42 | 17.629999 |  | FO | 53 | 65 | 10 | CIE | 86.04 | 4.7176 | FH + FO | 2004-05-01 | 5.28305833,-3.59655556
2021 | Août | Orange | OCI0368 | DINGUI | DINGUI_U21-13 | OCI0368 | BONOUA | BONOUA | GRAND-BASSAM | SUD-COMOE |  |  |  | -3.59655556 | 5.28305833 | Autostable |  | 55537 | 3G | NODE_B | RNC-PortBouet_1 | 80 | 1441 | 0 | 4 | 43 | 2693/397/212 | KATHREIN | 42 | 17.629999 |  | FO | 53 | 65 | 10 | CIE | 86.04 | 5.482 | FH + FO | 2004-05-01 | 5.28305833,-3.59655556
2021 | Août | Orange | OCI0368 | DINGUI | DINGUI_U21-21 | OCI0368 | BONOUA | BONOUA | GRAND-BASSAM | SUD-COMOE |  |  |  | -3.59655556 | 5.28305833 | Autostable |  | 55532 | 3G | NODE_B | RNC-PortBouet_1 | 200 | 1441 | 0 | 4 | 43 | 2693/397/212 | KATHREIN | 42 | 17 |  | FO | 53 | 65 | 10 | CIE | 86.04 | 5.9423 | FH + FO | 2004-05-01 | 5.28305833,-3.59655556
2021 | Août | Orange | OCI0368 | DINGUI | DINGUI_U21-22 | OCI0368 | BONOUA | BONOUA | GRAND-BASSAM | SUD-COMOE |  |  |  | -3.59655556 | 5.28305833 | Autostable |  | 55535 | 3G | NODE_B | RNC-PortBouet_1 | 200 | 1441 | 0 | 4 | 43 | 2693/397/212 | KATHREIN | 42 | 17.709999 |  | FO | 53 | 65 | 10 | CIE | 86.04 | 4.4177 | FH + FO | 2004-05-01 | 5.28305833,-3.59655556
2021 | Août | Orange | OCI0368 | DINGUI | DINGUI_U21-23 | OCI0368 | BONOUA | BONOUA | GRAND-BASSAM | SUD-COMOE |  |  |  | -3.59655556 | 5.28305833 | Autostable |  | 55538 | 3G | NODE_B | RNC-PortBouet_1 | 200 | 1441 | 0 | 4 | 43 | 2693/397/212 | KATHREIN | 42 | 17.709999 |  | FO | 53 | 65 | 10 | CIE | 86.04 | 5.8186 | FH + FO | 2004-05-01 | 5.28305833,-3.59655556
2021 | Août | Orange | OCI0368 | DINGUI | DINGUI_U21-31 | OCI0368 | BONOUA | BONOUA | GRAND-BASSAM | SUD-COMOE |  |  |  | -3.59655556 | 5.28305833 | Autostable |  | 55533 | 3G | NODE_B | RNC-PortBouet_1 | 300 | 1441 | 0 | 4 | 43 | 2693/397/212 | KATHREIN | 42 | 17 |  | FO | 53 | 65 | 10 | CIE | 86.04 | 9.2796 | FH + FO | 2004-05-01 | 5.28305833,-3.59655556
2021 | Août | Orange | OCI0368 | DINGUI | DINGUI_U21-32 | OCI0368 | BONOUA | BONOUA | GRAND-BASSAM | SUD-COMOE |  |  |  | -3.59655556 | 5.28305833 | Autostable |  | 55536 | 3G | NODE_B | RNC-PortBouet_1 | 300 | 1441 | 0 | 1 | 50 | 2693/397/212 | KATHREIN | 42 | 13.9 |  | FO | 60 | 65 | 10 | CIE | 86.04 | 6.5068 | FH + FO | 2004-05-01 | 5.28305833,-3.59655556
2021 | Août | Orange | OCI0368 | DINGUI | DINGUI_U21-33 | OCI0368 | BONOUA | BONOUA | GRAND-BASSAM | SUD-COMOE |  |  |  | -3.59655556 | 5.28305833 | Autostable |  | 55539 | 3G | NODE_B | RNC-PortBouet_1 | 300 | 1441 | 0 | 0 | 50 | 2693/397/212 | KATHREIN | 42 | 13.9 |  | FO | 60 | 65 | 10 | CIE | 86.04 | 5.0994 | FH + FO | 2004-05-01 | 5.28305833,-3.59655556
2021 | Août | Orange | OCI0369 | DINGUIRA | DINGUIRA_G9-1 | OCI0369 | DINGUIRA | DINGUIRA | ALEPE | ME | 1 | 3 |  | -3.75994444 | 5.67125000 | Haubané |  | 37401 | 2G | BTS | BSC_CAF_1 | 0 | 161 | 0 | 1 | 50 | 2693/397/212 | KATHREIN | 42 | 13.9 |  | FO | 60 | 65 | 10 | CIE | 0.11067 | 29.1661 | FH + FO | 2010-04-01 | 5.67125000,-3.75994444
2021 | Août | Orange | OCI0369 | DINGUIRA | DINGUIRA_G9-2 | OCI0369 | DINGUIRA | DINGUIRA | ALEPE | ME | 1 | 3 |  | -3.75994444 | 5.67125000 | Haubané |  | 37402 | 2G | BTS | BSC_CAF_1 | 130 | 161 | 0 | 2 | 50 | 2693/397/212 | KATHREIN | 42 | 16.4 |  | FO | 60 | 65 | 10 | CIE | 0.21277 | 29.1661 | FH + FO | 2010-04-01 | 5.67125000,-3.75994444
2021 | Août | Orange | OCI0369 | DINGUIRA | DINGUIRA_G9-3 | OCI0369 | DINGUIRA | DINGUIRA | ALEPE | ME | 1 | 4 |  | -3.75994444 | 5.67125000 | Haubané |  | 37403 | 2G | BTS | BSC_CAF_1 | 265 | 161 | 0 | 2 | 50 | 2693/397/212 | KATHREIN | 42 | 16.4 |  | FO | 60 | 65 | 10 | CIE | 0.34958 | 40.2551 | FH + FO | 2010-04-01 | 5.67125000,-3.75994444
2021 | Août | Orange | OCI0369 | DINGUIRA | DINGUIRA_U21-11 | OCI0369 | DINGUIRA | DINGUIRA | ALEPE | ME |  |  |  | -3.75994444 | 5.67125000 | Haubané |  | 50011 | 3G | NODE_B | RNC_ABENGOUROU_1 | 0 | 4011 | 0 | 2 | 50 | 2693/397/212 | KATHREIN | 42 | 16.4 |  | FO | 60 | 65 | 10 | CIE | 86.04 | 0.58911 | FH + FO | 2010-04-01 | 5.67125000,-3.75994444
2021 | Août | Orange | OCI0369 | DINGUIRA | DINGUIRA_U21-12 | OCI0369 | DINGUIRA | DINGUIRA | ALEPE | ME |  |  |  | -3.75994444 | 5.67125000 | Haubané |  | 50014 | 3G | NODE_B | RNC_ABENGOUROU_1 | 0 | 4011 | 0 | 2 | 50 | 2693/397/212 | KATHREIN | 42 | 16.4 |  | FO | 60 | 65 | 10 | CIE | 86.04 | 0.31502 | FH + FO | 2010-04-01 | 5.67125000,-3.75994444
2021 | Août | Orange | OCI0369 | DINGUIRA | DINGUIRA_U21-21 | OCI0369 | DINGUIRA | DINGUIRA | ALEPE | ME |  |  |  | -3.75994444 | 5.67125000 | Haubané |  | 50012 | 3G | NODE_B | RNC_ABENGOUROU_1 | 130 | 4011 | 0 | 2 | 50 | 2693/397/212 | KATHREIN | 42 | 16.4 |  | FO | 60 | 65 | 10 | CIE | 86.04 | 0.071317 | FH + FO | 2010-04-01 | 5.67125000,-3.75994444
2021 | Août | Orange | OCI0369 | DINGUIRA | DINGUIRA_U21-22 | OCI0369 | DINGUIRA | DINGUIRA | ALEPE | ME |  |  |  | -3.75994444 | 5.67125000 | Haubané |  | 50015 | 3G | NODE_B | RNC_ABENGOUROU_1 | 130 | 4011 | 0 | 2 | 50 | 2693/397/212 | KATHREIN | 42 | 16.4 |  | FO | 60 | 65 | 10 | CIE | 86.04 | 0.054975 | FH + FO | 2010-04-01 | 5.67125000,-3.75994444
2021 | Août | Orange | OCI0369 | DINGUIRA | DINGUIRA_U21-31 | OCI0369 | DINGUIRA | DINGUIRA | ALEPE | ME |  |  |  | -3.75994444 | 5.67125000 | Haubané |  | 50013 | 3G | NODE_B | RNC_ABENGOUROU_1 | 265 | 4011 | 0 | 0 | 30 | 2693/397/212 | KATHREIN | 42 | 16.9 |  | FO | 40 | 65 | 10 | CIE | 86.04 | 1.1697 | FH + FO | 2010-04-01 | 5.67125000,-3.75994444
2021 | Août | Orange | OCI0369 | DINGUIRA | DINGUIRA_U21-32 | OCI0369 | DINGUIRA | DINGUIRA | ALEPE | ME |  |  |  | -3.75994444 | 5.67125000 | Haubané |  | 50016 | 3G | NODE_B | RNC_ABENGOUROU_1 | 265 | 4011 | 0 | 0 | 30 | 2693/397/212 | KATHREIN | 42 | 16.9 |  | FO | 40 | 65 | 10 | CIE | 86.04 | 1.3374 | FH + FO | 2010-04-01 | 5.67125000,-3.75994444
2021 | Août | Orange | OCI0370 | DIOCESE | DIOCESE_G18-1 | OCI0370 | ABENGOUROU | ABENGOUROU | ABENGOUROU | INDENIE-DJUABLIN | 1 | 2 |  | -3.48721944 | 6.73891389 | Autostable |  | 19375 | 2G | BTS | BSC_ABENGOUROU_1 | 60 | 407 | 0 | 0 | 30 | 2693/397/212 | KATHREIN | 42 | 16.9 |  | FO | 40 | 65 | 10 | CIE | 0.78202 | 15.7609 | FH + FO | 2006-09-01 | 6.73891389,-3.48721944
2021 | Août | Orange | OCI0370 | DIOCESE | DIOCESE_G18-2 | OCI0370 | ABENGOUROU | ABENGOUROU | ABENGOUROU | INDENIE-DJUABLIN | 1 | 5 |  | -3.48721944 | 6.73891389 | Autostable |  | 19376 | 2G | BTS | BSC_ABENGOUROU_1 | 180 | 407 | 0 | 6 | 30 | 2693/397/212 | KATHREIN | 42 | 16.9 |  | FO | 40 | 65 | 10 | CIE | 0.35823 | 51.5342 | FH + FO | 2006-09-01 | 6.73891389,-3.48721944
2021 | Août | Orange | OCI0370 | DIOCESE | DIOCESE_G18-3 | OCI0370 | ABENGOUROU | ABENGOUROU | ABENGOUROU | INDENIE-DJUABLIN | 1 | 6 |  | -3.48721944 | 6.73891389 | Autostable |  | 19377 | 2G | BTS | BSC_ABENGOUROU_1 | 280 | 407 | 0 | 6 | 30 | 2693/397/212 | KATHREIN | 42 | 16.9 |  | FO | 40 | 65 | 10 | CIE | 0.2903 | 63.9004 | FH + FO | 2006-09-01 | 6.73891389,-3.48721944
2021 | Août | Orange | OCI0370 | DIOCESE | DIOCESE_G9-1 | OCI0370 | ABENGOUROU | ABENGOUROU | ABENGOUROU | INDENIE-DJUABLIN | 1 | 3 |  | -3.48721944 | 6.73891389 | Autostable |  | 19371 | 2G | BTS | BSC_ABENGOUROU_1 | 20 | 407 | 0 | 6 | 30 | 2693/397/212 | KATHREIN | 42 | 16.9 |  | FO | 40 | 65 | 10 | CIE | 1.0442 | 25.5291 | FH + FO | 2006-09-01 | 6.73891389,-3.48721944
2021 | Août | Orange | OCI0370 | DIOCESE | DIOCESE_G9-2 | OCI0370 | ABENGOUROU | ABENGOUROU | ABENGOUROU | INDENIE-DJUABLIN | 1 | 3 |  | -3.48721944 | 6.73891389 | Autostable |  | 19372 | 2G | BTS | BSC_ABENGOUROU_1 | 190 | 407 | 0 | 3 | 30 | 2693/397/212 | KATHREIN | 42 | 17 |  | FO | 40 | 65 | 10 | CIE | 0.38218 | 27.3431 | FH + FO | 2006-09-01 | 6.73891389,-3.48721944
2021 | Août | Orange | OCI0370 | DIOCESE | DIOCESE_G9-3 | OCI0370 | ABENGOUROU | ABENGOUROU | ABENGOUROU | INDENIE-DJUABLIN | 1 | 5 |  | -3.48721944 | 6.73891389 | Autostable |  | 19373 | 2G | BTS | BSC_ABENGOUROU_1 | 290 | 407 | 0 | 3 | 30 | 2693/397/212 | KATHREIN | 42 | 17 |  | FO | 40 | 65 | 10 | CIE | 0.38712 | 51.5342 | FH + FO | 2006-09-01 | 6.73891389,-3.48721944
2021 | Août | Orange | OCI0370 | DIOCESE | DIOCESE_L26-1 | OCI0370 | ABENGOUROU | ABENGOUROU | ABENGOUROU | INDENIE-DJUABLIN |  |  |  | -3.48721944 | 6.73891389 | Autostable |  |  | 4G | ENODE_B |  | 60 |  | 0 | 3 | 30 | 2693/397/212 | KATHREIN | 42 | 17 |  | FO | 40 | 65 | 10 | CIE |  |  | FH + FO | 2006-09-01 | 6.73891389,-3.48721944
2021 | Août | Orange | OCI0370 | DIOCESE | DIOCESE_L26-2 | OCI0370 | ABENGOUROU | ABENGOUROU | ABENGOUROU | INDENIE-DJUABLIN |  |  |  | -3.48721944 | 6.73891389 | Autostable |  |  | 4G | ENODE_B |  | 180 |  | 0 | 5 | 30 | 2693/397/212 | KATHREIN | 42 | 17 |  | FO | 40 | 65 | 10 | CIE |  |  | FH + FO | 2006-09-01 | 6.73891389,-3.48721944
2021 | Août | Orange | OCI0370 | DIOCESE | DIOCESE_L26-3 | OCI0370 | ABENGOUROU | ABENGOUROU | ABENGOUROU | INDENIE-DJUABLIN |  |  |  | -3.48721944 | 6.73891389 | Autostable |  |  | 4G | ENODE_B |  | 280 |  | 0 | 9 | 30 | 2693/397/212 | KATHREIN | 42 | 17 |  | FO | 40 | 65 | 10 | CIE |  |  | FH + FO | 2006-09-01 | 6.73891389,-3.48721944
2021 | Août | Orange | OCI0370 | DIOCESE | DIOCESE_L8-1 | OCI0370 | ABENGOUROU | ABENGOUROU | ABENGOUROU | INDENIE-DJUABLIN |  |  |  | -3.48721944 | 6.73891389 | Autostable |  |  | 4G | ENODE_B |  | 60 |  | 0 | 4 | 30 | 2693/397/212 | KATHREIN | 42 | 17 |  | FO | 40 | 65 | 10 | CIE |  |  | FH + FO | 2006-09-01 | 6.73891389,-3.48721944
2021 | Août | Orange | OCI0370 | DIOCESE | DIOCESE_L8-2 | OCI0370 | ABENGOUROU | ABENGOUROU | ABENGOUROU | INDENIE-DJUABLIN |  |  |  | -3.48721944 | 6.73891389 | Autostable |  |  | 4G | ENODE_B |  | 180 |  | 0 | 5 | 30 | 2693/397/212 | KATHREIN | 42 | 17 |  | FO | 40 | 65 | 10 | CIE |  |  | FH + FO | 2006-09-01 | 6.73891389,-3.48721944
2021 | Août | Orange | OCI0370 | DIOCESE | DIOCESE_L8-3 | OCI0370 | ABENGOUROU | ABENGOUROU | ABENGOUROU | INDENIE-DJUABLIN |  |  |  | -3.48721944 | 6.73891389 | Autostable |  |  | 4G | ENODE_B |  | 280 |  | 0 | 5 | 30 | 2693/397/212 | KATHREIN | 42 | 17 |  | FO | 40 | 65 | 10 | CIE |  |  | FH + FO | 2006-09-01 | 6.73891389,-3.48721944
2021 | Août | Orange | OCI0370 | DIOCESE | DIOCESE_U21-11 | OCI0370 | ABENGOUROU | ABENGOUROU | ABENGOUROU | INDENIE-DJUABLIN |  |  |  | -3.48721944 | 6.73891389 | Autostable |  | 58381 | 3G | NODE_B | RNC_ABENGOUROU_1 | 60 | 4011 | 0 | 5 | 30 | 2693/397/212 | KATHREIN | 42 | 17 |  | FO | 40 | 65 | 10 | CIE | 86.04 | 5.7642 | FH + FO | 2006-09-01 | 6.73891389,-3.48721944
2021 | Août | Orange | OCI0370 | DIOCESE | DIOCESE_U21-12 | OCI0370 | ABENGOUROU | ABENGOUROU | ABENGOUROU | INDENIE-DJUABLIN |  |  |  | -3.48721944 | 6.73891389 | Autostable |  | 58384 | 3G | NODE_B | RNC_ABENGOUROU_1 | 60 | 4011 | 0 | 5 | 30 | 2693/397/212 | KATHREIN | 42 | 17 |  | FO | 40 | 65 | 10 | CIE | 86.04 | 2.6065 | FH + FO | 2006-09-01 | 6.73891389,-3.48721944
2021 | Août | Orange | OCI0370 | DIOCESE | DIOCESE_U21-13 | OCI0370 | ABENGOUROU | ABENGOUROU | ABENGOUROU | INDENIE-DJUABLIN |  |  |  | -3.48721944 | 6.73891389 | Autostable |  | 58387 | 3G | NODE_B | RNC_ABENGOUROU_1 | 60 | 4011 | 0 | 5 | 30 | 2693/397/212 | KATHREIN | 42 | 17 |  | FO | 40 | 65 | 10 | CIE | 86.04 | 2.4634 | FH + FO | 2006-09-01 | 6.73891389,-3.48721944
2021 | Août | Orange | OCI0370 | DIOCESE | DIOCESE_U21-21 | OCI0370 | ABENGOUROU | ABENGOUROU | ABENGOUROU | INDENIE-DJUABLIN |  |  |  | -3.48721944 | 6.73891389 | Autostable |  | 58382 | 3G | NODE_B | RNC_ABENGOUROU_1 | 180 | 4011 | 0 | 5 | 30 | 2693/397/212 | KATHREIN | 42 | 17 |  | FO | 40 | 65 | 10 | CIE | 86.04 | 3.0261 | FH + FO | 2006-09-01 | 6.73891389,-3.48721944
2021 | Août | Orange | OCI0370 | DIOCESE | DIOCESE_U21-22 | OCI0370 | ABENGOUROU | ABENGOUROU | ABENGOUROU | INDENIE-DJUABLIN |  |  |  | -3.48721944 | 6.73891389 | Autostable |  | 58385 | 3G | NODE_B | RNC_ABENGOUROU_1 | 180 | 4011 | 0 | 5 | 30 | 2693/397/212 | KATHREIN | 42 | 17 |  | FO | 40 | 65 | 10 | CIE | 86.04 | 1.8028 | FH + FO | 2006-09-01 | 6.73891389,-3.48721944
2021 | Août | Orange | OCI0370 | DIOCESE | DIOCESE_U21-23 | OCI0370 | ABENGOUROU | ABENGOUROU | ABENGOUROU | INDENIE-DJUABLIN |  |  |  | -3.48721944 | 6.73891389 | Autostable |  | 58388 | 3G | NODE_B | RNC_ABENGOUROU_1 | 180 | 4011 | 0 | 5 | 30 | 2693/397/212 | KATHREIN | 42 | 17 |  | FO | 40 | 65 | 10 | CIE | 86.04 | 2.0618 | FH + FO | 2006-09-01 | 6.73891389,-3.48721944
2021 | Août | Orange | OCI0370 | DIOCESE | DIOCESE_U21-31 | OCI0370 | ABENGOUROU | ABENGOUROU | ABENGOUROU | INDENIE-DJUABLIN |  |  |  | -3.48721944 | 6.73891389 | Autostable |  | 58383 | 3G | NODE_B | RNC_ABENGOUROU_1 | 280 | 4011 | 0 | 5 | 30 | 2693/397/212 | KATHREIN | 42 | 17 |  | FO | 40 | 65 | 10 | CIE | 86.04 | 6.8046 | FH + FO | 2006-09-01 | 6.73891389,-3.48721944
2021 | Août | Orange | OCI0370 | DIOCESE | DIOCESE_U21-32 | OCI0370 | ABENGOUROU | ABENGOUROU | ABENGOUROU | INDENIE-DJUABLIN |  |  |  | -3.48721944 | 6.73891389 | Autostable |  | 58386 | 3G | NODE_B | RNC_ABENGOUROU_1 | 280 | 4011 | 0 | 0 | 43 | 2693/397/212 | KATHREIN | 42 | 15.0 |  | FO | 53 | 65 | 10 | CIE | 86.04 | 4.9025 | FH + FO | 2006-09-01 | 6.73891389,-3.48721944
2021 | Août | Orange | OCI0370 | DIOCESE | DIOCESE_U21-33 | OCI0370 | ABENGOUROU | ABENGOUROU | ABENGOUROU | INDENIE-DJUABLIN |  |  |  | -3.48721944 | 6.73891389 | Autostable |  | 58389 | 3G | NODE_B | RNC_ABENGOUROU_1 | 280 | 4011 | 0 | 0 | 43 | 2693/397/212 | KATHREIN | 42 | 15.0 |  | FO | 53 | 65 | 10 | CIE | 86.04 | 5.0472 | FH + FO | 2006-09-01 | 6.73891389,-3.48721944
2021 | Août | Orange | OCI0371 | DIOULABOUGOU | DIOULABOUGOU_G18-1 | OCI0371 | YAMOUSSOUKRO | YAMOUSSOUKRO | YAMOUSSOUKRO | DISTRICT AUTONOME DE YAMOUSSOUKRO | 1 | 4 |  | -5.28827410 | 6.80210714 | Autostable |  | 5605 | 2G | BTS | BSC_YAKRO_1 | 40 | 803 | 0 | 0 | 43 | 2693/397/212 | KATHREIN | 42 | 15.0 |  | FO | 53 | 65 | 10 | CIE | 0.10889 | 40.2551 | FH + FO | 2006-01-01 | 6.80210714,-5.28827410
2021 | Août | Orange | OCI0371 | DIOULABOUGOU | DIOULABOUGOU_G18-2 | OCI0371 | YAMOUSSOUKRO | YAMOUSSOUKRO | YAMOUSSOUKRO | DISTRICT AUTONOME DE YAMOUSSOUKRO | 1 | 3 |  | -5.28827410 | 6.80210714 | Autostable |  | 5606 | 2G | BTS | BSC_YAKRO_1 | 120 | 803 | 0 | 0 | 43 | 2693/397/212 | KATHREIN | 42 | 15.0 |  | FO | 53 | 65 | 10 | CIE | 0.035353 | 27.3431 | FH + FO | 2006-01-01 | 6.80210714,-5.28827410
2021 | Août | Orange | OCI0371 | DIOULABOUGOU | DIOULABOUGOU_G18-3 | OCI0371 | YAMOUSSOUKRO | YAMOUSSOUKRO | YAMOUSSOUKRO | DISTRICT AUTONOME DE YAMOUSSOUKRO | 1 | 3 |  | -5.28827410 | 6.80210714 | Autostable |  | 5607 | 2G | BTS | BSC_YAKRO_1 | 340 | 803 | 0 | 0 | 43 | 2693/397/212 | KATHREIN | 42 | 15.0 |  | FO | 53 | 65 | 10 | CIE | 0.13064 | 27.3431 | FH + FO | 2006-01-01 | 6.80210714,-5.28827410
2021 | Août | Orange | OCI0371 | DIOULABOUGOU | DIOULABOUGOU_G9-1 | OCI0371 | YAMOUSSOUKRO | YAMOUSSOUKRO | YAMOUSSOUKRO | DISTRICT AUTONOME DE YAMOUSSOUKRO | 1 | 3 |  | -5.28827410 | 6.80210714 | Autostable |  | 20561 | 2G | BTS | BSC_YAKRO_1 | 40 | 803 | 0 | 0 | 43 | 2693/397/212 | KATHREIN | 42 | 15.0 |  | FO | 53 | 65 | 10 | CIE | 1.1564 | 27.3431 | FH + FO | 2006-01-01 | 6.80210714,-5.28827410
2021 | Août | Orange | OCI0371 | DIOULABOUGOU | DIOULABOUGOU_G9-2 | OCI0371 | YAMOUSSOUKRO | YAMOUSSOUKRO | YAMOUSSOUKRO | DISTRICT AUTONOME DE YAMOUSSOUKRO | 1 | 2 |  | -5.28827410 | 6.80210714 | Autostable |  | 20562 | 2G | BTS | BSC_YAKRO_1 | 120 | 803 | 0 | 0 | 43 | 2693/397/212 | KATHREIN | 42 | 17.1 |  | FO | 53 | 65 | 10 | CIE | 0.29564 | 16.6306 | FH + FO | 2006-01-01 | 6.80210714,-5.28827410
2021 | Août | Orange | OCI0371 | DIOULABOUGOU | DIOULABOUGOU_G9-3 | OCI0371 | YAMOUSSOUKRO | YAMOUSSOUKRO | YAMOUSSOUKRO | DISTRICT AUTONOME DE YAMOUSSOUKRO | 1 | 2 |  | -5.28827410 | 6.80210714 | Autostable |  | 20563 | 2G | BTS | BSC_YAKRO_1 | 340 | 803 | 0 | 0 | 43 | 2693/397/212 | KATHREIN | 42 | 17.1 |  | FO | 53 | 65 | 10 | CIE | 0.80066 | 15.7609 | FH + FO | 2006-01-01 | 6.80210714,-5.28827410
2021 | Août | Orange | OCI0371 | DIOULABOUGOU | DIOULABOUGOU_L8-1 | OCI0371 | YAMOUSSOUKRO | YAMOUSSOUKRO | YAMOUSSOUKRO | DISTRICT AUTONOME DE YAMOUSSOUKRO |  |  |  | -5.28827410 | 6.80210714 | Autostable |  |  | 4G | ENODE_B |  | 40 |  | 0 | 0 | 43 | 2693/397/212 | KATHREIN | 42 | 17.1 |  | FO | 53 | 65 | 10 | CIE |  |  | FH + FO | 2006-01-01 | 6.80210714,-5.28827410
2021 | Août | Orange | OCI0371 | DIOULABOUGOU | DIOULABOUGOU_L8-2 | OCI0371 | YAMOUSSOUKRO | YAMOUSSOUKRO | YAMOUSSOUKRO | DISTRICT AUTONOME DE YAMOUSSOUKRO |  |  |  | -5.28827410 | 6.80210714 | Autostable |  |  | 4G | ENODE_B |  | 120 |  | 0 | 4 | 43 | 2693/397/212 | KATHREIN | 42 | 17.4 |  | FO | 53 | 65 | 10 | CIE |  |  | FH + FO | 2006-01-01 | 6.80210714,-5.28827410
2021 | Août | Orange | OCI0371 | DIOULABOUGOU | DIOULABOUGOU_L8-3 | OCI0371 | YAMOUSSOUKRO | YAMOUSSOUKRO | YAMOUSSOUKRO | DISTRICT AUTONOME DE YAMOUSSOUKRO |  |  |  | -5.28827410 | 6.80210714 | Autostable |  |  | 4G | ENODE_B |  | 340 |  | 0 | 4 | 43 | 2693/397/212 | KATHREIN | 42 | 17.4 |  | FO | 53 | 65 | 10 | CIE |  |  | FH + FO | 2006-01-01 | 6.80210714,-5.28827410
2021 | Août | Orange | OCI0371 | DIOULABOUGOU | DIOULABOUGOU_U21-11 | OCI0371 | YAMOUSSOUKRO | YAMOUSSOUKRO | YAMOUSSOUKRO | DISTRICT AUTONOME DE YAMOUSSOUKRO |  |  |  | -5.28827410 | 6.80210714 | Autostable |  | 62381 | 3G | NODE_B | RNC_YAMOUSSOUKRO_1 | 40 | 8031 | 0 | 4 | 43 | 2693/397/212 | KATHREIN | 42 | 17.4 |  | FO | 53 | 65 | 10 | CIE | 86.04 | 0.91102 | FH + FO | 2006-01-01 | 6.80210714,-5.28827410
2021 | Août | Orange | OCI0371 | DIOULABOUGOU | DIOULABOUGOU_U21-12 | OCI0371 | YAMOUSSOUKRO | YAMOUSSOUKRO | YAMOUSSOUKRO | DISTRICT AUTONOME DE YAMOUSSOUKRO |  |  |  | -5.28827410 | 6.80210714 | Autostable |  | 62384 | 3G | NODE_B | RNC_YAMOUSSOUKRO_1 | 40 | 8031 | 0 | 4 | 43 | 2693/397/212 | KATHREIN | 42 | 17.4 |  | FO | 53 | 65 | 10 | CIE | 86.04 | 0.41647 | FH + FO | 2006-01-01 | 6.80210714,-5.28827410
2021 | Août | Orange | OCI0371 | DIOULABOUGOU | DIOULABOUGOU_U21-13 | OCI0371 | YAMOUSSOUKRO | YAMOUSSOUKRO | YAMOUSSOUKRO | DISTRICT AUTONOME DE YAMOUSSOUKRO |  |  |  | -5.28827410 | 6.80210714 | Autostable |  | 62387 | 3G | NODE_B | RNC_YAMOUSSOUKRO_1 | 40 | 8031 | 0 | 4 | 43 | 2693/397/212 | KATHREIN | 42 | 17.4 |  | FO | 53 | 65 | 10 | CIE | 86.04 | 0.43626 | FH + FO | 2006-01-01 | 6.80210714,-5.28827410
2021 | Août | Orange | OCI0371 | DIOULABOUGOU | DIOULABOUGOU_U21-21 | OCI0371 | YAMOUSSOUKRO | YAMOUSSOUKRO | YAMOUSSOUKRO | DISTRICT AUTONOME DE YAMOUSSOUKRO |  |  |  | -5.28827410 | 6.80210714 | Autostable |  | 62382 | 3G | NODE_B | RNC_YAMOUSSOUKRO_1 | 120 | 8031 | 0 | 4 | 43 | 2693/397/212 | KATHREIN | 42 | 17.4 |  | FO | 53 | 65 | 10 | CIE | 86.04 | 3.6421 | FH + FO | 2006-01-01 | 6.80210714,-5.28827410
2021 | Août | Orange | OCI0371 | DIOULABOUGOU | DIOULABOUGOU_U21-22 | OCI0371 | YAMOUSSOUKRO | YAMOUSSOUKRO | YAMOUSSOUKRO | DISTRICT AUTONOME DE YAMOUSSOUKRO |  |  |  | -5.28827410 | 6.80210714 | Autostable |  | 62385 | 3G | NODE_B | RNC_YAMOUSSOUKRO_1 | 120 | 8031 | 0 | 4 | 43 | 2693/397/212 | KATHREIN | 42 | 17.4 |  | FO | 53 | 65 | 10 | CIE | 86.04 | 0.33464 | FH + FO | 2006-01-01 | 6.80210714,-5.28827410
2021 | Août | Orange | OCI0371 | DIOULABOUGOU | DIOULABOUGOU_U21-23 | OCI0371 | YAMOUSSOUKRO | YAMOUSSOUKRO | YAMOUSSOUKRO | DISTRICT AUTONOME DE YAMOUSSOUKRO |  |  |  | -5.28827410 | 6.80210714 | Autostable |  | 62388 | 3G | NODE_B | RNC_YAMOUSSOUKRO_1 | 120 | 8031 | 0 | 4 | 43 | 2693/397/212 | KATHREIN | 42 | 17.4 |  | FO | 53 | 65 | 10 | CIE | 86.04 | 0.68369 | FH + FO | 2006-01-01 | 6.80210714,-5.28827410
2021 | Août | Orange | OCI0371 | DIOULABOUGOU | DIOULABOUGOU_U21-31 | OCI0371 | YAMOUSSOUKRO | YAMOUSSOUKRO | YAMOUSSOUKRO | DISTRICT AUTONOME DE YAMOUSSOUKRO |  |  |  | -5.28827410 | 6.80210714 | Autostable |  | 62383 | 3G | NODE_B | RNC_YAMOUSSOUKRO_1 | 340 | 8031 | 0 | 4 | 43 | 2693/397/212 | KATHREIN | 42 | 17.4 |  | FO | 53 | 65 | 10 | CIE | 86.04 | 1.7855 | FH + FO | 2006-01-01 | 6.80210714,-5.28827410
2021 | Août | Orange | OCI0371 | DIOULABOUGOU | DIOULABOUGOU_U21-32 | OCI0371 | YAMOUSSOUKRO | YAMOUSSOUKRO | YAMOUSSOUKRO | DISTRICT AUTONOME DE YAMOUSSOUKRO |  |  |  | -5.28827410 | 6.80210714 | Autostable |  | 62386 | 3G | NODE_B | RNC_YAMOUSSOUKRO_1 | 340 | 8031 | 0 | 4 | 33 | 2693/397/212 | KATHREIN | 42 | 15.1 |  | FO | 43 | 65 | 10 | CIE | 86.04 | 0.19505 | FH + FO | 2006-01-01 | 6.80210714,-5.28827410
2021 | Août | Orange | OCI0371 | DIOULABOUGOU | DIOULABOUGOU_U21-33 | OCI0371 | YAMOUSSOUKRO | YAMOUSSOUKRO | YAMOUSSOUKRO | DISTRICT AUTONOME DE YAMOUSSOUKRO |  |  |  | -5.28827410 | 6.80210714 | Autostable |  | 62389 | 3G | NODE_B | RNC_YAMOUSSOUKRO_1 | 340 | 8031 | 0 | 4 | 33 | 2693/397/212 | KATHREIN | 42 | 15.1 |  | FO | 43 | 65 | 10 | CIE | 86.04 | 0.32341 | FH + FO | 2006-01-01 | 6.80210714,-5.28827410
2021 | Août | Orange | OCI1508 | DIOULAKRO | DIOULAKRO_G18-1 | OCI1508 | YAMOUSSOUKRO | YAMOUSSOUKRO | YAMOUSSOUKRO | DISTRICT AUTONOME DE YAMOUSSOUKRO | 2 | 5 |  | -5.27438889 | 6.80149167 | Autostable |  | 20575 | 2G | BTS | BSC_YAKRO_1 | 70 | 803 | 0 | 10 | 33 | 2693/397/212 | KATHREIN | 42 | 15.1 |  | FO | 43 | 65 | 10 | CIE | 0.83674 | 52.4807 | FH + FO | 2013-12-01 | 6.80149167,-5.27438889
2021 | Août | Orange | OCI1508 | DIOULAKRO | DIOULAKRO_G18-2 | OCI1508 | YAMOUSSOUKRO | YAMOUSSOUKRO | YAMOUSSOUKRO | DISTRICT AUTONOME DE YAMOUSSOUKRO | 2 | 6 |  | -5.27438889 | 6.80149167 | Autostable |  | 20576 | 2G | BTS | BSC_YAKRO_1 | 130 | 803 | 0 | 7 | 33 | 2693/397/212 | KATHREIN | 42 | 15.1 |  | FO | 43 | 65 | 10 | CIE | 0.46671 | 63.9004 | FH + FO | 2013-12-01 | 6.80149167,-5.27438889
2021 | Août | Orange | OCI1508 | DIOULAKRO | DIOULAKRO_G18-3 | OCI1508 | YAMOUSSOUKRO | YAMOUSSOUKRO | YAMOUSSOUKRO | DISTRICT AUTONOME DE YAMOUSSOUKRO | 2 | 6 |  | -5.27438889 | 6.80149167 | Autostable |  | 20577 | 2G | BTS | BSC_YAKRO_1 | 310 | 803 | 0 | 7 | 33 | 2693/397/212 | KATHREIN | 42 | 15.1 |  | FO | 43 | 65 | 10 | CIE | 0.34804 | 65.8136 | FH + FO | 2013-12-01 | 6.80149167,-5.27438889
2021 | Août | Orange | OCI1508 | DIOULAKRO | DIOULAKRO_G9-1 | OCI1508 | YAMOUSSOUKRO | YAMOUSSOUKRO | YAMOUSSOUKRO | DISTRICT AUTONOME DE YAMOUSSOUKRO | 2 | 4 |  | -5.27438889 | 6.80149167 | Autostable |  | 20571 | 2G | BTS | BSC_YAKRO_1 | 70 | 803 | 0 | 10 | 33 | 2693/397/212 | KATHREIN | 42 | 15.1 |  | FO | 43 | 65 | 10 | CIE | 0.35786 | 40.2551 | FH + FO | 2013-12-01 | 6.80149167,-5.27438889
2021 | Août | Orange | OCI1508 | DIOULAKRO | DIOULAKRO_G9-2 | OCI1508 | YAMOUSSOUKRO | YAMOUSSOUKRO | YAMOUSSOUKRO | DISTRICT AUTONOME DE YAMOUSSOUKRO | 2 | 3 |  | -5.27438889 | 6.80149167 | Autostable |  | 20572 | 2G | BTS | BSC_YAKRO_1 | 130 | 803 | 0 | 4 | 33 | 2693/397/212 | KATHREIN | 42 | 17 |  | FO | 43 | 65 | 10 | CIE | 1.0081 | 27.3431 | FH + FO | 2013-12-01 | 6.80149167,-5.27438889
2021 | Août | Orange | OCI1508 | DIOULAKRO | DIOULAKRO_G9-3 | OCI1508 | YAMOUSSOUKRO | YAMOUSSOUKRO | YAMOUSSOUKRO | DISTRICT AUTONOME DE YAMOUSSOUKRO | 2 | 2 |  | -5.27438889 | 6.80149167 | Autostable |  | 20573 | 2G | BTS | BSC_YAKRO_1 | 310 | 803 | 0 | 4 | 33 | 2693/397/212 | KATHREIN | 42 | 17 |  | FO | 43 | 65 | 10 | CIE | 1.2369 | 18.3828 | FH + FO | 2013-12-01 | 6.80149167,-5.27438889
2021 | Août | Orange | OCI1508 | DIOULAKRO | DIOULAKRO_U21-11 | OCI1508 | YAMOUSSOUKRO | YAMOUSSOUKRO | YAMOUSSOUKRO | DISTRICT AUTONOME DE YAMOUSSOUKRO |  |  |  | -5.27438889 | 6.80149167 | Autostable |  | 55911 | 3G | NODE_B | RNC_YAMOUSSOUKRO_1 | 70 | 8031 | 0 | 4 | 33 | 2693/397/212 | KATHREIN | 42 | 17 |  | FO | 43 | 65 | 10 | CIE | 86.04 | 4.829 | FH + FO | 2013-12-01 | 6.80149167,-5.27438889
2021 | Août | Orange | OCI1508 | DIOULAKRO | DIOULAKRO_U21-12 | OCI1508 | YAMOUSSOUKRO | YAMOUSSOUKRO | YAMOUSSOUKRO | DISTRICT AUTONOME DE YAMOUSSOUKRO |  |  |  | -5.27438889 | 6.80149167 | Autostable |  | 55914 | 3G | NODE_B | RNC_YAMOUSSOUKRO_1 | 70 | 8031 | 0 | 4 | 33 | 2693/397/212 | KATHREIN | 42 | 17 |  | FO | 43 | 65 | 10 | CIE | 86.04 | 5.9656 | FH + FO | 2013-12-01 | 6.80149167,-5.27438889
2021 | Août | Orange | OCI1508 | DIOULAKRO | DIOULAKRO_U21-13 | OCI1508 | YAMOUSSOUKRO | YAMOUSSOUKRO | YAMOUSSOUKRO | DISTRICT AUTONOME DE YAMOUSSOUKRO |  |  |  | -5.27438889 | 6.80149167 | Autostable |  | 55917 | 3G | NODE_B | RNC_YAMOUSSOUKRO_1 | 70 | 8031 | 0 | 4 | 33 | 2693/397/212 | KATHREIN | 42 | 17 |  | FO | 43 | 65 | 10 | CIE | 86.04 | 3.4429 | FH + FO | 2013-12-01 | 6.80149167,-5.27438889
2021 | Août | Orange | OCI1508 | DIOULAKRO | DIOULAKRO_U21-21 | OCI1508 | YAMOUSSOUKRO | YAMOUSSOUKRO | YAMOUSSOUKRO | DISTRICT AUTONOME DE YAMOUSSOUKRO |  |  |  | -5.27438889 | 6.80149167 | Autostable |  | 55912 | 3G | NODE_B | RNC_YAMOUSSOUKRO_1 | 130 | 8031 | 0 | 4 | 33 | 2693/397/212 | KATHREIN | 42 | 17 |  | FO | 43 | 65 | 10 | CIE | 86.04 | 8.2131 | FH + FO | 2013-12-01 | 6.80149167,-5.27438889
2021 | Août | Orange | OCI1508 | DIOULAKRO | DIOULAKRO_U21-22 | OCI1508 | YAMOUSSOUKRO | YAMOUSSOUKRO | YAMOUSSOUKRO | DISTRICT AUTONOME DE YAMOUSSOUKRO |  |  |  | -5.27438889 | 6.80149167 | Autostable |  | 55915 | 3G | NODE_B | RNC_YAMOUSSOUKRO_1 | 130 | 8031 | 0 | 4 | 33 | 2693/397/212 | KATHREIN | 42 | 17 |  | FO | 43 | 65 | 10 | CIE | 86.04 | 10.0949 | FH + FO | 2013-12-01 | 6.80149167,-5.27438889
2021 | Août | Orange | OCI1508 | DIOULAKRO | DIOULAKRO_U21-23 | OCI1508 | YAMOUSSOUKRO | YAMOUSSOUKRO | YAMOUSSOUKRO | DISTRICT AUTONOME DE YAMOUSSOUKRO |  |  |  | -5.27438889 | 6.80149167 | Autostable |  | 55918 | 3G | NODE_B | RNC_YAMOUSSOUKRO_1 | 130 | 8031 | 0 | 4 | 33 | 2693/397/212 | KATHREIN | 42 | 17 |  | FO | 43 | 65 | 10 | CIE | 86.04 | 3.8895 | FH + FO | 2013-12-01 | 6.80149167,-5.27438889
2021 | Août | Orange | OCI1508 | DIOULAKRO | DIOULAKRO_U21-31 | OCI1508 | YAMOUSSOUKRO | YAMOUSSOUKRO | YAMOUSSOUKRO | DISTRICT AUTONOME DE YAMOUSSOUKRO |  |  |  | -5.27438889 | 6.80149167 | Autostable |  | 55913 | 3G | NODE_B | RNC_YAMOUSSOUKRO_1 | 310 | 8031 | 0 | 4 | 33 | 2693/397/212 | KATHREIN | 42 | 17 |  | FO | 43 | 65 | 10 | CIE | 86.04 | 6.4779 | FH + FO | 2013-12-01 | 6.80149167,-5.27438889
2021 | Août | Orange | OCI1508 | DIOULAKRO | DIOULAKRO_U21-32 | OCI1508 | YAMOUSSOUKRO | YAMOUSSOUKRO | YAMOUSSOUKRO | DISTRICT AUTONOME DE YAMOUSSOUKRO |  |  |  | -5.27438889 | 6.80149167 | Autostable |  | 55916 | 3G | NODE_B | RNC_YAMOUSSOUKRO_1 | 310 | 8031 | 0 | 4 | 33 | 2693/397/212 | KATHREIN | 42 | 17.709999 |  | FO | 43 | 65 | 10 | CIE | 86.04 | 6.2522 | FH + FO | 2013-12-01 | 6.80149167,-5.27438889
2021 | Août | Orange | OCI1508 | DIOULAKRO | DIOULAKRO_U21-33 | OCI1508 | YAMOUSSOUKRO | YAMOUSSOUKRO | YAMOUSSOUKRO | DISTRICT AUTONOME DE YAMOUSSOUKRO |  |  |  | -5.27438889 | 6.80149167 | Autostable |  | 55919 | 3G | NODE_B | RNC_YAMOUSSOUKRO_1 | 310 | 8031 | 0 | 4 | 33 | 2693/397/212 | KATHREIN | 42 | 17.340000 |  | FO | 43 | 65 | 10 | CIE | 86.04 | 3.2606 | FH + FO | 2013-12-01 | 6.80149167,-5.27438889
2021 | Août | Orange | OCI1508 | DIOULAKRO | DIOULAKRO_U9-1 | OCI1508 | YAMOUSSOUKRO | YAMOUSSOUKRO | YAMOUSSOUKRO | DISTRICT AUTONOME DE YAMOUSSOUKRO |  |  |  | -5.27438889 | 6.80149167 | Autostable |  | 20570 | 3G | NODE_B | RNC_YAMOUSSOUKRO_1 | 70 | 8031 | 0 | 4 | 33 | 2693/397/212 | KATHREIN | 42 | 17.340000 |  | FO | 43 | 65 | 10 | CIE |  |  | FH + FO | 2013-12-01 | 6.80149167,-5.27438889
2021 | Août | Orange | OCI1508 | DIOULAKRO | DIOULAKRO_U9-2 | OCI1508 | YAMOUSSOUKRO | YAMOUSSOUKRO | YAMOUSSOUKRO | DISTRICT AUTONOME DE YAMOUSSOUKRO |  |  |  | -5.27438889 | 6.80149167 | Autostable |  | 20578 | 3G | NODE_B | RNC_YAMOUSSOUKRO_1 | 130 | 8031 | 0 | 0 | 60 | 2693/397/212 | KATHREIN | 42 | 13.4 |  | FO | 70 | 65 | 10 | CIE |  |  | FH + FO | 2013-12-01 | 6.80149167,-5.27438889
2021 | Août | Orange | OCI1508 | DIOULAKRO | DIOULAKRO_U9-3 | OCI1508 | YAMOUSSOUKRO | YAMOUSSOUKRO | YAMOUSSOUKRO | DISTRICT AUTONOME DE YAMOUSSOUKRO |  |  |  | -5.27438889 | 6.80149167 | Autostable |  | 20579 | 3G | NODE_B | RNC_YAMOUSSOUKRO_1 | 310 | 8031 | 0 | 0 | 60 | 2693/397/212 | KATHREIN | 42 | 13.4 |  | FO | 70 | 65 | 10 | CIE |  |  | FH + FO | 2013-12-01 | 6.80149167,-5.27438889
2021 | Août | Orange | OCI0372 | DIOULATIEDOUGOU | DIOULATIEDOUGOU_G9-1 | OCI0372 | DIOULATIEDOUGOU | DIOULATIEDOUGOU | ODIENNE | KABADOUGOU | 1 | 3 |  | -7.24241303 | 8.98288791 | Haubané |  | 32151 | 2G | BTS | BSC_DALOA_1 | 130 | 614 | 0 | 0 | 60 | 2693/397/212 | KATHREIN | 42 | 13.4 |  | FO | 70 | 65 | 10 | CIE | 0.17738 | 27.3431 | FH + FO | 2008-12-01 | 8.98288791,-7.24241303
2021 | Août | Orange | OCI0372 | DIOULATIEDOUGOU | DIOULATIEDOUGOU_G9-2 | OCI0372 | DIOULATIEDOUGOU | DIOULATIEDOUGOU | ODIENNE | KABADOUGOU | 1 | 3 |  | -7.24241303 | 8.98288791 | Haubané |  | 32152 | 2G | BTS | BSC_DALOA_1 | 260 | 614 | 0 | 2 | 60 | 2693/397/212 | KATHREIN | 42 | 17.430000 |  | FO | 70 | 65 | 10 | CIE | 0.67853 | 25.5291 | FH + FO | 2008-12-01 | 8.98288791,-7.24241303
2021 | Août | Orange | OCI0372 | DIOULATIEDOUGOU | DIOULATIEDOUGOU_G9-3 | OCI0372 | DIOULATIEDOUGOU | DIOULATIEDOUGOU | ODIENNE | KABADOUGOU | 1 | 2 |  | -7.24241303 | 8.98288791 | Haubané |  | 32153 | 2G | BTS | BSC_DALOA_1 | 330 | 614 | 0 | 2 | 60 | 2693/397/212 | KATHREIN | 42 | 17.430000 |  | FO | 70 | 65 | 10 | CIE | 0.19076 | 15.7609 | FH + FO | 2008-12-01 | 8.98288791,-7.24241303
2021 | Août | Orange | OCI0372 | DIOULATIEDOUGOU | DIOULATIEDOUGOU_U9-1 | OCI0372 | DIOULATIEDOUGOU | DIOULATIEDOUGOU | ODIENNE | KABADOUGOU |  |  |  | -7.24241303 | 8.98288791 | Haubané |  | 32150 | 3G | NODE_B | RNC_DALOA_1 | 130 | 6032 | 0 | 2 | 60 | 2693/397/212 | KATHREIN | 42 | 17.430000 |  | FO | 70 | 65 | 10 | CIE |  |  | FH + FO | 2008-12-01 | 8.98288791,-7.24241303
2021 | Août | Orange | OCI0372 | DIOULATIEDOUGOU | DIOULATIEDOUGOU_U9-2 | OCI0372 | DIOULATIEDOUGOU | DIOULATIEDOUGOU | ODIENNE | KABADOUGOU |  |  |  | -7.24241303 | 8.98288791 | Haubané |  | 32158 | 3G | NODE_B | RNC_DALOA_1 | 260 | 6032 | 0 | 10 | 41 | 2693/397/212 | KATHREIN | 42 | 13.9 |  | FO | 51 | 65 | 10 | CIE |  |  | FH + FO | 2008-12-01 | 8.98288791,-7.24241303
2021 | Août | Orange | OCI0372 | DIOULATIEDOUGOU | DIOULATIEDOUGOU_U9-3 | OCI0372 | DIOULATIEDOUGOU | DIOULATIEDOUGOU | ODIENNE | KABADOUGOU |  |  |  | -7.24241303 | 8.98288791 | Haubané |  | 32159 | 3G | NODE_B | RNC_DALOA_1 | 330 | 6032 | 0 | 2 | 41 | 2693/397/212 | KATHREIN | 42 | 13.9 |  | FO | 51 | 65 | 10 | CIE |  |  | FH + FO | 2008-12-01 | 8.98288791,-7.24241303
2021 | Août | Orange | OCI0373 | DIVO | DIVO_G18-1 | OCI0373 | DIVO | DIVO | DIVO | LOH-DJIBOUA | 1 | 4 |  | -5.36474167 | 5.83611944 | Haubané |  | 2355 | 2G | BTS | BSC_SP_2 | 0 | 157 | 0 | 2 | 45 | 2693/397/212 | KATHREIN | 42 | 15.8 |  | FO | 55 | 65 | 10 | CIE | 0.22502 | 38.3916 | FH + FO | 2000-01-01 | 5.83611944,-5.36474167
2021 | Août | Orange | OCI0373 | DIVO | DIVO_G18-2 | OCI0373 | DIVO | DIVO | DIVO | LOH-DJIBOUA | 1 | 4 |  | -5.36474167 | 5.83611944 | Haubané |  | 2356 | 2G | BTS | BSC_SP_2 | 150 | 157 | 0 | 0 | 45 | 2693/397/212 | KATHREIN | 42 | 15.8 |  | FO | 55 | 65 | 10 | CIE | 0.30591 | 38.3916 | FH + FO | 2000-01-01 | 5.83611944,-5.36474167
2021 | Août | Orange | OCI0373 | DIVO | DIVO_G18-3 | OCI0373 | DIVO | DIVO | DIVO | LOH-DJIBOUA | 1 | 4 |  | -5.36474167 | 5.83611944 | Haubané |  | 2357 | 2G | BTS | BSC_SP_2 | 250 | 157 | 0 | 0 | 45 | 2693/397/212 | KATHREIN | 42 | 15.8 |  | FO | 55 | 65 | 10 | CIE | 0.2201 | 38.3916 | FH + FO | 2000-01-01 | 5.83611944,-5.36474167
2021 | Août | Orange | OCI0373 | DIVO | DIVO_G9-1 | OCI0373 | DIVO | DIVO | DIVO | LOH-DJIBOUA | 1 | 4 |  | -5.36474167 | 5.83611944 | Haubané |  | 2351 | 2G | BTS | BSC_SP_2 | 0 | 157 | 0 | 0 | 45 | 2693/397/212 | KATHREIN | 42 | 15.8 |  | FO | 55 | 65 | 10 | CIE | 0.36119 | 38.3916 | FH + FO | 2000-01-01 | 5.83611944,-5.36474167
2021 | Août | Orange | OCI0373 | DIVO | DIVO_G9-2 | OCI0373 | DIVO | DIVO | DIVO | LOH-DJIBOUA | 1 | 3 |  | -5.36474167 | 5.83611944 | Haubané |  | 2352 | 2G | BTS | BSC_SP_2 | 130 | 157 | 0 | 8 | 45 | 2693/397/212 | KATHREIN | 42 | 16.5 |  | FO | 55 | 65 | 10 | CIE | 0.95468 | 25.5291 | FH + FO | 2000-01-01 | 5.83611944,-5.36474167
2021 | Août | Orange | OCI0373 | DIVO | DIVO_G9-3 | OCI0373 | DIVO | DIVO | DIVO | LOH-DJIBOUA | 1 | 3 |  | -5.36474167 | 5.83611944 | Haubané |  | 2353 | 2G | BTS | BSC_SP_2 | 240 | 157 | 0 | 9 | 45 | 2693/397/212 | KATHREIN | 42 | 16.360001 |  | FO | 55 | 65 | 10 | CIE | 1.1984 | 25.5291 | FH + FO | 2000-01-01 | 5.83611944,-5.36474167
2021 | Août | Orange | OCI0373 | DIVO | DIVO_L8-1 | OCI0373 | DIVO | DIVO | DIVO | LOH-DJIBOUA |  |  |  | -5.36474167 | 5.83611944 | Haubané |  |  | 4G | ENODE_B |  | 0 |  | 0 | 9 | 45 | 2693/397/212 | KATHREIN | 42 | 16.360001 |  | FO | 55 | 65 | 10 | CIE |  |  | FH + FO | 2000-01-01 | 5.83611944,-5.36474167
2021 | Août | Orange | OCI0373 | DIVO | DIVO_L8-2 | OCI0373 | DIVO | DIVO | DIVO | LOH-DJIBOUA |  |  |  | -5.36474167 | 5.83611944 | Haubané |  |  | 4G | ENODE_B |  | 150 |  | 0 | 0 | 45 | 2693/397/212 | KATHREIN | 42 | 17.280001 |  | FO | 55 | 65 | 10 | CIE |  |  | FH + FO | 2000-01-01 | 5.83611944,-5.36474167
2021 | Août | Orange | OCI0373 | DIVO | DIVO_L8-3 | OCI0373 | DIVO | DIVO | DIVO | LOH-DJIBOUA |  |  |  | -5.36474167 | 5.83611944 | Haubané |  |  | 4G | ENODE_B |  | 250 |  | 0 | 0 | 45 | 2693/397/212 | KATHREIN | 42 | 17.280001 |  | FO | 55 | 65 | 10 | CIE |  |  | FH + FO | 2000-01-01 | 5.83611944,-5.36474167
2021 | Août | Orange | OCI0373 | DIVO | DIVO_U21-11 | OCI0373 | DIVO | DIVO | DIVO | LOH-DJIBOUA |  |  |  | -5.36474167 | 5.83611944 | Haubané |  | 59371 | 3G | NODE_B | RNC_SAN_PEDRO_1 | 0 | 7091 | 0 | 0 | 45 | 2693/397/212 | KATHREIN | 42 | 17 |  | FO | 55 | 65 | 10 | CIE | 86.04 | 6.9248 | FH + FO | 2000-01-01 | 5.83611944,-5.36474167
2021 | Août | Orange | OCI0373 | DIVO | DIVO_U21-12 | OCI0373 | DIVO | DIVO | DIVO | LOH-DJIBOUA |  |  |  | -5.36474167 | 5.83611944 | Haubané |  | 59374 | 3G | NODE_B | RNC_SAN_PEDRO_1 | 0 | 7091 | 0 | 0 | 45 | 2693/397/212 | KATHREIN | 42 | 18.260000 |  | FO | 55 | 65 | 10 | CIE | 86.04 | 5.8798 | FH + FO | 2000-01-01 | 5.83611944,-5.36474167
2021 | Août | Orange | OCI0373 | DIVO | DIVO_U21-13 | OCI0373 | DIVO | DIVO | DIVO | LOH-DJIBOUA |  |  |  | -5.36474167 | 5.83611944 | Haubané |  | 59377 | 3G | NODE_B | RNC_SAN_PEDRO_1 | 0 | 7091 | 0 | 0 | 45 | 2693/397/212 | KATHREIN | 42 | 18.260000 |  | FO | 55 | 65 | 10 | CIE | 86.04 | 6.1658 | FH + FO | 2000-01-01 | 5.83611944,-5.36474167
2021 | Août | Orange | OCI0373 | DIVO | DIVO_U21-21 | OCI0373 | DIVO | DIVO | DIVO | LOH-DJIBOUA |  |  |  | -5.36474167 | 5.83611944 | Haubané |  | 59372 | 3G | NODE_B | RNC_SAN_PEDRO_1 | 150 | 7091 | 0 | 0 | 45 | 2693/397/212 | KATHREIN | 42 | 17 |  | FO | 55 | 65 | 10 | CIE | 86.04 | 8.1759 | FH + FO | 2000-01-01 | 5.83611944,-5.36474167
2021 | Août | Orange | OCI0373 | DIVO | DIVO_U21-22 | OCI0373 | DIVO | DIVO | DIVO | LOH-DJIBOUA |  |  |  | -5.36474167 | 5.83611944 | Haubané |  | 59375 | 3G | NODE_B | RNC_SAN_PEDRO_1 | 150 | 7091 | 0 | 0 | 45 | 2693/397/212 | KATHREIN | 42 | 18.559999 |  | FO | 55 | 65 | 10 | CIE | 86.04 | 7.2012 | FH + FO | 2000-01-01 | 5.83611944,-5.36474167
2021 | Août | Orange | OCI0373 | DIVO | DIVO_U21-23 | OCI0373 | DIVO | DIVO | DIVO | LOH-DJIBOUA |  |  |  | -5.36474167 | 5.83611944 | Haubané |  | 59378 | 3G | NODE_B | RNC_SAN_PEDRO_1 | 150 | 7091 | 0 | 0 | 45 | 2693/397/212 | KATHREIN | 42 | 18.559999 |  | FO | 55 | 65 | 10 | CIE | 86.04 | 7.0664 | FH + FO | 2000-01-01 | 5.83611944,-5.36474167
2021 | Août | Orange | OCI0373 | DIVO | DIVO_U21-31 | OCI0373 | DIVO | DIVO | DIVO | LOH-DJIBOUA |  |  |  | -5.36474167 | 5.83611944 | Haubané |  | 59373 | 3G | NODE_B | RNC_SAN_PEDRO_1 | 250 | 7091 | 0 | 0 | 45 | 2693/397/212 | KATHREIN | 42 | 17 |  | FO | 55 | 65 | 10 | CIE | 86.04 | 6.3742 | FH + FO | 2000-01-01 | 5.83611944,-5.36474167
2021 | Août | Orange | OCI0373 | DIVO | DIVO_U21-32 | OCI0373 | DIVO | DIVO | DIVO | LOH-DJIBOUA |  |  |  | -5.36474167 | 5.83611944 | Haubané |  | 59376 | 3G | NODE_B | RNC_SAN_PEDRO_1 | 250 | 7091 | 0 | 0 | 65 | 2693/397/212 | KATHREIN | 42 | 17.8 |  | FO | 75 | 65 | 10 | CIE | 86.04 | 4.7676 | FH + FO | 2000-01-01 | 5.83611944,-5.36474167
2021 | Août | Orange | OCI0373 | DIVO | DIVO_U21-33 | OCI0373 | DIVO | DIVO | DIVO | LOH-DJIBOUA |  |  |  | -5.36474167 | 5.83611944 | Haubané |  | 59379 | 3G | NODE_B | RNC_SAN_PEDRO_1 | 250 | 7091 | 0 | 0 | 65 | 2693/397/212 | KATHREIN | 42 | 17.8 |  | FO | 75 | 65 | 10 | CIE | 86.04 | 6.3574 | FH + FO | 2000-01-01 | 5.83611944,-5.36474167
2021 | Août | Orange | OCI2226 | DIVO_BRIBORE | DIVO_BRIBORE_G18-1 | OCI2226 | DIVO | DIVO | DIVO | LOH-DJIBOUA | 1 | 4 |  | -5.373432 | 5.819908 | AUTOSTABLE |  | 52435 | 2G | BTS | BSC_SP_2 | 30 | 157 | 0 | 2 | 41 | 2693/397/212 | KATHREIN | 42 | 13.9 |  | FO | 51 | 65 | 10 | CIE | 0.36785 | 36.5337 | FH + FO | 2018-02-12 | 5.819908,-5.373432
2021 | Août | Orange | OCI2226 | DIVO_BRIBORE | DIVO_BRIBORE_G18-2 | OCI2226 | DIVO | DIVO | DIVO | LOH-DJIBOUA | 1 | 4 |  | -5.373432 | 5.819908 | AUTOSTABLE |  | 52436 | 2G | BTS | BSC_SP_2 | 160 | 157 | 0 | 0 | 41 | 2693/397/212 | KATHREIN | 42 | 13.9 |  | FO | 51 | 65 | 10 | CIE | 0.27201 | 40.2551 | FH + FO | 2018-02-12 | 5.819908,-5.373432
2021 | Août | Orange | OCI2226 | DIVO_BRIBORE | DIVO_BRIBORE_G18-3 | OCI2226 | DIVO | DIVO | DIVO | LOH-DJIBOUA | 1 | 4 |  | -5.373432 | 5.819908 | AUTOSTABLE |  | 52437 | 2G | BTS | BSC_SP_2 | 270 | 157 | 0 | 2 | 41 | 2693/397/212 | KATHREIN | 42 | 13.9 |  | FO | 51 | 65 | 10 | CIE | 0.050787 | 40.2551 | FH + FO | 2018-02-12 | 5.819908,-5.373432
2021 | Août | Orange | OCI2226 | DIVO_BRIBORE | DIVO_BRIBORE_G9-1 | OCI2226 | DIVO | DIVO | DIVO | LOH-DJIBOUA | 1 | 3 |  | -5.373432 | 5.819908 | AUTOSTABLE |  | 52431 | 2G | BTS | BSC_SP_2 | 30 | 157 | 0 | 2 | 41 | 2693/397/212 | KATHREIN | 42 | 13.9 |  | FO | 51 | 65 | 10 | CIE | 0.67544 | 29.1661 | FH + FO | 2018-02-12 | 5.819908,-5.373432
2021 | Août | Orange | OCI2226 | DIVO_BRIBORE | DIVO_BRIBORE_G9-2 | OCI2226 | DIVO | DIVO | DIVO | LOH-DJIBOUA | 1 | 3 |  | -5.373432 | 5.819908 | AUTOSTABLE |  | 52432 | 2G | BTS | BSC_SP_2 | 160 | 157 | 0 | 2 | 41 | 2693/397/212 | KATHREIN | 42 | 13.8 |  | FO | 51 | 65 | 10 | CIE | 0.50496 | 29.1661 | FH + FO | 2018-02-12 | 5.819908,-5.373432
2021 | Août | Orange | OCI2226 | DIVO_BRIBORE | DIVO_BRIBORE_G9-3 | OCI2226 | DIVO | DIVO | DIVO | LOH-DJIBOUA | 1 | 3 |  | -5.373432 | 5.819908 | AUTOSTABLE |  | 52433 | 2G | BTS | BSC_SP_2 | 270 | 157 | 0 | 5 | 41 | 2693/397/212 | KATHREIN | 42 | 13.8 |  | FO | 51 | 65 | 10 | CIE | 0.1661 | 29.1661 | FH + FO | 2018-02-12 | 5.819908,-5.373432
2021 | Août | Orange | OCI2226 | DIVO_BRIBORE | DIVO_BRIBORE_L26-1 | OCI2226 | DIVO | DIVO | DIVO | LOH-DJIBOUA |  |  |  | -5.373432 | 5.819908 | AUTOSTABLE |  |  | 4G | ENODE_B |  | 30 |  | 0 | 2 | 41 | 2693/397/212 | KATHREIN | 42 | 13.8 |  | FO | 51 | 65 | 10 | CIE |  |  | FH + FO | 2018-02-12 | 5.819908,-5.373432
2021 | Août | Orange | OCI2226 | DIVO_BRIBORE | DIVO_BRIBORE_L26-2 | OCI2226 | DIVO | DIVO | DIVO | LOH-DJIBOUA |  |  |  | -5.373432 | 5.819908 | AUTOSTABLE |  |  | 4G | ENODE_B |  | 160 |  | 0 | 4 | 41 | 2693/397/212 | KATHREIN | 42 | 13.8 |  | FO | 51 | 65 | 10 | CIE |  |  | FH + FO | 2018-02-12 | 5.819908,-5.373432
2021 | Août | Orange | OCI2226 | DIVO_BRIBORE | DIVO_BRIBORE_L26-3 | OCI2226 | DIVO | DIVO | DIVO | LOH-DJIBOUA |  |  |  | -5.373432 | 5.819908 | AUTOSTABLE |  |  | 4G | ENODE_B |  | 270 |  | 0 | 0 | 41 | 2693/397/212 | KATHREIN | 42 | 13.8 |  | FO | 51 | 65 | 10 | CIE |  |  | FH + FO | 2018-02-12 | 5.819908,-5.373432
2021 | Août | Orange | OCI2226 | DIVO_BRIBORE | DIVO_BRIBORE_L8-1 | OCI2226 | DIVO | DIVO | DIVO | LOH-DJIBOUA |  |  |  | -5.373432 | 5.819908 | AUTOSTABLE |  |  | 4G | ENODE_B |  | 30 |  | 0 | 0 | 41 | 2693/397/212 | KATHREIN | 42 | 13.8 |  | FO | 51 | 65 | 10 | CIE |  |  | FH + FO | 2018-02-12 | 5.819908,-5.373432
2021 | Août | Orange | OCI2226 | DIVO_BRIBORE | DIVO_BRIBORE_L8-2 | OCI2226 | DIVO | DIVO | DIVO | LOH-DJIBOUA |  |  |  | -5.373432 | 5.819908 | AUTOSTABLE |  |  | 4G | ENODE_B |  | 160 |  | 0 | 3 | 41 | 2693/397/212 | KATHREIN | 42 | 16.4 |  | FO | 51 | 65 | 10 | CIE |  |  | FH + FO | 2018-02-12 | 5.819908,-5.373432
2021 | Août | Orange | OCI2226 | DIVO_BRIBORE | DIVO_BRIBORE_L8-3 | OCI2226 | DIVO | DIVO | DIVO | LOH-DJIBOUA |  |  |  | -5.373432 | 5.819908 | AUTOSTABLE |  |  | 4G | ENODE_B |  | 270 |  | 0 | 3 | 41 | 2693/397/212 | KATHREIN | 42 | 16.4 |  | FO | 51 | 65 | 10 | CIE |  |  | FH + FO | 2018-02-12 | 5.819908,-5.373432
2021 | Août | Orange | OCI2226 | DIVO_BRIBORE | DIVO_BRIBORE_U21-11 | OCI2226 | DIVO | DIVO | DIVO | LOH-DJIBOUA |  |  |  | -5.373432 | 5.819908 | AUTOSTABLE |  | 56081 | 3G | NODE_B | RNC_SAN_PEDRO_1 | 30 | 7091 | 0 | 3 | 41 | 2693/397/212 | KATHREIN | 42 | 16.4 |  | FO | 51 | 65 | 10 | CIE | 86.04 | 8.4871 | FH + FO | 2018-02-12 | 5.819908,-5.373432
2021 | Août | Orange | OCI2226 | DIVO_BRIBORE | DIVO_BRIBORE_U21-12 | OCI2226 | DIVO | DIVO | DIVO | LOH-DJIBOUA |  |  |  | -5.373432 | 5.819908 | AUTOSTABLE |  | 56084 | 3G | NODE_B | RNC_SAN_PEDRO_1 | 30 | 7091 | 0 | 3 | 41 | 2693/397/212 | KATHREIN | 42 | 16.4 |  | FO | 51 | 65 | 10 | CIE | 86.04 | 5.7005 | FH + FO | 2018-02-12 | 5.819908,-5.373432
2021 | Août | Orange | OCI2226 | DIVO_BRIBORE | DIVO_BRIBORE_U21-13 | OCI2226 | DIVO | DIVO | DIVO | LOH-DJIBOUA |  |  |  | -5.373432 | 5.819908 | AUTOSTABLE |  | 56087 | 3G | NODE_B | RNC_SAN_PEDRO_1 | 30 | 7091 | 0 | 3 | 41 | 2693/397/212 | KATHREIN | 42 | 16.4 |  | FO | 51 | 65 | 10 | CIE | 86.04 | 4.1636 | FH + FO | 2018-02-12 | 5.819908,-5.373432
2021 | Août | Orange | OCI2226 | DIVO_BRIBORE | DIVO_BRIBORE_U21-21 | OCI2226 | DIVO | DIVO | DIVO | LOH-DJIBOUA |  |  |  | -5.373432 | 5.819908 | AUTOSTABLE |  | 56082 | 3G | NODE_B | RNC_SAN_PEDRO_1 | 160 | 7091 | 0 | 3 | 41 | 2693/397/212 | KATHREIN | 42 | 16.4 |  | FO | 51 | 65 | 10 | CIE | 86.04 | 3.7906 | FH + FO | 2018-02-12 | 5.819908,-5.373432
2021 | Août | Orange | OCI2226 | DIVO_BRIBORE | DIVO_BRIBORE_U21-22 | OCI2226 | DIVO | DIVO | DIVO | LOH-DJIBOUA |  |  |  | -5.373432 | 5.819908 | AUTOSTABLE |  | 56085 | 3G | NODE_B | RNC_SAN_PEDRO_1 | 160 | 7091 | 0 | 3 | 41 | 2693/397/212 | KATHREIN | 42 | 16.4 |  | FO | 51 | 65 | 10 | CIE | 86.04 | 3.2623 | FH + FO | 2018-02-12 | 5.819908,-5.373432
2021 | Août | Orange | OCI2226 | DIVO_BRIBORE | DIVO_BRIBORE_U21-23 | OCI2226 | DIVO | DIVO | DIVO | LOH-DJIBOUA |  |  |  | -5.373432 | 5.819908 | AUTOSTABLE |  | 56088 | 3G | NODE_B | RNC_SAN_PEDRO_1 | 160 | 7091 | 0 | 3 | 41 | 2693/397/212 | KATHREIN | 42 | 16.4 |  | FO | 51 | 65 | 10 | CIE | 86.04 | 2.8275 | FH + FO | 2018-02-12 | 5.819908,-5.373432
2021 | Août | Orange | OCI2226 | DIVO_BRIBORE | DIVO_BRIBORE_U21-31 | OCI2226 | DIVO | DIVO | DIVO | LOH-DJIBOUA |  |  |  | -5.373432 | 5.819908 | AUTOSTABLE |  | 56083 | 3G | NODE_B | RNC_SAN_PEDRO_1 | 270 | 7091 | 0 | 3 | 41 | 2693/397/212 | KATHREIN | 42 | 16.4 |  | FO | 51 | 65 | 10 | CIE | 86.04 | 1.6398 | FH + FO | 2018-02-12 | 5.819908,-5.373432
2021 | Août | Orange | OCI2226 | DIVO_BRIBORE | DIVO_BRIBORE_U21-32 | OCI2226 | DIVO | DIVO | DIVO | LOH-DJIBOUA |  |  |  | -5.373432 | 5.819908 | AUTOSTABLE |  | 56086 | 3G | NODE_B | RNC_SAN_PEDRO_1 | 270 | 7091 | 0 | 3 | 41 | 2693/397/212 | KATHREIN | 42 | 17 |  | FO | 51 | 65 | 10 | CIE | 86.04 | 1.6803 | FH + FO | 2018-02-12 | 5.819908,-5.373432
2021 | Août | Orange | OCI2226 | DIVO_BRIBORE | DIVO_BRIBORE_U21-33 | OCI2226 | DIVO | DIVO | DIVO | LOH-DJIBOUA |  |  |  | -5.373432 | 5.819908 | AUTOSTABLE |  | 56089 | 3G | NODE_B | RNC_SAN_PEDRO_1 | 270 | 7091 | 0 | 3 | 41 | 2693/397/212 | KATHREIN | 42 | 17 |  | FO | 51 | 65 | 10 | CIE | 86.04 | 1.3697 | FH + FO | 2018-02-12 | 5.819908,-5.373432
2021 | Août | Orange | OCI2226 | DIVO_BRIBORE | DIVO_BRIBORE_U9-1 | OCI2226 | DIVO | DIVO | DIVO | LOH-DJIBOUA |  |  |  | -5.373432 | 5.819908 | AUTOSTABLE |  | 52430 | 3G | NODE_B | RNC_SAN_PEDRO_1 | 30 | 7091 | 0 | 3 | 41 | 2693/397/212 | KATHREIN | 42 | 17 |  | FO | 51 | 65 | 10 | CIE |  |  | FH + FO | 2018-02-12 | 5.819908,-5.373432
2021 | Août | Orange | OCI2226 | DIVO_BRIBORE | DIVO_BRIBORE_U9-2 | OCI2226 | DIVO | DIVO | DIVO | LOH-DJIBOUA |  |  |  | -5.373432 | 5.819908 | AUTOSTABLE |  | 52438 | 3G | NODE_B | RNC_SAN_PEDRO_1 | 160 | 7091 | 0 | 4 | 40 | 2693/397/212 | KATHREIN | 42 | 15.4 |  | FO | 50 | 65 | 10 | CIE |  |  | FH + FO | 2018-02-12 | 5.819908,-5.373432
2021 | Août | Orange | OCI2226 | DIVO_BRIBORE | DIVO_BRIBORE_U9-3 | OCI2226 | DIVO | DIVO | DIVO | LOH-DJIBOUA |  |  |  | -5.373432 | 5.819908 | AUTOSTABLE |  | 52439 | 3G | NODE_B | RNC_SAN_PEDRO_1 | 270 | 7091 | 0 | 4 | 40 | 2693/397/212 | KATHREIN | 42 | 15.4 |  | FO | 50 | 65 | 10 | CIE |  |  | FH + FO | 2018-02-12 | 5.819908,-5.373432
2021 | Août | Orange | OCI1868 | DIVO_ETOILE | DIVO_ETOILE_G18-1 | OCI1868 | DIVO | DIVO | DIVO | LOH-DJIBOUA | 1 | 4 |  | -5.37688890 | 5.83175000 | Autostable |  | 2365 | 2G | BTS | BSC_SP_2 | 10 | 157 | 0 | 4 | 40 | 2693/397/212 | KATHREIN | 42 | 15.4 |  | FO | 50 | 65 | 10 | CIE | 0.13342 | 38.3916 | FH + FO | 2015-10-01 | 5.83175000,-5.37688890
2021 | Août | Orange | OCI1868 | DIVO_ETOILE | DIVO_ETOILE_G18-2 | OCI1868 | DIVO | DIVO | DIVO | LOH-DJIBOUA | 1 | 4 |  | -5.37688890 | 5.83175000 | Autostable |  | 2366 | 2G | BTS | BSC_SP_2 | 150 | 157 | 0 | 4 | 40 | 2693/397/212 | KATHREIN | 42 | 15.4 |  | FO | 50 | 65 | 10 | CIE | 0.68099 | 38.3916 | FH + FO | 2015-10-01 | 5.83175000,-5.37688890
2021 | Août | Orange | OCI1868 | DIVO_ETOILE | DIVO_ETOILE_G18-3 | OCI1868 | DIVO | DIVO | DIVO | LOH-DJIBOUA | 1 | 4 |  | -5.37688890 | 5.83175000 | Autostable |  | 2367 | 2G | BTS | BSC_SP_2 | 270 | 157 | 0 | 4 | 40 | 2693/397/212 | KATHREIN | 42 | 15.4 |  | FO | 50 | 65 | 10 | CIE | 0.14789 | 38.3916 | FH + FO | 2015-10-01 | 5.83175000,-5.37688890
2021 | Août | Orange | OCI1868 | DIVO_ETOILE | DIVO_ETOILE_G9-1 | OCI1868 | DIVO | DIVO | DIVO | LOH-DJIBOUA | 1 | 3 |  | -5.37688890 | 5.83175000 | Autostable |  | 2361 | 2G | BTS | BSC_SP_2 | 10 | 157 | 0 | 4 | 40 | 2693/397/212 | KATHREIN | 42 | 15.4 |  | FO | 50 | 65 | 10 | CIE | 0.52664 | 27.3431 | FH + FO | 2015-10-01 | 5.83175000,-5.37688890
2021 | Août | Orange | OCI1868 | DIVO_ETOILE | DIVO_ETOILE_G9-2 | OCI1868 | DIVO | DIVO | DIVO | LOH-DJIBOUA | 1 | 4 |  | -5.37688890 | 5.83175000 | Autostable |  | 2362 | 2G | BTS | BSC_SP_2 | 150 | 157 | 0 | 6 | 42 | 2693/397/212 | KATHREIN | 42 | 17.850000 |  | FO | 52 | 65 | 10 | CIE | 0.40602 | 40.2551 | FH + FO | 2015-10-01 | 5.83175000,-5.37688890
2021 | Août | Orange | OCI1868 | DIVO_ETOILE | DIVO_ETOILE_G9-3 | OCI1868 | DIVO | DIVO | DIVO | LOH-DJIBOUA | 1 | 3 |  | -5.37688890 | 5.83175000 | Autostable |  | 2363 | 2G | BTS | BSC_SP_2 | 270 | 157 | 0 | 7 | 42 | 2693/397/212 | KATHREIN | 42 | 17.790001 |  | FO | 52 | 65 | 10 | CIE | 0.6583 | 27.3431 | FH + FO | 2015-10-01 | 5.83175000,-5.37688890
2021 | Août | Orange | OCI1868 | DIVO_ETOILE | DIVO_ETOILE_L23-1 | OCI1868 | DIVO | DIVO | DIVO | LOH-DJIBOUA |  |  |  | -5.37688890 | 5.83175000 | Autostable |  |  | TDD | ENODE_B |  | 20 |  | 0 | 3 | 42 | 2693/397/212 | KATHREIN | 42 | 17.870001 |  | FO | 52 | 65 | 10 | CIE |  |  | FH + FO | 2015-10-01 | 5.83175000,-5.37688890
2021 | Août | Orange | OCI1868 | DIVO_ETOILE | DIVO_ETOILE_L23-2 | OCI1868 | DIVO | DIVO | DIVO | LOH-DJIBOUA |  |  |  | -5.37688890 | 5.83175000 | Autostable |  |  | TDD | ENODE_B |  | 120 |  | 0 | 6 | 40 | 2693/397/212 | KATHREIN | 42 | 17 |  | FO | 50 | 65 | 10 | CIE |  |  | FH + FO | 2015-10-01 | 5.83175000,-5.37688890
2021 | Août | Orange | OCI1868 | DIVO_ETOILE | DIVO_ETOILE_L23-3 | OCI1868 | DIVO | DIVO | DIVO | LOH-DJIBOUA |  |  |  | -5.37688890 | 5.83175000 | Autostable |  |  | TDD | ENODE_B |  | 260 |  | 0 | 7 | 40 | 2693/397/212 | KATHREIN | 42 | 17 |  | FO | 50 | 65 | 10 | CIE |  |  | FH + FO | 2015-10-01 | 5.83175000,-5.37688890
2021 | Août | Orange | OCI1868 | DIVO_ETOILE | DIVO_ETOILE_L8-1 | OCI1868 | DIVO | DIVO | DIVO | LOH-DJIBOUA |  |  |  | -5.37688890 | 5.83175000 | Autostable |  |  | 4G | ENODE_B |  | 10 |  | 0 | 3 | 40 | 2693/397/212 | KATHREIN | 42 | 17 |  | FO | 50 | 65 | 10 | CIE |  |  | FH + FO | 2015-10-01 | 5.83175000,-5.37688890
2021 | Août | Orange | OCI1868 | DIVO_ETOILE | DIVO_ETOILE_L8-2 | OCI1868 | DIVO | DIVO | DIVO | LOH-DJIBOUA |  |  |  | -5.37688890 | 5.83175000 | Autostable |  |  | 4G | ENODE_B |  | 150 |  | 0 | 6 | 40 | 2693/397/212 | KATHREIN | 42 | 17 |  | FO | 50 | 65 | 10 | CIE |  |  | FH + FO | 2015-10-01 | 5.83175000,-5.37688890
2021 | Août | Orange | OCI1868 | DIVO_ETOILE | DIVO_ETOILE_L8-3 | OCI1868 | DIVO | DIVO | DIVO | LOH-DJIBOUA |  |  |  | -5.37688890 | 5.83175000 | Autostable |  |  | 4G | ENODE_B |  | 270 |  | 0 | 6 | 40 | 2693/397/212 | KATHREIN | 42 | 17 |  | FO | 50 | 65 | 10 | CIE |  |  | FH + FO | 2015-10-01 | 5.83175000,-5.37688890
2021 | Août | Orange | OCI1868 | DIVO_ETOILE | DIVO_ETOILE_U21-11 | OCI1868 | DIVO | DIVO | DIVO | LOH-DJIBOUA |  |  |  | -5.37688890 | 5.83175000 | Autostable |  | 59381 | 3G | NODE_B | RNC_SAN_PEDRO_1 | 10 | 7091 | 0 | 6 | 40 | 2693/397/212 | KATHREIN | 42 | 17 |  | FO | 50 | 65 | 10 | CIE | 86.04 | 7.2641 | FH + FO | 2015-10-01 | 5.83175000,-5.37688890
2021 | Août | Orange | OCI1868 | DIVO_ETOILE | DIVO_ETOILE_U21-12 | OCI1868 | DIVO | DIVO | DIVO | LOH-DJIBOUA |  |  |  | -5.37688890 | 5.83175000 | Autostable |  | 59384 | 3G | NODE_B | RNC_SAN_PEDRO_1 | 10 | 7091 | 0 | 6 | 40 | 2693/397/212 | KATHREIN | 42 | 17 |  | FO | 50 | 65 | 10 | CIE | 86.04 | 4.1344 | FH + FO | 2015-10-01 | 5.83175000,-5.37688890
2021 | Août | Orange | OCI1868 | DIVO_ETOILE | DIVO_ETOILE_U21-13 | OCI1868 | DIVO | DIVO | DIVO | LOH-DJIBOUA |  |  |  | -5.37688890 | 5.83175000 | Autostable |  | 59387 | 3G | NODE_B | RNC_SAN_PEDRO_1 | 10 | 7091 | 0 | 6 | 40 | 2693/397/212 | KATHREIN | 42 | 17 |  | FO | 50 | 65 | 10 | CIE | 86.04 | 3.2906 | FH + FO | 2015-10-01 | 5.83175000,-5.37688890
2021 | Août | Orange | OCI1868 | DIVO_ETOILE | DIVO_ETOILE_U21-21 | OCI1868 | DIVO | DIVO | DIVO | LOH-DJIBOUA |  |  |  | -5.37688890 | 5.83175000 | Autostable |  | 59382 | 3G | NODE_B | RNC_SAN_PEDRO_1 | 150 | 7091 | 0 | 6 | 40 | 2693/397/212 | KATHREIN | 42 | 17 |  | FO | 50 | 65 | 10 | CIE | 86.04 | 5.3492 | FH + FO | 2015-10-01 | 5.83175000,-5.37688890
2021 | Août | Orange | OCI1868 | DIVO_ETOILE | DIVO_ETOILE_U21-22 | OCI1868 | DIVO | DIVO | DIVO | LOH-DJIBOUA |  |  |  | -5.37688890 | 5.83175000 | Autostable |  | 59385 | 3G | NODE_B | RNC_SAN_PEDRO_1 | 150 | 7091 | 0 | 6 | 40 | 2693/397/212 | KATHREIN | 42 | 17 |  | FO | 50 | 65 | 10 | CIE | 86.04 | 4.729 | FH + FO | 2015-10-01 | 5.83175000,-5.37688890
2021 | Août | Orange | OCI1868 | DIVO_ETOILE | DIVO_ETOILE_U21-23 | OCI1868 | DIVO | DIVO | DIVO | LOH-DJIBOUA |  |  |  | -5.37688890 | 5.83175000 | Autostable |  | 59388 | 3G | NODE_B | RNC_SAN_PEDRO_1 | 150 | 7091 | 0 | 6 | 40 | 2693/397/212 | KATHREIN | 42 | 17 |  | FO | 50 | 65 | 10 | CIE | 86.04 | 2.4358 | FH + FO | 2015-10-01 | 5.83175000,-5.37688890
2021 | Août | Orange | OCI1868 | DIVO_ETOILE | DIVO_ETOILE_U21-31 | OCI1868 | DIVO | DIVO | DIVO | LOH-DJIBOUA |  |  |  | -5.37688890 | 5.83175000 | Autostable |  | 59383 | 3G | NODE_B | RNC_SAN_PEDRO_1 | 270 | 7091 | 0 | 6 | 40 | 2693/397/212 | KATHREIN | 42 | 17 |  | FO | 50 | 65 | 10 | CIE | 86.04 | 4.764 | FH + FO | 2015-10-01 | 5.83175000,-5.37688890
2021 | Août | Orange | OCI1868 | DIVO_ETOILE | DIVO_ETOILE_U21-32 | OCI1868 | DIVO | DIVO | DIVO | LOH-DJIBOUA |  |  |  | -5.37688890 | 5.83175000 | Autostable |  | 59386 | 3G | NODE_B | RNC_SAN_PEDRO_1 | 270 | 7091 | 0 | 6 | 40 | 2693/397/212 | KATHREIN | 42 | 17.430000 |  | FO | 50 | 65 | 10 | CIE | 86.04 | 2.2724 | FH + FO | 2015-10-01 | 5.83175000,-5.37688890
2021 | Août | Orange | OCI1868 | DIVO_ETOILE | DIVO_ETOILE_U21-33 | OCI1868 | DIVO | DIVO | DIVO | LOH-DJIBOUA |  |  |  | -5.37688890 | 5.83175000 | Autostable |  | 59389 | 3G | NODE_B | RNC_SAN_PEDRO_1 | 270 | 7091 | 0 | 6 | 40 | 2693/397/212 | KATHREIN | 42 | 17.430000 |  | FO | 50 | 65 | 10 | CIE | 86.04 | 1.5479 | FH + FO | 2015-10-01 | 5.83175000,-5.37688890
2021 | Août | Orange | OCI1868 | DIVO_ETOILE | DIVO_ETOILE_U9-1 | OCI1868 | DIVO | DIVO | DIVO | LOH-DJIBOUA |  |  |  | -5.37688890 | 5.83175000 | Autostable |  | 2360 | 3G | NODE_B | RNC_SAN_PEDRO_1 | 10 | 7091 | 0 | 6 | 40 | 2693/397/212 | KATHREIN | 42 | 17.430000 |  | FO | 50 | 65 | 10 | CIE |  |  | FH + FO | 2015-10-01 | 5.83175000,-5.37688890
2021 | Août | Orange | OCI1868 | DIVO_ETOILE | DIVO_ETOILE_U9-2 | OCI1868 | DIVO | DIVO | DIVO | LOH-DJIBOUA |  |  |  | -5.37688890 | 5.83175000 | Autostable |  | 2368 | 3G | NODE_B | RNC_SAN_PEDRO_1 | 150 | 7091 | 0 | 2 | 45 | 2693/397/212 | KATHREIN | 42 | 15.8 |  | FO | 55 | 65 | 10 | CIE |  |  | FH + FO | 2015-10-01 | 5.83175000,-5.37688890
2021 | Août | Orange | OCI1868 | DIVO_ETOILE | DIVO_ETOILE_U9-3 | OCI1868 | DIVO | DIVO | DIVO | LOH-DJIBOUA |  |  |  | -5.37688890 | 5.83175000 | Autostable |  | 2369 | 3G | NODE_B | RNC_SAN_PEDRO_1 | 270 | 7091 | 0 | 3 | 45 | 2693/397/212 | KATHREIN | 42 | 15.8 |  | FO | 55 | 65 | 10 | CIE |  |  | FH + FO | 2015-10-01 | 5.83175000,-5.37688890
2021 | Août | Orange | OCI0374 | DJAHAKRO | DJAHAKRO_G18-1 | OCI0374 | BONON | BONON | BOUAFLE | MARAHOUE | 1 | 3 |  | -6.14777778 | 6.89919444 | Haubané |  | 17895 | 2G | BTS | BSC_DALOA_2 | 70 | 610 | 0 | 0 | 65 | 2693/397/212 | KATHREIN | 42 | 17.8 |  | FO | 75 | 65 | 10 | CIE | 0.026007 | 27.3431 | FH + FO | 2009-03-01 | 6.89919444,-6.14777778
2021 | Août | Orange | OCI0374 | DJAHAKRO | DJAHAKRO_G18-2 | OCI0374 | BONON | BONON | BOUAFLE | MARAHOUE | 1 | 3 |  | -6.14777778 | 6.89919444 | Haubané |  | 17896 | 2G | BTS | BSC_DALOA_2 | 160 | 610 | 0 | 1 | 65 | 2693/397/212 | KATHREIN | 42 | 17.8 |  | FO | 75 | 65 | 10 | CIE | 0.22746 | 27.3431 | FH + FO | 2009-03-01 | 6.89919444,-6.14777778
2021 | Août | Orange | OCI0374 | DJAHAKRO | DJAHAKRO_G18-3 | OCI0374 | BONON | BONON | BOUAFLE | MARAHOUE | 1 | 4 |  | -6.14777778 | 6.89919444 | Haubané |  | 17897 | 2G | BTS | BSC_DALOA_2 | 260 | 610 | 0 | 0 | 65 | 2693/397/212 | KATHREIN | 42 | 17.8 |  | FO | 75 | 65 | 10 | CIE | 0.11281 | 40.2551 | FH + FO | 2009-03-01 | 6.89919444,-6.14777778
2021 | Août | Orange | OCI0374 | DJAHAKRO | DJAHAKRO_G9-1 | OCI0374 | BONON | BONON | BOUAFLE | MARAHOUE | 1 | 4 |  | -6.14777778 | 6.89919444 | Haubané |  | 17891 | 2G | BTS | BSC_DALOA_2 | 70 | 610 | 0 | 1 | 65 | 2693/397/212 | KATHREIN | 42 | 17.8 |  | FO | 75 | 65 | 10 | CIE | 0.071463 | 35.6069 | FH + FO | 2009-03-01 | 6.89919444,-6.14777778
2021 | Août | Orange | OCI0374 | DJAHAKRO | DJAHAKRO_G9-2 | OCI0374 | BONON | BONON | BOUAFLE | MARAHOUE | 1 | 4 |  | -6.14777778 | 6.89919444 | Haubané |  | 17892 | 2G | BTS | BSC_DALOA_2 | 160 | 610 | 0 | 4 | 55 | 2693/397/212 | KATHREIN | 42 | 15.7 |  | FO | 65 | 65 | 10 | CIE | 0.63566 | 36.5337 | FH + FO | 2009-03-01 | 6.89919444,-6.14777778
2021 | Août | Orange | OCI0374 | DJAHAKRO | DJAHAKRO_G9-3 | OCI0374 | BONON | BONON | BOUAFLE | MARAHOUE | 1 | 3 |  | -6.14777778 | 6.89919444 | Haubané |  | 17893 | 2G | BTS | BSC_DALOA_2 | 275 | 610 | 0 | 4 | 55 | 2693/397/212 | KATHREIN | 42 | 15.7 |  | FO | 65 | 65 | 10 | CIE | 0.58136 | 25.5291 | FH + FO | 2009-03-01 | 6.89919444,-6.14777778
2021 | Août | Orange | OCI0375 | DJANGOBO | DJANGOBO_G18-1 | OCI0375 | DIANGOBO | YAKASSE-ATTOBROU | YAKASSE-ATTOBROU | ME | 1 | 4 |  | -3.64494444 | 6.15311111 | Haubané |  | 38335 | 2G | BTS | BSC_ABENGOUROU_1 | 20 | 403 | 0 | 4 | 55 | 2693/397/212 | KATHREIN | 42 | 15.7 |  | FO | 65 | 65 | 10 | CIE | 0.24455 | 40.2551 | FH + FO | 2011-05-01 | 6.15311111,-3.64494444
2021 | Août | Orange | OCI0375 | DJANGOBO | DJANGOBO_G18-2 | OCI0375 | DIANGOBO | YAKASSE-ATTOBROU | YAKASSE-ATTOBROU | ME | 1 | 4 |  | -3.64494444 | 6.15311111 | Haubané |  | 38336 | 2G | BTS | BSC_ABENGOUROU_1 | 100 | 403 | 0 | 2 | 55 | 2693/397/212 | KATHREIN | 42 | 15.7 |  | FO | 65 | 65 | 10 | CIE | 0.60006 | 40.2551 | FH + FO | 2011-05-01 | 6.15311111,-3.64494444
2021 | Août | Orange | OCI0375 | DJANGOBO | DJANGOBO_G18-3 | OCI0375 | DIANGOBO | YAKASSE-ATTOBROU | YAKASSE-ATTOBROU | ME | 1 | 4 |  | -3.64494444 | 6.15311111 | Haubané |  | 38337 | 2G | BTS | BSC_ABENGOUROU_1 | 180 | 403 | 0 | 2 | 55 | 2693/397/212 | KATHREIN | 42 | 15.7 |  | FO | 65 | 65 | 10 | CIE | 0.29354 | 40.2551 | FH + FO | 2011-05-01 | 6.15311111,-3.64494444
2021 | Août | Orange | OCI0375 | DJANGOBO | DJANGOBO_G9-1 | OCI0375 | DIANGOBO | YAKASSE-ATTOBROU | YAKASSE-ATTOBROU | ME | 1 | 3 |  | -3.64494444 | 6.15311111 | Haubané |  | 38331 | 2G | BTS | BSC_ABENGOUROU_1 | 20 | 403 | 0 | 2 | 55 | 2693/397/212 | KATHREIN | 42 | 15.7 |  | FO | 65 | 65 | 10 | CIE | 0.030031 | 25.5291 | FH + FO | 2011-05-01 | 6.15311111,-3.64494444
2021 | Août | Orange | OCI0375 | DJANGOBO | DJANGOBO_G9-2 | OCI0375 | DIANGOBO | YAKASSE-ATTOBROU | YAKASSE-ATTOBROU | ME | 1 | 3 |  | -3.64494444 | 6.15311111 | Haubané |  | 38332 | 2G | BTS | BSC_ABENGOUROU_1 | 100 | 403 | 0 | 0 | 65 | 2693/397/212 | KATHREIN | 42 | 15.2 |  | FO | 75 | 65 | 10 | CIE | 0.49577 | 27.3431 | FH + FO | 2011-05-01 | 6.15311111,-3.64494444
2021 | Août | Orange | OCI0375 | DJANGOBO | DJANGOBO_G9-3 | OCI0375 | DIANGOBO | YAKASSE-ATTOBROU | YAKASSE-ATTOBROU | ME | 1 | 3 |  | -3.64494444 | 6.15311111 | Haubané |  | 38333 | 2G | BTS | BSC_ABENGOUROU_1 | 180 | 403 | 0 | 0 | 65 | 2693/397/212 | KATHREIN | 42 | 15.2 |  | FO | 75 | 65 | 10 | CIE | 1.5665 | 27.3431 | FH + FO | 2011-05-01 | 6.15311111,-3.64494444
2021 | Août | Orange | OCI0375 | DJANGOBO | DJANGOBO_U9-1 | OCI0375 | DIANGOBO | YAKASSE-ATTOBROU | YAKASSE-ATTOBROU | ME |  |  |  | -3.64494444 | 6.15311111 | Haubané |  | 38330 | 3G | NODE_B | RNC_ABENGOUROU_1 | 20.0 | 4011 | 0 | 3 | 55 | 2696/377/169 | KATHREIN | 42 | 17.4 |  | FO | 65 | 65 | 10 | CIE | 86.04 | 0.64302 | FH + FO | 2011-05-01 | 6.15311111,-3.64494444
2021 | Août | Orange | OCI0375 | DJANGOBO | DJANGOBO_U9-2 | OCI0375 | DIANGOBO | YAKASSE-ATTOBROU | YAKASSE-ATTOBROU | ME |  |  |  | -3.64494444 | 6.15311111 | Haubané |  | 38338 | 3G | NODE_B | RNC_ABENGOUROU_1 | 100.0 | 4011 | 0 | 2 | 45 | 2696/377/169 | KATHREIN | 42 | 17.430000 |  | FO | 55 | 65 | 10 | CIE | 86.04 | 3.2209 | FH + FO | 2011-05-01 | 6.15311111,-3.64494444
2021 | Août | Orange | OCI0375 | DJANGOBO | DJANGOBO_U9-3 | OCI0375 | DIANGOBO | YAKASSE-ATTOBROU | YAKASSE-ATTOBROU | ME |  |  |  | -3.64494444 | 6.15311111 | Haubané |  | 38339 | 3G | NODE_B | RNC_ABENGOUROU_1 | 180.0 | 4011 | 0 | 2 | 45 | 2696/377/169 | KATHREIN | 42 | 17.430000 |  | FO | 55 | 65 | 10 | CIE | 86.04 | 5.6851 | FH + FO | 2011-05-01 | 6.15311111,-3.64494444
2021 | Août | Orange | OCI1256 | DJAPADJI | DJAPADJI_G9-1 | OCI1256 | DJAPADJI | DODA | SAN-PEDRO | SAN-PEDRO | 1 | 4 |  | -6.81844444 | 5.29619444 | Haubané |  | 4601 | 2G | BTS | BSC_SP_1 | 80 | 707 | 0 | 0 | 65 | 2693/397/212 | KATHREIN | 42 | 15.2 |  | FO | 75 | 65 | 10 | CIE | 1.0167 | 38.3916 | FH + FO | 2012-07-01 | 5.29619444,-6.81844444
2021 | Août | Orange | OCI1256 | DJAPADJI | DJAPADJI_G9-2 | OCI1256 | DJAPADJI | DODA | SAN-PEDRO | SAN-PEDRO | 1 | 2 |  | -6.81844444 | 5.29619444 | Haubané |  | 4602 | 2G | BTS | BSC_SP_1 | 200 | 707 | 0 | 2 | 65 | 2693/397/212 | KATHREIN | 42 | 17.430000 |  | FO | 75 | 65 | 10 | CIE | 0.58362 | 15.7609 | FH + FO | 2012-07-01 | 5.29619444,-6.81844444
2021 | Août | Orange | OCI1256 | DJAPADJI | DJAPADJI_G9-3 | OCI1256 | DJAPADJI | DODA | SAN-PEDRO | SAN-PEDRO | 1 | 3 |  | -6.81844444 | 5.29619444 | Haubané |  | 4603 | 2G | BTS | BSC_SP_1 | 320 | 707 | 0 | 2 | 65 | 2693/397/212 | KATHREIN | 42 | 17.430000 |  | FO | 75 | 65 | 10 | CIE | 1.0394 | 27.3431 | FH + FO | 2012-07-01 | 5.29619444,-6.81844444
2021 | Août | Orange | OCI1256 | DJAPADJI | DJAPADJI_U9-1 | OCI1256 | DJAPADJI | DODA | SAN-PEDRO | SAN-PEDRO |  |  |  | -6.81844444 | 5.29619444 | Haubané |  | 46640 | 3G | NODE_B | RNC_SAN_PEDRO_1 | 80 | 7091 | 0 | 2 | 65 | 2693/397/212 | KATHREIN | 42 | 17.430000 |  | FO | 75 | 65 | 10 | CIE |  |  | FH + FO | 2012-07-01 | 5.29619444,-6.81844444
2021 | Août | Orange | OCI1256 | DJAPADJI | DJAPADJI_U9-2 | OCI1256 | DJAPADJI | DODA | SAN-PEDRO | SAN-PEDRO |  |  |  | -6.81844444 | 5.29619444 | Haubané |  | 46648 | 3G | NODE_B | RNC_SAN_PEDRO_1 | 200 | 7091 | 0 | 3 | 57 | 2693/397/212 | KATHREIN | 42 | 15.7 |  | FO | 67 | 65 | 10 | CIE |  |  | FH + FO | 2012-07-01 | 5.29619444,-6.81844444
2021 | Août | Orange | OCI1256 | DJAPADJI | DJAPADJI_U9-3 | OCI1256 | DJAPADJI | DODA | SAN-PEDRO | SAN-PEDRO |  |  |  | -6.81844444 | 5.29619444 | Haubané |  | 46649 | 3G | NODE_B | RNC_SAN_PEDRO_1 | 320 | 7091 | 0 | 3 | 57 | 2693/397/212 | KATHREIN | 42 | 15.7 |  | FO | 67 | 65 | 10 | CIE |  |  | FH + FO | 2012-07-01 | 5.29619444,-6.81844444
2021 | Août | Orange | OCI1479 | DJASSANOU | DJASSANOU_G18-1 | OCI1479 | KONDROKRO-DJASSANOU | DIDIEVI | DIDIEVI | BELIER | 1 | 4 |  | -4.83650001 | 6.98072223 | Haubané |  | 39235 | 2G | BTS | BSC_BOUAKE_2 | 0 | 308 | 0 | 3 | 57 | 2693/397/212 | KATHREIN | 42 | 15.7 |  | FO | 67 | 65 | 10 | CIE | 0.12738 | 40.2551 | FH + FO | 2013-12-01 | 6.98072223,-4.83650001
2021 | Août | Orange | OCI1479 | DJASSANOU | DJASSANOU_G18-2 | OCI1479 | KONDROKRO-DJASSANOU | DIDIEVI | DIDIEVI | BELIER | 1 | 4 |  | -4.83650001 | 6.98072223 | Haubané |  | 39236 | 2G | BTS | BSC_BOUAKE_2 | 160 | 308 | 0 | 1 | 57 | 2693/397/212 | KATHREIN | 42 | 15.7 |  | FO | 67 | 65 | 10 | CIE | 0.050099 | 40.2551 | FH + FO | 2013-12-01 | 6.98072223,-4.83650001
2021 | Août | Orange | OCI1479 | DJASSANOU | DJASSANOU_G18-3 | OCI1479 | KONDROKRO-DJASSANOU | DIDIEVI | DIDIEVI | BELIER | 1 | 4 |  | -4.83650001 | 6.98072223 | Haubané |  | 39237 | 2G | BTS | BSC_BOUAKE_2 | 250 | 308 | 0 | 1 | 57 | 2693/397/212 | KATHREIN | 42 | 15.7 |  | FO | 67 | 65 | 10 | CIE | 0.075215 | 40.2551 | FH + FO | 2013-12-01 | 6.98072223,-4.83650001
2021 | Août | Orange | OCI1479 | DJASSANOU | DJASSANOU_G9-1 | OCI1479 | KONDROKRO-DJASSANOU | DIDIEVI | DIDIEVI | BELIER | 1 | 4 |  | -4.83650001 | 6.98072223 | Haubané |  | 39231 | 2G | BTS | BSC_BOUAKE_2 | 0 | 308 | 0 | 1 | 57 | 2693/397/212 | KATHREIN | 42 | 15.7 |  | FO | 67 | 65 | 10 | CIE | 0.48296 | 36.5337 | FH + FO | 2013-12-01 | 6.98072223,-4.83650001
2021 | Août | Orange | OCI1479 | DJASSANOU | DJASSANOU_G9-2 | OCI1479 | KONDROKRO-DJASSANOU | DIDIEVI | DIDIEVI | BELIER | 1 | 3 |  | -4.83650001 | 6.98072223 | Haubané |  | 39232 | 2G | BTS | BSC_BOUAKE_2 | 160 | 308 | 0 | 6 | 27 | 2693/397/212 | KATHREIN | 42 | 15.4 |  | FO | 37 | 65 | 10 | CIE | 0.39824 | 25.5291 | FH + FO | 2013-12-01 | 6.98072223,-4.83650001
2021 | Août | Orange | OCI1479 | DJASSANOU | DJASSANOU_G9-3 | OCI1479 | KONDROKRO-DJASSANOU | DIDIEVI | DIDIEVI | BELIER | 1 | 3 |  | -4.83650001 | 6.98072223 | Haubané |  | 39233 | 2G | BTS | BSC_BOUAKE_2 | 250 | 308 | 0 | 4 | 27 | 2693/397/212 | KATHREIN | 42 | 15.4 |  | FO | 37 | 65 | 10 | CIE | 0.93021 | 27.3431 | FH + FO | 2013-12-01 | 6.98072223,-4.83650001
2021 | Août | Orange | OCI0376 | DJE | DJE_G18-1 | OCI0376 | SAN-PEDRO | SAN-PEDRO | SAN-PEDRO | SAN-PEDRO | 1 | 7 |  | -6.64366542 | 4.76230130 | Autostable |  | 39655 | 2G | BTS | BSC_SP_1 | 0 | 709 | 0 | 5 | 27 | 2693/397/212 | KATHREIN | 42 | 15.4 |  | FO | 37 | 65 | 10 | CIE | 0.59223 | 80.2356 | FH + FO | 2005-05-01 | 4.76230130,-6.64366542
2021 | Août | Orange | OCI0376 | DJE | DJE_G18-2 | OCI0376 | SAN-PEDRO | SAN-PEDRO | SAN-PEDRO | SAN-PEDRO | 1 | 6 |  | -6.64366542 | 4.76230130 | Autostable |  | 39656 | 2G | BTS | BSC_SP_1 | 140 | 709 | 0 | 4 | 27 | 2693/397/212 | KATHREIN | 42 | 15.4 |  | FO | 37 | 65 | 10 | CIE | 0.19136 | 63.9004 | FH + FO | 2005-05-01 | 4.76230130,-6.64366542
2021 | Août | Orange | OCI0376 | DJE | DJE_G18-3 | OCI0376 | SAN-PEDRO | SAN-PEDRO | SAN-PEDRO | SAN-PEDRO | 1 | 8 |  | -6.64366542 | 4.76230130 | Autostable |  | 39657 | 2G | BTS | BSC_SP_1 | 220 | 709 | 0 | 3 | 27 | 2693/397/212 | KATHREIN | 42 | 15.4 |  | FO | 37 | 65 | 10 | CIE | 0.2671 | 91.85 | FH + FO | 2005-05-01 | 4.76230130,-6.64366542
2021 | Août | Orange | OCI0376 | DJE | DJE_G9-1 | OCI0376 | SAN-PEDRO | SAN-PEDRO | SAN-PEDRO | SAN-PEDRO | 1 | 3 |  | -6.64366542 | 4.76230130 | Autostable |  | 39651 | 2G | BTS | BSC_SP_1 | 0 | 709 | 0 | 3 | 27 | 2693/397/212 | KATHREIN | 42 | 15.4 |  | FO | 37 | 65 | 10 | CIE | 0.2821 | 30.9973 | FH + FO | 2005-05-01 | 4.76230130,-6.64366542
2021 | Août | Orange | OCI0376 | DJE | DJE_G9-2 | OCI0376 | SAN-PEDRO | SAN-PEDRO | SAN-PEDRO | SAN-PEDRO | 1 | 3 |  | -6.64366542 | 4.76230130 | Autostable |  | 39652 | 2G | BTS | BSC_SP_1 | 140 | 709 | 0 | 4 | 12 | 2693/397/212 | KATHREIN | 42 | 13.9 |  | FO | 22 | 65 | 10 | CIE | 0.29258 | 27.3431 | FH + FO | 2005-05-01 | 4.76230130,-6.64366542
2021 | Août | Orange | OCI0376 | DJE | DJE_G9-3 | OCI0376 | SAN-PEDRO | SAN-PEDRO | SAN-PEDRO | SAN-PEDRO | 1 | 3 |  | -6.64366542 | 4.76230130 | Autostable |  | 39653 | 2G | BTS | BSC_SP_1 | 220 | 709 | 0 | 4 | 12 | 2693/397/212 | KATHREIN | 42 | 13.9 |  | FO | 22 | 65 | 10 | CIE | 0.56096 | 29.1661 | FH + FO | 2005-05-01 | 4.76230130,-6.64366542
2021 | Août | Orange | OCI0376 | DJE | DJE_L23-1 | OCI0376 | SAN-PEDRO | SAN-PEDRO | SAN-PEDRO | SAN-PEDRO |  |  |  | -6.64366542 | 4.76230130 | Autostable |  |  | TDD | ENODE_B |  | 330 |  | 0 | 2 | 24 | 510/210/70 | SHENGLU | 42 | 17.200001 |  | FO | 34 | 65 | 10 | CIE |  |  | FH + FO | 2005-05-01 | 4.76230130,-6.64366542
2021 | Août | Orange | OCI0376 | DJE | DJE_L23-2 | OCI0376 | SAN-PEDRO | SAN-PEDRO | SAN-PEDRO | SAN-PEDRO |  |  |  | -6.64366542 | 4.76230130 | Autostable |  |  | TDD | ENODE_B |  | 120 |  | 0 | 3 | 27 | 510/210/70 | SHENGLU | 42 | 17 |  | FO | 37 | 65 | 10 | CIE |  |  | FH + FO | 2005-05-01 | 4.76230130,-6.64366542
2021 | Août | Orange | OCI0376 | DJE | DJE_L23-3 | OCI0376 | SAN-PEDRO | SAN-PEDRO | SAN-PEDRO | SAN-PEDRO |  |  |  | -6.64366542 | 4.76230130 | Autostable |  |  | TDD | ENODE_B |  | 220 |  | 0 | 3 | 27 | 510/210/70 | SHENGLU | 42 | 17 |  | FO | 37 | 65 | 10 | CIE |  |  | FH + FO | 2005-05-01 | 4.76230130,-6.64366542
2021 | Août | Orange | OCI0376 | DJE | DJE_L26-1 | OCI0376 | SAN-PEDRO | SAN-PEDRO | SAN-PEDRO | SAN-PEDRO |  |  |  | -6.64366542 | 4.76230130 | Autostable |  |  | 4G | ENODE_B |  | 0 |  | 0 | 3 | 27 | 2693/397/212 | KATHREIN | 42 | 17 |  | FO | 37 | 65 | 10 | CIE |  |  | FH + FO | 2005-05-01 | 4.76230130,-6.64366542
2021 | Août | Orange | OCI0376 | DJE | DJE_L26-2 | OCI0376 | SAN-PEDRO | SAN-PEDRO | SAN-PEDRO | SAN-PEDRO |  |  |  | -6.64366542 | 4.76230130 | Autostable |  |  | 4G | ENODE_B |  | 140 |  | 0 | 3 | 27 | 2693/397/212 | KATHREIN | 42 | 17 |  | FO | 37 | 65 | 10 | CIE |  |  | FH + FO | 2005-05-01 | 4.76230130,-6.64366542
2021 | Août | Orange | OCI0376 | DJE | DJE_L26-3 | OCI0376 | SAN-PEDRO | SAN-PEDRO | SAN-PEDRO | SAN-PEDRO |  |  |  | -6.64366542 | 4.76230130 | Autostable |  |  | 4G | ENODE_B |  | 220 |  | 0 | 3 | 27 | 2693/397/212 | KATHREIN | 42 | 17 |  | FO | 37 | 65 | 10 | CIE |  |  | FH + FO | 2005-05-01 | 4.76230130,-6.64366542
2021 | Août | Orange | OCI0376 | DJE | DJE_L8-1 | OCI0376 | SAN-PEDRO | SAN-PEDRO | SAN-PEDRO | SAN-PEDRO |  |  |  | -6.64366542 | 4.76230130 | Autostable |  |  | 4G | ENODE_B |  | 0 |  | 0 | 4 | 27 | 2693/397/212 | KATHREIN | 42 | 17 |  | FO | 37 | 65 | 10 | CIE |  |  | FH + FO | 2005-05-01 | 4.76230130,-6.64366542
2021 | Août | Orange | OCI0376 | DJE | DJE_L8-2 | OCI0376 | SAN-PEDRO | SAN-PEDRO | SAN-PEDRO | SAN-PEDRO |  |  |  | -6.64366542 | 4.76230130 | Autostable |  |  | 4G | ENODE_B |  | 140 |  | 0 | 4 | 27 | 2693/397/212 | KATHREIN | 42 | 17 |  | FO | 37 | 65 | 10 | CIE |  |  | FH + FO | 2005-05-01 | 4.76230130,-6.64366542
2021 | Août | Orange | OCI0376 | DJE | DJE_L8-3 | OCI0376 | SAN-PEDRO | SAN-PEDRO | SAN-PEDRO | SAN-PEDRO |  |  |  | -6.64366542 | 4.76230130 | Autostable |  |  | 4G | ENODE_B |  | 220 |  | 0 | 4 | 27 | 2693/397/212 | KATHREIN | 42 | 17 |  | FO | 37 | 65 | 10 | CIE |  |  | FH + FO | 2005-05-01 | 4.76230130,-6.64366542
2021 | Août | Orange | OCI0376 | DJE | DJE_U21-11 | OCI0376 | SAN-PEDRO | SAN-PEDRO | SAN-PEDRO | SAN-PEDRO |  |  |  | -6.64366542 | 4.76230130 | Autostable |  | 61291 | 3G | NODE_B | RNC_SAN_PEDRO_1 | 0 | 7091 | 0 | 4 | 27 | 2693/397/212 | KATHREIN | 42 | 17 |  | FO | 37 | 65 | 10 | CIE | 86.04 | 12.1749 | FH + FO | 2005-05-01 | 4.76230130,-6.64366542
2021 | Août | Orange | OCI0376 | DJE | DJE_U21-12 | OCI0376 | SAN-PEDRO | SAN-PEDRO | SAN-PEDRO | SAN-PEDRO |  |  |  | -6.64366542 | 4.76230130 | Autostable |  | 61294 | 3G | NODE_B | RNC_SAN_PEDRO_1 | 0 | 7091 | 0 | 4 | 27 | 2693/397/212 | KATHREIN | 42 | 17 |  | FO | 37 | 65 | 10 | CIE | 86.04 | 9.1472 | FH + FO | 2005-05-01 | 4.76230130,-6.64366542
2021 | Août | Orange | OCI0376 | DJE | DJE_U21-13 | OCI0376 | SAN-PEDRO | SAN-PEDRO | SAN-PEDRO | SAN-PEDRO |  |  |  | -6.64366542 | 4.76230130 | Autostable |  | 61297 | 3G | NODE_B | RNC_SAN_PEDRO_1 | 0 | 7091 | 0 | 4 | 27 | 2693/397/212 | KATHREIN | 42 | 17 |  | FO | 37 | 65 | 10 | CIE | 86.04 | 6.3582 | FH + FO | 2005-05-01 | 4.76230130,-6.64366542
2021 | Août | Orange | OCI0376 | DJE | DJE_U21-21 | OCI0376 | SAN-PEDRO | SAN-PEDRO | SAN-PEDRO | SAN-PEDRO |  |  |  | -6.64366542 | 4.76230130 | Autostable |  | 61292 | 3G | NODE_B | RNC_SAN_PEDRO_1 | 140 | 7091 | 0 | 4 | 27 | 2693/397/212 | KATHREIN | 42 | 17 |  | FO | 37 | 65 | 10 | CIE | 86.04 | 1.6501 | FH + FO | 2005-05-01 | 4.76230130,-6.64366542
2021 | Août | Orange | OCI0376 | DJE | DJE_U21-22 | OCI0376 | SAN-PEDRO | SAN-PEDRO | SAN-PEDRO | SAN-PEDRO |  |  |  | -6.64366542 | 4.76230130 | Autostable |  | 61295 | 3G | NODE_B | RNC_SAN_PEDRO_1 | 140 | 7091 | 0 | 4 | 27 | 2693/397/212 | KATHREIN | 42 | 17 |  | FO | 37 | 65 | 10 | CIE | 86.04 | 1.518 | FH + FO | 2005-05-01 | 4.76230130,-6.64366542
2021 | Août | Orange | OCI0376 | DJE | DJE_U21-23 | OCI0376 | SAN-PEDRO | SAN-PEDRO | SAN-PEDRO | SAN-PEDRO |  |  |  | -6.64366542 | 4.76230130 | Autostable |  | 61298 | 3G | NODE_B | RNC_SAN_PEDRO_1 | 140 | 7091 | 0 | 4 | 27 | 2693/397/212 | KATHREIN | 42 | 17 |  | FO | 37 | 65 | 10 | CIE | 86.04 | 0.80563 | FH + FO | 2005-05-01 | 4.76230130,-6.64366542
2021 | Août | Orange | OCI0376 | DJE | DJE_U21-31 | OCI0376 | SAN-PEDRO | SAN-PEDRO | SAN-PEDRO | SAN-PEDRO |  |  |  | -6.64366542 | 4.76230130 | Autostable |  | 61293 | 3G | NODE_B | RNC_SAN_PEDRO_1 | 220 | 7091 | 0 | 4 | 27 | 2693/397/212 | KATHREIN | 42 | 17 |  | FO | 37 | 65 | 10 | CIE | 86.04 | 10.4814 | FH + FO | 2005-05-01 | 4.76230130,-6.64366542
2021 | Août | Orange | OCI0376 | DJE | DJE_U21-32 | OCI0376 | SAN-PEDRO | SAN-PEDRO | SAN-PEDRO | SAN-PEDRO |  |  |  | -6.64366542 | 4.76230130 | Autostable |  | 61296 | 3G | NODE_B | RNC_SAN_PEDRO_1 | 220 | 7091 | 0 | 0 | 43 | 2693/397/212 | KATHREIN | 42 | 17.8 |  | FO | 53 | 65 | 10 | CIE | 86.04 | 5.8664 | FH + FO | 2005-05-01 | 4.76230130,-6.64366542
2021 | Août | Orange | OCI0376 | DJE | DJE_U21-33 | OCI0376 | SAN-PEDRO | SAN-PEDRO | SAN-PEDRO | SAN-PEDRO |  |  |  | -6.64366542 | 4.76230130 | Autostable |  | 61299 | 3G | NODE_B | RNC_SAN_PEDRO_1 | 220 | 7091 | 0 | 0 | 43 | 2693/397/212 | KATHREIN | 42 | 17.8 |  | FO | 53 | 65 | 10 | CIE | 86.04 | 4.5154 | FH + FO | 2005-05-01 | 4.76230130,-6.64366542
2021 | Août | Orange | OCI1418 | DJE_KONAN | DJE_KONAN_G18-1 | OCI1418 | SICOGI 1 | KOUMASSI | ABIDJAN | DISTRICT AUTONOME D'ABIDJAN | 1 | 5 |  | -3.97019445 | 5.28761112 | Autostable |  | 8065 | 2G | BTS | BSCLUM6 | 0 | 146 | 0 | 4 | 12 | 2693/397/212 | KATHREIN | 42 | 13.9 |  | FO | 22 | 65 | 10 | CIE | 0.85294 | 51.5342 | FO | 2013-11-01 | 5.28761112,-3.97019445
2021 | Août | Orange | OCI1418 | DJE_KONAN | DJE_KONAN_G18-2 | OCI1418 | SICOGI 1 | KOUMASSI | ABIDJAN | DISTRICT AUTONOME D'ABIDJAN | 1 | 4 |  | -3.97019445 | 5.28761112 | Autostable |  | 8066 | 2G | BTS | BSCLUM6 | 0 | 146 | 0 | 4 | 12 | 2693/397/212 | KATHREIN | 42 | 13.9 |  | FO | 22 | 65 | 10 | CIE | 0.72372 | 40.2551 | FO | 2013-11-01 | 5.28761112,-3.97019445
2021 | Août | Orange | OCI1418 | DJE_KONAN | DJE_KONAN_G18-3 | OCI1418 | SICOGI 1 | KOUMASSI | ABIDJAN | DISTRICT AUTONOME D'ABIDJAN | 1 | 6 |  | -3.97019445 | 5.28761112 | Autostable |  | 8067 | 2G | BTS | BSCLUM6 | 0 | 146 | 0 | 4 | 12 | 2693/397/212 | KATHREIN | 42 | 13.9 |  | FO | 22 | 65 | 10 | CIE | 0.5925 | 63.9004 | FO | 2013-11-01 | 5.28761112,-3.97019445
2021 | Août | Orange | OCI1418 | DJE_KONAN | DJE_KONAN_G9-1 | OCI1418 | SICOGI 1 | KOUMASSI | ABIDJAN | DISTRICT AUTONOME D'ABIDJAN | 1 | 3 |  | -3.97019445 | 5.28761112 | Autostable |  | 8061 | 2G | BTS | BSCLUM6 | 0 | 146 | 0 | 4 | 12 | 2693/397/212 | KATHREIN | 42 | 13.9 |  | FO | 22 | 65 | 10 | CIE | 0.44877 | 29.1661 | FO | 2013-11-01 | 5.28761112,-3.97019445
2021 | Août | Orange | OCI1418 | DJE_KONAN | DJE_KONAN_G9-2 | OCI1418 | SICOGI 1 | KOUMASSI | ABIDJAN | DISTRICT AUTONOME D'ABIDJAN | 1 | 4 |  | -3.97019445 | 5.28761112 | Autostable |  | 8062 | 2G | BTS | BSCLUM6 | 0 | 146 | 0 | 10 | 12 | 2693/397/212 | KATHREIN | 42 | 17.1 |  | FO | 22 | 65 | 10 | CIE | 0.21999 | 40.2551 | FO | 2013-11-01 | 5.28761112,-3.97019445
2021 | Août | Orange | OCI1418 | DJE_KONAN | DJE_KONAN_G9-3 | OCI1418 | SICOGI 1 | KOUMASSI | ABIDJAN | DISTRICT AUTONOME D'ABIDJAN | 1 | 3 |  | -3.97019445 | 5.28761112 | Autostable |  | 8063 | 2G | BTS | BSCLUM6 | 0 | 146 | 0 | 10 | 12 | 2693/397/212 | KATHREIN | 42 | 17.1 |  | FO | 22 | 65 | 10 | CIE | 0.16915 | 29.1661 | FO | 2013-11-01 | 5.28761112,-3.97019445
2021 | Août | Orange | OCI1418 | DJE_KONAN | DJE_KONAN_U21-11 | OCI1418 | SICOGI 1 | KOUMASSI | ABIDJAN | DISTRICT AUTONOME D'ABIDJAN |  |  |  | -3.97019445 | 5.28761112 | Autostable |  | 21631 | 3G | NODE_B | RNC_KM4_3 | 60 | 1401 | 0 | 10 | 12 | 2693/397/212 | KATHREIN | 42 | 17.1 |  | FO | 22 | 65 | 10 | CIE | 86.04 | 12.0401 | FO | 2013-11-01 | 5.28761112,-3.97019445
2021 | Août | Orange | OCI1418 | DJE_KONAN | DJE_KONAN_U21-12 | OCI1418 | SICOGI 1 | KOUMASSI | ABIDJAN | DISTRICT AUTONOME D'ABIDJAN |  |  |  | -3.97019445 | 5.28761112 | Autostable |  | 21634 | 3G | NODE_B | RNC_KM4_3 | 60 | 1401 | 0 | 10 | 12 | 2693/397/212 | KATHREIN | 42 | 17.1 |  | FO | 22 | 65 | 10 | CIE | 86.04 | 7.6858 | FO | 2013-11-01 | 5.28761112,-3.97019445
2021 | Août | Orange | OCI1418 | DJE_KONAN | DJE_KONAN_U21-13 | OCI1418 | SICOGI 1 | KOUMASSI | ABIDJAN | DISTRICT AUTONOME D'ABIDJAN |  |  |  | -3.97019445 | 5.28761112 | Autostable |  | 21637 | 3G | NODE_B | RNC_KM4_3 | 60 | 1401 | 0 | 10 | 12 | 2693/397/212 | KATHREIN | 42 | 17.1 |  | FO | 22 | 65 | 10 | CIE | 86.04 | 7.6659 | FO | 2013-11-01 | 5.28761112,-3.97019445
2021 | Août | Orange | OCI1418 | DJE_KONAN | DJE_KONAN_U21-21 | OCI1418 | SICOGI 1 | KOUMASSI | ABIDJAN | DISTRICT AUTONOME D'ABIDJAN |  |  |  | -3.97019445 | 5.28761112 | Autostable |  | 21632 | 3G | NODE_B | RNC_KM4_3 | 140 | 1401 | 0 | 10 | 12 | 2693/397/212 | KATHREIN | 42 | 17.1 |  | FO | 22 | 65 | 10 | CIE | 86.04 | 8.0498 | FO | 2013-11-01 | 5.28761112,-3.97019445
2021 | Août | Orange | OCI1418 | DJE_KONAN | DJE_KONAN_U21-22 | OCI1418 | SICOGI 1 | KOUMASSI | ABIDJAN | DISTRICT AUTONOME D'ABIDJAN |  |  |  | -3.97019445 | 5.28761112 | Autostable |  | 21635 | 3G | NODE_B | RNC_KM4_3 | 240 | 1401 | 0 | 10 | 12 | 2693/397/212 | KATHREIN | 42 | 17.1 |  | FO | 22 | 65 | 10 | CIE | 86.04 | 4.5467 | FO | 2013-11-01 | 5.28761112,-3.97019445
2021 | Août | Orange | OCI1418 | DJE_KONAN | DJE_KONAN_U21-23 | OCI1418 | SICOGI 1 | KOUMASSI | ABIDJAN | DISTRICT AUTONOME D'ABIDJAN |  |  |  | -3.97019445 | 5.28761112 | Autostable |  | 21638 | 3G | NODE_B | RNC_KM4_3 | 240 | 1401 | 0 | 10 | 12 | 2693/397/212 | KATHREIN | 42 | 17.1 |  | FO | 22 | 65 | 10 | CIE | 86.04 | 3.9303 | FO | 2013-11-01 | 5.28761112,-3.97019445
2021 | Août | Orange | OCI1418 | DJE_KONAN | DJE_KONAN_U21-31 | OCI1418 | SICOGI 1 | KOUMASSI | ABIDJAN | DISTRICT AUTONOME D'ABIDJAN |  |  |  | -3.97019445 | 5.28761112 | Autostable |  | 21633 | 3G | NODE_B | RNC_KM4_3 | 240 | 1401 | 0 | 10 | 12 | 2693/397/212 | KATHREIN | 42 | 17.1 |  | FO | 22 | 65 | 10 | CIE | 86.04 | 9.768 | FO | 2013-11-01 | 5.28761112,-3.97019445
2021 | Août | Orange | OCI1418 | DJE_KONAN | DJE_KONAN_U21-32 | OCI1418 | SICOGI 1 | KOUMASSI | ABIDJAN | DISTRICT AUTONOME D'ABIDJAN |  |  |  | -3.97019445 | 5.28761112 | Autostable |  | 21636 | 3G | NODE_B | RNC_KM4_3 | 240 | 1401 | 0 | 2 | 24 | 2693/397/212 | KATHREIN | 42 | 17.200001 |  | FO | 34 | 65 | 10 | CIE | 86.04 | 6.0023 | FO | 2013-11-01 | 5.28761112,-3.97019445
2021 | Août | Orange | OCI1418 | DJE_KONAN | DJE_KONAN_U21-33 | OCI1418 | SICOGI 1 | KOUMASSI | ABIDJAN | DISTRICT AUTONOME D'ABIDJAN |  |  |  | -3.97019445 | 5.28761112 | Autostable |  | 21639 | 3G | NODE_B | RNC_KM4_3 | 240 | 1401 | 0 | 2 | 24 | 2693/397/212 | KATHREIN | 42 | 17.200001 |  | FO | 34 | 65 | 10 | CIE | 86.04 | 5.7408 | FO | 2013-11-01 | 5.28761112,-3.97019445
2021 | Août | Orange | OCI0377 | DJEBONOUA | DJEBONOUA_G18-1 | OCI0377 | DJEBONOUA | DJEBONOUA | BOUAKE | GBEKE | 1 | 7 |  | -5.06672222 | 7.52541667 | Haubané |  | 40305 | 2G | BTS | BSC_BOUAKE_2 | 20 | 802 | 0 | 0 | 43 | 2693/397/212 | KATHREIN | 42 | 17.8 |  | FO | 53 | 65 | 10 | CIE | 0.06709 | 77.3418 | FH + FO | 2004-10-01 | 7.52541667,-5.06672222
2021 | Août | Orange | OCI0377 | DJEBONOUA | DJEBONOUA_G18-2 | OCI0377 | DJEBONOUA | DJEBONOUA | BOUAKE | GBEKE | 1 | 6 |  | -5.06672222 | 7.52541667 | Haubané |  | 40306 | 2G | BTS | BSC_BOUAKE_2 | 160 | 802 | 0 | 0 | 43 | 2693/397/212 | KATHREIN | 42 | 17.8 |  | FO | 53 | 65 | 10 | CIE | 0.31455 | 63.9004 | FH + FO | 2004-10-01 | 7.52541667,-5.06672222
2021 | Août | Orange | OCI0377 | DJEBONOUA | DJEBONOUA_G18-3 | OCI0377 | DJEBONOUA | DJEBONOUA | BOUAKE | GBEKE | 1 | 8 |  | -5.06672222 | 7.52541667 | Haubané |  | 40307 | 2G | BTS | BSC_BOUAKE_2 | 240 | 802 | 0 | 0 | 43 | 2693/397/212 | KATHREIN | 42 | 17.8 |  | FO | 53 | 65 | 10 | CIE | 0.56265 | 87.0035 | FH + FO | 2004-10-01 | 7.52541667,-5.06672222
2021 | Août | Orange | OCI0377 | DJEBONOUA | DJEBONOUA_G9-1 | OCI0377 | DJEBONOUA | DJEBONOUA | BOUAKE | GBEKE | 1 | 5 |  | -5.06672222 | 7.52541667 | Haubané |  | 40301 | 2G | BTS | BSC_BOUAKE_2 | 20 | 802 | 0 | 0 | 43 | 2693/397/212 | KATHREIN | 42 | 17.8 |  | FO | 53 | 65 | 10 | CIE | 0.98271 | 49.6441 | FH + FO | 2004-10-01 | 7.52541667,-5.06672222
2021 | Août | Orange | OCI0377 | DJEBONOUA | DJEBONOUA_G9-2 | OCI0377 | DJEBONOUA | DJEBONOUA | BOUAKE | GBEKE | 1 | 4 |  | -5.06672222 | 7.52541667 | Haubané |  | 40302 | 2G | BTS | BSC_BOUAKE_2 | 140 | 802 | 0 | 2 | 21 | 2693/397/212 | KATHREIN | 42 | 16.959999 |  | FO | 31 | 65 | 10 | CIE | 1.0353 | 38.3916 | FH + FO | 2004-10-01 | 7.52541667,-5.06672222
2021 | Août | Orange | OCI0377 | DJEBONOUA | DJEBONOUA_G9-3 | OCI0377 | DJEBONOUA | DJEBONOUA | BOUAKE | GBEKE | 1 | 5 |  | -5.06672222 | 7.52541667 | Haubané |  | 40303 | 2G | BTS | BSC_BOUAKE_2 | 250 | 802 | 0 | 2 | 21 | 2693/397/212 | KATHREIN | 42 | 16.959999 |  | FO | 31 | 65 | 10 | CIE | 1.5141 | 49.6441 | FH + FO | 2004-10-01 | 7.52541667,-5.06672222
2021 | Août | Orange | OCI0377 | DJEBONOUA | DJEBONOUA_L8-1 | OCI0377 | DJEBONOUA | DJEBONOUA | BOUAKE | GBEKE |  |  |  | -5.06672222 | 7.52541667 | Haubané |  |  | 4G | ENODE_B |  | 80 |  | 0 | 2 | 21 | 2693/397/212 | KATHREIN | 42 | 16.959999 |  | FO | 31 | 65 | 10 | CIE |  |  | FH + FO | 2004-10-01 | 7.52541667,-5.06672222
2021 | Août | Orange | OCI0377 | DJEBONOUA | DJEBONOUA_L8-2 | OCI0377 | DJEBONOUA | DJEBONOUA | BOUAKE | GBEKE |  |  |  | -5.06672222 | 7.52541667 | Haubané |  |  | 4G | ENODE_B |  | 190 |  | 0 | 4 | 43 | 2693/397/212 | KATHREIN | 42 | 17.879999 |  | FO | 53 | 65 | 10 | CIE |  |  | FH + FO | 2004-10-01 | 7.52541667,-5.06672222
2021 | Août | Orange | OCI0377 | DJEBONOUA | DJEBONOUA_L8-3 | OCI0377 | DJEBONOUA | DJEBONOUA | BOUAKE | GBEKE |  |  |  | -5.06672222 | 7.52541667 | Haubané |  |  | 4G | ENODE_B |  | 280 |  | 0 | 4 | 43 | 2693/397/212 | KATHREIN | 42 | 17.879999 |  | FO | 53 | 65 | 10 | CIE |  |  | FH + FO | 2004-10-01 | 7.52541667,-5.06672222
2021 | Août | Orange | OCI0377 | DJEBONOUA | DJEBONOUA_U21-11 | OCI0377 | DJEBONOUA | DJEBONOUA | BOUAKE | GBEKE |  |  |  | -5.06672222 | 7.52541667 | Haubané |  | 56341 | 3G | NODE_B | RNC_BOUAKE_1 | 20 | 3071 | 0 | 4 | 43 | 2693/397/212 | KATHREIN | 42 | 17 |  | FO | 53 | 65 | 10 | CIE | 86.04 | 1.2915 | FH + FO | 2004-10-01 | 7.52541667,-5.06672222
2021 | Août | Orange | OCI0377 | DJEBONOUA | DJEBONOUA_U21-12 | OCI0377 | DJEBONOUA | DJEBONOUA | BOUAKE | GBEKE |  |  |  | -5.06672222 | 7.52541667 | Haubané |  | 56344 | 3G | NODE_B | RNC_BOUAKE_1 | 20 | 3071 | 0 | 4 | 43 | 2693/397/212 | KATHREIN | 42 | 17.879999 |  | FO | 53 | 65 | 10 | CIE | 86.04 | 0.54613 | FH + FO | 2004-10-01 | 7.52541667,-5.06672222
2021 | Août | Orange | OCI0377 | DJEBONOUA | DJEBONOUA_U21-13 | OCI0377 | DJEBONOUA | DJEBONOUA | BOUAKE | GBEKE |  |  |  | -5.06672222 | 7.52541667 | Haubané |  | 56347 | 3G | NODE_B | RNC_BOUAKE_1 | 20 | 3071 | 0 | 4 | 43 | 2693/397/212 | KATHREIN | 42 | 17.879999 |  | FO | 53 | 65 | 10 | CIE | 86.04 | 0.75586 | FH + FO | 2004-10-01 | 7.52541667,-5.06672222
2021 | Août | Orange | OCI0377 | DJEBONOUA | DJEBONOUA_U21-21 | OCI0377 | DJEBONOUA | DJEBONOUA | BOUAKE | GBEKE |  |  |  | -5.06672222 | 7.52541667 | Haubané |  | 56342 | 3G | NODE_B | RNC_BOUAKE_1 | 160 | 3071 | 0 | 4 | 43 | 2693/397/212 | KATHREIN | 42 | 17 |  | FO | 53 | 65 | 10 | CIE | 86.04 | 1.4537 | FH + FO | 2004-10-01 | 7.52541667,-5.06672222
2021 | Août | Orange | OCI0377 | DJEBONOUA | DJEBONOUA_U21-22 | OCI0377 | DJEBONOUA | DJEBONOUA | BOUAKE | GBEKE |  |  |  | -5.06672222 | 7.52541667 | Haubané |  | 56345 | 3G | NODE_B | RNC_BOUAKE_1 | 160 | 3071 | 0 | 4 | 43 | 2693/397/212 | KATHREIN | 42 | 17.879999 |  | FO | 53 | 65 | 10 | CIE | 86.04 | 1.0038 | FH + FO | 2004-10-01 | 7.52541667,-5.06672222
2021 | Août | Orange | OCI0377 | DJEBONOUA | DJEBONOUA_U21-23 | OCI0377 | DJEBONOUA | DJEBONOUA | BOUAKE | GBEKE |  |  |  | -5.06672222 | 7.52541667 | Haubané |  | 56348 | 3G | NODE_B | RNC_BOUAKE_1 | 160 | 3071 | 0 | 4 | 43 | 2693/397/212 | KATHREIN | 42 | 17.879999 |  | FO | 53 | 65 | 10 | CIE | 86.04 | 3.0019 | FH + FO | 2004-10-01 | 7.52541667,-5.06672222
2021 | Août | Orange | OCI0377 | DJEBONOUA | DJEBONOUA_U21-31 | OCI0377 | DJEBONOUA | DJEBONOUA | BOUAKE | GBEKE |  |  |  | -5.06672222 | 7.52541667 | Haubané |  | 56343 | 3G | NODE_B | RNC_BOUAKE_1 | 240 | 3071 | 0 | 4 | 43 | 2693/397/212 | KATHREIN | 42 | 17 |  | FO | 53 | 65 | 10 | CIE | 86.04 | 6.5 | FH + FO | 2004-10-01 | 7.52541667,-5.06672222
2021 | Août | Orange | OCI0377 | DJEBONOUA | DJEBONOUA_U21-32 | OCI0377 | DJEBONOUA | DJEBONOUA | BOUAKE | GBEKE |  |  |  | -5.06672222 | 7.52541667 | Haubané |  | 56346 | 3G | NODE_B | RNC_BOUAKE_1 | 240 | 3071 | 0 | 0 | 35 | 2693/397/212 | KATHREIN | 42 | 14.6 |  | FO | 45 | 65 | 10 | CIE | 86.04 | 4.9061 | FH + FO | 2004-10-01 | 7.52541667,-5.06672222
2021 | Août | Orange | OCI0377 | DJEBONOUA | DJEBONOUA_U21-33 | OCI0377 | DJEBONOUA | DJEBONOUA | BOUAKE | GBEKE |  |  |  | -5.06672222 | 7.52541667 | Haubané |  | 56349 | 3G | NODE_B | RNC_BOUAKE_1 | 240 | 3071 | 0 | 0 | 35 | 2693/397/212 | KATHREIN | 42 | 14.6 |  | FO | 45 | 65 | 10 | CIE | 86.04 | 6.795 | FH + FO | 2004-10-01 | 7.52541667,-5.06672222
2021 | Août | Orange | OCI0378 | DJEKANOU | DJEKANOU_G18-1 | OCI0378 | DJEKANOU | DJEKANOU | DJEKANOU | BELIER | 1 | 8 |  | -5.11158056 | 6.47102222 | Autostable |  | 39245 | 2G | BTS | BSC_YAKRO_1 | 0 | 807 | 0 | 0 | 35 | 2693/397/212 | KATHREIN | 42 | 14.6 |  | FO | 45 | 65 | 10 | CIE | 0.15324 | 89.9102 | FH + FO | 2005-07-01 | 6.47102222,-5.11158056
2021 | Août | Orange | OCI0378 | DJEKANOU | DJEKANOU_G18-2 | OCI0378 | DJEKANOU | DJEKANOU | DJEKANOU | BELIER | 1 | 7 |  | -5.11158056 | 6.47102222 | Autostable |  | 39246 | 2G | BTS | BSC_YAKRO_1 | 150 | 807 | 0 | 0 | 35 | 2693/397/212 | KATHREIN | 42 | 14.6 |  | FO | 45 | 65 | 10 | CIE | 0.2017 | 77.3418 | FH + FO | 2005-07-01 | 6.47102222,-5.11158056
2021 | Août | Orange | OCI0378 | DJEKANOU | DJEKANOU_G18-3 | OCI0378 | DJEKANOU | DJEKANOU | DJEKANOU | BELIER | 1 | 4 |  | -5.11158056 | 6.47102222 | Autostable |  | 39247 | 2G | BTS | BSC_YAKRO_1 | 250 | 807 | 0 | 0 | 35 | 2693/397/212 | KATHREIN | 42 | 14.6 |  | FO | 45 | 65 | 10 | CIE | 0.8569 | 38.3916 | FH + FO | 2005-07-01 | 6.47102222,-5.11158056
2021 | Août | Orange | OCI0378 | DJEKANOU | DJEKANOU_G9-1 | OCI0378 | DJEKANOU | DJEKANOU | DJEKANOU | BELIER | 1 | 6 |  | -5.11158056 | 6.47102222 | Autostable |  | 39241 | 2G | BTS | BSC_YAKRO_1 | 0 | 807 | 0 | 0 | 35 | 2693/397/212 | KATHREIN | 42 | 14.6 |  | FO | 45 | 65 | 10 | CIE | 1.3037 | 62.9448 | FH + FO | 2005-07-01 | 6.47102222,-5.11158056
2021 | Août | Orange | OCI0378 | DJEKANOU | DJEKANOU_G9-2 | OCI0378 | DJEKANOU | DJEKANOU | DJEKANOU | BELIER | 1 | 4 |  | -5.11158056 | 6.47102222 | Autostable |  | 39242 | 2G | BTS | BSC_YAKRO_1 | 150 | 807 | 0 | 2 | 35 | 2693/397/212 | KATHREIN | 42 | 16.959999 |  | FO | 45 | 65 | 10 | CIE | 1.4781 | 38.3916 | FH + FO | 2005-07-01 | 6.47102222,-5.11158056
2021 | Août | Orange | OCI0378 | DJEKANOU | DJEKANOU_G9-3 | OCI0378 | DJEKANOU | DJEKANOU | DJEKANOU | BELIER | 1 | 7 |  | -5.11158056 | 6.47102222 | Autostable |  | 39243 | 2G | BTS | BSC_YAKRO_1 | 250 | 807 | 0 | 2 | 35 | 2693/397/212 | KATHREIN | 42 | 16.959999 |  | FO | 45 | 65 | 10 | CIE | 0.86219 | 75.4151 | FH + FO | 2005-07-01 | 6.47102222,-5.11158056
2021 | Août | Orange | OCI0378 | DJEKANOU | DJEKANOU_L8-1 | OCI0378 | DJEKANOU | DJEKANOU | DJEKANOU | BELIER |  |  |  | -5.11158056 | 6.47102222 | Autostable |  |  | 4G | ENODE_B |  | 180 |  | 0 | 2 | 35 | 2693/397/212 | KATHREIN | 42 | 16.959999 |  | FO | 45 | 65 | 10 | CIE |  |  | FH + FO | 2005-07-01 | 6.47102222,-5.11158056
2021 | Août | Orange | OCI0378 | DJEKANOU | DJEKANOU_L8-2 | OCI0378 | DJEKANOU | DJEKANOU | DJEKANOU | BELIER |  |  |  | -5.11158056 | 6.47102222 | Autostable |  |  | 4G | ENODE_B |  | 250 |  | 0 | 5 | 35 | 2693/397/212 | KATHREIN | 42 | 17.850000 |  | FO | 45 | 65 | 10 | CIE |  |  | FH + FO | 2005-07-01 | 6.47102222,-5.11158056
2021 | Août | Orange | OCI0378 | DJEKANOU | DJEKANOU_L8-3 | OCI0378 | DJEKANOU | DJEKANOU | DJEKANOU | BELIER |  |  |  | -5.11158056 | 6.47102222 | Autostable |  |  | 4G | ENODE_B |  | 340 |  | 0 | 5 | 35 | 2693/397/212 | KATHREIN | 42 | 17.850000 |  | FO | 45 | 65 | 10 | CIE |  |  | FH + FO | 2005-07-01 | 6.47102222,-5.11158056
2021 | Août | Orange | OCI0378 | DJEKANOU | DJEKANOU_U21-11 | OCI0378 | DJEKANOU | DJEKANOU | DJEKANOU | BELIER |  |  |  | -5.11158056 | 6.47102222 | Autostable |  | 49031 | 3G | NODE_B | RNC_YAMOUSSOUKRO_1 | 180 | 8031 | 0 | 5 | 35 | 2693/397/212 | KATHREIN | 42 | 17.870001 |  | FO | 45 | 65 | 10 | CIE | 86.04 | 2.1744 | FH + FO | 2005-07-01 | 6.47102222,-5.11158056
2021 | Août | Orange | OCI0378 | DJEKANOU | DJEKANOU_U21-12 | OCI0378 | DJEKANOU | DJEKANOU | DJEKANOU | BELIER |  |  |  | -5.11158056 | 6.47102222 | Autostable |  | 49034 | 3G | NODE_B | RNC_YAMOUSSOUKRO_1 | 180 | 8031 | 0 | 5 | 35 | 2693/397/212 | KATHREIN | 42 | 17.870001 |  | FO | 45 | 65 | 10 | CIE | 86.04 | 1.447 | FH + FO | 2005-07-01 | 6.47102222,-5.11158056
2021 | Août | Orange | OCI0378 | DJEKANOU | DJEKANOU_U21-21 | OCI0378 | DJEKANOU | DJEKANOU | DJEKANOU | BELIER |  |  |  | -5.11158056 | 6.47102222 | Autostable |  | 49032 | 3G | NODE_B | RNC_YAMOUSSOUKRO_1 | 250 | 8031 | 0 | 5 | 35 | 2693/397/212 | KATHREIN | 42 | 17.870001 |  | FO | 45 | 65 | 10 | CIE | 86.04 | 1.7419 | FH + FO | 2005-07-01 | 6.47102222,-5.11158056
2021 | Août | Orange | OCI0378 | DJEKANOU | DJEKANOU_U21-22 | OCI0378 | DJEKANOU | DJEKANOU | DJEKANOU | BELIER |  |  |  | -5.11158056 | 6.47102222 | Autostable |  | 49035 | 3G | NODE_B | RNC_YAMOUSSOUKRO_1 | 250 | 8031 | 0 | 5 | 35 | 2693/397/212 | KATHREIN | 42 | 17.870001 |  | FO | 45 | 65 | 10 | CIE | 86.04 | 2.984 | FH + FO | 2005-07-01 | 6.47102222,-5.11158056
2021 | Août | Orange | OCI0378 | DJEKANOU | DJEKANOU_U21-31 | OCI0378 | DJEKANOU | DJEKANOU | DJEKANOU | BELIER |  |  |  | -5.11158056 | 6.47102222 | Autostable |  | 49033 | 3G | NODE_B | RNC_YAMOUSSOUKRO_1 | 340 | 8031 | 0 | 0 | 57 | 2693/397/212 | KATHREIN | 42 | 13.9 |  | FO | 67 | 65 | 10 | CIE | 86.04 | 10.0208 | FH + FO | 2005-07-01 | 6.47102222,-5.11158056
2021 | Août | Orange | OCI0378 | DJEKANOU | DJEKANOU_U21-32 | OCI0378 | DJEKANOU | DJEKANOU | DJEKANOU | BELIER |  |  |  | -5.11158056 | 6.47102222 | Autostable |  | 49036 | 3G | NODE_B | RNC_YAMOUSSOUKRO_1 | 340 | 8031 | 0 | 0 | 57 | 2693/397/212 | KATHREIN | 42 | 13.9 |  | FO | 67 | 65 | 10 | CIE | 86.04 | 9.3166 | FH + FO | 2005-07-01 | 6.47102222,-5.11158056
2021 | Août | Orange | OCI0379 | DJEMISSIKRO | DJEMISSIKRO_G9-1 | OCI0379 | DJEMISSIKRO | ADJOUAN 1 | ABOISSO | SUD-COMOE | 1 | 3 |  | -2.99202778 | 5.29141667 | Haubané |  | 37411 | 2G | BTS | BSC_LUMIERE_1 | 0 | 150 | 0 | 1 | 57 | 2693/397/212 | KATHREIN | 42 | 13.9 |  | FO | 67 | 65 | 10 | CIE | 0.73868 | 29.1661 | FH + FO | 2004-04-01 | 5.29141667,-2.99202778
2021 | Août | Orange | OCI0379 | DJEMISSIKRO | DJEMISSIKRO_G9-2 | OCI0379 | DJEMISSIKRO | ADJOUAN 1 | ABOISSO | SUD-COMOE | 1 | 3 |  | -2.99202778 | 5.29141667 | Haubané |  | 37412 | 2G | BTS | BSC_LUMIERE_1 | 110 | 150 | 0 | 3 | 46 | 2693/397/212 | KATHREIN | 42 | 15.4 |  | FO | 56 | 65 | 10 | CIE | 1.4651 | 29.1661 | FH + FO | 2004-04-01 | 5.29141667,-2.99202778
2021 | Août | Orange | OCI0379 | DJEMISSIKRO | DJEMISSIKRO_G9-3 | OCI0379 | DJEMISSIKRO | ADJOUAN 1 | ABOISSO | SUD-COMOE | 1 | 2 |  | -2.99202778 | 5.29141667 | Haubané |  | 37413 | 2G | BTS | BSC_LUMIERE_1 | 270 | 150 | 0 | 3 | 46 | 2693/397/212 | KATHREIN | 42 | 15.4 |  | FO | 56 | 65 | 10 | CIE | 0.45265 | 16.6306 | FH + FO | 2004-04-01 | 5.29141667,-2.99202778
2021 | Août | Orange | OCI0380 | DJESSI | DJESSI_G18-1 | OCI0380 | SOUBRE | SOUBRE | SOUBRE | NAWA | 2 | 8 |  | -6.59055278 | 5.774525 | Autostable |  | 2125 | 2G | BTS | BSC_SP_1 | 125 | 702 | 0 | 3 | 46 | 2693/397/212 | KATHREIN | 42 | 15.4 |  | FO | 56 | 65 | 10 | CIE | 0.3663 | 91.85 | FH + FO | 2009-01-01 | 5.774525,-6.59055278
2021 | Août | Orange | OCI0380 | DJESSI | DJESSI_G18-2 | OCI0380 | SOUBRE | SOUBRE | SOUBRE | NAWA | 2 | 8 |  | -6.59055278 | 5.774525 | Autostable |  | 2126 | 2G | BTS | BSC_SP_1 | 200 | 702 | 0 | 3 | 46 | 2693/397/212 | KATHREIN | 42 | 15.4 |  | FO | 56 | 65 | 10 | CIE | 1.0753 | 89.9102 | FH + FO | 2009-01-01 | 5.774525,-6.59055278
2021 | Août | Orange | OCI0380 | DJESSI | DJESSI_G18-3 | OCI0380 | SOUBRE | SOUBRE | SOUBRE | NAWA | 2 | 6 |  | -6.59055278 | 5.774525 | Autostable |  | 2127 | 2G | BTS | BSC_SP_1 | 350 | 702 | 0 | 3 | 46 | 2693/397/212 | KATHREIN | 42 | 15.4 |  | FO | 56 | 65 | 10 | CIE | 0.638 | 65.8136 | FH + FO | 2009-01-01 | 5.774525,-6.59055278
2021 | Août | Orange | OCI0380 | DJESSI | DJESSI_G9-1 | OCI0380 | SOUBRE | SOUBRE | SOUBRE | NAWA | 2 | 6 |  | -6.59055278 | 5.774525 | Autostable |  | 2121 | 2G | BTS | BSC_SP_1 | 125 | 702 | 0 | 3 | 46 | 2693/397/212 | KATHREIN | 42 | 15.4 |  | FO | 56 | 65 | 10 | CIE | 0.087113 | 62.9448 | FH + FO | 2009-01-01 | 5.774525,-6.59055278
2021 | Août | Orange | OCI0380 | DJESSI | DJESSI_G9-2 | OCI0380 | SOUBRE | SOUBRE | SOUBRE | NAWA | 2 | 6 |  | -6.59055278 | 5.774525 | Autostable |  | 2122 | 2G | BTS | BSC_SP_1 | 200 | 702 | 0 | 3 | 46 | 2693/397/212 | KATHREIN | 42 | 17 |  | FO | 56 | 65 | 10 | CIE | 0.45648 | 62.9448 | FH + FO | 2009-01-01 | 5.774525,-6.59055278
2021 | Août | Orange | OCI0380 | DJESSI | DJESSI_G9-3 | OCI0380 | SOUBRE | SOUBRE | SOUBRE | NAWA | 2 | 6 |  | -6.59055278 | 5.774525 | Autostable |  | 2123 | 2G | BTS | BSC_SP_1 | 350 | 702 | 0 | 4 | 46 | 2693/397/212 | KATHREIN | 42 | 17 |  | FO | 56 | 65 | 10 | CIE | 0.28764 | 62.9448 | FH + FO | 2009-01-01 | 5.774525,-6.59055278
2021 | Août | Orange | OCI0380 | DJESSI | DJESSI_L26-1 | OCI0380 | SOUBRE | SOUBRE | SOUBRE | NAWA |  |  |  | -6.59055278 | 5.774525 | Autostable |  |  | 4G | ENODE_B |  | 125 |  | 0 | 3 | 46 | 2693/397/212 | KATHREIN | 42 | 17 |  | FO | 56 | 65 | 10 | CIE |  |  | FH + FO | 2009-01-01 | 5.774525,-6.59055278
2021 | Août | Orange | OCI0380 | DJESSI | DJESSI_L26-2 | OCI0380 | SOUBRE | SOUBRE | SOUBRE | NAWA |  |  |  | -6.59055278 | 5.774525 | Autostable |  |  | 4G | ENODE_B |  | 200 |  | 0 | 3 | 46 | 2693/397/212 | KATHREIN | 42 | 17 |  | FO | 56 | 65 | 10 | CIE |  |  | FH + FO | 2009-01-01 | 5.774525,-6.59055278
2021 | Août | Orange | OCI0380 | DJESSI | DJESSI_L26-3 | OCI0380 | SOUBRE | SOUBRE | SOUBRE | NAWA |  |  |  | -6.59055278 | 5.774525 | Autostable |  |  | 4G | ENODE_B |  | 350 |  | 0 | 3 | 46 | 2693/397/212 | KATHREIN | 42 | 17 |  | FO | 56 | 65 | 10 | CIE |  |  | FH + FO | 2009-01-01 | 5.774525,-6.59055278
2021 | Août | Orange | OCI0380 | DJESSI | DJESSI_L8-1 | OCI0380 | SOUBRE | SOUBRE | SOUBRE | NAWA |  |  |  | -6.59055278 | 5.774525 | Autostable |  |  | 4G | ENODE_B |  | 125 |  | 0 | 3 | 46 | 2693/397/212 | KATHREIN | 42 | 17 |  | FO | 56 | 65 | 10 | CIE |  |  | FH + FO | 2009-01-01 | 5.774525,-6.59055278
2021 | Août | Orange | OCI0380 | DJESSI | DJESSI_L8-2 | OCI0380 | SOUBRE | SOUBRE | SOUBRE | NAWA |  |  |  | -6.59055278 | 5.774525 | Autostable |  |  | 4G | ENODE_B |  | 200 |  | 0 | 3 | 46 | 2693/397/212 | KATHREIN | 42 | 17 |  | FO | 56 | 65 | 10 | CIE |  |  | FH + FO | 2009-01-01 | 5.774525,-6.59055278
2021 | Août | Orange | OCI0380 | DJESSI | DJESSI_L8-3 | OCI0380 | SOUBRE | SOUBRE | SOUBRE | NAWA |  |  |  | -6.59055278 | 5.774525 | Autostable |  |  | 4G | ENODE_B |  | 350 |  | 0 | 3 | 46 | 2693/397/212 | KATHREIN | 42 | 17 |  | FO | 56 | 65 | 10 | CIE |  |  | FH + FO | 2009-01-01 | 5.774525,-6.59055278
2021 | Août | Orange | OCI0380 | DJESSI | DJESSI_U21-11 | OCI0380 | SOUBRE | SOUBRE | SOUBRE | NAWA |  |  |  | -6.59055278 | 5.774525 | Autostable |  | 59231 | 3G | NODE_B | RNC_SAN_PEDRO_1 | 125 | 7091 | 0 | 3 | 46 | 2693/397/212 | KATHREIN | 42 | 17 |  | FO | 56 | 65 | 10 | CIE | 86.04 | 5.1964 | FH + FO | 2009-01-01 | 5.774525,-6.59055278
2021 | Août | Orange | OCI0380 | DJESSI | DJESSI_U21-12 | OCI0380 | SOUBRE | SOUBRE | SOUBRE | NAWA |  |  |  | -6.59055278 | 5.774525 | Autostable |  | 59234 | 3G | NODE_B | RNC_SAN_PEDRO_1 | 125 | 7091 | 0 | 3 | 46 | 2693/397/212 | KATHREIN | 42 | 17 |  | FO | 56 | 65 | 10 | CIE | 86.04 | 2.8965 | FH + FO | 2009-01-01 | 5.774525,-6.59055278
2021 | Août | Orange | OCI0380 | DJESSI | DJESSI_U21-13 | OCI0380 | SOUBRE | SOUBRE | SOUBRE | NAWA |  |  |  | -6.59055278 | 5.774525 | Autostable |  | 59237 | 3G | NODE_B | RNC_SAN_PEDRO_1 | 125 | 7091 | 0 | 3 | 46 | 2693/397/212 | KATHREIN | 42 | 17 |  | FO | 56 | 65 | 10 | CIE | 86.04 | 5.7914 | FH + FO | 2009-01-01 | 5.774525,-6.59055278
2021 | Août | Orange | OCI0380 | DJESSI | DJESSI_U21-21 | OCI0380 | SOUBRE | SOUBRE | SOUBRE | NAWA |  |  |  | -6.59055278 | 5.774525 | Autostable |  | 59232 | 3G | NODE_B | RNC_SAN_PEDRO_1 | 200 | 7091 | 0 | 3 | 46 | 2693/397/212 | KATHREIN | 42 | 17 |  | FO | 56 | 65 | 10 | CIE | 86.04 | 7.1088 | FH + FO | 2009-01-01 | 5.774525,-6.59055278
2021 | Août | Orange | OCI0380 | DJESSI | DJESSI_U21-22 | OCI0380 | SOUBRE | SOUBRE | SOUBRE | NAWA |  |  |  | -6.59055278 | 5.774525 | Autostable |  | 59235 | 3G | NODE_B | RNC_SAN_PEDRO_1 | 200 | 7091 | 0 | 3 | 46 | 2693/397/212 | KATHREIN | 42 | 17 |  | FO | 56 | 65 | 10 | CIE | 86.04 | 8.8321 | FH + FO | 2009-01-01 | 5.774525,-6.59055278
2021 | Août | Orange | OCI0380 | DJESSI | DJESSI_U21-23 | OCI0380 | SOUBRE | SOUBRE | SOUBRE | NAWA |  |  |  | -6.59055278 | 5.774525 | Autostable |  | 59238 | 3G | NODE_B | RNC_SAN_PEDRO_1 | 200 | 7091 | 0 | 3 | 46 | 2693/397/212 | KATHREIN | 42 | 17 |  | FO | 56 | 65 | 10 | CIE | 86.04 | 6.6861 | FH + FO | 2009-01-01 | 5.774525,-6.59055278
2021 | Août | Orange | OCI0380 | DJESSI | DJESSI_U21-31 | OCI0380 | SOUBRE | SOUBRE | SOUBRE | NAWA |  |  |  | -6.59055278 | 5.774525 | Autostable |  | 59233 | 3G | NODE_B | RNC_SAN_PEDRO_1 | 350 | 7091 | 0 | 3 | 46 | 2693/397/212 | KATHREIN | 42 | 17 |  | FO | 56 | 65 | 10 | CIE | 86.04 | 6.1928 | FH + FO | 2009-01-01 | 5.774525,-6.59055278
2021 | Août | Orange | OCI0380 | DJESSI | DJESSI_U21-32 | OCI0380 | SOUBRE | SOUBRE | SOUBRE | NAWA |  |  |  | -6.59055278 | 5.774525 | Autostable |  | 59236 | 3G | NODE_B | RNC_SAN_PEDRO_1 | 350 | 7091 | 0 | 10 | 31 | 2693/397/212 | KATHREIN | 42 | 15.4 |  | FO | 41 | 65 | 10 | CIE | 86.04 | 3.2535 | FH + FO | 2009-01-01 | 5.774525,-6.59055278
2021 | Août | Orange | OCI0380 | DJESSI | DJESSI_U21-33 | OCI0380 | SOUBRE | SOUBRE | SOUBRE | NAWA |  |  |  | -6.59055278 | 5.774525 | Autostable |  | 59239 | 3G | NODE_B | RNC_SAN_PEDRO_1 | 350 | 7091 | 0 | 3 | 31 | 2693/397/212 | KATHREIN | 42 | 15.4 |  | FO | 41 | 65 | 10 | CIE | 86.04 | 4.388 | FH + FO | 2009-01-01 | 5.774525,-6.59055278
2021 | Août | Orange | OCI1766 | DJEZOUKRO | DJEZOUKRO_G18-1 | OCI1766 | DJEZOUKRO | TIEBISSOU | BOUAKE | GBEKE | 2 | 4 |  | -5.05302778 | 7.70888889 | Autostable |  | 10175 | 2G | BTS | BSC_BOUAKE_1 | 10 | 307 | 0 | 10 | 31 | 2693/397/212 | KATHREIN | 42 | 15.4 |  | FO | 41 | 65 | 10 | CIE | 1.1664 | 36.5337 | FH + FO | 2014-12-30 | 7.70888889,-5.05302778
2021 | Août | Orange | OCI1766 | DJEZOUKRO | DJEZOUKRO_G18-2 | OCI1766 | DJEZOUKRO | TIEBISSOU | BOUAKE | GBEKE | 2 | 6 |  | -5.05302778 | 7.70888889 | Autostable |  | 10176 | 2G | BTS | BSC_BOUAKE_1 | 160 | 307 | 0 | 10 | 31 | 2693/397/212 | KATHREIN | 42 | 15.4 |  | FO | 41 | 65 | 10 | CIE | 1.1898 | 63.9004 | FH + FO | 2014-12-30 | 7.70888889,-5.05302778
2021 | Août | Orange | OCI1766 | DJEZOUKRO | DJEZOUKRO_G18-3 | OCI1766 | DJEZOUKRO | TIEBISSOU | BOUAKE | GBEKE | 2 | 6 |  | -5.05302778 | 7.70888889 | Autostable |  | 10177 | 2G | BTS | BSC_BOUAKE_1 | 260 | 307 | 0 | 4 | 31 | 2693/397/212 | KATHREIN | 42 | 15.4 |  | FO | 41 | 65 | 10 | CIE | 0.78408 | 63.9004 | FH + FO | 2014-12-30 | 7.70888889,-5.05302778
2021 | Août | Orange | OCI1766 | DJEZOUKRO | DJEZOUKRO_G9-1 | OCI1766 | DJEZOUKRO | TIEBISSOU | BOUAKE | GBEKE | 2 | 6 |  | -5.05302778 | 7.70888889 | Autostable |  | 10171 | 2G | BTS | BSC_BOUAKE_1 | 10 | 307 | 0 | 10 | 31 | 2693/397/212 | KATHREIN | 42 | 15.4 |  | FO | 41 | 65 | 10 | CIE | 0.50176 | 62.9448 | FH + FO | 2014-12-30 | 7.70888889,-5.05302778
2021 | Août | Orange | OCI1766 | DJEZOUKRO | DJEZOUKRO_G9-2 | OCI1766 | DJEZOUKRO | TIEBISSOU | BOUAKE | GBEKE | 2 | 6 |  | -5.05302778 | 7.70888889 | Autostable |  | 10172 | 2G | BTS | BSC_BOUAKE_1 | 160 | 307 | 0 | 6 | 31 | 2693/397/212 | KATHREIN | 42 | 17 |  | FO | 41 | 65 | 10 | CIE | 1.3794 | 62.9448 | FH + FO | 2014-12-30 | 7.70888889,-5.05302778
2021 | Août | Orange | OCI1766 | DJEZOUKRO | DJEZOUKRO_G9-3 | OCI1766 | DJEZOUKRO | TIEBISSOU | BOUAKE | GBEKE | 2 | 6 |  | -5.05302778 | 7.70888889 | Autostable |  | 10173 | 2G | BTS | BSC_BOUAKE_1 | 260 | 307 | 0 | 6 | 31 | 2693/397/212 | KATHREIN | 42 | 17 |  | FO | 41 | 65 | 10 | CIE | 0.58761 | 62.9448 | FH + FO | 2014-12-30 | 7.70888889,-5.05302778
2021 | Août | Orange | OCI1766 | DJEZOUKRO | DJEZOUKRO_L26-1 | OCI1766 | DJEZOUKRO | TIEBISSOU | BOUAKE | GBEKE |  |  |  | -5.05302778 | 7.70888889 | Autostable |  |  | 4G | ENODE_B |  | 10 |  | 0 | 6 | 31 | 2693/397/212 | KATHREIN | 42 | 17 |  | FO | 41 | 65 | 10 | CIE |  |  | FH + FO | 2014-12-30 | 7.70888889,-5.05302778
2021 | Août | Orange | OCI1766 | DJEZOUKRO | DJEZOUKRO_L26-2 | OCI1766 | DJEZOUKRO | TIEBISSOU | BOUAKE | GBEKE |  |  |  | -5.05302778 | 7.70888889 | Autostable |  |  | 4G | ENODE_B |  | 160 |  | 0 | 6 | 31 | 2693/397/212 | KATHREIN | 42 | 17 |  | FO | 41 | 65 | 10 | CIE |  |  | FH + FO | 2014-12-30 | 7.70888889,-5.05302778
2021 | Août | Orange | OCI1766 | DJEZOUKRO | DJEZOUKRO_L26-3 | OCI1766 | DJEZOUKRO | TIEBISSOU | BOUAKE | GBEKE |  |  |  | -5.05302778 | 7.70888889 | Autostable |  |  | 4G | ENODE_B |  | 260 |  | 0 | 6 | 31 | 2693/397/212 | KATHREIN | 42 | 17 |  | FO | 41 | 65 | 10 | CIE |  |  | FH + FO | 2014-12-30 | 7.70888889,-5.05302778
2021 | Août | Orange | OCI1766 | DJEZOUKRO | DJEZOUKRO_L8-1 | OCI1766 | DJEZOUKRO | TIEBISSOU | BOUAKE | GBEKE |  |  |  | -5.05302778 | 7.70888889 | Autostable |  |  | 4G | ENODE_B |  | 10 |  | 0 | 6 | 31 | 2693/397/212 | KATHREIN | 42 | 17 |  | FO | 41 | 65 | 10 | CIE |  |  | FH + FO | 2014-12-30 | 7.70888889,-5.05302778
2021 | Août | Orange | OCI1766 | DJEZOUKRO | DJEZOUKRO_L8-2 | OCI1766 | DJEZOUKRO | TIEBISSOU | BOUAKE | GBEKE |  |  |  | -5.05302778 | 7.70888889 | Autostable |  |  | 4G | ENODE_B |  | 160 |  | 0 | 8 | 31 | 2693/397/212 | KATHREIN | 42 | 17 |  | FO | 41 | 65 | 10 | CIE |  |  | FH + FO | 2014-12-30 | 7.70888889,-5.05302778
2021 | Août | Orange | OCI1766 | DJEZOUKRO | DJEZOUKRO_L8-3 | OCI1766 | DJEZOUKRO | TIEBISSOU | BOUAKE | GBEKE |  |  |  | -5.05302778 | 7.70888889 | Autostable |  |  | 4G | ENODE_B |  | 260 |  | 0 | 8 | 31 | 2693/397/212 | KATHREIN | 42 | 17 |  | FO | 41 | 65 | 10 | CIE |  |  | FH + FO | 2014-12-30 | 7.70888889,-5.05302778
2021 | Août | Orange | OCI1766 | DJEZOUKRO | DJEZOUKRO_U21-11 | OCI1766 | DJEZOUKRO | TIEBISSOU | BOUAKE | GBEKE |  |  |  | -5.05302778 | 7.70888889 | Autostable |  | 52871 | 3G | NODE_B | RNC_BOUAKE_1 | 10 | 3071 | 0 | 8 | 31 | 2693/397/212 | KATHREIN | 42 | 17 |  | FO | 41 | 65 | 10 | CIE | 86.04 | 4.8512 | FH + FO | 2014-12-30 | 7.70888889,-5.05302778
2021 | Août | Orange | OCI1766 | DJEZOUKRO | DJEZOUKRO_U21-12 | OCI1766 | DJEZOUKRO | TIEBISSOU | BOUAKE | GBEKE |  |  |  | -5.05302778 | 7.70888889 | Autostable |  | 52874 | 3G | NODE_B | RNC_BOUAKE_1 | 10 | 3071 | 0 | 8 | 31 | 2693/397/212 | KATHREIN | 42 | 17 |  | FO | 41 | 65 | 10 | CIE | 86.04 | 4.5469 | FH + FO | 2014-12-30 | 7.70888889,-5.05302778
2021 | Août | Orange | OCI1766 | DJEZOUKRO | DJEZOUKRO_U21-13 | OCI1766 | DJEZOUKRO | TIEBISSOU | BOUAKE | GBEKE |  |  |  | -5.05302778 | 7.70888889 | Autostable |  | 52877 | 3G | NODE_B | RNC_BOUAKE_1 | 10 | 3071 | 0 | 8 | 31 | 2693/397/212 | KATHREIN | 42 | 17 |  | FO | 41 | 65 | 10 | CIE | 86.04 | 4.52 | FH + FO | 2014-12-30 | 7.70888889,-5.05302778
2021 | Août | Orange | OCI1766 | DJEZOUKRO | DJEZOUKRO_U21-21 | OCI1766 | DJEZOUKRO | TIEBISSOU | BOUAKE | GBEKE |  |  |  | -5.05302778 | 7.70888889 | Autostable |  | 52872 | 3G | NODE_B | RNC_BOUAKE_1 | 160 | 3071 | 0 | 8 | 31 | 2693/397/212 | KATHREIN | 42 | 17 |  | FO | 41 | 65 | 10 | CIE | 86.04 | 7.719 | FH + FO | 2014-12-30 | 7.70888889,-5.05302778
2021 | Août | Orange | OCI1766 | DJEZOUKRO | DJEZOUKRO_U21-22 | OCI1766 | DJEZOUKRO | TIEBISSOU | BOUAKE | GBEKE |  |  |  | -5.05302778 | 7.70888889 | Autostable |  | 52875 | 3G | NODE_B | RNC_BOUAKE_1 | 160 | 3071 | 0 | 8 | 31 | 2693/397/212 | KATHREIN | 42 | 17 |  | FO | 41 | 65 | 10 | CIE | 86.04 | 7.81 | FH + FO | 2014-12-30 | 7.70888889,-5.05302778
2021 | Août | Orange | OCI1766 | DJEZOUKRO | DJEZOUKRO_U21-23 | OCI1766 | DJEZOUKRO | TIEBISSOU | BOUAKE | GBEKE |  |  |  | -5.05302778 | 7.70888889 | Autostable |  | 52878 | 3G | NODE_B | RNC_BOUAKE_1 | 160 | 3071 | 0 | 8 | 31 | 2693/397/212 | KATHREIN | 42 | 17 |  | FO | 41 | 65 | 10 | CIE | 86.04 | 6.9984 | FH + FO | 2014-12-30 | 7.70888889,-5.05302778
2021 | Août | Orange | OCI1766 | DJEZOUKRO | DJEZOUKRO_U21-31 | OCI1766 | DJEZOUKRO | TIEBISSOU | BOUAKE | GBEKE |  |  |  | -5.05302778 | 7.70888889 | Autostable |  | 52873 | 3G | NODE_B | RNC_BOUAKE_1 | 260 | 3071 | 0 | 8 | 31 | 2693/397/212 | KATHREIN | 42 | 17 |  | FO | 41 | 65 | 10 | CIE | 86.04 | 6.77 | FH + FO | 2014-12-30 | 7.70888889,-5.05302778
2021 | Août | Orange | OCI1766 | DJEZOUKRO | DJEZOUKRO_U21-32 | OCI1766 | DJEZOUKRO | TIEBISSOU | BOUAKE | GBEKE |  |  |  | -5.05302778 | 7.70888889 | Autostable |  | 52876 | 3G | NODE_B | RNC_BOUAKE_1 | 260 | 3071 | 0 | 0 | 67 | 2693/397/212 | KATHREIN | 42 | 15.2 |  | FO | 77 | 65 | 10 | CIE | 86.04 | 7.0106 | FH + FO | 2014-12-30 | 7.70888889,-5.05302778
2021 | Août | Orange | OCI1766 | DJEZOUKRO | DJEZOUKRO_U21-33 | OCI1766 | DJEZOUKRO | TIEBISSOU | BOUAKE | GBEKE |  |  |  | -5.05302778 | 7.70888889 | Autostable |  | 52879 | 3G | NODE_B | RNC_BOUAKE_1 | 260 | 3071 | 0 | 0 | 67 | 2693/397/212 | KATHREIN | 42 | 15.2 |  | FO | 77 | 65 | 10 | CIE | 86.04 | 7.5897 | FH + FO | 2014-12-30 | 7.70888889,-5.05302778
2021 | Août | Orange | OCI1559 | DJI | DJI_G9-1 | OCI1559 | NIOFONIPLE ou DIH | KORHOGO | KORHOGO | PORO | 1 | 2 |  | -5.75577223 | 9.50431945 | Haubané |  | 42081 | 2G | BTS | BSC_BOUAKE_1 | 90 | 310 | 0 | 0 | 67 | 2693/397/212 | KATHREIN | 42 | 15.2 |  | FO | 77 | 65 | 10 | CIE | 0.77974 | 14.036 | FH + FO | 2014-01-01 | 9.50431945,-5.75577223
2021 | Août | Orange | OCI1559 | DJI | DJI_G9-2 | OCI1559 | NIOFONIPLE ou DIH | KORHOGO | KORHOGO | PORO | 1 | 2 |  | -5.75577223 | 9.50431945 | Haubané |  | 42082 | 2G | BTS | BSC_BOUAKE_1 | 200 | 310 | 0 | 5 | 24 | 2693/397/212 | KATHREIN | 42 | 13.9 |  | FO | 34 | 65 | 10 | CIE | 0.11425 | 16.6306 | FH + FO | 2014-01-01 | 9.50431945,-5.75577223
2021 | Août | Orange | OCI1559 | DJI | DJI_G9-3 | OCI1559 | NIOFONIPLE ou DIH | KORHOGO | KORHOGO | PORO | 1 | 3 |  | -5.75577223 | 9.50431945 | Haubané |  | 42083 | 2G | BTS | BSC_BOUAKE_1 | 300 | 310 | 0 | 5 | 24 | 2693/397/212 | KATHREIN | 42 | 13.9 |  | FO | 34 | 65 | 10 | CIE | 0.66933 | 25.5291 | FH + FO | 2014-01-01 | 9.50431945,-5.75577223
2021 | Août | Orange | OCI2086 | DJIBI_CGK | DJIBI_CGK_G18-1 | OCI2086 | COCODY | COCODY | ABIDJAN | DISTRICT AUTONOME D'ABIDJAN | 1 | 5 |  | -3.97394445 | 5.38330556 | Haubané sur batiment |  | 8075 | 2G | BTS | BSC_VILLA1 | 120 | 108 | 0 | 5 | 24 | 2693/397/212 | KATHREIN | 42 | 13.9 |  | FO | 34 | 65 | 10 | CIE | 0.34044 | 51.5342 | FO | 2017-10-30 | 5.38330556,-3.97394445
2021 | Août | Orange | OCI2086 | DJIBI_CGK | DJIBI_CGK_G18-2 | OCI2086 | COCODY | COCODY | ABIDJAN | DISTRICT AUTONOME D'ABIDJAN | 1 | 4 |  | -3.97394445 | 5.38330556 | Haubané sur batiment |  | 8076 | 2G | BTS | BSC_VILLA1 | 120 | 108 | 0 | 6 | 24 | 2693/397/212 | KATHREIN | 42 | 16.4 |  | FO | 34 | 65 | 10 | CIE | 0.20632 | 40.2551 | FO | 2017-10-30 | 5.38330556,-3.97394445
2021 | Août | Orange | OCI2086 | DJIBI_CGK | DJIBI_CGK_G18-3 | OCI2086 | COCODY | COCODY | ABIDJAN | DISTRICT AUTONOME D'ABIDJAN | 1 | 4 |  | -3.97394445 | 5.38330556 | Haubané sur batiment |  | 8077 | 2G | BTS | BSC_VILLA1 | 320 | 108 | 0 | 6 | 24 | 2693/397/212 | KATHREIN | 42 | 16.4 |  | FO | 34 | 65 | 10 | CIE | 0.24524 | 40.2551 | FO | 2017-10-30 | 5.38330556,-3.97394445
2021 | Août | Orange | OCI2086 | DJIBI_CGK | DJIBI_CGK_U21-11 | OCI2086 | COCODY | COCODY | ABIDJAN | DISTRICT AUTONOME D'ABIDJAN |  |  |  | -3.97394445 | 5.38330556 | Haubané sur batiment |  | 21641 | 3G | NODE_B | RNC_COCODY_1 | 120 | 1191 | 0 | 6 | 24 | 2693/397/212 | KATHREIN | 42 | 16.4 |  | FO | 34 | 65 | 10 | CIE | 86.04 | 13.5534 | FO | 2017-10-30 | 5.38330556,-3.97394445
2021 | Août | Orange | OCI2086 | DJIBI_CGK | DJIBI_CGK_U21-12 | OCI2086 | COCODY | COCODY | ABIDJAN | DISTRICT AUTONOME D'ABIDJAN |  |  |  | -3.97394445 | 5.38330556 | Haubané sur batiment |  | 21644 | 3G | NODE_B | RNC_COCODY_1 | 120 | 1191 | 0 | 6 | 24 | 2693/397/212 | KATHREIN | 42 | 16.4 |  | FO | 34 | 65 | 10 | CIE | 86.04 | 8.4531 | FO | 2017-10-30 | 5.38330556,-3.97394445
2021 | Août | Orange | OCI2086 | DJIBI_CGK | DJIBI_CGK_U21-13 | OCI2086 | COCODY | COCODY | ABIDJAN | DISTRICT AUTONOME D'ABIDJAN |  |  |  | -3.97394445 | 5.38330556 | Haubané sur batiment |  | 21647 | 3G | NODE_B | RNC_COCODY_1 | 120 | 1191 | 0 | 6 | 24 | 2693/397/212 | KATHREIN | 42 | 16.4 |  | FO | 34 | 65 | 10 | CIE | 86.04 | 4.5354 | FO | 2017-10-30 | 5.38330556,-3.97394445
2021 | Août | Orange | OCI2086 | DJIBI_CGK | DJIBI_CGK_U21-21 | OCI2086 | COCODY | COCODY | ABIDJAN | DISTRICT AUTONOME D'ABIDJAN |  |  |  | -3.97394445 | 5.38330556 | Haubané sur batiment |  | 21642 | 3G | NODE_B | RNC_COCODY_1 | 220 | 1191 | 0 | 6 | 24 | 2693/397/212 | KATHREIN | 42 | 16.4 |  | FO | 34 | 65 | 10 | CIE | 86.04 | 5.8536 | FO | 2017-10-30 | 5.38330556,-3.97394445
2021 | Août | Orange | OCI2086 | DJIBI_CGK | DJIBI_CGK_U21-22 | OCI2086 | COCODY | COCODY | ABIDJAN | DISTRICT AUTONOME D'ABIDJAN |  |  |  | -3.97394445 | 5.38330556 | Haubané sur batiment |  | 21645 | 3G | NODE_B | RNC_COCODY_1 | 220 | 1191 | 0 | 6 | 24 | 2693/397/212 | KATHREIN | 42 | 16.4 |  | FO | 34 | 65 | 10 | CIE | 86.04 | 3.7415 | FO | 2017-10-30 | 5.38330556,-3.97394445
2021 | Août | Orange | OCI2086 | DJIBI_CGK | DJIBI_CGK_U21-23 | OCI2086 | COCODY | COCODY | ABIDJAN | DISTRICT AUTONOME D'ABIDJAN |  |  |  | -3.97394445 | 5.38330556 | Haubané sur batiment |  | 21648 | 3G | NODE_B | RNC_COCODY_1 | 220 | 1191 | 0 | 6 | 24 | 2693/397/212 | KATHREIN | 42 | 16.4 |  | FO | 34 | 65 | 10 | CIE | 86.04 | 1.5284 | FO | 2017-10-30 | 5.38330556,-3.97394445
2021 | Août | Orange | OCI2086 | DJIBI_CGK | DJIBI_CGK_U21-31 | OCI2086 | COCODY | COCODY | ABIDJAN | DISTRICT AUTONOME D'ABIDJAN |  |  |  | -3.97394445 | 5.38330556 | Haubané sur batiment |  | 21643 | 3G | NODE_B | RNC_COCODY_1 | 320 | 1191 | 0 | 6 | 24 | 2693/397/212 | KATHREIN | 42 | 16.4 |  | FO | 34 | 65 | 10 | CIE | 86.04 | 11.062 | FO | 2017-10-30 | 5.38330556,-3.97394445
2021 | Août | Orange | OCI2086 | DJIBI_CGK | DJIBI_CGK_U21-32 | OCI2086 | COCODY | COCODY | ABIDJAN | DISTRICT AUTONOME D'ABIDJAN |  |  |  | -3.97394445 | 5.38330556 | Haubané sur batiment |  | 21646 | 3G | NODE_B | RNC_COCODY_1 | 320 | 1191 | 0 | 3 | 40 | 2693/397/212 | KATHREIN | 42 | 13.9 |  | FO | 50 | 65 | 10 | CIE | 86.04 | 8.2941 | FO | 2017-10-30 | 5.38330556,-3.97394445
2021 | Août | Orange | OCI2086 | DJIBI_CGK | DJIBI_CGK_U21-33 | OCI2086 | COCODY | COCODY | ABIDJAN | DISTRICT AUTONOME D'ABIDJAN |  |  |  | -3.97394445 | 5.38330556 | Haubané sur batiment |  | 21649 | 3G | NODE_B | RNC_COCODY_1 | 320 | 1191 | 0 | 2 | 40 | 2693/397/212 | KATHREIN | 42 | 13.9 |  | FO | 50 | 65 | 10 | CIE | 86.04 | 4.2438 | FO | 2017-10-30 | 5.38330556,-3.97394445
2021 | Août | Orange | OCI0381 | DJIBI_CIT | DJIBI-CIT_G18-1 | OCI0381 | ANGRE | COCODY | ABIDJAN | DISTRICT AUTONOME D'ABIDJAN | 1 | 8 |  | -3.97859723 | 5.40171667 | Haubané |  | 48045 | 2G | BTS | BSC_CAF_1 | 0 | 127 | 0 | 4 | 24 | 2693/397/212 | KATHREIN | 42 | 14.9 |  | FO | 34 | 65 | 10 | CIE | 0 | 29.1661 | FO | 2008-12-01 | 5.40171667,-3.97859723
2021 | Août | Orange | OCI0381 | DJIBI_CIT | DJIBI-CIT_G18-2 | OCI0381 | ANGRE | COCODY | ABIDJAN | DISTRICT AUTONOME D'ABIDJAN | 1 | 6 |  | -3.97859723 | 5.40171667 | Haubané |  | 48046 | 2G | BTS | BSC_CAF_1 | 0 | 127 | 0 | 3 | 24 | 2693/397/212 | KATHREIN | 42 | 17 |  | FO | 34 | 65 | 10 | CIE | 0 | 29.1661 | FO | 2008-12-01 | 5.40171667,-3.97859723
2021 | Août | Orange | OCI0381 | DJIBI_CIT | DJIBI-CIT_G18-3 | OCI0381 | ANGRE | COCODY | ABIDJAN | DISTRICT AUTONOME D'ABIDJAN | 1 | 6 |  | -3.97859723 | 5.40171667 | Haubané |  | 48047 | 2G | BTS | BSC_CAF_1 | 0 | 127 | 0 | 4 | 24 | 2693/397/212 | KATHREIN | 42 | 17 |  | FO | 34 | 65 | 10 | CIE | 0 | 29.1661 | FO | 2008-12-01 | 5.40171667,-3.97859723
2021 | Août | Orange | OCI1976 | DJIBI_VILLAGE | DJIBI_VILLAGE_G18-1 | OCI1976 | DJIBI | ABOBO | ABIDJAN | DISTRICT AUTONOME D'ABIDJAN | 1 | 3 |  | -3.97483334 | 5.45480556 | Haubané sur batiment |  | 8025 | 2G | BTS | BSC_CAF_1 | 0 | 126 | 0 | 3 | 40 | 2693/397/212 | KATHREIN | 42 | 13.9 |  | FO | 50 | 65 | 10 | CIE | 0.69258 | 29.1661 | FO | 2017-07-15 | 5.45480556,-3.97483334
2021 | Août | Orange | OCI1976 | DJIBI_VILLAGE | DJIBI_VILLAGE_G18-2 | OCI1976 | DJIBI | ABOBO | ABIDJAN | DISTRICT AUTONOME D'ABIDJAN | 1 | 3 |  | -3.97483334 | 5.45480556 | Haubané sur batiment |  | 8026 | 2G | BTS | BSC_CAF_1 | 90 | 126 | 0 | 0 | 40 | 2693/397/212 | KATHREIN | 42 | 13.9 |  | FO | 50 | 65 | 10 | CIE | 0.34096 | 29.1661 | FO | 2017-07-15 | 5.45480556,-3.97483334
2021 | Août | Orange | OCI1976 | DJIBI_VILLAGE | DJIBI_VILLAGE_G18-3 | OCI1976 | DJIBI | ABOBO | ABIDJAN | DISTRICT AUTONOME D'ABIDJAN | 1 | 3 |  | -3.97483334 | 5.45480556 | Haubané sur batiment |  | 8027 | 2G | BTS | BSC_CAF_1 | 230 | 126 | 0 | 0 | 40 | 2693/397/212 | KATHREIN | 42 | 13.9 |  | FO | 50 | 65 | 10 | CIE | 0.34324 | 29.1661 | FO | 2017-07-15 | 5.45480556,-3.97483334
2021 | Août | Orange | OCI1976 | DJIBI_VILLAGE | DJIBI_VILLAGE_G9-1 | OCI1976 | DJIBI | ABOBO | ABIDJAN | DISTRICT AUTONOME D'ABIDJAN | 1 | 3 |  | -3.97483334 | 5.45480556 | Haubané sur batiment |  | 8021 | 2G | BTS | BSC_CAF_1 | 0 | 126 | 0 | 0 | 40 | 2693/397/212 | KATHREIN | 42 | 13.9 |  | FO | 50 | 65 | 10 | CIE | 0.55449 | 25.5291 | FO | 2017-07-15 | 5.45480556,-3.97483334
2021 | Août | Orange | OCI1976 | DJIBI_VILLAGE | DJIBI_VILLAGE_G9-2 | OCI1976 | DJIBI | ABOBO | ABIDJAN | DISTRICT AUTONOME D'ABIDJAN | 1 | 3 |  | -3.97483334 | 5.45480556 | Haubané sur batiment |  | 8022 | 2G | BTS | BSC_CAF_1 | 90 | 126 | 0 | 3 | 40 | 2693/397/212 | KATHREIN | 42 | 13.8 |  | FO | 50 | 65 | 10 | CIE | 0.23391 | 29.1661 | FO | 2017-07-15 | 5.45480556,-3.97483334
2021 | Août | Orange | OCI1976 | DJIBI_VILLAGE | DJIBI_VILLAGE_G9-3 | OCI1976 | DJIBI | ABOBO | ABIDJAN | DISTRICT AUTONOME D'ABIDJAN | 1 | 3 |  | -3.97483334 | 5.45480556 | Haubané sur batiment |  | 8023 | 2G | BTS | BSC_CAF_1 | 230 | 126 | 0 | 2 | 40 | 2693/397/212 | KATHREIN | 42 | 13.8 |  | FO | 50 | 65 | 10 | CIE | 0.36039 | 29.1661 | FO | 2017-07-15 | 5.45480556,-3.97483334
2021 | Août | Orange | OCI1976 | DJIBI_VILLAGE | DJIBI_VILLAGE_L26-1 | OCI1976 | DJIBI | ABOBO | ABIDJAN | DISTRICT AUTONOME D'ABIDJAN |  |  |  | -3.97483334 | 5.45480556 | Haubané sur batiment |  |  | 4G | ENODE_B |  | 0 |  | 0 | 3 | 40 | 2693/397/212 | KATHREIN | 42 | 13.8 |  | FO | 50 | 65 | 10 | CIE |  |  | FO | 2017-07-15 | 5.45480556,-3.97483334
2021 | Août | Orange | OCI1976 | DJIBI_VILLAGE | DJIBI_VILLAGE_L26-2 | OCI1976 | DJIBI | ABOBO | ABIDJAN | DISTRICT AUTONOME D'ABIDJAN |  |  |  | -3.97483334 | 5.45480556 | Haubané sur batiment |  |  | 4G | ENODE_B |  | 90 |  | 0 | 2 | 40 | 2693/397/212 | KATHREIN | 42 | 13.8 |  | FO | 50 | 65 | 10 | CIE |  |  | FO | 2017-07-15 | 5.45480556,-3.97483334
2021 | Août | Orange | OCI1976 | DJIBI_VILLAGE | DJIBI_VILLAGE_L26-3 | OCI1976 | DJIBI | ABOBO | ABIDJAN | DISTRICT AUTONOME D'ABIDJAN |  |  |  | -3.97483334 | 5.45480556 | Haubané sur batiment |  |  | 4G | ENODE_B |  | 230 |  | 0 | 4 | 40 | 2693/397/212 | KATHREIN | 42 | 13.8 |  | FO | 50 | 65 | 10 | CIE |  |  | FO | 2017-07-15 | 5.45480556,-3.97483334
2021 | Août | Orange | OCI1976 | DJIBI_VILLAGE | DJIBI_VILLAGE_L8-1 | OCI1976 | DJIBI | ABOBO | ABIDJAN | DISTRICT AUTONOME D'ABIDJAN |  |  |  | -3.97483334 | 5.45480556 | Haubané sur batiment |  |  | 4G | ENODE_B |  | 0 |  | 0 | 3 | 40 | 2693/397/212 | KATHREIN | 42 | 13.8 |  | FO | 50 | 65 | 10 | CIE |  |  | FO | 2017-07-15 | 5.45480556,-3.97483334
2021 | Août | Orange | OCI1976 | DJIBI_VILLAGE | DJIBI_VILLAGE_L8-2 | OCI1976 | DJIBI | ABOBO | ABIDJAN | DISTRICT AUTONOME D'ABIDJAN |  |  |  | -3.97483334 | 5.45480556 | Haubané sur batiment |  |  | 4G | ENODE_B |  | 90 |  | 0 | 4 | 40 | 2693/397/212 | KATHREIN | 42 | 13.8 |  | FO | 50 | 65 | 10 | CIE |  |  | FO | 2017-07-15 | 5.45480556,-3.97483334
2021 | Août | Orange | OCI1976 | DJIBI_VILLAGE | DJIBI_VILLAGE_L8-3 | OCI1976 | DJIBI | ABOBO | ABIDJAN | DISTRICT AUTONOME D'ABIDJAN |  |  |  | -3.97483334 | 5.45480556 | Haubané sur batiment |  |  | 4G | ENODE_B |  | 230 |  | 0 | 4 | 40 | 2693/397/212 | KATHREIN | 42 | 13.8 |  | FO | 50 | 65 | 10 | CIE |  |  | FO | 2017-07-15 | 5.45480556,-3.97483334
2021 | Août | Orange | OCI1976 | DJIBI_VILLAGE | DJIBI_VILLAGE_U21-11 | OCI1976 | DJIBI | ABOBO | ABIDJAN | DISTRICT AUTONOME D'ABIDJAN |  |  |  | -3.97483334 | 5.45480556 | Haubané sur batiment |  | 29791 | 3G | NODE_B | RNC_ABOBO_1 | 0 | 1251 | 0 | 4 | 40 | 2693/397/212 | KATHREIN | 42 | 13.8 |  | FO | 50 | 65 | 10 | CIE | 86.04 | 5.6595 | FO | 2017-07-15 | 5.45480556,-3.97483334
2021 | Août | Orange | OCI1976 | DJIBI_VILLAGE | DJIBI_VILLAGE_U21-12 | OCI1976 | DJIBI | ABOBO | ABIDJAN | DISTRICT AUTONOME D'ABIDJAN |  |  |  | -3.97483334 | 5.45480556 | Haubané sur batiment |  | 29794 | 3G | NODE_B | RNC_ABOBO_1 | 0 | 1251 | 0 | 4 | 40 | 2693/397/212 | KATHREIN | 42 | 13.8 |  | FO | 50 | 65 | 10 | CIE | 86.04 | 4.6743 | FO | 2017-07-15 | 5.45480556,-3.97483334
2021 | Août | Orange | OCI1976 | DJIBI_VILLAGE | DJIBI_VILLAGE_U21-13 | OCI1976 | DJIBI | ABOBO | ABIDJAN | DISTRICT AUTONOME D'ABIDJAN |  |  |  | -3.97483334 | 5.45480556 | Haubané sur batiment |  | 29797 | 3G | NODE_B | RNC_ABOBO_1 | 0 | 1251 | 0 | 4 | 40 | 2693/397/212 | KATHREIN | 42 | 13.8 |  | FO | 50 | 65 | 10 | CIE | 86.04 | 5.5397 | FO | 2017-07-15 | 5.45480556,-3.97483334
2021 | Août | Orange | OCI1976 | DJIBI_VILLAGE | DJIBI_VILLAGE_U21-21 | OCI1976 | DJIBI | ABOBO | ABIDJAN | DISTRICT AUTONOME D'ABIDJAN |  |  |  | -3.97483334 | 5.45480556 | Haubané sur batiment |  | 29792 | 3G | NODE_B | RNC_ABOBO_1 | 90 | 1251 | 0 | 4 | 40 | 2693/397/212 | KATHREIN | 42 | 13.8 |  | FO | 50 | 65 | 10 | CIE | 86.04 | 2.725 | FO | 2017-07-15 | 5.45480556,-3.97483334
2021 | Août | Orange | OCI1976 | DJIBI_VILLAGE | DJIBI_VILLAGE_U21-22 | OCI1976 | DJIBI | ABOBO | ABIDJAN | DISTRICT AUTONOME D'ABIDJAN |  |  |  | -3.97483334 | 5.45480556 | Haubané sur batiment |  | 29795 | 3G | NODE_B | RNC_ABOBO_1 | 90 | 1251 | 0 | 4 | 40 | 2693/397/212 | KATHREIN | 42 | 13.8 |  | FO | 50 | 65 | 10 | CIE | 86.04 | 1.9257 | FO | 2017-07-15 | 5.45480556,-3.97483334
2021 | Août | Orange | OCI1976 | DJIBI_VILLAGE | DJIBI_VILLAGE_U21-23 | OCI1976 | DJIBI | ABOBO | ABIDJAN | DISTRICT AUTONOME D'ABIDJAN |  |  |  | -3.97483334 | 5.45480556 | Haubané sur batiment |  | 29798 | 3G | NODE_B | RNC_ABOBO_1 | 90 | 1251 | 0 | 4 | 40 | 2693/397/212 | KATHREIN | 42 | 13.8 |  | FO | 50 | 65 | 10 | CIE | 86.04 | 1.5366 | FO | 2017-07-15 | 5.45480556,-3.97483334
2021 | Août | Orange | OCI1976 | DJIBI_VILLAGE | DJIBI_VILLAGE_U21-31 | OCI1976 | DJIBI | ABOBO | ABIDJAN | DISTRICT AUTONOME D'ABIDJAN |  |  |  | -3.97483334 | 5.45480556 | Haubané sur batiment |  | 29793 | 3G | NODE_B | RNC_ABOBO_1 | 230 | 1251 | 0 | 4 | 40 | 2693/397/212 | KATHREIN | 42 | 13.8 |  | FO | 50 | 65 | 10 | CIE | 86.04 | 1.4349 | FO | 2017-07-15 | 5.45480556,-3.97483334
2021 | Août | Orange | OCI1976 | DJIBI_VILLAGE | DJIBI_VILLAGE_U21-32 | OCI1976 | DJIBI | ABOBO | ABIDJAN | DISTRICT AUTONOME D'ABIDJAN |  |  |  | -3.97483334 | 5.45480556 | Haubané sur batiment |  | 29796 | 3G | NODE_B | RNC_ABOBO_1 | 230 | 1251 | 0 | 4 | 24 | 2693/397/212 | KATHREIN | 42 | 14.9 |  | FO | 34 | 65 | 10 | CIE | 86.04 | 1.0197 | FO | 2017-07-15 | 5.45480556,-3.97483334
2021 | Août | Orange | OCI1976 | DJIBI_VILLAGE | DJIBI_VILLAGE_U21-33 | OCI1976 | DJIBI | ABOBO | ABIDJAN | DISTRICT AUTONOME D'ABIDJAN |  |  |  | -3.97483334 | 5.45480556 | Haubané sur batiment |  | 29799 | 3G | NODE_B | RNC_ABOBO_1 | 230 | 1251 | 0 | 4 | 24 | 2693/397/212 | KATHREIN | 42 | 14.9 |  | FO | 34 | 65 | 10 | CIE | 86.04 | 0.68825 | FO | 2017-07-15 | 5.45480556,-3.97483334
2021 | Août | Orange | OCI0381 | DJIBI-CIT | DJIBI-CIT_L23-1 | OCI0381 | ANGRE | COCODY | ABIDJAN | DISTRICT AUTONOME D'ABIDJAN |  |  |  | -3.97859723 | 5.40171667 | Haubané |  |  | TDD | ENODE_B |  | 20 |  | 0 | 2 | 38 | 2769/429/196 | HUAWEI | 42 | 15.340000 |  | FO | 48 | 65 | 10 | CIE |  |  | FO | 2008-12-01 | 5.40171667,-3.97859723
2021 | Août | Orange | OCI0381 | DJIBI-CIT | DJIBI-CIT_L23-2 | OCI0381 | ANGRE | COCODY | ABIDJAN | DISTRICT AUTONOME D'ABIDJAN |  |  |  | -3.97859723 | 5.40171667 | Haubané |  |  | TDD | ENODE_B |  | 135 |  | 0 | 2 | 18 | 2769/429/196 | HUAWEI | 42 | 17.200001 |  | FO | 28 | 65 | 10 | CIE |  |  | FO | 2008-12-01 | 5.40171667,-3.97859723
2021 | Août | Orange | OCI0381 | DJIBI-CIT | DJIBI-CIT_L23-3 | OCI0381 | ANGRE | COCODY | ABIDJAN | DISTRICT AUTONOME D'ABIDJAN |  |  |  | -3.97859723 | 5.40171667 | Haubané |  |  | TDD | ENODE_B |  | 200 |  | 0 | 2 | 17 | 2769/429/196 | HUAWEI | 42 | 17.200001 |  | FO | 27 | 65 | 10 | CIE |  |  | FO | 2008-12-01 | 5.40171667,-3.97859723
2021 | Août | Orange | OCI0381 | DJIBI-CIT | DJIBI-CIT_L26-1 | OCI0381 | ANGRE | COCODY | ABIDJAN | DISTRICT AUTONOME D'ABIDJAN |  |  |  | -3.97859723 | 5.40171667 | Haubané |  |  | 4G | ENODE_B |  | 80 |  | 0 | 3 | 24 | 2693/397/212 | KATHREIN | 42 | 17 |  | FO | 34 | 65 | 10 | CIE |  |  | FO | 2008-12-01 | 5.40171667,-3.97859723
2021 | Août | Orange | OCI0381 | DJIBI-CIT | DJIBI-CIT_L26-2 | OCI0381 | ANGRE | COCODY | ABIDJAN | DISTRICT AUTONOME D'ABIDJAN |  |  |  | -3.97859723 | 5.40171667 | Haubané |  |  | 4G | ENODE_B |  | 210 |  | 0 | 4 | 24 | 2693/397/212 | KATHREIN | 42 | 17 |  | FO | 34 | 65 | 10 | CIE |  |  | FO | 2008-12-01 | 5.40171667,-3.97859723
2021 | Août | Orange | OCI0381 | DJIBI-CIT | DJIBI-CIT_L26-3 | OCI0381 | ANGRE | COCODY | ABIDJAN | DISTRICT AUTONOME D'ABIDJAN |  |  |  | -3.97859723 | 5.40171667 | Haubané |  |  | 4G | ENODE_B |  | 330 |  | 0 | 4 | 24 | 2693/397/212 | KATHREIN | 42 | 17 |  | FO | 34 | 65 | 10 | CIE |  |  | FO | 2008-12-01 | 5.40171667,-3.97859723
2021 | Août | Orange | OCI0381 | DJIBI-CIT | DJIBI-CIT_L8-1 | OCI0381 | ANGRE | COCODY | ABIDJAN | DISTRICT AUTONOME D'ABIDJAN |  |  |  | -3.97859723 | 5.40171667 | Haubané |  |  | 4G | ENODE_B |  | 80 |  | 0 | 3 | 24 | 2693/397/212 | KATHREIN | 42 | 17 |  | FO | 34 | 65 | 10 | CIE |  |  | FO | 2008-12-01 | 5.40171667,-3.97859723
2021 | Août | Orange | OCI0381 | DJIBI-CIT | DJIBI-CIT_L8-2 | OCI0381 | ANGRE | COCODY | ABIDJAN | DISTRICT AUTONOME D'ABIDJAN |  |  |  | -3.97859723 | 5.40171667 | Haubané |  |  | 4G | ENODE_B |  | 210 |  | 0 | 5 | 24 | 2693/397/212 | KATHREIN | 42 | 17 |  | FO | 34 | 65 | 10 | CIE |  |  | FO | 2008-12-01 | 5.40171667,-3.97859723
2021 | Août | Orange | OCI0381 | DJIBI-CIT | DJIBI-CIT_L8-3 | OCI0381 | ANGRE | COCODY | ABIDJAN | DISTRICT AUTONOME D'ABIDJAN |  |  |  | -3.97859723 | 5.40171667 | Haubané |  |  | 4G | ENODE_B |  | 330 |  | 0 | 5 | 24 | 2693/397/212 | KATHREIN | 42 | 17 |  | FO | 34 | 65 | 10 | CIE |  |  | FO | 2008-12-01 | 5.40171667,-3.97859723
2021 | Août | Orange | OCI0381 | DJIBI-CIT | DJIBI-CIT_U21-11 | OCI0381 | ANGRE | COCODY | ABIDJAN | DISTRICT AUTONOME D'ABIDJAN |  |  |  | -3.97859723 | 5.40171667 | Haubané |  | 45401 | 3G | NODE_B | RNC_ABOBO_1 | 80 | 1581 | 0 | 5 | 24 | 2693/397/212 | KATHREIN | 42 | 17 |  | FO | 34 | 65 | 10 | CIE | 86.04 | 0 | FO | 2008-12-01 | 5.40171667,-3.97859723
2021 | Août | Orange | OCI0381 | DJIBI-CIT | DJIBI-CIT_U21-12 | OCI0381 | ANGRE | COCODY | ABIDJAN | DISTRICT AUTONOME D'ABIDJAN |  |  |  | -3.97859723 | 5.40171667 | Haubané |  | 45404 | 3G | NODE_B | RNC_ABOBO_1 | 80 | 1581 | 0 | 5 | 24 | 2693/397/212 | KATHREIN | 42 | 17 |  | FO | 34 | 65 | 10 | CIE | 86.04 | 0 | FO | 2008-12-01 | 5.40171667,-3.97859723
2021 | Août | Orange | OCI0381 | DJIBI-CIT | DJIBI-CIT_U21-13 | OCI0381 | ANGRE | COCODY | ABIDJAN | DISTRICT AUTONOME D'ABIDJAN |  |  |  | -3.97859723 | 5.40171667 | Haubané |  | 45407 | 3G | NODE_B | RNC_ABOBO_1 | 80 | 1581 | 0 | 5 | 24 | 2693/397/212 | KATHREIN | 42 | 17 |  | FO | 34 | 65 | 10 | CIE | 86.04 | 0 | FO | 2008-12-01 | 5.40171667,-3.97859723
2021 | Août | Orange | OCI0381 | DJIBI-CIT | DJIBI-CIT_U21-21 | OCI0381 | ANGRE | COCODY | ABIDJAN | DISTRICT AUTONOME D'ABIDJAN |  |  |  | -3.97859723 | 5.40171667 | Haubané |  | 45402 | 3G | NODE_B | RNC_ABOBO_1 | 210 | 1581 | 0 | 5 | 24 | 2693/397/212 | KATHREIN | 42 | 17 |  | FO | 34 | 65 | 10 | CIE | 86.04 | 0 | FO | 2008-12-01 | 5.40171667,-3.97859723
2021 | Août | Orange | OCI0381 | DJIBI-CIT | DJIBI-CIT_U21-22 | OCI0381 | ANGRE | COCODY | ABIDJAN | DISTRICT AUTONOME D'ABIDJAN |  |  |  | -3.97859723 | 5.40171667 | Haubané |  | 45405 | 3G | NODE_B | RNC_ABOBO_1 | 210 | 1581 | 0 | 5 | 24 | 2693/397/212 | KATHREIN | 42 | 17 |  | FO | 34 | 65 | 10 | CIE | 86.04 | 0 | FO | 2008-12-01 | 5.40171667,-3.97859723
2021 | Août | Orange | OCI0381 | DJIBI-CIT | DJIBI-CIT_U21-23 | OCI0381 | ANGRE | COCODY | ABIDJAN | DISTRICT AUTONOME D'ABIDJAN |  |  |  | -3.97859723 | 5.40171667 | Haubané |  | 45408 | 3G | NODE_B | RNC_ABOBO_1 | 210 | 1581 | 0 | 5 | 24 | 2693/397/212 | KATHREIN | 42 | 17 |  | FO | 34 | 65 | 10 | CIE | 86.04 | 0 | FO | 2008-12-01 | 5.40171667,-3.97859723
2021 | Août | Orange | OCI0381 | DJIBI-CIT | DJIBI-CIT_U21-31 | OCI0381 | ANGRE | COCODY | ABIDJAN | DISTRICT AUTONOME D'ABIDJAN |  |  |  | -3.97859723 | 5.40171667 | Haubané |  | 45403 | 3G | NODE_B | RNC_ABOBO_1 | 330 | 1581 | 0 | 5 | 24 | 2693/397/212 | KATHREIN | 42 | 17 |  | FO | 34 | 65 | 10 | CIE | 86.04 | 0 | FO | 2008-12-01 | 5.40171667,-3.97859723
2021 | Août | Orange | OCI0381 | DJIBI-CIT | DJIBI-CIT_U21-32 | OCI0381 | ANGRE | COCODY | ABIDJAN | DISTRICT AUTONOME D'ABIDJAN |  |  |  | -3.97859723 | 5.40171667 | Haubané |  | 45406 | 3G | NODE_B | RNC_ABOBO_1 | 330 | 1581 | 0 | 0 | 54 | 2693/397/212 | KATHREIN | 42 | 15.2 |  | FO | 64 | 65 | 10 | CIE | 86.04 | 0 | FO | 2008-12-01 | 5.40171667,-3.97859723
2021 | Août | Orange | OCI0381 | DJIBI-CIT | DJIBI-CIT_U21-33 | OCI0381 | ANGRE | COCODY | ABIDJAN | DISTRICT AUTONOME D'ABIDJAN |  |  |  | -3.97859723 | 5.40171667 | Haubané |  | 45409 | 3G | NODE_B | RNC_ABOBO_1 | 330 | 1581 | 0 | 0 | 54 | 2693/397/212 | KATHREIN | 42 | 15.2 |  | FO | 64 | 65 | 10 | CIE | 86.04 | 0 | FO | 2008-12-01 | 5.40171667,-3.97859723
2021 | Août | Orange | OCI1419 | DJIBOUA | DJIBOUA_G9-1 | OCI1419 | DIVO | DIVO | DIVO | LOH-DJIBOUA | 1 | 3 |  | -5.30630556 | 5.85088889 | Haubané |  | 2431 | 2G | BTS | BSC_SP_2 | 80 | 157 | 0 | 0 | 54 | 2693/397/212 | KATHREIN | 42 | 15.2 |  | FO | 64 | 65 | 10 | CIE | 0.26129 | 27.3431 | FH + FO | 2013-11-01 | 5.85088889,-5.30630556
2021 | Août | Orange | OCI1419 | DJIBOUA | DJIBOUA_G9-2 | OCI1419 | DIVO | DIVO | DIVO | LOH-DJIBOUA | 1 | 2 |  | -5.30630556 | 5.85088889 | Haubané |  | 2432 | 2G | BTS | BSC_SP_2 | 240 | 157 | 0 | 0 | 55 | 2693/397/212 | KATHREIN | 42 | 13.9 |  | FO | 65 | 65 | 10 | CIE | 0.60769 | 15.7609 | FH + FO | 2013-11-01 | 5.85088889,-5.30630556
2021 | Août | Orange | OCI1419 | DJIBOUA | DJIBOUA_G9-3 | OCI1419 | DIVO | DIVO | DIVO | LOH-DJIBOUA | 1 | 3 |  | -5.30630556 | 5.85088889 | Haubané |  | 2433 | 2G | BTS | BSC_SP_2 | 330 | 157 | 0 | 0 | 55 | 2693/397/212 | KATHREIN | 42 | 13.9 |  | FO | 65 | 65 | 10 | CIE | 0.47579 | 24.6257 | FH + FO | 2013-11-01 | 5.85088889,-5.30630556
2021 | Août | Orange | OCI0382 | DJIBROSSO | DJIBROSSO_G9-1 | OCI0382 | DJIBROSSO | DJIBROSSO | KANI | WORODOUGOU | 1 | 2 |  | -6.99746959 | 8.76797623 | Haubané |  | 32161 | 2G | BTS | BSC_DALOA_1 | 90 | 614 | 0 | 0 | 55 | 2693/397/212 | KATHREIN | 42 | 13.9 |  | FO | 65 | 65 | 10 | CIE | 0.55482 | 15.7609 | FH + FO | 2009-01-01 | 8.76797623,-6.99746959
2021 | Août | Orange | OCI0382 | DJIBROSSO | DJIBROSSO_G9-2 | OCI0382 | DJIBROSSO | DJIBROSSO | KANI | WORODOUGOU | 1 | 3 |  | -6.99746959 | 8.76797623 | Haubané |  | 32162 | 2G | BTS | BSC_DALOA_1 | 200 | 614 | 0 | 6 | 55 | 2693/397/212 | KATHREIN | 42 | 17.1 |  | FO | 65 | 65 | 10 | CIE | 0.22175 | 25.5291 | FH + FO | 2009-01-01 | 8.76797623,-6.99746959
2021 | Août | Orange | OCI0382 | DJIBROSSO | DJIBROSSO_G9-3 | OCI0382 | DJIBROSSO | DJIBROSSO | KANI | WORODOUGOU | 1 | 3 |  | -6.99746959 | 8.76797623 | Haubané |  | 32163 | 2G | BTS | BSC_DALOA_1 | 320 | 614 | 0 | 6 | 55 | 2693/397/212 | KATHREIN | 42 | 17.1 |  | FO | 65 | 65 | 10 | CIE | 0.62518 | 27.3431 | FH + FO | 2009-01-01 | 8.76797623,-6.99746959
2021 | Août | Orange | OCI0382 | DJIBROSSO | DJIBROSSO_U21-11 | OCI0382 | DJIBROSSO | DJIBROSSO | KANI | WORODOUGOU |  |  |  | -6.99746959 | 8.76797623 | Haubané |  | 35471 | 3G | NODE_B | RNC_DALOA_1 | 90 | 6032 | 0 | 6 | 55 | 2693/397/212 | KATHREIN | 42 | 17.1 |  | FO | 65 | 65 | 10 | CIE | 86.04 | 0.89 | FH + FO | 2009-01-01 | 8.76797623,-6.99746959
2021 | Août | Orange | OCI0382 | DJIBROSSO | DJIBROSSO_U21-12 | OCI0382 | DJIBROSSO | DJIBROSSO | KANI | WORODOUGOU |  |  |  | -6.99746959 | 8.76797623 | Haubané |  | 35474 | 3G | NODE_B | RNC_DALOA_1 | 90 | 6032 | 0 | 6 | 55 | 2693/397/212 | KATHREIN | 42 | 17.1 |  | FO | 65 | 65 | 10 | CIE | 86.04 | 0.3747 | FH + FO | 2009-01-01 | 8.76797623,-6.99746959
2021 | Août | Orange | OCI0382 | DJIBROSSO | DJIBROSSO_U21-21 | OCI0382 | DJIBROSSO | DJIBROSSO | KANI | WORODOUGOU |  |  |  | -6.99746959 | 8.76797623 | Haubané |  | 35472 | 3G | NODE_B | RNC_DALOA_1 | 200 | 6032 | 0 | 6 | 55 | 2693/397/212 | KATHREIN | 42 | 17.1 |  | FO | 65 | 65 | 10 | CIE | 86.04 | 0.75905 | FH + FO | 2009-01-01 | 8.76797623,-6.99746959
2021 | Août | Orange | OCI0382 | DJIBROSSO | DJIBROSSO_U21-22 | OCI0382 | DJIBROSSO | DJIBROSSO | KANI | WORODOUGOU |  |  |  | -6.99746959 | 8.76797623 | Haubané |  | 35475 | 3G | NODE_B | RNC_DALOA_1 | 200 | 6032 | 0 | 6 | 55 | 2693/397/212 | KATHREIN | 42 | 17.1 |  | FO | 65 | 65 | 10 | CIE | 86.04 | 0.32064 | FH + FO | 2009-01-01 | 8.76797623,-6.99746959
2021 | Août | Orange | OCI0382 | DJIBROSSO | DJIBROSSO_U21-31 | OCI0382 | DJIBROSSO | DJIBROSSO | KANI | WORODOUGOU |  |  |  | -6.99746959 | 8.76797623 | Haubané |  | 35473 | 3G | NODE_B | RNC_DALOA_1 | 320 | 6032 | 0 | 0 | 63 | 2693/397/212 | KATHREIN | 42 | 13.9 |  | FO | 73 | 65 | 10 | CIE | 86.04 | 0.78212 | FH + FO | 2009-01-01 | 8.76797623,-6.99746959
2021 | Août | Orange | OCI0382 | DJIBROSSO | DJIBROSSO_U21-32 | OCI0382 | DJIBROSSO | DJIBROSSO | KANI | WORODOUGOU |  |  |  | -6.99746959 | 8.76797623 | Haubané |  | 35476 | 3G | NODE_B | RNC_DALOA_1 | 320 | 6032 | 0 | 1 | 63 | 2693/397/212 | KATHREIN | 42 | 13.9 |  | FO | 73 | 65 | 10 | CIE | 86.04 | 1.1637 | FH + FO | 2009-01-01 | 8.76797623,-6.99746959
2021 | Août | Orange | OCI0383 | DJIDJIDOU | DJIDJIDOU_G9-1 | OCI0383 | DJIDJIDOU | CHIEPO | DIVO | LOH-DJIBOUA | 1 | 3 |  | -5.05236111 | 5.76970833 | Haubané |  | 11701 | 2G | BTS | BSC_SP_2 | 40 | 157 | 0 | 0 | 63 | 2693/397/212 | KATHREIN | 42 | 13.9 |  | FO | 73 | 65 | 10 | CIE | 0.52794 | 25.5291 | FH + FO | 2009-04-01 | 5.76970833,-5.05236111
2021 | Août | Orange | OCI0383 | DJIDJIDOU | DJIDJIDOU_G9-2 | OCI0383 | DJIDJIDOU | CHIEPO | DIVO | LOH-DJIBOUA | 1 | 3 |  | -5.05236111 | 5.76970833 | Haubané |  | 11702 | 2G | BTS | BSC_SP_2 | 125 | 157 | 0 | 3 | 68 | 2693/397/212 | KATHREIN | 42 | 15.2 |  | FO | 78 | 65 | 10 | CIE | 0.31757 | 27.3431 | FH + FO | 2009-04-01 | 5.76970833,-5.05236111
2021 | Août | Orange | OCI0383 | DJIDJIDOU | DJIDJIDOU_G9-3 | OCI0383 | DJIDJIDOU | CHIEPO | DIVO | LOH-DJIBOUA | 1 | 3 |  | -5.05236111 | 5.76970833 | Haubané |  | 11703 | 2G | BTS | BSC_SP_2 | 300 | 157 | 0 | 2 | 68 | 2693/397/212 | KATHREIN | 42 | 15.2 |  | FO | 78 | 65 | 10 | CIE | 0.71487 | 25.5291 | FH + FO | 2009-04-01 | 5.76970833,-5.05236111
2021 | Août | Orange | OCI1794 | DJIDOUBAYE | DJIDOUBAYE_G18-1 | OCI1794 | DJIDOUBAYE | ZAGNE | GUIGLO | CAVALLY | 1 | 8 |  | -7.49241667 | 6.08136112 | Autostable |  | 18775 | 2G | BTS | BSC_DALOA_2 | 15 | 604 | 0 | 2 | 68 | 2693/397/212 | KATHREIN | 42 | 15.2 |  | FO | 78 | 65 | 10 | CIE | 1.0097 | 85.0676 | FH + FO | 2015-02-01 | 6.08136112,-7.49241667
2021 | Août | Orange | OCI1794 | DJIDOUBAYE | DJIDOUBAYE_G18-2 | OCI1794 | DJIDOUBAYE | ZAGNE | GUIGLO | CAVALLY | 1 | 3 |  | -7.49241667 | 6.08136112 | Autostable |  | 18776 | 2G | BTS | BSC_DALOA_2 | 120 | 604 | 0 | 6 | 68 | 2693/397/212 | KATHREIN | 42 | 15.2 |  | FO | 78 | 65 | 10 | CIE | 0.051201 | 27.3431 | FH + FO | 2015-02-01 | 6.08136112,-7.49241667
2021 | Août | Orange | OCI1794 | DJIDOUBAYE | DJIDOUBAYE_G18-3 | OCI1794 | DJIDOUBAYE | ZAGNE | GUIGLO | CAVALLY | 1 | 3 |  | -7.49241667 | 6.08136112 | Autostable |  | 18777 | 2G | BTS | BSC_DALOA_2 | 225 | 604 | 0 | 4 | 68 | 2693/397/212 | KATHREIN | 42 | 15.2 |  | FO | 78 | 65 | 10 | CIE | 0.069081 | 27.3431 | FH + FO | 2015-02-01 | 6.08136112,-7.49241667
2021 | Août | Orange | OCI1794 | DJIDOUBAYE | DJIDOUBAYE_G9-1 | OCI1794 | DJIDOUBAYE | ZAGNE | GUIGLO | CAVALLY | 1 | 3 |  | -7.49241667 | 6.08136112 | Autostable |  | 18771 | 2G | BTS | BSC_DALOA_2 | 15 | 604 | 0 | 6 | 68 | 2693/397/212 | KATHREIN | 42 | 15.2 |  | FO | 78 | 65 | 10 | CIE | 1.5973 | 27.3431 | FH + FO | 2015-02-01 | 6.08136112,-7.49241667
2021 | Août | Orange | OCI1794 | DJIDOUBAYE | DJIDOUBAYE_G9-2 | OCI1794 | DJIDOUBAYE | ZAGNE | GUIGLO | CAVALLY | 1 | 2 |  | -7.49241667 | 6.08136112 | Autostable |  | 18772 | 2G | BTS | BSC_DALOA_2 | 120 | 604 | 0 | 6 | 68 | 2693/397/212 | KATHREIN | 42 | 16.940001 |  | FO | 78 | 65 | 10 | CIE | 1.2901 | 15.7609 | FH + FO | 2015-02-01 | 6.08136112,-7.49241667
2021 | Août | Orange | OCI1794 | DJIDOUBAYE | DJIDOUBAYE_G9-3 | OCI1794 | DJIDOUBAYE | ZAGNE | GUIGLO | CAVALLY | 1 | 3 |  | -7.49241667 | 6.08136112 | Autostable |  | 18773 | 2G | BTS | BSC_DALOA_2 | 225 | 604 | 0 | 4 | 68 | 2693/397/212 | KATHREIN | 42 | 16.950001 |  | FO | 78 | 65 | 10 | CIE | 0.51336 | 25.5291 | FH + FO | 2015-02-01 | 6.08136112,-7.49241667
2021 | Août | Orange | OCI1794 | DJIDOUBAYE | DJIDOUBAYE_L8-1 | OCI1794 | DJIDOUBAYE | ZAGNE | GUIGLO | CAVALLY |  |  |  | -7.49241667 | 6.08136112 | Autostable |  |  | 4G | ENODE_B |  | 15 |  | 0 | 6 | 68 | 2693/397/212 | KATHREIN | 42 | 16.940001 |  | FO | 78 | 65 | 10 | CIE |  |  | FH + FO | 2015-02-01 | 6.08136112,-7.49241667
2021 | Août | Orange | OCI1794 | DJIDOUBAYE | DJIDOUBAYE_L8-2 | OCI1794 | DJIDOUBAYE | ZAGNE | GUIGLO | CAVALLY |  |  |  | -7.49241667 | 6.08136112 | Autostable |  |  | 4G | ENODE_B |  | 120 |  | 0 | 0 | 45 | 2693/397/212 | KATHREIN | 42 | 17.8 |  | FO | 55 | 65 | 10 | CIE |  |  | FH + FO | 2015-02-01 | 6.08136112,-7.49241667
2021 | Août | Orange | OCI1794 | DJIDOUBAYE | DJIDOUBAYE_L8-3 | OCI1794 | DJIDOUBAYE | ZAGNE | GUIGLO | CAVALLY |  |  |  | -7.49241667 | 6.08136112 | Autostable |  |  | 4G | ENODE_B |  | 225 |  | 0 | 0 | 45 | 2693/397/212 | KATHREIN | 42 | 17.8 |  | FO | 55 | 65 | 10 | CIE |  |  | FH + FO | 2015-02-01 | 6.08136112,-7.49241667
2021 | Août | Orange | OCI1794 | DJIDOUBAYE | DJIDOUBAYE_U9-1 | OCI1794 | DJIDOUBAYE | ZAGNE | GUIGLO | CAVALLY |  |  |  | -7.49241667 | 6.08136112 | Autostable |  | 18770 | 3G | NODE_B | RNC_DALOA_1 | 15.0 | 6032 | 0 | 2 | 68 | 2696/377/169 | KATHREIN | 42 | 17.430000 |  | FO | 78 | 65 | 10 | CIE | 86.04 | 3.437 | FH + FO | 2015-02-01 | 6.08136112,-7.49241667
2021 | Août | Orange | OCI1794 | DJIDOUBAYE | DJIDOUBAYE_U9-2 | OCI1794 | DJIDOUBAYE | ZAGNE | GUIGLO | CAVALLY |  |  |  | -7.49241667 | 6.08136112 | Autostable |  | 18778 | 3G | NODE_B | RNC_DALOA_1 | 120.0 | 6032 | 0 | 2 | 60 | 2696/377/169 | KATHREIN | 42 | 17.430000 |  | FO | 70 | 65 | 10 | CIE | 86.04 | 0.23532 | FH + FO | 2015-02-01 | 6.08136112,-7.49241667
2021 | Août | Orange | OCI1794 | DJIDOUBAYE | DJIDOUBAYE_U9-3 | OCI1794 | DJIDOUBAYE | ZAGNE | GUIGLO | CAVALLY |  |  |  | -7.49241667 | 6.08136112 | Autostable |  | 18779 | 3G | NODE_B | RNC_DALOA_1 | 225.0 | 6032 | 0 | 2 | 60 | 2696/377/169 | KATHREIN | 42 | 17.430000 |  | FO | 70 | 65 | 10 | CIE | 86.04 | 0.59508 | FH + FO | 2015-02-01 | 6.08136112,-7.49241667
2021 | Août | Orange | OCI0384 | DJIGBAGUI | DJIGBAGUI_G18-1 | OCI0384 | DJIGBAGUI ou KOFFI PASCALKRO | GNANMANGUI | MEAGUI | NAWA | 1 | 4 |  | -6.87144445 | 5.61608334 | Haubané |  | 4735 | 2G | BTS | BSC_SP_1 | 30 | 702 | 0 | 0 | 45 | 2693/397/212 | KATHREIN | 42 | 17.8 |  | FO | 55 | 65 | 10 | CIE | 0.053413 | 41.1889 | FH + FO | 2009-01-01 | 5.61608334,-6.87144445
2021 | Août | Orange | OCI0384 | DJIGBAGUI | DJIGBAGUI_G18-2 | OCI0384 | DJIGBAGUI ou KOFFI PASCALKRO | GNANMANGUI | MEAGUI | NAWA | 1 | 5 |  | -6.87144445 | 5.61608334 | Haubané |  | 4736 | 2G | BTS | BSC_SP_1 | 180 | 702 | 0 | 0 | 45 | 2693/397/212 | KATHREIN | 42 | 17.8 |  | FO | 55 | 65 | 10 | CIE | 0.26571 | 52.4807 | FH + FO | 2009-01-01 | 5.61608334,-6.87144445
2021 | Août | Orange | OCI0384 | DJIGBAGUI | DJIGBAGUI_G18-3 | OCI0384 | DJIGBAGUI ou KOFFI PASCALKRO | GNANMANGUI | MEAGUI | NAWA | 1 | 6 |  | -6.87144445 | 5.61608334 | Haubané |  | 4737 | 2G | BTS | BSC_SP_1 | 270 | 702 | 0 | 0 | 45 | 2693/397/212 | KATHREIN | 42 | 17.8 |  | FO | 55 | 65 | 10 | CIE | 0.57793 | 65.8136 | FH + FO | 2009-01-01 | 5.61608334,-6.87144445
2021 | Août | Orange | OCI0384 | DJIGBAGUI | DJIGBAGUI_G9-1 | OCI0384 | DJIGBAGUI ou KOFFI PASCALKRO | GNANMANGUI | MEAGUI | NAWA | 1 | 7 |  | -6.87144445 | 5.61608334 | Haubané |  | 4731 | 2G | BTS | BSC_SP_1 | 30 | 702 | 0 | 0 | 45 | 2693/397/212 | KATHREIN | 42 | 17.8 |  | FO | 55 | 65 | 10 | CIE | 0.40463 | 77.3418 | FH + FO | 2009-01-01 | 5.61608334,-6.87144445
2021 | Août | Orange | OCI0384 | DJIGBAGUI | DJIGBAGUI_G9-2 | OCI0384 | DJIGBAGUI ou KOFFI PASCALKRO | GNANMANGUI | MEAGUI | NAWA | 1 | 6 |  | -6.87144445 | 5.61608334 | Haubané |  | 4732 | 2G | BTS | BSC_SP_1 | 150 | 702 | 0 | 2 | 61 | 2693/397/212 | KATHREIN | 42 | 17.430000 |  | FO | 71 | 65 | 10 | CIE | 0.23978 | 63.9004 | FH + FO | 2009-01-01 | 5.61608334,-6.87144445
2021 | Août | Orange | OCI0384 | DJIGBAGUI | DJIGBAGUI_G9-3 | OCI0384 | DJIGBAGUI ou KOFFI PASCALKRO | GNANMANGUI | MEAGUI | NAWA | 1 | 7 |  | -6.87144445 | 5.61608334 | Haubané |  | 4733 | 2G | BTS | BSC_SP_1 | 290 | 702 | 0 | 2 | 61 | 2693/397/212 | KATHREIN | 42 | 17.430000 |  | FO | 71 | 65 | 10 | CIE | 1.2115 | 73.4904 | FH + FO | 2009-01-01 | 5.61608334,-6.87144445
2021 | Août | Orange | OCI0384 | DJIGBAGUI | DJIGBAGUI_U9-1 | OCI0384 | DJIGBAGUI ou KOFFI PASCALKRO | GNANMANGUI | MEAGUI | NAWA |  |  |  | -6.87144445 | 5.61608334 | Haubané |  | 46650 | 3G | NODE_B | RNC_SAN_PEDRO_1 | 30 | 7091 | 0 | 2 | 61 | 2693/397/212 | KATHREIN | 42 | 17.430000 |  | FO | 71 | 65 | 10 | CIE |  |  | FH + FO | 2009-01-01 | 5.61608334,-6.87144445
2021 | Août | Orange | OCI0384 | DJIGBAGUI | DJIGBAGUI_U9-2 | OCI0384 | DJIGBAGUI ou KOFFI PASCALKRO | GNANMANGUI | MEAGUI | NAWA |  |  |  | -6.87144445 | 5.61608334 | Haubané |  | 46658 | 3G | NODE_B | RNC_SAN_PEDRO_1 | 150 | 7091 | 0 | 3 | 19 | 2693/397/212 | KATHREIN | 42 | 15.7 |  | FO | 29 | 65 | 10 | CIE |  |  | FH + FO | 2009-01-01 | 5.61608334,-6.87144445
2021 | Août | Orange | OCI0384 | DJIGBAGUI | DJIGBAGUI_U9-3 | OCI0384 | DJIGBAGUI ou KOFFI PASCALKRO | GNANMANGUI | MEAGUI | NAWA |  |  |  | -6.87144445 | 5.61608334 | Haubané |  | 46659 | 3G | NODE_B | RNC_SAN_PEDRO_1 | 290 | 7091 | 0 | 3 | 19 | 2693/397/212 | KATHREIN | 42 | 15.7 |  | FO | 29 | 65 | 10 | CIE |  |  | FH + FO | 2009-01-01 | 5.61608334,-6.87144445
2021 | Août | Orange | OCI0385 | DJOMI | DJOMI_G18-1 | OCI0385 | ANGRE | COCODY | ABIDJAN | DISTRICT AUTONOME D'ABIDJAN | 1 | 5 |  | -3.99363889 | 5.39783333 | Haubané |  | 48055 | 2G | BTS | BSC_CAF_1 | 70 | 127 | 0 | 3 | 19 | 2693/397/212 | KATHREIN | 42 | 15.7 |  | FO | 29 | 65 | 10 | CIE | 0.79485 | 51.5342 | FO | 2000-03-01 | 5.39783333,-3.99363889
2021 | Août | Orange | OCI0385 | DJOMI | DJOMI_G18-2 | OCI0385 | ANGRE | COCODY | ABIDJAN | DISTRICT AUTONOME D'ABIDJAN | 1 | 6 |  | -3.99363889 | 5.39783333 | Haubané |  | 48056 | 2G | BTS | BSC_CAF_1 | 180 | 127 | 0 | 2 | 19 | 2693/397/212 | KATHREIN | 42 | 15.7 |  | FO | 29 | 65 | 10 | CIE | 0.23096 | 63.9004 | FO | 2000-03-01 | 5.39783333,-3.99363889
2021 | Août | Orange | OCI0385 | DJOMI | DJOMI_G18-3 | OCI0385 | ANGRE | COCODY | ABIDJAN | DISTRICT AUTONOME D'ABIDJAN | 1 | 4 |  | -3.99363889 | 5.39783333 | Haubané |  | 48057 | 2G | BTS | BSC_CAF_1 | 280 | 127 | 0 | 2 | 19 | 2693/397/212 | KATHREIN | 42 | 15.7 |  | FO | 29 | 65 | 10 | CIE | 0.80215 | 40.2551 | FO | 2000-03-01 | 5.39783333,-3.99363889
2021 | Août | Orange | OCI0385 | DJOMI | DJOMI_G9-1 | OCI0385 | ANGRE | COCODY | ABIDJAN | DISTRICT AUTONOME D'ABIDJAN | 1 | 3 |  | -3.99363889 | 5.39783333 | Haubané |  | 48051 | 2G | BTS | BSC_CAF_1 | 70 | 127 | 0 | 1 | 19 | 2693/397/212 | KATHREIN | 42 | 15.7 |  | FO | 29 | 65 | 10 | CIE | 0.34383 | 25.5291 | FO | 2000-03-01 | 5.39783333,-3.99363889
2021 | Août | Orange | OCI0385 | DJOMI | DJOMI_G9-2 | OCI0385 | ANGRE | COCODY | ABIDJAN | DISTRICT AUTONOME D'ABIDJAN | 1 | 4 |  | -3.99363889 | 5.39783333 | Haubané |  | 48052 | 2G | BTS | BSC_CAF_1 | 180 | 127 | 0 | 2 | 19 | 2693/397/212 | KATHREIN | 42 | 13.8 |  | FO | 29 | 65 | 10 | CIE | 0.29065 | 40.2551 | FO | 2000-03-01 | 5.39783333,-3.99363889
2021 | Août | Orange | OCI0385 | DJOMI | DJOMI_G9-3 | OCI0385 | ANGRE | COCODY | ABIDJAN | DISTRICT AUTONOME D'ABIDJAN | 1 | 3 |  | -3.99363889 | 5.39783333 | Haubané |  | 48053 | 2G | BTS | BSC_CAF_1 | 280 | 127 | 0 | 2 | 19 | 2693/397/212 | KATHREIN | 42 | 13.8 |  | FO | 29 | 65 | 10 | CIE | 0.25924 | 29.1661 | FO | 2000-03-01 | 5.39783333,-3.99363889
2021 | Août | Orange | OCI0385 | DJOMI | DJOMI_L8-1 | OCI0385 | ANGRE | COCODY | ABIDJAN | DISTRICT AUTONOME D'ABIDJAN |  |  |  | -3.99363889 | 5.39783333 | Haubané |  |  | 4G | ENODE_B |  | 70 |  | 0 | 2 | 19 | 2693/397/212 | KATHREIN | 42 | 13.8 |  | FO | 29 | 65 | 10 | CIE |  |  | FO | 2000-03-01 | 5.39783333,-3.99363889
2021 | Août | Orange | OCI0385 | DJOMI | DJOMI_L8-2 | OCI0385 | ANGRE | COCODY | ABIDJAN | DISTRICT AUTONOME D'ABIDJAN |  |  |  | -3.99363889 | 5.39783333 | Haubané |  |  | 4G | ENODE_B |  | 180 |  | 0 | 3 | 19 | 2693/397/212 | KATHREIN | 42 | 18.1 |  | FO | 29 | 65 | 10 | CIE |  |  | FO | 2000-03-01 | 5.39783333,-3.99363889
2021 | Août | Orange | OCI0385 | DJOMI | DJOMI_L8-3 | OCI0385 | ANGRE | COCODY | ABIDJAN | DISTRICT AUTONOME D'ABIDJAN |  |  |  | -3.99363889 | 5.39783333 | Haubané |  |  | 4G | ENODE_B |  | 280 |  | 0 | 3 | 19 | 2693/397/212 | KATHREIN | 42 | 18.1 |  | FO | 29 | 65 | 10 | CIE |  |  | FO | 2000-03-01 | 5.39783333,-3.99363889
2021 | Août | Orange | OCI0385 | DJOMI | DJOMI_U21-11 | OCI0385 | ANGRE | COCODY | ABIDJAN | DISTRICT AUTONOME D'ABIDJAN |  |  |  | -3.99363889 | 5.39783333 | Haubané |  | 45431 | 3G | NODE_B | RNC_ABOBO_1 | 70 | 1581 | 0 | 3 | 19 | 2693/397/212 | KATHREIN | 42 | 18.1 |  | FO | 29 | 65 | 10 | CIE | 86.04 | 14.3252 | FO | 2000-03-01 | 5.39783333,-3.99363889
2021 | Août | Orange | OCI0385 | DJOMI | DJOMI_U21-12 | OCI0385 | ANGRE | COCODY | ABIDJAN | DISTRICT AUTONOME D'ABIDJAN |  |  |  | -3.99363889 | 5.39783333 | Haubané |  | 45434 | 3G | NODE_B | RNC_ABOBO_1 | 70 | 1581 | 0 | 3 | 19 | 2693/397/212 | KATHREIN | 42 | 18.1 |  | FO | 29 | 65 | 10 | CIE | 86.04 | 11.8207 | FO | 2000-03-01 | 5.39783333,-3.99363889
2021 | Août | Orange | OCI0385 | DJOMI | DJOMI_U21-13 | OCI0385 | ANGRE | COCODY | ABIDJAN | DISTRICT AUTONOME D'ABIDJAN |  |  |  | -3.99363889 | 5.39783333 | Haubané |  | 45437 | 3G | NODE_B | RNC_ABOBO_1 | 70 | 1581 | 0 | 3 | 19 | 2693/397/212 | KATHREIN | 42 | 18.1 |  | FO | 29 | 65 | 10 | CIE | 86.04 | 8.1685 | FO | 2000-03-01 | 5.39783333,-3.99363889
2021 | Août | Orange | OCI0385 | DJOMI | DJOMI_U21-21 | OCI0385 | ANGRE | COCODY | ABIDJAN | DISTRICT AUTONOME D'ABIDJAN |  |  |  | -3.99363889 | 5.39783333 | Haubané |  | 45432 | 3G | NODE_B | RNC_ABOBO_1 | 180 | 1581 | 0 | 3 | 19 | 2693/397/212 | KATHREIN | 42 | 18.1 |  | FO | 29 | 65 | 10 | CIE | 86.04 | 6.4116 | FO | 2000-03-01 | 5.39783333,-3.99363889
2021 | Août | Orange | OCI0385 | DJOMI | DJOMI_U21-22 | OCI0385 | ANGRE | COCODY | ABIDJAN | DISTRICT AUTONOME D'ABIDJAN |  |  |  | -3.99363889 | 5.39783333 | Haubané |  | 45435 | 3G | NODE_B | RNC_ABOBO_1 | 180 | 1581 | 0 | 3 | 19 | 2693/397/212 | KATHREIN | 42 | 18.1 |  | FO | 29 | 65 | 10 | CIE | 86.04 | 4.8644 | FO | 2000-03-01 | 5.39783333,-3.99363889
2021 | Août | Orange | OCI0385 | DJOMI | DJOMI_U21-23 | OCI0385 | ANGRE | COCODY | ABIDJAN | DISTRICT AUTONOME D'ABIDJAN |  |  |  | -3.99363889 | 5.39783333 | Haubané |  | 45438 | 3G | NODE_B | RNC_ABOBO_1 | 180 | 1581 | 0 | 3 | 19 | 2693/397/212 | KATHREIN | 42 | 18.1 |  | FO | 29 | 65 | 10 | CIE | 86.04 | 4.0725 | FO | 2000-03-01 | 5.39783333,-3.99363889
2021 | Août | Orange | OCI0385 | DJOMI | DJOMI_U21-31 | OCI0385 | ANGRE | COCODY | ABIDJAN | DISTRICT AUTONOME D'ABIDJAN |  |  |  | -3.99363889 | 5.39783333 | Haubané |  | 45433 | 3G | NODE_B | RNC_ABOBO_1 | 280 | 1581 | 0 | 3 | 19 | 2693/397/212 | KATHREIN | 42 | 18.1 |  | FO | 29 | 65 | 10 | CIE | 86.04 | 16.2033 | FO | 2000-03-01 | 5.39783333,-3.99363889
2021 | Août | Orange | OCI0385 | DJOMI | DJOMI_U21-32 | OCI0385 | ANGRE | COCODY | ABIDJAN | DISTRICT AUTONOME D'ABIDJAN |  |  |  | -3.99363889 | 5.39783333 | Haubané |  | 45436 | 3G | NODE_B | RNC_ABOBO_1 | 280 | 1581 | 0 | 2 | 21 | 2693/397/212 | KATHREIN | 42 | 15.3 |  | FO | 31 | 65 | 10 | CIE | 86.04 | 8.3901 | FO | 2000-03-01 | 5.39783333,-3.99363889
2021 | Août | Orange | OCI0385 | DJOMI | DJOMI_U21-33 | OCI0385 | ANGRE | COCODY | ABIDJAN | DISTRICT AUTONOME D'ABIDJAN |  |  |  | -3.99363889 | 5.39783333 | Haubané |  | 45439 | 3G | NODE_B | RNC_ABOBO_1 | 280 | 1581 | 0 | 2 | 21 | 2693/397/212 | KATHREIN | 42 | 15.3 |  | FO | 31 | 65 | 10 | CIE | 86.04 | 6.8383 | FO | 2000-03-01 | 5.39783333,-3.99363889
2021 | Août | Orange | OCI2030 | DJORO_DJORO | DJORO-DJORO_G9-1 | OCI2030 | DJORO-DJORO | KOUASSI-DATEKRO | KOUN-FAO | GONTOUGO | 1 | 3 |  | -3.71575001 | 7.89322223 | Autostable |  | 41601 | 2G | BTS | BSC_ABENGOUROU_1 | 0 | 406 | 0 | 0 | 67 | 2693/397/212 | KATHREIN | 42 | 15.2 |  | FO | 77 | 65 | 10 | CIE | 0.43866 | 27.3431 | FH + FO | 2016-11-24 | 7.89322223,-3.71575001
2021 | Août | Orange | OCI2030 | DJORO_DJORO | DJORO-DJORO_G9-2 | OCI2030 | DJORO-DJORO | KOUASSI-DATEKRO | KOUN-FAO | GONTOUGO | 1 | 3 |  | -3.71575001 | 7.89322223 | Autostable |  | 41602 | 2G | BTS | BSC_ABENGOUROU_1 | 0 | 406 | 0 | 2 | 9 | 2693/397/212 | KATHREIN | 42 | 14.6 |  | FO | 19 | 65 | 10 | CIE | 0.43866 | 27.3431 | FH + FO | 2016-11-24 | 7.89322223,-3.71575001
2021 | Août | Orange | OCI2030 | DJORO_DJORO | DJORO-DJORO_G9-3 | OCI2030 | DJORO-DJORO | KOUASSI-DATEKRO | KOUN-FAO | GONTOUGO | 1 | 3 |  | -3.71575001 | 7.89322223 | Autostable |  | 41603 | 2G | BTS | BSC_ABENGOUROU_1 | 0 | 406 | 0 | 0 | 9 | 2693/397/212 | KATHREIN | 42 | 14.6 |  | FO | 19 | 65 | 10 | CIE | 0.43866 | 27.3431 | FH + FO | 2016-11-24 | 7.89322223,-3.71575001
2021 | Août | Orange | OCI1977 | DJOROBITE | DJOROBITE_G18-1 | OCI1977 | COCODY | COCODY | ABIDJAN | DISTRICT AUTONOME D'ABIDJAN | 1 | 3 |  | -3.95697222 | 5.39727778 | Autostable |  | 48065 | 2G | BTS | BSC_VILLA1 | 80 | 108 | 0 | 3 | 21 | 2693/397/212 | KATHREIN | 42 | 15.3 |  | FO | 31 | 65 | 10 | CIE | 0.2301 | 29.1661 | FH + FO | 2017-09-20 | 5.39727778,-3.95697222
2021 | Août | Orange | OCI1977 | DJOROBITE | DJOROBITE_G18-2 | OCI1977 | COCODY | COCODY | ABIDJAN | DISTRICT AUTONOME D'ABIDJAN | 1 | 3 |  | -3.95697222 | 5.39727778 | Autostable |  | 48066 | 2G | BTS | BSC_VILLA1 | 230 | 108 | 0 | 2 | 21 | 2693/397/212 | KATHREIN | 42 | 15.3 |  | FO | 31 | 65 | 10 | CIE | 0.55835 | 29.1661 | FH + FO | 2017-09-20 | 5.39727778,-3.95697222
2021 | Août | Orange | OCI1977 | DJOROBITE | DJOROBITE_G18-3 | OCI1977 | COCODY | COCODY | ABIDJAN | DISTRICT AUTONOME D'ABIDJAN | 1 | 3 |  | -3.95697222 | 5.39727778 | Autostable |  | 48067 | 2G | BTS | BSC_VILLA1 | 340 | 108 | 0 | 2 | 21 | 2693/397/212 | KATHREIN | 42 | 15.3 |  | FO | 31 | 65 | 10 | CIE | 0.82839 | 29.1661 | FH + FO | 2017-09-20 | 5.39727778,-3.95697222
2021 | Août | Orange | OCI1977 | DJOROBITE | DJOROBITE_G9-1 | OCI1977 | COCODY | COCODY | ABIDJAN | DISTRICT AUTONOME D'ABIDJAN | 1 | 3 |  | -3.95697222 | 5.39727778 | Autostable |  | 48061 | 2G | BTS | BSC_VILLA1 | 80 | 108 | 0 | 2 | 21 | 2693/397/212 | KATHREIN | 42 | 15.3 |  | FO | 31 | 65 | 10 | CIE | 0.15381 | 27.3431 | FH + FO | 2017-09-20 | 5.39727778,-3.95697222
2021 | Août | Orange | OCI1977 | DJOROBITE | DJOROBITE_G9-2 | OCI1977 | COCODY | COCODY | ABIDJAN | DISTRICT AUTONOME D'ABIDJAN | 1 | 3 |  | -3.95697222 | 5.39727778 | Autostable |  | 48062 | 2G | BTS | BSC_VILLA1 | 230 | 108 | 0 | 3 | 21 | 2693/397/212 | KATHREIN | 42 | 17.4 |  | FO | 31 | 65 | 10 | CIE | 0.63201 | 29.1661 | FH + FO | 2017-09-20 | 5.39727778,-3.95697222
2021 | Août | Orange | OCI1977 | DJOROBITE | DJOROBITE_G9-3 | OCI1977 | COCODY | COCODY | ABIDJAN | DISTRICT AUTONOME D'ABIDJAN | 1 | 3 |  | -3.95697222 | 5.39727778 | Autostable |  | 48063 | 2G | BTS | BSC_VILLA1 | 340 | 108 | 0 | 3 | 21 | 2693/397/212 | KATHREIN | 42 | 17.4 |  | FO | 31 | 65 | 10 | CIE | 0.64567 | 29.1661 | FH + FO | 2017-09-20 | 5.39727778,-3.95697222
2021 | Août | Orange | OCI1977 | DJOROBITE | DJOROBITE_U21-11 | OCI1977 | COCODY | COCODY | ABIDJAN | DISTRICT AUTONOME D'ABIDJAN |  |  |  | -3.95697222 | 5.39727778 | Autostable |  | 45441 | 3G | NODE_B | RNC_COCODY_1 | 80 | 1191 | 0 | 3 | 21 | 2693/397/212 | KATHREIN | 42 | 17.4 |  | FO | 31 | 65 | 10 | CIE | 86.04 | 5.9055 | FH + FO | 2017-09-20 | 5.39727778,-3.95697222
2021 | Août | Orange | OCI1977 | DJOROBITE | DJOROBITE_U21-12 | OCI1977 | COCODY | COCODY | ABIDJAN | DISTRICT AUTONOME D'ABIDJAN |  |  |  | -3.95697222 | 5.39727778 | Autostable |  | 45444 | 3G | NODE_B | RNC_COCODY_1 | 80 | 1191 | 0 | 3 | 21 | 2693/397/212 | KATHREIN | 42 | 17.4 |  | FO | 31 | 65 | 10 | CIE | 86.04 | 6.1436 | FH + FO | 2017-09-20 | 5.39727778,-3.95697222
2021 | Août | Orange | OCI1977 | DJOROBITE | DJOROBITE_U21-13 | OCI1977 | COCODY | COCODY | ABIDJAN | DISTRICT AUTONOME D'ABIDJAN |  |  |  | -3.95697222 | 5.39727778 | Autostable |  | 45447 | 3G | NODE_B | RNC_COCODY_1 | 80 | 1191 | 0 | 3 | 21 | 2693/397/212 | KATHREIN | 42 | 17.4 |  | FO | 31 | 65 | 10 | CIE | 86.04 | 3.1268 | FH + FO | 2017-09-20 | 5.39727778,-3.95697222
2021 | Août | Orange | OCI1977 | DJOROBITE | DJOROBITE_U21-21 | OCI1977 | COCODY | COCODY | ABIDJAN | DISTRICT AUTONOME D'ABIDJAN |  |  |  | -3.95697222 | 5.39727778 | Autostable |  | 45442 | 3G | NODE_B | RNC_COCODY_1 | 230 | 1191 | 0 | 3 | 21 | 2693/397/212 | KATHREIN | 42 | 17.4 |  | FO | 31 | 65 | 10 | CIE | 86.04 | 4.2292 | FH + FO | 2017-09-20 | 5.39727778,-3.95697222
2021 | Août | Orange | OCI1977 | DJOROBITE | DJOROBITE_U21-22 | OCI1977 | COCODY | COCODY | ABIDJAN | DISTRICT AUTONOME D'ABIDJAN |  |  |  | -3.95697222 | 5.39727778 | Autostable |  | 45445 | 3G | NODE_B | RNC_COCODY_1 | 230 | 1191 | 0 | 3 | 21 | 2693/397/212 | KATHREIN | 42 | 17.4 |  | FO | 31 | 65 | 10 | CIE | 86.04 | 2.0324 | FH + FO | 2017-09-20 | 5.39727778,-3.95697222
2021 | Août | Orange | OCI1977 | DJOROBITE | DJOROBITE_U21-23 | OCI1977 | COCODY | COCODY | ABIDJAN | DISTRICT AUTONOME D'ABIDJAN |  |  |  | -3.95697222 | 5.39727778 | Autostable |  | 45448 | 3G | NODE_B | RNC_COCODY_1 | 230 | 1191 | 0 | 3 | 21 | 2693/397/212 | KATHREIN | 42 | 17.4 |  | FO | 31 | 65 | 10 | CIE | 86.04 | 1.4842 | FH + FO | 2017-09-20 | 5.39727778,-3.95697222
2021 | Août | Orange | OCI1977 | DJOROBITE | DJOROBITE_U21-31 | OCI1977 | COCODY | COCODY | ABIDJAN | DISTRICT AUTONOME D'ABIDJAN |  |  |  | -3.95697222 | 5.39727778 | Autostable |  | 45443 | 3G | NODE_B | RNC_COCODY_1 | 340 | 1191 | 0 | 3 | 21 | 2693/397/212 | KATHREIN | 42 | 17.4 |  | FO | 31 | 65 | 10 | CIE | 86.04 | 12.2813 | FH + FO | 2017-09-20 | 5.39727778,-3.95697222
2021 | Août | Orange | OCI1977 | DJOROBITE | DJOROBITE_U21-32 | OCI1977 | COCODY | COCODY | ABIDJAN | DISTRICT AUTONOME D'ABIDJAN |  |  |  | -3.95697222 | 5.39727778 | Autostable |  | 45446 | 3G | NODE_B | RNC_COCODY_1 | 340 | 1191 | 0 | 0 | 67 | 2693/397/212 | KATHREIN | 42 | 15.2 |  | FO | 77 | 65 | 10 | CIE | 86.04 | 8.5454 | FH + FO | 2017-09-20 | 5.39727778,-3.95697222
2021 | Août | Orange | OCI1977 | DJOROBITE | DJOROBITE_U21-33 | OCI1977 | COCODY | COCODY | ABIDJAN | DISTRICT AUTONOME D'ABIDJAN |  |  |  | -3.95697222 | 5.39727778 | Autostable |  | 45449 | 3G | NODE_B | RNC_COCODY_1 | 340 | 1191 | 0 | 10 | 67 | 2693/397/212 | KATHREIN | 42 | 15.2 |  | FO | 77 | 65 | 10 | CIE | 86.04 | 6.7972 | FH + FO | 2017-09-20 | 5.39727778,-3.95697222
2021 | Août | Orange | OCI1619 | DJOUKOUYO | DJOUKOUYO_G9-1 | OCI1619 | DOUKOUYO | DOUKOUYO | GAGNOA | GOH | 1 | 3 |  | -5.96150001 | 5.82744445 | Autostable |  | 11891 | 2G | BTS | BSC_SP_2 | 75 | 157 | 0 | 2 | 9 | 2693/397/212 | KATHREIN | 42 | 14.6 |  | FO | 19 | 65 | 10 | CIE | 0.29116 | 27.3431 | FH + FO | 2014-01-01 | 5.82744445,-5.96150001
2021 | Août | Orange | OCI1619 | DJOUKOUYO | DJOUKOUYO_G9-2 | OCI1619 | DOUKOUYO | DOUKOUYO | GAGNOA | GOH | 1 | 3 |  | -5.96150001 | 5.82744445 | Autostable |  | 11892 | 2G | BTS | BSC_SP_2 | 200 | 157 | 0 | 4 | 9 | 2693/397/212 | KATHREIN | 42 | 16.4 |  | FO | 19 | 65 | 10 | CIE | 0.15137 | 27.3431 | FH + FO | 2014-01-01 | 5.82744445,-5.96150001
2021 | Août | Orange | OCI1619 | DJOUKOUYO | DJOUKOUYO_G9-3 | OCI1619 | DOUKOUYO | DOUKOUYO | GAGNOA | GOH | 1 | 3 |  | -5.96150001 | 5.82744445 | Autostable |  | 11893 | 2G | BTS | BSC_SP_2 | 310 | 157 | 0 | 4 | 9 | 2693/397/212 | KATHREIN | 42 | 16.4 |  | FO | 19 | 65 | 10 | CIE | 0.57538 | 25.5291 | FH + FO | 2014-01-01 | 5.82744445,-5.96150001
2021 | Août | Orange | OCI1619 | DJOUKOUYO | DJOUKOUYO_U21-11 | OCI1619 | DOUKOUYO | DOUKOUYO | GAGNOA | GOH |  |  |  | -5.96150001 | 5.82744445 | Autostable |  | 59831 | 3G | NODE_B | RNC_SAN_PEDRO_1 | 0 | 7091 | 0 | 4 | 9 | 2693/397/212 | KATHREIN | 42 | 16.4 |  | FO | 19 | 65 | 10 | CIE | 86.04 | 0.63177 | FH + FO | 2014-01-01 | 5.82744445,-5.96150001
2021 | Août | Orange | OCI1619 | DJOUKOUYO | DJOUKOUYO_U21-12 | OCI1619 | DOUKOUYO | DOUKOUYO | GAGNOA | GOH |  |  |  | -5.96150001 | 5.82744445 | Autostable |  | 59834 | 3G | NODE_B | RNC_SAN_PEDRO_1 | 0 | 7091 | 0 | 4 | 9 | 2693/397/212 | KATHREIN | 42 | 16.4 |  | FO | 19 | 65 | 10 | CIE | 86.04 | 0.44707 | FH + FO | 2014-01-01 | 5.82744445,-5.96150001
2021 | Août | Orange | OCI1619 | DJOUKOUYO | DJOUKOUYO_U21-21 | OCI1619 | DOUKOUYO | DOUKOUYO | GAGNOA | GOH |  |  |  | -5.96150001 | 5.82744445 | Autostable |  | 59832 | 3G | NODE_B | RNC_SAN_PEDRO_1 | 120 | 7091 | 0 | 4 | 9 | 2693/397/212 | KATHREIN | 42 | 16.4 |  | FO | 19 | 65 | 10 | CIE | 86.04 | 0.13839 | FH + FO | 2014-01-01 | 5.82744445,-5.96150001
2021 | Août | Orange | OCI1619 | DJOUKOUYO | DJOUKOUYO_U21-22 | OCI1619 | DOUKOUYO | DOUKOUYO | GAGNOA | GOH |  |  |  | -5.96150001 | 5.82744445 | Autostable |  | 59835 | 3G | NODE_B | RNC_SAN_PEDRO_1 | 120 | 7091 | 0 | 4 | 9 | 2693/397/212 | KATHREIN | 42 | 16.4 |  | FO | 19 | 65 | 10 | CIE | 86.04 | 0.17028 | FH + FO | 2014-01-01 | 5.82744445,-5.96150001
2021 | Août | Orange | OCI1619 | DJOUKOUYO | DJOUKOUYO_U21-31 | OCI1619 | DOUKOUYO | DOUKOUYO | GAGNOA | GOH |  |  |  | -5.96150001 | 5.82744445 | Autostable |  | 59833 | 3G | NODE_B | RNC_SAN_PEDRO_1 | 240 | 7091 | 0 | 4 | 9 | 2693/397/212 | KATHREIN | 42 | 17.430000 |  | FO | 19 | 65 | 10 | CIE | 86.04 | 0.46645 | FH + FO | 2014-01-01 | 5.82744445,-5.96150001
2021 | Août | Orange | OCI1619 | DJOUKOUYO | DJOUKOUYO_U21-32 | OCI1619 | DOUKOUYO | DOUKOUYO | GAGNOA | GOH |  |  |  | -5.96150001 | 5.82744445 | Autostable |  | 59836 | 3G | NODE_B | RNC_SAN_PEDRO_1 | 240 | 7091 | 0 | 4 | 9 | 2693/397/212 | KATHREIN | 42 | 17.430000 |  | FO | 19 | 65 | 10 | CIE | 86.04 | 1.0072 | FH + FO | 2014-01-01 | 5.82744445,-5.96150001
2021 | Août | Orange | OCI1619 | DJOUKOUYO | DJOUKOUYO_U9-1 | OCI1619 | DOUKOUYO | DOUKOUYO | GAGNOA | GOH |  |  |  | -5.96150001 | 5.82744445 | Autostable |  | 11890 | 3G | NODE_B | RNC_SAN_PEDRO_1 | 0 | 7091 | 0 | 4 | 9 | 2693/397/212 | KATHREIN | 42 | 17.430000 |  | FO | 19 | 65 | 10 | CIE |  |  | FH + FO | 2014-01-01 | 5.82744445,-5.96150001
2021 | Août | Orange | OCI1619 | DJOUKOUYO | DJOUKOUYO_U9-2 | OCI1619 | DOUKOUYO | DOUKOUYO | GAGNOA | GOH |  |  |  | -5.96150001 | 5.82744445 | Autostable |  | 11898 | 3G | NODE_B | RNC_SAN_PEDRO_1 | 170 | 7091 | 0 | 0 | 64 | 2693/397/212 | KATHREIN | 42 | 15.0 |  | FO | 74 | 65 | 10 | CIE |  |  | FH + FO | 2014-01-01 | 5.82744445,-5.96150001
2021 | Août | Orange | OCI1619 | DJOUKOUYO | DJOUKOUYO_U9-3 | OCI1619 | DOUKOUYO | DOUKOUYO | GAGNOA | GOH |  |  |  | -5.96150001 | 5.82744445 | Autostable |  | 11899 | 3G | NODE_B | RNC_SAN_PEDRO_1 | 270 | 7091 | 0 | 0 | 64 | 2693/397/212 | KATHREIN | 42 | 15.0 |  | FO | 74 | 65 | 10 | CIE |  |  | FH + FO | 2014-01-01 | 5.82744445,-5.96150001
2021 | Août | Orange | OCI0386 | DJOUROUTOU | DJOUROUTOU_G18-1 | OCI0386 | DJOUROUTOU | DJOUROUTOU | TABOU | SAN-PEDRO | 1 | 3 |  | -7.27591667 | 5.37000000 | Haubané |  | 3705 | 2G | BTS | BSC_SP_1 | 160 | 704 | 0 | 1 | 64 | 2693/397/212 | KATHREIN | 42 | 15.0 |  | FO | 74 | 65 | 10 | CIE | 0.14381 | 29.1661 | FH + FO | 2009-04-01 | 5.37000000,-7.27591667
2021 | Août | Orange | OCI0386 | DJOUROUTOU | DJOUROUTOU_G18-2 | OCI0386 | DJOUROUTOU | DJOUROUTOU | TABOU | SAN-PEDRO | 1 | 6 |  | -7.27591667 | 5.37000000 | Haubané |  | 3706 | 2G | BTS | BSC_SP_1 | 260 | 704 | 0 | 2 | 64 | 2693/397/212 | KATHREIN | 42 | 15.0 |  | FO | 74 | 65 | 10 | CIE | 0.47131 | 65.8136 | FH + FO | 2009-04-01 | 5.37000000,-7.27591667
2021 | Août | Orange | OCI0386 | DJOUROUTOU | DJOUROUTOU_G18-3 | OCI0386 | DJOUROUTOU | DJOUROUTOU | TABOU | SAN-PEDRO | 1 | 6 |  | -7.27591667 | 5.37000000 | Haubané |  | 3707 | 2G | BTS | BSC_SP_1 | 330 | 704 | 0 | 2 | 64 | 2693/397/212 | KATHREIN | 42 | 15.0 |  | FO | 74 | 65 | 10 | CIE | 0.078802 | 67.7293 | FH + FO | 2009-04-01 | 5.37000000,-7.27591667
2021 | Août | Orange | OCI0386 | DJOUROUTOU | DJOUROUTOU_G9-1 | OCI0386 | DJOUROUTOU | DJOUROUTOU | TABOU | SAN-PEDRO | 1 | 5 |  | -7.27591667 | 5.37000000 | Haubané |  | 3701 | 2G | BTS | BSC_SP_1 | 160 | 704 | 0 | 2 | 64 | 2693/397/212 | KATHREIN | 42 | 15.0 |  | FO | 74 | 65 | 10 | CIE | 0.35155 | 51.5342 | FH + FO | 2009-04-01 | 5.37000000,-7.27591667
2021 | Août | Orange | OCI0386 | DJOUROUTOU | DJOUROUTOU_G9-2 | OCI0386 | DJOUROUTOU | DJOUROUTOU | TABOU | SAN-PEDRO | 1 | 5 |  | -7.27591667 | 5.37000000 | Haubané |  | 3702 | 2G | BTS | BSC_SP_1 | 260 | 704 | 0 | 6 | 64 | 2693/397/212 | KATHREIN | 42 | 17.1 |  | FO | 74 | 65 | 10 | CIE | 1.0746 | 49.6441 | FH + FO | 2009-04-01 | 5.37000000,-7.27591667
2021 | Août | Orange | OCI0386 | DJOUROUTOU | DJOUROUTOU_G9-3 | OCI0386 | DJOUROUTOU | DJOUROUTOU | TABOU | SAN-PEDRO | 1 | 5 |  | -7.27591667 | 5.37000000 | Haubané |  | 3703 | 2G | BTS | BSC_SP_1 | 330 | 704 | 0 | 6 | 64 | 2693/397/212 | KATHREIN | 42 | 17.1 |  | FO | 74 | 65 | 10 | CIE | 0.37429 | 51.5342 | FH + FO | 2009-04-01 | 5.37000000,-7.27591667
2021 | Août | Orange | OCI0386 | DJOUROUTOU | DJOUROUTOU_U21-11 | OCI0386 | DJOUROUTOU | DJOUROUTOU | TABOU | SAN-PEDRO |  |  |  | -7.27591667 | 5.37000000 | Haubané |  | 64301 | 3G | NODE_B | RNC_SAN_PEDRO_1 | 160 | 7091 | 0 | 6 | 64 | 2693/397/212 | KATHREIN | 42 | 17.1 |  | FO | 74 | 65 | 10 | CIE | 86.04 | 0.56071 | FH + FO | 2009-04-01 | 5.37000000,-7.27591667
2021 | Août | Orange | OCI0386 | DJOUROUTOU | DJOUROUTOU_U21-12 | OCI0386 | DJOUROUTOU | DJOUROUTOU | TABOU | SAN-PEDRO |  |  |  | -7.27591667 | 5.37000000 | Haubané |  | 64304 | 3G | NODE_B | RNC_SAN_PEDRO_1 | 160 | 7091 | 0 | 6 | 64 | 2693/397/212 | KATHREIN | 42 | 17.1 |  | FO | 74 | 65 | 10 | CIE | 86.04 | 1.112 | FH + FO | 2009-04-01 | 5.37000000,-7.27591667
2021 | Août | Orange | OCI0386 | DJOUROUTOU | DJOUROUTOU_U21-21 | OCI0386 | DJOUROUTOU | DJOUROUTOU | TABOU | SAN-PEDRO |  |  |  | -7.27591667 | 5.37000000 | Haubané |  | 64302 | 3G | NODE_B | RNC_SAN_PEDRO_1 | 260 | 7091 | 0 | 6 | 64 | 2693/397/212 | KATHREIN | 42 | 17.1 |  | FO | 74 | 65 | 10 | CIE | 86.04 | 2.5302 | FH + FO | 2009-04-01 | 5.37000000,-7.27591667
2021 | Août | Orange | OCI0386 | DJOUROUTOU | DJOUROUTOU_U21-22 | OCI0386 | DJOUROUTOU | DJOUROUTOU | TABOU | SAN-PEDRO |  |  |  | -7.27591667 | 5.37000000 | Haubané |  | 64305 | 3G | NODE_B | RNC_SAN_PEDRO_1 | 260 | 7091 | 0 | 6 | 64 | 2693/397/212 | KATHREIN | 42 | 17.1 |  | FO | 74 | 65 | 10 | CIE | 86.04 | 3.2373 | FH + FO | 2009-04-01 | 5.37000000,-7.27591667
2021 | Août | Orange | OCI0386 | DJOUROUTOU | DJOUROUTOU_U21-31 | OCI0386 | DJOUROUTOU | DJOUROUTOU | TABOU | SAN-PEDRO |  |  |  | -7.27591667 | 5.37000000 | Haubané |  | 64303 | 3G | NODE_B | RNC_SAN_PEDRO_1 | 330 | 7091 | 0 | 6 | 64 | 2693/397/212 | KATHREIN | 42 | 17.430000 |  | FO | 74 | 65 | 10 | CIE | 86.04 | 0.22479 | FH + FO | 2009-04-01 | 5.37000000,-7.27591667
2021 | Août | Orange | OCI0386 | DJOUROUTOU | DJOUROUTOU_U21-32 | OCI0386 | DJOUROUTOU | DJOUROUTOU | TABOU | SAN-PEDRO |  |  |  | -7.27591667 | 5.37000000 | Haubané |  | 64306 | 3G | NODE_B | RNC_SAN_PEDRO_1 | 330 | 7091 | 0 | 6 | 64 | 2693/397/212 | KATHREIN | 42 | 17.430000 |  | FO | 74 | 65 | 10 | CIE | 86.04 | 0.14819 | FH + FO | 2009-04-01 | 5.37000000,-7.27591667
2021 | Août | Orange | OCI0386 | DJOUROUTOU | DJOUROUTOU_U9-1 | OCI0386 | DJOUROUTOU | DJOUROUTOU | TABOU | SAN-PEDRO |  |  |  | -7.27591667 | 5.37000000 | Haubané |  | 3700 | 3G | NODE_B | RNC_SAN_PEDRO_1 | 160 | 7091 | 0 | 6 | 64 | 2693/397/212 | KATHREIN | 42 | 17.430000 |  | FO | 74 | 65 | 10 | CIE |  |  | FH + FO | 2009-04-01 | 5.37000000,-7.27591667
2021 | Août | Orange | OCI0386 | DJOUROUTOU | DJOUROUTOU_U9-2 | OCI0386 | DJOUROUTOU | DJOUROUTOU | TABOU | SAN-PEDRO |  |  |  | -7.27591667 | 5.37000000 | Haubané |  | 3708 | 3G | NODE_B | RNC_SAN_PEDRO_1 | 260 | 7091 | 0 | 0 | 65 | 2693/397/212 | KATHREIN | 42 | 13.4 |  | FO | 75 | 65 | 10 | CIE |  |  | FH + FO | 2009-04-01 | 5.37000000,-7.27591667
2021 | Août | Orange | OCI0386 | DJOUROUTOU | DJOUROUTOU_U9-3 | OCI0386 | DJOUROUTOU | DJOUROUTOU | TABOU | SAN-PEDRO |  |  |  | -7.27591667 | 5.37000000 | Haubané |  | 3709 | 3G | NODE_B | RNC_SAN_PEDRO_1 | 330 | 7091 | 0 | 0 | 65 | 2693/397/212 | KATHREIN | 42 | 13.4 |  | FO | 75 | 65 | 10 | CIE |  |  | FH + FO | 2009-04-01 | 5.37000000,-7.27591667
2021 | Août | Orange | OCI0387 | DOBA | DOBA_G9-1 | OCI0387 | DODA | DODA | SAN-PEDRO | SAN-PEDRO | 1 | 2 |  | -6.82633688 | 5.21527553 | Haubané |  | 4621 | 2G | BTS | BSC_SP_1 | 0 | 707 | 0 | 0 | 65 | 2693/397/212 | KATHREIN | 42 | 13.4 |  | FO | 75 | 65 | 10 | CIE | 0.64355 | 15.7609 | FH + FO | 2008-09-01 | 5.21527553,-6.82633688
2021 | Août | Orange | OCI0387 | DOBA | DOBA_G9-2 | OCI0387 | DODA | DODA | SAN-PEDRO | SAN-PEDRO | 1 | 4 |  | -6.82633688 | 5.21527553 | Haubané |  | 4622 | 2G | BTS | BSC_SP_1 | 160 | 707 | 0 | 2 | 65 | 2693/397/212 | KATHREIN | 42 | 17.430000 |  | FO | 75 | 65 | 10 | CIE | 0.9528 | 38.3916 | FH + FO | 2008-09-01 | 5.21527553,-6.82633688
2021 | Août | Orange | OCI0387 | DOBA | DOBA_G9-3 | OCI0387 | DODA | DODA | SAN-PEDRO | SAN-PEDRO | 1 | 4 |  | -6.82633688 | 5.21527553 | Haubané |  | 4623 | 2G | BTS | BSC_SP_1 | 250 | 707 | 0 | 2 | 65 | 2693/397/212 | KATHREIN | 42 | 17.430000 |  | FO | 75 | 65 | 10 | CIE | 0.88483 | 40.2551 | FH + FO | 2008-09-01 | 5.21527553,-6.82633688
2021 | Août | Orange | OCI0387 | DOBA | DOBA_U9-1 | OCI0387 | DODA | DODA | SAN-PEDRO | SAN-PEDRO |  |  |  | -6.82633688 | 5.21527553 | Haubané |  | 4620 | 3G | NODE_B | RNC_SAN_PEDRO_1 | 0 | 7091 | 0 | 2 | 65 | 2693/397/212 | KATHREIN | 42 | 17.430000 |  | FO | 75 | 65 | 10 | CIE |  |  | FH + FO | 2008-09-01 | 5.21527553,-6.82633688
2021 | Août | Orange | OCI0387 | DOBA | DOBA_U9-2 | OCI0387 | DODA | DODA | SAN-PEDRO | SAN-PEDRO |  |  |  | -6.82633688 | 5.21527553 | Haubané |  | 4628 | 3G | NODE_B | RNC_SAN_PEDRO_1 | 160 | 7091 | 0 | 2 | 70 | 2693/397/212 | KATHREIN | 42 | 17.4 |  | FO | 80 | 65 | 10 | CIE |  |  | FH + FO | 2008-09-01 | 5.21527553,-6.82633688
2021 | Août | Orange | OCI0387 | DOBA | DOBA_U9-3 | OCI0387 | DODA | DODA | SAN-PEDRO | SAN-PEDRO |  |  |  | -6.82633688 | 5.21527553 | Haubané |  | 4629 | 3G | NODE_B | RNC_SAN_PEDRO_1 | 250 | 7091 | 0 | 3 | 70 | 2693/397/212 | KATHREIN | 42 | 15.2 |  | FO | 80 | 65 | 10 | CIE |  |  | FH + FO | 2008-09-01 | 5.21527553,-6.82633688
2021 | Août | Orange | OCI1244 | DOBRE | DOBRE_2_U9-1 | OCI1244 | DOBOUO 1 ou DOBRE | OKROUYO | SOUBRE | NAWA |  |  |  | -6.33419445 | 5.55977778 | Haubané |  | 46100 | 3G | NODE_B | RNC_SAN_PEDRO_1 | 220 | 7091 | 0 | 2 | 70 | 2693/397/212 | KATHREIN | 42 | 15.2 |  | FO | 80 | 65 | 10 | CIE |  |  | FH + FO | 2012-06-01 | 5.55977778,-6.33419445
2021 | Août | Orange | OCI1244 | DOBRE | DOBRE_G18-1 | OCI1244 | DOBOUO 1 ou DOBRE | OKROUYO | SOUBRE | NAWA | 2 | 6 |  | -6.33419445 | 5.55977778 | Haubané |  | 12705 | 2G | BTS | BSC_SP_2 | 40 | 157 | 0 | 3 | 70 | 2693/397/212 | KATHREIN | 42 | 15.2 |  | FO | 80 | 65 | 10 | CIE | 0.28008 | 65.8136 | FH + FO | 2012-06-01 | 5.55977778,-6.33419445
2021 | Août | Orange | OCI1244 | DOBRE | DOBRE_G18-2 | OCI1244 | DOBOUO 1 ou DOBRE | OKROUYO | SOUBRE | NAWA | 2 | 7 |  | -6.33419445 | 5.55977778 | Haubané |  | 12706 | 2G | BTS | BSC_SP_2 | 140 | 157 | 0 | 3 | 70 | 2693/397/212 | KATHREIN | 42 | 15.2 |  | FO | 80 | 65 | 10 | CIE | 0.0714 | 77.3418 | FH + FO | 2012-06-01 | 5.55977778,-6.33419445
2021 | Août | Orange | OCI1244 | DOBRE | DOBRE_G18-3 | OCI1244 | DOBOUO 1 ou DOBRE | OKROUYO | SOUBRE | NAWA | 2 | 8 |  | -6.33419445 | 5.55977778 | Haubané |  | 12707 | 2G | BTS | BSC_SP_2 | 300 | 157 | 0 | 2 | 70 | 2693/397/212 | KATHREIN | 42 | 15.2 |  | FO | 80 | 65 | 10 | CIE | 0.33872 | 91.85 | FH + FO | 2012-06-01 | 5.55977778,-6.33419445
2021 | Août | Orange | OCI1244 | DOBRE | DOBRE_G18-4 | OCI1244 | DOBOUO 1 ou DOBRE | OKROUYO | SOUBRE | NAWA | 2 | 3 |  | -6.33419445 | 5.55977778 | Haubané |  | 50635 | 2G | BTS | BSC_SP_2 | 220 | 157 | 0 | 2 | 70 | 2693/397/212 | KATHREIN | 42 | 15.2 |  | FO | 80 | 65 | 10 | CIE | 0.18713 | 27.3431 | FH + FO | 2012-06-01 | 5.55977778,-6.33419445
2021 | Août | Orange | OCI1244 | DOBRE | DOBRE_G9-1 | OCI1244 | DOBOUO 1 ou DOBRE | OKROUYO | SOUBRE | NAWA | 2 | 3 |  | -6.33419445 | 5.55977778 | Haubané |  | 12701 | 2G | BTS | BSC_SP_2 | 40 | 157 | 0 | 2 | 70 | 2693/397/212 | KATHREIN | 42 | 15.2 |  | FO | 80 | 65 | 10 | CIE | 0.95229 | 25.5291 | FH + FO | 2012-06-01 | 5.55977778,-6.33419445
2021 | Août | Orange | OCI1244 | DOBRE | DOBRE_G9-2 | OCI1244 | DOBOUO 1 ou DOBRE | OKROUYO | SOUBRE | NAWA | 2 | 4 |  | -6.33419445 | 5.55977778 | Haubané |  | 12702 | 2G | BTS | BSC_SP_2 | 140 | 157 | 0 | 3 | 70 | 2693/397/212 | KATHREIN | 42 | 15.2 |  | FO | 80 | 65 | 10 | CIE | 0.80486 | 38.3916 | FH + FO | 2012-06-01 | 5.55977778,-6.33419445
2021 | Août | Orange | OCI1244 | DOBRE | DOBRE_G9-3 | OCI1244 | DOBOUO 1 ou DOBRE | OKROUYO | SOUBRE | NAWA | 2 | 4 |  | -6.33419445 | 5.55977778 | Haubané |  | 12703 | 2G | BTS | BSC_SP_2 | 300 | 157 | 0 | 2 | 70 | 2693/397/212 | KATHREIN | 42 | 16.959999 |  | FO | 80 | 65 | 10 | CIE | 1.5449 | 38.3916 | FH + FO | 2012-06-01 | 5.55977778,-6.33419445
2021 | Août | Orange | OCI1244 | DOBRE | DOBRE_G9-4 | OCI1244 | DOBOUO 1 ou DOBRE | OKROUYO | SOUBRE | NAWA | 2 | 4 |  | -6.33419445 | 5.55977778 | Haubané |  | 50631 | 2G | BTS | BSC_SP_2 | 220 | 157 | 0 | 2 | 70 | 2693/397/212 | KATHREIN | 42 | 16.959999 |  | FO | 80 | 65 | 10 | CIE | 1.7671 | 35.6069 | FH + FO | 2012-06-01 | 5.55977778,-6.33419445
2021 | Août | Orange | OCI1244 | DOBRE | DOBRE_L8-1 | OCI1244 | DOBOUO 1 ou DOBRE | OKROUYO | SOUBRE | NAWA |  |  |  | -6.33419445 | 5.55977778 | Haubané |  |  | 4G | ENODE_B |  | 40 |  | 0 | 2 | 70 | 2693/397/212 | KATHREIN | 42 | 16.959999 |  | FO | 80 | 65 | 10 | CIE |  |  | FH + FO | 2012-06-01 | 5.55977778,-6.33419445
2021 | Août | Orange | OCI1244 | DOBRE | DOBRE_L8-2 | OCI1244 | DOBOUO 1 ou DOBRE | OKROUYO | SOUBRE | NAWA |  |  |  | -6.33419445 | 5.55977778 | Haubané |  |  | 4G | ENODE_B |  | 140 |  | 0 | 2 | 70 | 2693/397/212 | KATHREIN | 42 | 16.959999 |  | FO | 80 | 65 | 10 | CIE |  |  | FH + FO | 2012-06-01 | 5.55977778,-6.33419445
2021 | Août | Orange | OCI1244 | DOBRE | DOBRE_L8-3 | OCI1244 | DOBOUO 1 ou DOBRE | OKROUYO | SOUBRE | NAWA |  |  |  | -6.33419445 | 5.55977778 | Haubané |  |  | 4G | ENODE_B |  | 300 |  | 0 | 2 | 70 | 2693/397/212 | KATHREIN | 42 | 17.430000 |  | FO | 80 | 65 | 10 | CIE |  |  | FH + FO | 2012-06-01 | 5.55977778,-6.33419445
2021 | Août | Orange | OCI1244 | DOBRE | DOBRE_L8-4 | OCI1244 | DOBOUO 1 ou DOBRE | OKROUYO | SOUBRE | NAWA |  |  |  | -6.33419445 | 5.55977778 | Haubané |  |  | 4G | ENODE_B |  | 0 |  | 0 | 2 | 70 | 2693/397/212 | KATHREIN | 42 | 17.430000 |  | FO | 80 | 65 | 10 | CIE |  |  | FH + FO | 2012-06-01 | 5.55977778,-6.33419445
2021 | Août | Orange | OCI1244 | DOBRE | DOBRE_U9-1 | OCI1244 | DOBOUO 1 ou DOBRE | OKROUYO | SOUBRE | NAWA |  |  |  | -6.33419445 | 5.55977778 | Haubané |  | 46660 | 3G | NODE_B | RNC_SAN_PEDRO_1 | 40 | 7091 | 0 | 2 | 70 | 2693/397/212 | KATHREIN | 42 | 17.430000 |  | FO | 80 | 65 | 10 | CIE |  |  | FH + FO | 2012-06-01 | 5.55977778,-6.33419445
2021 | Août | Orange | OCI1244 | DOBRE | DOBRE_U9-2 | OCI1244 | DOBOUO 1 ou DOBRE | OKROUYO | SOUBRE | NAWA |  |  |  | -6.33419445 | 5.55977778 | Haubané |  | 46668 | 3G | NODE_B | RNC_SAN_PEDRO_1 | 140 | 7091 | 0 | 0 | 60 | 2693/397/212 | KATHREIN | 42 | 13.9 |  | FO | 70 | 65 | 10 | CIE |  |  | FH + FO | 2012-06-01 | 5.55977778,-6.33419445
2021 | Août | Orange | OCI1244 | DOBRE | DOBRE_U9-3 | OCI1244 | DOBOUO 1 ou DOBRE | OKROUYO | SOUBRE | NAWA |  |  |  | -6.33419445 | 5.55977778 | Haubané |  | 46669 | 3G | NODE_B | RNC_SAN_PEDRO_1 | 300 | 7091 | 0 | 0 | 60 | 2693/397/212 | KATHREIN | 42 | 13.9 |  | FO | 70 | 65 | 10 | CIE |  |  | FH + FO | 2012-06-01 | 5.55977778,-6.33419445
2021 | Août | Orange | OCI0388 | DOGBO | DOGBO_G9-1 | OCI0388 | DOGBO | DOGBO | SAN-PEDRO | SAN-PEDRO | 1 | 5 |  | -7.04335812 | 4.94569546 | Haubané |  | 3771 | 2G | BTS | BSC_SP_1 | 0 | 704 | 0 | 0 | 60 | 2693/397/212 | KATHREIN | 42 | 13.9 |  | FO | 70 | 65 | 10 | CIE | 0.81245 | 52.4807 | FH + FO | 2009-03-01 | 4.94569546,-7.04335812
2021 | Août | Orange | OCI0388 | DOGBO | DOGBO_G9-2 | OCI0388 | DOGBO | DOGBO | SAN-PEDRO | SAN-PEDRO | 1 | 3 |  | -7.04335812 | 4.94569546 | Haubané |  | 3772 | 2G | BTS | BSC_SP_1 | 120 | 704 | 0 | 2 | 60 | 2693/397/212 | KATHREIN | 42 | 17.430000 |  | FO | 70 | 65 | 10 | CIE | 1.3648 | 27.3431 | FH + FO | 2009-03-01 | 4.94569546,-7.04335812
2021 | Août | Orange | OCI0388 | DOGBO | DOGBO_G9-3 | OCI0388 | DOGBO | DOGBO | SAN-PEDRO | SAN-PEDRO | 1 | 3 |  | -7.04335812 | 4.94569546 | Haubané |  | 3773 | 2G | BTS | BSC_SP_1 | 220 | 704 | 0 | 2 | 60 | 2693/397/212 | KATHREIN | 42 | 17.430000 |  | FO | 70 | 65 | 10 | CIE | 1.5244 | 27.3431 | FH + FO | 2009-03-01 | 4.94569546,-7.04335812
2021 | Août | Orange | OCI0388 | DOGBO | DOGBO_U9-1 | OCI0388 | DOGBO | DOGBO | SAN-PEDRO | SAN-PEDRO |  |  |  | -7.04335812 | 4.94569546 | Haubané |  | 3770 | 3G | NODE_B | RNC_SAN_PEDRO_1 | 0 | 7091 | 0 | 2 | 60 | 2693/397/212 | KATHREIN | 42 | 17.430000 |  | FO | 70 | 65 | 10 | CIE |  |  | FH + FO | 2009-03-01 | 4.94569546,-7.04335812
2021 | Août | Orange | OCI0388 | DOGBO | DOGBO_U9-2 | OCI0388 | DOGBO | DOGBO | SAN-PEDRO | SAN-PEDRO |  |  |  | -7.04335812 | 4.94569546 | Haubané |  | 3778 | 3G | NODE_B | RNC_SAN_PEDRO_1 | 120 | 7091 | 0 | 0 | 60 | 2693/397/212 | KATHREIN | 42 | 15.2 |  | FO | 70 | 65 | 10 | CIE |  |  | FH + FO | 2009-03-01 | 4.94569546,-7.04335812
2021 | Août | Orange | OCI0388 | DOGBO | DOGBO_U9-3 | OCI0388 | DOGBO | DOGBO | SAN-PEDRO | SAN-PEDRO |  |  |  | -7.04335812 | 4.94569546 | Haubané |  | 3779 | 3G | NODE_B | RNC_SAN_PEDRO_1 | 220 | 7091 | 0 | 0 | 60 | 2693/397/212 | KATHREIN | 42 | 15.2 |  | FO | 70 | 65 | 10 | CIE |  |  | FH + FO | 2009-03-01 | 4.94569546,-7.04335812
2021 | Août | Orange | OCI1767 | DOHIRIGUEKAHA | DOHIRIGUEKAHA_G9-1 | OCI1767 | DOHIRIGUEKAHA | KAGBOLODOUGOU | SINEMATIALI | PORO | 1 | 2 |  | -5.39308334 | 9.46750001 | Autostable |  | 42111 | 2G | BTS | BSC_BOUAKE_1 | 60 | 310 | 0 | 0 | 60 | 2693/397/212 | KATHREIN | 42 | 15.2 |  | FO | 70 | 65 | 10 | CIE | 0.57053 | 15.7609 | FH + FO | 2014-12-30 | 9.46750001,-5.39308334
2021 | Août | Orange | OCI1767 | DOHIRIGUEKAHA | DOHIRIGUEKAHA_G9-2 | OCI1767 | DOHIRIGUEKAHA | KAGBOLODOUGOU | SINEMATIALI | PORO | 1 | 2 |  | -5.39308334 | 9.46750001 | Autostable |  | 42112 | 2G | BTS | BSC_BOUAKE_1 | 220 | 310 | 0 | 0 | 60 | 2693/397/212 | KATHREIN | 42 | 13.4 |  | FO | 70 | 65 | 10 | CIE | 0.09623 | 15.7609 | FH + FO | 2014-12-30 | 9.46750001,-5.39308334
2021 | Août | Orange | OCI1767 | DOHIRIGUEKAHA | DOHIRIGUEKAHA_G9-3 | OCI1767 | DOHIRIGUEKAHA | KAGBOLODOUGOU | SINEMATIALI | PORO | 1 | 2 |  | -5.39308334 | 9.46750001 | Autostable |  | 42113 | 2G | BTS | BSC_BOUAKE_1 | 330 | 310 | 0 | 0 | 60 | 2693/397/212 | KATHREIN | 42 | 13.4 |  | FO | 70 | 65 | 10 | CIE | 0.3993 | 14.036 | FH + FO | 2014-12-30 | 9.46750001,-5.39308334
2021 | Août | Orange | OCI0389 | DOKE | DOKE_G9-1 | OCI0389 | DOKE | DOKE | BLOLEQUIN | CAVALLY | 1 | 6 |  | -8.12125171 | 6.59627626 | Haubané |  | 18111 | 2G | BTS | BSC_DALOA_2 | 20 | 604 | 0 | 0 | 60 | 2693/397/212 | KATHREIN | 42 | 13.4 |  | FO | 70 | 65 | 10 | CIE | 0.31393 | 61.0355 | FH + FO | 2009-03-01 | 6.59627626,-8.12125171
2021 | Août | Orange | OCI0389 | DOKE | DOKE_G9-2 | OCI0389 | DOKE | DOKE | BLOLEQUIN | CAVALLY | 1 | 4 |  | -8.12125171 | 6.59627626 | Haubané |  | 18112 | 2G | BTS | BSC_DALOA_2 | 100 | 604 | 0 | 0 | 65 | 2693/397/212 | KATHREIN | 42 | 15.1 |  | FO | 75 | 65 | 10 | CIE | 0.86318 | 38.3916 | FH + FO | 2009-03-01 | 6.59627626,-8.12125171
2021 | Août | Orange | OCI0389 | DOKE | DOKE_G9-3 | OCI0389 | DOKE | DOKE | BLOLEQUIN | CAVALLY | 1 | 6 |  | -8.12125171 | 6.59627626 | Haubané |  | 18113 | 2G | BTS | BSC_DALOA_2 | 300 | 604 | 0 | 0 | 65 | 2693/397/212 | KATHREIN | 42 | 15.1 |  | FO | 75 | 65 | 10 | CIE | 0.20249 | 63.9004 | FH + FO | 2009-03-01 | 6.59627626,-8.12125171
2021 | Août | Orange | OCI1204 | DOKPODON | DOKPODON_G9-1 | OCI1204 | DOKPODON | EBOUNOU | GRAND-LAHOU | GRAND-PONTS | 1 | 3 |  | -5.46522222 | 5.19977778 | Haubané |  | 11911 | 2G | BTS | BSC_SP_2 | 40 | 712 | 0 | 0 | 65 | 2693/397/212 | KATHREIN | 42 | 15.1 |  | FO | 75 | 65 | 10 | CIE | 0.2873 | 27.3431 | FH + FO | 2012-03-01 | 5.19977778,-5.46522222
2021 | Août | Orange | OCI1204 | DOKPODON | DOKPODON_G9-2 | OCI1204 | DOKPODON | EBOUNOU | GRAND-LAHOU | GRAND-PONTS | 1 | 3 |  | -5.46522222 | 5.19977778 | Haubané |  | 11912 | 2G | BTS | BSC_SP_2 | 160 | 712 | 0 | 0 | 62 | 2693/397/212 | KATHREIN | 42 | 15.2 |  | FO | 72 | 65 | 10 | CIE | 0.66846 | 27.3431 | FH + FO | 2012-03-01 | 5.19977778,-5.46522222
2021 | Août | Orange | OCI1204 | DOKPODON | DOKPODON_G9-3 | OCI1204 | DOKPODON | EBOUNOU | GRAND-LAHOU | GRAND-PONTS | 1 | 2 |  | -5.46522222 | 5.19977778 | Haubané |  | 11913 | 2G | BTS | BSC_SP_2 | 300 | 712 | 0 | 0 | 62 | 2693/397/212 | KATHREIN | 42 | 15.2 |  | FO | 72 | 65 | 10 | CIE | 0.29151 | 15.7609 | FH + FO | 2012-03-01 | 5.19977778,-5.46522222
2021 | Août | Orange | OCI1795 | DOLOUROUVOGO | DOLOUROUVOGO_G9-1 | OCI1795 | DOLOUROUVOGO | LATAHA | KORHOGO | PORO | 1 | 3 |  | -5.49430556 | 9.63950001 | Autostable |  | 42131 | 2G | BTS | BSC_BOUAKE_1 | 0 | 310 | 0 | 0 | 62 | 2693/397/212 | KATHREIN | 42 | 15.2 |  | FO | 72 | 65 | 10 | CIE | 0.33731 | 25.5291 | FH + FO | 2015-02-01 | 9.63950001,-5.49430556
2021 | Août | Orange | OCI1795 | DOLOUROUVOGO | DOLOUROUVOGO_G9-2 | OCI1795 | DOLOUROUVOGO | LATAHA | KORHOGO | PORO | 1 | 3 |  | -5.49430556 | 9.63950001 | Autostable |  | 42132 | 2G | BTS | BSC_BOUAKE_1 | 120 | 310 | 0 | 0 | 60 | 2693/397/212 | KATHREIN | 42 | 14.6 |  | FO | 70 | 65 | 10 | CIE | 0.50114 | 25.5291 | FH + FO | 2015-02-01 | 9.63950001,-5.49430556
2021 | Août | Orange | OCI1795 | DOLOUROUVOGO | DOLOUROUVOGO_G9-3 | OCI1795 | DOLOUROUVOGO | LATAHA | KORHOGO | PORO | 1 | 2 |  | -5.49430556 | 9.63950001 | Autostable |  | 42133 | 2G | BTS | BSC_BOUAKE_1 | 270 | 310 | 0 | 0 | 60 | 2693/397/212 | KATHREIN | 42 | 14.6 |  | FO | 70 | 65 | 10 | CIE | 0.3681 | 15.7609 | FH + FO | 2015-02-01 | 9.63950001,-5.49430556
2021 | Août | Orange | OCI0390 | DOMANGBEU | DOMANGBEU_G18-1 | OCI0390 | DOMANGBEU | DOMANGBEU | ZOUKOUGBEU | HAUT-SASSANDRA | 1 | 6 |  | -7.02436112 | 6.87636112 | Haubané |  | 18125 | 2G | BTS | BSC_DALOA_2 | 50 | 615 | 0 | 0 | 60 | 2693/397/212 | KATHREIN | 42 | 14.6 |  | FO | 70 | 65 | 10 | CIE | 0.07735 | 67.7293 | FH + FO | 2009-02-01 | 6.87636112,-7.02436112
2021 | Août | Orange | OCI0390 | DOMANGBEU | DOMANGBEU_G18-2 | OCI0390 | DOMANGBEU | DOMANGBEU | ZOUKOUGBEU | HAUT-SASSANDRA | 1 | 6 |  | -7.02436112 | 6.87636112 | Haubané |  | 18126 | 2G | BTS | BSC_DALOA_2 | 220 | 615 | 0 | 0 | 60 | 2693/397/212 | KATHREIN | 42 | 14.6 |  | FO | 70 | 65 | 10 | CIE | 0.070907 | 65.8136 | FH + FO | 2009-02-01 | 6.87636112,-7.02436112
2021 | Août | Orange | OCI0390 | DOMANGBEU | DOMANGBEU_G18-3 | OCI0390 | DOMANGBEU | DOMANGBEU | ZOUKOUGBEU | HAUT-SASSANDRA | 1 | 6 |  | -7.02436112 | 6.87636112 | Haubané |  | 18127 | 2G | BTS | BSC_DALOA_2 | 320 | 615 | 0 | 0 | 60 | 2693/397/212 | KATHREIN | 42 | 14.6 |  | FO | 70 | 65 | 10 | CIE | 0.04533 | 65.8136 | FH + FO | 2009-02-01 | 6.87636112,-7.02436112
2021 | Août | Orange | OCI0390 | DOMANGBEU | DOMANGBEU_G9-1 | OCI0390 | DOMANGBEU | DOMANGBEU | ZOUKOUGBEU | HAUT-SASSANDRA | 1 | 4 |  | -7.02436112 | 6.87636112 | Haubané |  | 18121 | 2G | BTS | BSC_DALOA_2 | 50 | 615 | 0 | 0 | 60 | 2693/397/212 | KATHREIN | 42 | 14.6 |  | FO | 70 | 65 | 10 | CIE | 0.89067 | 38.3916 | FH + FO | 2009-02-01 | 6.87636112,-7.02436112
2021 | Août | Orange | OCI0390 | DOMANGBEU | DOMANGBEU_G9-2 | OCI0390 | DOMANGBEU | DOMANGBEU | ZOUKOUGBEU | HAUT-SASSANDRA | 1 | 4 |  | -7.02436112 | 6.87636112 | Haubané |  | 18122 | 2G | BTS | BSC_DALOA_2 | 220 | 615 | 0 | 2 | 60 | 2693/397/212 | KATHREIN | 42 | 16.959999 |  | FO | 70 | 65 | 10 | CIE | 0.4535 | 40.2551 | FH + FO | 2009-02-01 | 6.87636112,-7.02436112
2021 | Août | Orange | OCI0390 | DOMANGBEU | DOMANGBEU_G9-3 | OCI0390 | DOMANGBEU | DOMANGBEU | ZOUKOUGBEU | HAUT-SASSANDRA | 1 | 4 |  | -7.02436112 | 6.87636112 | Haubané |  | 18123 | 2G | BTS | BSC_DALOA_2 | 320 | 615 | 0 | 3 | 60 | 2693/397/212 | KATHREIN | 42 | 16.959999 |  | FO | 70 | 65 | 10 | CIE | 0.95335 | 35.6069 | FH + FO | 2009-02-01 | 6.87636112,-7.02436112
2021 | Août | Orange | OCI0390 | DOMANGBEU | DOMANGBEU_L8-1 | OCI0390 | DOMANGBEU | DOMANGBEU | ZOUKOUGBEU | HAUT-SASSANDRA |  |  |  | -7.02436112 | 6.87636112 | Haubané |  |  | 4G | ENODE_B |  | 50 |  | 0 | 3 | 60 | 2693/397/212 | KATHREIN | 42 | 16.959999 |  | FO | 70 | 65 | 10 | CIE |  |  | FH + FO | 2009-02-01 | 6.87636112,-7.02436112
2021 | Août | Orange | OCI0390 | DOMANGBEU | DOMANGBEU_L8-2 | OCI0390 | DOMANGBEU | DOMANGBEU | ZOUKOUGBEU | HAUT-SASSANDRA |  |  |  | -7.02436112 | 6.87636112 | Haubané |  |  | 4G | ENODE_B |  | 220 |  | 0 | 2 | 60 | 2693/397/212 | KATHREIN | 42 | 17 |  | FO | 70 | 65 | 10 | CIE |  |  | FH + FO | 2009-02-01 | 6.87636112,-7.02436112
2021 | Août | Orange | OCI0390 | DOMANGBEU | DOMANGBEU_L8-3 | OCI0390 | DOMANGBEU | DOMANGBEU | ZOUKOUGBEU | HAUT-SASSANDRA |  |  |  | -7.02436112 | 6.87636112 | Haubané |  |  | 4G | ENODE_B |  | 320 |  | 0 | 2 | 60 | 2693/397/212 | KATHREIN | 42 | 17 |  | FO | 70 | 65 | 10 | CIE |  |  | FH + FO | 2009-02-01 | 6.87636112,-7.02436112
2021 | Août | Orange | OCI0390 | DOMANGBEU | DOMANGBEU_U21-11 | OCI0390 | DOMANGBEU | DOMANGBEU | ZOUKOUGBEU | HAUT-SASSANDRA |  |  |  | -7.02436112 | 6.87636112 | Haubané |  | 11651 | 3G | NODE_B | RNC_DALOA_1 | 50 | 6032 | 0 | 2 | 60 | 2693/397/212 | KATHREIN | 42 | 17 |  | FO | 70 | 65 | 10 | CIE | 86.04 | 0.46272 | FH + FO | 2009-02-01 | 6.87636112,-7.02436112
2021 | Août | Orange | OCI0390 | DOMANGBEU | DOMANGBEU_U21-12 | OCI0390 | DOMANGBEU | DOMANGBEU | ZOUKOUGBEU | HAUT-SASSANDRA |  |  |  | -7.02436112 | 6.87636112 | Haubané |  | 11654 | 3G | NODE_B | RNC_DALOA_1 | 50 | 6032 | 0 | 2 | 60 | 2693/397/212 | KATHREIN | 42 | 17 |  | FO | 70 | 65 | 10 | CIE | 86.04 | 0.31782 | FH + FO | 2009-02-01 | 6.87636112,-7.02436112
2021 | Août | Orange | OCI0390 | DOMANGBEU | DOMANGBEU_U21-21 | OCI0390 | DOMANGBEU | DOMANGBEU | ZOUKOUGBEU | HAUT-SASSANDRA |  |  |  | -7.02436112 | 6.87636112 | Haubané |  | 11652 | 3G | NODE_B | RNC_DALOA_1 | 220 | 6032 | 0 | 2 | 60 | 2693/397/212 | KATHREIN | 42 | 17 |  | FO | 70 | 65 | 10 | CIE | 86.04 | 0.51313 | FH + FO | 2009-02-01 | 6.87636112,-7.02436112
2021 | Août | Orange | OCI0390 | DOMANGBEU | DOMANGBEU_U21-22 | OCI0390 | DOMANGBEU | DOMANGBEU | ZOUKOUGBEU | HAUT-SASSANDRA |  |  |  | -7.02436112 | 6.87636112 | Haubané |  | 11655 | 3G | NODE_B | RNC_DALOA_1 | 220 | 6032 | 0 | 2 | 60 | 2693/397/212 | KATHREIN | 42 | 17 |  | FO | 70 | 65 | 10 | CIE | 86.04 | 0.63234 | FH + FO | 2009-02-01 | 6.87636112,-7.02436112
2021 | Août | Orange | OCI0390 | DOMANGBEU | DOMANGBEU_U21-31 | OCI0390 | DOMANGBEU | DOMANGBEU | ZOUKOUGBEU | HAUT-SASSANDRA |  |  |  | -7.02436112 | 6.87636112 | Haubané |  | 11653 | 3G | NODE_B | RNC_DALOA_1 | 320 | 6032 | 0 | 3 | 35 | 2693/397/212 | KATHREIN | 42 | 15.4 |  | FO | 45 | 65 | 10 | CIE | 86.04 | 0.14388 | FH + FO | 2009-02-01 | 6.87636112,-7.02436112
2021 | Août | Orange | OCI0390 | DOMANGBEU | DOMANGBEU_U21-32 | OCI0390 | DOMANGBEU | DOMANGBEU | ZOUKOUGBEU | HAUT-SASSANDRA |  |  |  | -7.02436112 | 6.87636112 | Haubané |  | 11656 | 3G | NODE_B | RNC_DALOA_1 | 320 | 6032 | 0 | 3 | 35 | 2693/397/212 | KATHREIN | 42 | 15.4 |  | FO | 45 | 65 | 10 | CIE | 86.04 | 0.21168 | FH + FO | 2009-02-01 | 6.87636112,-7.02436112
2021 | Août | Orange | OCI0391 | DOMORAUD | DOMORAUD_G18-1 | OCI0391 | MAN | MAN | MAN | TONKPI | 1 | 7 |  | -7.55928056 | 7.41113056 | Mobile |  | 19535 | 2G | BTS | BSC_DALOA_1 | 90 | 611 | 0 | 3 | 35 | 2693/397/212 | KATHREIN | 42 | 15.4 |  | FO | 45 | 65 | 10 | CIE | 0.42201 | 77.3418 | FH + FO | 2007-08-01 | 7.41113056,-7.55928056
2021 | Août | Orange | OCI0391 | DOMORAUD | DOMORAUD_G18-2 | OCI0391 | MAN | MAN | MAN | TONKPI | 1 | 6 |  | -7.55928056 | 7.41113056 | Mobile |  | 19536 | 2G | BTS | BSC_DALOA_1 | 200 | 611 | 0 | 3 | 35 | 2693/397/212 | KATHREIN | 42 | 15.4 |  | FO | 45 | 65 | 10 | CIE | 0.47361 | 62.9448 | FH + FO | 2007-08-01 | 7.41113056,-7.55928056
2021 | Août | Orange | OCI0391 | DOMORAUD | DOMORAUD_G18-3 | OCI0391 | MAN | MAN | MAN | TONKPI | 1 | 5 |  | -7.55928056 | 7.41113056 | Mobile |  | 19537 | 2G | BTS | BSC_DALOA_1 | 340 | 611 | 0 | 3 | 35 | 2693/397/212 | KATHREIN | 42 | 15.4 |  | FO | 45 | 65 | 10 | CIE | 0.27156 | 51.5342 | FH + FO | 2007-08-01 | 7.41113056,-7.55928056
2021 | Août | Orange | OCI0391 | DOMORAUD | DOMORAUD_G9-1 | OCI0391 | MAN | MAN | MAN | TONKPI | 1 | 5 |  | -7.55928056 | 7.41113056 | Mobile |  | 19531 | 2G | BTS | BSC_DALOA_1 | 90 | 611 | 0 | 3 | 35 | 2693/397/212 | KATHREIN | 42 | 15.4 |  | FO | 45 | 65 | 10 | CIE | 0.72573 | 51.5342 | FH + FO | 2007-08-01 | 7.41113056,-7.55928056
2021 | Août | Orange | OCI0391 | DOMORAUD | DOMORAUD_G9-2 | OCI0391 | MAN | MAN | MAN | TONKPI | 1 | 7 |  | -7.55928056 | 7.41113056 | Mobile |  | 19532 | 2G | BTS | BSC_DALOA_1 | 200 | 611 | 0 | 3 | 35 | 2693/397/212 | KATHREIN | 42 | 17 |  | FO | 45 | 65 | 10 | CIE | 0.87751 | 73.4904 | FH + FO | 2007-08-01 | 7.41113056,-7.55928056
2021 | Août | Orange | OCI0391 | DOMORAUD | DOMORAUD_G9-3 | OCI0391 | MAN | MAN | MAN | TONKPI | 1 | 6 |  | -7.55928056 | 7.41113056 | Mobile |  | 19533 | 2G | BTS | BSC_DALOA_1 | 340 | 611 | 0 | 3 | 35 | 2693/397/212 | KATHREIN | 42 | 17 |  | FO | 45 | 65 | 10 | CIE | 0.53874 | 62.9448 | FH + FO | 2007-08-01 | 7.41113056,-7.55928056
2021 | Août | Orange | OCI0391 | DOMORAUD | DOMORAUD_L8-1 | OCI0391 | MAN | MAN | MAN | TONKPI |  |  |  | -7.55928056 | 7.41113056 | Mobile |  |  | 4G | ENODE_B |  | 90 |  | 0 | 3 | 35 | 2693/397/212 | KATHREIN | 42 | 17 |  | FO | 45 | 65 | 10 | CIE |  |  | FH + FO | 2007-08-01 | 7.41113056,-7.55928056
2021 | Août | Orange | OCI0391 | DOMORAUD | DOMORAUD_L8-2 | OCI0391 | MAN | MAN | MAN | TONKPI |  |  |  | -7.55928056 | 7.41113056 | Mobile |  |  | 4G | ENODE_B |  | 200 |  | 0 | 5 | 35 | 2693/397/212 | KATHREIN | 42 | 17 |  | FO | 45 | 65 | 10 | CIE |  |  | FH + FO | 2007-08-01 | 7.41113056,-7.55928056
2021 | Août | Orange | OCI0391 | DOMORAUD | DOMORAUD_L8-3 | OCI0391 | MAN | MAN | MAN | TONKPI |  |  |  | -7.55928056 | 7.41113056 | Mobile |  |  | 4G | ENODE_B |  | 340 |  | 0 | 5 | 35 | 2693/397/212 | KATHREIN | 42 | 17 |  | FO | 45 | 65 | 10 | CIE |  |  | FH + FO | 2007-08-01 | 7.41113056,-7.55928056
2021 | Août | Orange | OCI0391 | DOMORAUD | DOMORAUD_U21-11 | OCI0391 | MAN | MAN | MAN | TONKPI |  |  |  | -7.55928056 | 7.41113056 | Mobile |  | 61951 | 3G | NODE_B | RNC_DALOA_1 | 90 | 6032 | 0 | 5 | 35 | 2693/397/212 | KATHREIN | 42 | 17 |  | FO | 45 | 65 | 10 | CIE | 86.04 | 3.4195 | FH + FO | 2007-08-01 | 7.41113056,-7.55928056
2021 | Août | Orange | OCI0391 | DOMORAUD | DOMORAUD_U21-12 | OCI0391 | MAN | MAN | MAN | TONKPI |  |  |  | -7.55928056 | 7.41113056 | Mobile |  | 61954 | 3G | NODE_B | RNC_DALOA_1 | 90 | 6032 | 0 | 5 | 35 | 2693/397/212 | KATHREIN | 42 | 17 |  | FO | 45 | 65 | 10 | CIE | 86.04 | 3.2253 | FH + FO | 2007-08-01 | 7.41113056,-7.55928056
2021 | Août | Orange | OCI0391 | DOMORAUD | DOMORAUD_U21-13 | OCI0391 | MAN | MAN | MAN | TONKPI |  |  |  | -7.55928056 | 7.41113056 | Mobile |  | 61957 | 3G | NODE_B | RNC_DALOA_1 | 90 | 6032 | 0 | 5 | 35 | 2693/397/212 | KATHREIN | 42 | 17 |  | FO | 45 | 65 | 10 | CIE | 86.04 | 2.7262 | FH + FO | 2007-08-01 | 7.41113056,-7.55928056
2021 | Août | Orange | OCI0391 | DOMORAUD | DOMORAUD_U21-21 | OCI0391 | MAN | MAN | MAN | TONKPI |  |  |  | -7.55928056 | 7.41113056 | Mobile |  | 61952 | 3G | NODE_B | RNC_DALOA_1 | 200 | 6032 | 0 | 5 | 35 | 2693/397/212 | KATHREIN | 42 | 17 |  | FO | 45 | 65 | 10 | CIE | 86.04 | 8.4646 | FH + FO | 2007-08-01 | 7.41113056,-7.55928056
2021 | Août | Orange | OCI0391 | DOMORAUD | DOMORAUD_U21-22 | OCI0391 | MAN | MAN | MAN | TONKPI |  |  |  | -7.55928056 | 7.41113056 | Mobile |  | 61955 | 3G | NODE_B | RNC_DALOA_1 | 200 | 6032 | 0 | 5 | 35 | 2693/397/212 | KATHREIN | 42 | 17 |  | FO | 45 | 65 | 10 | CIE | 86.04 | 7.1536 | FH + FO | 2007-08-01 | 7.41113056,-7.55928056
2021 | Août | Orange | OCI0391 | DOMORAUD | DOMORAUD_U21-23 | OCI0391 | MAN | MAN | MAN | TONKPI |  |  |  | -7.55928056 | 7.41113056 | Mobile |  | 61958 | 3G | NODE_B | RNC_DALOA_1 | 200 | 6032 | 0 | 5 | 35 | 2693/397/212 | KATHREIN | 42 | 17 |  | FO | 45 | 65 | 10 | CIE | 86.04 | 4.4477 | FH + FO | 2007-08-01 | 7.41113056,-7.55928056
2021 | Août | Orange | OCI0391 | DOMORAUD | DOMORAUD_U21-31 | OCI0391 | MAN | MAN | MAN | TONKPI |  |  |  | -7.55928056 | 7.41113056 | Mobile |  | 61953 | 3G | NODE_B | RNC_DALOA_1 | 340 | 6032 | 0 | 5 | 35 | 2693/397/212 | KATHREIN | 42 | 17 |  | FO | 45 | 65 | 10 | CIE | 86.04 | 8.7544 | FH + FO | 2007-08-01 | 7.41113056,-7.55928056
2021 | Août | Orange | OCI0391 | DOMORAUD | DOMORAUD_U21-32 | OCI0391 | MAN | MAN | MAN | TONKPI |  |  |  | -7.55928056 | 7.41113056 | Mobile |  | 61956 | 3G | NODE_B | RNC_DALOA_1 | 340 | 6032 | 0 | 5 | 24 | 2693/397/212 | KATHREIN | 42 | 15.4 |  | FO | 34 | 65 | 10 | CIE | 86.04 | 4.898 | FH + FO | 2007-08-01 | 7.41113056,-7.55928056
2021 | Août | Orange | OCI0391 | DOMORAUD | DOMORAUD_U21-33 | OCI0391 | MAN | MAN | MAN | TONKPI |  |  |  | -7.55928056 | 7.41113056 | Mobile |  | 61959 | 3G | NODE_B | RNC_DALOA_1 | 340 | 6032 | 0 | 4 | 24 | 2693/397/212 | KATHREIN | 42 | 15.4 |  | FO | 34 | 65 | 10 | CIE | 86.04 | 4.0444 | FH + FO | 2007-08-01 | 7.41113056,-7.55928056
2021 | Août | Orange | OCI1420 | DORA | DORA_G18-1 | OCI1420 | BONOUMIN | COCODY | ABIDJAN | DISTRICT AUTONOME D'ABIDJAN | 1 | 3 |  | -3.98113889 | 5.35675001 | autostable |  | 8085 | 2G | BTS | BSC_VILLA1 | 45 | 109 | 0 | 4 | 24 | 2693/397/212 | KATHREIN | 42 | 15.4 |  | FO | 34 | 65 | 10 | CIE | 0.13581 | 29.1661 | FO | 2013-11-01 | 5.35675001,-3.98113889
2021 | Août | Orange | OCI1420 | DORA | DORA_G18-2 | OCI1420 | BONOUMIN | COCODY | ABIDJAN | DISTRICT AUTONOME D'ABIDJAN | 1 | 3 |  | -3.98113889 | 5.35675001 | autostable |  | 8086 | 2G | BTS | BSC_VILLA1 | 180 | 109 | 0 | 6 | 24 | 2693/397/212 | KATHREIN | 42 | 15.4 |  | FO | 34 | 65 | 10 | CIE | 0.53753 | 29.1661 | FO | 2013-11-01 | 5.35675001,-3.98113889
2021 | Août | Orange | OCI1420 | DORA | DORA_G18-3 | OCI1420 | BONOUMIN | COCODY | ABIDJAN | DISTRICT AUTONOME D'ABIDJAN | 1 | 3 |  | -3.98113889 | 5.35675001 | autostable |  | 8087 | 2G | BTS | BSC_VILLA1 | 280 | 109 | 0 | 6 | 24 | 2693/397/212 | KATHREIN | 42 | 15.4 |  | FO | 34 | 65 | 10 | CIE | 0.2705 | 27.3431 | FO | 2013-11-01 | 5.35675001,-3.98113889
2021 | Août | Orange | OCI1420 | DORA | DORA_G9-1 | OCI1420 | BONOUMIN | COCODY | ABIDJAN | DISTRICT AUTONOME D'ABIDJAN | 1 | 3 |  | -3.98113889 | 5.35675001 | autostable |  | 8081 | 2G | BTS | BSC_VILLA1 | 45 | 109 | 0 | 6 | 24 | 2693/397/212 | KATHREIN | 42 | 15.4 |  | FO | 34 | 65 | 10 | CIE | 0.077818 | 27.3431 | FO | 2013-11-01 | 5.35675001,-3.98113889
2021 | Août | Orange | OCI1420 | DORA | DORA_G9-2 | OCI1420 | BONOUMIN | COCODY | ABIDJAN | DISTRICT AUTONOME D'ABIDJAN | 1 | 3 |  | -3.98113889 | 5.35675001 | autostable |  | 8082 | 2G | BTS | BSC_VILLA1 | 180 | 109 | 0 | 3 | 24 | 2693/397/212 | KATHREIN | 42 | 17 |  | FO | 34 | 65 | 10 | CIE | 0.16582 | 25.5291 | FO | 2013-11-01 | 5.35675001,-3.98113889
2021 | Août | Orange | OCI1420 | DORA | DORA_G9-3 | OCI1420 | BONOUMIN | COCODY | ABIDJAN | DISTRICT AUTONOME D'ABIDJAN | 1 | 3 |  | -3.98113889 | 5.35675001 | autostable |  | 8083 | 2G | BTS | BSC_VILLA1 | 280 | 109 | 0 | 3 | 24 | 2693/397/212 | KATHREIN | 42 | 17 |  | FO | 34 | 65 | 10 | CIE | 0.18672 | 27.3431 | FO | 2013-11-01 | 5.35675001,-3.98113889
2021 | Août | Orange | OCI1420 | DORA | DORA_L26-1 | OCI1420 | BONOUMIN | COCODY | ABIDJAN | DISTRICT AUTONOME D'ABIDJAN |  |  |  | -3.98113889 | 5.35675001 | autostable |  |  | 4G | ENODE_B |  | 45 |  | 0 | 3 | 24 | 2693/397/212 | KATHREIN | 42 | 17 |  | FO | 34 | 65 | 10 | CIE |  |  | FO | 2013-11-01 | 5.35675001,-3.98113889
2021 | Août | Orange | OCI1420 | DORA | DORA_L26-2 | OCI1420 | BONOUMIN | COCODY | ABIDJAN | DISTRICT AUTONOME D'ABIDJAN |  |  |  | -3.98113889 | 5.35675001 | autostable |  |  | 4G | ENODE_B |  | 180 |  | 0 | 8 | 24 | 2693/397/212 | KATHREIN | 42 | 17 |  | FO | 34 | 65 | 10 | CIE |  |  | FO | 2013-11-01 | 5.35675001,-3.98113889
2021 | Août | Orange | OCI1420 | DORA | DORA_L26-3 | OCI1420 | BONOUMIN | COCODY | ABIDJAN | DISTRICT AUTONOME D'ABIDJAN |  |  |  | -3.98113889 | 5.35675001 | autostable |  |  | 4G | ENODE_B |  | 280 |  | 0 | 8 | 24 | 2693/397/212 | KATHREIN | 42 | 17 |  | FO | 34 | 65 | 10 | CIE |  |  | FO | 2013-11-01 | 5.35675001,-3.98113889
2021 | Août | Orange | OCI1420 | DORA | DORA_L8-1 | OCI1420 | BONOUMIN | COCODY | ABIDJAN | DISTRICT AUTONOME D'ABIDJAN |  |  |  | -3.98113889 | 5.35675001 | autostable |  |  | 4G | ENODE_B |  | 45 |  | 0 | 8 | 24 | 2693/397/212 | KATHREIN | 42 | 17 |  | FO | 34 | 65 | 10 | CIE |  |  | FO | 2013-11-01 | 5.35675001,-3.98113889
2021 | Août | Orange | OCI1420 | DORA | DORA_L8-2 | OCI1420 | BONOUMIN | COCODY | ABIDJAN | DISTRICT AUTONOME D'ABIDJAN |  |  |  | -3.98113889 | 5.35675001 | autostable |  |  | 4G | ENODE_B |  | 180 |  | 0 | 5 | 24 | 2693/397/212 | KATHREIN | 42 | 17 |  | FO | 34 | 65 | 10 | CIE |  |  | FO | 2013-11-01 | 5.35675001,-3.98113889
2021 | Août | Orange | OCI1420 | DORA | DORA_L8-3 | OCI1420 | BONOUMIN | COCODY | ABIDJAN | DISTRICT AUTONOME D'ABIDJAN |  |  |  | -3.98113889 | 5.35675001 | autostable |  |  | 4G | ENODE_B |  | 280 |  | 0 | 5 | 24 | 2693/397/212 | KATHREIN | 42 | 17 |  | FO | 34 | 65 | 10 | CIE |  |  | FO | 2013-11-01 | 5.35675001,-3.98113889
2021 | Août | Orange | OCI1420 | DORA | DORA_U21-11 | OCI1420 | BONOUMIN | COCODY | ABIDJAN | DISTRICT AUTONOME D'ABIDJAN |  |  |  | -3.98113889 | 5.35675001 | autostable |  | 21721 | 3G | NODE_B | RNC_COCODY_1 | 45 | 1101 | 0 | 5 | 24 | 2693/397/212 | KATHREIN | 42 | 17 |  | FO | 34 | 65 | 10 | CIE | 86.04 | 5.7324 | FO | 2013-11-01 | 5.35675001,-3.98113889
2021 | Août | Orange | OCI1420 | DORA | DORA_U21-12 | OCI1420 | BONOUMIN | COCODY | ABIDJAN | DISTRICT AUTONOME D'ABIDJAN |  |  |  | -3.98113889 | 5.35675001 | autostable |  | 21724 | 3G | NODE_B | RNC_COCODY_1 | 45 | 1101 | 0 | 5 | 24 | 2693/397/212 | KATHREIN | 42 | 17 |  | FO | 34 | 65 | 10 | CIE | 86.04 | 4.1581 | FO | 2013-11-01 | 5.35675001,-3.98113889
2021 | Août | Orange | OCI1420 | DORA | DORA_U21-13 | OCI1420 | BONOUMIN | COCODY | ABIDJAN | DISTRICT AUTONOME D'ABIDJAN |  |  |  | -3.98113889 | 5.35675001 | autostable |  | 21727 | 3G | NODE_B | RNC_COCODY_1 | 45 | 1101 | 0 | 5 | 24 | 2693/397/212 | KATHREIN | 42 | 17 |  | FO | 34 | 65 | 10 | CIE | 86.04 | 2.8001 | FO | 2013-11-01 | 5.35675001,-3.98113889
2021 | Août | Orange | OCI1420 | DORA | DORA_U21-21 | OCI1420 | BONOUMIN | COCODY | ABIDJAN | DISTRICT AUTONOME D'ABIDJAN |  |  |  | -3.98113889 | 5.35675001 | autostable |  | 21722 | 3G | NODE_B | RNC_COCODY_1 | 180 | 1101 | 0 | 5 | 24 | 2693/397/212 | KATHREIN | 42 | 17 |  | FO | 34 | 65 | 10 | CIE | 86.04 | 8.2728 | FO | 2013-11-01 | 5.35675001,-3.98113889
2021 | Août | Orange | OCI1420 | DORA | DORA_U21-22 | OCI1420 | BONOUMIN | COCODY | ABIDJAN | DISTRICT AUTONOME D'ABIDJAN |  |  |  | -3.98113889 | 5.35675001 | autostable |  | 21725 | 3G | NODE_B | RNC_COCODY_1 | 180 | 1101 | 0 | 5 | 24 | 2693/397/212 | KATHREIN | 42 | 17 |  | FO | 34 | 65 | 10 | CIE | 86.04 | 6.3695 | FO | 2013-11-01 | 5.35675001,-3.98113889
2021 | Août | Orange | OCI1420 | DORA | DORA_U21-23 | OCI1420 | BONOUMIN | COCODY | ABIDJAN | DISTRICT AUTONOME D'ABIDJAN |  |  |  | -3.98113889 | 5.35675001 | autostable |  | 21728 | 3G | NODE_B | RNC_COCODY_1 | 180 | 1101 | 0 | 5 | 24 | 2693/397/212 | KATHREIN | 42 | 17 |  | FO | 34 | 65 | 10 | CIE | 86.04 | 3.7033 | FO | 2013-11-01 | 5.35675001,-3.98113889
2021 | Août | Orange | OCI1420 | DORA | DORA_U21-31 | OCI1420 | BONOUMIN | COCODY | ABIDJAN | DISTRICT AUTONOME D'ABIDJAN |  |  |  | -3.98113889 | 5.35675001 | autostable |  | 21723 | 3G | NODE_B | RNC_COCODY_1 | 280 | 1101 | 0 | 5 | 24 | 2693/397/212 | KATHREIN | 42 | 17 |  | FO | 34 | 65 | 10 | CIE | 86.04 | 3.4885 | FO | 2013-11-01 | 5.35675001,-3.98113889
2021 | Août | Orange | OCI1420 | DORA | DORA_U21-32 | OCI1420 | BONOUMIN | COCODY | ABIDJAN | DISTRICT AUTONOME D'ABIDJAN |  |  |  | -3.98113889 | 5.35675001 | autostable |  | 21726 | 3G | NODE_B | RNC_COCODY_1 | 280 | 1101 | 0 | 2 | 57 | 2693/397/212 | KATHREIN | 42 | 13.9 |  | FO | 67 | 65 | 10 | CIE | 86.04 | 1.8572 | FO | 2013-11-01 | 5.35675001,-3.98113889
2021 | Août | Orange | OCI1420 | DORA | DORA_U21-33 | OCI1420 | BONOUMIN | COCODY | ABIDJAN | DISTRICT AUTONOME D'ABIDJAN |  |  |  | -3.98113889 | 5.35675001 | autostable |  | 21729 | 3G | NODE_B | RNC_COCODY_1 | 280 | 1101 | 0 | 2 | 57 | 2693/397/212 | KATHREIN | 42 | 13.9 |  | FO | 67 | 65 | 10 | CIE | 86.04 | 2.1362 | FO | 2013-11-01 | 5.35675001,-3.98113889
2021 | Août | Orange | OCI0392 | DOROPO | DOROPO_G18-1 | OCI0392 | DOROPO | DOROPO | DOROPO | BOUNKANI | 2 | 4 |  | -3.35447223 | 9.81155556 | Haubané |  | 41735 | 2G | BTS | BSC_ABENGOUROU_1 | 80 | 406 | 0 | 2 | 57 | 2693/397/212 | KATHREIN | 42 | 13.9 |  | FO | 67 | 65 | 10 | CIE | 0.42148 | 40.2551 | FH + FO | 2009-06-01 | 9.81155556,-3.35447223
2021 | Août | Orange | OCI0392 | DOROPO | DOROPO_G18-2 | OCI0392 | DOROPO | DOROPO | DOROPO | BOUNKANI | 2 | 4 |  | -3.35447223 | 9.81155556 | Haubané |  | 41736 | 2G | BTS | BSC_ABENGOUROU_1 | 240 | 406 | 0 | 0 | 57 | 2693/397/212 | KATHREIN | 42 | 13.9 |  | FO | 67 | 65 | 10 | CIE | 0.58337 | 40.2551 | FH + FO | 2009-06-01 | 9.81155556,-3.35447223
2021 | Août | Orange | OCI0392 | DOROPO | DOROPO_G18-3 | OCI0392 | DOROPO | DOROPO | DOROPO | BOUNKANI | 2 | 4 |  | -3.35447223 | 9.81155556 | Haubané |  | 41737 | 2G | BTS | BSC_ABENGOUROU_1 | 320 | 406 | 0 | 0 | 57 | 2693/397/212 | KATHREIN | 42 | 13.9 |  | FO | 67 | 65 | 10 | CIE | 0.10006 | 40.2551 | FH + FO | 2009-06-01 | 9.81155556,-3.35447223
2021 | Août | Orange | OCI0392 | DOROPO | DOROPO_G9-1 | OCI0392 | DOROPO | DOROPO | DOROPO | BOUNKANI | 2 | 5 |  | -3.35447223 | 9.81155556 | Haubané |  | 41731 | 2G | BTS | BSC_ABENGOUROU_1 | 80 | 406 | 0 | 0 | 57 | 2693/397/212 | KATHREIN | 42 | 13.9 |  | FO | 67 | 65 | 10 | CIE | 0.087409 | 44.9358 | FH + FO | 2009-06-01 | 9.81155556,-3.35447223
2021 | Août | Orange | OCI0392 | DOROPO | DOROPO_G9-2 | OCI0392 | DOROPO | DOROPO | DOROPO | BOUNKANI | 2 | 4 |  | -3.35447223 | 9.81155556 | Haubané |  | 41732 | 2G | BTS | BSC_ABENGOUROU_1 | 240 | 406 | 0 | 2 | 57 | 2693/397/212 | KATHREIN | 42 | 17 |  | FO | 67 | 65 | 10 | CIE | 0.35132 | 38.3916 | FH + FO | 2009-06-01 | 9.81155556,-3.35447223
2021 | Août | Orange | OCI0392 | DOROPO | DOROPO_G9-3 | OCI0392 | DOROPO | DOROPO | DOROPO | BOUNKANI | 2 | 3 |  | -3.35447223 | 9.81155556 | Haubané |  | 41733 | 2G | BTS | BSC_ABENGOUROU_1 | 320 | 406 | 0 | 2 | 57 | 2693/397/212 | KATHREIN | 42 | 17 |  | FO | 67 | 65 | 10 | CIE | 0.086961 | 27.3431 | FH + FO | 2009-06-01 | 9.81155556,-3.35447223
2021 | Août | Orange | OCI0392 | DOROPO | DOROPO_L8-1 | OCI0392 | DOROPO | DOROPO | DOROPO | BOUNKANI |  |  |  | -3.35447223 | 9.81155556 | Haubané |  |  | 4G | ENODE_B |  | 40 |  | 0 | 2 | 57 | 2693/397/212 | KATHREIN | 42 | 17 |  | FO | 67 | 65 | 10 | CIE |  |  | FH + FO | 2009-06-01 | 9.81155556,-3.35447223
2021 | Août | Orange | OCI0392 | DOROPO | DOROPO_L8-2 | OCI0392 | DOROPO | DOROPO | DOROPO | BOUNKANI |  |  |  | -3.35447223 | 9.81155556 | Haubané |  |  | 4G | ENODE_B |  | 100 |  | 0 | 6 | 57 | 2693/397/212 | KATHREIN | 42 | 17 |  | FO | 67 | 65 | 10 | CIE |  |  | FH + FO | 2009-06-01 | 9.81155556,-3.35447223
2021 | Août | Orange | OCI0392 | DOROPO | DOROPO_L8-3 | OCI0392 | DOROPO | DOROPO | DOROPO | BOUNKANI |  |  |  | -3.35447223 | 9.81155556 | Haubané |  |  | 4G | ENODE_B |  | 200 |  | 0 | 6 | 57 | 2693/397/212 | KATHREIN | 42 | 17 |  | FO | 67 | 65 | 10 | CIE |  |  | FH + FO | 2009-06-01 | 9.81155556,-3.35447223
2021 | Août | Orange | OCI0392 | DOROPO | DOROPO_U21-11 | OCI0392 | DOROPO | DOROPO | DOROPO | BOUNKANI |  |  |  | -3.35447223 | 9.81155556 | Haubané |  | 55731 | 3G | NODE_B | RNC_ABENGOUROU_1 | 40 | 4011 | 0 | 6 | 57 | 2693/397/212 | KATHREIN | 42 | 17 |  | FO | 67 | 65 | 10 | CIE | 86.04 | 3.2264 | FH + FO | 2009-06-01 | 9.81155556,-3.35447223
2021 | Août | Orange | OCI0392 | DOROPO | DOROPO_U21-12 | OCI0392 | DOROPO | DOROPO | DOROPO | BOUNKANI |  |  |  | -3.35447223 | 9.81155556 | Haubané |  | 55734 | 3G | NODE_B | RNC_ABENGOUROU_1 | 40 | 4011 | 0 | 6 | 57 | 2693/397/212 | KATHREIN | 42 | 17 |  | FO | 67 | 65 | 10 | CIE | 86.04 | 2.1035 | FH + FO | 2009-06-01 | 9.81155556,-3.35447223
2021 | Août | Orange | OCI0392 | DOROPO | DOROPO_U21-13 | OCI0392 | DOROPO | DOROPO | DOROPO | BOUNKANI |  |  |  | -3.35447223 | 9.81155556 | Haubané |  | 55737 | 3G | NODE_B | RNC_ABENGOUROU_1 | 40 | 4011 | 0 | 6 | 57 | 2693/397/212 | KATHREIN | 42 | 17 |  | FO | 67 | 65 | 10 | CIE | 86.04 | 1.8626 | FH + FO | 2009-06-01 | 9.81155556,-3.35447223
2021 | Août | Orange | OCI0392 | DOROPO | DOROPO_U21-21 | OCI0392 | DOROPO | DOROPO | DOROPO | BOUNKANI |  |  |  | -3.35447223 | 9.81155556 | Haubané |  | 55732 | 3G | NODE_B | RNC_ABENGOUROU_1 | 100 | 4011 | 0 | 6 | 57 | 2693/397/212 | KATHREIN | 42 | 17 |  | FO | 67 | 65 | 10 | CIE | 86.04 | 4.0053 | FH + FO | 2009-06-01 | 9.81155556,-3.35447223
2021 | Août | Orange | OCI0392 | DOROPO | DOROPO_U21-22 | OCI0392 | DOROPO | DOROPO | DOROPO | BOUNKANI |  |  |  | -3.35447223 | 9.81155556 | Haubané |  | 55735 | 3G | NODE_B | RNC_ABENGOUROU_1 | 100 | 4011 | 0 | 6 | 57 | 2693/397/212 | KATHREIN | 42 | 17 |  | FO | 67 | 65 | 10 | CIE | 86.04 | 3.6235 | FH + FO | 2009-06-01 | 9.81155556,-3.35447223
2021 | Août | Orange | OCI0392 | DOROPO | DOROPO_U21-23 | OCI0392 | DOROPO | DOROPO | DOROPO | BOUNKANI |  |  |  | -3.35447223 | 9.81155556 | Haubané |  | 55738 | 3G | NODE_B | RNC_ABENGOUROU_1 | 100 | 4011 | 0 | 6 | 57 | 2693/397/212 | KATHREIN | 42 | 17 |  | FO | 67 | 65 | 10 | CIE | 86.04 | 1.9822 | FH + FO | 2009-06-01 | 9.81155556,-3.35447223
2021 | Août | Orange | OCI0392 | DOROPO | DOROPO_U21-31 | OCI0392 | DOROPO | DOROPO | DOROPO | BOUNKANI |  |  |  | -3.35447223 | 9.81155556 | Haubané |  | 55733 | 3G | NODE_B | RNC_ABENGOUROU_1 | 200 | 4011 | 0 | 6 | 57 | 2693/397/212 | KATHREIN | 42 | 17 |  | FO | 67 | 65 | 10 | CIE | 86.04 | 0.46848 | FH + FO | 2009-06-01 | 9.81155556,-3.35447223
2021 | Août | Orange | OCI0392 | DOROPO | DOROPO_U21-32 | OCI0392 | DOROPO | DOROPO | DOROPO | BOUNKANI |  |  |  | -3.35447223 | 9.81155556 | Haubané |  | 55736 | 3G | NODE_B | RNC_ABENGOUROU_1 | 200 | 4011 | 0 | 0 | 46 | 2693/397/212 | KATHREIN | 42 | 17.8 |  | FO | 56 | 65 | 10 | CIE | 86.04 | 0.070539 | FH + FO | 2009-06-01 | 9.81155556,-3.35447223
2021 | Août | Orange | OCI0392 | DOROPO | DOROPO_U21-33 | OCI0392 | DOROPO | DOROPO | DOROPO | BOUNKANI |  |  |  | -3.35447223 | 9.81155556 | Haubané |  | 55739 | 3G | NODE_B | RNC_ABENGOUROU_1 | 200 | 4011 | 0 | 0 | 46 | 2693/397/212 | KATHREIN | 42 | 17.8 |  | FO | 56 | 65 | 10 | CIE | 86.04 | 0.091283 | FH + FO | 2009-06-01 | 9.81155556,-3.35447223
2021 | Août | Orange | OCI0393 | DOTENZIA | DOTENZIA_G18-1 | OCI0393 | LOTANZIA | BOUAFLE | BOUAFLE | MARAHOUE | 2 | 6 |  | -5.60394445 | 6.98508334 | Haubané |  | 19265 | 2G | BTS | BSC_YAKRO_1 | 0 | 804 | 0 | 0 | 46 | 2693/397/212 | KATHREIN | 42 | 17.8 |  | FO | 56 | 65 | 10 | CIE | 0.23719 | 77.3418 | FH + FO | 2008-09-01 | 6.98508334,-5.60394445
2021 | Août | Orange | OCI0393 | DOTENZIA | DOTENZIA_G18-2 | OCI0393 | LOTANZIA | BOUAFLE | BOUAFLE | MARAHOUE | 2 | 5 |  | -5.60394445 | 6.98508334 | Haubané |  | 19266 | 2G | BTS | BSC_YAKRO_1 | 150 | 804 | 0 | 0 | 46 | 2693/397/212 | KATHREIN | 42 | 17.8 |  | FO | 56 | 65 | 10 | CIE | 0.03578 | 52.4807 | FH + FO | 2008-09-01 | 6.98508334,-5.60394445
2021 | Août | Orange | OCI0393 | DOTENZIA | DOTENZIA_G18-3 | OCI0393 | LOTANZIA | BOUAFLE | BOUAFLE | MARAHOUE | 2 | 6 |  | -5.60394445 | 6.98508334 | Haubané |  | 19267 | 2G | BTS | BSC_YAKRO_1 | 240 | 804 | 0 | 0 | 46 | 2693/397/212 | KATHREIN | 42 | 17.8 |  | FO | 56 | 65 | 10 | CIE | 0.14753 | 40.2551 | FH + FO | 2008-09-01 | 6.98508334,-5.60394445
2021 | Août | Orange | OCI0393 | DOTENZIA | DOTENZIA_G9-1 | OCI0393 | LOTANZIA | BOUAFLE | BOUAFLE | MARAHOUE | 2 | 4 |  | -5.60394445 | 6.98508334 | Haubané |  | 19261 | 2G | BTS | BSC_YAKRO_1 | 0 | 804 | 0 | 0 | 46 | 2693/397/212 | KATHREIN | 42 | 17.8 |  | FO | 56 | 65 | 10 | CIE | 1.7055 | 36.5337 | FH + FO | 2008-09-01 | 6.98508334,-5.60394445
2021 | Août | Orange | OCI0393 | DOTENZIA | DOTENZIA_G9-2 | OCI0393 | LOTANZIA | BOUAFLE | BOUAFLE | MARAHOUE | 2 | 3 |  | -5.60394445 | 6.98508334 | Haubané |  | 19262 | 2G | BTS | BSC_YAKRO_1 | 90 | 804 | 0 | 2 | 85 | 2693/397/212 | KATHREIN | 42 | 16.959999 |  | FO | 95 | 65 | 10 | CIE | 0.91928 | 25.5291 | FH + FO | 2008-09-01 | 6.98508334,-5.60394445
2021 | Août | Orange | OCI0393 | DOTENZIA | DOTENZIA_G9-3 | OCI0393 | LOTANZIA | BOUAFLE | BOUAFLE | MARAHOUE | 2 | 3 |  | -5.60394445 | 6.98508334 | Haubané |  | 19263 | 2G | BTS | BSC_YAKRO_1 | 220 | 804 | 0 | 2 | 85 | 2693/397/212 | KATHREIN | 42 | 16.959999 |  | FO | 95 | 65 | 10 | CIE | 1.6545 | 25.5291 | FH + FO | 2008-09-01 | 6.98508334,-5.60394445
2021 | Août | Orange | OCI0393 | DOTENZIA | DOTENZIA_L8-1 | OCI0393 | LOTANZIA | BOUAFLE | BOUAFLE | MARAHOUE |  |  |  | -5.60394445 | 6.98508334 | Haubané |  |  | 4G | ENODE_B |  | 0 |  | 0 | 2 | 85 | 2693/397/212 | KATHREIN | 42 | 16.959999 |  | FO | 95 | 65 | 10 | CIE |  |  | FH + FO | 2008-09-01 | 6.98508334,-5.60394445
2021 | Août | Orange | OCI0393 | DOTENZIA | DOTENZIA_L8-2 | OCI0393 | LOTANZIA | BOUAFLE | BOUAFLE | MARAHOUE |  |  |  | -5.60394445 | 6.98508334 | Haubané |  |  | 4G | ENODE_B |  | 90 |  | 0 | 0 | 62 | 2693/397/212 | KATHREIN | 42 | 14.6 |  | FO | 72 | 65 | 10 | CIE |  |  | FH + FO | 2008-09-01 | 6.98508334,-5.60394445
2021 | Août | Orange | OCI0393 | DOTENZIA | DOTENZIA_L8-3 | OCI0393 | LOTANZIA | BOUAFLE | BOUAFLE | MARAHOUE |  |  |  | -5.60394445 | 6.98508334 | Haubané |  |  | 4G | ENODE_B |  | 220 |  | 0 | 0 | 62 | 2693/397/212 | KATHREIN | 42 | 14.6 |  | FO | 72 | 65 | 10 | CIE |  |  | FH + FO | 2008-09-01 | 6.98508334,-5.60394445
2021 | Août | Orange | OCI1768 | DOUAGUE | DOUAGUE_G18-1 | OCI1768 | DOUAGUE | OUYABLI-GNONDROU | KOUIBLY | GUEMON | 1 | 3 |  | -7.13531112 | 7.46972223 | Autostable |  | 28105 | 2G | BTS | BSC_DALOA_1 | 80 | 608 | 0 | 0 | 62 | 2693/397/212 | KATHREIN | 42 | 14.6 |  | FO | 72 | 65 | 10 | CIE | 0.11297 | 27.3431 | FH + FO | 2014-12-30 | 7.46972223,-7.13531112
2021 | Août | Orange | OCI1768 | DOUAGUE | DOUAGUE_G18-2 | OCI1768 | DOUAGUE | OUYABLI-GNONDROU | KOUIBLY | GUEMON | 1 | 4 |  | -7.13531112 | 7.46972223 | Autostable |  | 28106 | 2G | BTS | BSC_DALOA_1 | 220 | 608 | 0 | 2 | 62 | 2693/397/212 | KATHREIN | 42 | 14.6 |  | FO | 72 | 65 | 10 | CIE | 0.020149 | 40.2551 | FH + FO | 2014-12-30 | 7.46972223,-7.13531112
2021 | Août | Orange | OCI1768 | DOUAGUE | DOUAGUE_G18-3 | OCI1768 | DOUAGUE | OUYABLI-GNONDROU | KOUIBLY | GUEMON | 1 | 4 |  | -7.13531112 | 7.46972223 | Autostable |  | 28107 | 2G | BTS | BSC_DALOA_1 | 350 | 608 | 0 | 2 | 62 | 2693/397/212 | KATHREIN | 42 | 14.6 |  | FO | 72 | 65 | 10 | CIE | 0.44108 | 40.2551 | FH + FO | 2014-12-30 | 7.46972223,-7.13531112
2021 | Août | Orange | OCI1768 | DOUAGUE | DOUAGUE_G9-1 | OCI1768 | DOUAGUE | OUYABLI-GNONDROU | KOUIBLY | GUEMON | 1 | 3 |  | -7.13531112 | 7.46972223 | Autostable |  | 28101 | 2G | BTS | BSC_DALOA_1 | 80 | 608 | 0 | 2 | 62 | 2693/397/212 | KATHREIN | 42 | 14.6 |  | FO | 72 | 65 | 10 | CIE | 0.32795 | 25.5291 | FH + FO | 2014-12-30 | 7.46972223,-7.13531112
2021 | Août | Orange | OCI1768 | DOUAGUE | DOUAGUE_G9-2 | OCI1768 | DOUAGUE | OUYABLI-GNONDROU | KOUIBLY | GUEMON | 1 | 3 |  | -7.13531112 | 7.46972223 | Autostable |  | 28102 | 2G | BTS | BSC_DALOA_1 | 220 | 608 | 0 | 2 | 62 | 2693/397/212 | KATHREIN | 42 | 17.430000 |  | FO | 72 | 65 | 10 | CIE | 0.1471 | 27.3431 | FH + FO | 2014-12-30 | 7.46972223,-7.13531112
2021 | Août | Orange | OCI1768 | DOUAGUE | DOUAGUE_G9-3 | OCI1768 | DOUAGUE | OUYABLI-GNONDROU | KOUIBLY | GUEMON | 1 | 4 |  | -7.13531112 | 7.46972223 | Autostable |  | 28103 | 2G | BTS | BSC_DALOA_1 | 350 | 608 | 0 | 2 | 62 | 2693/397/212 | KATHREIN | 42 | 17.430000 |  | FO | 72 | 65 | 10 | CIE | 0.35974 | 38.3916 | FH + FO | 2014-12-30 | 7.46972223,-7.13531112
2021 | Août | Orange | OCI1768 | DOUAGUE | DOUAGUE_U9-1 | OCI1768 | DOUAGUE | OUYABLI-GNONDROU | KOUIBLY | GUEMON |  |  |  | -7.13531112 | 7.46972223 | Autostable |  | 46670 | 3G | NODE_B | RNC_DALOA_1 | 80 | 6032 | 0 | 2 | 62 | 2693/397/212 | KATHREIN | 42 | 17.430000 |  | FO | 72 | 65 | 10 | CIE |  |  | FH + FO | 2014-12-30 | 7.46972223,-7.13531112
2021 | Août | Orange | OCI1768 | DOUAGUE | DOUAGUE_U9-2 | OCI1768 | DOUAGUE | OUYABLI-GNONDROU | KOUIBLY | GUEMON |  |  |  | -7.13531112 | 7.46972223 | Autostable |  | 46678 | 3G | NODE_B | RNC_DALOA_1 | 220 | 6032 | 0 | 3 | 22 | 2693/397/212 | KATHREIN | 42 | 15.4 |  | FO | 32 | 65 | 10 | CIE |  |  | FH + FO | 2014-12-30 | 7.46972223,-7.13531112
2021 | Août | Orange | OCI1768 | DOUAGUE | DOUAGUE_U9-3 | OCI1768 | DOUAGUE | OUYABLI-GNONDROU | KOUIBLY | GUEMON |  |  |  | -7.13531112 | 7.46972223 | Autostable |  | 46679 | 3G | NODE_B | RNC_DALOA_1 | 350 | 6032 | 0 | 3 | 22 | 2693/397/212 | KATHREIN | 42 | 15.4 |  | FO | 32 | 65 | 10 | CIE |  |  | FH + FO | 2014-12-30 | 7.46972223,-7.13531112
2021 | Août | Orange | OCI0394 | DOUANE | DOUANE_G18-1 | OCI0394 | CHIENS MECHANTS | PLATEAU | ABIDJAN | DISTRICT AUTONOME D'ABIDJAN | 1 | 6 |  | -4.02531252 | 5.32228802 | Autostable |  | 8115 | 2G | BTS | BSC_VILLA2 | 45 | 101 | 3 | 3 | 22 | 2693/397/212 | KATHREIN | 42 | 15.4 |  | FO | 32 | 65 | 10 | CIE | 0.2816 | 63.9004 | FO | 2004-06-01 | 5.32228802,-4.02531252
2021 | Août | Orange | OCI0394 | DOUANE | DOUANE_G18-2 | OCI0394 | CHIENS MECHANTS | PLATEAU | ABIDJAN | DISTRICT AUTONOME D'ABIDJAN | 1 | 4 |  | -4.02531252 | 5.32228802 | Autostable |  | 8116 | 2G | BTS | BSC_VILLA2 | 140 | 101 | 3 | 2 | 22 | 2693/397/212 | KATHREIN | 42 | 15.4 |  | FO | 32 | 65 | 10 | CIE | 0.12283 | 40.2551 | FO | 2004-06-01 | 5.32228802,-4.02531252
2021 | Août | Orange | OCI0394 | DOUANE | DOUANE_G18-3 | OCI0394 | CHIENS MECHANTS | PLATEAU | ABIDJAN | DISTRICT AUTONOME D'ABIDJAN | 1 | 4 |  | -4.02531252 | 5.32228802 | Autostable |  | 8117 | 2G | BTS | BSC_VILLA2 | 340 | 101 | 3 | 2 | 22 | 2693/397/212 | KATHREIN | 42 | 15.4 |  | FO | 32 | 65 | 10 | CIE | 0.081839 | 40.2551 | FO | 2004-06-01 | 5.32228802,-4.02531252
2021 | Août | Orange | OCI0394 | DOUANE | DOUANE_G9-1 | OCI0394 | CHIENS MECHANTS | PLATEAU | ABIDJAN | DISTRICT AUTONOME D'ABIDJAN | 1 | 3 |  | -4.02531252 | 5.32228802 | Autostable |  | 8111 | 2G | BTS | BSC_VILLA2 | 45 | 101 | 3 | 2 | 22 | 2693/397/212 | KATHREIN | 42 | 15.4 |  | FO | 32 | 65 | 10 | CIE | 0.19543 | 29.1661 | FO | 2004-06-01 | 5.32228802,-4.02531252
2021 | Août | Orange | OCI0394 | DOUANE | DOUANE_G9-2 | OCI0394 | CHIENS MECHANTS | PLATEAU | ABIDJAN | DISTRICT AUTONOME D'ABIDJAN | 1 | 2 |  | -4.02531252 | 5.32228802 | Autostable |  | 8112 | 2G | BTS | BSC_VILLA2 | 140 | 101 | 3 | 2 | 22 | 2693/397/212 | KATHREIN | 42 | 17 |  | FO | 32 | 65 | 10 | CIE | 0.17738 | 16.6306 | FO | 2004-06-01 | 5.32228802,-4.02531252
2021 | Août | Orange | OCI0394 | DOUANE | DOUANE_G9-3 | OCI0394 | CHIENS MECHANTS | PLATEAU | ABIDJAN | DISTRICT AUTONOME D'ABIDJAN | 1 | 2 |  | -4.02531252 | 5.32228802 | Autostable |  | 8113 | 2G | BTS | BSC_VILLA2 | 340 | 101 | 3 | 9 | 22 | 2693/397/212 | KATHREIN | 42 | 17 |  | FO | 32 | 65 | 10 | CIE | 0.090863 | 16.6306 | FO | 2004-06-01 | 5.32228802,-4.02531252
2021 | Août | Orange | OCI0394 | DOUANE | DOUANE_L8-1 | OCI0394 | CHIENS MECHANTS | PLATEAU | ABIDJAN | DISTRICT AUTONOME D'ABIDJAN |  |  |  | -4.02531252 | 5.32228802 | Autostable |  |  | 4G | ENODE_B |  | 30 |  | 3 | 9 | 22 | 2693/397/212 | KATHREIN | 42 | 17 |  | FO | 32 | 65 | 10 | CIE |  |  | FO | 2004-06-01 | 5.32228802,-4.02531252
2021 | Août | Orange | OCI0394 | DOUANE | DOUANE_L8-2 | OCI0394 | CHIENS MECHANTS | PLATEAU | ABIDJAN | DISTRICT AUTONOME D'ABIDJAN |  |  |  | -4.02531252 | 5.32228802 | Autostable |  |  | 4G | ENODE_B |  | 150 |  | 0 | 10 | 22 | 2693/397/212 | KATHREIN | 42 | 17 |  | FO | 32 | 65 | 10 | CIE |  |  | FO | 2004-06-01 | 5.32228802,-4.02531252
2021 | Août | Orange | OCI0394 | DOUANE | DOUANE_L8-3 | OCI0394 | CHIENS MECHANTS | PLATEAU | ABIDJAN | DISTRICT AUTONOME D'ABIDJAN |  |  |  | -4.02531252 | 5.32228802 | Autostable |  |  | 4G | ENODE_B |  | 270 |  | 0 | 10 | 22 | 2693/397/212 | KATHREIN | 42 | 17 |  | FO | 32 | 65 | 10 | CIE |  |  | FO | 2004-06-01 | 5.32228802,-4.02531252
2021 | Août | Orange | OCI0394 | DOUANE | DOUANE_U21-11 | OCI0394 | CHIENS MECHANTS | PLATEAU | ABIDJAN | DISTRICT AUTONOME D'ABIDJAN |  |  |  | -4.02531252 | 5.32228802 | Autostable |  | 21851 | 3G | NODE_B | RNC_RP_1 | 60 | 1061 | 3 | 10 | 22 | 2693/397/212 | KATHREIN | 42 | 17 |  | FO | 32 | 65 | 10 | CIE | 86.04 | 10.1425 | FO | 2004-06-01 | 5.32228802,-4.02531252
2021 | Août | Orange | OCI0394 | DOUANE | DOUANE_U21-12 | OCI0394 | CHIENS MECHANTS | PLATEAU | ABIDJAN | DISTRICT AUTONOME D'ABIDJAN |  |  |  | -4.02531252 | 5.32228802 | Autostable |  | 21854 | 3G | NODE_B | RNC_RP_1 | 60 | 1061 | 3 | 10 | 22 | 2693/397/212 | KATHREIN | 42 | 17 |  | FO | 32 | 65 | 10 | CIE | 86.04 | 7.8264 | FO | 2004-06-01 | 5.32228802,-4.02531252
2021 | Août | Orange | OCI0394 | DOUANE | DOUANE_U21-13 | OCI0394 | CHIENS MECHANTS | PLATEAU | ABIDJAN | DISTRICT AUTONOME D'ABIDJAN |  |  |  | -4.02531252 | 5.32228802 | Autostable |  | 21857 | 3G | NODE_B | RNC_RP_1 | 60 | 1061 | 3 | 10 | 22 | 2693/397/212 | KATHREIN | 42 | 17 |  | FO | 32 | 65 | 10 | CIE | 86.04 | 6.0618 | FO | 2004-06-01 | 5.32228802,-4.02531252
2021 | Août | Orange | OCI0394 | DOUANE | DOUANE_U21-21 | OCI0394 | CHIENS MECHANTS | PLATEAU | ABIDJAN | DISTRICT AUTONOME D'ABIDJAN |  |  |  | -4.02531252 | 5.32228802 | Autostable |  | 21852 | 3G | NODE_B | RNC_RP_1 | 140 | 1061 | 3 | 10 | 22 | 2693/397/212 | KATHREIN | 42 | 17 |  | FO | 32 | 65 | 10 | CIE | 86.04 | 3.2803 | FO | 2004-06-01 | 5.32228802,-4.02531252
2021 | Août | Orange | OCI0394 | DOUANE | DOUANE_U21-22 | OCI0394 | CHIENS MECHANTS | PLATEAU | ABIDJAN | DISTRICT AUTONOME D'ABIDJAN |  |  |  | -4.02531252 | 5.32228802 | Autostable |  | 21855 | 3G | NODE_B | RNC_RP_1 | 140 | 1061 | 3 | 10 | 22 | 2693/397/212 | KATHREIN | 42 | 17 |  | FO | 32 | 65 | 10 | CIE | 86.04 | 2.1236 | FO | 2004-06-01 | 5.32228802,-4.02531252
2021 | Août | Orange | OCI0394 | DOUANE | DOUANE_U21-23 | OCI0394 | CHIENS MECHANTS | PLATEAU | ABIDJAN | DISTRICT AUTONOME D'ABIDJAN |  |  |  | -4.02531252 | 5.32228802 | Autostable |  | 21858 | 3G | NODE_B | RNC_RP_1 | 140 | 1061 | 3 | 10 | 22 | 2693/397/212 | KATHREIN | 42 | 17 |  | FO | 32 | 65 | 10 | CIE | 86.04 | 1.2925 | FO | 2004-06-01 | 5.32228802,-4.02531252
2021 | Août | Orange | OCI0394 | DOUANE | DOUANE_U21-31 | OCI0394 | CHIENS MECHANTS | PLATEAU | ABIDJAN | DISTRICT AUTONOME D'ABIDJAN |  |  |  | -4.02531252 | 5.32228802 | Autostable |  | 21853 | 3G | NODE_B | RNC_RP_1 | 340 | 1061 | 3 | 10 | 22 | 2693/397/212 | KATHREIN | 42 | 17 |  | FO | 32 | 65 | 10 | CIE | 86.04 | 3.2911 | FO | 2004-06-01 | 5.32228802,-4.02531252
2021 | Août | Orange | OCI0394 | DOUANE | DOUANE_U21-32 | OCI0394 | CHIENS MECHANTS | PLATEAU | ABIDJAN | DISTRICT AUTONOME D'ABIDJAN |  |  |  | -4.02531252 | 5.32228802 | Autostable |  | 21856 | 3G | NODE_B | RNC_RP_1 | 340 | 1061 | 3 | 4 | 40 | 2693/397/212 | KATHREIN | 42 | 14.6 |  | FO | 50 | 65 | 10 | CIE | 86.04 | 3.3866 | FO | 2004-06-01 | 5.32228802,-4.02531252
2021 | Août | Orange | OCI0394 | DOUANE | DOUANE_U21-33 | OCI0394 | CHIENS MECHANTS | PLATEAU | ABIDJAN | DISTRICT AUTONOME D'ABIDJAN |  |  |  | -4.02531252 | 5.32228802 | Autostable |  | 21859 | 3G | NODE_B | RNC_RP_1 | 340 | 1061 | 3 | 4 | 40 | 2693/397/212 | KATHREIN | 42 | 14.6 |  | FO | 50 | 65 | 10 | CIE | 86.04 | 4.2956 | FO | 2004-06-01 | 5.32228802,-4.02531252
2021 | Août | Orange | OCI1421 | DOUE | DOUE_G18-1 | OCI1421 | DUEKOUE | DUEKOUE | DUEKOUE | GUEMON | 1 | 5 |  | -7.35158334 | 6.74572223 | Autostable |  | 19645 | 2G | BTS | BSC_DALOA_2 | 0 | 615 | 0 | 4 | 40 | 2693/397/212 | KATHREIN | 42 | 14.6 |  | FO | 50 | 65 | 10 | CIE | 0.15082 | 51.5342 | FH + FO | 2013-11-01 | 6.74572223,-7.35158334
2021 | Août | Orange | OCI1421 | DOUE | DOUE_G18-2 | OCI1421 | DUEKOUE | DUEKOUE | DUEKOUE | GUEMON | 1 | 6 |  | -7.35158334 | 6.74572223 | Autostable |  | 19646 | 2G | BTS | BSC_DALOA_2 | 170 | 615 | 0 | 4 | 40 | 2693/397/212 | KATHREIN | 42 | 14.6 |  | FO | 50 | 65 | 10 | CIE | 0.2783 | 59.1291 | FH + FO | 2013-11-01 | 6.74572223,-7.35158334
2021 | Août | Orange | OCI1421 | DOUE | DOUE_G18-3 | OCI1421 | DUEKOUE | DUEKOUE | DUEKOUE | GUEMON | 1 | 6 |  | -7.35158334 | 6.74572223 | Autostable |  | 19647 | 2G | BTS | BSC_DALOA_2 | 250 | 615 | 0 | 4 | 40 | 2693/397/212 | KATHREIN | 42 | 14.6 |  | FO | 50 | 65 | 10 | CIE | 0.20556 | 62.9448 | FH + FO | 2013-11-01 | 6.74572223,-7.35158334
2021 | Août | Orange | OCI1421 | DOUE | DOUE_G9-1 | OCI1421 | DUEKOUE | DUEKOUE | DUEKOUE | GUEMON | 1 | 3 |  | -7.35158334 | 6.74572223 | Autostable |  | 19641 | 2G | BTS | BSC_DALOA_2 | 0 | 615 | 0 | 4 | 40 | 2693/397/212 | KATHREIN | 42 | 14.6 |  | FO | 50 | 65 | 10 | CIE | 0.31858 | 27.3431 | FH + FO | 2013-11-01 | 6.74572223,-7.35158334
2021 | Août | Orange | OCI1421 | DOUE | DOUE_G9-2 | OCI1421 | DUEKOUE | DUEKOUE | DUEKOUE | GUEMON | 1 | 4 |  | -7.35158334 | 6.74572223 | Autostable |  | 19642 | 2G | BTS | BSC_DALOA_2 | 170 | 615 | 0 | 6 | 41 | 2693/397/212 | KATHREIN | 42 | 16.940001 |  | FO | 51 | 65 | 10 | CIE | 0.31821 | 38.3916 | FH + FO | 2013-11-01 | 6.74572223,-7.35158334
2021 | Août | Orange | OCI1421 | DOUE | DOUE_G9-3 | OCI1421 | DUEKOUE | DUEKOUE | DUEKOUE | GUEMON | 1 | 5 |  | -7.35158334 | 6.74572223 | Autostable |  | 19643 | 2G | BTS | BSC_DALOA_2 | 250 | 615 | 0 | 4 | 41 | 2693/397/212 | KATHREIN | 42 | 16.950001 |  | FO | 51 | 65 | 10 | CIE | 0.23027 | 51.5342 | FH + FO | 2013-11-01 | 6.74572223,-7.35158334
2021 | Août | Orange | OCI1421 | DOUE | DOUE_L8-1 | OCI1421 | DUEKOUE | DUEKOUE | DUEKOUE | GUEMON |  |  |  | -7.35158334 | 6.74572223 | Autostable |  |  | 4G | ENODE_B |  | 0 |  | 0 | 6 | 41 | 2693/397/212 | KATHREIN | 42 | 16.940001 |  | FO | 51 | 65 | 10 | CIE |  |  | FH + FO | 2013-11-01 | 6.74572223,-7.35158334
2021 | Août | Orange | OCI1421 | DOUE | DOUE_L8-2 | OCI1421 | DUEKOUE | DUEKOUE | DUEKOUE | GUEMON |  |  |  | -7.35158334 | 6.74572223 | Autostable |  |  | 4G | ENODE_B |  | 170 |  | 0 | 6 | 40 | 2693/397/212 | KATHREIN | 42 | 17.1 |  | FO | 50 | 65 | 10 | CIE |  |  | FH + FO | 2013-11-01 | 6.74572223,-7.35158334
2021 | Août | Orange | OCI1421 | DOUE | DOUE_L8-3 | OCI1421 | DUEKOUE | DUEKOUE | DUEKOUE | GUEMON |  |  |  | -7.35158334 | 6.74572223 | Autostable |  |  | 4G | ENODE_B |  | 250 |  | 0 | 6 | 40 | 2693/397/212 | KATHREIN | 42 | 17.1 |  | FO | 50 | 65 | 10 | CIE |  |  | FH + FO | 2013-11-01 | 6.74572223,-7.35158334
2021 | Août | Orange | OCI1421 | DOUE | DOUE_U21-11 | OCI1421 | DUEKOUE | DUEKOUE | DUEKOUE | GUEMON |  |  |  | -7.35158334 | 6.74572223 | Autostable |  | 56841 | 3G | NODE_B | RNC_DALOA_1 | 0 | 6032 | 0 | 6 | 40 | 2693/397/212 | KATHREIN | 42 | 17 |  | FO | 50 | 65 | 10 | CIE | 86.04 | 3.0026 | FH + FO | 2013-11-01 | 6.74572223,-7.35158334
2021 | Août | Orange | OCI1421 | DOUE | DOUE_U21-12 | OCI1421 | DUEKOUE | DUEKOUE | DUEKOUE | GUEMON |  |  |  | -7.35158334 | 6.74572223 | Autostable |  | 56844 | 3G | NODE_B | RNC_DALOA_1 | 0 | 6032 | 0 | 6 | 40 | 2693/397/212 | KATHREIN | 42 | 17.1 |  | FO | 50 | 65 | 10 | CIE | 86.04 | 2.0493 | FH + FO | 2013-11-01 | 6.74572223,-7.35158334
2021 | Août | Orange | OCI1421 | DOUE | DOUE_U21-13 | OCI1421 | DUEKOUE | DUEKOUE | DUEKOUE | GUEMON |  |  |  | -7.35158334 | 6.74572223 | Autostable |  | 56847 | 3G | NODE_B | RNC_DALOA_1 | 0 | 6032 | 0 | 6 | 40 | 2693/397/212 | KATHREIN | 42 | 17.1 |  | FO | 50 | 65 | 10 | CIE | 86.04 | 1.9246 | FH + FO | 2013-11-01 | 6.74572223,-7.35158334
2021 | Août | Orange | OCI1421 | DOUE | DOUE_U21-21 | OCI1421 | DUEKOUE | DUEKOUE | DUEKOUE | GUEMON |  |  |  | -7.35158334 | 6.74572223 | Autostable |  | 56842 | 3G | NODE_B | RNC_DALOA_1 | 130 | 6032 | 0 | 6 | 40 | 2693/397/212 | KATHREIN | 42 | 17 |  | FO | 50 | 65 | 10 | CIE | 86.04 | 3.8155 | FH + FO | 2013-11-01 | 6.74572223,-7.35158334
2021 | Août | Orange | OCI1421 | DOUE | DOUE_U21-22 | OCI1421 | DUEKOUE | DUEKOUE | DUEKOUE | GUEMON |  |  |  | -7.35158334 | 6.74572223 | Autostable |  | 56845 | 3G | NODE_B | RNC_DALOA_1 | 130 | 6032 | 0 | 6 | 40 | 2693/397/212 | KATHREIN | 42 | 17.1 |  | FO | 50 | 65 | 10 | CIE | 86.04 | 3.6664 | FH + FO | 2013-11-01 | 6.74572223,-7.35158334
2021 | Août | Orange | OCI1421 | DOUE | DOUE_U21-23 | OCI1421 | DUEKOUE | DUEKOUE | DUEKOUE | GUEMON |  |  |  | -7.35158334 | 6.74572223 | Autostable |  | 56848 | 3G | NODE_B | RNC_DALOA_1 | 130 | 6032 | 0 | 6 | 40 | 2693/397/212 | KATHREIN | 42 | 17.1 |  | FO | 50 | 65 | 10 | CIE | 86.04 | 4.3644 | FH + FO | 2013-11-01 | 6.74572223,-7.35158334
2021 | Août | Orange | OCI1421 | DOUE | DOUE_U21-31 | OCI1421 | DUEKOUE | DUEKOUE | DUEKOUE | GUEMON |  |  |  | -7.35158334 | 6.74572223 | Autostable |  | 56843 | 3G | NODE_B | RNC_DALOA_1 | 270 | 6032 | 0 | 6 | 40 | 2693/397/212 | KATHREIN | 42 | 17 |  | FO | 50 | 65 | 10 | CIE | 86.04 | 3.078 | FH + FO | 2013-11-01 | 6.74572223,-7.35158334
2021 | Août | Orange | OCI1421 | DOUE | DOUE_U21-32 | OCI1421 | DUEKOUE | DUEKOUE | DUEKOUE | GUEMON |  |  |  | -7.35158334 | 6.74572223 | Autostable |  | 56846 | 3G | NODE_B | RNC_DALOA_1 | 270 | 6032 | 0 | 0 | 60 | 2693/397/212 | KATHREIN | 42 | 13.9 |  | FO | 70 | 65 | 10 | CIE | 86.04 | 2.5571 | FH + FO | 2013-11-01 | 6.74572223,-7.35158334
2021 | Août | Orange | OCI1421 | DOUE | DOUE_U21-33 | OCI1421 | DUEKOUE | DUEKOUE | DUEKOUE | GUEMON |  |  |  | -7.35158334 | 6.74572223 | Autostable |  | 56849 | 3G | NODE_B | RNC_DALOA_1 | 270 | 6032 | 0 | 0 | 60 | 2693/397/212 | KATHREIN | 42 | 13.9 |  | FO | 70 | 65 | 10 | CIE | 86.04 | 2.4949 | FH + FO | 2013-11-01 | 6.74572223,-7.35158334
2021 | Août | Orange | OCI0395 | DOUGODOU | DOUGODOU_G9-1 | OCI0395 | DOUGODOU | LAUZOUA | GUITRY | LOH-DJIBOUA | 1 | 4 |  | -5.34891667 | 5.28060833 | Haubané |  | 12571 | 2G | BTS | BSC_SP_2 | 90 | 712 | 0 | 0 | 60 | 2693/397/212 | KATHREIN | 42 | 13.9 |  | FO | 70 | 65 | 10 | CIE | 0.67593 | 38.3916 | FH + FO | 2009-04-01 | 5.28060833,-5.34891667
2021 | Août | Orange | OCI0395 | DOUGODOU | DOUGODOU_G9-2 | OCI0395 | DOUGODOU | LAUZOUA | GUITRY | LOH-DJIBOUA | 1 | 3 |  | -5.34891667 | 5.28060833 | Haubané |  | 12572 | 2G | BTS | BSC_SP_2 | 225 | 712 | 0 | 2 | 60 | 2693/397/212 | KATHREIN | 42 | 17.430000 |  | FO | 70 | 65 | 10 | CIE | 0.53294 | 27.3431 | FH + FO | 2009-04-01 | 5.28060833,-5.34891667
2021 | Août | Orange | OCI0395 | DOUGODOU | DOUGODOU_G9-3 | OCI0395 | DOUGODOU | LAUZOUA | GUITRY | LOH-DJIBOUA | 1 | 3 |  | -5.34891667 | 5.28060833 | Haubané |  | 12573 | 2G | BTS | BSC_SP_2 | 320 | 712 | 0 | 2 | 60 | 2693/397/212 | KATHREIN | 42 | 17.430000 |  | FO | 70 | 65 | 10 | CIE | 1.5236 | 27.3431 | FH + FO | 2009-04-01 | 5.28060833,-5.34891667
2021 | Août | Orange | OCI0395 | DOUGODOU | DOUGODOU_U9-1 | OCI0395 | DOUGODOU | LAUZOUA | GUITRY | LOH-DJIBOUA |  |  |  | -5.34891667 | 5.28060833 | Haubané |  | 46680 | 3G | NODE_B | RNC_SAN_PEDRO_1 | 90 | 7091 | 0 | 2 | 60 | 2693/397/212 | KATHREIN | 42 | 17.430000 |  | FO | 70 | 65 | 10 | CIE |  |  | FH + FO | 2009-04-01 | 5.28060833,-5.34891667
2021 | Août | Orange | OCI0395 | DOUGODOU | DOUGODOU_U9-2 | OCI0395 | DOUGODOU | LAUZOUA | GUITRY | LOH-DJIBOUA |  |  |  | -5.34891667 | 5.28060833 | Haubané |  | 46688 | 3G | NODE_B | RNC_SAN_PEDRO_1 | 225 | 7091 | 0 | 2 | 40 | 2693/397/212 | KATHREIN | 42 | 14.6 |  | FO | 50 | 65 | 10 | CIE |  |  | FH + FO | 2009-04-01 | 5.28060833,-5.34891667
2021 | Août | Orange | OCI0395 | DOUGODOU | DOUGODOU_U9-3 | OCI0395 | DOUGODOU | LAUZOUA | GUITRY | LOH-DJIBOUA |  |  |  | -5.34891667 | 5.28060833 | Haubané |  | 46689 | 3G | NODE_B | RNC_SAN_PEDRO_1 | 320 | 7091 | 0 | 2 | 40 | 2693/397/212 | KATHREIN | 42 | 14.6 |  | FO | 50 | 65 | 10 | CIE |  |  | FH + FO | 2009-04-01 | 5.28060833,-5.34891667
2021 | Août | Orange | OCI1423 | DOUGROUPALEGNOA | DOUGROUPALEGNOA_G9-1 | OCI1423 | DOUGROUPALENOA ou DOROUBE | DOUGROUPALENOA ou DOROUBE | GAGNOA | GOH | 1 | 3 |  | -5.93858334 | 5.99411112 | Autostable |  | 11881 | 2G | BTS | BSC_SP_2 | 45 | 605 | 0 | 2 | 40 | 2693/397/212 | KATHREIN | 42 | 14.6 |  | FO | 50 | 65 | 10 | CIE | 0.31615 | 27.3431 | FH + FO | 2013-11-01 | 5.99411112,-5.93858334
2021 | Août | Orange | OCI1423 | DOUGROUPALEGNOA | DOUGROUPALEGNOA_G9-2 | OCI1423 | DOUGROUPALENOA ou DOROUBE | DOUGROUPALENOA ou DOROUBE | GAGNOA | GOH | 1 | 4 |  | -5.93858334 | 5.99411112 | Autostable |  | 11882 | 2G | BTS | BSC_SP_2 | 180 | 605 | 0 | 6 | 40 | 2693/397/212 | KATHREIN | 42 | 17.850000 |  | FO | 50 | 65 | 10 | CIE | 0.60434 | 40.2551 | FH + FO | 2013-11-01 | 5.99411112,-5.93858334
2021 | Août | Orange | OCI1423 | DOUGROUPALEGNOA | DOUGROUPALEGNOA_G9-3 | OCI1423 | DOUGROUPALENOA ou DOROUBE | DOUGROUPALENOA ou DOROUBE | GAGNOA | GOH | 1 | 3 |  | -5.93858334 | 5.99411112 | Autostable |  | 11883 | 2G | BTS | BSC_SP_2 | 300 | 605 | 0 | 6 | 40 | 2693/397/212 | KATHREIN | 42 | 17.850000 |  | FO | 50 | 65 | 10 | CIE | 0.16701 | 27.3431 | FH + FO | 2013-11-01 | 5.99411112,-5.93858334
2021 | Août | Orange | OCI1423 | DOUGROUPALEGNOA | DOUGROUPALEGNOA_U21-11 | OCI1423 | DOUGROUPALENOA ou DOROUBE | DOUGROUPALENOA ou DOROUBE | GAGNOA | GOH |  |  |  | -5.93858334 | 5.99411112 | Autostable |  | 59821 | 3G | NODE_B | RNC_SAN_PEDRO_1 | 90 | 7091 | 0 | 6 | 40 | 2693/397/212 | KATHREIN | 42 | 17.870001 |  | FO | 50 | 65 | 10 | CIE | 86.04 | 0.48974 | FH + FO | 2013-11-01 | 5.99411112,-5.93858334
2021 | Août | Orange | OCI1423 | DOUGROUPALEGNOA | DOUGROUPALEGNOA_U21-12 | OCI1423 | DOUGROUPALENOA ou DOROUBE | DOUGROUPALENOA ou DOROUBE | GAGNOA | GOH |  |  |  | -5.93858334 | 5.99411112 | Autostable |  | 59824 | 3G | NODE_B | RNC_SAN_PEDRO_1 | 90 | 7091 | 0 | 6 | 40 | 2693/397/212 | KATHREIN | 42 | 17.870001 |  | FO | 50 | 65 | 10 | CIE | 86.04 | 0.25836 | FH + FO | 2013-11-01 | 5.99411112,-5.93858334
2021 | Août | Orange | OCI1423 | DOUGROUPALEGNOA | DOUGROUPALEGNOA_U21-21 | OCI1423 | DOUGROUPALENOA ou DOROUBE | DOUGROUPALENOA ou DOROUBE | GAGNOA | GOH |  |  |  | -5.93858334 | 5.99411112 | Autostable |  | 59822 | 3G | NODE_B | RNC_SAN_PEDRO_1 | 240 | 7091 | 0 | 6 | 40 | 2693/397/212 | KATHREIN | 42 | 17.790001 |  | FO | 50 | 65 | 10 | CIE | 86.04 | 1.9296 | FH + FO | 2013-11-01 | 5.99411112,-5.93858334
2021 | Août | Orange | OCI1423 | DOUGROUPALEGNOA | DOUGROUPALEGNOA_U21-22 | OCI1423 | DOUGROUPALENOA ou DOROUBE | DOUGROUPALENOA ou DOROUBE | GAGNOA | GOH |  |  |  | -5.93858334 | 5.99411112 | Autostable |  | 59825 | 3G | NODE_B | RNC_SAN_PEDRO_1 | 240 | 7091 | 0 | 6 | 40 | 2693/397/212 | KATHREIN | 42 | 17.790001 |  | FO | 50 | 65 | 10 | CIE | 86.04 | 0.98135 | FH + FO | 2013-11-01 | 5.99411112,-5.93858334
2021 | Août | Orange | OCI1423 | DOUGROUPALEGNOA | DOUGROUPALEGNOA_U21-31 | OCI1423 | DOUGROUPALENOA ou DOROUBE | DOUGROUPALENOA ou DOROUBE | GAGNOA | GOH |  |  |  | -5.93858334 | 5.99411112 | Autostable |  | 59823 | 3G | NODE_B | RNC_SAN_PEDRO_1 | 320 | 7091 | 0 | 6 | 40 | 2693/397/212 | KATHREIN | 42 | 17.850000 |  | FO | 50 | 65 | 10 | CIE | 86.04 | 0.10929 | FH + FO | 2013-11-01 | 5.99411112,-5.93858334
2021 | Août | Orange | OCI1423 | DOUGROUPALEGNOA | DOUGROUPALEGNOA_U21-32 | OCI1423 | DOUGROUPALENOA ou DOROUBE | DOUGROUPALENOA ou DOROUBE | GAGNOA | GOH |  |  |  | -5.93858334 | 5.99411112 | Autostable |  | 59826 | 3G | NODE_B | RNC_SAN_PEDRO_1 | 320 | 7091 | 0 | 6 | 40 | 2693/397/212 | KATHREIN | 42 | 17.870001 |  | FO | 50 | 65 | 10 | CIE | 86.04 | 0.1604 | FH + FO | 2013-11-01 | 5.99411112,-5.93858334
2021 | Août | Orange | OCI1423 | DOUGROUPALEGNOA | DOUGROUPALEGNOA_U9-1 | OCI1423 | DOUGROUPALENOA ou DOROUBE | DOUGROUPALENOA ou DOROUBE | GAGNOA | GOH |  |  |  | -5.93858334 | 5.99411112 | Autostable |  | 11880 | 3G | NODE_B | RNC_SAN_PEDRO_1 | 90 | 7091 | 0 | 6 | 40 | 2693/397/212 | KATHREIN | 42 | 17.790001 |  | FO | 50 | 65 | 10 | CIE |  |  | FH + FO | 2013-11-01 | 5.99411112,-5.93858334
2021 | Août | Orange | OCI1423 | DOUGROUPALEGNOA | DOUGROUPALEGNOA_U9-2 | OCI1423 | DOUGROUPALENOA ou DOROUBE | DOUGROUPALENOA ou DOROUBE | GAGNOA | GOH |  |  |  | -5.93858334 | 5.99411112 | Autostable |  | 11888 | 3G | NODE_B | RNC_SAN_PEDRO_1 | 240 | 7091 | 0 | 0 | 48 | 2693/397/212 | KATHREIN | 42 | 16.9 |  | FO | 58 | 65 | 10 | CIE |  |  | FH + FO | 2013-11-01 | 5.99411112,-5.93858334
2021 | Août | Orange | OCI1423 | DOUGROUPALEGNOA | DOUGROUPALEGNOA_U9-3 | OCI1423 | DOUGROUPALENOA ou DOROUBE | DOUGROUPALENOA ou DOROUBE | GAGNOA | GOH |  |  |  | -5.93858334 | 5.99411112 | Autostable |  | 11889 | 3G | NODE_B | RNC_SAN_PEDRO_1 | 320 | 7091 | 0 | 0 | 48 | 2693/397/212 | KATHREIN | 42 | 16.9 |  | FO | 58 | 65 | 10 | CIE |  |  | FH + FO | 2013-11-01 | 5.99411112,-5.93858334
2021 | Août | Orange | OCI0396 | DOUKOUYA | DOUKOUYA_G9-1 | OCI0396 | DOUKOUYA | OUME | OUME | GOH | 1 | 5 |  | -5.56105556 | 6.41819167 | Haubané |  | 26531 | 2G | BTS | BSC_YAKRO_1 | 0 | 804 | 0 | 0 | 48 | 2693/397/212 | KATHREIN | 42 | 16.9 |  | FO | 58 | 65 | 10 | CIE | 0.76788 | 51.5342 | FH + FO | 2007-10-01 | 6.41819167,-5.56105556
2021 | Août | Orange | OCI0396 | DOUKOUYA | DOUKOUYA_G9-2 | OCI0396 | DOUKOUYA | OUME | OUME | GOH | 1 | 5 |  | -5.56105556 | 6.41819167 | Haubané |  | 26532 | 2G | BTS | BSC_YAKRO_1 | 110 | 804 | 0 | 2 | 53 | 2693/397/212 | KATHREIN | 42 | 17.430000 |  | FO | 63 | 65 | 10 | CIE | 0.60812 | 51.5342 | FH + FO | 2007-10-01 | 6.41819167,-5.56105556
2021 | Août | Orange | OCI0396 | DOUKOUYA | DOUKOUYA_G9-3 | OCI0396 | DOUKOUYA | OUME | OUME | GOH | 1 | 5 |  | -5.56105556 | 6.41819167 | Haubané |  | 26533 | 2G | BTS | BSC_YAKRO_1 | 300 | 804 | 0 | 2 | 53 | 2693/397/212 | KATHREIN | 42 | 17.430000 |  | FO | 63 | 65 | 10 | CIE | 0.83717 | 51.5342 | FH + FO | 2007-10-01 | 6.41819167,-5.56105556
2021 | Août | Orange | OCI0396 | DOUKOUYA | DOUKOUYA_U9-1 | OCI0396 | DOUKOUYA | OUME | OUME | GOH |  |  |  | -5.56105556 | 6.41819167 | Haubané |  | 46690 | 3G | NODE_B | RNC_SAN_PEDRO_1 | 0 | 7091 | 0 | 2 | 53 | 2693/397/212 | KATHREIN | 42 | 17.430000 |  | FO | 63 | 65 | 10 | CIE |  |  | FH + FO | 2007-10-01 | 6.41819167,-5.56105556
2021 | Août | Orange | OCI0396 | DOUKOUYA | DOUKOUYA_U9-2 | OCI0396 | DOUKOUYA | OUME | OUME | GOH |  |  |  | -5.56105556 | 6.41819167 | Haubané |  | 46698 | 3G | NODE_B | RNC_SAN_PEDRO_1 | 110 | 7091 | 0 | 0 | 60 | 2693/397/212 | KATHREIN | 42 | 13.4 |  | FO | 70 | 65 | 10 | CIE |  |  | FH + FO | 2007-10-01 | 6.41819167,-5.56105556
2021 | Août | Orange | OCI0396 | DOUKOUYA | DOUKOUYA_U9-3 | OCI0396 | DOUKOUYA | OUME | OUME | GOH |  |  |  | -5.56105556 | 6.41819167 | Haubané |  | 46699 | 3G | NODE_B | RNC_SAN_PEDRO_1 | 300 | 7091 | 0 | 0 | 60 | 2693/397/212 | KATHREIN | 42 | 13.4 |  | FO | 70 | 65 | 10 | CIE |  |  | FH + FO | 2007-10-01 | 6.41819167,-5.56105556
2021 | Août | Orange | OCI0397 | DUALLA | DUALLA_G9-1 | OCI0397 | DUALLA | DUALLA | SEGUELA | WORODOUGOU | 1 | 4 |  | -6.54239200 | 8.11690600 | Haubané |  | 32171 | 2G | BTS | BSC_DALOA_1 | 0 | 608 | 0 | 0 | 60 | 2693/397/212 | KATHREIN | 42 | 13.4 |  | FO | 70 | 65 | 10 | CIE | 0.78251 | 40.2551 | FH + FO | 2008-05-01 | 8.11690600,-6.54239200
2021 | Août | Orange | OCI0397 | DUALLA | DUALLA_G9-2 | OCI0397 | DUALLA | DUALLA | SEGUELA | WORODOUGOU | 1 | 3 |  | -6.54239200 | 8.11690600 | Haubané |  | 32172 | 2G | BTS | BSC_DALOA_1 | 170 | 608 | 0 | 0 | 45 | 2693/397/212 | KATHREIN | 42 | 14.7 |  | FO | 55 | 65 | 10 | CIE | 0.68817 | 27.3431 | FH + FO | 2008-05-01 | 8.11690600,-6.54239200
2021 | Août | Orange | OCI0397 | DUALLA | DUALLA_G9-3 | OCI0397 | DUALLA | DUALLA | SEGUELA | WORODOUGOU | 1 | 3 |  | -6.54239200 | 8.11690600 | Haubané |  | 32173 | 2G | BTS | BSC_DALOA_1 | 240 | 608 | 0 | 0 | 45 | 2693/397/212 | KATHREIN | 42 | 14.7 |  | FO | 55 | 65 | 10 | CIE | 0.6761 | 25.5291 | FH + FO | 2008-05-01 | 8.11690600,-6.54239200
2021 | Août | Orange | OCI0398 | DUEKOUE | DUEKOUE_G18-2 | OCI0398 | DUEKOUE | DUEKOUE | DUEKOUE | GUEMON | 1 | 8 |  | -7.34441667 | 6.73538889 | Haubané |  | 19466 | 2G | BTS | BSC_DALOA_2 | 270 | 615 | 0 | 0 | 45 | 2693/397/212 | KATHREIN | 42 | 14.7 |  | FO | 55 | 65 | 10 | CIE | 0.29083 | 88.9409 | FO | 2000-11-01 | 6.73538889,-7.34441667
2021 | Août | Orange | OCI0398 | DUEKOUE | DUEKOUE_G18-3 | OCI0398 | DUEKOUE | DUEKOUE | DUEKOUE | GUEMON | 1 | 8 |  | -7.34441667 | 6.73538889 | Haubané |  | 19467 | 2G | BTS | BSC_DALOA_2 | 340 | 615 | 0 | 0 | 45 | 2693/397/212 | KATHREIN | 42 | 14.7 |  | FO | 55 | 65 | 10 | CIE | 0.35336 | 88.9409 | FO | 2000-11-01 | 6.73538889,-7.34441667
2021 | Août | Orange | OCI0398 | DUEKOUE | DUEKOUE_G9-1 | OCI0398 | DUEKOUE | DUEKOUE | DUEKOUE | GUEMON | 1 | 6 |  | -7.34441667 | 6.73538889 | Haubané |  | 19461 | 2G | BTS | BSC_DALOA_2 | 110 | 615 | 0 | 0 | 45 | 2693/397/212 | KATHREIN | 42 | 14.7 |  | FO | 55 | 65 | 10 | CIE | 0.54003 | 61.0355 | FO | 2000-11-01 | 6.73538889,-7.34441667
2021 | Août | Orange | OCI0398 | DUEKOUE | DUEKOUE_G9-2 | OCI0398 | DUEKOUE | DUEKOUE | DUEKOUE | GUEMON | 1 | 6 |  | -7.34441667 | 6.73538889 | Haubané |  | 19462 | 2G | BTS | BSC_DALOA_2 | 230 | 615 | 0 | 0 | 27 | 2693/397/212 | KATHREIN | 42 | 14.6 |  | FO | 37 | 65 | 10 | CIE | 0.61015 | 59.1291 | FO | 2000-11-01 | 6.73538889,-7.34441667
2021 | Août | Orange | OCI0398 | DUEKOUE | DUEKOUE_G9-3 | OCI0398 | DUEKOUE | DUEKOUE | DUEKOUE | GUEMON | 1 | 6 |  | -7.34441667 | 6.73538889 | Haubané |  | 19463 | 2G | BTS | BSC_DALOA_2 | 350 | 615 | 0 | 0 | 27 | 2693/397/212 | KATHREIN | 42 | 14.6 |  | FO | 37 | 65 | 10 | CIE | 0.54827 | 65.8136 | FO | 2000-11-01 | 6.73538889,-7.34441667
2021 | Août | Orange | OCI0398 | DUEKOUE | DUEKOUE_L8-1 | OCI0398 | DUEKOUE | DUEKOUE | DUEKOUE | GUEMON |  |  |  | -7.34441667 | 6.73538889 | Haubané |  |  | 4G | ENODE_B |  | 10 |  | 0 | 6 | 45 | 2693/397/212 | KATHREIN | 42 | 16.940001 |  | FO | 55 | 65 | 10 | CIE |  |  | FO | 2000-11-01 | 6.73538889,-7.34441667
2021 | Août | Orange | OCI0398 | DUEKOUE | DUEKOUE_L8-2 | OCI0398 | DUEKOUE | DUEKOUE | DUEKOUE | GUEMON |  |  |  | -7.34441667 | 6.73538889 | Haubané |  |  | 4G | ENODE_B |  | 130 |  | 0 | 2 | 20 | 2693/397/212 | KATHREIN | 42 | 15.2 |  | FO | 30 | 65 | 10 | CIE |  |  | FO | 2000-11-01 | 6.73538889,-7.34441667
2021 | Août | Orange | OCI0398 | DUEKOUE | DUEKOUE_L8-3 | OCI0398 | DUEKOUE | DUEKOUE | DUEKOUE | GUEMON |  |  |  | -7.34441667 | 6.73538889 | Haubané |  |  | 4G | ENODE_B |  | 270 |  | 0 | 3 | 20 | 2693/397/212 | KATHREIN | 42 | 15.2 |  | FO | 30 | 65 | 10 | CIE |  |  | FO | 2000-11-01 | 6.73538889,-7.34441667
2021 | Août | Orange | OCI0398 | DUEKOUE | DUEKOUE_U21-11 | OCI0398 | DUEKOUE | DUEKOUE | DUEKOUE | GUEMON |  |  |  | -7.34441667 | 6.73538889 | Haubané |  | 61541 | 3G | NODE_B | RNC_DALOA_1 | 10 | 6032 | 0 | 4 | 45 | 2693/397/212 | KATHREIN | 42 | 17.1 |  | FO | 55 | 65 | 10 | CIE | 86.04 | 8.0706 | FO | 2000-11-01 | 6.73538889,-7.34441667
2021 | Août | Orange | OCI0398 | DUEKOUE | DUEKOUE_U21-12 | OCI0398 | DUEKOUE | DUEKOUE | DUEKOUE | GUEMON |  |  |  | -7.34441667 | 6.73538889 | Haubané |  | 61544 | 3G | NODE_B | RNC_DALOA_1 | 10 | 6032 | 0 | 4 | 45 | 2693/397/212 | KATHREIN | 42 | 17.1 |  | FO | 55 | 65 | 10 | CIE | 86.04 | 5.8815 | FO | 2000-11-01 | 6.73538889,-7.34441667
2021 | Août | Orange | OCI0398 | DUEKOUE | DUEKOUE_U21-13 | OCI0398 | DUEKOUE | DUEKOUE | DUEKOUE | GUEMON |  |  |  | -7.34441667 | 6.73538889 | Haubané |  | 61547 | 3G | NODE_B | RNC_DALOA_1 | 10 | 6032 | 0 | 4 | 45 | 2693/397/212 | KATHREIN | 42 | 17.1 |  | FO | 55 | 65 | 10 | CIE | 86.04 | 6.545 | FO | 2000-11-01 | 6.73538889,-7.34441667
2021 | Août | Orange | OCI0398 | DUEKOUE | DUEKOUE_U21-21 | OCI0398 | DUEKOUE | DUEKOUE | DUEKOUE | GUEMON |  |  |  | -7.34441667 | 6.73538889 | Haubané |  | 61542 | 3G | NODE_B | RNC_DALOA_1 | 130 | 6032 | 0 | 4 | 45 | 2693/397/212 | KATHREIN | 42 | 17.1 |  | FO | 55 | 65 | 10 | CIE | 86.04 | 7.5054 | FO | 2000-11-01 | 6.73538889,-7.34441667
2021 | Août | Orange | OCI0398 | DUEKOUE | DUEKOUE_U21-22 | OCI0398 | DUEKOUE | DUEKOUE | DUEKOUE | GUEMON |  |  |  | -7.34441667 | 6.73538889 | Haubané |  | 61545 | 3G | NODE_B | RNC_DALOA_1 | 130 | 6032 | 0 | 4 | 45 | 2693/397/212 | KATHREIN | 42 | 17.1 |  | FO | 55 | 65 | 10 | CIE | 86.04 | 6.2172 | FO | 2000-11-01 | 6.73538889,-7.34441667
2021 | Août | Orange | OCI0398 | DUEKOUE | DUEKOUE_U21-23 | OCI0398 | DUEKOUE | DUEKOUE | DUEKOUE | GUEMON |  |  |  | -7.34441667 | 6.73538889 | Haubané |  | 61548 | 3G | NODE_B | RNC_DALOA_1 | 130 | 6032 | 0 | 4 | 45 | 2693/397/212 | KATHREIN | 42 | 17.1 |  | FO | 55 | 65 | 10 | CIE | 86.04 | 3.6136 | FO | 2000-11-01 | 6.73538889,-7.34441667
2021 | Août | Orange | OCI0398 | DUEKOUE | DUEKOUE_U21-31 | OCI0398 | DUEKOUE | DUEKOUE | DUEKOUE | GUEMON |  |  |  | -7.34441667 | 6.73538889 | Haubané |  | 61543 | 3G | NODE_B | RNC_DALOA_1 | 270 | 6032 | 0 | 4 | 45 | 2693/397/212 | KATHREIN | 42 | 17.1 |  | FO | 55 | 65 | 10 | CIE | 86.04 | 5.6191 | FO | 2000-11-01 | 6.73538889,-7.34441667
2021 | Août | Orange | OCI0398 | DUEKOUE | DUEKOUE_U21-32 | OCI0398 | DUEKOUE | DUEKOUE | DUEKOUE | GUEMON |  |  |  | -7.34441667 | 6.73538889 | Haubané |  | 61546 | 3G | NODE_B | RNC_DALOA_1 | 270 | 6032 | 0 | 0 | 50 | 2693/397/212 | KATHREIN | 42 | 14.6 |  | FO | 60 | 65 | 10 | CIE | 86.04 | 5.4484 | FO | 2000-11-01 | 6.73538889,-7.34441667
2021 | Août | Orange | OCI0398 | DUEKOUE | DUEKOUE_U21-33 | OCI0398 | DUEKOUE | DUEKOUE | DUEKOUE | GUEMON |  |  |  | -7.34441667 | 6.73538889 | Haubané |  | 61549 | 3G | NODE_B | RNC_DALOA_1 | 270 | 6032 | 0 | 0 | 50 | 2693/397/212 | KATHREIN | 42 | 14.6 |  | FO | 60 | 65 | 10 | CIE | 86.04 | 4.2476 | FO | 2000-11-01 | 6.73538889,-7.34441667
2021 | Août | Orange | OCI1560 | DUEKOUE_KERE | DUEKOUE_KERE_G18-1 | OCI1560 | DUEKOUE | DUEKOUE | DUEKOUE | GUEMON | 1 | 6 |  | -7.35397223 | 6.73569445 | Autostable |  | 19475 | 2G | BTS | BSC_DALOA_2 | 0 | 615 | 0 | 0 | 27 | 2693/397/212 | KATHREIN | 42 | 14.6 |  | FO | 37 | 65 | 10 | CIE | 0.27917 | 62.9448 | FH + FO | 2014-01-01 | 6.73569445,-7.35397223
2021 | Août | Orange | OCI1560 | DUEKOUE_KERE | DUEKOUE_KERE_G18-2 | OCI1560 | DUEKOUE | DUEKOUE | DUEKOUE | GUEMON | 1 | 6 |  | -7.35397223 | 6.73569445 | Autostable |  | 19476 | 2G | BTS | BSC_DALOA_2 | 120 | 615 | 0 | 2 | 27 | 2693/397/212 | KATHREIN | 42 | 14.6 |  | FO | 37 | 65 | 10 | CIE | 0.28014 | 62.9448 | FH + FO | 2014-01-01 | 6.73569445,-7.35397223
2021 | Août | Orange | OCI1560 | DUEKOUE_KERE | DUEKOUE_KERE_G18-3 | OCI1560 | DUEKOUE | DUEKOUE | DUEKOUE | GUEMON | 1 | 6 |  | -7.35397223 | 6.73569445 | Autostable |  | 19477 | 2G | BTS | BSC_DALOA_2 | 250 | 615 | 0 | 2 | 27 | 2693/397/212 | KATHREIN | 42 | 14.6 |  | FO | 37 | 65 | 10 | CIE | 0.28138 | 62.9448 | FH + FO | 2014-01-01 | 6.73569445,-7.35397223
2021 | Août | Orange | OCI1560 | DUEKOUE_KERE | DUEKOUE_KERE_G9-1 | OCI1560 | DUEKOUE | DUEKOUE | DUEKOUE | GUEMON | 1 | 6 |  | -7.35397223 | 6.73569445 | Autostable |  | 19471 | 2G | BTS | BSC_DALOA_2 | 0 | 615 | 0 | 2 | 27 | 2693/397/212 | KATHREIN | 42 | 14.6 |  | FO | 37 | 65 | 10 | CIE | 0.2518 | 59.1291 | FH + FO | 2014-01-01 | 6.73569445,-7.35397223
2021 | Août | Orange | OCI1560 | DUEKOUE_KERE | DUEKOUE_KERE_G9-2 | OCI1560 | DUEKOUE | DUEKOUE | DUEKOUE | GUEMON | 1 | 5 |  | -7.35397223 | 6.73569445 | Autostable |  | 19472 | 2G | BTS | BSC_DALOA_2 | 120 | 615 | 0 | 2 | 27 | 2693/397/212 | KATHREIN | 42 | 16.959999 |  | FO | 37 | 65 | 10 | CIE | 0.3896 | 51.5342 | FH + FO | 2014-01-01 | 6.73569445,-7.35397223
2021 | Août | Orange | OCI1560 | DUEKOUE_KERE | DUEKOUE_KERE_G9-3 | OCI1560 | DUEKOUE | DUEKOUE | DUEKOUE | GUEMON | 1 | 6 |  | -7.35397223 | 6.73569445 | Autostable |  | 19473 | 2G | BTS | BSC_DALOA_2 | 250 | 615 | 0 | 2 | 27 | 2693/397/212 | KATHREIN | 42 | 16.959999 |  | FO | 37 | 65 | 10 | CIE | 0.25093 | 62.9448 | FH + FO | 2014-01-01 | 6.73569445,-7.35397223
2021 | Août | Orange | OCI1560 | DUEKOUE_KERE | DUEKOUE_KERE_L8-1 | OCI1560 | DUEKOUE | DUEKOUE | DUEKOUE | GUEMON |  |  |  | -7.35397223 | 6.73569445 | Autostable |  |  | 4G | ENODE_B |  | 0 |  | 0 | 2 | 27 | 2693/397/212 | KATHREIN | 42 | 16.959999 |  | FO | 37 | 65 | 10 | CIE |  |  | FH + FO | 2014-01-01 | 6.73569445,-7.35397223
2021 | Août | Orange | OCI1560 | DUEKOUE_KERE | DUEKOUE_KERE_L8-2 | OCI1560 | DUEKOUE | DUEKOUE | DUEKOUE | GUEMON |  |  |  | -7.35397223 | 6.73569445 | Autostable |  |  | 4G | ENODE_B |  | 120 |  | 0 | 4 | 27 | 2693/397/212 | KATHREIN | 42 | 17.1 |  | FO | 37 | 65 | 10 | CIE |  |  | FH + FO | 2014-01-01 | 6.73569445,-7.35397223
2021 | Août | Orange | OCI1560 | DUEKOUE_KERE | DUEKOUE_KERE_L8-3 | OCI1560 | DUEKOUE | DUEKOUE | DUEKOUE | GUEMON |  |  |  | -7.35397223 | 6.73569445 | Autostable |  |  | 4G | ENODE_B |  | 250 |  | 0 | 4 | 27 | 2693/397/212 | KATHREIN | 42 | 17.1 |  | FO | 37 | 65 | 10 | CIE |  |  | FH + FO | 2014-01-01 | 6.73569445,-7.35397223
2021 | Août | Orange | OCI1560 | DUEKOUE_KERE | DUEKOUE_KERE_U21-11 | OCI1560 | DUEKOUE | DUEKOUE | DUEKOUE | GUEMON |  |  |  | -7.35397223 | 6.73569445 | Autostable |  | 61641 | 3G | NODE_B | RNC_DALOA_1 | 0 | 6032 | 0 | 4 | 27 | 2693/397/212 | KATHREIN | 42 | 17.1 |  | FO | 37 | 65 | 10 | CIE | 86.04 | 2.6777 | FH + FO | 2014-01-01 | 6.73569445,-7.35397223
2021 | Août | Orange | OCI1560 | DUEKOUE_KERE | DUEKOUE_KERE_U21-12 | OCI1560 | DUEKOUE | DUEKOUE | DUEKOUE | GUEMON |  |  |  | -7.35397223 | 6.73569445 | Autostable |  | 61644 | 3G | NODE_B | RNC_DALOA_1 | 0 | 6032 | 0 | 4 | 27 | 2693/397/212 | KATHREIN | 42 | 17.1 |  | FO | 37 | 65 | 10 | CIE | 86.04 | 2.9936 | FH + FO | 2014-01-01 | 6.73569445,-7.35397223
2021 | Août | Orange | OCI1560 | DUEKOUE_KERE | DUEKOUE_KERE_U21-13 | OCI1560 | DUEKOUE | DUEKOUE | DUEKOUE | GUEMON |  |  |  | -7.35397223 | 6.73569445 | Autostable |  | 61647 | 3G | NODE_B | RNC_DALOA_1 | 0 | 6032 | 0 | 4 | 27 | 2693/397/212 | KATHREIN | 42 | 17.1 |  | FO | 37 | 65 | 10 | CIE | 86.04 | 3.6953 | FH + FO | 2014-01-01 | 6.73569445,-7.35397223
2021 | Août | Orange | OCI1560 | DUEKOUE_KERE | DUEKOUE_KERE_U21-21 | OCI1560 | DUEKOUE | DUEKOUE | DUEKOUE | GUEMON |  |  |  | -7.35397223 | 6.73569445 | Autostable |  | 61642 | 3G | NODE_B | RNC_DALOA_1 | 120 | 6032 | 0 | 4 | 27 | 2693/397/212 | KATHREIN | 42 | 17.1 |  | FO | 37 | 65 | 10 | CIE | 86.04 | 4.9081 | FH + FO | 2014-01-01 | 6.73569445,-7.35397223
2021 | Août | Orange | OCI1560 | DUEKOUE_KERE | DUEKOUE_KERE_U21-22 | OCI1560 | DUEKOUE | DUEKOUE | DUEKOUE | GUEMON |  |  |  | -7.35397223 | 6.73569445 | Autostable |  | 61645 | 3G | NODE_B | RNC_DALOA_1 | 120 | 6032 | 0 | 4 | 27 | 2693/397/212 | KATHREIN | 42 | 17.1 |  | FO | 37 | 65 | 10 | CIE | 86.04 | 4.2187 | FH + FO | 2014-01-01 | 6.73569445,-7.35397223
2021 | Août | Orange | OCI1560 | DUEKOUE_KERE | DUEKOUE_KERE_U21-23 | OCI1560 | DUEKOUE | DUEKOUE | DUEKOUE | GUEMON |  |  |  | -7.35397223 | 6.73569445 | Autostable |  | 61648 | 3G | NODE_B | RNC_DALOA_1 | 120 | 6032 | 0 | 4 | 27 | 2693/397/212 | KATHREIN | 42 | 17.1 |  | FO | 37 | 65 | 10 | CIE | 86.04 | 6.4026 | FH + FO | 2014-01-01 | 6.73569445,-7.35397223
2021 | Août | Orange | OCI1560 | DUEKOUE_KERE | DUEKOUE_KERE_U21-31 | OCI1560 | DUEKOUE | DUEKOUE | DUEKOUE | GUEMON |  |  |  | -7.35397223 | 6.73569445 | Autostable |  | 61643 | 3G | NODE_B | RNC_DALOA_1 | 250 | 6032 | 0 | 4 | 27 | 2693/397/212 | KATHREIN | 42 | 17.1 |  | FO | 37 | 65 | 10 | CIE | 86.04 | 4.1887 | FH + FO | 2014-01-01 | 6.73569445,-7.35397223
2021 | Août | Orange | OCI1560 | DUEKOUE_KERE | DUEKOUE_KERE_U21-32 | OCI1560 | DUEKOUE | DUEKOUE | DUEKOUE | GUEMON |  |  |  | -7.35397223 | 6.73569445 | Autostable |  | 61646 | 3G | NODE_B | RNC_DALOA_1 | 250 | 6032 | 0 | 10 | 45 | 2693/397/212 | KATHREIN | 42 | 16.700001 |  | FO | 55 | 65 | 10 | CIE | 86.04 | 3.2426 | FH + FO | 2014-01-01 | 6.73569445,-7.35397223
2021 | Août | Orange | OCI1560 | DUEKOUE_KERE | DUEKOUE_KERE_U21-33 | OCI1560 | DUEKOUE | DUEKOUE | DUEKOUE | GUEMON |  |  |  | -7.35397223 | 6.73569445 | Autostable |  | 61649 | 3G | NODE_B | RNC_DALOA_1 | 250 | 6032 | 0 | 2 | 45 | 2693/397/212 | KATHREIN | 42 | 16.959999 |  | FO | 55 | 65 | 10 | CIE | 86.04 | 6.8333 | FH + FO | 2014-01-01 | 6.73569445,-7.35397223
2021 | Août | Orange | OCI1422 | DUEKOUE_RESIDENTIEL | DUEKOUE_RESIDENTIEL_G18-1 | OCI1422 | DUEKOUE | DUEKOUE | DUEKOUE | GUEMON | 1 | 4 |  | -7.34211112 | 6.74100001 | Autostable |  | 19485 | 2G | BTS | BSC_DALOA_2 | 40 | 615 | 0 | 6 | 20 | 2693/397/212 | KATHREIN | 42 | 16.940001 |  | FO | 30 | 65 | 10 | CIE | 0.25628 | 38.3916 | FH + FO | 2013-11-01 | 6.74100001,-7.34211112
2021 | Août | Orange | OCI1422 | DUEKOUE_RESIDENTIEL | DUEKOUE_RESIDENTIEL_G18-2 | OCI1422 | DUEKOUE | DUEKOUE | DUEKOUE | GUEMON | 1 | 5 |  | -7.34211112 | 6.74100001 | Autostable |  | 19486 | 2G | BTS | BSC_DALOA_2 | 130 | 615 | 0 | 4 | 20 | 2693/397/212 | KATHREIN | 42 | 16.950001 |  | FO | 30 | 65 | 10 | CIE | 0.1589 | 51.5342 | FH + FO | 2013-11-01 | 6.74100001,-7.34211112
2021 | Août | Orange | OCI1422 | DUEKOUE_RESIDENTIEL | DUEKOUE_RESIDENTIEL_L8-1 | OCI1422 | DUEKOUE | DUEKOUE | DUEKOUE | GUEMON |  |  |  | -7.34211112 | 6.74100001 | Autostable |  |  | 4G | ENODE_B |  | 40 |  | 0 | 6 | 20 | 2693/397/212 | KATHREIN | 42 | 16.940001 |  | FO | 30 | 65 | 10 | CIE |  |  | FH + FO | 2013-11-01 | 6.74100001,-7.34211112
2021 | Août | Orange | OCI1422 | DUEKOUE_RESIDENTIEL | DUEKOUE_RESIDENTIEL_L8-2 | OCI1422 | DUEKOUE | DUEKOUE | DUEKOUE | GUEMON |  |  |  | -7.34211112 | 6.74100001 | Autostable |  |  | 4G | ENODE_B |  | 130 |  | 0 | 3 | 20 | 2693/397/212 | KATHREIN | 42 | 17.740000 |  | FO | 30 | 65 | 10 | CIE |  |  | FH + FO | 2013-11-01 | 6.74100001,-7.34211112
2021 | Août | Orange | OCI1422 | DUEKOUE_RESIDENTIEL | DUEKOUE_RESIDENTIEL_L8-3 | OCI1422 | DUEKOUE | DUEKOUE | DUEKOUE | GUEMON |  |  |  | -7.34211112 | 6.74100001 | Autostable |  |  | 4G | ENODE_B |  | 310 |  | 0 | 3 | 20 | 2693/397/212 | KATHREIN | 42 | 17.740000 |  | FO | 30 | 65 | 10 | CIE |  |  | FH + FO | 2013-11-01 | 6.74100001,-7.34211112
2021 | Août | Orange | OCI1422 | DUEKOUE_RESIDENTIEL | DUEKOUE_RESIDENTIEL_U21-11 | OCI1422 | DUEKOUE | DUEKOUE | DUEKOUE | GUEMON |  |  |  | -7.34211112 | 6.74100001 | Autostable |  | 61771 | 3G | NODE_B | RNC_DALOA_1 | 40 | 6032 | 0 | 3 | 20 | 2693/397/212 | KATHREIN | 42 | 17.740000 |  | FO | 30 | 65 | 10 | CIE | 86.04 | 1.2665 | FH + FO | 2013-11-01 | 6.74100001,-7.34211112
2021 | Août | Orange | OCI1422 | DUEKOUE_RESIDENTIEL | DUEKOUE_RESIDENTIEL_U21-12 | OCI1422 | DUEKOUE | DUEKOUE | DUEKOUE | GUEMON |  |  |  | -7.34211112 | 6.74100001 | Autostable |  | 61774 | 3G | NODE_B | RNC_DALOA_1 | 40 | 6032 | 0 | 3 | 20 | 2693/397/212 | KATHREIN | 42 | 17.740000 |  | FO | 30 | 65 | 10 | CIE | 86.04 | 0.98635 | FH + FO | 2013-11-01 | 6.74100001,-7.34211112
2021 | Août | Orange | OCI1422 | DUEKOUE_RESIDENTIEL | DUEKOUE_RESIDENTIEL_U21-13 | OCI1422 | DUEKOUE | DUEKOUE | DUEKOUE | GUEMON |  |  |  | -7.34211112 | 6.74100001 | Autostable |  | 61777 | 3G | NODE_B | RNC_DALOA_1 | 40 | 6032 | 0 | 3 | 20 | 2693/397/212 | KATHREIN | 42 | 17.740000 |  | FO | 30 | 65 | 10 | CIE | 86.04 | 2.084 | FH + FO | 2013-11-01 | 6.74100001,-7.34211112
2021 | Août | Orange | OCI1422 | DUEKOUE_RESIDENTIEL | DUEKOUE_RESIDENTIEL_U21-21 | OCI1422 | DUEKOUE | DUEKOUE | DUEKOUE | GUEMON |  |  |  | -7.34211112 | 6.74100001 | Autostable |  | 61772 | 3G | NODE_B | RNC_DALOA_1 | 130 | 6032 | 0 | 3 | 20 | 2693/397/212 | KATHREIN | 42 | 17.740000 |  | FO | 30 | 65 | 10 | CIE | 86.04 | 1.5735 | FH + FO | 2013-11-01 | 6.74100001,-7.34211112
2021 | Août | Orange | OCI1422 | DUEKOUE_RESIDENTIEL | DUEKOUE_RESIDENTIEL_U21-22 | OCI1422 | DUEKOUE | DUEKOUE | DUEKOUE | GUEMON |  |  |  | -7.34211112 | 6.74100001 | Autostable |  | 61775 | 3G | NODE_B | RNC_DALOA_1 | 130 | 6032 | 0 | 3 | 20 | 2693/397/212 | KATHREIN | 42 | 17.740000 |  | FO | 30 | 65 | 10 | CIE | 86.04 | 2.171 | FH + FO | 2013-11-01 | 6.74100001,-7.34211112
2021 | Août | Orange | OCI1422 | DUEKOUE_RESIDENTIEL | DUEKOUE_RESIDENTIEL_U21-23 | OCI1422 | DUEKOUE | DUEKOUE | DUEKOUE | GUEMON |  |  |  | -7.34211112 | 6.74100001 | Autostable |  | 61778 | 3G | NODE_B | RNC_DALOA_1 | 130 | 6032 | 0 | 3 | 20 | 2693/397/212 | KATHREIN | 42 | 17.740000 |  | FO | 30 | 65 | 10 | CIE | 86.04 | 0.6585 | FH + FO | 2013-11-01 | 6.74100001,-7.34211112
2021 | Août | Orange | OCI1422 | DUEKOUE_RESIDENTIEL | DUEKOUE_RESIDENTIEL_U21-31 | OCI1422 | DUEKOUE | DUEKOUE | DUEKOUE | GUEMON |  |  |  | -7.34211112 | 6.74100001 | Autostable |  | 61773 | 3G | NODE_B | RNC_DALOA_1 | 310 | 6032 | 0 | 3 | 20 | 2693/397/212 | KATHREIN | 42 | 17.740000 |  | FO | 30 | 65 | 10 | CIE | 86.04 | 3.9093 | FH + FO | 2013-11-01 | 6.74100001,-7.34211112
2021 | Août | Orange | OCI1422 | DUEKOUE_RESIDENTIEL | DUEKOUE_RESIDENTIEL_U21-32 | OCI1422 | DUEKOUE | DUEKOUE | DUEKOUE | GUEMON |  |  |  | -7.34211112 | 6.74100001 | Autostable |  | 61776 | 3G | NODE_B | RNC_DALOA_1 | 310 | 6032 | 0 | 2 | 40 | 2693/397/212 | KATHREIN | 42 | 15.3 |  | FO | 50 | 65 | 10 | CIE | 86.04 | 3.9303 | FH + FO | 2013-11-01 | 6.74100001,-7.34211112
2021 | Août | Orange | OCI1422 | DUEKOUE_RESIDENTIEL | DUEKOUE_RESIDENTIEL_U21-33 | OCI1422 | DUEKOUE | DUEKOUE | DUEKOUE | GUEMON |  |  |  | -7.34211112 | 6.74100001 | Autostable |  | 61779 | 3G | NODE_B | RNC_DALOA_1 | 310 | 6032 | 0 | 2 | 40 | 2693/397/212 | KATHREIN | 42 | 15.3 |  | FO | 50 | 65 | 10 | CIE | 86.04 | 3.2234 | FH + FO | 2013-11-01 | 6.74100001,-7.34211112
2021 | Août | Orange | OCI1992 | DUEKOUE_SUD | DUEKOUE_SUD_G9-1 | OCI1992 | DUEKOUE | DUEKOUE | DUEKOUE | GUEMON | 1 | 6 |  | -7.35960000 | 6.72927778 | Autostable |  | 19661 | 2G | BTS | BSC_DALOA_2 | 80 | 615 | 0 | 2 | 40 | 2693/397/212 | KATHREIN | 42 | 15.3 |  | FO | 50 | 65 | 10 | CIE | 0.52465 | 61.0355 | FH + FO | 2016-08-18 | 6.72927778,-7.35960000
2021 | Août | Orange | OCI1992 | DUEKOUE_SUD | DUEKOUE_SUD_G9-2 | OCI1992 | DUEKOUE | DUEKOUE | DUEKOUE | GUEMON | 1 | 5 |  | -7.35960000 | 6.72927778 | Autostable |  | 19662 | 2G | BTS | BSC_DALOA_2 | 190 | 615 | 0 | 4 | 40 | 2693/397/212 | KATHREIN | 42 | 13.8 |  | FO | 50 | 65 | 10 | CIE | 0.27301 | 52.4807 | FH + FO | 2016-08-18 | 6.72927778,-7.35960000
2021 | Août | Orange | OCI1992 | DUEKOUE_SUD | DUEKOUE_SUD_G9-3 | OCI1992 | DUEKOUE | DUEKOUE | DUEKOUE | GUEMON | 1 | 6 |  | -7.35960000 | 6.72927778 | Autostable |  | 19663 | 2G | BTS | BSC_DALOA_2 | 270 | 615 | 0 | 4 | 40 | 2693/397/212 | KATHREIN | 42 | 13.8 |  | FO | 50 | 65 | 10 | CIE | 0.68279 | 62.9448 | FH + FO | 2016-08-18 | 6.72927778,-7.35960000
2021 | Août | Orange | OCI1992 | DUEKOUE_SUD | DUEKOUE_SUD_L23-1 | OCI1992 | DUEKOUE | DUEKOUE | DUEKOUE | GUEMON |  |  |  | -7.35960000 | 6.72927778 | Autostable |  |  | TDD | ENODE_B |  | 90 |  | 0 | 4 | 40 | 2769/429/196 | HUAWEI | 42 | 13.8 |  | FO | 50 | 65 | 10 | CIE |  |  | FH + FO | 2016-08-18 | 6.72927778,-7.35960000
2021 | Août | Orange | OCI1992 | DUEKOUE_SUD | DUEKOUE_SUD_L23-2 | OCI1992 | DUEKOUE | DUEKOUE | DUEKOUE | GUEMON |  |  |  | -7.35960000 | 6.72927778 | Autostable |  |  | TDD | ENODE_B |  | 210 |  | 0 | 2 | 40 | 2769/429/196 | HUAWEI | 42 | 17 |  | FO | 50 | 65 | 10 | CIE |  |  | FH + FO | 2016-08-18 | 6.72927778,-7.35960000
2021 | Août | Orange | OCI1992 | DUEKOUE_SUD | DUEKOUE_SUD_L23-3 | OCI1992 | DUEKOUE | DUEKOUE | DUEKOUE | GUEMON |  |  |  | -7.35960000 | 6.72927778 | Autostable |  |  | TDD | ENODE_B |  | 320 |  | 0 | 2 | 40 | 2769/429/196 | HUAWEI | 42 | 17 |  | FO | 50 | 65 | 10 | CIE |  |  | FH + FO | 2016-08-18 | 6.72927778,-7.35960000
2021 | Août | Orange | OCI1992 | DUEKOUE_SUD | DUEKOUE_SUD_L8-1 | OCI1992 | DUEKOUE | DUEKOUE | DUEKOUE | GUEMON |  |  |  | -7.35960000 | 6.72927778 | Autostable |  |  | 4G | ENODE_B |  | 90 |  | 0 | 2 | 40 | 2693/397/212 | KATHREIN | 42 | 17 |  | FO | 50 | 65 | 10 | CIE |  |  | FH + FO | 2016-08-18 | 6.72927778,-7.35960000
2021 | Août | Orange | OCI1992 | DUEKOUE_SUD | DUEKOUE_SUD_L8-2 | OCI1992 | DUEKOUE | DUEKOUE | DUEKOUE | GUEMON |  |  |  | -7.35960000 | 6.72927778 | Autostable |  |  | 4G | ENODE_B |  | 240 |  | 0 | 5 | 40 | 2693/397/212 | KATHREIN | 42 | 17 |  | FO | 50 | 65 | 10 | CIE |  |  | FH + FO | 2016-08-18 | 6.72927778,-7.35960000
2021 | Août | Orange | OCI1992 | DUEKOUE_SUD | DUEKOUE_SUD_L8-3 | OCI1992 | DUEKOUE | DUEKOUE | DUEKOUE | GUEMON |  |  |  | -7.35960000 | 6.72927778 | Autostable |  |  | 4G | ENODE_B |  | 320 |  | 0 | 5 | 40 | 2693/397/212 | KATHREIN | 42 | 17 |  | FO | 50 | 65 | 10 | CIE |  |  | FH + FO | 2016-08-18 | 6.72927778,-7.35960000
2021 | Août | Orange | OCI1992 | DUEKOUE_SUD | DUEKOUE_SUD_U21-11 | OCI1992 | DUEKOUE | DUEKOUE | DUEKOUE | GUEMON |  |  |  | -7.35960000 | 6.72927778 | Autostable |  | 51051 | 3G | NODE_B | RNC_DALOA_1 | 90 | 6032 | 0 | 5 | 40 | 2693/397/212 | KATHREIN | 42 | 17 |  | FO | 50 | 65 | 10 | CIE | 86.04 | 3.7916 | FH + FO | 2016-08-18 | 6.72927778,-7.35960000
2021 | Août | Orange | OCI1992 | DUEKOUE_SUD | DUEKOUE_SUD_U21-12 | OCI1992 | DUEKOUE | DUEKOUE | DUEKOUE | GUEMON |  |  |  | -7.35960000 | 6.72927778 | Autostable |  | 51054 | 3G | NODE_B | RNC_DALOA_1 | 90 | 6032 | 0 | 5 | 40 | 2693/397/212 | KATHREIN | 42 | 17 |  | FO | 50 | 65 | 10 | CIE | 86.04 | 2.9984 | FH + FO | 2016-08-18 | 6.72927778,-7.35960000
2021 | Août | Orange | OCI1992 | DUEKOUE_SUD | DUEKOUE_SUD_U21-21 | OCI1992 | DUEKOUE | DUEKOUE | DUEKOUE | GUEMON |  |  |  | -7.35960000 | 6.72927778 | Autostable |  | 51052 | 3G | NODE_B | RNC_DALOA_1 | 240 | 6032 | 0 | 5 | 40 | 2693/397/212 | KATHREIN | 42 | 17 |  | FO | 50 | 65 | 10 | CIE | 86.04 | 1.6317 | FH + FO | 2016-08-18 | 6.72927778,-7.35960000
2021 | Août | Orange | OCI1992 | DUEKOUE_SUD | DUEKOUE_SUD_U21-22 | OCI1992 | DUEKOUE | DUEKOUE | DUEKOUE | GUEMON |  |  |  | -7.35960000 | 6.72927778 | Autostable |  | 51055 | 3G | NODE_B | RNC_DALOA_1 | 240 | 6032 | 0 | 5 | 40 | 2693/397/212 | KATHREIN | 42 | 17 |  | FO | 50 | 65 | 10 | CIE | 86.04 | 2.3581 | FH + FO | 2016-08-18 | 6.72927778,-7.35960000
2021 | Août | Orange | OCI1992 | DUEKOUE_SUD | DUEKOUE_SUD_U21-31 | OCI1992 | DUEKOUE | DUEKOUE | DUEKOUE | GUEMON |  |  |  | -7.35960000 | 6.72927778 | Autostable |  | 51053 | 3G | NODE_B | RNC_DALOA_1 | 320 | 6032 | 0 | 4 | 45 | 2693/397/212 | KATHREIN | 42 | 17.1 |  | FO | 55 | 65 | 10 | CIE | 86.04 | 5.1993 | FH + FO | 2016-08-18 | 6.72927778,-7.35960000
2021 | Août | Orange | OCI1992 | DUEKOUE_SUD | DUEKOUE_SUD_U21-32 | OCI1992 | DUEKOUE | DUEKOUE | DUEKOUE | GUEMON |  |  |  | -7.35960000 | 6.72927778 | Autostable |  | 51056 | 3G | NODE_B | RNC_DALOA_1 | 320 | 6032 | 0 | 4 | 45 | 2693/397/212 | KATHREIN | 42 | 17.1 |  | FO | 55 | 65 | 10 | CIE | 86.04 | 5.3667 | FH + FO | 2016-08-18 | 6.72927778,-7.35960000
2021 | Août | Orange | OCI0399 | DUFREBO | DUFREBO_G18-1 | OCI0399 | DUFFREBO | DUFFREBO | AGNIBILEKRO | INDENIE-DJUABLIN | 1 | 4 |  | -3.45155556 | 7.09436111 | Haubané |  | 39255 | 2G | BTS | BSC_ABENGOUROU_1 | 0 | 407 | 0 | 0 | 50 | 2693/397/212 | KATHREIN | 42 | 14.6 |  | FO | 60 | 65 | 10 | CIE | 0.032125 | 38.3916 | FO | 2007-12-01 | 7.09436111,-3.45155556
2021 | Août | Orange | OCI0399 | DUFREBO | DUFREBO_G18-2 | OCI0399 | DUFFREBO | DUFFREBO | AGNIBILEKRO | INDENIE-DJUABLIN | 1 | 5 |  | -3.45155556 | 7.09436111 | Haubané |  | 39256 | 2G | BTS | BSC_ABENGOUROU_1 | 100 | 407 | 0 | 0 | 50 | 2693/397/212 | KATHREIN | 42 | 14.6 |  | FO | 60 | 65 | 10 | CIE | 0.59098 | 51.5342 | FO | 2007-12-01 | 7.09436111,-3.45155556
2021 | Août | Orange | OCI0399 | DUFREBO | DUFREBO_G18-3 | OCI0399 | DUFFREBO | DUFFREBO | AGNIBILEKRO | INDENIE-DJUABLIN | 1 | 4 |  | -3.45155556 | 7.09436111 | Haubané |  | 39257 | 2G | BTS | BSC_ABENGOUROU_1 | 270 | 407 | 0 | 0 | 50 | 2693/397/212 | KATHREIN | 42 | 14.6 |  | FO | 60 | 65 | 10 | CIE | 0.042833 | 38.3916 | FO | 2007-12-01 | 7.09436111,-3.45155556
2021 | Août | Orange | OCI0399 | DUFREBO | DUFREBO_G9-1 | OCI0399 | DUFFREBO | DUFFREBO | AGNIBILEKRO | INDENIE-DJUABLIN | 1 | 2 |  | -3.45155556 | 7.09436111 | Haubané |  | 39251 | 2G | BTS | BSC_ABENGOUROU_1 | 0 | 407 | 0 | 0 | 50 | 2693/397/212 | KATHREIN | 42 | 14.6 |  | FO | 60 | 65 | 10 | CIE | 0.0095172 | 15.7609 | FO | 2007-12-01 | 7.09436111,-3.45155556
2021 | Août | Orange | OCI0399 | DUFREBO | DUFREBO_G9-2 | OCI0399 | DUFFREBO | DUFFREBO | AGNIBILEKRO | INDENIE-DJUABLIN | 1 | 2 |  | -3.45155556 | 7.09436111 | Haubané |  | 39252 | 2G | BTS | BSC_ABENGOUROU_1 | 100 | 407 | 0 | 6 | 50 | 2693/397/212 | KATHREIN | 42 | 17.1 |  | FO | 60 | 65 | 10 | CIE | 0.15122 | 15.7609 | FO | 2007-12-01 | 7.09436111,-3.45155556
2021 | Août | Orange | OCI0399 | DUFREBO | DUFREBO_G9-3 | OCI0399 | DUFFREBO | DUFFREBO | AGNIBILEKRO | INDENIE-DJUABLIN | 1 | 3 |  | -3.45155556 | 7.09436111 | Haubané |  | 39253 | 2G | BTS | BSC_ABENGOUROU_1 | 270 | 407 | 0 | 6 | 50 | 2693/397/212 | KATHREIN | 42 | 17.1 |  | FO | 60 | 65 | 10 | CIE | 0.24219 | 27.3431 | FO | 2007-12-01 | 7.09436111,-3.45155556
2021 | Août | Orange | OCI0399 | DUFREBO | DUFREBO_U21-11 | OCI0399 | DUFFREBO | DUFFREBO | AGNIBILEKRO | INDENIE-DJUABLIN |  |  |  | -3.45155556 | 7.09436111 | Haubané |  | 50041 | 3G | NODE_B | RNC_ABENGOUROU_1 | 120 | 4011 | 0 | 6 | 50 | 2693/397/212 | KATHREIN | 42 | 17.1 |  | FO | 60 | 65 | 10 | CIE | 86.04 | 0.049211 | FO | 2007-12-01 | 7.09436111,-3.45155556
2021 | Août | Orange | OCI0399 | DUFREBO | DUFREBO_U21-12 | OCI0399 | DUFFREBO | DUFFREBO | AGNIBILEKRO | INDENIE-DJUABLIN |  |  |  | -3.45155556 | 7.09436111 | Haubané |  | 50044 | 3G | NODE_B | RNC_ABENGOUROU_1 | 120 | 4011 | 0 | 6 | 50 | 2693/397/212 | KATHREIN | 42 | 17.1 |  | FO | 60 | 65 | 10 | CIE | 86.04 | 0.050481 | FO | 2007-12-01 | 7.09436111,-3.45155556
2021 | Août | Orange | OCI0399 | DUFREBO | DUFREBO_U21-21 | OCI0399 | DUFFREBO | DUFFREBO | AGNIBILEKRO | INDENIE-DJUABLIN |  |  |  | -3.45155556 | 7.09436111 | Haubané |  | 50042 | 3G | NODE_B | RNC_ABENGOUROU_1 | 200 | 4011 | 0 | 6 | 50 | 2693/397/212 | KATHREIN | 42 | 17.1 |  | FO | 60 | 65 | 10 | CIE | 86.04 | 0.81971 | FO | 2007-12-01 | 7.09436111,-3.45155556
2021 | Août | Orange | OCI0399 | DUFREBO | DUFREBO_U21-22 | OCI0399 | DUFFREBO | DUFFREBO | AGNIBILEKRO | INDENIE-DJUABLIN |  |  |  | -3.45155556 | 7.09436111 | Haubané |  | 50045 | 3G | NODE_B | RNC_ABENGOUROU_1 | 200 | 4011 | 0 | 6 | 50 | 2693/397/212 | KATHREIN | 42 | 17.1 |  | FO | 60 | 65 | 10 | CIE | 86.04 | 1.3039 | FO | 2007-12-01 | 7.09436111,-3.45155556
2021 | Août | Orange | OCI0399 | DUFREBO | DUFREBO_U21-31 | OCI0399 | DUFFREBO | DUFFREBO | AGNIBILEKRO | INDENIE-DJUABLIN |  |  |  | -3.45155556 | 7.09436111 | Haubané |  | 50043 | 3G | NODE_B | RNC_ABENGOUROU_1 | 320 | 4011 | 0 | 4 | 19 | 2693/397/212 | KATHREIN | 42 | 13.9 |  | FO | 29 | 65 | 10 | CIE | 86.04 | 1.0011 | FO | 2007-12-01 | 7.09436111,-3.45155556
2021 | Août | Orange | OCI0399 | DUFREBO | DUFREBO_U21-32 | OCI0399 | DUFFREBO | DUFFREBO | AGNIBILEKRO | INDENIE-DJUABLIN |  |  |  | -3.45155556 | 7.09436111 | Haubané |  | 50046 | 3G | NODE_B | RNC_ABENGOUROU_1 | 320 | 4011 | 0 | 4 | 19 | 2693/397/212 | KATHREIN | 42 | 13.9 |  | FO | 29 | 65 | 10 | CIE | 86.04 | 0.56063 | FO | 2007-12-01 | 7.09436111,-3.45155556
2021 | Août | Orange | OCI1232 | EBATHE | EBATHE_G18-1 | OCI1232 | HIBISCUS | MARCORY | ABIDJAN | DISTRICT AUTONOME D'ABIDJAN | 1 | 6 |  | -3.98197700 | 5.30384304 | Haubané |  | 8125 | 2G | BTS | BSC_LUMIERE_2 | 0 | 143 | 0 | 4 | 19 | 2693/397/212 | KATHREIN | 42 | 13.9 |  | FO | 29 | 65 | 10 | CIE | 0.32751 | 63.9004 | FO | 2012-05-01 | 5.30384304,-3.98197700
2021 | Août | Orange | OCI1232 | EBATHE | EBATHE_G18-2 | OCI1232 | HIBISCUS | MARCORY | ABIDJAN | DISTRICT AUTONOME D'ABIDJAN | 1 | 7 |  | -3.98197700 | 5.30384304 | Haubané |  | 8126 | 2G | BTS | BSC_LUMIERE_2 | 160 | 143 | 0 | 4 | 19 | 2693/397/212 | KATHREIN | 42 | 13.9 |  | FO | 29 | 65 | 10 | CIE | 1.0187 | 77.3418 | FO | 2012-05-01 | 5.30384304,-3.98197700
2021 | Août | Orange | OCI1232 | EBATHE | EBATHE_G18-3 | OCI1232 | HIBISCUS | MARCORY | ABIDJAN | DISTRICT AUTONOME D'ABIDJAN | 1 | 6 |  | -3.98197700 | 5.30384304 | Haubané |  | 8127 | 2G | BTS | BSC_LUMIERE_2 | 270 | 143 | 0 | 4 | 19 | 2693/397/212 | KATHREIN | 42 | 13.9 |  | FO | 29 | 65 | 10 | CIE | 0.69014 | 63.9004 | FO | 2012-05-01 | 5.30384304,-3.98197700
2021 | Août | Orange | OCI1232 | EBATHE | EBATHE_G9-1 | OCI1232 | HIBISCUS | MARCORY | ABIDJAN | DISTRICT AUTONOME D'ABIDJAN | 1 | 2 |  | -3.98197700 | 5.30384304 | Haubané |  | 8121 | 2G | BTS | BSC_LUMIERE_2 | 0 | 143 | 0 | 4 | 19 | 2693/397/212 | KATHREIN | 42 | 13.9 |  | FO | 29 | 65 | 10 | CIE | 0 | 16.6306 | FO | 2012-05-01 | 5.30384304,-3.98197700
2021 | Août | Orange | OCI1232 | EBATHE | EBATHE_G9-2 | OCI1232 | HIBISCUS | MARCORY | ABIDJAN | DISTRICT AUTONOME D'ABIDJAN | 1 | 2 |  | -3.98197700 | 5.30384304 | Haubané |  | 8122 | 2G | BTS | BSC_LUMIERE_2 | 160 | 143 | 0 | 3 | 19 | 2693/397/212 | KATHREIN | 42 | 16.959999 |  | FO | 29 | 65 | 10 | CIE | 0 | 16.6306 | FO | 2012-05-01 | 5.30384304,-3.98197700
2021 | Août | Orange | OCI1232 | EBATHE | EBATHE_G9-3 | OCI1232 | HIBISCUS | MARCORY | ABIDJAN | DISTRICT AUTONOME D'ABIDJAN | 1 | 2 |  | -3.98197700 | 5.30384304 | Haubané |  | 8123 | 2G | BTS | BSC_LUMIERE_2 | 270 | 143 | 0 | 5 | 19 | 2693/397/212 | KATHREIN | 42 | 16.950001 |  | FO | 29 | 65 | 10 | CIE | 0 | 16.6306 | FO | 2012-05-01 | 5.30384304,-3.98197700
2021 | Août | Orange | OCI1232 | EBATHE | EBATHE_L8-1 | OCI1232 | HIBISCUS | MARCORY | ABIDJAN | DISTRICT AUTONOME D'ABIDJAN |  |  |  | -3.98197700 | 5.30384304 | Haubané |  |  | 4G | ENODE_B |  | 0 |  | 0 | 3 | 19 | 2693/397/212 | KATHREIN | 42 | 16.959999 |  | FO | 29 | 65 | 10 | CIE |  |  | FO | 2012-05-01 | 5.30384304,-3.98197700
2021 | Août | Orange | OCI1232 | EBATHE | EBATHE_L8-2 | OCI1232 | HIBISCUS | MARCORY | ABIDJAN | DISTRICT AUTONOME D'ABIDJAN |  |  |  | -3.98197700 | 5.30384304 | Haubané |  |  | 4G | ENODE_B |  | 160 |  | 0 | 5 | 19 | 2693/397/212 | KATHREIN | 42 | 17.4 |  | FO | 29 | 65 | 10 | CIE |  |  | FO | 2012-05-01 | 5.30384304,-3.98197700
2021 | Août | Orange | OCI1232 | EBATHE | EBATHE_L8-3 | OCI1232 | HIBISCUS | MARCORY | ABIDJAN | DISTRICT AUTONOME D'ABIDJAN |  |  |  | -3.98197700 | 5.30384304 | Haubané |  |  | 4G | ENODE_B |  | 270 |  | 0 | 5 | 19 | 2693/397/212 | KATHREIN | 42 | 17.4 |  | FO | 29 | 65 | 10 | CIE |  |  | FO | 2012-05-01 | 5.30384304,-3.98197700
2021 | Août | Orange | OCI1232 | EBATHE | EBATHE_U21-11 | OCI1232 | HIBISCUS | MARCORY | ABIDJAN | DISTRICT AUTONOME D'ABIDJAN |  |  |  | -3.98197700 | 5.30384304 | Haubané |  | 21861 | 3G | NODE_B | RNC_KM4_1 | 0 | 1401 | -1 | 5 | 19 | 2693/397/212 | KATHREIN | 42 | 17.4 |  | FO | 29 | 65 | 10 | CIE | 86.04 | 7.5987 | FO | 2012-05-01 | 5.30384304,-3.98197700
2021 | Août | Orange | OCI1232 | EBATHE | EBATHE_U21-12 | OCI1232 | HIBISCUS | MARCORY | ABIDJAN | DISTRICT AUTONOME D'ABIDJAN |  |  |  | -3.98197700 | 5.30384304 | Haubané |  | 21864 | 3G | NODE_B | RNC_KM4_1 | 0 | 1401 | -1 | 5 | 19 | 2693/397/212 | KATHREIN | 42 | 17.4 |  | FO | 29 | 65 | 10 | CIE | 86.04 | 5.7347 | FO | 2012-05-01 | 5.30384304,-3.98197700
2021 | Août | Orange | OCI1232 | EBATHE | EBATHE_U21-13 | OCI1232 | HIBISCUS | MARCORY | ABIDJAN | DISTRICT AUTONOME D'ABIDJAN |  |  |  | -3.98197700 | 5.30384304 | Haubané |  | 21867 | 3G | NODE_B | RNC_KM4_1 | 0 | 1401 | -1 | 5 | 19 | 2693/397/212 | KATHREIN | 42 | 17.4 |  | FO | 29 | 65 | 10 | CIE | 86.04 | 4.1635 | FO | 2012-05-01 | 5.30384304,-3.98197700
2021 | Août | Orange | OCI1232 | EBATHE | EBATHE_U21-21 | OCI1232 | HIBISCUS | MARCORY | ABIDJAN | DISTRICT AUTONOME D'ABIDJAN |  |  |  | -3.98197700 | 5.30384304 | Haubané |  | 21862 | 3G | NODE_B | RNC_KM4_1 | 160 | 1401 | -1 | 5 | 19 | 2693/397/212 | KATHREIN | 42 | 17.4 |  | FO | 29 | 65 | 10 | CIE | 86.04 | 4.4243 | FO | 2012-05-01 | 5.30384304,-3.98197700
2021 | Août | Orange | OCI1232 | EBATHE | EBATHE_U21-22 | OCI1232 | HIBISCUS | MARCORY | ABIDJAN | DISTRICT AUTONOME D'ABIDJAN |  |  |  | -3.98197700 | 5.30384304 | Haubané |  | 21865 | 3G | NODE_B | RNC_KM4_1 | 160 | 1401 | -1 | 5 | 19 | 2693/397/212 | KATHREIN | 42 | 17.4 |  | FO | 29 | 65 | 10 | CIE | 86.04 | 3.5499 | FO | 2012-05-01 | 5.30384304,-3.98197700
2021 | Août | Orange | OCI1232 | EBATHE | EBATHE_U21-23 | OCI1232 | HIBISCUS | MARCORY | ABIDJAN | DISTRICT AUTONOME D'ABIDJAN |  |  |  | -3.98197700 | 5.30384304 | Haubané |  | 21868 | 3G | NODE_B | RNC_KM4_1 | 160 | 1401 | -1 | 5 | 19 | 2693/397/212 | KATHREIN | 42 | 17.4 |  | FO | 29 | 65 | 10 | CIE | 86.04 | 2.0502 | FO | 2012-05-01 | 5.30384304,-3.98197700
2021 | Août | Orange | OCI1232 | EBATHE | EBATHE_U21-31 | OCI1232 | HIBISCUS | MARCORY | ABIDJAN | DISTRICT AUTONOME D'ABIDJAN |  |  |  | -3.98197700 | 5.30384304 | Haubané |  | 21863 | 3G | NODE_B | RNC_KM4_1 | 270 | 1401 | -1 | 5 | 19 | 2693/397/212 | KATHREIN | 42 | 17.4 |  | FO | 29 | 65 | 10 | CIE | 86.04 | 8.5742 | FO | 2012-05-01 | 5.30384304,-3.98197700
2021 | Août | Orange | OCI1232 | EBATHE | EBATHE_U21-32 | OCI1232 | HIBISCUS | MARCORY | ABIDJAN | DISTRICT AUTONOME D'ABIDJAN |  |  |  | -3.98197700 | 5.30384304 | Haubané |  | 21866 | 3G | NODE_B | RNC_KM4_1 | 270 | 1401 | -1 | 0 | 75 | 2693/397/212 | KATHREIN | 42 | 13.9 |  | FO | 85 | 65 | 10 | CIE | 86.04 | 5.6651 | FO | 2012-05-01 | 5.30384304,-3.98197700
2021 | Août | Orange | OCI1232 | EBATHE | EBATHE_U21-33 | OCI1232 | HIBISCUS | MARCORY | ABIDJAN | DISTRICT AUTONOME D'ABIDJAN |  |  |  | -3.98197700 | 5.30384304 | Haubané |  | 21869 | 3G | NODE_B | RNC_KM4_1 | 270 | 1401 | -1 | 0 | 75 | 2693/397/212 | KATHREIN | 42 | 13.9 |  | FO | 85 | 65 | 10 | CIE | 86.04 | 5.5971 | FO | 2012-05-01 | 5.30384304,-3.98197700
2021 | Août | Orange | OCI0400 | EBIKRO_NDAKRO | EBIKRO_NDAKRO_G9-1 | OCI0400 | EBIKRO-N'DAKRO | YAOU | ABOISSO | SUD-COMOE | 1 | 2 |  | -3.10316667 | 5.72177778 | Haubané |  | 37421 | 2G | BTS | BSC_LUMIERE_1 | 80 | 150 | 0 | 2 | 75 | 2693/397/212 | KATHREIN | 42 | 13.9 |  | FO | 85 | 65 | 10 | CIE | 0.40421 | 16.6306 | FH + FO | 2011-10-01 | 5.72177778,-3.10316667
2021 | Août | Orange | OCI0400 | EBIKRO_NDAKRO | EBIKRO_NDAKRO_G9-2 | OCI0400 | EBIKRO-N'DAKRO | YAOU | ABOISSO | SUD-COMOE | 1 | 2 |  | -3.10316667 | 5.72177778 | Haubané |  | 37422 | 2G | BTS | BSC_LUMIERE_1 | 200 | 150 | 0 | 0 | 35 | 2693/397/212 | KATHREIN | 42 | 16.9 |  | FO | 45 | 65 | 10 | CIE | 0.24553 | 16.6306 | FH + FO | 2011-10-01 | 5.72177778,-3.10316667
2021 | Août | Orange | OCI0400 | EBIKRO_NDAKRO | EBIKRO_NDAKRO_G9-3 | OCI0400 | EBIKRO-N'DAKRO | YAOU | ABOISSO | SUD-COMOE | 1 | 3 |  | -3.10316667 | 5.72177778 | Haubané |  | 37423 | 2G | BTS | BSC_LUMIERE_1 | 320 | 150 | 0 | 0 | 35 | 2693/397/212 | KATHREIN | 42 | 16.9 |  | FO | 45 | 65 | 10 | CIE | 0.49525 | 29.1661 | FH + FO | 2011-10-01 | 5.72177778,-3.10316667
2021 | Août | Orange | OCI0401 | EBILASSOKRO | EBILASSOKRO_G18-1 | OCI0401 | EBILASSOKRO | EBILASSOKRO | ABENGOUROU | INDENIE-DJUABLIN | 1 | 3 |  | -3.35286111 | 6.37871944 | Haubané |  | 38345 | 2G | BTS | BSC_ABENGOUROU_1 | 0 | 403 | 0 | 0 | 35 | 2693/397/212 | KATHREIN | 42 | 16.9 |  | FO | 45 | 65 | 10 | CIE | 0.085144 | 29.1661 | FH + FO | 2006-09-01 | 6.37871944,-3.35286111
2021 | Août | Orange | OCI0401 | EBILASSOKRO | EBILASSOKRO_G18-2 | OCI0401 | EBILASSOKRO | EBILASSOKRO | ABENGOUROU | INDENIE-DJUABLIN | 1 | 8 |  | -3.35286111 | 6.37871944 | Haubané |  | 38346 | 2G | BTS | BSC_ABENGOUROU_1 | 80 | 403 | 0 | 0 | 35 | 2693/397/212 | KATHREIN | 42 | 16.9 |  | FO | 45 | 65 | 10 | CIE | 0.32208 | 87.0035 | FH + FO | 2006-09-01 | 6.37871944,-3.35286111
2021 | Août | Orange | OCI0401 | EBILASSOKRO | EBILASSOKRO_G18-3 | OCI0401 | EBILASSOKRO | EBILASSOKRO | ABENGOUROU | INDENIE-DJUABLIN | 1 | 3 |  | -3.35286111 | 6.37871944 | Haubané |  | 38347 | 2G | BTS | BSC_ABENGOUROU_1 | 170 | 403 | 0 | 0 | 35 | 2693/397/212 | KATHREIN | 42 | 16.9 |  | FO | 45 | 65 | 10 | CIE | 0.31162 | 29.1661 | FH + FO | 2006-09-01 | 6.37871944,-3.35286111
2021 | Août | Orange | OCI0401 | EBILASSOKRO | EBILASSOKRO_G9-1 | OCI0401 | EBILASSOKRO | EBILASSOKRO | ABENGOUROU | INDENIE-DJUABLIN | 1 | 2 |  | -3.35286111 | 6.37871944 | Haubané |  | 38341 | 2G | BTS | BSC_ABENGOUROU_1 | 0 | 403 | 0 | 0 | 35 | 2693/397/212 | KATHREIN | 42 | 16.9 |  | FO | 45 | 65 | 10 | CIE | 1.1162 | 16.6306 | FH + FO | 2006-09-01 | 6.37871944,-3.35286111
2021 | Août | Orange | OCI0401 | EBILASSOKRO | EBILASSOKRO_G9-2 | OCI0401 | EBILASSOKRO | EBILASSOKRO | ABENGOUROU | INDENIE-DJUABLIN | 1 | 4 |  | -3.35286111 | 6.37871944 | Haubané |  | 38342 | 2G | BTS | BSC_ABENGOUROU_1 | 80 | 403 | 0 | 3 | 29 | 2693/397/212 | KATHREIN | 42 | 13.9 |  | FO | 39 | 65 | 10 | CIE | 0.70681 | 36.5337 | FH + FO | 2006-09-01 | 6.37871944,-3.35286111
2021 | Août | Orange | OCI0401 | EBILASSOKRO | EBILASSOKRO_G9-3 | OCI0401 | EBILASSOKRO | EBILASSOKRO | ABENGOUROU | INDENIE-DJUABLIN | 1 | 3 |  | -3.35286111 | 6.37871944 | Haubané |  | 38343 | 2G | BTS | BSC_ABENGOUROU_1 | 250 | 403 | 0 | 3 | 29 | 2693/397/212 | KATHREIN | 42 | 13.9 |  | FO | 39 | 65 | 10 | CIE | 0.43601 | 29.1661 | FH + FO | 2006-09-01 | 6.37871944,-3.35286111
2021 | Août | Orange | OCI2227 | EBIMPE | EBIMPE_G18-1 | OCI2227 | EBIMPE | ANYAMA | ABIDJAN | DISTRICT AUTONOME D'ABIDJAN | 1 | 3 |  | -4.081571 | 5.500754 | AUTOSTABLE |  | 8105 | 2G | BTS | BSC_CAF_1 | 50 | 162 | 0 | 3 | 29 | 2693/397/212 | KATHREIN | 42 | 13.9 |  | FO | 39 | 65 | 10 | CIE | 0.42344 | 29.1661 | FO | 2017-12-06 | 5.500754,-4.081571
2021 | Août | Orange | OCI2227 | EBIMPE | EBIMPE_G18-2 | OCI2227 | EBIMPE | ANYAMA | ABIDJAN | DISTRICT AUTONOME D'ABIDJAN | 1 | 3 |  | -4.081571 | 5.500754 | AUTOSTABLE |  | 8106 | 2G | BTS | BSC_CAF_1 | 190 | 162 | 0 | 3 | 29 | 2693/397/212 | KATHREIN | 42 | 13.9 |  | FO | 39 | 65 | 10 | CIE | 0.21619 | 29.1661 | FO | 2017-12-06 | 5.500754,-4.081571
2021 | Août | Orange | OCI2227 | EBIMPE | EBIMPE_G18-3 | OCI2227 | EBIMPE | ANYAMA | ABIDJAN | DISTRICT AUTONOME D'ABIDJAN | 1 | 3 |  | -4.081571 | 5.500754 | AUTOSTABLE |  | 8107 | 2G | BTS | BSC_CAF_1 | 320 | 162 | 0 | 2 | 29 | 2693/397/212 | KATHREIN | 42 | 13.9 |  | FO | 39 | 65 | 10 | CIE | 0.12324 | 29.1661 | FO | 2017-12-06 | 5.500754,-4.081571
2021 | Août | Orange | OCI2227 | EBIMPE | EBIMPE_G9-1 | OCI2227 | EBIMPE | ANYAMA | ABIDJAN | DISTRICT AUTONOME D'ABIDJAN | 1 | 3 |  | -4.081571 | 5.500754 | AUTOSTABLE |  | 8101 | 2G | BTS | BSC_CAF_1 | 50 | 162 | 0 | 2 | 29 | 2693/397/212 | KATHREIN | 42 | 13.9 |  | FO | 39 | 65 | 10 | CIE | 0.23277 | 29.1661 | FO | 2017-12-06 | 5.500754,-4.081571
2021 | Août | Orange | OCI2227 | EBIMPE | EBIMPE_G9-2 | OCI2227 | EBIMPE | ANYAMA | ABIDJAN | DISTRICT AUTONOME D'ABIDJAN | 1 | 3 |  | -4.081571 | 5.500754 | AUTOSTABLE |  | 8102 | 2G | BTS | BSC_CAF_1 | 190 | 162 | 0 | 2 | 29 | 2693/397/212 | KATHREIN | 42 | 13.8 |  | FO | 39 | 65 | 10 | CIE | 0.1341 | 29.1661 | FO | 2017-12-06 | 5.500754,-4.081571
2021 | Août | Orange | OCI2227 | EBIMPE | EBIMPE_G9-3 | OCI2227 | EBIMPE | ANYAMA | ABIDJAN | DISTRICT AUTONOME D'ABIDJAN | 1 | 3 |  | -4.081571 | 5.500754 | AUTOSTABLE |  | 8103 | 2G | BTS | BSC_CAF_1 | 320 | 162 | 0 | 4 | 29 | 2693/397/212 | KATHREIN | 42 | 13.8 |  | FO | 39 | 65 | 10 | CIE | 0.18438 | 29.1661 | FO | 2017-12-06 | 5.500754,-4.081571
2021 | Août | Orange | OCI2227 | EBIMPE | EBIMPE_L26-1 | OCI2227 | EBIMPE | ANYAMA | ABIDJAN | DISTRICT AUTONOME D'ABIDJAN |  |  |  | -4.081571 | 5.500754 | AUTOSTABLE |  |  | 4G | ENODE_B |  | 50 |  | 0 | 4 | 29 | 2693/397/212 | KATHREIN | 42 | 13.8 |  | FO | 39 | 65 | 10 | CIE |  |  | FO | 2017-12-06 | 5.500754,-4.081571
2021 | Août | Orange | OCI2227 | EBIMPE | EBIMPE_L26-2 | OCI2227 | EBIMPE | ANYAMA | ABIDJAN | DISTRICT AUTONOME D'ABIDJAN |  |  |  | -4.081571 | 5.500754 | AUTOSTABLE |  |  | 4G | ENODE_B |  | 190 |  | 0 | 1 | 29 | 2693/397/212 | KATHREIN | 42 | 13.8 |  | FO | 39 | 65 | 10 | CIE |  |  | FO | 2017-12-06 | 5.500754,-4.081571
2021 | Août | Orange | OCI2227 | EBIMPE | EBIMPE_L26-3 | OCI2227 | EBIMPE | ANYAMA | ABIDJAN | DISTRICT AUTONOME D'ABIDJAN |  |  |  | -4.081571 | 5.500754 | AUTOSTABLE |  |  | 4G | ENODE_B |  | 320 |  | 0 | 3 | 29 | 2693/397/212 | KATHREIN | 42 | 13.8 |  | FO | 39 | 65 | 10 | CIE |  |  | FO | 2017-12-06 | 5.500754,-4.081571
2021 | Août | Orange | OCI2227 | EBIMPE | EBIMPE_L8-1 | OCI2227 | EBIMPE | ANYAMA | ABIDJAN | DISTRICT AUTONOME D'ABIDJAN |  |  |  | -4.081571 | 5.500754 | AUTOSTABLE |  |  | 4G | ENODE_B |  | 50 |  | 0 | 4 | 29 | 2693/397/212 | KATHREIN | 42 | 13.8 |  | FO | 39 | 65 | 10 | CIE |  |  | FO | 2017-12-06 | 5.500754,-4.081571
2021 | Août | Orange | OCI2227 | EBIMPE | EBIMPE_L8-2 | OCI2227 | EBIMPE | ANYAMA | ABIDJAN | DISTRICT AUTONOME D'ABIDJAN |  |  |  | -4.081571 | 5.500754 | AUTOSTABLE |  |  | 4G | ENODE_B |  | 190 |  | 0 | 3 | 29 | 2693/397/212 | KATHREIN | 42 | 16.4 |  | FO | 39 | 65 | 10 | CIE |  |  | FO | 2017-12-06 | 5.500754,-4.081571
2021 | Août | Orange | OCI2227 | EBIMPE | EBIMPE_L8-3 | OCI2227 | EBIMPE | ANYAMA | ABIDJAN | DISTRICT AUTONOME D'ABIDJAN |  |  |  | -4.081571 | 5.500754 | AUTOSTABLE |  |  | 4G | ENODE_B |  | 320 |  | 0 | 3 | 29 | 2693/397/212 | KATHREIN | 42 | 16.4 |  | FO | 39 | 65 | 10 | CIE |  |  | FO | 2017-12-06 | 5.500754,-4.081571
2021 | Août | Orange | OCI2227 | EBIMPE | EBIMPE_U21-11 | OCI2227 | EBIMPE | ANYAMA | ABIDJAN | DISTRICT AUTONOME D'ABIDJAN |  |  |  | -4.081571 | 5.500754 | AUTOSTABLE |  | 29941 | 3G | NODE_B | RNC_ABOBO_1 | 50 | 1611 | 0 | 3 | 29 | 2693/397/212 | KATHREIN | 42 | 16.4 |  | FO | 39 | 65 | 10 | CIE | 86.04 | 2.1971 | FO | 2017-12-06 | 5.500754,-4.081571
2021 | Août | Orange | OCI2227 | EBIMPE | EBIMPE_U21-12 | OCI2227 | EBIMPE | ANYAMA | ABIDJAN | DISTRICT AUTONOME D'ABIDJAN |  |  |  | -4.081571 | 5.500754 | AUTOSTABLE |  | 29944 | 3G | NODE_B | RNC_ABOBO_1 | 50 | 1611 | 0 | 3 | 29 | 2693/397/212 | KATHREIN | 42 | 16.4 |  | FO | 39 | 65 | 10 | CIE | 86.04 | 1.543 | FO | 2017-12-06 | 5.500754,-4.081571
2021 | Août | Orange | OCI2227 | EBIMPE | EBIMPE_U21-13 | OCI2227 | EBIMPE | ANYAMA | ABIDJAN | DISTRICT AUTONOME D'ABIDJAN |  |  |  | -4.081571 | 5.500754 | AUTOSTABLE |  | 29947 | 3G | NODE_B | RNC_ABOBO_1 | 50 | 1611 | 0 | 3 | 29 | 2693/397/212 | KATHREIN | 42 | 16.4 |  | FO | 39 | 65 | 10 | CIE | 86.04 | 1.4136 | FO | 2017-12-06 | 5.500754,-4.081571
2021 | Août | Orange | OCI2227 | EBIMPE | EBIMPE_U21-21 | OCI2227 | EBIMPE | ANYAMA | ABIDJAN | DISTRICT AUTONOME D'ABIDJAN |  |  |  | -4.081571 | 5.500754 | AUTOSTABLE |  | 29942 | 3G | NODE_B | RNC_ABOBO_1 | 190 | 1611 | 0 | 3 | 29 | 2693/397/212 | KATHREIN | 42 | 16.4 |  | FO | 39 | 65 | 10 | CIE | 86.04 | 0.96879 | FO | 2017-12-06 | 5.500754,-4.081571
2021 | Août | Orange | OCI2227 | EBIMPE | EBIMPE_U21-22 | OCI2227 | EBIMPE | ANYAMA | ABIDJAN | DISTRICT AUTONOME D'ABIDJAN |  |  |  | -4.081571 | 5.500754 | AUTOSTABLE |  | 29945 | 3G | NODE_B | RNC_ABOBO_1 | 190 | 1611 | 0 | 3 | 29 | 2693/397/212 | KATHREIN | 42 | 16.4 |  | FO | 39 | 65 | 10 | CIE | 86.04 | 0.36697 | FO | 2017-12-06 | 5.500754,-4.081571
2021 | Août | Orange | OCI2227 | EBIMPE | EBIMPE_U21-23 | OCI2227 | EBIMPE | ANYAMA | ABIDJAN | DISTRICT AUTONOME D'ABIDJAN |  |  |  | -4.081571 | 5.500754 | AUTOSTABLE |  | 29948 | 3G | NODE_B | RNC_ABOBO_1 | 190 | 1611 | 0 | 3 | 29 | 2693/397/212 | KATHREIN | 42 | 16.4 |  | FO | 39 | 65 | 10 | CIE | 86.04 | 0.56993 | FO | 2017-12-06 | 5.500754,-4.081571
2021 | Août | Orange | OCI2227 | EBIMPE | EBIMPE_U21-31 | OCI2227 | EBIMPE | ANYAMA | ABIDJAN | DISTRICT AUTONOME D'ABIDJAN |  |  |  | -4.081571 | 5.500754 | AUTOSTABLE |  | 29943 | 3G | NODE_B | RNC_ABOBO_1 | 320 | 1611 | 0 | 3 | 29 | 2693/397/212 | KATHREIN | 42 | 16.4 |  | FO | 39 | 65 | 10 | CIE | 86.04 | 3.9295 | FO | 2017-12-06 | 5.500754,-4.081571
2021 | Août | Orange | OCI2227 | EBIMPE | EBIMPE_U21-32 | OCI2227 | EBIMPE | ANYAMA | ABIDJAN | DISTRICT AUTONOME D'ABIDJAN |  |  |  | -4.081571 | 5.500754 | AUTOSTABLE |  | 29946 | 3G | NODE_B | RNC_ABOBO_1 | 320 | 1611 | 0 | 1 | 58 | 2693/397/212 | KATHREIN | 42 | 13.9 |  | FO | 68 | 65 | 10 | CIE | 86.04 | 2.2869 | FO | 2017-12-06 | 5.500754,-4.081571
2021 | Août | Orange | OCI2227 | EBIMPE | EBIMPE_U21-33 | OCI2227 | EBIMPE | ANYAMA | ABIDJAN | DISTRICT AUTONOME D'ABIDJAN |  |  |  | -4.081571 | 5.500754 | AUTOSTABLE |  | 29949 | 3G | NODE_B | RNC_ABOBO_1 | 320 | 1611 | 0 | 1 | 58 | 2693/397/212 | KATHREIN | 42 | 13.9 |  | FO | 68 | 65 | 10 | CIE | 86.04 | 0.43686 | FO | 2017-12-06 | 5.500754,-4.081571
2021 | Août | Orange | OCI0402 | EBOINDA | EBOINDA_G9-1 | OCI0402 | EBOINDA | TIAPOUM | TIAPOUM | SUD-COMOE | 1 | 3 |  | -3.10500001 | 5.15319445 | Haubané |  | 37431 | 2G | BTS | BSC_LUMIERE_1 | 60 | 150 | 0 | 1 | 58 | 2693/397/212 | KATHREIN | 42 | 13.9 |  | FO | 68 | 65 | 10 | CIE | 1.1975 | 29.1661 | FH + FO | 2008-12-01 | 5.15319445,-3.10500001
2021 | Août | Orange | OCI0402 | EBOINDA | EBOINDA_G9-2 | OCI0402 | EBOINDA | TIAPOUM | TIAPOUM | SUD-COMOE | 1 | 3 |  | -3.10500001 | 5.15319445 | Haubané |  | 37432 | 2G | BTS | BSC_LUMIERE_1 | 200 | 150 | 0 | 4 | 18 | 2693/397/212 | KATHREIN | 42 | 15.3 |  | FO | 28 | 65 | 10 | CIE | 0.35715 | 29.1661 | FH + FO | 2008-12-01 | 5.15319445,-3.10500001
2021 | Août | Orange | OCI0402 | EBOINDA | EBOINDA_G9-3 | OCI0402 | EBOINDA | TIAPOUM | TIAPOUM | SUD-COMOE | 1 | 4 |  | -3.10500001 | 5.15319445 | Haubané |  | 37433 | 2G | BTS | BSC_LUMIERE_1 | 270 | 150 | 0 | 4 | 18 | 2693/397/212 | KATHREIN | 42 | 15.3 |  | FO | 28 | 65 | 10 | CIE | 0.57607 | 41.1889 | FH + FO | 2008-12-01 | 5.15319445,-3.10500001
2021 | Août | Orange | OCI1699 | ECIS | ECIS_G18-1 | OCI1699 | GARE SUD SODECI GFCI | YOPOUGON | ABIDJAN | DISTRICT AUTONOME D'ABIDJAN | 1 | 4 |  | -4.07169445 | 5.35455556 | Autostable |  | 8135 | 2G | BTS | BSCSNT8 | 0 | 137 | 0 | 4 | 18 | 2693/397/212 | KATHREIN | 42 | 15.3 |  | FO | 28 | 65 | 10 | CIE | 0.49876 | 40.2551 | FO | 2014-05-01 | 5.35455556,-4.07169445
2021 | Août | Orange | OCI1699 | ECIS | ECIS_G18-2 | OCI1699 | GARE SUD SODECI GFCI | YOPOUGON | ABIDJAN | DISTRICT AUTONOME D'ABIDJAN | 1 | 4 |  | -4.07169445 | 5.35455556 | Autostable |  | 8136 | 2G | BTS | BSCSNT8 | 0 | 137 | 0 | 8 | 18 | 2693/397/212 | KATHREIN | 42 | 17.4 |  | FO | 28 | 65 | 10 | CIE | 0.53478 | 40.2551 | FO | 2014-05-01 | 5.35455556,-4.07169445
2021 | Août | Orange | OCI1699 | ECIS | ECIS_G18-3 | OCI1699 | GARE SUD SODECI GFCI | YOPOUGON | ABIDJAN | DISTRICT AUTONOME D'ABIDJAN | 1 | 5 |  | -4.07169445 | 5.35455556 | Autostable |  | 8137 | 2G | BTS | BSCSNT8 | 0 | 137 | 0 | 8 | 18 | 2693/397/212 | KATHREIN | 42 | 17.4 |  | FO | 28 | 65 | 10 | CIE | 0.72476 | 51.5342 | FO | 2014-05-01 | 5.35455556,-4.07169445
2021 | Août | Orange | OCI1699 | ECIS | ECIS_U21-11 | OCI1699 | GARE SUD SODECI GFCI | YOPOUGON | ABIDJAN | DISTRICT AUTONOME D'ABIDJAN |  |  |  | -4.07169445 | 5.35455556 | Autostable |  | 21961 | 3G | NODE_B | RNC_SANTE_2 | 40 | 1371 | 0 | 8 | 18 | 2693/397/212 | KATHREIN | 42 | 17.4 |  | FO | 28 | 65 | 10 | CIE | 86.04 | 2.042 | FO | 2014-05-01 | 5.35455556,-4.07169445
2021 | Août | Orange | OCI1699 | ECIS | ECIS_U21-12 | OCI1699 | GARE SUD SODECI GFCI | YOPOUGON | ABIDJAN | DISTRICT AUTONOME D'ABIDJAN |  |  |  | -4.07169445 | 5.35455556 | Autostable |  | 21964 | 3G | NODE_B | RNC_SANTE_2 | 40 | 1371 | 0 | 8 | 18 | 2693/397/212 | KATHREIN | 42 | 17.4 |  | FO | 28 | 65 | 10 | CIE | 86.04 | 8.6299 | FO | 2014-05-01 | 5.35455556,-4.07169445
2021 | Août | Orange | OCI1699 | ECIS | ECIS_U21-13 | OCI1699 | GARE SUD SODECI GFCI | YOPOUGON | ABIDJAN | DISTRICT AUTONOME D'ABIDJAN |  |  |  | -4.07169445 | 5.35455556 | Autostable |  | 21967 | 3G | NODE_B | RNC_SANTE_2 | 40 | 1371 | 0 | 8 | 18 | 2693/397/212 | KATHREIN | 42 | 17.4 |  | FO | 28 | 65 | 10 | CIE | 86.04 | 1.7656 | FO | 2014-05-01 | 5.35455556,-4.07169445
2021 | Août | Orange | OCI1699 | ECIS | ECIS_U21-21 | OCI1699 | GARE SUD SODECI GFCI | YOPOUGON | ABIDJAN | DISTRICT AUTONOME D'ABIDJAN |  |  |  | -4.07169445 | 5.35455556 | Autostable |  | 21962 | 3G | NODE_B | RNC_SANTE_2 | 130 | 1371 | 0 | 8 | 18 | 2693/397/212 | KATHREIN | 42 | 17.4 |  | FO | 28 | 65 | 10 | CIE | 86.04 | 2.8693 | FO | 2014-05-01 | 5.35455556,-4.07169445
2021 | Août | Orange | OCI1699 | ECIS | ECIS_U21-22 | OCI1699 | GARE SUD SODECI GFCI | YOPOUGON | ABIDJAN | DISTRICT AUTONOME D'ABIDJAN |  |  |  | -4.07169445 | 5.35455556 | Autostable |  | 21965 | 3G | NODE_B | RNC_SANTE_2 | 130 | 1371 | 0 | 8 | 18 | 2693/397/212 | KATHREIN | 42 | 17.4 |  | FO | 28 | 65 | 10 | CIE | 86.04 | 8.369 | FO | 2014-05-01 | 5.35455556,-4.07169445
2021 | Août | Orange | OCI1699 | ECIS | ECIS_U21-23 | OCI1699 | GARE SUD SODECI GFCI | YOPOUGON | ABIDJAN | DISTRICT AUTONOME D'ABIDJAN |  |  |  | -4.07169445 | 5.35455556 | Autostable |  | 21968 | 3G | NODE_B | RNC_SANTE_2 | 130 | 1371 | 0 | 8 | 18 | 2693/397/212 | KATHREIN | 42 | 17.4 |  | FO | 28 | 65 | 10 | CIE | 86.04 | 2.1504 | FO | 2014-05-01 | 5.35455556,-4.07169445
2021 | Août | Orange | OCI1699 | ECIS | ECIS_U21-31 | OCI1699 | GARE SUD SODECI GFCI | YOPOUGON | ABIDJAN | DISTRICT AUTONOME D'ABIDJAN |  |  |  | -4.07169445 | 5.35455556 | Autostable |  | 21963 | 3G | NODE_B | RNC_SANTE_2 | 230 | 1371 | 0 | 8 | 18 | 2693/397/212 | KATHREIN | 42 | 17.4 |  | FO | 28 | 65 | 10 | CIE | 86.04 | 5.6795 | FO | 2014-05-01 | 5.35455556,-4.07169445
2021 | Août | Orange | OCI1699 | ECIS | ECIS_U21-32 | OCI1699 | GARE SUD SODECI GFCI | YOPOUGON | ABIDJAN | DISTRICT AUTONOME D'ABIDJAN |  |  |  | -4.07169445 | 5.35455556 | Autostable |  | 21966 | 3G | NODE_B | RNC_SANTE_2 | 230 | 1371 | 0 | 0 | 5 | 2693/397/212 | KATHREIN | 42 | 17 |  | FO | 15 | 65 | 10 | CIE | 86.04 | 11.4332 | FO | 2014-05-01 | 5.35455556,-4.07169445
2021 | Août | Orange | OCI1699 | ECIS | ECIS_U21-33 | OCI1699 | GARE SUD SODECI GFCI | YOPOUGON | ABIDJAN | DISTRICT AUTONOME D'ABIDJAN |  |  |  | -4.07169445 | 5.35455556 | Autostable |  | 21969 | 3G | NODE_B | RNC_SANTE_2 | 230 | 1371 | 0 | 0 | 5 | 2693/397/212 | KATHREIN | 42 | 17 |  | FO | 15 | 65 | 10 | CIE | 86.04 | 1.4968 | FO | 2014-05-01 | 5.35455556,-4.07169445
2021 | Août | Orange | OCI1933 | ECOBANK_MICRO | ECOBANK_MICRO_U21-11 | OCI1933 | RAN LAGUNE GARE DE TRAIN PTT PRESIDENCE | PLATEAU | ABIDJAN | DISTRICT AUTONOME D'ABIDJAN |  |  |  | -4.01860785 | 5.31689016 | MAT |  | 23861 | 3G | NODE_B | RNC_RP_1 | 0 | 1061 | 0 | 1 | 65 | 2693/397/212 | KATHREIN | 42 | 13.9 |  | FO | 75 | 65 | 10 | CIE | 86.04 | 6.5408 | FO | 2015-12-01 | 5.31689016,-4.01860785
2021 | Août | Orange | OCI1933 | ECOBANK_MICRO | ECOBANK_MICRO_U21-12 | OCI1933 | RAN LAGUNE GARE DE TRAIN PTT PRESIDENCE | PLATEAU | ABIDJAN | DISTRICT AUTONOME D'ABIDJAN |  |  |  | -4.01860785 | 5.31689016 | MAT |  | 23864 | 3G | NODE_B | RNC_RP_1 | 0 | 1061 | 0 | 1 | 65 | 2693/397/212 | KATHREIN | 42 | 13.9 |  | FO | 75 | 65 | 10 | CIE | 86.04 | 3.6002 | FO | 2015-12-01 | 5.31689016,-4.01860785
2021 | Août | Orange | OCI0403 | EDJAMBO | EDJAMBO_G9-1 | OCI0403 | EDJAMBO | TIAPOUM | TIAPOUM | SUD-COMOE | 1 | 3 |  | -2.96583333 | 5.20013889 | Haubané |  | 37441 | 2G | BTS | BSC_LUMIERE_1 | 0 | 150 | 0 | 1 | 65 | 2693/397/212 | KATHREIN | 42 | 13.9 |  | FO | 75 | 65 | 10 | CIE | 0.66399 | 27.3431 | FH + FO | 2010-03-01 | 5.20013889,-2.96583333
2021 | Août | Orange | OCI0403 | EDJAMBO | EDJAMBO_G9-2 | OCI0403 | EDJAMBO | TIAPOUM | TIAPOUM | SUD-COMOE | 1 | 4 |  | -2.96583333 | 5.20013889 | Haubané |  | 37442 | 2G | BTS | BSC_LUMIERE_1 | 150 | 150 | 0 | 4 | 20 | 2693/397/212 | KATHREIN | 42 | 13.9 |  | FO | 30 | 65 | 10 | CIE | 0.70473 | 38.3916 | FH + FO | 2010-03-01 | 5.20013889,-2.96583333
2021 | Août | Orange | OCI0403 | EDJAMBO | EDJAMBO_G9-3 | OCI0403 | EDJAMBO | TIAPOUM | TIAPOUM | SUD-COMOE | 1 | 2 |  | -2.96583333 | 5.20013889 | Haubané |  | 37443 | 2G | BTS | BSC_LUMIERE_1 | 250 | 150 | 0 | 4 | 20 | 2693/397/212 | KATHREIN | 42 | 13.9 |  | FO | 30 | 65 | 10 | CIE | 0.17171 | 16.6306 | FH + FO | 2010-03-01 | 5.20013889,-2.96583333
2021 | Août | Orange | OCI2088 | EECI_RIVIERA | EECI_RIVIERA_G18-1 | OCI2088 | COCODY | COCODY | ABIDJAN | DISTRICT AUTONOME D'ABIDJAN | 1 | 3 |  | -3.95853889 | 5.34866112 | Autostable |  | 8145 | 2G | BTS | BSC_VILLA1 | 80 | 117 | 3 | 4 | 20 | 2693/397/212 | KATHREIN | 42 | 13.9 |  | FO | 30 | 65 | 10 | CIE | 0.28201 | 27.3431 | FO | 2017-05-12 | 5.34866112,-3.95853889
2021 | Août | Orange | OCI2088 | EECI_RIVIERA | EECI_RIVIERA_G18-2 | OCI2088 | COCODY | COCODY | ABIDJAN | DISTRICT AUTONOME D'ABIDJAN | 1 | 4 |  | -3.95853889 | 5.34866112 | Autostable |  | 8146 | 2G | BTS | BSC_VILLA1 | 180 | 117 | 3 | 3 | 20 | 2693/397/212 | KATHREIN | 42 | 13.8 |  | FO | 30 | 65 | 10 | CIE | 0.21447 | 40.2551 | FO | 2017-05-12 | 5.34866112,-3.95853889
2021 | Août | Orange | OCI2088 | EECI_RIVIERA | EECI_RIVIERA_G18-3 | OCI2088 | COCODY | COCODY | ABIDJAN | DISTRICT AUTONOME D'ABIDJAN | 1 | 3 |  | -3.95853889 | 5.34866112 | Autostable |  | 8147 | 2G | BTS | BSC_VILLA1 | 330 | 117 | 3 | 11 | 20 | 2693/397/212 | KATHREIN | 42 | 13.8 |  | FO | 30 | 65 | 10 | CIE | 0.49901 | 27.3431 | FO | 2017-05-12 | 5.34866112,-3.95853889
2021 | Août | Orange | OCI2088 | EECI_RIVIERA | EECI_RIVIERA_L26-1 | OCI2088 | COCODY | COCODY | ABIDJAN | DISTRICT AUTONOME D'ABIDJAN |  |  |  | -3.95853889 | 5.34866112 | Autostable |  |  | 4G | ENODE_B |  | 80 |  | 3 | 7 | 20 | 2693/397/212 | KATHREIN | 42 | 13.8 |  | FO | 30 | 65 | 10 | CIE |  |  | FO | 2017-05-12 | 5.34866112,-3.95853889
2021 | Août | Orange | OCI2088 | EECI_RIVIERA | EECI_RIVIERA_L26-2 | OCI2088 | COCODY | COCODY | ABIDJAN | DISTRICT AUTONOME D'ABIDJAN |  |  |  | -3.95853889 | 5.34866112 | Autostable |  |  | 4G | ENODE_B |  | 180 |  | 0 | 2 | 20 | 2693/397/212 | KATHREIN | 42 | 13.8 |  | FO | 30 | 65 | 10 | CIE |  |  | FO | 2017-05-12 | 5.34866112,-3.95853889
2021 | Août | Orange | OCI2088 | EECI_RIVIERA | EECI_RIVIERA_L26-3 | OCI2088 | COCODY | COCODY | ABIDJAN | DISTRICT AUTONOME D'ABIDJAN |  |  |  | -3.95853889 | 5.34866112 | Autostable |  |  | 4G | ENODE_B |  | 330 |  | 0 | 9 | 20 | 2693/397/212 | KATHREIN | 42 | 13.8 |  | FO | 30 | 65 | 10 | CIE |  |  | FO | 2017-05-12 | 5.34866112,-3.95853889
2021 | Août | Orange | OCI2088 | EECI_RIVIERA | EECI_RIVIERA_L8-1 | OCI2088 | COCODY | COCODY | ABIDJAN | DISTRICT AUTONOME D'ABIDJAN |  |  |  | -3.95853889 | 5.34866112 | Autostable |  |  | 4G | ENODE_B |  | 80 |  | 3 | 9 | 20 | 2693/397/212 | KATHREIN | 42 | 13.8 |  | FO | 30 | 65 | 10 | CIE |  |  | FO | 2017-05-12 | 5.34866112,-3.95853889
2021 | Août | Orange | OCI2088 | EECI_RIVIERA | EECI_RIVIERA_L8-2 | OCI2088 | COCODY | COCODY | ABIDJAN | DISTRICT AUTONOME D'ABIDJAN |  |  |  | -3.95853889 | 5.34866112 | Autostable |  |  | 4G | ENODE_B |  | 180 |  | 0 | 5 | 20 | 2693/397/212 | KATHREIN | 42 | 16.4 |  | FO | 30 | 65 | 10 | CIE |  |  | FO | 2017-05-12 | 5.34866112,-3.95853889
2021 | Août | Orange | OCI2088 | EECI_RIVIERA | EECI_RIVIERA_L8-3 | OCI2088 | COCODY | COCODY | ABIDJAN | DISTRICT AUTONOME D'ABIDJAN |  |  |  | -3.95853889 | 5.34866112 | Autostable |  |  | 4G | ENODE_B |  | 330 |  | 0 | 5 | 20 | 2693/397/212 | KATHREIN | 42 | 16.4 |  | FO | 30 | 65 | 10 | CIE |  |  | FO | 2017-05-12 | 5.34866112,-3.95853889
2021 | Août | Orange | OCI2088 | EECI_RIVIERA | EECI_RIVIERA_U21-11 | OCI2088 | COCODY | COCODY | ABIDJAN | DISTRICT AUTONOME D'ABIDJAN |  |  |  | -3.95853889 | 5.34866112 | Autostable |  | 21991 | 3G | NODE_B | RNC_COCODY_1 | 80 | 1271 | 3 | 5 | 20 | 2693/397/212 | KATHREIN | 42 | 16.4 |  | FO | 30 | 65 | 10 | CIE | 86.04 | 5.5989 | FO | 2017-05-12 | 5.34866112,-3.95853889
2021 | Août | Orange | OCI2088 | EECI_RIVIERA | EECI_RIVIERA_U21-12 | OCI2088 | COCODY | COCODY | ABIDJAN | DISTRICT AUTONOME D'ABIDJAN |  |  |  | -3.95853889 | 5.34866112 | Autostable |  | 21994 | 3G | NODE_B | RNC_COCODY_1 | 80 | 1271 | 3 | 5 | 20 | 2693/397/212 | KATHREIN | 42 | 16.4 |  | FO | 30 | 65 | 10 | CIE | 86.04 | 3.3295 | FO | 2017-05-12 | 5.34866112,-3.95853889
2021 | Août | Orange | OCI2088 | EECI_RIVIERA | EECI_RIVIERA_U21-13 | OCI2088 | COCODY | COCODY | ABIDJAN | DISTRICT AUTONOME D'ABIDJAN |  |  |  | -3.95853889 | 5.34866112 | Autostable |  | 21997 | 3G | NODE_B | RNC_COCODY_1 | 80 | 1271 | 3 | 5 | 20 | 2693/397/212 | KATHREIN | 42 | 16.4 |  | FO | 30 | 65 | 10 | CIE | 86.04 | 2.2244 | FO | 2017-05-12 | 5.34866112,-3.95853889
2021 | Août | Orange | OCI2088 | EECI_RIVIERA | EECI_RIVIERA_U21-21 | OCI2088 | COCODY | COCODY | ABIDJAN | DISTRICT AUTONOME D'ABIDJAN |  |  |  | -3.95853889 | 5.34866112 | Autostable |  | 21992 | 3G | NODE_B | RNC_COCODY_1 | 180 | 1271 | 3 | 5 | 20 | 2693/397/212 | KATHREIN | 42 | 16.4 |  | FO | 30 | 65 | 10 | CIE | 86.04 | 2.7196 | FO | 2017-05-12 | 5.34866112,-3.95853889
2021 | Août | Orange | OCI2088 | EECI_RIVIERA | EECI_RIVIERA_U21-22 | OCI2088 | COCODY | COCODY | ABIDJAN | DISTRICT AUTONOME D'ABIDJAN |  |  |  | -3.95853889 | 5.34866112 | Autostable |  | 21995 | 3G | NODE_B | RNC_COCODY_1 | 180 | 1271 | 3 | 5 | 20 | 2693/397/212 | KATHREIN | 42 | 16.4 |  | FO | 30 | 65 | 10 | CIE | 86.04 | 2.8045 | FO | 2017-05-12 | 5.34866112,-3.95853889
2021 | Août | Orange | OCI2088 | EECI_RIVIERA | EECI_RIVIERA_U21-23 | OCI2088 | COCODY | COCODY | ABIDJAN | DISTRICT AUTONOME D'ABIDJAN |  |  |  | -3.95853889 | 5.34866112 | Autostable |  | 21998 | 3G | NODE_B | RNC_COCODY_1 | 180 | 1271 | 3 | 5 | 20 | 2693/397/212 | KATHREIN | 42 | 16.4 |  | FO | 30 | 65 | 10 | CIE | 86.04 | 2.6766 | FO | 2017-05-12 | 5.34866112,-3.95853889
2021 | Août | Orange | OCI2088 | EECI_RIVIERA | EECI_RIVIERA_U21-31 | OCI2088 | COCODY | COCODY | ABIDJAN | DISTRICT AUTONOME D'ABIDJAN |  |  |  | -3.95853889 | 5.34866112 | Autostable |  | 21993 | 3G | NODE_B | RNC_COCODY_1 | 330 | 1271 | 3 | 5 | 20 | 2693/397/212 | KATHREIN | 42 | 16.4 |  | FO | 30 | 65 | 10 | CIE | 86.04 | 4.2897 | FO | 2017-05-12 | 5.34866112,-3.95853889
2021 | Août | Orange | OCI2088 | EECI_RIVIERA | EECI_RIVIERA_U21-32 | OCI2088 | COCODY | COCODY | ABIDJAN | DISTRICT AUTONOME D'ABIDJAN |  |  |  | -3.95853889 | 5.34866112 | Autostable |  | 21996 | 3G | NODE_B | RNC_COCODY_1 | 330 | 1271 | 3 | 4 | 28 | 2693/397/212 | KATHREIN | 42 | 13.9 |  | FO | 38 | 65 | 10 | CIE | 86.04 | 2.1894 | FO | 2017-05-12 | 5.34866112,-3.95853889
2021 | Août | Orange | OCI2088 | EECI_RIVIERA | EECI_RIVIERA_U21-33 | OCI2088 | COCODY | COCODY | ABIDJAN | DISTRICT AUTONOME D'ABIDJAN |  |  |  | -3.95853889 | 5.34866112 | Autostable |  | 21999 | 3G | NODE_B | RNC_COCODY_1 | 330 | 1271 | 3 | 4 | 28 | 2693/397/212 | KATHREIN | 42 | 13.9 |  | FO | 38 | 65 | 10 | CIE | 86.04 | 1.6482 | FO | 2017-05-12 | 5.34866112,-3.95853889
2021 | Août | Orange | OCI0404 | EFYM | EFYM_G18-1 | OCI0404 | GONZAGUEVILLE | PORT-BOUET | ABIDJAN | DISTRICT AUTONOME D'ABIDJAN | 2 | 8 |  | -3.90779392 | 5.24972910 | Autostable |  | 8155 | 2G | BTS | BSCLUM6 | 0 | 144 | 0 | 4 | 28 | 2693/397/212 | KATHREIN | 42 | 13.9 |  | FO | 38 | 65 | 10 | CIE | 1.5909 | 88.9409 | FO | 2007-10-01 | 5.24972910,-3.90779392
2021 | Août | Orange | OCI0404 | EFYM | EFYM_G18-2 | OCI0404 | GONZAGUEVILLE | PORT-BOUET | ABIDJAN | DISTRICT AUTONOME D'ABIDJAN | 2 | 8 |  | -3.90779392 | 5.24972910 | Autostable |  | 8156 | 2G | BTS | BSCLUM6 | 0 | 144 | 0 | 4 | 28 | 2693/397/212 | KATHREIN | 42 | 13.9 |  | FO | 38 | 65 | 10 | CIE | 0.83114 | 89.9102 | FO | 2007-10-01 | 5.24972910,-3.90779392
2021 | Août | Orange | OCI0404 | EFYM | EFYM_G18-3 | OCI0404 | GONZAGUEVILLE | PORT-BOUET | ABIDJAN | DISTRICT AUTONOME D'ABIDJAN | 2 | 7 |  | -3.90779392 | 5.24972910 | Autostable |  | 8157 | 2G | BTS | BSCLUM6 | 0 | 144 | 0 | 4 | 28 | 2693/397/212 | KATHREIN | 42 | 13.9 |  | FO | 38 | 65 | 10 | CIE | 0.94949 | 79.2705 | FO | 2007-10-01 | 5.24972910,-3.90779392
2021 | Août | Orange | OCI0404 | EFYM | EFYM_G9-1 | OCI0404 | GONZAGUEVILLE | PORT-BOUET | ABIDJAN | DISTRICT AUTONOME D'ABIDJAN | 2 | 6 |  | -3.90779392 | 5.24972910 | Autostable |  | 8151 | 2G | BTS | BSCLUM6 | 0 | 144 | 0 | 4 | 28 | 2693/397/212 | KATHREIN | 42 | 13.9 |  | FO | 38 | 65 | 10 | CIE | 1.8013 | 62.9448 | FO | 2007-10-01 | 5.24972910,-3.90779392
2021 | Août | Orange | OCI0404 | EFYM | EFYM_G9-2 | OCI0404 | GONZAGUEVILLE | PORT-BOUET | ABIDJAN | DISTRICT AUTONOME D'ABIDJAN | 2 | 6 |  | -3.90779392 | 5.24972910 | Autostable |  | 8152 | 2G | BTS | BSCLUM6 | 0 | 144 | 0 | 6 | 28 | 2693/397/212 | KATHREIN | 42 | 17.850000 |  | FO | 38 | 65 | 10 | CIE | 1.7782 | 62.9448 | FO | 2007-10-01 | 5.24972910,-3.90779392
2021 | Août | Orange | OCI0404 | EFYM | EFYM_G9-3 | OCI0404 | GONZAGUEVILLE | PORT-BOUET | ABIDJAN | DISTRICT AUTONOME D'ABIDJAN | 2 | 6 |  | -3.90779392 | 5.24972910 | Autostable |  | 8153 | 2G | BTS | BSCLUM6 | 0 | 144 | 0 | 6 | 28 | 2693/397/212 | KATHREIN | 42 | 17.850000 |  | FO | 38 | 65 | 10 | CIE | 1.7549 | 62.9448 | FO | 2007-10-01 | 5.24972910,-3.90779392
2021 | Août | Orange | OCI0404 | EFYM | EFYM_U21-11 | OCI0404 | GONZAGUEVILLE | PORT-BOUET | ABIDJAN | DISTRICT AUTONOME D'ABIDJAN |  |  |  | -3.90779392 | 5.24972910 | Autostable |  | 22161 | 3G | NODE_B | RNC_PORT_BOUET_2 | 0 | 1441 | 0 | 6 | 28 | 2693/397/212 | KATHREIN | 42 | 17.850000 |  | FO | 38 | 65 | 10 | CIE | 86.04 | 5.6846 | FO | 2007-10-01 | 5.24972910,-3.90779392
2021 | Août | Orange | OCI0404 | EFYM | EFYM_U21-12 | OCI0404 | GONZAGUEVILLE | PORT-BOUET | ABIDJAN | DISTRICT AUTONOME D'ABIDJAN |  |  |  | -3.90779392 | 5.24972910 | Autostable |  | 22164 | 3G | NODE_B | RNC_PORT_BOUET_2 | 0 | 1441 | 0 | 6 | 28 | 2693/397/212 | KATHREIN | 42 | 17.700001 |  | FO | 38 | 65 | 10 | CIE | 86.04 | 4.4979 | FO | 2007-10-01 | 5.24972910,-3.90779392
2021 | Août | Orange | OCI0404 | EFYM | EFYM_U21-13 | OCI0404 | GONZAGUEVILLE | PORT-BOUET | ABIDJAN | DISTRICT AUTONOME D'ABIDJAN |  |  |  | -3.90779392 | 5.24972910 | Autostable |  | 22167 | 3G | NODE_B | RNC_PORT_BOUET_2 | 0 | 1441 | 0 | 6 | 28 | 2693/397/212 | KATHREIN | 42 | 17.700001 |  | FO | 38 | 65 | 10 | CIE | 86.04 | 3.4851 | FO | 2007-10-01 | 5.24972910,-3.90779392
2021 | Août | Orange | OCI0404 | EFYM | EFYM_U21-21 | OCI0404 | GONZAGUEVILLE | PORT-BOUET | ABIDJAN | DISTRICT AUTONOME D'ABIDJAN |  |  |  | -3.90779392 | 5.24972910 | Autostable |  | 22162 | 3G | NODE_B | RNC_PORT_BOUET_2 | 110 | 1441 | 0 | 6 | 28 | 2693/397/212 | KATHREIN | 42 | 17.700001 |  | FO | 38 | 65 | 10 | CIE | 86.04 | 6.9418 | FO | 2007-10-01 | 5.24972910,-3.90779392
2021 | Août | Orange | OCI0404 | EFYM | EFYM_U21-22 | OCI0404 | GONZAGUEVILLE | PORT-BOUET | ABIDJAN | DISTRICT AUTONOME D'ABIDJAN |  |  |  | -3.90779392 | 5.24972910 | Autostable |  | 22165 | 3G | NODE_B | RNC_PORT_BOUET_2 | 110 | 1441 | 0 | 6 | 28 | 2693/397/212 | KATHREIN | 42 | 17.850000 |  | FO | 38 | 65 | 10 | CIE | 86.04 | 5.8909 | FO | 2007-10-01 | 5.24972910,-3.90779392
2021 | Août | Orange | OCI0404 | EFYM | EFYM_U21-23 | OCI0404 | GONZAGUEVILLE | PORT-BOUET | ABIDJAN | DISTRICT AUTONOME D'ABIDJAN |  |  |  | -3.90779392 | 5.24972910 | Autostable |  | 22168 | 3G | NODE_B | RNC_PORT_BOUET_2 | 110 | 1441 | 0 | 6 | 28 | 2693/397/212 | KATHREIN | 42 | 17.850000 |  | FO | 38 | 65 | 10 | CIE | 86.04 | 4.774 | FO | 2007-10-01 | 5.24972910,-3.90779392
2021 | Août | Orange | OCI0404 | EFYM | EFYM_U21-31 | OCI0404 | GONZAGUEVILLE | PORT-BOUET | ABIDJAN | DISTRICT AUTONOME D'ABIDJAN |  |  |  | -3.90779392 | 5.24972910 | Autostable |  | 22163 | 3G | NODE_B | RNC_PORT_BOUET_2 | 210 | 1441 | 0 | 6 | 28 | 2693/397/212 | KATHREIN | 42 | 17.850000 |  | FO | 38 | 65 | 10 | CIE | 86.04 | 12.995 | FO | 2007-10-01 | 5.24972910,-3.90779392
2021 | Août | Orange | OCI0404 | EFYM | EFYM_U21-32 | OCI0404 | GONZAGUEVILLE | PORT-BOUET | ABIDJAN | DISTRICT AUTONOME D'ABIDJAN |  |  |  | -3.90779392 | 5.24972910 | Autostable |  | 22166 | 3G | NODE_B | RNC_PORT_BOUET_2 | 210 | 1441 | 0 | 0 | 51 | 2693/397/212 | KATHREIN | 42 | 16.9 |  | FO | 61 | 65 | 10 | CIE | 86.04 | 11.6875 | FO | 2007-10-01 | 5.24972910,-3.90779392
2021 | Août | Orange | OCI0404 | EFYM | EFYM_U21-33 | OCI0404 | GONZAGUEVILLE | PORT-BOUET | ABIDJAN | DISTRICT AUTONOME D'ABIDJAN |  |  |  | -3.90779392 | 5.24972910 | Autostable |  | 22169 | 3G | NODE_B | RNC_PORT_BOUET_2 | 210 | 1441 | 0 | 0 | 51 | 2693/397/212 | KATHREIN | 42 | 16.9 |  | FO | 61 | 65 | 10 | CIE | 86.04 | 11.0528 | FO | 2007-10-01 | 5.24972910,-3.90779392
2021 | Août | Orange | OCI0405 | EHANIA | EHANIA_G18-1 | OCI0405 | SODEPALM EHANIA V1 | ADJOUAN 1 | ABOISSO | SUD-COMOE | 1 | 3 |  | -3.05291667 | 5.29019445 | Haubané |  | 37455 | 2G | BTS | BSC_LUMIERE_1 | 110 | 150 | 0 | 0 | 51 | 2693/397/212 | KATHREIN | 42 | 16.9 |  | FO | 61 | 65 | 10 | CIE | 0.059938 | 27.3431 | FH + FO | 2002-05-01 | 5.29019445,-3.05291667
2021 | Août | Orange | OCI0405 | EHANIA | EHANIA_G18-2 | OCI0405 | SODEPALM EHANIA V1 | ADJOUAN 1 | ABOISSO | SUD-COMOE | 1 | 3 |  | -3.05291667 | 5.29019445 | Haubané |  | 37456 | 2G | BTS | BSC_LUMIERE_1 | 200 | 150 | 0 | 6 | 51 | 2693/397/212 | KATHREIN | 42 | 16.9 |  | FO | 61 | 65 | 10 | CIE | 0.53111 | 27.3431 | FH + FO | 2002-05-01 | 5.29019445,-3.05291667
2021 | Août | Orange | OCI0405 | EHANIA | EHANIA_G18-3 | OCI0405 | SODEPALM EHANIA V1 | ADJOUAN 1 | ABOISSO | SUD-COMOE | 1 | 5 |  | -3.05291667 | 5.29019445 | Haubané |  | 37457 | 2G | BTS | BSC_LUMIERE_1 | 320 | 150 | 0 | 6 | 51 | 2693/397/212 | KATHREIN | 42 | 16.9 |  | FO | 61 | 65 | 10 | CIE | 0.37742 | 51.5342 | FH + FO | 2002-05-01 | 5.29019445,-3.05291667
2021 | Août | Orange | OCI0405 | EHANIA | EHANIA_G9-1 | OCI0405 | SODEPALM EHANIA V1 | ADJOUAN 1 | ABOISSO | SUD-COMOE | 1 | 2 |  | -3.05291667 | 5.29019445 | Haubané |  | 37451 | 2G | BTS | BSC_LUMIERE_1 | 100 | 150 | 0 | 6 | 51 | 2693/397/212 | KATHREIN | 42 | 16.9 |  | FO | 61 | 65 | 10 | CIE | 0.24954 | 16.6306 | FH + FO | 2002-05-01 | 5.29019445,-3.05291667
2021 | Août | Orange | OCI0405 | EHANIA | EHANIA_G9-2 | OCI0405 | SODEPALM EHANIA V1 | ADJOUAN 1 | ABOISSO | SUD-COMOE | 1 | 3 |  | -3.05291667 | 5.29019445 | Haubané |  | 37452 | 2G | BTS | BSC_LUMIERE_1 | 175 | 150 | 0 | 2 | 58 | 2693/397/212 | KATHREIN | 42 | 16.959999 |  | FO | 68 | 65 | 10 | CIE | 0.38061 | 25.5291 | FH + FO | 2002-05-01 | 5.29019445,-3.05291667
2021 | Août | Orange | OCI0405 | EHANIA | EHANIA_G9-3 | OCI0405 | SODEPALM EHANIA V1 | ADJOUAN 1 | ABOISSO | SUD-COMOE | 1 | 3 |  | -3.05291667 | 5.29019445 | Haubané |  | 37453 | 2G | BTS | BSC_LUMIERE_1 | 330 | 150 | 0 | 2 | 58 | 2693/397/212 | KATHREIN | 42 | 16.959999 |  | FO | 68 | 65 | 10 | CIE | 0.50835 | 25.5291 | FH + FO | 2002-05-01 | 5.29019445,-3.05291667
2021 | Août | Orange | OCI0405 | EHANIA | EHANIA_L8-1 | OCI0405 | SODEPALM EHANIA V1 | ADJOUAN 1 | ABOISSO | SUD-COMOE |  |  |  | -3.05291667 | 5.29019445 | Haubané |  |  | 4G | ENODE_B |  | 100 |  | 0 | 2 | 58 | 2693/397/212 | KATHREIN | 42 | 16.959999 |  | FO | 68 | 65 | 10 | CIE |  |  | FH + FO | 2002-05-01 | 5.29019445,-3.05291667
2021 | Août | Orange | OCI0405 | EHANIA | EHANIA_L8-2 | OCI0405 | SODEPALM EHANIA V1 | ADJOUAN 1 | ABOISSO | SUD-COMOE |  |  |  | -3.05291667 | 5.29019445 | Haubané |  |  | 4G | ENODE_B |  | 175 |  | 0 | 4 | 51 | 2693/397/212 | KATHREIN | 42 | 17.1 |  | FO | 61 | 65 | 10 | CIE |  |  | FH + FO | 2002-05-01 | 5.29019445,-3.05291667
2021 | Août | Orange | OCI0405 | EHANIA | EHANIA_L8-3 | OCI0405 | SODEPALM EHANIA V1 | ADJOUAN 1 | ABOISSO | SUD-COMOE |  |  |  | -3.05291667 | 5.29019445 | Haubané |  |  | 4G | ENODE_B |  | 330 |  | 0 | 4 | 51 | 2693/397/212 | KATHREIN | 42 | 17.1 |  | FO | 61 | 65 | 10 | CIE |  |  | FH + FO | 2002-05-01 | 5.29019445,-3.05291667
2021 | Août | Orange | OCI0405 | EHANIA | EHANIA_U21-11 | OCI0405 | SODEPALM EHANIA V1 | ADJOUAN 1 | ABOISSO | SUD-COMOE |  |  |  | -3.05291667 | 5.29019445 | Haubané |  | 49091 | 3G | NODE_B | RNC-PortBouet_1 | 100 | 1441 | 0 | 4 | 51 | 2693/397/212 | KATHREIN | 42 | 17.1 |  | FO | 61 | 65 | 10 | CIE | 86.04 | 1.4223 | FH + FO | 2002-05-01 | 5.29019445,-3.05291667
2021 | Août | Orange | OCI0405 | EHANIA | EHANIA_U21-12 | OCI0405 | SODEPALM EHANIA V1 | ADJOUAN 1 | ABOISSO | SUD-COMOE |  |  |  | -3.05291667 | 5.29019445 | Haubané |  | 49094 | 3G | NODE_B | RNC-PortBouet_1 | 100 | 1441 | 0 | 4 | 51 | 2693/397/212 | KATHREIN | 42 | 17.1 |  | FO | 61 | 65 | 10 | CIE | 86.04 | 1.5865 | FH + FO | 2002-05-01 | 5.29019445,-3.05291667
2021 | Août | Orange | OCI0405 | EHANIA | EHANIA_U21-21 | OCI0405 | SODEPALM EHANIA V1 | ADJOUAN 1 | ABOISSO | SUD-COMOE |  |  |  | -3.05291667 | 5.29019445 | Haubané |  | 49092 | 3G | NODE_B | RNC-PortBouet_1 | 200 | 1441 | 0 | 4 | 51 | 2693/397/212 | KATHREIN | 42 | 17.1 |  | FO | 61 | 65 | 10 | CIE | 86.04 | 6.7744 | FH + FO | 2002-05-01 | 5.29019445,-3.05291667
2021 | Août | Orange | OCI0405 | EHANIA | EHANIA_U21-22 | OCI0405 | SODEPALM EHANIA V1 | ADJOUAN 1 | ABOISSO | SUD-COMOE |  |  |  | -3.05291667 | 5.29019445 | Haubané |  | 49095 | 3G | NODE_B | RNC-PortBouet_1 | 200 | 1441 | 0 | 4 | 51 | 2693/397/212 | KATHREIN | 42 | 17.1 |  | FO | 61 | 65 | 10 | CIE | 86.04 | 5.148 | FH + FO | 2002-05-01 | 5.29019445,-3.05291667
2021 | Août | Orange | OCI0405 | EHANIA | EHANIA_U21-31 | OCI0405 | SODEPALM EHANIA V1 | ADJOUAN 1 | ABOISSO | SUD-COMOE |  |  |  | -3.05291667 | 5.29019445 | Haubané |  | 49093 | 3G | NODE_B | RNC-PortBouet_1 | 320 | 1441 | 0 | 0 | 45 | 2693/397/212 | KATHREIN | 42 | 17 |  | FO | 55 | 65 | 10 | CIE | 86.04 | 7.7239 | FH + FO | 2002-05-01 | 5.29019445,-3.05291667
2021 | Août | Orange | OCI0405 | EHANIA | EHANIA_U21-32 | OCI0405 | SODEPALM EHANIA V1 | ADJOUAN 1 | ABOISSO | SUD-COMOE |  |  |  | -3.05291667 | 5.29019445 | Haubané |  | 49096 | 3G | NODE_B | RNC-PortBouet_1 | 320 | 1441 | 0 | 0 | 45 | 2693/397/212 | KATHREIN | 42 | 17 |  | FO | 55 | 65 | 10 | CIE | 86.04 | 7.7792 | FH + FO | 2002-05-01 | 5.29019445,-3.05291667
2021 | Août | Orange | OCI1467 | EHANIA_V3 | EHANIA_V3_G9-1 | OCI1467 | SODEPALM EHANIA V7 | ADJOUAN 1 | ABOISSO | SUD-COMOE | 1 | 2 |  | -3.03377778 | 5.19988889 | Haubané |  | 37461 | 2G | BTS | BSC_LUMIERE_1 | 0 | 150 | 0 | 0 | 45 | 2693/397/212 | KATHREIN | 42 | 17 |  | FO | 55 | 65 | 10 | CIE | 0.17371 | 16.6306 | FH + FO | 2013-12-01 | 5.19988889,-3.03377778
2021 | Août | Orange | OCI1467 | EHANIA_V3 | EHANIA_V3_G9-2 | OCI1467 | SODEPALM EHANIA V7 | ADJOUAN 1 | ABOISSO | SUD-COMOE | 1 | 2 |  | -3.03377778 | 5.19988889 | Haubané |  | 37462 | 2G | BTS | BSC_LUMIERE_1 | 130 | 150 | 0 | 4 | 45 | 2693/397/212 | KATHREIN | 42 | 17.4 |  | FO | 55 | 65 | 10 | CIE | 0.10389 | 16.6306 | FH + FO | 2013-12-01 | 5.19988889,-3.03377778
2021 | Août | Orange | OCI1467 | EHANIA_V3 | EHANIA_V3_G9-3 | OCI1467 | SODEPALM EHANIA V7 | ADJOUAN 1 | ABOISSO | SUD-COMOE | 1 | 2 |  | -3.03377778 | 5.19988889 | Haubané |  | 37463 | 2G | BTS | BSC_LUMIERE_1 | 230 | 150 | 0 | 4 | 45 | 2693/397/212 | KATHREIN | 42 | 17.4 |  | FO | 55 | 65 | 10 | CIE | 0.68782 | 16.6306 | FH + FO | 2013-12-01 | 5.19988889,-3.03377778
2021 | Août | Orange | OCI1467 | EHANIA_V3 | EHANIA_V3_L8-1 | OCI1467 | SODEPALM EHANIA V7 | ADJOUAN 1 | ABOISSO | SUD-COMOE |  |  |  | -3.03377778 | 5.19988889 | Haubané |  |  | 4G | ENODE_B |  | 0 |  | 0 | 4 | 45 | 2693/397/212 | KATHREIN | 42 | 17.4 |  | FO | 55 | 65 | 10 | CIE |  |  | FH + FO | 2013-12-01 | 5.19988889,-3.03377778
2021 | Août | Orange | OCI1467 | EHANIA_V3 | EHANIA_V3_L8-2 | OCI1467 | SODEPALM EHANIA V7 | ADJOUAN 1 | ABOISSO | SUD-COMOE |  |  |  | -3.03377778 | 5.19988889 | Haubané |  |  | 4G | ENODE_B |  | 130 |  | 0 | 3 | 19 | 2693/397/212 | KATHREIN | 42 | 15.2 |  | FO | 29 | 65 | 10 | CIE |  |  | FH + FO | 2013-12-01 | 5.19988889,-3.03377778
2021 | Août | Orange | OCI1467 | EHANIA_V3 | EHANIA_V3_L8-3 | OCI1467 | SODEPALM EHANIA V7 | ADJOUAN 1 | ABOISSO | SUD-COMOE |  |  |  | -3.03377778 | 5.19988889 | Haubané |  |  | 4G | ENODE_B |  | 230 |  | 0 | 3 | 19 | 2693/397/212 | KATHREIN | 42 | 15.2 |  | FO | 29 | 65 | 10 | CIE |  |  | FH + FO | 2013-12-01 | 5.19988889,-3.03377778
2021 | Août | Orange | OCI1482 | EHOULE | EHOULE_G18-1 | OCI1482 | DIVO | DIVO | DIVO | LOH-DJIBOUA | 1 | 5 |  | -5.35158334 | 5.83850001 | Haubané |  | 2445 | 2G | BTS | BSC_SP_2 | 80 | 157 | 0 | 3 | 19 | 2693/397/212 | KATHREIN | 42 | 15.2 |  | FO | 29 | 65 | 10 | CIE | 0.28431 | 47.7577 | FH + FO | 2013-12-01 | 5.83850001,-5.35158334
2021 | Août | Orange | OCI1482 | EHOULE | EHOULE_G18-2 | OCI1482 | DIVO | DIVO | DIVO | LOH-DJIBOUA | 1 | 6 |  | -5.35158334 | 5.83850001 | Haubané |  | 2446 | 2G | BTS | BSC_SP_2 | 210 | 157 | 0 | 0 | 42 | 2693/397/212 | KATHREIN | 42 | 17.8 |  | FO | 52 | 65 | 10 | CIE | 0.46063 | 62.9448 | FH + FO | 2013-12-01 | 5.83850001,-5.35158334
2021 | Août | Orange | OCI1482 | EHOULE | EHOULE_G18-3 | OCI1482 | DIVO | DIVO | DIVO | LOH-DJIBOUA | 1 | 6 |  | -5.35158334 | 5.83850001 | Haubané |  | 2447 | 2G | BTS | BSC_SP_2 | 300 | 157 | 0 | 0 | 42 | 2693/397/212 | KATHREIN | 42 | 17.8 |  | FO | 52 | 65 | 10 | CIE | 0.46796 | 62.9448 | FH + FO | 2013-12-01 | 5.83850001,-5.35158334
2021 | Août | Orange | OCI1205 | EHUIASSO | EHUIASSO_G18-1 | OCI1205 | EHUASSO | ZARANOU | ABENGOUROU | INDENIE-DJUABLIN | 1 | 8 |  | -3.44441667 | 6.32094444 | Haubané |  | 38355 | 2G | BTS | BSC_ABENGOUROU_1 | 35 | 403 | 0 | 0 | 42 | 2693/397/212 | KATHREIN | 42 | 17.8 |  | FO | 52 | 65 | 10 | CIE | 0.31908 | 89.9102 | FH + FO | 2012-07-01 | 6.32094444,-3.44441667
2021 | Août | Orange | OCI1205 | EHUIASSO | EHUIASSO_G18-2 | OCI1205 | EHUASSO | ZARANOU | ABENGOUROU | INDENIE-DJUABLIN | 1 | 6 |  | -3.44441667 | 6.32094444 | Haubané |  | 38356 | 2G | BTS | BSC_ABENGOUROU_1 | 235 | 403 | 0 | 0 | 42 | 2693/397/212 | KATHREIN | 42 | 17.8 |  | FO | 52 | 65 | 10 | CIE | 0.10395 | 61.0355 | FH + FO | 2012-07-01 | 6.32094444,-3.44441667
2021 | Août | Orange | OCI1205 | EHUIASSO | EHUIASSO_G18-3 | OCI1205 | EHUASSO | ZARANOU | ABENGOUROU | INDENIE-DJUABLIN | 1 | 5 |  | -3.44441667 | 6.32094444 | Haubané |  | 38357 | 2G | BTS | BSC_ABENGOUROU_1 | 320 | 403 | 0 | 0 | 42 | 2693/397/212 | KATHREIN | 42 | 17.8 |  | FO | 52 | 65 | 10 | CIE | 1.6836 | 52.4807 | FH + FO | 2012-07-01 | 6.32094444,-3.44441667
2021 | Août | Orange | OCI1205 | EHUIASSO | EHUIASSO_G9-1 | OCI1205 | EHUASSO | ZARANOU | ABENGOUROU | INDENIE-DJUABLIN | 1 | 3 |  | -3.44441667 | 6.32094444 | Haubané |  | 38351 | 2G | BTS | BSC_ABENGOUROU_1 | 40 | 403 | 0 | 0 | 42 | 2693/397/212 | KATHREIN | 42 | 17.8 |  | FO | 52 | 65 | 10 | CIE | 0.088435 | 24.6257 | FH + FO | 2012-07-01 | 6.32094444,-3.44441667
2021 | Août | Orange | OCI1205 | EHUIASSO | EHUIASSO_G9-2 | OCI1205 | EHUASSO | ZARANOU | ABENGOUROU | INDENIE-DJUABLIN | 1 | 4 |  | -3.44441667 | 6.32094444 | Haubané |  | 38352 | 2G | BTS | BSC_ABENGOUROU_1 | 240 | 403 | 0 | 0 | 65 | 2693/397/212 | KATHREIN | 42 | 15.2 |  | FO | 75 | 65 | 10 | CIE | 0.59402 | 38.3916 | FH + FO | 2012-07-01 | 6.32094444,-3.44441667
2021 | Août | Orange | OCI1205 | EHUIASSO | EHUIASSO_G9-3 | OCI1205 | EHUASSO | ZARANOU | ABENGOUROU | INDENIE-DJUABLIN | 1 | 4 |  | -3.44441667 | 6.32094444 | Haubané |  | 38353 | 2G | BTS | BSC_ABENGOUROU_1 | 300 | 403 | 0 | 0 | 65 | 2693/397/212 | KATHREIN | 42 | 15.2 |  | FO | 75 | 65 | 10 | CIE | 0.62769 | 38.3916 | FH + FO | 2012-07-01 | 6.32094444,-3.44441667
2021 | Août | Orange | OCI1205 | EHUIASSO | EHUIASSO_U9-1 | OCI1205 | EHUASSO | ZARANOU | ABENGOUROU | INDENIE-DJUABLIN |  |  |  | -3.44441667 | 6.32094444 | Haubané |  | 38350 | 3G | NODE_B | RNC_ABENGOUROU_1 | 40.0 | 4011 | 0 | 2 | 69 | 2696/377/169 | KATHREIN | 42 | 17.430000 |  | FO | 79 | 65 | 10 | CIE | 86.04 | 9.2175 | FH + FO | 2012-07-01 | 6.32094444,-3.44441667
2021 | Août | Orange | OCI1205 | EHUIASSO | EHUIASSO_U9-2 | OCI1205 | EHUASSO | ZARANOU | ABENGOUROU | INDENIE-DJUABLIN |  |  |  | -3.44441667 | 6.32094444 | Haubané |  | 38358 | 3G | NODE_B | RNC_ABENGOUROU_1 | 240.0 | 4011 | 0 | 2 | 70 | 2696/377/169 | KATHREIN | 42 | 17.430000 |  | FO | 80 | 65 | 10 | CIE | 86.04 | 3.3804 | FH + FO | 2012-07-01 | 6.32094444,-3.44441667
2021 | Août | Orange | OCI1205 | EHUIASSO | EHUIASSO_U9-3 | OCI1205 | EHUASSO | ZARANOU | ABENGOUROU | INDENIE-DJUABLIN |  |  |  | -3.44441667 | 6.32094444 | Haubané |  | 38359 | 3G | NODE_B | RNC_ABENGOUROU_1 | 300.0 | 4011 | 0 | 2 | 70 | 2696/377/169 | KATHREIN | 42 | 17.430000 |  | FO | 80 | 65 | 10 | CIE | 86.04 | 2.4386 | FH + FO | 2012-07-01 | 6.32094444,-3.44441667
2021 | Août | Orange | OCI0406 | ELEVI | ELEVI_G9-1 | OCI0406 | ELEVI | GUESSIGUIE | AGBOVILLE | AGNEBY-TIASSA | 1 | 4 |  | -4.18944444 | 5.65638889 | Haubané |  | 38361 | 2G | BTS | BSC_CAF_1 | 80 | 161 | 0 | 0 | 65 | 2693/397/212 | KATHREIN | 42 | 15.2 |  | FO | 75 | 65 | 10 | CIE | 0.66453 | 36.5337 | FH + FO | 2011-10-01 | 5.65638889,-4.18944444
2021 | Août | Orange | OCI0406 | ELEVI | ELEVI_G9-2 | OCI0406 | ELEVI | GUESSIGUIE | AGBOVILLE | AGNEBY-TIASSA | 1 | 4 |  | -4.18944444 | 5.65638889 | Haubané |  | 38362 | 2G | BTS | BSC_CAF_1 | 200 | 161 | 0 | 2 | 65 | 2693/397/212 | KATHREIN | 42 | 16.959999 |  | FO | 75 | 65 | 10 | CIE | 0.56181 | 36.5337 | FH + FO | 2011-10-01 | 5.65638889,-4.18944444
2021 | Août | Orange | OCI0406 | ELEVI | ELEVI_G9-3 | OCI0406 | ELEVI | GUESSIGUIE | AGBOVILLE | AGNEBY-TIASSA | 1 | 4 |  | -4.18944444 | 5.65638889 | Haubané |  | 38363 | 2G | BTS | BSC_CAF_1 | 290 | 161 | 0 | 2 | 65 | 2693/397/212 | KATHREIN | 42 | 16.959999 |  | FO | 75 | 65 | 10 | CIE | 0.077084 | 33.758 | FH + FO | 2011-10-01 | 5.65638889,-4.18944444
2021 | Août | Orange | OCI0406 | ELEVI | ELEVI_L8-1 | OCI0406 | ELEVI | GUESSIGUIE | AGBOVILLE | AGNEBY-TIASSA |  |  |  | -4.18944444 | 5.65638889 | Haubané |  |  | 4G | ENODE_B |  | 80 |  | 0 | 2 | 65 | 2693/397/212 | KATHREIN | 42 | 16.959999 |  | FO | 75 | 65 | 10 | CIE |  |  | FH + FO | 2011-10-01 | 5.65638889,-4.18944444
2021 | Août | Orange | OCI0406 | ELEVI | ELEVI_L8-2 | OCI0406 | ELEVI | GUESSIGUIE | AGBOVILLE | AGNEBY-TIASSA |  |  |  | -4.18944444 | 5.65638889 | Haubané |  |  | 4G | ENODE_B |  | 200 |  | 0 | 0 | 44 | 2693/397/212 | KATHREIN | 42 | 18.1 |  | FO | 54 | 65 | 10 | CIE |  |  | FH + FO | 2011-10-01 | 5.65638889,-4.18944444
2021 | Août | Orange | OCI0406 | ELEVI | ELEVI_L8-3 | OCI0406 | ELEVI | GUESSIGUIE | AGBOVILLE | AGNEBY-TIASSA |  |  |  | -4.18944444 | 5.65638889 | Haubané |  |  | 4G | ENODE_B |  | 290 |  | 0 | 0 | 44 | 2693/397/212 | KATHREIN | 42 | 18.1 |  | FO | 54 | 65 | 10 | CIE |  |  | FH + FO | 2011-10-01 | 5.65638889,-4.18944444
2021 | Août | Orange | OCI0407 | ELIBOU | ELIBOU_G9-1 | OCI0407 | ELIBOU | SIKENSI | SIKENSI | AGNEBY-TIASSA | 1 | 4 |  | -4.50891667 | 5.68836111 | Autostable |  | 36561 | 2G | BTS | BSC_SANTE_2 | 150 | 154 | 0 | 0 | 44 | 2693/397/212 | KATHREIN | 42 | 18.1 |  | FO | 54 | 65 | 10 | CIE | 0.23877 | 38.3916 | FH + FO | 2001-01-01 | 5.68836111,-4.50891667
2021 | Août | Orange | OCI0407 | ELIBOU | ELIBOU_G9-2 | OCI0407 | ELIBOU | SIKENSI | SIKENSI | AGNEBY-TIASSA | 1 | 4 |  | -4.50891667 | 5.68836111 | Autostable |  | 36562 | 2G | BTS | BSC_SANTE_2 | 240 | 154 | 0 | 0 | 44 | 2693/397/212 | KATHREIN | 42 | 20.200001 |  | FO | 54 | 65 | 10 | CIE | 1.0201 | 38.3916 | FH + FO | 2001-01-01 | 5.68836111,-4.50891667
2021 | Août | Orange | OCI0407 | ELIBOU | ELIBOU_G9-3 | OCI0407 | ELIBOU | SIKENSI | SIKENSI | AGNEBY-TIASSA | 1 | 3 |  | -4.50891667 | 5.68836111 | Autostable |  | 36563 | 2G | BTS | BSC_SANTE_2 | 330 | 154 | 0 | 3 | 44 | 2693/397/212 | KATHREIN | 42 | 17.430000 |  | FO | 54 | 65 | 10 | CIE | 0.37385 | 27.3431 | FH + FO | 2001-01-01 | 5.68836111,-4.50891667
2021 | Août | Orange | OCI0407 | ELIBOU | ELIBOU_L8-1 | OCI0407 | ELIBOU | SIKENSI | SIKENSI | AGNEBY-TIASSA |  |  |  | -4.50891667 | 5.68836111 | Autostable |  |  | 4G | ENODE_B |  | 150 |  | 0 | 2 | 44 | 2693/397/212 | KATHREIN | 42 | 17.379999 |  | FO | 54 | 65 | 10 | CIE |  |  | FH + FO | 2001-01-01 | 5.68836111,-4.50891667
2021 | Août | Orange | OCI0407 | ELIBOU | ELIBOU_L8-2 | OCI0407 | ELIBOU | SIKENSI | SIKENSI | AGNEBY-TIASSA |  |  |  | -4.50891667 | 5.68836111 | Autostable |  |  | 4G | ENODE_B |  | 240 |  | 0 | 2 | 48 | 2693/397/212 | KATHREIN | 42 | 15.3 |  | FO | 58 | 65 | 10 | CIE |  |  | FH + FO | 2001-01-01 | 5.68836111,-4.50891667
2021 | Août | Orange | OCI0407 | ELIBOU | ELIBOU_L8-3 | OCI0407 | ELIBOU | SIKENSI | SIKENSI | AGNEBY-TIASSA |  |  |  | -4.50891667 | 5.68836111 | Autostable |  |  | 4G | ENODE_B |  | 330 |  | 0 | 2 | 48 | 2693/397/212 | KATHREIN | 42 | 15.3 |  | FO | 58 | 65 | 10 | CIE |  |  | FH + FO | 2001-01-01 | 5.68836111,-4.50891667
2021 | Août | Orange | OCI1276 | ELOKATE | ELOKATE_G9-1 | OCI1276 | ELOKATE | BINGERVILLE | ABIDJAN | DISTRICT AUTONOME D'ABIDJAN | 1 | 3 |  | -3.75011111 | 5.29491667 | Haubané |  | 37041 | 2G | BTS | BSC_LUMIERE_1 | 40 | 156 | 0 | 2 | 48 | 2693/397/212 | KATHREIN | 42 | 15.3 |  | FO | 58 | 65 | 10 | CIE | 0.60629 | 27.3431 | FH + FO | 2012-11-01 | 5.29491667,-3.75011111
2021 | Août | Orange | OCI1276 | ELOKATE | ELOKATE_G9-2 | OCI1276 | ELOKATE | BINGERVILLE | ABIDJAN | DISTRICT AUTONOME D'ABIDJAN | 1 | 3 |  | -3.75011111 | 5.29491667 | Haubané |  | 37042 | 2G | BTS | BSC_LUMIERE_1 | 140 | 156 | 0 | 2 | 48 | 2693/397/212 | KATHREIN | 42 | 16.959999 |  | FO | 58 | 65 | 10 | CIE | 1.188 | 27.3431 | FH + FO | 2012-11-01 | 5.29491667,-3.75011111
2021 | Août | Orange | OCI1276 | ELOKATE | ELOKATE_G9-3 | OCI1276 | ELOKATE | BINGERVILLE | ABIDJAN | DISTRICT AUTONOME D'ABIDJAN | 1 | 4 |  | -3.75011111 | 5.29491667 | Haubané |  | 37043 | 2G | BTS | BSC_LUMIERE_1 | 280 | 156 | 0 | 3 | 48 | 2693/397/212 | KATHREIN | 42 | 16.959999 |  | FO | 58 | 65 | 10 | CIE | 0.41415 | 38.3916 | FH + FO | 2012-11-01 | 5.29491667,-3.75011111
2021 | Août | Orange | OCI1276 | ELOKATE | ELOKATE_L8-1 | OCI1276 | ELOKATE | BINGERVILLE | ABIDJAN | DISTRICT AUTONOME D'ABIDJAN |  |  |  | -3.75011111 | 5.29491667 | Haubané |  |  | 4G | ENODE_B |  | 40 |  | 0 | 3 | 48 | 2693/397/212 | KATHREIN | 42 | 16.959999 |  | FO | 58 | 65 | 10 | CIE |  |  | FH + FO | 2012-11-01 | 5.29491667,-3.75011111
2021 | Août | Orange | OCI1276 | ELOKATE | ELOKATE_L8-2 | OCI1276 | ELOKATE | BINGERVILLE | ABIDJAN | DISTRICT AUTONOME D'ABIDJAN |  |  |  | -3.75011111 | 5.29491667 | Haubané |  |  | 4G | ENODE_B |  | 140 |  | 0 | 4 | 48 | 2693/397/212 | KATHREIN | 42 | 17.709999 |  | FO | 58 | 65 | 10 | CIE |  |  | FH + FO | 2012-11-01 | 5.29491667,-3.75011111
2021 | Août | Orange | OCI1276 | ELOKATE | ELOKATE_L8-3 | OCI1276 | ELOKATE | BINGERVILLE | ABIDJAN | DISTRICT AUTONOME D'ABIDJAN |  |  |  | -3.75011111 | 5.29491667 | Haubané |  |  | 4G | ENODE_B |  | 280 |  | 0 | 4 | 48 | 2693/397/212 | KATHREIN | 42 | 17.709999 |  | FO | 58 | 65 | 10 | CIE |  |  | FH + FO | 2012-11-01 | 5.29491667,-3.75011111
2021 | Août | Orange | OCI1276 | ELOKATE | ELOKATE_U21-11 | OCI1276 | ELOKATE | BINGERVILLE | ABIDJAN | DISTRICT AUTONOME D'ABIDJAN |  |  |  | -3.75011111 | 5.29491667 | Haubané |  | 51061 | 3G | NODE_B | RNC-PortBouet_1 | 40 | 1441 | 0 | 4 | 48 | 2693/397/212 | KATHREIN | 42 | 17.709999 |  | FO | 58 | 65 | 10 | CIE | 86.04 | 1.2993 | FH + FO | 2012-11-01 | 5.29491667,-3.75011111
2021 | Août | Orange | OCI1276 | ELOKATE | ELOKATE_U21-12 | OCI1276 | ELOKATE | BINGERVILLE | ABIDJAN | DISTRICT AUTONOME D'ABIDJAN |  |  |  | -3.75011111 | 5.29491667 | Haubané |  | 51064 | 3G | NODE_B | RNC-PortBouet_1 | 40 | 1441 | 0 | 4 | 48 | 2693/397/212 | KATHREIN | 42 | 17.709999 |  | FO | 58 | 65 | 10 | CIE | 86.04 | 1.7799 | FH + FO | 2012-11-01 | 5.29491667,-3.75011111
2021 | Août | Orange | OCI1276 | ELOKATE | ELOKATE_U21-21 | OCI1276 | ELOKATE | BINGERVILLE | ABIDJAN | DISTRICT AUTONOME D'ABIDJAN |  |  |  | -3.75011111 | 5.29491667 | Haubané |  | 51062 | 3G | NODE_B | RNC-PortBouet_1 | 140 | 1441 | 0 | 4 | 48 | 2693/397/212 | KATHREIN | 42 | 16.950001 |  | FO | 58 | 65 | 10 | CIE | 86.04 | 1.8827 | FH + FO | 2012-11-01 | 5.29491667,-3.75011111
2021 | Août | Orange | OCI1276 | ELOKATE | ELOKATE_U21-22 | OCI1276 | ELOKATE | BINGERVILLE | ABIDJAN | DISTRICT AUTONOME D'ABIDJAN |  |  |  | -3.75011111 | 5.29491667 | Haubané |  | 51065 | 3G | NODE_B | RNC-PortBouet_1 | 140 | 1441 | 0 | 4 | 48 | 2693/397/212 | KATHREIN | 42 | 16.950001 |  | FO | 58 | 65 | 10 | CIE | 86.04 | 1.5792 | FH + FO | 2012-11-01 | 5.29491667,-3.75011111
2021 | Août | Orange | OCI1276 | ELOKATE | ELOKATE_U21-31 | OCI1276 | ELOKATE | BINGERVILLE | ABIDJAN | DISTRICT AUTONOME D'ABIDJAN |  |  |  | -3.75011111 | 5.29491667 | Haubané |  | 51063 | 3G | NODE_B | RNC-PortBouet_1 | 280 | 1441 | 0 | 4 | 40 | 2693/397/212 | KATHREIN | 42 | 15.4 |  | FO | 50 | 65 | 10 | CIE | 86.04 | 0.65614 | FH + FO | 2012-11-01 | 5.29491667,-3.75011111
2021 | Août | Orange | OCI1276 | ELOKATE | ELOKATE_U21-32 | OCI1276 | ELOKATE | BINGERVILLE | ABIDJAN | DISTRICT AUTONOME D'ABIDJAN |  |  |  | -3.75011111 | 5.29491667 | Haubané |  | 51066 | 3G | NODE_B | RNC-PortBouet_1 | 280 | 1441 | 0 | 4 | 40 | 2693/397/212 | KATHREIN | 42 | 15.4 |  | FO | 50 | 65 | 10 | CIE | 86.04 | 3.3825 | FH + FO | 2012-11-01 | 5.29491667,-3.75011111
2021 | Août | Orange | OCI1869 | EMETTEUR | EMETTEUR_G18-1 | OCI1869 | BOUAKE | BOUAKE | BOUAKE | GBEKE | 1 | 7 |  | -5.00733334 | 7.66327778 | Autostable |  | 7255 | 2G | BTS | BSC_BOUAKE_1 | 80 | 307 | 0 | 4 | 40 | 2693/397/212 | KATHREIN | 42 | 15.4 |  | FO | 50 | 65 | 10 | CIE | 0.24473 | 77.3418 | FH + FO | 2015-10-01 | 7.66327778,-5.00733334
2021 | Août | Orange | OCI1869 | EMETTEUR | EMETTEUR_G18-2 | OCI1869 | BOUAKE | BOUAKE | BOUAKE | GBEKE | 1 | 6 |  | -5.00733334 | 7.66327778 | Autostable |  | 7256 | 2G | BTS | BSC_BOUAKE_1 | 240 | 307 | 0 | 7 | 40 | 2693/397/212 | KATHREIN | 42 | 15.4 |  | FO | 50 | 65 | 10 | CIE | 0.31309 | 65.8136 | FH + FO | 2015-10-01 | 7.66327778,-5.00733334
2021 | Août | Orange | OCI1869 | EMETTEUR | EMETTEUR_G18-3 | OCI1869 | BOUAKE | BOUAKE | BOUAKE | GBEKE | 1 | 6 |  | -5.00733334 | 7.66327778 | Autostable |  | 7257 | 2G | BTS | BSC_BOUAKE_1 | 320 | 307 | 0 | 7 | 40 | 2693/397/212 | KATHREIN | 42 | 15.4 |  | FO | 50 | 65 | 10 | CIE | 1.0715 | 63.9004 | FH + FO | 2015-10-01 | 7.66327778,-5.00733334
2021 | Août | Orange | OCI1869 | EMETTEUR | EMETTEUR_G9-1 | OCI1869 | BOUAKE | BOUAKE | BOUAKE | GBEKE | 1 | 5 |  | -5.00733334 | 7.66327778 | Autostable |  | 7251 | 2G | BTS | BSC_BOUAKE_1 | 80 | 307 | 0 | 7 | 40 | 2693/397/212 | KATHREIN | 42 | 15.4 |  | FO | 50 | 65 | 10 | CIE | 0.22175 | 51.5342 | FH + FO | 2015-10-01 | 7.66327778,-5.00733334
2021 | Août | Orange | OCI1869 | EMETTEUR | EMETTEUR_G9-2 | OCI1869 | BOUAKE | BOUAKE | BOUAKE | GBEKE | 1 | 6 |  | -5.00733334 | 7.66327778 | Autostable |  | 7252 | 2G | BTS | BSC_BOUAKE_1 | 240 | 307 | 0 | 5 | 40 | 2693/397/212 | KATHREIN | 42 | 17 |  | FO | 50 | 65 | 10 | CIE | 0.10746 | 63.9004 | FH + FO | 2015-10-01 | 7.66327778,-5.00733334
2021 | Août | Orange | OCI1869 | EMETTEUR | EMETTEUR_G9-3 | OCI1869 | BOUAKE | BOUAKE | BOUAKE | GBEKE | 1 | 6 |  | -5.00733334 | 7.66327778 | Autostable |  | 7253 | 2G | BTS | BSC_BOUAKE_1 | 320 | 307 | 0 | 6 | 40 | 2693/397/212 | KATHREIN | 42 | 17 |  | FO | 50 | 65 | 10 | CIE | 0.60798 | 63.9004 | FH + FO | 2015-10-01 | 7.66327778,-5.00733334
2021 | Août | Orange | OCI1869 | EMETTEUR | EMETTEUR_L26-1 | OCI1869 | BOUAKE | BOUAKE | BOUAKE | GBEKE |  |  |  | -5.00733334 | 7.66327778 | Autostable |  |  | 4G | ENODE_B |  | 80 |  | 0 | 5 | 40 | 2693/397/212 | KATHREIN | 42 | 17 |  | FO | 50 | 65 | 10 | CIE |  |  | FH + FO | 2015-10-01 | 7.66327778,-5.00733334
2021 | Août | Orange | OCI1869 | EMETTEUR | EMETTEUR_L26-2 | OCI1869 | BOUAKE | BOUAKE | BOUAKE | GBEKE |  |  |  | -5.00733334 | 7.66327778 | Autostable |  |  | 4G | ENODE_B |  | 240 |  | 0 | 4 | 40 | 2693/397/212 | KATHREIN | 42 | 17 |  | FO | 50 | 65 | 10 | CIE |  |  | FH + FO | 2015-10-01 | 7.66327778,-5.00733334
2021 | Août | Orange | OCI1869 | EMETTEUR | EMETTEUR_L26-3 | OCI1869 | BOUAKE | BOUAKE | BOUAKE | GBEKE |  |  |  | -5.00733334 | 7.66327778 | Autostable |  |  | 4G | ENODE_B |  | 320 |  | 0 | 6 | 40 | 2693/397/212 | KATHREIN | 42 | 17 |  | FO | 50 | 65 | 10 | CIE |  |  | FH + FO | 2015-10-01 | 7.66327778,-5.00733334
2021 | Août | Orange | OCI1869 | EMETTEUR | EMETTEUR_L8-1 | OCI1869 | BOUAKE | BOUAKE | BOUAKE | GBEKE |  |  |  | -5.00733334 | 7.66327778 | Autostable |  |  | 4G | ENODE_B |  | 80 |  | 0 | 6 | 40 | 2693/397/212 | KATHREIN | 42 | 17 |  | FO | 50 | 65 | 10 | CIE |  |  | FH + FO | 2015-10-01 | 7.66327778,-5.00733334
2021 | Août | Orange | OCI1869 | EMETTEUR | EMETTEUR_L8-2 | OCI1869 | BOUAKE | BOUAKE | BOUAKE | GBEKE |  |  |  | -5.00733334 | 7.66327778 | Autostable |  |  | 4G | ENODE_B |  | 240 |  | 0 | 4 | 40 | 2693/397/212 | KATHREIN | 42 | 17 |  | FO | 50 | 65 | 10 | CIE |  |  | FH + FO | 2015-10-01 | 7.66327778,-5.00733334
2021 | Août | Orange | OCI1869 | EMETTEUR | EMETTEUR_L8-3 | OCI1869 | BOUAKE | BOUAKE | BOUAKE | GBEKE |  |  |  | -5.00733334 | 7.66327778 | Autostable |  |  | 4G | ENODE_B |  | 320 |  | 0 | 4 | 40 | 2693/397/212 | KATHREIN | 42 | 17 |  | FO | 50 | 65 | 10 | CIE |  |  | FH + FO | 2015-10-01 | 7.66327778,-5.00733334
2021 | Août | Orange | OCI1869 | EMETTEUR | EMETTEUR_U21-11 | OCI1869 | BOUAKE | BOUAKE | BOUAKE | GBEKE |  |  |  | -5.00733334 | 7.66327778 | Autostable |  | 58861 | 3G | NODE_B | RNC_BOUAKE_1 | 80 | 3071 | 0 | 4 | 40 | 2693/397/212 | KATHREIN | 42 | 17 |  | FO | 50 | 65 | 10 | CIE | 86.04 | 4.5122 | FH + FO | 2015-10-01 | 7.66327778,-5.00733334
2021 | Août | Orange | OCI1869 | EMETTEUR | EMETTEUR_U21-12 | OCI1869 | BOUAKE | BOUAKE | BOUAKE | GBEKE |  |  |  | -5.00733334 | 7.66327778 | Autostable |  | 58864 | 3G | NODE_B | RNC_BOUAKE_1 | 80 | 3071 | 0 | 4 | 40 | 2693/397/212 | KATHREIN | 42 | 17 |  | FO | 50 | 65 | 10 | CIE | 86.04 | 4.6028 | FH + FO | 2015-10-01 | 7.66327778,-5.00733334
2021 | Août | Orange | OCI1869 | EMETTEUR | EMETTEUR_U21-13 | OCI1869 | BOUAKE | BOUAKE | BOUAKE | GBEKE |  |  |  | -5.00733334 | 7.66327778 | Autostable |  | 58867 | 3G | NODE_B | RNC_BOUAKE_1 | 80 | 3071 | 0 | 4 | 40 | 2693/397/212 | KATHREIN | 42 | 17 |  | FO | 50 | 65 | 10 | CIE | 86.04 | 2.8347 | FH + FO | 2015-10-01 | 7.66327778,-5.00733334
2021 | Août | Orange | OCI1869 | EMETTEUR | EMETTEUR_U21-21 | OCI1869 | BOUAKE | BOUAKE | BOUAKE | GBEKE |  |  |  | -5.00733334 | 7.66327778 | Autostable |  | 58862 | 3G | NODE_B | RNC_BOUAKE_1 | 240 | 3071 | 0 | 4 | 40 | 2693/397/212 | KATHREIN | 42 | 17 |  | FO | 50 | 65 | 10 | CIE | 86.04 | 3.7872 | FH + FO | 2015-10-01 | 7.66327778,-5.00733334
2021 | Août | Orange | OCI1869 | EMETTEUR | EMETTEUR_U21-22 | OCI1869 | BOUAKE | BOUAKE | BOUAKE | GBEKE |  |  |  | -5.00733334 | 7.66327778 | Autostable |  | 58865 | 3G | NODE_B | RNC_BOUAKE_1 | 240 | 3071 | 0 | 4 | 40 | 2693/397/212 | KATHREIN | 42 | 17 |  | FO | 50 | 65 | 10 | CIE | 86.04 | 2.692 | FH + FO | 2015-10-01 | 7.66327778,-5.00733334
2021 | Août | Orange | OCI1869 | EMETTEUR | EMETTEUR_U21-23 | OCI1869 | BOUAKE | BOUAKE | BOUAKE | GBEKE |  |  |  | -5.00733334 | 7.66327778 | Autostable |  | 58868 | 3G | NODE_B | RNC_BOUAKE_1 | 240 | 3071 | 0 | 4 | 40 | 2693/397/212 | KATHREIN | 42 | 17 |  | FO | 50 | 65 | 10 | CIE | 86.04 | 3.1297 | FH + FO | 2015-10-01 | 7.66327778,-5.00733334
2021 | Août | Orange | OCI1869 | EMETTEUR | EMETTEUR_U21-31 | OCI1869 | BOUAKE | BOUAKE | BOUAKE | GBEKE |  |  |  | -5.00733334 | 7.66327778 | Autostable |  | 58863 | 3G | NODE_B | RNC_BOUAKE_1 | 320 | 3071 | 0 | 4 | 40 | 2693/397/212 | KATHREIN | 42 | 17 |  | FO | 50 | 65 | 10 | CIE | 86.04 | 8.8913 | FH + FO | 2015-10-01 | 7.66327778,-5.00733334
2021 | Août | Orange | OCI1869 | EMETTEUR | EMETTEUR_U21-32 | OCI1869 | BOUAKE | BOUAKE | BOUAKE | GBEKE |  |  |  | -5.00733334 | 7.66327778 | Autostable |  | 58866 | 3G | NODE_B | RNC_BOUAKE_1 | 320 | 3071 | 0 | 6 | 22 | 2693/397/212 | KATHREIN | 42 | 11.7 |  | FO | 32 | 65 | 10 | CIE | 86.04 | 8.0806 | FH + FO | 2015-10-01 | 7.66327778,-5.00733334
2021 | Août | Orange | OCI1869 | EMETTEUR | EMETTEUR_U21-33 | OCI1869 | BOUAKE | BOUAKE | BOUAKE | GBEKE |  |  |  | -5.00733334 | 7.66327778 | Autostable |  | 58869 | 3G | NODE_B | RNC_BOUAKE_1 | 320 | 3071 | 0 | 6 | 22 | 2693/397/212 | KATHREIN | 42 | 11.7 |  | FO | 32 | 65 | 10 | CIE | 86.04 | 7.4495 | FH + FO | 2015-10-01 | 7.66327778,-5.00733334
2021 | Août | Orange | OCI0408 | EMMANUEL | EMMANUEL_G18-1 | OCI0408 | ABOBO NORD-SETU | ABOBO | ABIDJAN | DISTRICT AUTONOME D'ABIDJAN | 2 | 6 |  | -4.02307000 | 5.43947000 | Haubané |  | 48075 | 2G | BTS | BSC_CAF_1 | 70 | 158 | 0 | 6 | 22 | 2693/397/212 | KATHREIN | 42 | 11.7 |  | FO | 32 | 65 | 10 | CIE | 0.99453 | 63.9004 | FO | 2006-08-01 | 5.43947000,-4.02307000
2021 | Août | Orange | OCI0408 | EMMANUEL | EMMANUEL_G18-2 | OCI0408 | ABOBO NORD-SETU | ABOBO | ABIDJAN | DISTRICT AUTONOME D'ABIDJAN | 2 | 8 |  | -4.02307000 | 5.43947000 | Haubané |  | 48076 | 2G | BTS | BSC_CAF_1 | 190 | 158 | 0 | 4 | 22 | 2693/397/212 | KATHREIN | 42 | 11.7 |  | FO | 32 | 65 | 10 | CIE | 0.83256 | 88.9409 | FO | 2006-08-01 | 5.43947000,-4.02307000
2021 | Août | Orange | OCI0408 | EMMANUEL | EMMANUEL_G18-3 | OCI0408 | ABOBO NORD-SETU | ABOBO | ABIDJAN | DISTRICT AUTONOME D'ABIDJAN | 2 | 8 |  | -4.02307000 | 5.43947000 | Haubané |  | 48077 | 2G | BTS | BSC_CAF_1 | 310 | 158 | 0 | 2 | 22 | 2693/397/212 | KATHREIN | 42 | 11.7 |  | FO | 32 | 65 | 10 | CIE | 0.82939 | 88.9409 | FO | 2006-08-01 | 5.43947000,-4.02307000
2021 | Août | Orange | OCI0408 | EMMANUEL | EMMANUEL_G9-1 | OCI0408 | ABOBO NORD-SETU | ABOBO | ABIDJAN | DISTRICT AUTONOME D'ABIDJAN | 2 | 3 |  | -4.02307000 | 5.43947000 | Haubané |  | 48071 | 2G | BTS | BSC_CAF_1 | 70 | 158 | 0 | 4 | 22 | 2693/397/212 | KATHREIN | 42 | 11.7 |  | FO | 32 | 65 | 10 | CIE | 0.80878 | 29.1661 | FO | 2006-08-01 | 5.43947000,-4.02307000
2021 | Août | Orange | OCI0408 | EMMANUEL | EMMANUEL_G9-2 | OCI0408 | ABOBO NORD-SETU | ABOBO | ABIDJAN | DISTRICT AUTONOME D'ABIDJAN | 2 | 3 |  | -4.02307000 | 5.43947000 | Haubané |  | 48072 | 2G | BTS | BSC_CAF_1 | 190 | 158 | 0 | 2 | 19 | 2693/397/212 | KATHREIN | 42 | 17.200001 |  | FO | 29 | 65 | 10 | CIE | 0.44077 | 29.1661 | FO | 2006-08-01 | 5.43947000,-4.02307000
2021 | Août | Orange | OCI0408 | EMMANUEL | EMMANUEL_G9-3 | OCI0408 | ABOBO NORD-SETU | ABOBO | ABIDJAN | DISTRICT AUTONOME D'ABIDJAN | 2 | 6 |  | -4.02307000 | 5.43947000 | Haubané |  | 48073 | 2G | BTS | BSC_CAF_1 | 310 | 158 | 0 | 2 | 19 | 2693/397/212 | KATHREIN | 42 | 17.200001 |  | FO | 29 | 65 | 10 | CIE | 0.32351 | 63.9004 | FO | 2006-08-01 | 5.43947000,-4.02307000
2021 | Août | Orange | OCI0408 | EMMANUEL | EMMANUEL_L23-1 | OCI0408 | ABOBO NORD-SETU | ABOBO | ABIDJAN | DISTRICT AUTONOME D'ABIDJAN |  |  |  | -4.02307000 | 5.43947000 | Haubané |  |  | TDD | ENODE_B |  | 300 |  | 2 | 2 | 19 | 510/210/70 | SHENGLU | 42 | 17.200001 |  | FO | 29 | 65 | 10 | CIE |  |  | FO | 2006-08-01 | 5.43947000,-4.02307000
2021 | Août | Orange | OCI0408 | EMMANUEL | EMMANUEL_L23-2 | OCI0408 | ABOBO NORD-SETU | ABOBO | ABIDJAN | DISTRICT AUTONOME D'ABIDJAN |  |  |  | -4.02307000 | 5.43947000 | Haubané |  |  | TDD | ENODE_B |  | 160 |  | 0 | 2 | 22 | 510/210/70 | SHENGLU | 42 | 17.200001 |  | FO | 32 | 65 | 10 | CIE |  |  | FO | 2006-08-01 | 5.43947000,-4.02307000
2021 | Août | Orange | OCI0408 | EMMANUEL | EMMANUEL_L23-3 | OCI0408 | ABOBO NORD-SETU | ABOBO | ABIDJAN | DISTRICT AUTONOME D'ABIDJAN |  |  |  | -4.02307000 | 5.43947000 | Haubané |  |  | TDD | ENODE_B |  | 40 |  | 0 | 2 | 22 | 510/210/70 | SHENGLU | 42 | 17.200001 |  | FO | 32 | 65 | 10 | CIE |  |  | FO | 2006-08-01 | 5.43947000,-4.02307000
2021 | Août | Orange | OCI0408 | EMMANUEL | EMMANUEL_L26-1 | OCI0408 | ABOBO NORD-SETU | ABOBO | ABIDJAN | DISTRICT AUTONOME D'ABIDJAN |  |  |  | -4.02307000 | 5.43947000 | Haubané |  |  | 4G | ENODE_B |  | 70 |  | 0 | 2 | 22 | 2693/397/212 | KATHREIN | 42 | 17.200001 |  | FO | 32 | 65 | 10 | CIE |  |  | FO | 2006-08-01 | 5.43947000,-4.02307000
2021 | Août | Orange | OCI0408 | EMMANUEL | EMMANUEL_L26-2 | OCI0408 | ABOBO NORD-SETU | ABOBO | ABIDJAN | DISTRICT AUTONOME D'ABIDJAN |  |  |  | -4.02307000 | 5.43947000 | Haubané |  |  | 4G | ENODE_B |  | 190 |  | 0 | 0 | 22 | 2693/397/212 | KATHREIN | 42 | 13.8 |  | FO | 32 | 65 | 10 | CIE |  |  | FO | 2006-08-01 | 5.43947000,-4.02307000
2021 | Août | Orange | OCI0408 | EMMANUEL | EMMANUEL_L26-3 | OCI0408 | ABOBO NORD-SETU | ABOBO | ABIDJAN | DISTRICT AUTONOME D'ABIDJAN |  |  |  | -4.02307000 | 5.43947000 | Haubané |  |  | 4G | ENODE_B |  | 310 |  | 0 | 1 | 22 | 2693/397/212 | KATHREIN | 42 | 13.8 |  | FO | 32 | 65 | 10 | CIE |  |  | FO | 2006-08-01 | 5.43947000,-4.02307000
2021 | Août | Orange | OCI0408 | EMMANUEL | EMMANUEL_L8-1 | OCI0408 | ABOBO NORD-SETU | ABOBO | ABIDJAN | DISTRICT AUTONOME D'ABIDJAN |  |  |  | -4.02307000 | 5.43947000 | Haubané |  |  | 4G | ENODE_B |  | 70 |  | 0 | 2 | 22 | 2693/397/212 | KATHREIN | 42 | 13.8 |  | FO | 32 | 65 | 10 | CIE |  |  | FO | 2006-08-01 | 5.43947000,-4.02307000
2021 | Août | Orange | OCI0408 | EMMANUEL | EMMANUEL_L8-2 | OCI0408 | ABOBO NORD-SETU | ABOBO | ABIDJAN | DISTRICT AUTONOME D'ABIDJAN |  |  |  | -4.02307000 | 5.43947000 | Haubané |  |  | 4G | ENODE_B |  | 190 |  | 0 | 4 | 22 | 2693/397/212 | KATHREIN | 42 | 16.4 |  | FO | 32 | 65 | 10 | CIE |  |  | FO | 2006-08-01 | 5.43947000,-4.02307000
2021 | Août | Orange | OCI0408 | EMMANUEL | EMMANUEL_L8-3 | OCI0408 | ABOBO NORD-SETU | ABOBO | ABIDJAN | DISTRICT AUTONOME D'ABIDJAN |  |  |  | -4.02307000 | 5.43947000 | Haubané |  |  | 4G | ENODE_B |  | 310 |  | 0 | 4 | 22 | 2693/397/212 | KATHREIN | 42 | 16.4 |  | FO | 32 | 65 | 10 | CIE |  |  | FO | 2006-08-01 | 5.43947000,-4.02307000
2021 | Août | Orange | OCI0408 | EMMANUEL | EMMANUEL_U21-11 | OCI0408 | ABOBO NORD-SETU | ABOBO | ABIDJAN | DISTRICT AUTONOME D'ABIDJAN |  |  |  | -4.02307000 | 5.43947000 | Haubané |  | 45471 | 3G | NODE_B | RNC_ABOBO_1 | 70 | 1611 | 0 | 4 | 22 | 2693/397/212 | KATHREIN | 42 | 16.4 |  | FO | 32 | 65 | 10 | CIE | 86.04 | 13.9602 | FO | 2006-08-01 | 5.43947000,-4.02307000
2021 | Août | Orange | OCI0408 | EMMANUEL | EMMANUEL_U21-12 | OCI0408 | ABOBO NORD-SETU | ABOBO | ABIDJAN | DISTRICT AUTONOME D'ABIDJAN |  |  |  | -4.02307000 | 5.43947000 | Haubané |  | 45474 | 3G | NODE_B | RNC_ABOBO_1 | 70 | 1611 | 0 | 4 | 22 | 2693/397/212 | KATHREIN | 42 | 16.4 |  | FO | 32 | 65 | 10 | CIE | 86.04 | 9.1902 | FO | 2006-08-01 | 5.43947000,-4.02307000
2021 | Août | Orange | OCI0408 | EMMANUEL | EMMANUEL_U21-13 | OCI0408 | ABOBO NORD-SETU | ABOBO | ABIDJAN | DISTRICT AUTONOME D'ABIDJAN |  |  |  | -4.02307000 | 5.43947000 | Haubané |  | 45477 | 3G | NODE_B | RNC_ABOBO_1 | 70 | 1611 | 0 | 4 | 22 | 2693/397/212 | KATHREIN | 42 | 16.4 |  | FO | 32 | 65 | 10 | CIE | 86.04 | 10.6703 | FO | 2006-08-01 | 5.43947000,-4.02307000
2021 | Août | Orange | OCI0408 | EMMANUEL | EMMANUEL_U21-21 | OCI0408 | ABOBO NORD-SETU | ABOBO | ABIDJAN | DISTRICT AUTONOME D'ABIDJAN |  |  |  | -4.02307000 | 5.43947000 | Haubané |  | 45472 | 3G | NODE_B | RNC_ABOBO_1 | 190 | 1611 | 0 | 4 | 22 | 2693/397/212 | KATHREIN | 42 | 16.4 |  | FO | 32 | 65 | 10 | CIE | 86.04 | 6.5291 | FO | 2006-08-01 | 5.43947000,-4.02307000
2021 | Août | Orange | OCI0408 | EMMANUEL | EMMANUEL_U21-22 | OCI0408 | ABOBO NORD-SETU | ABOBO | ABIDJAN | DISTRICT AUTONOME D'ABIDJAN |  |  |  | -4.02307000 | 5.43947000 | Haubané |  | 45475 | 3G | NODE_B | RNC_ABOBO_1 | 190 | 1611 | 0 | 4 | 22 | 2693/397/212 | KATHREIN | 42 | 16.4 |  | FO | 32 | 65 | 10 | CIE | 86.04 | 4.9064 | FO | 2006-08-01 | 5.43947000,-4.02307000
2021 | Août | Orange | OCI0408 | EMMANUEL | EMMANUEL_U21-23 | OCI0408 | ABOBO NORD-SETU | ABOBO | ABIDJAN | DISTRICT AUTONOME D'ABIDJAN |  |  |  | -4.02307000 | 5.43947000 | Haubané |  | 45478 | 3G | NODE_B | RNC_ABOBO_1 | 190 | 1611 | 0 | 4 | 22 | 2693/397/212 | KATHREIN | 42 | 16.4 |  | FO | 32 | 65 | 10 | CIE | 86.04 | 5.0706 | FO | 2006-08-01 | 5.43947000,-4.02307000
2021 | Août | Orange | OCI0408 | EMMANUEL | EMMANUEL_U21-31 | OCI0408 | ABOBO NORD-SETU | ABOBO | ABIDJAN | DISTRICT AUTONOME D'ABIDJAN |  |  |  | -4.02307000 | 5.43947000 | Haubané |  | 45473 | 3G | NODE_B | RNC_ABOBO_1 | 310 | 1611 | 0 | 4 | 22 | 2693/397/212 | KATHREIN | 42 | 16.4 |  | FO | 32 | 65 | 10 | CIE | 86.04 | 11.4012 | FO | 2006-08-01 | 5.43947000,-4.02307000
2021 | Août | Orange | OCI0408 | EMMANUEL | EMMANUEL_U21-32 | OCI0408 | ABOBO NORD-SETU | ABOBO | ABIDJAN | DISTRICT AUTONOME D'ABIDJAN |  |  |  | -4.02307000 | 5.43947000 | Haubané |  | 45476 | 3G | NODE_B | RNC_ABOBO_1 | 310 | 1611 | 0 | 3 | 30 | 2693/397/212 | KATHREIN | 42 | 15.4 |  | FO | 40 | 65 | 10 | CIE | 86.04 | 9.3473 | FO | 2006-08-01 | 5.43947000,-4.02307000
2021 | Août | Orange | OCI0408 | EMMANUEL | EMMANUEL_U21-33 | OCI0408 | ABOBO NORD-SETU | ABOBO | ABIDJAN | DISTRICT AUTONOME D'ABIDJAN |  |  |  | -4.02307000 | 5.43947000 | Haubané |  | 45479 | 3G | NODE_B | RNC_ABOBO_1 | 310 | 1611 | 0 | 5 | 30 | 2693/397/212 | KATHREIN | 42 | 15.4 |  | FO | 40 | 65 | 10 | CIE | 86.04 | 10.1054 | FO | 2006-08-01 | 5.43947000,-4.02307000
2021 | Août | Orange | OCI0409 | EMORAUDE | EMORAUDE_G18-1 | OCI0409 | ATTOBAN | COCODY | ABIDJAN | DISTRICT AUTONOME D'ABIDJAN | 1 | 3 |  | -3.97828001 | 5.37391319 | Autostable |  | 8195 | 2G | BTS | BSC_VILLA1 | 65 | 108 | 0 | 5 | 30 | 2693/397/212 | KATHREIN | 42 | 15.4 |  | FO | 40 | 65 | 10 | CIE | 0.20826 | 27.3431 | FO | 2006-06-01 | 5.37391319,-3.97828001
2021 | Août | Orange | OCI0409 | EMORAUDE | EMORAUDE_G18-2 | OCI0409 | ATTOBAN | COCODY | ABIDJAN | DISTRICT AUTONOME D'ABIDJAN | 1 | 7 |  | -3.97828001 | 5.37391319 | Autostable |  | 8196 | 2G | BTS | BSC_VILLA1 | 170 | 108 | 0 | 4 | 30 | 2693/397/212 | KATHREIN | 42 | 15.4 |  | FO | 40 | 65 | 10 | CIE | 0.34041 | 73.4904 | FO | 2006-06-01 | 5.37391319,-3.97828001
2021 | Août | Orange | OCI0409 | EMORAUDE | EMORAUDE_G18-3 | OCI0409 | ATTOBAN | COCODY | ABIDJAN | DISTRICT AUTONOME D'ABIDJAN | 1 | 6 |  | -3.97828001 | 5.37391319 | Autostable |  | 8197 | 2G | BTS | BSC_VILLA1 | 260 | 108 | 0 | 5 | 30 | 2693/397/212 | KATHREIN | 42 | 15.4 |  | FO | 40 | 65 | 10 | CIE | 0.13667 | 63.9004 | FO | 2006-06-01 | 5.37391319,-3.97828001
2021 | Août | Orange | OCI0409 | EMORAUDE | EMORAUDE_G9-1 | OCI0409 | ATTOBAN | COCODY | ABIDJAN | DISTRICT AUTONOME D'ABIDJAN | 1 | 4 |  | -3.97828001 | 5.37391319 | Autostable |  | 8191 | 2G | BTS | BSC_VILLA1 | 65 | 108 | 0 | 6 | 30 | 2693/397/212 | KATHREIN | 42 | 15.4 |  | FO | 40 | 65 | 10 | CIE | 0.22673 | 40.2551 | FO | 2006-06-01 | 5.37391319,-3.97828001
2021 | Août | Orange | OCI0409 | EMORAUDE | EMORAUDE_G9-2 | OCI0409 | ATTOBAN | COCODY | ABIDJAN | DISTRICT AUTONOME D'ABIDJAN | 1 | 3 |  | -3.97828001 | 5.37391319 | Autostable |  | 8192 | 2G | BTS | BSC_VILLA1 | 170 | 108 | 0 | 5 | 30 | 2693/397/212 | KATHREIN | 42 | 17 |  | FO | 40 | 65 | 10 | CIE | 0.52725 | 29.1661 | FO | 2006-06-01 | 5.37391319,-3.97828001
2021 | Août | Orange | OCI0409 | EMORAUDE | EMORAUDE_G9-3 | OCI0409 | ATTOBAN | COCODY | ABIDJAN | DISTRICT AUTONOME D'ABIDJAN | 1 | 3 |  | -3.97828001 | 5.37391319 | Autostable |  | 8193 | 2G | BTS | BSC_VILLA1 | 260 | 108 | 0 | 5 | 30 | 2693/397/212 | KATHREIN | 42 | 17 |  | FO | 40 | 65 | 10 | CIE | 0.34949 | 25.5291 | FO | 2006-06-01 | 5.37391319,-3.97828001
2021 | Août | Orange | OCI0409 | EMORAUDE | EMORAUDE_L8-1 | OCI0409 | ATTOBAN | COCODY | ABIDJAN | DISTRICT AUTONOME D'ABIDJAN |  |  |  | -3.97828001 | 5.37391319 | Autostable |  |  | 4G | ENODE_B |  | 65 |  | 0 | 6 | 30 | 2693/397/212 | KATHREIN | 42 | 17 |  | FO | 40 | 65 | 10 | CIE |  |  | FO | 2006-06-01 | 5.37391319,-3.97828001
2021 | Août | Orange | OCI0409 | EMORAUDE | EMORAUDE_L8-2 | OCI0409 | ATTOBAN | COCODY | ABIDJAN | DISTRICT AUTONOME D'ABIDJAN |  |  |  | -3.97828001 | 5.37391319 | Autostable |  |  | 4G | ENODE_B |  | 170 |  | 0 | 6 | 30 | 2693/397/212 | KATHREIN | 42 | 17 |  | FO | 40 | 65 | 10 | CIE |  |  | FO | 2006-06-01 | 5.37391319,-3.97828001
2021 | Août | Orange | OCI0409 | EMORAUDE | EMORAUDE_L8-3 | OCI0409 | ATTOBAN | COCODY | ABIDJAN | DISTRICT AUTONOME D'ABIDJAN |  |  |  | -3.97828001 | 5.37391319 | Autostable |  |  | 4G | ENODE_B |  | 260 |  | 0 | 6 | 30 | 2693/397/212 | KATHREIN | 42 | 17 |  | FO | 40 | 65 | 10 | CIE |  |  | FO | 2006-06-01 | 5.37391319,-3.97828001
2021 | Août | Orange | OCI0409 | EMORAUDE | EMORAUDE_U21-11 | OCI0409 | ATTOBAN | COCODY | ABIDJAN | DISTRICT AUTONOME D'ABIDJAN |  |  |  | -3.97828001 | 5.37391319 | Autostable |  | 22221 | 3G | NODE_B | RNC_COCODY_1 | 65 | 1281 | 0 | 6 | 30 | 2693/397/212 | KATHREIN | 42 | 17 |  | FO | 40 | 65 | 10 | CIE | 86.04 | 5.4864 | FO | 2006-06-01 | 5.37391319,-3.97828001
2021 | Août | Orange | OCI0409 | EMORAUDE | EMORAUDE_U21-12 | OCI0409 | ATTOBAN | COCODY | ABIDJAN | DISTRICT AUTONOME D'ABIDJAN |  |  |  | -3.97828001 | 5.37391319 | Autostable |  | 22224 | 3G | NODE_B | RNC_COCODY_1 | 65 | 1281 | 0 | 6 | 30 | 2693/397/212 | KATHREIN | 42 | 17 |  | FO | 40 | 65 | 10 | CIE | 86.04 | 3.4719 | FO | 2006-06-01 | 5.37391319,-3.97828001
2021 | Août | Orange | OCI0409 | EMORAUDE | EMORAUDE_U21-13 | OCI0409 | ATTOBAN | COCODY | ABIDJAN | DISTRICT AUTONOME D'ABIDJAN |  |  |  | -3.97828001 | 5.37391319 | Autostable |  | 22227 | 3G | NODE_B | RNC_COCODY_1 | 65 | 1281 | 0 | 6 | 30 | 2693/397/212 | KATHREIN | 42 | 17 |  | FO | 40 | 65 | 10 | CIE | 86.04 | 3.1527 | FO | 2006-06-01 | 5.37391319,-3.97828001
2021 | Août | Orange | OCI0409 | EMORAUDE | EMORAUDE_U21-21 | OCI0409 | ATTOBAN | COCODY | ABIDJAN | DISTRICT AUTONOME D'ABIDJAN |  |  |  | -3.97828001 | 5.37391319 | Autostable |  | 22222 | 3G | NODE_B | RNC_COCODY_1 | 170 | 1281 | 0 | 6 | 30 | 2693/397/212 | KATHREIN | 42 | 17 |  | FO | 40 | 65 | 10 | CIE | 86.04 | 11.1782 | FO | 2006-06-01 | 5.37391319,-3.97828001
2021 | Août | Orange | OCI0409 | EMORAUDE | EMORAUDE_U21-22 | OCI0409 | ATTOBAN | COCODY | ABIDJAN | DISTRICT AUTONOME D'ABIDJAN |  |  |  | -3.97828001 | 5.37391319 | Autostable |  | 22225 | 3G | NODE_B | RNC_COCODY_1 | 170 | 1281 | 0 | 6 | 30 | 2693/397/212 | KATHREIN | 42 | 17 |  | FO | 40 | 65 | 10 | CIE | 86.04 | 7.3442 | FO | 2006-06-01 | 5.37391319,-3.97828001
2021 | Août | Orange | OCI0409 | EMORAUDE | EMORAUDE_U21-23 | OCI0409 | ATTOBAN | COCODY | ABIDJAN | DISTRICT AUTONOME D'ABIDJAN |  |  |  | -3.97828001 | 5.37391319 | Autostable |  | 22228 | 3G | NODE_B | RNC_COCODY_1 | 170 | 1281 | 0 | 6 | 30 | 2693/397/212 | KATHREIN | 42 | 17 |  | FO | 40 | 65 | 10 | CIE | 86.04 | 7.1902 | FO | 2006-06-01 | 5.37391319,-3.97828001
2021 | Août | Orange | OCI0409 | EMORAUDE | EMORAUDE_U21-31 | OCI0409 | ATTOBAN | COCODY | ABIDJAN | DISTRICT AUTONOME D'ABIDJAN |  |  |  | -3.97828001 | 5.37391319 | Autostable |  | 22223 | 3G | NODE_B | RNC_COCODY_1 | 260 | 1281 | 0 | 6 | 30 | 2693/397/212 | KATHREIN | 42 | 17 |  | FO | 40 | 65 | 10 | CIE | 86.04 | 7.391 | FO | 2006-06-01 | 5.37391319,-3.97828001
2021 | Août | Orange | OCI0409 | EMORAUDE | EMORAUDE_U21-32 | OCI0409 | ATTOBAN | COCODY | ABIDJAN | DISTRICT AUTONOME D'ABIDJAN |  |  |  | -3.97828001 | 5.37391319 | Autostable |  | 22226 | 3G | NODE_B | RNC_COCODY_1 | 260 | 1281 | 0 | 4 | 15 | 2693/397/212 | KATHREIN | 42 | 15.4 |  | FO | 25 | 65 | 10 | CIE | 86.04 | 4.1066 | FO | 2006-06-01 | 5.37391319,-3.97828001
2021 | Août | Orange | OCI0409 | EMORAUDE | EMORAUDE_U21-33 | OCI0409 | ATTOBAN | COCODY | ABIDJAN | DISTRICT AUTONOME D'ABIDJAN |  |  |  | -3.97828001 | 5.37391319 | Autostable |  | 22229 | 3G | NODE_B | RNC_COCODY_1 | 260 | 1281 | 0 | 4 | 15 | 2693/397/212 | KATHREIN | 42 | 15.4 |  | FO | 25 | 65 | 10 | CIE | 86.04 | 2.3646 | FO | 2006-06-01 | 5.37391319,-3.97828001
2021 | Août | Orange | OCI0410 | ENA | ENA_G18-1 | OCI0410 | DEUX PLATEAUX 2 | COCODY | ABIDJAN | DISTRICT AUTONOME D'ABIDJAN | 1 | 6 |  | -3.99808333 | 5.36077778 | Haubané |  | 8215 | 2G | BTS | BSC_VILLA1 | 60 | 109 | 0 | 4 | 15 | 2693/397/212 | KATHREIN | 42 | 15.4 |  | FO | 25 | 65 | 10 | CIE | 0.24995 | 63.9004 | FO | 2000-12-01 | 5.36077778,-3.99808333
2021 | Août | Orange | OCI0410 | ENA | ENA_G18-2 | OCI0410 | DEUX PLATEAUX 2 | COCODY | ABIDJAN | DISTRICT AUTONOME D'ABIDJAN | 1 | 5 |  | -3.99808333 | 5.36077778 | Haubané |  | 8216 | 2G | BTS | BSC_VILLA1 | 210 | 109 | 0 | 3 | 15 | 2693/397/212 | KATHREIN | 42 | 15.4 |  | FO | 25 | 65 | 10 | CIE | 0.45106 | 52.4807 | FO | 2000-12-01 | 5.36077778,-3.99808333
2021 | Août | Orange | OCI0410 | ENA | ENA_G18-3 | OCI0410 | DEUX PLATEAUX 2 | COCODY | ABIDJAN | DISTRICT AUTONOME D'ABIDJAN | 1 | 4 |  | -3.99808333 | 5.36077778 | Haubané |  | 8217 | 2G | BTS | BSC_VILLA1 | 320 | 109 | 0 | 3 | 15 | 2693/397/212 | KATHREIN | 42 | 15.4 |  | FO | 25 | 65 | 10 | CIE | 0.84613 | 40.2551 | FO | 2000-12-01 | 5.36077778,-3.99808333
2021 | Août | Orange | OCI0410 | ENA | ENA_G9-1 | OCI0410 | DEUX PLATEAUX 2 | COCODY | ABIDJAN | DISTRICT AUTONOME D'ABIDJAN | 1 | 3 |  | -3.99808333 | 5.36077778 | Haubané |  | 8211 | 2G | BTS | BSC_VILLA1 | 60 | 109 | 0 | 3 | 15 | 2693/397/212 | KATHREIN | 42 | 15.4 |  | FO | 25 | 65 | 10 | CIE | 0.15909 | 27.3431 | FO | 2000-12-01 | 5.36077778,-3.99808333
2021 | Août | Orange | OCI0410 | ENA | ENA_G9-2 | OCI0410 | DEUX PLATEAUX 2 | COCODY | ABIDJAN | DISTRICT AUTONOME D'ABIDJAN | 1 | 3 |  | -3.99808333 | 5.36077778 | Haubané |  | 8212 | 2G | BTS | BSC_VILLA1 | 210 | 109 | 0 | 10 | 15 | 2693/397/212 | KATHREIN | 42 | 17 |  | FO | 25 | 65 | 10 | CIE | 0.35922 | 27.3431 | FO | 2000-12-01 | 5.36077778,-3.99808333
2021 | Août | Orange | OCI0410 | ENA | ENA_G9-3 | OCI0410 | DEUX PLATEAUX 2 | COCODY | ABIDJAN | DISTRICT AUTONOME D'ABIDJAN | 1 | 4 |  | -3.99808333 | 5.36077778 | Haubané |  | 8213 | 2G | BTS | BSC_VILLA1 | 320 | 109 | 0 | 8 | 15 | 2693/397/212 | KATHREIN | 42 | 17 |  | FO | 25 | 65 | 10 | CIE | 0.58925 | 38.3916 | FO | 2000-12-01 | 5.36077778,-3.99808333
2021 | Août | Orange | OCI0410 | ENA | ENA_L23-1 | OCI0410 | DEUX PLATEAUX 2 | COCODY | ABIDJAN | DISTRICT AUTONOME D'ABIDJAN |  |  |  | -3.99808333 | 5.36077778 | Haubané |  |  | TDD | ENODE_B |  | 0 |  | 2 | 2 | 18 | 510/210/70 | SHENGLU | 42 | 17.200001 |  | FO | 28 | 65 | 10 | CIE |  |  | FO | 2000-12-01 | 5.36077778,-3.99808333
2021 | Août | Orange | OCI0410 | ENA | ENA_L23-2 | OCI0410 | DEUX PLATEAUX 2 | COCODY | ABIDJAN | DISTRICT AUTONOME D'ABIDJAN |  |  |  | -3.99808333 | 5.36077778 | Haubané |  |  | TDD | ENODE_B |  | 70 |  | 2 | 2 | 18 | 510/210/70 | SHENGLU | 42 | 15.340000 |  | FO | 28 | 65 | 10 | CIE |  |  | FO | 2000-12-01 | 5.36077778,-3.99808333
2021 | Août | Orange | OCI0410 | ENA | ENA_L23-3 | OCI0410 | DEUX PLATEAUX 2 | COCODY | ABIDJAN | DISTRICT AUTONOME D'ABIDJAN |  |  |  | -3.99808333 | 5.36077778 | Haubané |  |  | TDD | ENODE_B |  | 240 |  | 2 | 2 | 18 | 510/210/70 | SHENGLU | 42 | 15.340000 |  | FO | 28 | 65 | 10 | CIE |  |  | FO | 2000-12-01 | 5.36077778,-3.99808333
2021 | Août | Orange | OCI0410 | ENA | ENA_L26-1 | OCI0410 | DEUX PLATEAUX 2 | COCODY | ABIDJAN | DISTRICT AUTONOME D'ABIDJAN |  |  |  | -3.99808333 | 5.36077778 | Haubané |  |  | 4G | ENODE_B |  | 60 |  | 0 | 10 | 15 | 2693/397/212 | KATHREIN | 42 | 17 |  | FO | 25 | 65 | 10 | CIE |  |  | FO | 2000-12-01 | 5.36077778,-3.99808333
2021 | Août | Orange | OCI0410 | ENA | ENA_L26-2 | OCI0410 | DEUX PLATEAUX 2 | COCODY | ABIDJAN | DISTRICT AUTONOME D'ABIDJAN |  |  |  | -3.99808333 | 5.36077778 | Haubané |  |  | 4G | ENODE_B |  | 210 |  | 0 | 6 | 15 | 2693/397/212 | KATHREIN | 42 | 17 |  | FO | 25 | 65 | 10 | CIE |  |  | FO | 2000-12-01 | 5.36077778,-3.99808333
2021 | Août | Orange | OCI0410 | ENA | ENA_L26-3 | OCI0410 | DEUX PLATEAUX 2 | COCODY | ABIDJAN | DISTRICT AUTONOME D'ABIDJAN |  |  |  | -3.99808333 | 5.36077778 | Haubané |  |  | 4G | ENODE_B |  | 320 |  | 0 | 6 | 15 | 2693/397/212 | KATHREIN | 42 | 17 |  | FO | 25 | 65 | 10 | CIE |  |  | FO | 2000-12-01 | 5.36077778,-3.99808333
2021 | Août | Orange | OCI0410 | ENA | ENA_L8-1 | OCI0410 | DEUX PLATEAUX 2 | COCODY | ABIDJAN | DISTRICT AUTONOME D'ABIDJAN |  |  |  | -3.99808333 | 5.36077778 | Haubané |  |  | 4G | ENODE_B |  | 60 |  | 0 | 3 | 15 | 2693/397/212 | KATHREIN | 42 | 17 |  | FO | 25 | 65 | 10 | CIE |  |  | FO | 2000-12-01 | 5.36077778,-3.99808333
2021 | Août | Orange | OCI0410 | ENA | ENA_L8-2 | OCI0410 | DEUX PLATEAUX 2 | COCODY | ABIDJAN | DISTRICT AUTONOME D'ABIDJAN |  |  |  | -3.99808333 | 5.36077778 | Haubané |  |  | 4G | ENODE_B |  | 210 |  | 0 | 0 | 9 | 2693/397/212 | KATHREIN | 42 | 13.8 |  | FO | 19 | 65 | 10 | CIE |  |  | FO | 2000-12-01 | 5.36077778,-3.99808333
2021 | Août | Orange | OCI0410 | ENA | ENA_L8-3 | OCI0410 | DEUX PLATEAUX 2 | COCODY | ABIDJAN | DISTRICT AUTONOME D'ABIDJAN |  |  |  | -3.99808333 | 5.36077778 | Haubané |  |  | 4G | ENODE_B |  | 320 |  | 0 | 4 | 9 | 2693/397/212 | KATHREIN | 42 | 17 |  | FO | 19 | 65 | 10 | CIE |  |  | FO | 2000-12-01 | 5.36077778,-3.99808333
2021 | Août | Orange | OCI0410 | ENA | ENA_U21-11 | OCI0410 | DEUX PLATEAUX 2 | COCODY | ABIDJAN | DISTRICT AUTONOME D'ABIDJAN |  |  |  | -3.99808333 | 5.36077778 | Haubané |  | 22611 | 3G | NODE_B | RNC_COCODY_1 | 60 | 1281 | 0 | 8 | 15 | 2693/397/212 | KATHREIN | 42 | 17 |  | FO | 25 | 65 | 10 | CIE | 86.04 | 22.1188 | FO | 2000-12-01 | 5.36077778,-3.99808333
2021 | Août | Orange | OCI0410 | ENA | ENA_U21-12 | OCI0410 | DEUX PLATEAUX 2 | COCODY | ABIDJAN | DISTRICT AUTONOME D'ABIDJAN |  |  |  | -3.99808333 | 5.36077778 | Haubané |  | 22614 | 3G | NODE_B | RNC_COCODY_1 | 60 | 1281 | 0 | 8 | 15 | 2693/397/212 | KATHREIN | 42 | 17 |  | FO | 25 | 65 | 10 | CIE | 86.04 | 13.7304 | FO | 2000-12-01 | 5.36077778,-3.99808333
2021 | Août | Orange | OCI0410 | ENA | ENA_U21-13 | OCI0410 | DEUX PLATEAUX 2 | COCODY | ABIDJAN | DISTRICT AUTONOME D'ABIDJAN |  |  |  | -3.99808333 | 5.36077778 | Haubané |  | 22617 | 3G | NODE_B | RNC_COCODY_1 | 60 | 1281 | 0 | 8 | 15 | 2693/397/212 | KATHREIN | 42 | 17 |  | FO | 25 | 65 | 10 | CIE | 86.04 | 9.8931 | FO | 2000-12-01 | 5.36077778,-3.99808333
2021 | Août | Orange | OCI0410 | ENA | ENA_U21-21 | OCI0410 | DEUX PLATEAUX 2 | COCODY | ABIDJAN | DISTRICT AUTONOME D'ABIDJAN |  |  |  | -3.99808333 | 5.36077778 | Haubané |  | 22612 | 3G | NODE_B | RNC_COCODY_1 | 210 | 1281 | 0 | 8 | 15 | 2693/397/212 | KATHREIN | 42 | 17 |  | FO | 25 | 65 | 10 | CIE | 86.04 | 18.3192 | FO | 2000-12-01 | 5.36077778,-3.99808333
2021 | Août | Orange | OCI0410 | ENA | ENA_U21-22 | OCI0410 | DEUX PLATEAUX 2 | COCODY | ABIDJAN | DISTRICT AUTONOME D'ABIDJAN |  |  |  | -3.99808333 | 5.36077778 | Haubané |  | 22615 | 3G | NODE_B | RNC_COCODY_1 | 210 | 1281 | 0 | 8 | 15 | 2693/397/212 | KATHREIN | 42 | 17 |  | FO | 25 | 65 | 10 | CIE | 86.04 | 10.8538 | FO | 2000-12-01 | 5.36077778,-3.99808333
2021 | Août | Orange | OCI0410 | ENA | ENA_U21-23 | OCI0410 | DEUX PLATEAUX 2 | COCODY | ABIDJAN | DISTRICT AUTONOME D'ABIDJAN |  |  |  | -3.99808333 | 5.36077778 | Haubané |  | 22618 | 3G | NODE_B | RNC_COCODY_1 | 210 | 1281 | 0 | 8 | 15 | 2693/397/212 | KATHREIN | 42 | 17 |  | FO | 25 | 65 | 10 | CIE | 86.04 | 9.1044 | FO | 2000-12-01 | 5.36077778,-3.99808333
2021 | Août | Orange | OCI0410 | ENA | ENA_U21-31 | OCI0410 | DEUX PLATEAUX 2 | COCODY | ABIDJAN | DISTRICT AUTONOME D'ABIDJAN |  |  |  | -3.99808333 | 5.36077778 | Haubané |  | 22613 | 3G | NODE_B | RNC_COCODY_1 | 320 | 1281 | 0 | 8 | 15 | 2693/397/212 | KATHREIN | 42 | 17 |  | FO | 25 | 65 | 10 | CIE | 86.04 | 17.3078 | FO | 2000-12-01 | 5.36077778,-3.99808333
2021 | Août | Orange | OCI0410 | ENA | ENA_U21-32 | OCI0410 | DEUX PLATEAUX 2 | COCODY | ABIDJAN | DISTRICT AUTONOME D'ABIDJAN |  |  |  | -3.99808333 | 5.36077778 | Haubané |  | 22616 | 3G | NODE_B | RNC_COCODY_1 | 320 | 1281 | 0 | 6 | 28 | 2693/397/212 | KATHREIN | 42 | 14.6 |  | FO | 38 | 65 | 10 | CIE | 86.04 | 9.1482 | FO | 2000-12-01 | 5.36077778,-3.99808333
2021 | Août | Orange | OCI0410 | ENA | ENA_U21-33 | OCI0410 | DEUX PLATEAUX 2 | COCODY | ABIDJAN | DISTRICT AUTONOME D'ABIDJAN |  |  |  | -3.99808333 | 5.36077778 | Haubané |  | 22619 | 3G | NODE_B | RNC_COCODY_1 | 320 | 1281 | 0 | 6 | 28 | 2693/397/212 | KATHREIN | 42 | 14.6 |  | FO | 38 | 65 | 10 | CIE | 86.04 | 8.1226 | FO | 2000-12-01 | 5.36077778,-3.99808333
2021 | Août | Orange | OCI2716 | ENA_MICRO | ENA_MICRO_L26-1 | OCI2716 | DEUX PLATEAUX 2 | COCODY | ABIDJAN | DISTRICT AUTONOME D'ABIDJAN |  |  |  | -3.99808333 | 5.36077778 | Autostable |  |  | 4G | ENODE_B |  | 0 |  | 0 | 4 | 9 | 2693/397/212 | KATHREIN | 42 | 17 |  | FO | 19 | 65 | 10 | CIE |  |  | FO | 2018-02-28 | 5.36077778,-3.99808333
2021 | Août | Orange | OCI2716 | ENA_MICRO | ENA_MICRO_U21-11 | OCI2716 | DEUX PLATEAUX 2 | COCODY | ABIDJAN | DISTRICT AUTONOME D'ABIDJAN |  |  |  | -3.99808333 | 5.36077778 | Autostable |  | 43591 | 3G | NODE_B | RNC_DJIBI_1 | 0 | 1281 | 0 | 4 | 9 | 2693/397/212 | KATHREIN | 42 | 17 |  | FO | 19 | 65 | 10 | CIE | 86.04 | 0 | FO | 2018-02-28 | 5.36077778,-3.99808333
2021 | Août | Orange | OCI2716 | ENA_MICRO | ENA_MICRO_U21-12 | OCI2716 | DEUX PLATEAUX 2 | COCODY | ABIDJAN | DISTRICT AUTONOME D'ABIDJAN |  |  |  | -3.99808333 | 5.36077778 | Autostable |  | 43594 | 3G | NODE_B | RNC_DJIBI_1 | 0 | 1281 | 0 | 8 | 15 | 2693/397/212 | KATHREIN | 42 | 17 |  | FO | 25 | 65 | 10 | CIE | 86.04 | 0 | FO | 2018-02-28 | 5.36077778,-3.99808333
2021 | Août | Orange | OCI2716 | ENA_MICRO | ENA_MICRO_U21-13 | OCI2716 | DEUX PLATEAUX 2 | COCODY | ABIDJAN | DISTRICT AUTONOME D'ABIDJAN |  |  |  | -3.99808333 | 5.36077778 | Autostable |  | 43597 | 3G | NODE_B | RNC_DJIBI_1 | 0 | 1281 | 0 | 8 | 15 | 2693/397/212 | KATHREIN | 42 | 17 |  | FO | 25 | 65 | 10 | CIE | 86.04 | 0 | FO | 2018-02-28 | 5.36077778,-3.99808333
2021 | Août | Orange | OCI0411 | ENI | ENI_G18-1 | OCI0411 | BOUAKE | BOUAKE | BOUAKE | GBEKE | 1 | 4 |  | -5.00735834 | 7.70091667 | Autostable |  | 7295 | 2G | BTS | BSC_BOUAKE_1 | 30 | 307 | 1 | 6 | 28 | 2693/397/212 | KATHREIN | 42 | 14.6 |  | FO | 38 | 65 | 10 | CIE | 0.34671 | 36.5337 | FH + FO | 2010-06-01 | 7.70091667,-5.00735834
2021 | Août | Orange | OCI0411 | ENI | ENI_G18-2 | OCI0411 | BOUAKE | BOUAKE | BOUAKE | GBEKE | 1 | 4 |  | -5.00735834 | 7.70091667 | Autostable |  | 7296 | 2G | BTS | BSC_BOUAKE_1 | 200 | 307 | 1 | 2 | 28 | 2693/397/212 | KATHREIN | 42 | 14.6 |  | FO | 38 | 65 | 10 | CIE | 0.52206 | 35.6069 | FH + FO | 2010-06-01 | 7.70091667,-5.00735834
2021 | Août | Orange | OCI0411 | ENI | ENI_G18-3 | OCI0411 | BOUAKE | BOUAKE | BOUAKE | GBEKE | 1 | 3 |  | -5.00735834 | 7.70091667 | Autostable |  | 7297 | 2G | BTS | BSC_BOUAKE_1 | 300 | 307 | 1 | 2 | 28 | 2693/397/212 | KATHREIN | 42 | 14.6 |  | FO | 38 | 65 | 10 | CIE | 0.36538 | 25.5291 | FH + FO | 2010-06-01 | 7.70091667,-5.00735834
2021 | Août | Orange | OCI0411 | ENI | ENI_G9-1 | OCI0411 | BOUAKE | BOUAKE | BOUAKE | GBEKE | 1 | 4 |  | -5.00735834 | 7.70091667 | Autostable |  | 7291 | 2G | BTS | BSC_BOUAKE_1 | 30 | 307 | 1 | 2 | 28 | 2693/397/212 | KATHREIN | 42 | 14.6 |  | FO | 38 | 65 | 10 | CIE | 0.26657 | 36.5337 | FH + FO | 2010-06-01 | 7.70091667,-5.00735834
2021 | Août | Orange | OCI0411 | ENI | ENI_G9-2 | OCI0411 | BOUAKE | BOUAKE | BOUAKE | GBEKE | 1 | 4 |  | -5.00735834 | 7.70091667 | Autostable |  | 7292 | 2G | BTS | BSC_BOUAKE_1 | 200 | 307 | 1 | 4 | 28 | 2693/397/212 | KATHREIN | 42 | 17.1 |  | FO | 38 | 65 | 10 | CIE | 0.17548 | 36.5337 | FH + FO | 2010-06-01 | 7.70091667,-5.00735834
2021 | Août | Orange | OCI0411 | ENI | ENI_G9-3 | OCI0411 | BOUAKE | BOUAKE | BOUAKE | GBEKE | 1 | 3 |  | -5.00735834 | 7.70091667 | Autostable |  | 7293 | 2G | BTS | BSC_BOUAKE_1 | 300 | 307 | 1 | 4 | 28 | 2693/397/212 | KATHREIN | 42 | 17.1 |  | FO | 38 | 65 | 10 | CIE | 0.071161 | 25.5291 | FH + FO | 2010-06-01 | 7.70091667,-5.00735834
2021 | Août | Orange | OCI0411 | ENI | ENI_U21-11 | OCI0411 | BOUAKE | BOUAKE | BOUAKE | GBEKE |  |  |  | -5.00735834 | 7.70091667 | Autostable |  | 58871 | 3G | NODE_B | RNC_BOUAKE_1 | 30 | 3071 | 1 | 4 | 28 | 2693/397/212 | KATHREIN | 42 | 17.1 |  | FO | 38 | 65 | 10 | CIE | 86.04 | 4.3446 | FH + FO | 2010-06-01 | 7.70091667,-5.00735834
2021 | Août | Orange | OCI0411 | ENI | ENI_U21-12 | OCI0411 | BOUAKE | BOUAKE | BOUAKE | GBEKE |  |  |  | -5.00735834 | 7.70091667 | Autostable |  | 58874 | 3G | NODE_B | RNC_BOUAKE_1 | 30 | 3071 | 1 | 4 | 28 | 2693/397/212 | KATHREIN | 42 | 17.1 |  | FO | 38 | 65 | 10 | CIE | 86.04 | 5.2876 | FH + FO | 2010-06-01 | 7.70091667,-5.00735834
2021 | Août | Orange | OCI0411 | ENI | ENI_U21-13 | OCI0411 | BOUAKE | BOUAKE | BOUAKE | GBEKE |  |  |  | -5.00735834 | 7.70091667 | Autostable |  | 58877 | 3G | NODE_B | RNC_BOUAKE_1 | 30 | 3071 | 1 | 4 | 28 | 2693/397/212 | KATHREIN | 42 | 17.1 |  | FO | 38 | 65 | 10 | CIE | 86.04 | 3.6348 | FH + FO | 2010-06-01 | 7.70091667,-5.00735834
2021 | Août | Orange | OCI0411 | ENI | ENI_U21-21 | OCI0411 | BOUAKE | BOUAKE | BOUAKE | GBEKE |  |  |  | -5.00735834 | 7.70091667 | Autostable |  | 58872 | 3G | NODE_B | RNC_BOUAKE_1 | 200 | 3071 | 1 | 4 | 28 | 2693/397/212 | KATHREIN | 42 | 17.1 |  | FO | 38 | 65 | 10 | CIE | 86.04 | 1.7673 | FH + FO | 2010-06-01 | 7.70091667,-5.00735834
2021 | Août | Orange | OCI0411 | ENI | ENI_U21-22 | OCI0411 | BOUAKE | BOUAKE | BOUAKE | GBEKE |  |  |  | -5.00735834 | 7.70091667 | Autostable |  | 58875 | 3G | NODE_B | RNC_BOUAKE_1 | 200 | 3071 | 1 | 4 | 28 | 2693/397/212 | KATHREIN | 42 | 17.1 |  | FO | 38 | 65 | 10 | CIE | 86.04 | 1.0509 | FH + FO | 2010-06-01 | 7.70091667,-5.00735834
2021 | Août | Orange | OCI0411 | ENI | ENI_U21-23 | OCI0411 | BOUAKE | BOUAKE | BOUAKE | GBEKE |  |  |  | -5.00735834 | 7.70091667 | Autostable |  | 58878 | 3G | NODE_B | RNC_BOUAKE_1 | 200 | 3071 | 1 | 4 | 28 | 2693/397/212 | KATHREIN | 42 | 17.1 |  | FO | 38 | 65 | 10 | CIE | 86.04 | 1.1341 | FH + FO | 2010-06-01 | 7.70091667,-5.00735834
2021 | Août | Orange | OCI0411 | ENI | ENI_U21-31 | OCI0411 | BOUAKE | BOUAKE | BOUAKE | GBEKE |  |  |  | -5.00735834 | 7.70091667 | Autostable |  | 58873 | 3G | NODE_B | RNC_BOUAKE_1 | 300 | 3071 | 1 | 4 | 28 | 2693/397/212 | KATHREIN | 42 | 17.1 |  | FO | 38 | 65 | 10 | CIE | 86.04 | 0.95901 | FH + FO | 2010-06-01 | 7.70091667,-5.00735834
2021 | Août | Orange | OCI0411 | ENI | ENI_U21-32 | OCI0411 | BOUAKE | BOUAKE | BOUAKE | GBEKE |  |  |  | -5.00735834 | 7.70091667 | Autostable |  | 58876 | 3G | NODE_B | RNC_BOUAKE_1 | 300 | 3071 | 1 | 4 | 35 | 2693/397/212 | KATHREIN | 42 | 15.4 |  | FO | 45 | 65 | 10 | CIE | 86.04 | 1.2332 | FH + FO | 2010-06-01 | 7.70091667,-5.00735834
2021 | Août | Orange | OCI0411 | ENI | ENI_U21-33 | OCI0411 | BOUAKE | BOUAKE | BOUAKE | GBEKE |  |  |  | -5.00735834 | 7.70091667 | Autostable |  | 58879 | 3G | NODE_B | RNC_BOUAKE_1 | 300 | 3071 | 1 | 4 | 35 | 2693/397/212 | KATHREIN | 42 | 15.4 |  | FO | 45 | 65 | 10 | CIE | 86.04 | 1.3956 | FH + FO | 2010-06-01 | 7.70091667,-5.00735834
2021 | Août | Orange | OCI0412 | ENSTP | ENSTP_G18-1 | OCI0412 | YAMOUSSOUKRO | YAMOUSSOUKRO | YAMOUSSOUKRO | DISTRICT AUTONOME DE YAMOUSSOUKRO | 1 | 7 |  | -5.23833056 | 6.86386111 | Autostable |  | 6325 | 2G | BTS | BSC_YAKRO_1 | 0 | 803 | 0 | 6 | 35 | 2693/397/212 | KATHREIN | 42 | 15.4 |  | FO | 45 | 65 | 10 | CIE | 0.34033 | 79.2705 | FH + FO | 2010-07-01 | 6.86386111,-5.23833056
2021 | Août | Orange | OCI0412 | ENSTP | ENSTP_G18-2 | OCI0412 | YAMOUSSOUKRO | YAMOUSSOUKRO | YAMOUSSOUKRO | DISTRICT AUTONOME DE YAMOUSSOUKRO | 1 | 4 |  | -5.23833056 | 6.86386111 | Autostable |  | 6326 | 2G | BTS | BSC_YAKRO_1 | 120 | 803 | 0 | 6 | 35 | 2693/397/212 | KATHREIN | 42 | 17 |  | FO | 45 | 65 | 10 | CIE | 0.043566 | 41.1889 | FH + FO | 2010-07-01 | 6.86386111,-5.23833056
2021 | Août | Orange | OCI0412 | ENSTP | ENSTP_G18-3 | OCI0412 | YAMOUSSOUKRO | YAMOUSSOUKRO | YAMOUSSOUKRO | DISTRICT AUTONOME DE YAMOUSSOUKRO | 1 | 4 |  | -5.23833056 | 6.86386111 | Autostable |  | 6327 | 2G | BTS | BSC_YAKRO_1 | 230 | 803 | 0 | 6 | 35 | 2693/397/212 | KATHREIN | 42 | 17 |  | FO | 45 | 65 | 10 | CIE | 0.33032 | 41.1889 | FH + FO | 2010-07-01 | 6.86386111,-5.23833056
2021 | Août | Orange | OCI0412 | ENSTP | ENSTP_L26-1 | OCI0412 | YAMOUSSOUKRO | YAMOUSSOUKRO | YAMOUSSOUKRO | DISTRICT AUTONOME DE YAMOUSSOUKRO |  |  |  | -5.23833056 | 6.86386111 | Autostable |  |  | 4G | ENODE_B |  | 0 |  | 0 | 8 | 35 | 2693/397/212 | KATHREIN | 42 | 17 |  | FO | 45 | 65 | 10 | CIE |  |  | FH + FO | 2010-07-01 | 6.86386111,-5.23833056
2021 | Août | Orange | OCI0412 | ENSTP | ENSTP_L26-2 | OCI0412 | YAMOUSSOUKRO | YAMOUSSOUKRO | YAMOUSSOUKRO | DISTRICT AUTONOME DE YAMOUSSOUKRO |  |  |  | -5.23833056 | 6.86386111 | Autostable |  |  | 4G | ENODE_B |  | 120 |  | 0 | 9 | 35 | 2693/397/212 | KATHREIN | 42 | 17 |  | FO | 45 | 65 | 10 | CIE |  |  | FH + FO | 2010-07-01 | 6.86386111,-5.23833056
2021 | Août | Orange | OCI0412 | ENSTP | ENSTP_L26-3 | OCI0412 | YAMOUSSOUKRO | YAMOUSSOUKRO | YAMOUSSOUKRO | DISTRICT AUTONOME DE YAMOUSSOUKRO |  |  |  | -5.23833056 | 6.86386111 | Autostable |  |  | 4G | ENODE_B |  | 230 |  | 0 | 3 | 35 | 2693/397/212 | KATHREIN | 42 | 17 |  | FO | 45 | 65 | 10 | CIE |  |  | FH + FO | 2010-07-01 | 6.86386111,-5.23833056
2021 | Août | Orange | OCI0412 | ENSTP | ENSTP_L8-1 | OCI0412 | YAMOUSSOUKRO | YAMOUSSOUKRO | YAMOUSSOUKRO | DISTRICT AUTONOME DE YAMOUSSOUKRO |  |  |  | -5.23833056 | 6.86386111 | Autostable |  |  | 4G | ENODE_B |  | 0 |  | 0 | 7 | 35 | 2693/397/212 | KATHREIN | 42 | 17 |  | FO | 45 | 65 | 10 | CIE |  |  | FH + FO | 2010-07-01 | 6.86386111,-5.23833056
2021 | Août | Orange | OCI0412 | ENSTP | ENSTP_L8-2 | OCI0412 | YAMOUSSOUKRO | YAMOUSSOUKRO | YAMOUSSOUKRO | DISTRICT AUTONOME DE YAMOUSSOUKRO |  |  |  | -5.23833056 | 6.86386111 | Autostable |  |  | 4G | ENODE_B |  | 120 |  | 0 | 9 | 35 | 2693/397/212 | KATHREIN | 42 | 17 |  | FO | 45 | 65 | 10 | CIE |  |  | FH + FO | 2010-07-01 | 6.86386111,-5.23833056
2021 | Août | Orange | OCI0412 | ENSTP | ENSTP_L8-3 | OCI0412 | YAMOUSSOUKRO | YAMOUSSOUKRO | YAMOUSSOUKRO | DISTRICT AUTONOME DE YAMOUSSOUKRO |  |  |  | -5.23833056 | 6.86386111 | Autostable |  |  | 4G | ENODE_B |  | 230 |  | 0 | 9 | 35 | 2693/397/212 | KATHREIN | 42 | 17 |  | FO | 45 | 65 | 10 | CIE |  |  | FH + FO | 2010-07-01 | 6.86386111,-5.23833056
2021 | Août | Orange | OCI0412 | ENSTP | ENSTP_U21-11 | OCI0412 | YAMOUSSOUKRO | YAMOUSSOUKRO | YAMOUSSOUKRO | DISTRICT AUTONOME DE YAMOUSSOUKRO |  |  |  | -5.23833056 | 6.86386111 | Autostable |  | 62141 | 3G | NODE_B | RNC_YAMOUSSOUKRO_1 | 0 | 8031 | 0 | 9 | 35 | 2693/397/212 | KATHREIN | 42 | 17 |  | FO | 45 | 65 | 10 | CIE | 86.04 | 6.1586 | FH + FO | 2010-07-01 | 6.86386111,-5.23833056
2021 | Août | Orange | OCI0412 | ENSTP | ENSTP_U21-12 | OCI0412 | YAMOUSSOUKRO | YAMOUSSOUKRO | YAMOUSSOUKRO | DISTRICT AUTONOME DE YAMOUSSOUKRO |  |  |  | -5.23833056 | 6.86386111 | Autostable |  | 62144 | 3G | NODE_B | RNC_YAMOUSSOUKRO_1 | 0 | 8031 | 0 | 9 | 35 | 2693/397/212 | KATHREIN | 42 | 17 |  | FO | 45 | 65 | 10 | CIE | 86.04 | 6.5677 | FH + FO | 2010-07-01 | 6.86386111,-5.23833056
2021 | Août | Orange | OCI0412 | ENSTP | ENSTP_U21-13 | OCI0412 | YAMOUSSOUKRO | YAMOUSSOUKRO | YAMOUSSOUKRO | DISTRICT AUTONOME DE YAMOUSSOUKRO |  |  |  | -5.23833056 | 6.86386111 | Autostable |  | 62147 | 3G | NODE_B | RNC_YAMOUSSOUKRO_1 | 0 | 8031 | 0 | 9 | 35 | 2693/397/212 | KATHREIN | 42 | 17 |  | FO | 45 | 65 | 10 | CIE | 86.04 | 3.9017 | FH + FO | 2010-07-01 | 6.86386111,-5.23833056
2021 | Août | Orange | OCI0412 | ENSTP | ENSTP_U21-21 | OCI0412 | YAMOUSSOUKRO | YAMOUSSOUKRO | YAMOUSSOUKRO | DISTRICT AUTONOME DE YAMOUSSOUKRO |  |  |  | -5.23833056 | 6.86386111 | Autostable |  | 62142 | 3G | NODE_B | RNC_YAMOUSSOUKRO_1 | 120 | 8031 | 0 | 9 | 35 | 2693/397/212 | KATHREIN | 42 | 17 |  | FO | 45 | 65 | 10 | CIE | 86.04 | 1.0696 | FH + FO | 2010-07-01 | 6.86386111,-5.23833056
2021 | Août | Orange | OCI0412 | ENSTP | ENSTP_U21-22 | OCI0412 | YAMOUSSOUKRO | YAMOUSSOUKRO | YAMOUSSOUKRO | DISTRICT AUTONOME DE YAMOUSSOUKRO |  |  |  | -5.23833056 | 6.86386111 | Autostable |  | 62145 | 3G | NODE_B | RNC_YAMOUSSOUKRO_1 | 120 | 8031 | 0 | 9 | 35 | 2693/397/212 | KATHREIN | 42 | 17 |  | FO | 45 | 65 | 10 | CIE | 86.04 | 0.40241 | FH + FO | 2010-07-01 | 6.86386111,-5.23833056
2021 | Août | Orange | OCI0412 | ENSTP | ENSTP_U21-23 | OCI0412 | YAMOUSSOUKRO | YAMOUSSOUKRO | YAMOUSSOUKRO | DISTRICT AUTONOME DE YAMOUSSOUKRO |  |  |  | -5.23833056 | 6.86386111 | Autostable |  | 62148 | 3G | NODE_B | RNC_YAMOUSSOUKRO_1 | 120 | 8031 | 0 | 9 | 35 | 2693/397/212 | KATHREIN | 42 | 17 |  | FO | 45 | 65 | 10 | CIE | 86.04 | 0.8572 | FH + FO | 2010-07-01 | 6.86386111,-5.23833056
2021 | Août | Orange | OCI0412 | ENSTP | ENSTP_U21-31 | OCI0412 | YAMOUSSOUKRO | YAMOUSSOUKRO | YAMOUSSOUKRO | DISTRICT AUTONOME DE YAMOUSSOUKRO |  |  |  | -5.23833056 | 6.86386111 | Autostable |  | 62143 | 3G | NODE_B | RNC_YAMOUSSOUKRO_1 | 230 | 8031 | 0 | 9 | 35 | 2693/397/212 | KATHREIN | 42 | 17 |  | FO | 45 | 65 | 10 | CIE | 86.04 | 3.6029 | FH + FO | 2010-07-01 | 6.86386111,-5.23833056
2021 | Août | Orange | OCI0412 | ENSTP | ENSTP_U21-32 | OCI0412 | YAMOUSSOUKRO | YAMOUSSOUKRO | YAMOUSSOUKRO | DISTRICT AUTONOME DE YAMOUSSOUKRO |  |  |  | -5.23833056 | 6.86386111 | Autostable |  | 62146 | 3G | NODE_B | RNC_YAMOUSSOUKRO_1 | 230 | 8031 | 0 | 9 | 35 | 2693/397/212 | KATHREIN | 42 | 17 |  | FO | 45 | 65 | 10 | CIE | 86.04 | 1.4186 | FH + FO | 2010-07-01 | 6.86386111,-5.23833056
2021 | Août | Orange | OCI0412 | ENSTP | ENSTP_U21-33 | OCI0412 | YAMOUSSOUKRO | YAMOUSSOUKRO | YAMOUSSOUKRO | DISTRICT AUTONOME DE YAMOUSSOUKRO |  |  |  | -5.23833056 | 6.86386111 | Autostable |  | 62149 | 3G | NODE_B | RNC_YAMOUSSOUKRO_1 | 230 | 8031 | 0 | 9 | 35 | 2693/397/212 | KATHREIN | 42 | 17 |  | FO | 45 | 65 | 10 | CIE | 86.04 | 2.2072 | FH + FO | 2010-07-01 | 6.86386111,-5.23833056
2021 | Août | Orange | OCI0412 | ENSTP | ENSTP_U9-1 | OCI0412 | YAMOUSSOUKRO | YAMOUSSOUKRO | YAMOUSSOUKRO | DISTRICT AUTONOME DE YAMOUSSOUKRO |  |  |  | -5.23833056 | 6.86386111 | Autostable |  | 6320 | 3G | NODE_B | RNC_YAMOUSSOUKRO_1 | 0 | 8031 | 0 | 9 | 35 | 2693/397/212 | KATHREIN | 42 | 17 |  | FO | 45 | 65 | 10 | CIE |  |  | FH + FO | 2010-07-01 | 6.86386111,-5.23833056
2021 | Août | Orange | OCI0412 | ENSTP | ENSTP_U9-2 | OCI0412 | YAMOUSSOUKRO | YAMOUSSOUKRO | YAMOUSSOUKRO | DISTRICT AUTONOME DE YAMOUSSOUKRO |  |  |  | -5.23833056 | 6.86386111 | Autostable |  | 6328 | 3G | NODE_B | RNC_YAMOUSSOUKRO_1 | 120 | 8031 | 0 | 4 | 20 | 2693/397/212 | KATHREIN | 42 | 15.4 |  | FO | 30 | 65 | 10 | CIE |  |  | FH + FO | 2010-07-01 | 6.86386111,-5.23833056
2021 | Août | Orange | OCI0412 | ENSTP | ENSTP_U9-3 | OCI0412 | YAMOUSSOUKRO | YAMOUSSOUKRO | YAMOUSSOUKRO | DISTRICT AUTONOME DE YAMOUSSOUKRO |  |  |  | -5.23833056 | 6.86386111 | Autostable |  | 6329 | 3G | NODE_B | RNC_YAMOUSSOUKRO_1 | 230 | 8031 | 0 | 4 | 20 | 2693/397/212 | KATHREIN | 42 | 15.4 |  | FO | 30 | 65 | 10 | CIE |  |  | FH + FO | 2010-07-01 | 6.86386111,-5.23833056
2021 | Août | Orange | OCI1360 | EPHRATA | EPHRATA_G18-1 | OCI1360 | AKOUEDO ANCIEN | COCODY | ABIDJAN | DISTRICT AUTONOME D'ABIDJAN | 1 | 4 |  | -3.92257222 | 5.37240278 | Haubané |  | 8235 | 2G | BTS | BSC_VILLA1 | 30 | 118 | 0 | 4 | 20 | 2693/397/212 | KATHREIN | 42 | 15.4 |  | FO | 30 | 65 | 10 | CIE | 0.93987 | 40.2551 | FO | 2013-04-01 | 5.37240278,-3.92257222
2021 | Août | Orange | OCI1360 | EPHRATA | EPHRATA_G18-2 | OCI1360 | AKOUEDO ANCIEN | COCODY | ABIDJAN | DISTRICT AUTONOME D'ABIDJAN | 1 | 4 |  | -3.92257222 | 5.37240278 | Haubané |  | 8236 | 2G | BTS | BSC_VILLA1 | 170 | 118 | 0 | 3 | 20 | 2693/397/212 | KATHREIN | 42 | 15.4 |  | FO | 30 | 65 | 10 | CIE | 0.50902 | 40.2551 | FO | 2013-04-01 | 5.37240278,-3.92257222
2021 | Août | Orange | OCI1360 | EPHRATA | EPHRATA_G18-3 | OCI1360 | AKOUEDO ANCIEN | COCODY | ABIDJAN | DISTRICT AUTONOME D'ABIDJAN | 1 | 5 |  | -3.92257222 | 5.37240278 | Haubané |  | 8237 | 2G | BTS | BSC_VILLA1 | 290 | 118 | 0 | 3 | 20 | 2693/397/212 | KATHREIN | 42 | 15.4 |  | FO | 30 | 65 | 10 | CIE | 0.16295 | 51.5342 | FO | 2013-04-01 | 5.37240278,-3.92257222
2021 | Août | Orange | OCI1360 | EPHRATA | EPHRATA_G9-1 | OCI1360 | AKOUEDO ANCIEN | COCODY | ABIDJAN | DISTRICT AUTONOME D'ABIDJAN | 1 | 5 |  | -3.92257222 | 5.37240278 | Haubané |  | 8231 | 2G | BTS | BSC_VILLA1 | 30 | 118 | 0 | 3 | 20 | 2693/397/212 | KATHREIN | 42 | 15.4 |  | FO | 30 | 65 | 10 | CIE | 0.19437 | 51.5342 | FO | 2013-04-01 | 5.37240278,-3.92257222
2021 | Août | Orange | OCI1360 | EPHRATA | EPHRATA_G9-2 | OCI1360 | AKOUEDO ANCIEN | COCODY | ABIDJAN | DISTRICT AUTONOME D'ABIDJAN | 1 | 5 |  | -3.92257222 | 5.37240278 | Haubané |  | 8232 | 2G | BTS | BSC_VILLA1 | 170 | 118 | 0 | 2 | 20 | 2693/397/212 | KATHREIN | 42 | 15.340000 |  | FO | 30 | 65 | 10 | CIE | 0.45461 | 51.5342 | FO | 2013-04-01 | 5.37240278,-3.92257222
2021 | Août | Orange | OCI1360 | EPHRATA | EPHRATA_G9-3 | OCI1360 | AKOUEDO ANCIEN | COCODY | ABIDJAN | DISTRICT AUTONOME D'ABIDJAN | 1 | 6 |  | -3.92257222 | 5.37240278 | Haubané |  | 8233 | 2G | BTS | BSC_VILLA1 | 290 | 118 | 0 | 2 | 20 | 2693/397/212 | KATHREIN | 42 | 15.340000 |  | FO | 30 | 65 | 10 | CIE | 0.20822 | 63.9004 | FO | 2013-04-01 | 5.37240278,-3.92257222
2021 | Août | Orange | OCI1360 | EPHRATA | EPHRATA_L23-1 | OCI1360 | AKOUEDO ANCIEN | COCODY | ABIDJAN | DISTRICT AUTONOME D'ABIDJAN |  |  |  | -3.92257222 | 5.37240278 | Haubané |  |  | TDD | ENODE_B |  | 40 |  | 0 | 2 | 20 | 2769/429/196 | HUAWEI | 42 | 15.340000 |  | FO | 30 | 65 | 10 | CIE |  |  | FO | 2013-04-01 | 5.37240278,-3.92257222
2021 | Août | Orange | OCI1360 | EPHRATA | EPHRATA_L23-2 | OCI1360 | AKOUEDO ANCIEN | COCODY | ABIDJAN | DISTRICT AUTONOME D'ABIDJAN |  |  |  | -3.92257222 | 5.37240278 | Haubané |  |  | TDD | ENODE_B |  | 180 |  | 0 | 10 | 20 | 2769/429/196 | HUAWEI | 42 | 17 |  | FO | 30 | 65 | 10 | CIE |  |  | FO | 2013-04-01 | 5.37240278,-3.92257222
2021 | Août | Orange | OCI1360 | EPHRATA | EPHRATA_L23-3 | OCI1360 | AKOUEDO ANCIEN | COCODY | ABIDJAN | DISTRICT AUTONOME D'ABIDJAN |  |  |  | -3.92257222 | 5.37240278 | Haubané |  |  | TDD | ENODE_B |  | 300 |  | 0 | 10 | 20 | 2769/429/196 | HUAWEI | 42 | 17 |  | FO | 30 | 65 | 10 | CIE |  |  | FO | 2013-04-01 | 5.37240278,-3.92257222
2021 | Août | Orange | OCI1360 | EPHRATA | EPHRATA_L8-1 | OCI1360 | AKOUEDO ANCIEN | COCODY | ABIDJAN | DISTRICT AUTONOME D'ABIDJAN |  |  |  | -3.92257222 | 5.37240278 | Haubané |  |  | 4G | ENODE_B |  | 30 |  | 0 | 10 | 20 | 2693/397/212 | KATHREIN | 42 | 17 |  | FO | 30 | 65 | 10 | CIE |  |  | FO | 2013-04-01 | 5.37240278,-3.92257222
2021 | Août | Orange | OCI1360 | EPHRATA | EPHRATA_L8-2 | OCI1360 | AKOUEDO ANCIEN | COCODY | ABIDJAN | DISTRICT AUTONOME D'ABIDJAN |  |  |  | -3.92257222 | 5.37240278 | Haubané |  |  | 4G | ENODE_B |  | 170 |  | 0 | 10 | 20 | 2693/397/212 | KATHREIN | 42 | 17 |  | FO | 30 | 65 | 10 | CIE |  |  | FO | 2013-04-01 | 5.37240278,-3.92257222
2021 | Août | Orange | OCI1360 | EPHRATA | EPHRATA_L8-3 | OCI1360 | AKOUEDO ANCIEN | COCODY | ABIDJAN | DISTRICT AUTONOME D'ABIDJAN |  |  |  | -3.92257222 | 5.37240278 | Haubané |  |  | 4G | ENODE_B |  | 290 |  | 0 | 10 | 20 | 2693/397/212 | KATHREIN | 42 | 17 |  | FO | 30 | 65 | 10 | CIE |  |  | FO | 2013-04-01 | 5.37240278,-3.92257222
2021 | Août | Orange | OCI1360 | EPHRATA | EPHRATA_U21-11 | OCI1360 | AKOUEDO ANCIEN | COCODY | ABIDJAN | DISTRICT AUTONOME D'ABIDJAN |  |  |  | -3.92257222 | 5.37240278 | Haubané |  | 22831 | 3G | NODE_B | RNC_COCODY_1 | 30 | 1191 | 0 | 10 | 20 | 2693/397/212 | KATHREIN | 42 | 17 |  | FO | 30 | 65 | 10 | CIE | 86.04 | 3.73 | FO | 2013-04-01 | 5.37240278,-3.92257222
2021 | Août | Orange | OCI1360 | EPHRATA | EPHRATA_U21-12 | OCI1360 | AKOUEDO ANCIEN | COCODY | ABIDJAN | DISTRICT AUTONOME D'ABIDJAN |  |  |  | -3.92257222 | 5.37240278 | Haubané |  | 22834 | 3G | NODE_B | RNC_COCODY_1 | 30 | 1191 | 0 | 10 | 20 | 2693/397/212 | KATHREIN | 42 | 17 |  | FO | 30 | 65 | 10 | CIE | 86.04 | 4.233 | FO | 2013-04-01 | 5.37240278,-3.92257222
2021 | Août | Orange | OCI1360 | EPHRATA | EPHRATA_U21-13 | OCI1360 | AKOUEDO ANCIEN | COCODY | ABIDJAN | DISTRICT AUTONOME D'ABIDJAN |  |  |  | -3.92257222 | 5.37240278 | Haubané |  | 22837 | 3G | NODE_B | RNC_COCODY_1 | 30 | 1191 | 0 | 10 | 20 | 2693/397/212 | KATHREIN | 42 | 17 |  | FO | 30 | 65 | 10 | CIE | 86.04 | 3.0024 | FO | 2013-04-01 | 5.37240278,-3.92257222
2021 | Août | Orange | OCI1360 | EPHRATA | EPHRATA_U21-21 | OCI1360 | AKOUEDO ANCIEN | COCODY | ABIDJAN | DISTRICT AUTONOME D'ABIDJAN |  |  |  | -3.92257222 | 5.37240278 | Haubané |  | 22832 | 3G | NODE_B | RNC_COCODY_1 | 170 | 1191 | 0 | 10 | 20 | 2693/397/212 | KATHREIN | 42 | 17 |  | FO | 30 | 65 | 10 | CIE | 86.04 | 13.9879 | FO | 2013-04-01 | 5.37240278,-3.92257222
2021 | Août | Orange | OCI1360 | EPHRATA | EPHRATA_U21-22 | OCI1360 | AKOUEDO ANCIEN | COCODY | ABIDJAN | DISTRICT AUTONOME D'ABIDJAN |  |  |  | -3.92257222 | 5.37240278 | Haubané |  | 22835 | 3G | NODE_B | RNC_COCODY_1 | 170 | 1191 | 0 | 10 | 20 | 2693/397/212 | KATHREIN | 42 | 17 |  | FO | 30 | 65 | 10 | CIE | 86.04 | 10.0657 | FO | 2013-04-01 | 5.37240278,-3.92257222
2021 | Août | Orange | OCI1360 | EPHRATA | EPHRATA_U21-23 | OCI1360 | AKOUEDO ANCIEN | COCODY | ABIDJAN | DISTRICT AUTONOME D'ABIDJAN |  |  |  | -3.92257222 | 5.37240278 | Haubané |  | 22838 | 3G | NODE_B | RNC_COCODY_1 | 170 | 1191 | 0 | 10 | 20 | 2693/397/212 | KATHREIN | 42 | 17 |  | FO | 30 | 65 | 10 | CIE | 86.04 | 7.3342 | FO | 2013-04-01 | 5.37240278,-3.92257222
2021 | Août | Orange | OCI1360 | EPHRATA | EPHRATA_U21-31 | OCI1360 | AKOUEDO ANCIEN | COCODY | ABIDJAN | DISTRICT AUTONOME D'ABIDJAN |  |  |  | -3.92257222 | 5.37240278 | Haubané |  | 22833 | 3G | NODE_B | RNC_COCODY_1 | 290 | 1191 | 0 | 10 | 20 | 2693/397/212 | KATHREIN | 42 | 17 |  | FO | 30 | 65 | 10 | CIE | 86.04 | 2.968 | FO | 2013-04-01 | 5.37240278,-3.92257222
2021 | Août | Orange | OCI1360 | EPHRATA | EPHRATA_U21-32 | OCI1360 | AKOUEDO ANCIEN | COCODY | ABIDJAN | DISTRICT AUTONOME D'ABIDJAN |  |  |  | -3.92257222 | 5.37240278 | Haubané |  | 22836 | 3G | NODE_B | RNC_COCODY_1 | 290 | 1191 | 0 | 4 | 17 | 2693/397/212 | KATHREIN | 42 | 15.3 |  | FO | 27 | 65 | 10 | CIE | 86.04 | 2.618 | FO | 2013-04-01 | 5.37240278,-3.92257222
2021 | Août | Orange | OCI1360 | EPHRATA | EPHRATA_U21-33 | OCI1360 | AKOUEDO ANCIEN | COCODY | ABIDJAN | DISTRICT AUTONOME D'ABIDJAN |  |  |  | -3.92257222 | 5.37240278 | Haubané |  | 22839 | 3G | NODE_B | RNC_COCODY_1 | 290 | 1191 | 0 | 4 | 17 | 2693/397/212 | KATHREIN | 42 | 15.3 |  | FO | 27 | 65 | 10 | CIE | 86.04 | 1.4888 | FO | 2013-04-01 | 5.37240278,-3.92257222
2021 | Août | Orange | OCI1561 | EPP_RAIL | EPP_RAIL_G18-1 | OCI1561 | SAGBE NORD | ABOBO | ABIDJAN | DISTRICT AUTONOME D'ABIDJAN | 1 | 8 |  | -4.02330556 | 5.42738889 | Autostable |  | 48085 | 2G | BTS | BSC_CAF_1 | 60 | 158 | 0 | 4 | 17 | 2693/397/212 | KATHREIN | 42 | 15.3 |  | FO | 27 | 65 | 10 | CIE | 0.65836 | 88.9409 | FO | 2014-01-01 | 5.42738889,-4.02330556
2021 | Août | Orange | OCI1561 | EPP_RAIL | EPP_RAIL_G18-2 | OCI1561 | SAGBE NORD | ABOBO | ABIDJAN | DISTRICT AUTONOME D'ABIDJAN | 1 | 6 |  | -4.02330556 | 5.42738889 | Autostable |  | 48086 | 2G | BTS | BSC_CAF_1 | 200 | 158 | 0 | 2 | 17 | 2693/397/212 | KATHREIN | 42 | 15.3 |  | FO | 27 | 65 | 10 | CIE | 0.45105 | 63.9004 | FO | 2014-01-01 | 5.42738889,-4.02330556
2021 | Août | Orange | OCI1561 | EPP_RAIL | EPP_RAIL_G18-3 | OCI1561 | SAGBE NORD | ABOBO | ABIDJAN | DISTRICT AUTONOME D'ABIDJAN | 1 | 5 |  | -4.02330556 | 5.42738889 | Autostable |  | 48087 | 2G | BTS | BSC_CAF_1 | 330 | 158 | 0 | 3 | 17 | 2693/397/212 | KATHREIN | 42 | 15.3 |  | FO | 27 | 65 | 10 | CIE | 0.94673 | 51.5342 | FO | 2014-01-01 | 5.42738889,-4.02330556
2021 | Août | Orange | OCI1561 | EPP_RAIL | EPP_RAIL_G9-1 | OCI1561 | SAGBE NORD | ABOBO | ABIDJAN | DISTRICT AUTONOME D'ABIDJAN | 1 | 6 |  | -4.02330556 | 5.42738889 | Autostable |  | 48081 | 2G | BTS | BSC_CAF_1 | 60 | 158 | 0 | 3 | 17 | 2693/397/212 | KATHREIN | 42 | 15.3 |  | FO | 27 | 65 | 10 | CIE | 0.53529 | 63.9004 | FO | 2014-01-01 | 5.42738889,-4.02330556
2021 | Août | Orange | OCI1561 | EPP_RAIL | EPP_RAIL_G9-2 | OCI1561 | SAGBE NORD | ABOBO | ABIDJAN | DISTRICT AUTONOME D'ABIDJAN | 1 | 4 |  | -4.02330556 | 5.42738889 | Autostable |  | 48082 | 2G | BTS | BSC_CAF_1 | 200 | 158 | 0 | 4 | 17 | 2693/397/212 | KATHREIN | 42 | 17.4 |  | FO | 27 | 65 | 10 | CIE | 0.31494 | 40.2551 | FO | 2014-01-01 | 5.42738889,-4.02330556
2021 | Août | Orange | OCI1561 | EPP_RAIL | EPP_RAIL_G9-3 | OCI1561 | SAGBE NORD | ABOBO | ABIDJAN | DISTRICT AUTONOME D'ABIDJAN | 1 | 3 |  | -4.02330556 | 5.42738889 | Autostable |  | 48083 | 2G | BTS | BSC_CAF_1 | 330 | 158 | 0 | 4 | 17 | 2693/397/212 | KATHREIN | 42 | 17.4 |  | FO | 27 | 65 | 10 | CIE | 0.47448 | 29.1661 | FO | 2014-01-01 | 5.42738889,-4.02330556
2021 | Août | Orange | OCI1561 | EPP_RAIL | EPP_RAIL_U21-11 | OCI1561 | SAGBE NORD | ABOBO | ABIDJAN | DISTRICT AUTONOME D'ABIDJAN |  |  |  | -4.02330556 | 5.42738889 | Autostable |  | 45481 | 3G | NODE_B | RNC_ABOBO_1 | 60 | 1251 | 0 | 4 | 17 | 2693/397/212 | KATHREIN | 42 | 17.4 |  | FO | 27 | 65 | 10 | CIE | 86.04 | 11.6932 | FO | 2014-01-01 | 5.42738889,-4.02330556
2021 | Août | Orange | OCI1561 | EPP_RAIL | EPP_RAIL_U21-12 | OCI1561 | SAGBE NORD | ABOBO | ABIDJAN | DISTRICT AUTONOME D'ABIDJAN |  |  |  | -4.02330556 | 5.42738889 | Autostable |  | 45484 | 3G | NODE_B | RNC_ABOBO_1 | 60 | 1251 | 0 | 4 | 17 | 2693/397/212 | KATHREIN | 42 | 17.4 |  | FO | 27 | 65 | 10 | CIE | 86.04 | 8.2802 | FO | 2014-01-01 | 5.42738889,-4.02330556
2021 | Août | Orange | OCI1561 | EPP_RAIL | EPP_RAIL_U21-13 | OCI1561 | SAGBE NORD | ABOBO | ABIDJAN | DISTRICT AUTONOME D'ABIDJAN |  |  |  | -4.02330556 | 5.42738889 | Autostable |  | 45487 | 3G | NODE_B | RNC_ABOBO_1 | 60 | 1251 | 0 | 4 | 17 | 2693/397/212 | KATHREIN | 42 | 17.4 |  | FO | 27 | 65 | 10 | CIE | 86.04 | 7.231 | FO | 2014-01-01 | 5.42738889,-4.02330556
2021 | Août | Orange | OCI1561 | EPP_RAIL | EPP_RAIL_U21-21 | OCI1561 | SAGBE NORD | ABOBO | ABIDJAN | DISTRICT AUTONOME D'ABIDJAN |  |  |  | -4.02330556 | 5.42738889 | Autostable |  | 45482 | 3G | NODE_B | RNC_ABOBO_1 | 200 | 1251 | 0 | 4 | 17 | 2693/397/212 | KATHREIN | 42 | 17.4 |  | FO | 27 | 65 | 10 | CIE | 86.04 | 3.4807 | FO | 2014-01-01 | 5.42738889,-4.02330556
2021 | Août | Orange | OCI1561 | EPP_RAIL | EPP_RAIL_U21-22 | OCI1561 | SAGBE NORD | ABOBO | ABIDJAN | DISTRICT AUTONOME D'ABIDJAN |  |  |  | -4.02330556 | 5.42738889 | Autostable |  | 45485 | 3G | NODE_B | RNC_ABOBO_1 | 200 | 1251 | 0 | 4 | 17 | 2693/397/212 | KATHREIN | 42 | 17.4 |  | FO | 27 | 65 | 10 | CIE | 86.04 | 3.7498 | FO | 2014-01-01 | 5.42738889,-4.02330556
2021 | Août | Orange | OCI1561 | EPP_RAIL | EPP_RAIL_U21-23 | OCI1561 | SAGBE NORD | ABOBO | ABIDJAN | DISTRICT AUTONOME D'ABIDJAN |  |  |  | -4.02330556 | 5.42738889 | Autostable |  | 45488 | 3G | NODE_B | RNC_ABOBO_1 | 200 | 1251 | 0 | 4 | 17 | 2693/397/212 | KATHREIN | 42 | 17.4 |  | FO | 27 | 65 | 10 | CIE | 86.04 | 3.1157 | FO | 2014-01-01 | 5.42738889,-4.02330556
2021 | Août | Orange | OCI1561 | EPP_RAIL | EPP_RAIL_U21-31 | OCI1561 | SAGBE NORD | ABOBO | ABIDJAN | DISTRICT AUTONOME D'ABIDJAN |  |  |  | -4.02330556 | 5.42738889 | Autostable |  | 45483 | 3G | NODE_B | RNC_ABOBO_1 | 330 | 1251 | 0 | 4 | 17 | 2693/397/212 | KATHREIN | 42 | 17.4 |  | FO | 27 | 65 | 10 | CIE | 86.04 | 7.8972 | FO | 2014-01-01 | 5.42738889,-4.02330556
2021 | Août | Orange | OCI1561 | EPP_RAIL | EPP_RAIL_U21-32 | OCI1561 | SAGBE NORD | ABOBO | ABIDJAN | DISTRICT AUTONOME D'ABIDJAN |  |  |  | -4.02330556 | 5.42738889 | Autostable |  | 45486 | 3G | NODE_B | RNC_ABOBO_1 | 330 | 1251 | 0 | 2 | 22 | 2693/397/212 | KATHREIN | 42 | 15.3 |  | FO | 32 | 65 | 10 | CIE | 86.04 | 3.8379 | FO | 2014-01-01 | 5.42738889,-4.02330556
2021 | Août | Orange | OCI1561 | EPP_RAIL | EPP_RAIL_U21-33 | OCI1561 | SAGBE NORD | ABOBO | ABIDJAN | DISTRICT AUTONOME D'ABIDJAN |  |  |  | -4.02330556 | 5.42738889 | Autostable |  | 45489 | 3G | NODE_B | RNC_ABOBO_1 | 330 | 1251 | 0 | 6 | 22 | 2693/397/212 | KATHREIN | 42 | 15.3 |  | FO | 32 | 65 | 10 | CIE | 86.04 | 3.8665 | FO | 2014-01-01 | 5.42738889,-4.02330556
2021 | Août | Orange | OCI1978 | EPP_RAN_PLATO | EPP_RAN_PLATO_G18-1 | OCI1978 | PLATEAU | PLATEAU | ABIDJAN | DISTRICT AUTONOME D'ABIDJAN | 1 | 3 |  | -4.02583334 | 5.32541667 | Autostable |  | 8245 | 2G | BTS | BSC_VILLA2 | 130 | 101 | 6 | 6 | 22 | 2693/397/212 | KATHREIN | 42 | 15.3 |  | FO | 32 | 65 | 10 | CIE | 0.16305 | 29.1661 | FO | 2016-06-30 | 5.32541667,-4.02583334
2021 | Août | Orange | OCI1978 | EPP_RAN_PLATO | EPP_RAN_PLATO_G18-2 | OCI1978 | PLATEAU | PLATEAU | ABIDJAN | DISTRICT AUTONOME D'ABIDJAN | 1 | 3 |  | -4.02583334 | 5.32541667 | Autostable |  | 8246 | 2G | BTS | BSC_VILLA2 | 320 | 101 | 6 | 6 | 22 | 2693/397/212 | KATHREIN | 42 | 17.4 |  | FO | 32 | 65 | 10 | CIE | 0.12457 | 29.1661 | FO | 2016-06-30 | 5.32541667,-4.02583334
2021 | Août | Orange | OCI1978 | EPP_RAN_PLATO | EPP_RAN_PLATO_G18-3 | OCI1978 | PLATEAU | PLATEAU | ABIDJAN | DISTRICT AUTONOME D'ABIDJAN | 1 | 3 |  | -4.02583334 | 5.32541667 | Autostable |  | 8247 | 2G | BTS | BSC_VILLA2 | 0 | 101 | 6 | 6 | 22 | 2693/397/212 | KATHREIN | 42 | 17.4 |  | FO | 32 | 65 | 10 | CIE | 0.10095 | 29.1661 | FO | 2016-06-30 | 5.32541667,-4.02583334
2021 | Août | Orange | OCI1978 | EPP_RAN_PLATO | EPP_RAN_PLATO_U21-11 | OCI1978 | PLATEAU | PLATEAU | ABIDJAN | DISTRICT AUTONOME D'ABIDJAN |  |  |  | -4.02583334 | 5.32541667 | Autostable |  | 23111 | 3G | NODE_B | RNC_RP_1 | 130 | 1061 | 6 | 6 | 22 | 2693/397/212 | KATHREIN | 42 | 17.4 |  | FO | 32 | 65 | 10 | CIE | 86.04 | 4.0468 | FO | 2016-06-30 | 5.32541667,-4.02583334
2021 | Août | Orange | OCI1978 | EPP_RAN_PLATO | EPP_RAN_PLATO_U21-12 | OCI1978 | PLATEAU | PLATEAU | ABIDJAN | DISTRICT AUTONOME D'ABIDJAN |  |  |  | -4.02583334 | 5.32541667 | Autostable |  | 23114 | 3G | NODE_B | RNC_RP_1 | 130 | 1061 | 6 | 6 | 22 | 2693/397/212 | KATHREIN | 42 | 17.4 |  | FO | 32 | 65 | 10 | CIE | 86.04 | 2.6218 | FO | 2016-06-30 | 5.32541667,-4.02583334
2021 | Août | Orange | OCI1978 | EPP_RAN_PLATO | EPP_RAN_PLATO_U21-13 | OCI1978 | PLATEAU | PLATEAU | ABIDJAN | DISTRICT AUTONOME D'ABIDJAN |  |  |  | -4.02583334 | 5.32541667 | Autostable |  | 23117 | 3G | NODE_B | RNC_RP_1 | 130 | 1061 | 6 | 6 | 22 | 2693/397/212 | KATHREIN | 42 | 17.4 |  | FO | 32 | 65 | 10 | CIE | 86.04 | 1.5987 | FO | 2016-06-30 | 5.32541667,-4.02583334
2021 | Août | Orange | OCI1978 | EPP_RAN_PLATO | EPP_RAN_PLATO_U21-21 | OCI1978 | PLATEAU | PLATEAU | ABIDJAN | DISTRICT AUTONOME D'ABIDJAN |  |  |  | -4.02583334 | 5.32541667 | Autostable |  | 23112 | 3G | NODE_B | RNC_RP_1 | 320 | 1061 | 6 | 6 | 22 | 2693/397/212 | KATHREIN | 42 | 17.4 |  | FO | 32 | 65 | 10 | CIE | 86.04 | 1.1931 | FO | 2016-06-30 | 5.32541667,-4.02583334
2021 | Août | Orange | OCI1978 | EPP_RAN_PLATO | EPP_RAN_PLATO_U21-22 | OCI1978 | PLATEAU | PLATEAU | ABIDJAN | DISTRICT AUTONOME D'ABIDJAN |  |  |  | -4.02583334 | 5.32541667 | Autostable |  | 23115 | 3G | NODE_B | RNC_RP_1 | 320 | 1061 | 6 | 6 | 22 | 2693/397/212 | KATHREIN | 42 | 17.4 |  | FO | 32 | 65 | 10 | CIE | 86.04 | 0.8002 | FO | 2016-06-30 | 5.32541667,-4.02583334
2021 | Août | Orange | OCI1978 | EPP_RAN_PLATO | EPP_RAN_PLATO_U21-23 | OCI1978 | PLATEAU | PLATEAU | ABIDJAN | DISTRICT AUTONOME D'ABIDJAN |  |  |  | -4.02583334 | 5.32541667 | Autostable |  | 23118 | 3G | NODE_B | RNC_RP_1 | 320 | 1061 | 6 | 6 | 22 | 2693/397/212 | KATHREIN | 42 | 17.4 |  | FO | 32 | 65 | 10 | CIE | 86.04 | 0.69079 | FO | 2016-06-30 | 5.32541667,-4.02583334
2021 | Août | Orange | OCI1978 | EPP_RAN_PLATO | EPP_RAN_PLATO_U21-31 | OCI1978 | PLATEAU | PLATEAU | ABIDJAN | DISTRICT AUTONOME D'ABIDJAN |  |  |  | -4.02583334 | 5.32541667 | Autostable |  | 23113 | 3G | NODE_B | RNC_RP_1 | 0 | 1061 | 6 | 6 | 22 | 2693/397/212 | KATHREIN | 42 | 17.4 |  | FO | 32 | 65 | 10 | CIE | 86.04 | 1.6422 | FO | 2016-06-30 | 5.32541667,-4.02583334
2021 | Août | Orange | OCI1978 | EPP_RAN_PLATO | EPP_RAN_PLATO_U21-32 | OCI1978 | PLATEAU | PLATEAU | ABIDJAN | DISTRICT AUTONOME D'ABIDJAN |  |  |  | -4.02583334 | 5.32541667 | Autostable |  | 23116 | 3G | NODE_B | RNC_RP_1 | 0 | 1061 | 6 | 2 | 35 | 2693/397/212 | KATHREIN | 42 | 15.3 |  | FO | 45 | 65 | 10 | CIE | 86.04 | 1.0093 | FO | 2016-06-30 | 5.32541667,-4.02583334
2021 | Août | Orange | OCI1978 | EPP_RAN_PLATO | EPP_RAN_PLATO_U21-33 | OCI1978 | PLATEAU | PLATEAU | ABIDJAN | DISTRICT AUTONOME D'ABIDJAN |  |  |  | -4.02583334 | 5.32541667 | Autostable |  | 23119 | 3G | NODE_B | RNC_RP_1 | 0 | 1061 | 6 | 2 | 35 | 2693/397/212 | KATHREIN | 42 | 15.3 |  | FO | 45 | 65 | 10 | CIE | 86.04 | 0.74196 | FO | 2016-06-30 | 5.32541667,-4.02583334
2021 | Août | Orange | OCI0413 | EQUIGOLD | EQUIGOLD_G9-1 | OCI0413 | GABIA | OUME | DIVO | LOH-DJIBOUA | 1 | 3 |  | -5.38000001 | 6.23588889 | Autostable |  | 25621 | 2G | BTS | BSC_YAKRO_1 | 50 | 804 | 0 | 2 | 35 | 2693/397/212 | KATHREIN | 42 | 15.3 |  | FO | 45 | 65 | 10 | CIE | 0.29156 | 27.3431 | FH + FO | 2010-06-01 | 6.23588889,-5.38000001
2021 | Août | Orange | OCI0413 | EQUIGOLD | EQUIGOLD_G9-2 | OCI0413 | GABIA | OUME | DIVO | LOH-DJIBOUA | 1 | 2 |  | -5.38000001 | 6.23588889 | Autostable |  | 25622 | 2G | BTS | BSC_YAKRO_1 | 150 | 804 | 0 | 4 | 35 | 2693/397/212 | KATHREIN | 42 | 17.1 |  | FO | 45 | 65 | 10 | CIE | 0.39298 | 15.7609 | FH + FO | 2010-06-01 | 6.23588889,-5.38000001
2021 | Août | Orange | OCI0413 | EQUIGOLD | EQUIGOLD_G9-3 | OCI0413 | GABIA | OUME | DIVO | LOH-DJIBOUA | 1 | 2 |  | -5.38000001 | 6.23588889 | Autostable |  | 25623 | 2G | BTS | BSC_YAKRO_1 | 230 | 804 | 0 | 4 | 35 | 2693/397/212 | KATHREIN | 42 | 17.1 |  | FO | 45 | 65 | 10 | CIE | 0.3687 | 15.7609 | FH + FO | 2010-06-01 | 6.23588889,-5.38000001
2021 | Août | Orange | OCI0413 | EQUIGOLD | EQUIGOLD_U21-11 | OCI0413 | GABIA | OUME | DIVO | LOH-DJIBOUA |  |  |  | -5.38000001 | 6.23588889 | Autostable |  | 62941 | 3G | NODE_B | RNC_YAMOUSSOUKRO_1 | 50 | 8031 | 0 | 4 | 35 | 2693/397/212 | KATHREIN | 42 | 17.1 |  | FO | 45 | 65 | 10 | CIE | 86.04 | 1.5875 | FH + FO | 2010-06-01 | 6.23588889,-5.38000001
2021 | Août | Orange | OCI0413 | EQUIGOLD | EQUIGOLD_U21-12 | OCI0413 | GABIA | OUME | DIVO | LOH-DJIBOUA |  |  |  | -5.38000001 | 6.23588889 | Autostable |  | 62944 | 3G | NODE_B | RNC_YAMOUSSOUKRO_1 | 50 | 8031 | 0 | 4 | 35 | 2693/397/212 | KATHREIN | 42 | 17.1 |  | FO | 45 | 65 | 10 | CIE | 86.04 | 1.7241 | FH + FO | 2010-06-01 | 6.23588889,-5.38000001
2021 | Août | Orange | OCI0413 | EQUIGOLD | EQUIGOLD_U21-21 | OCI0413 | GABIA | OUME | DIVO | LOH-DJIBOUA |  |  |  | -5.38000001 | 6.23588889 | Autostable |  | 62942 | 3G | NODE_B | RNC_YAMOUSSOUKRO_1 | 150 | 8031 | 0 | 4 | 35 | 2693/397/212 | KATHREIN | 42 | 17.1 |  | FO | 45 | 65 | 10 | CIE | 86.04 | 2.3656 | FH + FO | 2010-06-01 | 6.23588889,-5.38000001
2021 | Août | Orange | OCI0413 | EQUIGOLD | EQUIGOLD_U21-22 | OCI0413 | GABIA | OUME | DIVO | LOH-DJIBOUA |  |  |  | -5.38000001 | 6.23588889 | Autostable |  | 62945 | 3G | NODE_B | RNC_YAMOUSSOUKRO_1 | 150 | 8031 | 0 | 4 | 35 | 2693/397/212 | KATHREIN | 42 | 17.1 |  | FO | 45 | 65 | 10 | CIE | 86.04 | 2.2339 | FH + FO | 2010-06-01 | 6.23588889,-5.38000001
2021 | Août | Orange | OCI0413 | EQUIGOLD | EQUIGOLD_U21-31 | OCI0413 | GABIA | OUME | DIVO | LOH-DJIBOUA |  |  |  | -5.38000001 | 6.23588889 | Autostable |  | 62943 | 3G | NODE_B | RNC_YAMOUSSOUKRO_1 | 230 | 8031 | 0 | 3 | 33 | 2693/397/212 | KATHREIN | 42 | 15.4 |  | FO | 43 | 65 | 10 | CIE | 86.04 | 0.14024 | FH + FO | 2010-06-01 | 6.23588889,-5.38000001
2021 | Août | Orange | OCI0413 | EQUIGOLD | EQUIGOLD_U21-32 | OCI0413 | GABIA | OUME | DIVO | LOH-DJIBOUA |  |  |  | -5.38000001 | 6.23588889 | Autostable |  | 62946 | 3G | NODE_B | RNC_YAMOUSSOUKRO_1 | 230 | 8031 | 0 | 3 | 33 | 2693/397/212 | KATHREIN | 42 | 15.4 |  | FO | 43 | 65 | 10 | CIE | 86.04 | 0.19031 | FH + FO | 2010-06-01 | 6.23588889,-5.38000001
2021 | Août | Orange | OCI0414 | ESCADRON | ESCADRON_G18-1 | OCI0414 | DALOA | DALOA | DALOA | HAUT-SASSANDRA | 2 | 7 |  | -6.42894900 | 6.86568400 | Mobile |  | 33795 | 2G | BTS | BSC_DALOA_1 | 30 | 603 | 0 | 3 | 33 | 2693/397/212 | KATHREIN | 42 | 15.4 |  | FO | 43 | 65 | 10 | CIE | 0.34185 | 75.4151 | FH + FO | 2017-04-20 | 6.86568400,-6.42894900
2021 | Août | Orange | OCI0414 | ESCADRON | ESCADRON_G18-2 | OCI0414 | DALOA | DALOA | DALOA | HAUT-SASSANDRA | 2 | 6 |  | -6.42894900 | 6.86568400 | Mobile |  | 33796 | 2G | BTS | BSC_DALOA_1 | 140 | 603 | 0 | 3 | 33 | 2693/397/212 | KATHREIN | 42 | 15.4 |  | FO | 43 | 65 | 10 | CIE | 0.26055 | 62.9448 | FH + FO | 2017-04-20 | 6.86568400,-6.42894900
2021 | Août | Orange | OCI0414 | ESCADRON | ESCADRON_G18-3 | OCI0414 | DALOA | DALOA | DALOA | HAUT-SASSANDRA | 2 | 6 |  | -6.42894900 | 6.86568400 | Mobile |  | 33797 | 2G | BTS | BSC_DALOA_1 | 270 | 603 | 0 | 3 | 33 | 2693/397/212 | KATHREIN | 42 | 15.4 |  | FO | 43 | 65 | 10 | CIE | 0.47963 | 62.9448 | FH + FO | 2017-04-20 | 6.86568400,-6.42894900
2021 | Août | Orange | OCI0414 | ESCADRON | ESCADRON_G9-1 | OCI0414 | DALOA | DALOA | DALOA | HAUT-SASSANDRA | 2 | 5 |  | -6.42894900 | 6.86568400 | Mobile |  | 33791 | 2G | BTS | BSC_DALOA_1 | 30 | 603 | 0 | 3 | 33 | 2693/397/212 | KATHREIN | 42 | 15.4 |  | FO | 43 | 65 | 10 | CIE | 0.7949 | 51.5342 | FH + FO | 2017-04-20 | 6.86568400,-6.42894900
2021 | Août | Orange | OCI0414 | ESCADRON | ESCADRON_G9-2 | OCI0414 | DALOA | DALOA | DALOA | HAUT-SASSANDRA | 2 | 4 |  | -6.42894900 | 6.86568400 | Mobile |  | 33792 | 2G | BTS | BSC_DALOA_1 | 140 | 603 | 0 | 4 | 33 | 2693/397/212 | KATHREIN | 42 | 17 |  | FO | 43 | 65 | 10 | CIE | 0.61389 | 36.5337 | FH + FO | 2017-04-20 | 6.86568400,-6.42894900
2021 | Août | Orange | OCI0414 | ESCADRON | ESCADRON_G9-3 | OCI0414 | DALOA | DALOA | DALOA | HAUT-SASSANDRA | 2 | 4 |  | -6.42894900 | 6.86568400 | Mobile |  | 33793 | 2G | BTS | BSC_DALOA_1 | 270 | 603 | 0 | 3 | 33 | 2693/397/212 | KATHREIN | 42 | 17 |  | FO | 43 | 65 | 10 | CIE | 0.91137 | 38.3916 | FH + FO | 2017-04-20 | 6.86568400,-6.42894900
2021 | Août | Orange | OCI0414 | ESCADRON | ESCADRON_L23-1 | OCI0414 | DALOA | DALOA | DALOA | HAUT-SASSANDRA |  |  |  | -6.42894900 | 6.86568400 | Mobile |  |  | TDD | ENODE_B |  | 10 |  | 0 | 4 | 29 | 2693/397/212 | KATHREIN | 42 | 17.879999 |  | FO | 39 | 65 | 10 | CIE |  |  | FH + FO | 2017-04-20 | 6.86568400,-6.42894900
2021 | Août | Orange | OCI0414 | ESCADRON | ESCADRON_L23-2 | OCI0414 | DALOA | DALOA | DALOA | HAUT-SASSANDRA |  |  |  | -6.42894900 | 6.86568400 | Mobile |  |  | TDD | ENODE_B |  | 150 |  | 0 | 6 | 33 | 2693/397/212 | KATHREIN | 42 | 17 |  | FO | 43 | 65 | 10 | CIE |  |  | FH + FO | 2017-04-20 | 6.86568400,-6.42894900
2021 | Août | Orange | OCI0414 | ESCADRON | ESCADRON_L23-3 | OCI0414 | DALOA | DALOA | DALOA | HAUT-SASSANDRA |  |  |  | -6.42894900 | 6.86568400 | Mobile |  |  | TDD | ENODE_B |  | 260 |  | 0 | 6 | 33 | 2693/397/212 | KATHREIN | 42 | 17 |  | FO | 43 | 65 | 10 | CIE |  |  | FH + FO | 2017-04-20 | 6.86568400,-6.42894900
2021 | Août | Orange | OCI0414 | ESCADRON | ESCADRON_L26-1 | OCI0414 | DALOA | DALOA | DALOA | HAUT-SASSANDRA |  |  |  | -6.42894900 | 6.86568400 | Mobile |  |  | 4G | ENODE_B |  | 30 |  | 0 | 3 | 33 | 2693/397/212 | KATHREIN | 42 | 17 |  | FO | 43 | 65 | 10 | CIE |  |  | FH + FO | 2017-04-20 | 6.86568400,-6.42894900
2021 | Août | Orange | OCI0414 | ESCADRON | ESCADRON_L26-2 | OCI0414 | DALOA | DALOA | DALOA | HAUT-SASSANDRA |  |  |  | -6.42894900 | 6.86568400 | Mobile |  |  | 4G | ENODE_B |  | 140 |  | 0 | 6 | 33 | 2693/397/212 | KATHREIN | 42 | 17 |  | FO | 43 | 65 | 10 | CIE |  |  | FH + FO | 2017-04-20 | 6.86568400,-6.42894900
2021 | Août | Orange | OCI0414 | ESCADRON | ESCADRON_L26-3 | OCI0414 | DALOA | DALOA | DALOA | HAUT-SASSANDRA |  |  |  | -6.42894900 | 6.86568400 | Mobile |  |  | 4G | ENODE_B |  | 270 |  | 0 | 7 | 33 | 2693/397/212 | KATHREIN | 42 | 17 |  | FO | 43 | 65 | 10 | CIE |  |  | FH + FO | 2017-04-20 | 6.86568400,-6.42894900
2021 | Août | Orange | OCI0414 | ESCADRON | ESCADRON_L8-1 | OCI0414 | DALOA | DALOA | DALOA | HAUT-SASSANDRA |  |  |  | -6.42894900 | 6.86568400 | Mobile |  |  | 4G | ENODE_B |  | 30 |  | 0 | 6 | 33 | 2693/397/212 | KATHREIN | 42 | 17 |  | FO | 43 | 65 | 10 | CIE |  |  | FH + FO | 2017-04-20 | 6.86568400,-6.42894900
2021 | Août | Orange | OCI0414 | ESCADRON | ESCADRON_L8-2 | OCI0414 | DALOA | DALOA | DALOA | HAUT-SASSANDRA |  |  |  | -6.42894900 | 6.86568400 | Mobile |  |  | 4G | ENODE_B |  | 140 |  | 0 | 7 | 29 | 2693/397/212 | KATHREIN | 42 | 17.790001 |  | FO | 39 | 65 | 10 | CIE |  |  | FH + FO | 2017-04-20 | 6.86568400,-6.42894900
2021 | Août | Orange | OCI0414 | ESCADRON | ESCADRON_L8-3 | OCI0414 | DALOA | DALOA | DALOA | HAUT-SASSANDRA |  |  |  | -6.42894900 | 6.86568400 | Mobile |  |  | 4G | ENODE_B |  | 270 |  | 0 | 5 | 29 | 2693/397/212 | KATHREIN | 42 | 17.850000 |  | FO | 39 | 65 | 10 | CIE |  |  | FH + FO | 2017-04-20 | 6.86568400,-6.42894900
2021 | Août | Orange | OCI0414 | ESCADRON | ESCADRON_U21-11 | OCI0414 | DALOA | DALOA | DALOA | HAUT-SASSANDRA |  |  |  | -6.42894900 | 6.86568400 | Mobile |  | 59471 | 3G | NODE_B | RNC_DALOA_1 | 30 | 6032 | 0 | 6 | 33 | 2693/397/212 | KATHREIN | 42 | 17 |  | FO | 43 | 65 | 10 | CIE | 86.04 | 5.886 | FH + FO | 2017-04-20 | 6.86568400,-6.42894900
2021 | Août | Orange | OCI0414 | ESCADRON | ESCADRON_U21-12 | OCI0414 | DALOA | DALOA | DALOA | HAUT-SASSANDRA |  |  |  | -6.42894900 | 6.86568400 | Mobile |  | 59474 | 3G | NODE_B | RNC_DALOA_1 | 30 | 6032 | 0 | 6 | 33 | 2693/397/212 | KATHREIN | 42 | 17 |  | FO | 43 | 65 | 10 | CIE | 86.04 | 4.1175 | FH + FO | 2017-04-20 | 6.86568400,-6.42894900
2021 | Août | Orange | OCI0414 | ESCADRON | ESCADRON_U21-13 | OCI0414 | DALOA | DALOA | DALOA | HAUT-SASSANDRA |  |  |  | -6.42894900 | 6.86568400 | Mobile |  | 59477 | 3G | NODE_B | RNC_DALOA_1 | 30 | 6032 | 0 | 6 | 33 | 2693/397/212 | KATHREIN | 42 | 17 |  | FO | 43 | 65 | 10 | CIE | 86.04 | 2.4786 | FH + FO | 2017-04-20 | 6.86568400,-6.42894900
2021 | Août | Orange | OCI0414 | ESCADRON | ESCADRON_U21-21 | OCI0414 | DALOA | DALOA | DALOA | HAUT-SASSANDRA |  |  |  | -6.42894900 | 6.86568400 | Mobile |  | 59472 | 3G | NODE_B | RNC_DALOA_1 | 140 | 6032 | 0 | 6 | 33 | 2693/397/212 | KATHREIN | 42 | 17 |  | FO | 43 | 65 | 10 | CIE | 86.04 | 4.0754 | FH + FO | 2017-04-20 | 6.86568400,-6.42894900
2021 | Août | Orange | OCI0414 | ESCADRON | ESCADRON_U21-22 | OCI0414 | DALOA | DALOA | DALOA | HAUT-SASSANDRA |  |  |  | -6.42894900 | 6.86568400 | Mobile |  | 59475 | 3G | NODE_B | RNC_DALOA_1 | 140 | 6032 | 0 | 6 | 33 | 2693/397/212 | KATHREIN | 42 | 17 |  | FO | 43 | 65 | 10 | CIE | 86.04 | 3.0568 | FH + FO | 2017-04-20 | 6.86568400,-6.42894900
2021 | Août | Orange | OCI0414 | ESCADRON | ESCADRON_U21-23 | OCI0414 | DALOA | DALOA | DALOA | HAUT-SASSANDRA |  |  |  | -6.42894900 | 6.86568400 | Mobile |  | 59478 | 3G | NODE_B | RNC_DALOA_1 | 140 | 6032 | 0 | 6 | 33 | 2693/397/212 | KATHREIN | 42 | 17 |  | FO | 43 | 65 | 10 | CIE | 86.04 | 2.9685 | FH + FO | 2017-04-20 | 6.86568400,-6.42894900
2021 | Août | Orange | OCI0414 | ESCADRON | ESCADRON_U21-31 | OCI0414 | DALOA | DALOA | DALOA | HAUT-SASSANDRA |  |  |  | -6.42894900 | 6.86568400 | Mobile |  | 59473 | 3G | NODE_B | RNC_DALOA_1 | 270 | 6032 | 0 | 6 | 33 | 2693/397/212 | KATHREIN | 42 | 17 |  | FO | 43 | 65 | 10 | CIE | 86.04 | 10.7568 | FH + FO | 2017-04-20 | 6.86568400,-6.42894900
2021 | Août | Orange | OCI0414 | ESCADRON | ESCADRON_U21-32 | OCI0414 | DALOA | DALOA | DALOA | HAUT-SASSANDRA |  |  |  | -6.42894900 | 6.86568400 | Mobile |  | 59476 | 3G | NODE_B | RNC_DALOA_1 | 270 | 6032 | 0 | 2 | 22 | 2693/397/212 | KATHREIN | 42 | 13.9 |  | FO | 32 | 65 | 10 | CIE | 86.04 | 8.5402 | FH + FO | 2017-04-20 | 6.86568400,-6.42894900
2021 | Août | Orange | OCI0414 | ESCADRON | ESCADRON_U21-33 | OCI0414 | DALOA | DALOA | DALOA | HAUT-SASSANDRA |  |  |  | -6.42894900 | 6.86568400 | Mobile |  | 59479 | 3G | NODE_B | RNC_DALOA_1 | 270 | 6032 | 0 | 2 | 22 | 2693/397/212 | KATHREIN | 42 | 13.9 |  | FO | 32 | 65 | 10 | CIE | 86.04 | 6.1419 | FH + FO | 2017-04-20 | 6.86568400,-6.42894900
2021 | Août | Orange | OCI1902 | ETIADA | ETIADA_G18-1 | OCI1902 | AKOUEDO ANCIEN | COCODY | ABIDJAN | DISTRICT AUTONOME D'ABIDJAN | 1 | 6 |  | -3.94393889 | 5.35903890 | autostable |  | 8285 | 2G | BTS | BSC_VILLA1 | 60 | 118 | 0 | 4 | 22 | 2693/397/212 | KATHREIN | 42 | 13.9 |  | FO | 32 | 65 | 10 | CIE | 0.53839 | 62.9448 | FO | 2015-12-14 | 5.35903890,-3.94393889
2021 | Août | Orange | OCI1902 | ETIADA | ETIADA_G18-2 | OCI1902 | AKOUEDO ANCIEN | COCODY | ABIDJAN | DISTRICT AUTONOME D'ABIDJAN | 1 | 5 |  | -3.94393889 | 5.35903890 | autostable |  | 8286 | 2G | BTS | BSC_VILLA1 | 190 | 118 | 0 | 4 | 22 | 2693/397/212 | KATHREIN | 42 | 13.8 |  | FO | 32 | 65 | 10 | CIE | 0.26903 | 49.6441 | FO | 2015-12-14 | 5.35903890,-3.94393889
2021 | Août | Orange | OCI1902 | ETIADA | ETIADA_G18-3 | OCI1902 | AKOUEDO ANCIEN | COCODY | ABIDJAN | DISTRICT AUTONOME D'ABIDJAN | 1 | 4 |  | -3.94393889 | 5.35903890 | autostable |  | 8287 | 2G | BTS | BSC_VILLA1 | 290 | 118 | 0 | 3 | 22 | 2693/397/212 | KATHREIN | 42 | 13.8 |  | FO | 32 | 65 | 10 | CIE | 0.24842 | 40.2551 | FO | 2015-12-14 | 5.35903890,-3.94393889
2021 | Août | Orange | OCI1902 | ETIADA | ETIADA_L8-1 | OCI1902 | AKOUEDO ANCIEN | COCODY | ABIDJAN | DISTRICT AUTONOME D'ABIDJAN |  |  |  | -3.94393889 | 5.35903890 | autostable |  |  | 4G | ENODE_B |  | 60 |  | 0 | 3 | 22 | 2693/397/212 | KATHREIN | 42 | 13.8 |  | FO | 32 | 65 | 10 | CIE |  |  | FO | 2015-12-14 | 5.35903890,-3.94393889
2021 | Août | Orange | OCI1902 | ETIADA | ETIADA_L8-2 | OCI1902 | AKOUEDO ANCIEN | COCODY | ABIDJAN | DISTRICT AUTONOME D'ABIDJAN |  |  |  | -3.94393889 | 5.35903890 | autostable |  |  | 4G | ENODE_B |  | 190 |  | 0 | 4 | 22 | 2693/397/212 | KATHREIN | 42 | 16.4 |  | FO | 32 | 65 | 10 | CIE |  |  | FO | 2015-12-14 | 5.35903890,-3.94393889
2021 | Août | Orange | OCI1902 | ETIADA | ETIADA_L8-3 | OCI1902 | AKOUEDO ANCIEN | COCODY | ABIDJAN | DISTRICT AUTONOME D'ABIDJAN |  |  |  | -3.94393889 | 5.35903890 | autostable |  |  | 4G | ENODE_B |  | 290 |  | 0 | 4 | 22 | 2693/397/212 | KATHREIN | 42 | 16.4 |  | FO | 32 | 65 | 10 | CIE |  |  | FO | 2015-12-14 | 5.35903890,-3.94393889
2021 | Août | Orange | OCI1902 | ETIADA | ETIADA_U21-11 | OCI1902 | AKOUEDO ANCIEN | COCODY | ABIDJAN | DISTRICT AUTONOME D'ABIDJAN |  |  |  | -3.94393889 | 5.35903890 | autostable |  | 23401 | 3G | NODE_B | RNC_COCODY_1 | 60 | 1191 | 0 | 4 | 22 | 2693/397/212 | KATHREIN | 42 | 16.4 |  | FO | 32 | 65 | 10 | CIE | 86.04 | 11.4125 | FO | 2015-12-14 | 5.35903890,-3.94393889
2021 | Août | Orange | OCI1902 | ETIADA | ETIADA_U21-12 | OCI1902 | AKOUEDO ANCIEN | COCODY | ABIDJAN | DISTRICT AUTONOME D'ABIDJAN |  |  |  | -3.94393889 | 5.35903890 | autostable |  | 23404 | 3G | NODE_B | RNC_COCODY_1 | 60 | 1191 | 0 | 4 | 22 | 2693/397/212 | KATHREIN | 42 | 16.4 |  | FO | 32 | 65 | 10 | CIE | 86.04 | 8.2544 | FO | 2015-12-14 | 5.35903890,-3.94393889
2021 | Août | Orange | OCI1902 | ETIADA | ETIADA_U21-13 | OCI1902 | AKOUEDO ANCIEN | COCODY | ABIDJAN | DISTRICT AUTONOME D'ABIDJAN |  |  |  | -3.94393889 | 5.35903890 | autostable |  | 23407 | 3G | NODE_B | RNC_COCODY_1 | 60 | 1191 | 0 | 4 | 22 | 2693/397/212 | KATHREIN | 42 | 16.4 |  | FO | 32 | 65 | 10 | CIE | 86.04 | 6.1778 | FO | 2015-12-14 | 5.35903890,-3.94393889
2021 | Août | Orange | OCI1902 | ETIADA | ETIADA_U21-21 | OCI1902 | AKOUEDO ANCIEN | COCODY | ABIDJAN | DISTRICT AUTONOME D'ABIDJAN |  |  |  | -3.94393889 | 5.35903890 | autostable |  | 23402 | 3G | NODE_B | RNC_COCODY_1 | 190 | 1191 | 0 | 4 | 22 | 2693/397/212 | KATHREIN | 42 | 16.4 |  | FO | 32 | 65 | 10 | CIE | 86.04 | 1.6171 | FO | 2015-12-14 | 5.35903890,-3.94393889
2021 | Août | Orange | OCI1902 | ETIADA | ETIADA_U21-22 | OCI1902 | AKOUEDO ANCIEN | COCODY | ABIDJAN | DISTRICT AUTONOME D'ABIDJAN |  |  |  | -3.94393889 | 5.35903890 | autostable |  | 23405 | 3G | NODE_B | RNC_COCODY_1 | 190 | 1191 | 0 | 4 | 22 | 2693/397/212 | KATHREIN | 42 | 16.4 |  | FO | 32 | 65 | 10 | CIE | 86.04 | 0.87652 | FO | 2015-12-14 | 5.35903890,-3.94393889
2021 | Août | Orange | OCI1902 | ETIADA | ETIADA_U21-23 | OCI1902 | AKOUEDO ANCIEN | COCODY | ABIDJAN | DISTRICT AUTONOME D'ABIDJAN |  |  |  | -3.94393889 | 5.35903890 | autostable |  | 23408 | 3G | NODE_B | RNC_COCODY_1 | 190 | 1191 | 0 | 4 | 22 | 2693/397/212 | KATHREIN | 42 | 16.4 |  | FO | 32 | 65 | 10 | CIE | 86.04 | 1.0274 | FO | 2015-12-14 | 5.35903890,-3.94393889
2021 | Août | Orange | OCI1902 | ETIADA | ETIADA_U21-31 | OCI1902 | AKOUEDO ANCIEN | COCODY | ABIDJAN | DISTRICT AUTONOME D'ABIDJAN |  |  |  | -3.94393889 | 5.35903890 | autostable |  | 23403 | 3G | NODE_B | RNC_COCODY_1 | 290 | 1191 | 0 | 4 | 22 | 2693/397/212 | KATHREIN | 42 | 16.4 |  | FO | 32 | 65 | 10 | CIE | 86.04 | 5.6675 | FO | 2015-12-14 | 5.35903890,-3.94393889
2021 | Août | Orange | OCI1902 | ETIADA | ETIADA_U21-32 | OCI1902 | AKOUEDO ANCIEN | COCODY | ABIDJAN | DISTRICT AUTONOME D'ABIDJAN |  |  |  | -3.94393889 | 5.35903890 | autostable |  | 23406 | 3G | NODE_B | RNC_COCODY_1 | 290 | 1191 | 0 | 0 | 6 | 2693/397/212 | KATHREIN | 42 | 7 |  | FO | 16 | 65 | 10 | CIE | 86.04 | 4.4628 | FO | 2015-12-14 | 5.35903890,-3.94393889
2021 | Août | Orange | OCI1902 | ETIADA | ETIADA_U21-33 | OCI1902 | AKOUEDO ANCIEN | COCODY | ABIDJAN | DISTRICT AUTONOME D'ABIDJAN |  |  |  | -3.94393889 | 5.35903890 | autostable |  | 23409 | 3G | NODE_B | RNC_COCODY_1 | 290 | 1191 | 0 | 0 | 6 | 2693/397/212 | KATHREIN | 42 | 7 |  | FO | 16 | 65 | 10 | CIE | 86.04 | 3.1733 | FO | 2015-12-14 | 5.35903890,-3.94393889
2021 | Août | Orange | OCI1928 | ETOILE_DU_SUD_MICRO | ETOILE_DU_SUD_MICRO_G18-1 | OCI1928 | GRAND-BASSAM | GRAND-BASSAM | GRAND-BASSAM | SUD-COMOE | 1 | 2 |  | -3.73770151 | 5.19498171 | MAT |  | 31635 | 2G | BTS | BSC_LUMIERE_1 | 0 | 156 | 0 | 0 | 6 | 2693/397/212 | KATHREIN | 42 | 7 |  | FO | 16 | 65 | 10 | CIE | 0.36165 | 15.7609 | FH + FO | 2015-10-01 | 5.19498171,-3.73770151
2021 | Août | Orange | OCI1928 | ETOILE_DU_SUD_MICRO | ETOILE_DU_SUD_MICRO_U21-11 | OCI1928 | GRAND-BASSAM | GRAND-BASSAM | GRAND-BASSAM | SUD-COMOE |  |  |  | -3.73770151 | 5.19498171 | MAT |  | 63741 | 3G | NODE_B | RNC-PortBouet_1 | 0 | 1441 | 0 | 0 | 6 | 2693/397/212 | KATHREIN | 42 | 7 |  | FO | 16 | 65 | 10 | CIE | 86.04 | 2.984 | FH + FO | 2015-10-01 | 5.19498171,-3.73770151
2021 | Août | Orange | OCI1928 | ETOILE_DU_SUD_MICRO | ETOILE_DU_SUD_MICRO_U21-12 | OCI1928 | GRAND-BASSAM | GRAND-BASSAM | GRAND-BASSAM | SUD-COMOE |  |  |  | -3.73770151 | 5.19498171 | MAT |  | 63744 | 3G | NODE_B | RNC-PortBouet_1 | 0 | 1441 | 0 | 0 | 60 | 2693/397/212 | KATHREIN | 42 | 13.9 |  | FO | 70 | 65 | 10 | CIE | 86.04 | 1.0586 | FH + FO | 2015-10-01 | 5.19498171,-3.73770151
2021 | Août | Orange | OCI1928 | ETOILE_DU_SUD_MICRO | ETOILE_DU_SUD_MICRO_U21-13 | OCI1928 | GRAND-BASSAM | GRAND-BASSAM | GRAND-BASSAM | SUD-COMOE |  |  |  | -3.73770151 | 5.19498171 | MAT |  | 63747 | 3G | NODE_B | RNC-PortBouet_1 | 0 | 1441 | 0 | 0 | 60 | 2693/397/212 | KATHREIN | 42 | 13.9 |  | FO | 70 | 65 | 10 | CIE | 86.04 | 0 | FH + FO | 2015-10-01 | 5.19498171,-3.73770151
2021 | Août | Orange | OCI0415 | ETTROKRO | ETTROKRO_G9-1 | OCI0415 | ETTROKRO | ETTROKRO | DAOUKRO | IFFOU | 1 | 3 |  | -3.76266667 | 7.25925001 | Haubané |  | 39261 | 2G | BTS | BSC_ABENGOUROU_1 | 10 | 407 | 0 | 0 | 60 | 2693/397/212 | KATHREIN | 42 | 13.9 |  | FO | 70 | 65 | 10 | CIE | 0.53991 | 25.5291 | FH + FO | 2008-12-01 | 7.25925001,-3.76266667
2021 | Août | Orange | OCI0415 | ETTROKRO | ETTROKRO_G9-2 | OCI0415 | ETTROKRO | ETTROKRO | DAOUKRO | IFFOU | 1 | 4 |  | -3.76266667 | 7.25925001 | Haubané |  | 39262 | 2G | BTS | BSC_ABENGOUROU_1 | 150 | 407 | 0 | 0 | 9 | 2693/397/212 | KATHREIN | 42 | 11.7 |  | FO | 19 | 65 | 10 | CIE | 0.38629 | 40.2551 | FH + FO | 2008-12-01 | 7.25925001,-3.76266667
2021 | Août | Orange | OCI0415 | ETTROKRO | ETTROKRO_G9-3 | OCI0415 | ETTROKRO | ETTROKRO | DAOUKRO | IFFOU | 1 | 4 |  | -3.76266667 | 7.25925001 | Haubané |  | 39263 | 2G | BTS | BSC_ABENGOUROU_1 | 295 | 407 | 0 | 0 | 9 | 2693/397/212 | KATHREIN | 42 | 11.7 |  | FO | 19 | 65 | 10 | CIE | 0.38362 | 38.3916 | FH + FO | 2008-12-01 | 7.25925001,-3.76266667
2021 | Août | Orange | OCI0415 | ETTROKRO | ETTROKRO_U9-1 | OCI0415 | ETTROKRO | ETTROKRO | DAOUKRO | IFFOU |  |  |  | -3.76266667 | 7.25925001 | Haubané |  | 39260 | 3G | NODE_B | RNC_ABENGOUROU_1 | 10.0 | 4011 | 0 | 2 | 60 | 2696/377/169 | KATHREIN | 42 | 17.430000 |  | FO | 70 | 65 | 10 | CIE | 86.04 | 1.3325 | FH + FO | 2008-12-01 | 7.25925001,-3.76266667
2021 | Août | Orange | OCI0415 | ETTROKRO | ETTROKRO_U9-2 | OCI0415 | ETTROKRO | ETTROKRO | DAOUKRO | IFFOU |  |  |  | -3.76266667 | 7.25925001 | Haubané |  | 39268 | 3G | NODE_B | RNC_ABENGOUROU_1 | 150.0 | 4011 | 0 | 0 | 25 | 2696/377/169 | KATHREIN | 42 | 17 |  | FO | 35 | 65 | 10 | CIE | 86.04 | 1.5058 | FH + FO | 2008-12-01 | 7.25925001,-3.76266667
2021 | Août | Orange | OCI0415 | ETTROKRO | ETTROKRO_U9-3 | OCI0415 | ETTROKRO | ETTROKRO | DAOUKRO | IFFOU |  |  |  | -3.76266667 | 7.25925001 | Haubané |  | 39269 | 3G | NODE_B | RNC_ABENGOUROU_1 | 295.0 | 4011 | 0 | 0 | 25 | 2696/377/169 | KATHREIN | 42 | 17 |  | FO | 35 | 65 | 10 | CIE | 86.04 | 1.3824 | FH + FO | 2008-12-01 | 7.25925001,-3.76266667
2021 | Août | Orange | OCI1516 | ETUEBOUE | ETUEBOUE_G9-1 | OCI1516 | ETUEBOUE | ETUEBOUE | ADIAKE | SUD-COMOE | 1 | 2 |  | -3.21041667 | 5.21227778 | Haubané |  | 37471 | 2G | BTS | BSC_LUMIERE_1 | 20 | 150 | 0 | 0 | 9 | 2693/397/212 | KATHREIN | 42 | 11.7 |  | FO | 19 | 65 | 10 | CIE | 0.13148 | 15.7609 | FH + FO | 2013-12-01 | 5.21227778,-3.21041667
2021 | Août | Orange | OCI1516 | ETUEBOUE | ETUEBOUE_G9-2 | OCI1516 | ETUEBOUE | ETUEBOUE | ADIAKE | SUD-COMOE | 1 | 2 |  | -3.21041667 | 5.21227778 | Haubané |  | 37472 | 2G | BTS | BSC_LUMIERE_1 | 170 | 150 | 0 | 4 | 9 | 2693/397/212 | KATHREIN | 42 | 16.4 |  | FO | 19 | 65 | 10 | CIE | 0.18224 | 15.7609 | FH + FO | 2013-12-01 | 5.21227778,-3.21041667
2021 | Août | Orange | OCI1516 | ETUEBOUE | ETUEBOUE_G9-3 | OCI1516 | ETUEBOUE | ETUEBOUE | ADIAKE | SUD-COMOE | 1 | 3 |  | -3.21041667 | 5.21227778 | Haubané |  | 37473 | 2G | BTS | BSC_LUMIERE_1 | 230 | 150 | 0 | 4 | 9 | 2693/397/212 | KATHREIN | 42 | 16.4 |  | FO | 19 | 65 | 10 | CIE | 1.7154 | 27.3431 | FH + FO | 2013-12-01 | 5.21227778,-3.21041667
2021 | Août | Orange | OCI1516 | ETUEBOUE | ETUEBOUE_U21-11 | OCI1516 | ETUEBOUE | ETUEBOUE | ADIAKE | SUD-COMOE |  |  |  | -3.21041667 | 5.21227778 | Haubané |  | 50071 | 3G | NODE_B | RNC-PortBouet_1 | 0 | 1441 | 0 | 4 | 9 | 2693/397/212 | KATHREIN | 42 | 16.4 |  | FO | 19 | 65 | 10 | CIE | 86.04 | 0.27983 | FH + FO | 2013-12-01 | 5.21227778,-3.21041667
2021 | Août | Orange | OCI1516 | ETUEBOUE | ETUEBOUE_U21-12 | OCI1516 | ETUEBOUE | ETUEBOUE | ADIAKE | SUD-COMOE |  |  |  | -3.21041667 | 5.21227778 | Haubané |  | 50074 | 3G | NODE_B | RNC-PortBouet_1 | 0 | 1441 | 0 | 4 | 9 | 2693/397/212 | KATHREIN | 42 | 16.4 |  | FO | 19 | 65 | 10 | CIE | 86.04 | 0.34832 | FH + FO | 2013-12-01 | 5.21227778,-3.21041667
2021 | Août | Orange | OCI1516 | ETUEBOUE | ETUEBOUE_U21-21 | OCI1516 | ETUEBOUE | ETUEBOUE | ADIAKE | SUD-COMOE |  |  |  | -3.21041667 | 5.21227778 | Haubané |  | 50072 | 3G | NODE_B | RNC-PortBouet_1 | 120 | 1441 | 0 | 4 | 9 | 2693/397/212 | KATHREIN | 42 | 16.4 |  | FO | 19 | 65 | 10 | CIE | 86.04 | 0.9601 | FH + FO | 2013-12-01 | 5.21227778,-3.21041667
2021 | Août | Orange | OCI1516 | ETUEBOUE | ETUEBOUE_U21-22 | OCI1516 | ETUEBOUE | ETUEBOUE | ADIAKE | SUD-COMOE |  |  |  | -3.21041667 | 5.21227778 | Haubané |  | 50075 | 3G | NODE_B | RNC-PortBouet_1 | 120 | 1441 | 0 | 4 | 9 | 2693/397/212 | KATHREIN | 42 | 16.4 |  | FO | 19 | 65 | 10 | CIE | 86.04 | 0.77453 | FH + FO | 2013-12-01 | 5.21227778,-3.21041667
2021 | Août | Orange | OCI1516 | ETUEBOUE | ETUEBOUE_U21-31 | OCI1516 | ETUEBOUE | ETUEBOUE | ADIAKE | SUD-COMOE |  |  |  | -3.21041667 | 5.21227778 | Haubané |  | 50073 | 3G | NODE_B | RNC-PortBouet_1 | 240 | 1441 | 0 | 4 | 28 | 2693/397/212 | KATHREIN | 42 | 15.3 |  | FO | 38 | 65 | 10 | CIE | 86.04 | 2.4439 | FH + FO | 2013-12-01 | 5.21227778,-3.21041667
2021 | Août | Orange | OCI1516 | ETUEBOUE | ETUEBOUE_U21-32 | OCI1516 | ETUEBOUE | ETUEBOUE | ADIAKE | SUD-COMOE |  |  |  | -3.21041667 | 5.21227778 | Haubané |  | 50076 | 3G | NODE_B | RNC-PortBouet_1 | 240 | 1441 | 0 | 4 | 28 | 2693/397/212 | KATHREIN | 42 | 15.3 |  | FO | 38 | 65 | 10 | CIE | 86.04 | 2.794 | FH + FO | 2013-12-01 | 5.21227778,-3.21041667
2021 | Août | Orange | OCI1424 | EULALIE | EULALIE_G18-1 | OCI1424 | CLOUETCHA KENEDY | ABOBO | ABIDJAN | DISTRICT AUTONOME D'ABIDJAN | 1 | 6 |  | -4.00231667 | 5.42038334 | autostable |  | 48115 | 2G | BTS | BSC_CAF_1 | 40 | 126 | 0 | 3 | 28 | 2693/397/212 | KATHREIN | 42 | 15.3 |  | FO | 38 | 65 | 10 | CIE | 0.6338 | 63.9004 | FO | 2013-11-01 | 5.42038334,-4.00231667
2021 | Août | Orange | OCI1424 | EULALIE | EULALIE_G18-2 | OCI1424 | CLOUETCHA KENEDY | ABOBO | ABIDJAN | DISTRICT AUTONOME D'ABIDJAN | 1 | 8 |  | -4.00231667 | 5.42038334 | autostable |  | 48116 | 2G | BTS | BSC_CAF_1 | 180 | 126 | 0 | 3 | 28 | 2693/397/212 | KATHREIN | 42 | 15.3 |  | FO | 38 | 65 | 10 | CIE | 0.52903 | 87.0035 | FO | 2013-11-01 | 5.42038334,-4.00231667
2021 | Août | Orange | OCI1424 | EULALIE | EULALIE_G18-3 | OCI1424 | CLOUETCHA KENEDY | ABOBO | ABIDJAN | DISTRICT AUTONOME D'ABIDJAN | 1 | 6 |  | -4.00231667 | 5.42038334 | autostable |  | 48117 | 2G | BTS | BSC_CAF_1 | 270 | 126 | 0 | 3 | 28 | 2693/397/212 | KATHREIN | 42 | 15.3 |  | FO | 38 | 65 | 10 | CIE | 0.609 | 62.9448 | FO | 2013-11-01 | 5.42038334,-4.00231667
2021 | Août | Orange | OCI1424 | EULALIE | EULALIE_G9-1 | OCI1424 | CLOUETCHA KENEDY | ABOBO | ABIDJAN | DISTRICT AUTONOME D'ABIDJAN | 1 | 3 |  | -4.00231667 | 5.42038334 | autostable |  | 48111 | 2G | BTS | BSC_CAF_1 | 40 | 126 | 0 | 4 | 28 | 2693/397/212 | KATHREIN | 42 | 15.3 |  | FO | 38 | 65 | 10 | CIE | 0.3021 | 29.1661 | FO | 2013-11-01 | 5.42038334,-4.00231667
2021 | Août | Orange | OCI1424 | EULALIE | EULALIE_G9-2 | OCI1424 | CLOUETCHA KENEDY | ABOBO | ABIDJAN | DISTRICT AUTONOME D'ABIDJAN | 1 | 5 |  | -4.00231667 | 5.42038334 | autostable |  | 48112 | 2G | BTS | BSC_CAF_1 | 180 | 126 | 0 | 3 | 28 | 2693/397/212 | KATHREIN | 42 | 17.400000 |  | FO | 38 | 65 | 10 | CIE | 0.20634 | 51.5342 | FO | 2013-11-01 | 5.42038334,-4.00231667
2021 | Août | Orange | OCI1424 | EULALIE | EULALIE_G9-3 | OCI1424 | CLOUETCHA KENEDY | ABOBO | ABIDJAN | DISTRICT AUTONOME D'ABIDJAN | 1 | 5 |  | -4.00231667 | 5.42038334 | autostable |  | 48113 | 2G | BTS | BSC_CAF_1 | 270 | 126 | 0 | 3 | 28 | 2693/397/212 | KATHREIN | 42 | 17.400000 |  | FO | 38 | 65 | 10 | CIE | 0.20429 | 51.5342 | FO | 2013-11-01 | 5.42038334,-4.00231667
2021 | Août | Orange | OCI1424 | EULALIE | EULALIE_U21-11 | OCI1424 | CLOUETCHA KENEDY | ABOBO | ABIDJAN | DISTRICT AUTONOME D'ABIDJAN |  |  |  | -4.00231667 | 5.42038334 | autostable |  | 45511 | 3G | NODE_B | RNC_ABOBO_1 | 40 | 1251 | 0 | 3 | 28 | 2693/397/212 | KATHREIN | 42 | 17.400000 |  | FO | 38 | 65 | 10 | CIE | 86.04 | 5.202 | FO | 2013-11-01 | 5.42038334,-4.00231667
2021 | Août | Orange | OCI1424 | EULALIE | EULALIE_U21-12 | OCI1424 | CLOUETCHA KENEDY | ABOBO | ABIDJAN | DISTRICT AUTONOME D'ABIDJAN |  |  |  | -4.00231667 | 5.42038334 | autostable |  | 45514 | 3G | NODE_B | RNC_ABOBO_1 | 180 | 1251 | 0 | 3 | 28 | 2693/397/212 | KATHREIN | 42 | 17.400000 |  | FO | 38 | 65 | 10 | CIE | 86.04 | 3.0886 | FO | 2013-11-01 | 5.42038334,-4.00231667
2021 | Août | Orange | OCI1424 | EULALIE | EULALIE_U21-13 | OCI1424 | CLOUETCHA KENEDY | ABOBO | ABIDJAN | DISTRICT AUTONOME D'ABIDJAN |  |  |  | -4.00231667 | 5.42038334 | autostable |  | 45517 | 3G | NODE_B | RNC_ABOBO_1 | 270 | 1251 | 0 | 3 | 28 | 2693/397/212 | KATHREIN | 42 | 17.400000 |  | FO | 38 | 65 | 10 | CIE | 86.04 | 3.8944 | FO | 2013-11-01 | 5.42038334,-4.00231667
2021 | Août | Orange | OCI1424 | EULALIE | EULALIE_U21-21 | OCI1424 | CLOUETCHA KENEDY | ABOBO | ABIDJAN | DISTRICT AUTONOME D'ABIDJAN |  |  |  | -4.00231667 | 5.42038334 | autostable |  | 45512 | 3G | NODE_B | RNC_ABOBO_1 | 40 | 1251 | 0 | 3 | 28 | 2693/397/212 | KATHREIN | 42 | 17.400000 |  | FO | 38 | 65 | 10 | CIE | 86.04 | 4.991 | FO | 2013-11-01 | 5.42038334,-4.00231667
2021 | Août | Orange | OCI1424 | EULALIE | EULALIE_U21-22 | OCI1424 | CLOUETCHA KENEDY | ABOBO | ABIDJAN | DISTRICT AUTONOME D'ABIDJAN |  |  |  | -4.00231667 | 5.42038334 | autostable |  | 45515 | 3G | NODE_B | RNC_ABOBO_1 | 180 | 1251 | 0 | 3 | 28 | 2693/397/212 | KATHREIN | 42 | 17.400000 |  | FO | 38 | 65 | 10 | CIE | 86.04 | 6.7928 | FO | 2013-11-01 | 5.42038334,-4.00231667
2021 | Août | Orange | OCI1424 | EULALIE | EULALIE_U21-23 | OCI1424 | CLOUETCHA KENEDY | ABOBO | ABIDJAN | DISTRICT AUTONOME D'ABIDJAN |  |  |  | -4.00231667 | 5.42038334 | autostable |  | 45518 | 3G | NODE_B | RNC_ABOBO_1 | 270 | 1251 | 0 | 3 | 28 | 2693/397/212 | KATHREIN | 42 | 17.400000 |  | FO | 38 | 65 | 10 | CIE | 86.04 | 6.2692 | FO | 2013-11-01 | 5.42038334,-4.00231667
2021 | Août | Orange | OCI1424 | EULALIE | EULALIE_U21-31 | OCI1424 | CLOUETCHA KENEDY | ABOBO | ABIDJAN | DISTRICT AUTONOME D'ABIDJAN |  |  |  | -4.00231667 | 5.42038334 | autostable |  | 45513 | 3G | NODE_B | RNC_ABOBO_1 | 40 | 1251 | 0 | 3 | 28 | 2693/397/212 | KATHREIN | 42 | 17.400000 |  | FO | 38 | 65 | 10 | CIE | 86.04 | 2.5404 | FO | 2013-11-01 | 5.42038334,-4.00231667
2021 | Août | Orange | OCI1424 | EULALIE | EULALIE_U21-32 | OCI1424 | CLOUETCHA KENEDY | ABOBO | ABIDJAN | DISTRICT AUTONOME D'ABIDJAN |  |  |  | -4.00231667 | 5.42038334 | autostable |  | 45516 | 3G | NODE_B | RNC_ABOBO_1 | 180 | 1251 | 0 | 4 | 43 | 2693/397/212 | KATHREIN | 42 | 15.5 |  | FO | 53 | 65 | 10 | CIE | 86.04 | 2.9118 | FO | 2013-11-01 | 5.42038334,-4.00231667
2021 | Août | Orange | OCI1424 | EULALIE | EULALIE_U21-33 | OCI1424 | CLOUETCHA KENEDY | ABOBO | ABIDJAN | DISTRICT AUTONOME D'ABIDJAN |  |  |  | -4.00231667 | 5.42038334 | autostable |  | 45519 | 3G | NODE_B | RNC_ABOBO_1 | 270 | 1251 | 0 | 4 | 43 | 2693/397/212 | KATHREIN | 42 | 15.5 |  | FO | 53 | 65 | 10 | CIE | 86.04 | 4.6658 | FO | 2013-11-01 | 5.42038334,-4.00231667
2021 | Août | Orange | OCI0416 | EYEMON | EYEMON_G18-1 | OCI0416 | AGBOVILLE | AGBOVILLE | AGBOVILLE | AGNEBY-TIASSA | 1 | 8 |  | -4.20861111 | 5.94266667 | Autostable |  | 6495 | 2G | BTS | BSC_CAF_1 | 90 | 161 | 0 | 4 | 43 | 2693/397/212 | KATHREIN | 42 | 15.5 |  | FO | 53 | 65 | 10 | CIE | 0.24748 | 88.9409 | FH + FO | 2003-11-01 | 5.94266667,-4.20861111
2021 | Août | Orange | OCI0416 | EYEMON | EYEMON_G18-2 | OCI0416 | AGBOVILLE | AGBOVILLE | AGBOVILLE | AGNEBY-TIASSA | 1 | 6 |  | -4.20861111 | 5.94266667 | Autostable |  | 6496 | 2G | BTS | BSC_CAF_1 | 160 | 161 | 0 | 6 | 43 | 2693/397/212 | KATHREIN | 42 | 15.5 |  | FO | 53 | 65 | 10 | CIE | 0.42392 | 63.9004 | FH + FO | 2003-11-01 | 5.94266667,-4.20861111
2021 | Août | Orange | OCI0416 | EYEMON | EYEMON_G18-3 | OCI0416 | AGBOVILLE | AGBOVILLE | AGBOVILLE | AGNEBY-TIASSA | 1 | 6 |  | -4.20861111 | 5.94266667 | Autostable |  | 6497 | 2G | BTS | BSC_CAF_1 | 220 | 161 | 0 | 6 | 43 | 2693/397/212 | KATHREIN | 42 | 15.5 |  | FO | 53 | 65 | 10 | CIE | 0.30503 | 62.9448 | FH + FO | 2003-11-01 | 5.94266667,-4.20861111
2021 | Août | Orange | OCI0416 | EYEMON | EYEMON_G9-1 | OCI0416 | AGBOVILLE | AGBOVILLE | AGBOVILLE | AGNEBY-TIASSA | 1 | 6 |  | -4.20861111 | 5.94266667 | Autostable |  | 6491 | 2G | BTS | BSC_CAF_1 | 50 | 161 | 0 | 6 | 43 | 2693/397/212 | KATHREIN | 42 | 15.5 |  | FO | 53 | 65 | 10 | CIE | 0.64978 | 62.9448 | FH + FO | 2003-11-01 | 5.94266667,-4.20861111
2021 | Août | Orange | OCI0416 | EYEMON | EYEMON_G9-2 | OCI0416 | AGBOVILLE | AGBOVILLE | AGBOVILLE | AGNEBY-TIASSA | 1 | 6 |  | -4.20861111 | 5.94266667 | Autostable |  | 6492 | 2G | BTS | BSC_CAF_1 | 180 | 161 | 0 | 0 | 33 | 2693/397/212 | KATHREIN | 42 | 17.740000 |  | FO | 43 | 65 | 10 | CIE | 0.65472 | 62.9448 | FH + FO | 2003-11-01 | 5.94266667,-4.20861111
2021 | Août | Orange | OCI0416 | EYEMON | EYEMON_G9-3 | OCI0416 | AGBOVILLE | AGBOVILLE | AGBOVILLE | AGNEBY-TIASSA | 1 | 4 |  | -4.20861111 | 5.94266667 | Autostable |  | 6493 | 2G | BTS | BSC_CAF_1 | 280 | 161 | 0 | 0 | 33 | 2693/397/212 | KATHREIN | 42 | 17.740000 |  | FO | 43 | 65 | 10 | CIE | 0.47652 | 38.3916 | FH + FO | 2003-11-01 | 5.94266667,-4.20861111
2021 | Août | Orange | OCI0416 | EYEMON | EYEMON_L23-1 | OCI0416 | AGBOVILLE | AGBOVILLE | AGBOVILLE | AGNEBY-TIASSA |  |  |  | -4.20861111 | 5.94266667 | Autostable |  |  | TDD | ENODE_B |  | 60 |  | 0 | 5 | 33 | 2693/397/212 | KATHREIN | 42 | 17.850000 |  | FO | 43 | 65 | 10 | CIE |  |  | FH + FO | 2003-11-01 | 5.94266667,-4.20861111
2021 | Août | Orange | OCI0416 | EYEMON | EYEMON_L23-2 | OCI0416 | AGBOVILLE | AGBOVILLE | AGBOVILLE | AGNEBY-TIASSA |  |  |  | -4.20861111 | 5.94266667 | Autostable |  |  | TDD | ENODE_B |  | 130 |  | 0 | 2 | 43 | 2693/397/212 | KATHREIN | 42 | 16.959999 |  | FO | 53 | 65 | 10 | CIE |  |  | FH + FO | 2003-11-01 | 5.94266667,-4.20861111
2021 | Août | Orange | OCI0416 | EYEMON | EYEMON_L23-3 | OCI0416 | AGBOVILLE | AGBOVILLE | AGBOVILLE | AGNEBY-TIASSA |  |  |  | -4.20861111 | 5.94266667 | Autostable |  |  | TDD | ENODE_B |  | 220 |  | 0 | 2 | 43 | 2693/397/212 | KATHREIN | 42 | 16.959999 |  | FO | 53 | 65 | 10 | CIE |  |  | FH + FO | 2003-11-01 | 5.94266667,-4.20861111
2021 | Août | Orange | OCI0416 | EYEMON | EYEMON_L8-1 | OCI0416 | AGBOVILLE | AGBOVILLE | AGBOVILLE | AGNEBY-TIASSA |  |  |  | -4.20861111 | 5.94266667 | Autostable |  |  | 4G | ENODE_B |  | 160 |  | 0 | 2 | 43 | 2693/397/212 | KATHREIN | 42 | 16.959999 |  | FO | 53 | 65 | 10 | CIE |  |  | FH + FO | 2003-11-01 | 5.94266667,-4.20861111
2021 | Août | Orange | OCI0416 | EYEMON | EYEMON_L8-2 | OCI0416 | AGBOVILLE | AGBOVILLE | AGBOVILLE | AGNEBY-TIASSA |  |  |  | -4.20861111 | 5.94266667 | Autostable |  |  | 4G | ENODE_B |  | 240 |  | 0 | 4 | 43 | 2693/397/212 | KATHREIN | 42 | 17.4 |  | FO | 53 | 65 | 10 | CIE |  |  | FH + FO | 2003-11-01 | 5.94266667,-4.20861111
2021 | Août | Orange | OCI0416 | EYEMON | EYEMON_L8-3 | OCI0416 | AGBOVILLE | AGBOVILLE | AGBOVILLE | AGNEBY-TIASSA |  |  |  | -4.20861111 | 5.94266667 | Autostable |  |  | 4G | ENODE_B |  | 90 |  | 0 | 4 | 43 | 2693/397/212 | KATHREIN | 42 | 17.4 |  | FO | 53 | 65 | 10 | CIE |  |  | FH + FO | 2003-11-01 | 5.94266667,-4.20861111
2021 | Août | Orange | OCI0416 | EYEMON | EYEMON_U21-11 | OCI0416 | AGBOVILLE | AGBOVILLE | AGBOVILLE | AGNEBY-TIASSA |  |  |  | -4.20861111 | 5.94266667 | Autostable |  | 58691 | 3G | NODE_B | RNC_YAMOUSSOUKRO_1 | 90 | 8031 | 0 | 4 | 43 | 2693/397/212 | KATHREIN | 42 | 17.4 |  | FO | 53 | 65 | 10 | CIE | 86.04 | 9.1824 | FH + FO | 2003-11-01 | 5.94266667,-4.20861111
2021 | Août | Orange | OCI0416 | EYEMON | EYEMON_U21-12 | OCI0416 | AGBOVILLE | AGBOVILLE | AGBOVILLE | AGNEBY-TIASSA |  |  |  | -4.20861111 | 5.94266667 | Autostable |  | 58694 | 3G | NODE_B | RNC_YAMOUSSOUKRO_1 | 90 | 8031 | 0 | 4 | 43 | 2693/397/212 | KATHREIN | 42 | 17.4 |  | FO | 53 | 65 | 10 | CIE | 86.04 | 6.229 | FH + FO | 2003-11-01 | 5.94266667,-4.20861111
2021 | Août | Orange | OCI0416 | EYEMON | EYEMON_U21-13 | OCI0416 | AGBOVILLE | AGBOVILLE | AGBOVILLE | AGNEBY-TIASSA |  |  |  | -4.20861111 | 5.94266667 | Autostable |  | 58697 | 3G | NODE_B | RNC_YAMOUSSOUKRO_1 | 90 | 8031 | 0 | 4 | 43 | 2693/397/212 | KATHREIN | 42 | 17.4 |  | FO | 53 | 65 | 10 | CIE | 86.04 | 5.6728 | FH + FO | 2003-11-01 | 5.94266667,-4.20861111
2021 | Août | Orange | OCI0416 | EYEMON | EYEMON_U21-21 | OCI0416 | AGBOVILLE | AGBOVILLE | AGBOVILLE | AGNEBY-TIASSA |  |  |  | -4.20861111 | 5.94266667 | Autostable |  | 58692 | 3G | NODE_B | RNC_YAMOUSSOUKRO_1 | 160 | 8031 | 0 | 4 | 43 | 2693/397/212 | KATHREIN | 42 | 17.4 |  | FO | 53 | 65 | 10 | CIE | 86.04 | 7.6772 | FH + FO | 2003-11-01 | 5.94266667,-4.20861111
2021 | Août | Orange | OCI0416 | EYEMON | EYEMON_U21-22 | OCI0416 | AGBOVILLE | AGBOVILLE | AGBOVILLE | AGNEBY-TIASSA |  |  |  | -4.20861111 | 5.94266667 | Autostable |  | 58695 | 3G | NODE_B | RNC_YAMOUSSOUKRO_1 | 160 | 8031 | 0 | 4 | 43 | 2693/397/212 | KATHREIN | 42 | 17.4 |  | FO | 53 | 65 | 10 | CIE | 86.04 | 4.7391 | FH + FO | 2003-11-01 | 5.94266667,-4.20861111
2021 | Août | Orange | OCI0416 | EYEMON | EYEMON_U21-23 | OCI0416 | AGBOVILLE | AGBOVILLE | AGBOVILLE | AGNEBY-TIASSA |  |  |  | -4.20861111 | 5.94266667 | Autostable |  | 58698 | 3G | NODE_B | RNC_YAMOUSSOUKRO_1 | 160 | 8031 | 0 | 4 | 43 | 2693/397/212 | KATHREIN | 42 | 17.4 |  | FO | 53 | 65 | 10 | CIE | 86.04 | 2.7967 | FH + FO | 2003-11-01 | 5.94266667,-4.20861111
2021 | Août | Orange | OCI0416 | EYEMON | EYEMON_U21-31 | OCI0416 | AGBOVILLE | AGBOVILLE | AGBOVILLE | AGNEBY-TIASSA |  |  |  | -4.20861111 | 5.94266667 | Autostable |  | 58693 | 3G | NODE_B | RNC_YAMOUSSOUKRO_1 | 240 | 8031 | 0 | 4 | 43 | 2693/397/212 | KATHREIN | 42 | 17.4 |  | FO | 53 | 65 | 10 | CIE | 86.04 | 4.9125 | FH + FO | 2003-11-01 | 5.94266667,-4.20861111
2021 | Août | Orange | OCI0416 | EYEMON | EYEMON_U21-32 | OCI0416 | AGBOVILLE | AGBOVILLE | AGBOVILLE | AGNEBY-TIASSA |  |  |  | -4.20861111 | 5.94266667 | Autostable |  | 58696 | 3G | NODE_B | RNC_YAMOUSSOUKRO_1 | 240 | 8031 | 0 | 0 | 48 | 2693/397/212 | KATHREIN | 42 | 13.4 |  | FO | 58 | 65 | 10 | CIE | 86.04 | 3.1517 | FH + FO | 2003-11-01 | 5.94266667,-4.20861111
2021 | Août | Orange | OCI0416 | EYEMON | EYEMON_U21-33 | OCI0416 | AGBOVILLE | AGBOVILLE | AGBOVILLE | AGNEBY-TIASSA |  |  |  | -4.20861111 | 5.94266667 | Autostable |  | 58699 | 3G | NODE_B | RNC_YAMOUSSOUKRO_1 | 240 | 8031 | 0 | 0 | 48 | 2693/397/212 | KATHREIN | 42 | 13.4 |  | FO | 58 | 65 | 10 | CIE | 86.04 | 3.2172 | FH + FO | 2003-11-01 | 5.94266667,-4.20861111
2021 | Août | Orange | OCI0417 | FACOBLY | FACOBLY_G9-1 | OCI0417 | FACOBLY | FACOBLY | FACOBLY | GUEMON | 1 | 4 |  | -7.38088889 | 7.38305556 | Haubané |  | 19671 | 2G | BTS | BSC_DALOA_1 | 20 | 611 | 0 | 0 | 48 | 2693/397/212 | KATHREIN | 42 | 13.4 |  | FO | 58 | 65 | 10 | CIE | 0.73014 | 40.2551 | FH + FO | 2010-05-01 | 7.38305556,-7.38088889
2021 | Août | Orange | OCI0417 | FACOBLY | FACOBLY_G9-2 | OCI0417 | FACOBLY | FACOBLY | FACOBLY | GUEMON | 1 | 2 |  | -7.38088889 | 7.38305556 | Haubané |  | 19672 | 2G | BTS | BSC_DALOA_1 | 140 | 611 | 0 | 2 | 48 | 2693/397/212 | KATHREIN | 42 | 16.959999 |  | FO | 58 | 65 | 10 | CIE | 0.48605 | 14.036 | FH + FO | 2010-05-01 | 7.38305556,-7.38088889
2021 | Août | Orange | OCI0417 | FACOBLY | FACOBLY_G9-3 | OCI0417 | FACOBLY | FACOBLY | FACOBLY | GUEMON | 1 | 2 |  | -7.38088889 | 7.38305556 | Haubané |  | 19673 | 2G | BTS | BSC_DALOA_1 | 260 | 611 | 0 | 2 | 48 | 2693/397/212 | KATHREIN | 42 | 16.959999 |  | FO | 58 | 65 | 10 | CIE | 0.89372 | 15.7609 | FH + FO | 2010-05-01 | 7.38305556,-7.38088889
2021 | Août | Orange | OCI0417 | FACOBLY | FACOBLY_L8-1 | OCI0417 | FACOBLY | FACOBLY | FACOBLY | GUEMON |  |  |  | -7.38088889 | 7.38305556 | Haubané |  |  | 4G | ENODE_B |  | 100 |  | 0 | 2 | 48 | 2693/397/212 | KATHREIN | 42 | 16.959999 |  | FO | 58 | 65 | 10 | CIE |  |  | FH + FO | 2010-05-01 | 7.38305556,-7.38088889
2021 | Août | Orange | OCI0417 | FACOBLY | FACOBLY_L8-2 | OCI0417 | FACOBLY | FACOBLY | FACOBLY | GUEMON |  |  |  | -7.38088889 | 7.38305556 | Haubané |  |  | 4G | ENODE_B |  | 170 |  | 0 | 4 | 48 | 2693/397/212 | KATHREIN | 42 | 17.1 |  | FO | 58 | 65 | 10 | CIE |  |  | FH + FO | 2010-05-01 | 7.38305556,-7.38088889
2021 | Août | Orange | OCI0417 | FACOBLY | FACOBLY_L8-3 | OCI0417 | FACOBLY | FACOBLY | FACOBLY | GUEMON |  |  |  | -7.38088889 | 7.38305556 | Haubané |  |  | 4G | ENODE_B |  | 0 |  | 0 | 4 | 48 | 2693/397/212 | KATHREIN | 42 | 17.1 |  | FO | 58 | 65 | 10 | CIE |  |  | FH + FO | 2010-05-01 | 7.38305556,-7.38088889
2021 | Août | Orange | OCI0417 | FACOBLY | FACOBLY_U21-11 | OCI0417 | FACOBLY | FACOBLY | FACOBLY | GUEMON |  |  |  | -7.38088889 | 7.38305556 | Haubané |  | 62181 | 3G | NODE_B | RNC_DALOA_1 | 0 | 6032 | 0 | 4 | 48 | 2693/397/212 | KATHREIN | 42 | 17 |  | FO | 58 | 65 | 10 | CIE | 86.04 | 3.6571 | FH + FO | 2010-05-01 | 7.38305556,-7.38088889
2021 | Août | Orange | OCI0417 | FACOBLY | FACOBLY_U21-12 | OCI0417 | FACOBLY | FACOBLY | FACOBLY | GUEMON |  |  |  | -7.38088889 | 7.38305556 | Haubané |  | 62184 | 3G | NODE_B | RNC_DALOA_1 | 0 | 6032 | 0 | 4 | 48 | 2693/397/212 | KATHREIN | 42 | 17.1 |  | FO | 58 | 65 | 10 | CIE | 86.04 | 3.2498 | FH + FO | 2010-05-01 | 7.38305556,-7.38088889
2021 | Août | Orange | OCI0417 | FACOBLY | FACOBLY_U21-13 | OCI0417 | FACOBLY | FACOBLY | FACOBLY | GUEMON |  |  |  | -7.38088889 | 7.38305556 | Haubané |  | 62187 | 3G | NODE_B | RNC_DALOA_1 | 0 | 6032 | 0 | 4 | 48 | 2693/397/212 | KATHREIN | 42 | 17.1 |  | FO | 58 | 65 | 10 | CIE | 86.04 | 1.5198 | FH + FO | 2010-05-01 | 7.38305556,-7.38088889
2021 | Août | Orange | OCI0417 | FACOBLY | FACOBLY_U21-21 | OCI0417 | FACOBLY | FACOBLY | FACOBLY | GUEMON |  |  |  | -7.38088889 | 7.38305556 | Haubané |  | 62182 | 3G | NODE_B | RNC_DALOA_1 | 100 | 6032 | 0 | 4 | 48 | 2693/397/212 | KATHREIN | 42 | 17 |  | FO | 58 | 65 | 10 | CIE | 86.04 | 2.2101 | FH + FO | 2010-05-01 | 7.38305556,-7.38088889
2021 | Août | Orange | OCI0417 | FACOBLY | FACOBLY_U21-22 | OCI0417 | FACOBLY | FACOBLY | FACOBLY | GUEMON |  |  |  | -7.38088889 | 7.38305556 | Haubané |  | 62185 | 3G | NODE_B | RNC_DALOA_1 | 100 | 6032 | 0 | 4 | 48 | 2693/397/212 | KATHREIN | 42 | 17.1 |  | FO | 58 | 65 | 10 | CIE | 86.04 | 1.1201 | FH + FO | 2010-05-01 | 7.38305556,-7.38088889
2021 | Août | Orange | OCI0417 | FACOBLY | FACOBLY_U21-23 | OCI0417 | FACOBLY | FACOBLY | FACOBLY | GUEMON |  |  |  | -7.38088889 | 7.38305556 | Haubané |  | 62188 | 3G | NODE_B | RNC_DALOA_1 | 100 | 6032 | 0 | 4 | 48 | 2693/397/212 | KATHREIN | 42 | 17.1 |  | FO | 58 | 65 | 10 | CIE | 86.04 | 1.8645 | FH + FO | 2010-05-01 | 7.38305556,-7.38088889
2021 | Août | Orange | OCI0417 | FACOBLY | FACOBLY_U21-31 | OCI0417 | FACOBLY | FACOBLY | FACOBLY | GUEMON |  |  |  | -7.38088889 | 7.38305556 | Haubané |  | 62183 | 3G | NODE_B | RNC_DALOA_1 | 170 | 6032 | 0 | 4 | 48 | 2693/397/212 | KATHREIN | 42 | 17 |  | FO | 58 | 65 | 10 | CIE | 86.04 | 0.28712 | FH + FO | 2010-05-01 | 7.38305556,-7.38088889
2021 | Août | Orange | OCI0417 | FACOBLY | FACOBLY_U21-32 | OCI0417 | FACOBLY | FACOBLY | FACOBLY | GUEMON |  |  |  | -7.38088889 | 7.38305556 | Haubané |  | 62186 | 3G | NODE_B | RNC_DALOA_1 | 170 | 6032 | 0 | 0 | 55 | 2693/397/212 | KATHREIN | 42 | 15.2 |  | FO | 65 | 65 | 10 | CIE | 86.04 | 0.5044 | FH + FO | 2010-05-01 | 7.38305556,-7.38088889
2021 | Août | Orange | OCI0417 | FACOBLY | FACOBLY_U21-33 | OCI0417 | FACOBLY | FACOBLY | FACOBLY | GUEMON |  |  |  | -7.38088889 | 7.38305556 | Haubané |  | 62189 | 3G | NODE_B | RNC_DALOA_1 | 170 | 6032 | 0 | 0 | 55 | 2693/397/212 | KATHREIN | 42 | 15.2 |  | FO | 65 | 65 | 10 | CIE | 86.04 | 0.27038 | FH + FO | 2010-05-01 | 7.38305556,-7.38088889
2021 | Août | Orange | OCI1339 | FADIADOUGOU | FADIADOUGOU_G9-1 | OCI1339 | FADJADOUGOU | FADJADOUGOU | KANI | WORODOUGOU | 1 | 2 |  | -6.61543889 | 8.70133333 | Haubané |  | 32201 | 2G | BTS | BSC_DALOA_1 | 50 | 614 | 0 | 0 | 55 | 2693/397/212 | KATHREIN | 42 | 15.2 |  | FO | 65 | 65 | 10 | CIE | 0.16902 | 38.3916 | FH + FO | 2013-03-01 | 8.70133333,-6.61543889
2021 | Août | Orange | OCI1339 | FADIADOUGOU | FADIADOUGOU_G9-2 | OCI1339 | FADJADOUGOU | FADJADOUGOU | KANI | WORODOUGOU | 1 | 3 |  | -6.61543889 | 8.70133333 | Haubané |  | 32202 | 2G | BTS | BSC_DALOA_1 | 180 | 614 | 0 | 2 | 55 | 2693/397/212 | KATHREIN | 42 | 17.430000 |  | FO | 65 | 65 | 10 | CIE | 0.29404 | 54.3762 | FH + FO | 2013-03-01 | 8.70133333,-6.61543889
2021 | Août | Orange | OCI1339 | FADIADOUGOU | FADIADOUGOU_G9-3 | OCI1339 | FADJADOUGOU | FADJADOUGOU | KANI | WORODOUGOU | 1 | 3 |  | -6.61543889 | 8.70133333 | Haubané |  | 32203 | 2G | BTS | BSC_DALOA_1 | 300 | 614 | 0 | 2 | 55 | 2693/397/212 | KATHREIN | 42 | 17.430000 |  | FO | 65 | 65 | 10 | CIE | 0.22047 | 57.2256 | FH + FO | 2013-03-01 | 8.70133333,-6.61543889
2021 | Août | Orange | OCI1339 | FADIADOUGOU | FADIADOUGOU_U9-1 | OCI1339 | FADJADOUGOU | FADJADOUGOU | KANI | WORODOUGOU |  |  |  | -6.61543889 | 8.70133333 | Haubané |  | 32200 | 3G | NODE_B | RNC_DALOA_1 | 50 | 6032 | 0 | 2 | 55 | 2693/397/212 | KATHREIN | 42 | 17.430000 |  | FO | 65 | 65 | 10 | CIE |  |  | FH + FO | 2013-03-01 | 8.70133333,-6.61543889
2021 | Août | Orange | OCI1339 | FADIADOUGOU | FADIADOUGOU_U9-2 | OCI1339 | FADJADOUGOU | FADJADOUGOU | KANI | WORODOUGOU |  |  |  | -6.61543889 | 8.70133333 | Haubané |  | 32208 | 3G | NODE_B | RNC_DALOA_1 | 150 | 6032 | 0 | 4 | 23 | 2693/397/212 | KATHREIN | 42 | 15.3 |  | FO | 33 | 65 | 10 | CIE |  |  | FH + FO | 2013-03-01 | 8.70133333,-6.61543889
2021 | Août | Orange | OCI1339 | FADIADOUGOU | FADIADOUGOU_U9-3 | OCI1339 | FADJADOUGOU | FADJADOUGOU | KANI | WORODOUGOU |  |  |  | -6.61543889 | 8.70133333 | Haubané |  | 32209 | 3G | NODE_B | RNC_DALOA_1 | 300 | 6032 | 0 | 4 | 23 | 2693/397/212 | KATHREIN | 42 | 15.3 |  | FO | 33 | 65 | 10 | CIE |  |  | FH + FO | 2013-03-01 | 8.70133333,-6.61543889
2021 | Août | Orange | OCI0418 | FAKRY | FAKRY_G18-1 | OCI0418 | GEORGES KASSI | TREICHVILLE | ABIDJAN | DISTRICT AUTONOME D'ABIDJAN | 1 | 7 |  | -4.01250834 | 5.29977778 | Haubané |  | 8315 | 2G | BTS | BSCLUM4 | 0 | 141 | 0 | 4 | 23 | 2693/397/212 | KATHREIN | 42 | 15.3 |  | FO | 33 | 65 | 10 | CIE | 0.11392 | 77.3418 | FO | 1999-09-01 | 5.29977778,-4.01250834
2021 | Août | Orange | OCI0418 | FAKRY | FAKRY_G18-2 | OCI0418 | GEORGES KASSI | TREICHVILLE | ABIDJAN | DISTRICT AUTONOME D'ABIDJAN | 1 | 5 |  | -4.01250834 | 5.29977778 | Haubané |  | 8316 | 2G | BTS | BSCLUM4 | 0 | 141 | 0 | 4 | 23 | 2693/397/212 | KATHREIN | 42 | 15.3 |  | FO | 33 | 65 | 10 | CIE | 0.33915 | 51.5342 | FO | 1999-09-01 | 5.29977778,-4.01250834
2021 | Août | Orange | OCI0418 | FAKRY | FAKRY_G18-3 | OCI0418 | GEORGES KASSI | TREICHVILLE | ABIDJAN | DISTRICT AUTONOME D'ABIDJAN | 1 | 6 |  | -4.01250834 | 5.29977778 | Haubané |  | 8317 | 2G | BTS | BSCLUM4 | 0 | 141 | 0 | 4 | 23 | 2693/397/212 | KATHREIN | 42 | 15.3 |  | FO | 33 | 65 | 10 | CIE | 0.52576 | 77.3418 | FO | 1999-09-01 | 5.29977778,-4.01250834
2021 | Août | Orange | OCI0418 | FAKRY | FAKRY_G9-1 | OCI0418 | GEORGES KASSI | TREICHVILLE | ABIDJAN | DISTRICT AUTONOME D'ABIDJAN | 1 | 3 |  | -4.01250834 | 5.29977778 | Haubané |  | 8311 | 2G | BTS | BSCLUM4 | 0 | 141 | 0 | 4 | 23 | 2693/397/212 | KATHREIN | 42 | 15.3 |  | FO | 33 | 65 | 10 | CIE | 0.3141 | 29.1661 | FO | 1999-09-01 | 5.29977778,-4.01250834
2021 | Août | Orange | OCI0418 | FAKRY | FAKRY_G9-2 | OCI0418 | GEORGES KASSI | TREICHVILLE | ABIDJAN | DISTRICT AUTONOME D'ABIDJAN | 1 | 3 |  | -4.01250834 | 5.29977778 | Haubané |  | 8312 | 2G | BTS | BSCLUM4 | 0 | 141 | 0 | 2 | 24 | 2693/397/212 | KATHREIN | 42 | 17.200001 |  | FO | 34 | 65 | 10 | CIE | 0.36654 | 27.3431 | FO | 1999-09-01 | 5.29977778,-4.01250834
2021 | Août | Orange | OCI0418 | FAKRY | FAKRY_G9-3 | OCI0418 | GEORGES KASSI | TREICHVILLE | ABIDJAN | DISTRICT AUTONOME D'ABIDJAN | 1 | 3 |  | -4.01250834 | 5.29977778 | Haubané |  | 8313 | 2G | BTS | BSCLUM4 | 0 | 141 | 0 | 2 | 24 | 2693/397/212 | KATHREIN | 42 | 17.200001 |  | FO | 34 | 65 | 10 | CIE | 0.5203 | 27.3431 | FO | 1999-09-01 | 5.29977778,-4.01250834
2021 | Août | Orange | OCI0418 | FAKRY | FAKRY_L23-1 | OCI0418 | GEORGES KASSI | TREICHVILLE | ABIDJAN | DISTRICT AUTONOME D'ABIDJAN |  |  |  | -4.01250834 | 5.29977778 | Haubané |  |  | TDD | ENODE_B |  | 330 |  | 0 | 2 | 25 | 510/210/70 | SHENGLU | 42 | 17.200001 |  | FO | 35 | 65 | 10 | CIE |  |  | FO | 1999-09-01 | 5.29977778,-4.01250834
2021 | Août | Orange | OCI0418 | FAKRY | FAKRY_L23-2 | OCI0418 | GEORGES KASSI | TREICHVILLE | ABIDJAN | DISTRICT AUTONOME D'ABIDJAN |  |  |  | -4.01250834 | 5.29977778 | Haubané |  |  | TDD | ENODE_B |  | 90 |  | 0 | 4 | 23 | 510/210/70 | SHENGLU | 42 | 17.4 |  | FO | 33 | 65 | 10 | CIE |  |  | FO | 1999-09-01 | 5.29977778,-4.01250834
2021 | Août | Orange | OCI0418 | FAKRY | FAKRY_L23-3 | OCI0418 | GEORGES KASSI | TREICHVILLE | ABIDJAN | DISTRICT AUTONOME D'ABIDJAN |  |  |  | -4.01250834 | 5.29977778 | Haubané |  |  | TDD | ENODE_B |  | 160 |  | 2 | 4 | 23 | 510/210/70 | SHENGLU | 42 | 17.4 |  | FO | 33 | 65 | 10 | CIE |  |  | FO | 1999-09-01 | 5.29977778,-4.01250834
2021 | Août | Orange | OCI0418 | FAKRY | FAKRY_U21-11 | OCI0418 | GEORGES KASSI | TREICHVILLE | ABIDJAN | DISTRICT AUTONOME D'ABIDJAN |  |  |  | -4.01250834 | 5.29977778 | Haubané |  | 23431 | 3G | NODE_B | RNC_KM4_1 | 110 | 1401 | 0 | 4 | 23 | 2693/397/212 | KATHREIN | 42 | 17.4 |  | FO | 33 | 65 | 10 | CIE | 86.04 | 9.5341 | FO | 1999-09-01 | 5.29977778,-4.01250834
2021 | Août | Orange | OCI0418 | FAKRY | FAKRY_U21-12 | OCI0418 | GEORGES KASSI | TREICHVILLE | ABIDJAN | DISTRICT AUTONOME D'ABIDJAN |  |  |  | -4.01250834 | 5.29977778 | Haubané |  | 23434 | 3G | NODE_B | RNC_KM4_1 | 110 | 1401 | 0 | 4 | 23 | 2693/397/212 | KATHREIN | 42 | 17.4 |  | FO | 33 | 65 | 10 | CIE | 86.04 | 8.5679 | FO | 1999-09-01 | 5.29977778,-4.01250834
2021 | Août | Orange | OCI0418 | FAKRY | FAKRY_U21-13 | OCI0418 | GEORGES KASSI | TREICHVILLE | ABIDJAN | DISTRICT AUTONOME D'ABIDJAN |  |  |  | -4.01250834 | 5.29977778 | Haubané |  | 23437 | 3G | NODE_B | RNC_KM4_1 | 110 | 1401 | 0 | 4 | 23 | 2693/397/212 | KATHREIN | 42 | 17.4 |  | FO | 33 | 65 | 10 | CIE | 86.04 | 6.2435 | FO | 1999-09-01 | 5.29977778,-4.01250834
2021 | Août | Orange | OCI0418 | FAKRY | FAKRY_U21-21 | OCI0418 | GEORGES KASSI | TREICHVILLE | ABIDJAN | DISTRICT AUTONOME D'ABIDJAN |  |  |  | -4.01250834 | 5.29977778 | Haubané |  | 23432 | 3G | NODE_B | RNC_KM4_1 | 250 | 1401 | 0 | 4 | 23 | 2693/397/212 | KATHREIN | 42 | 17.4 |  | FO | 33 | 65 | 10 | CIE | 86.04 | 3.2735 | FO | 1999-09-01 | 5.29977778,-4.01250834
2021 | Août | Orange | OCI0418 | FAKRY | FAKRY_U21-22 | OCI0418 | GEORGES KASSI | TREICHVILLE | ABIDJAN | DISTRICT AUTONOME D'ABIDJAN |  |  |  | -4.01250834 | 5.29977778 | Haubané |  | 23435 | 3G | NODE_B | RNC_KM4_1 | 250 | 1401 | 0 | 4 | 23 | 2693/397/212 | KATHREIN | 42 | 17.4 |  | FO | 33 | 65 | 10 | CIE | 86.04 | 2.9061 | FO | 1999-09-01 | 5.29977778,-4.01250834
2021 | Août | Orange | OCI0418 | FAKRY | FAKRY_U21-23 | OCI0418 | GEORGES KASSI | TREICHVILLE | ABIDJAN | DISTRICT AUTONOME D'ABIDJAN |  |  |  | -4.01250834 | 5.29977778 | Haubané |  | 23438 | 3G | NODE_B | RNC_KM4_1 | 250 | 1401 | 0 | 4 | 23 | 2693/397/212 | KATHREIN | 42 | 17.4 |  | FO | 33 | 65 | 10 | CIE | 86.04 | 2.7237 | FO | 1999-09-01 | 5.29977778,-4.01250834
2021 | Août | Orange | OCI0418 | FAKRY | FAKRY_U21-31 | OCI0418 | GEORGES KASSI | TREICHVILLE | ABIDJAN | DISTRICT AUTONOME D'ABIDJAN |  |  |  | -4.01250834 | 5.29977778 | Haubané |  | 23433 | 3G | NODE_B | RNC_KM4_1 | 330 | 1401 | 0 | 4 | 23 | 2693/397/212 | KATHREIN | 42 | 17.4 |  | FO | 33 | 65 | 10 | CIE | 86.04 | 32.7781 | FO | 1999-09-01 | 5.29977778,-4.01250834
2021 | Août | Orange | OCI0418 | FAKRY | FAKRY_U21-32 | OCI0418 | GEORGES KASSI | TREICHVILLE | ABIDJAN | DISTRICT AUTONOME D'ABIDJAN |  |  |  | -4.01250834 | 5.29977778 | Haubané |  | 23436 | 3G | NODE_B | RNC_KM4_1 | 330 | 1401 | 0 | 4 | 43 | 2693/397/212 | KATHREIN | 42 | 15.4 |  | FO | 53 | 65 | 10 | CIE | 86.04 | 15.2999 | FO | 1999-09-01 | 5.29977778,-4.01250834
2021 | Août | Orange | OCI0418 | FAKRY | FAKRY_U21-33 | OCI0418 | GEORGES KASSI | TREICHVILLE | ABIDJAN | DISTRICT AUTONOME D'ABIDJAN |  |  |  | -4.01250834 | 5.29977778 | Haubané |  | 23439 | 3G | NODE_B | RNC_KM4_1 | 330 | 1401 | 0 | 4 | 43 | 2693/397/212 | KATHREIN | 42 | 15.4 |  | FO | 53 | 65 | 10 | CIE | 86.04 | 14.4447 | FO | 1999-09-01 | 5.29977778,-4.01250834
2021 | Août | Orange | OCI0419 | FALIKOU | FALIKOU_G18-1 | OCI0419 | ANYAMA | ANYAMA | ABIDJAN | DISTRICT AUTONOME D'ABIDJAN | 1 | 4 |  | -4.05528000 | 5.47626000 | Autostable |  | 8305 | 2G | BTS | BSC_CAF_1 | 0 | 162 | 0 | 4 | 43 | 2693/397/212 | KATHREIN | 42 | 15.4 |  | FO | 53 | 65 | 10 | CIE | 0.22854 | 40.2551 | FO | 2006-11-01 | 5.47626000,-4.05528000
2021 | Août | Orange | OCI0419 | FALIKOU | FALIKOU_G18-2 | OCI0419 | ANYAMA | ANYAMA | ABIDJAN | DISTRICT AUTONOME D'ABIDJAN | 1 | 6 |  | -4.05528000 | 5.47626000 | Autostable |  | 8306 | 2G | BTS | BSC_CAF_1 | 90 | 162 | 0 | 3 | 43 | 2693/397/212 | KATHREIN | 42 | 15.4 |  | FO | 53 | 65 | 10 | CIE | 0.43199 | 67.7293 | FO | 2006-11-01 | 5.47626000,-4.05528000
2021 | Août | Orange | OCI0419 | FALIKOU | FALIKOU_G18-3 | OCI0419 | ANYAMA | ANYAMA | ABIDJAN | DISTRICT AUTONOME D'ABIDJAN | 1 | 6 |  | -4.05528000 | 5.47626000 | Autostable |  | 8307 | 2G | BTS | BSC_CAF_1 | 230 | 162 | 0 | 3 | 43 | 2693/397/212 | KATHREIN | 42 | 15.4 |  | FO | 53 | 65 | 10 | CIE | 0.16733 | 67.7293 | FO | 2006-11-01 | 5.47626000,-4.05528000
2021 | Août | Orange | OCI0419 | FALIKOU | FALIKOU_G9-1 | OCI0419 | ANYAMA | ANYAMA | ABIDJAN | DISTRICT AUTONOME D'ABIDJAN | 1 | 3 |  | -4.05528000 | 5.47626000 | Autostable |  | 8301 | 2G | BTS | BSC_CAF_1 | 0 | 162 | 0 | 3 | 43 | 2693/397/212 | KATHREIN | 42 | 15.4 |  | FO | 53 | 65 | 10 | CIE | 0.63756 | 29.1661 | FO | 2006-11-01 | 5.47626000,-4.05528000
2021 | Août | Orange | OCI0419 | FALIKOU | FALIKOU_G9-2 | OCI0419 | ANYAMA | ANYAMA | ABIDJAN | DISTRICT AUTONOME D'ABIDJAN | 1 | 4 |  | -4.05528000 | 5.47626000 | Autostable |  | 8302 | 2G | BTS | BSC_CAF_1 | 90 | 162 | 0 | 2 | 40 | 2693/397/212 | KATHREIN | 42 | 15.340000 |  | FO | 50 | 65 | 10 | CIE | 0.62104 | 40.2551 | FO | 2006-11-01 | 5.47626000,-4.05528000
2021 | Août | Orange | OCI0419 | FALIKOU | FALIKOU_G9-3 | OCI0419 | ANYAMA | ANYAMA | ABIDJAN | DISTRICT AUTONOME D'ABIDJAN | 1 | 4 |  | -4.05528000 | 5.47626000 | Autostable |  | 8303 | 2G | BTS | BSC_CAF_1 | 230 | 162 | 0 | 2 | 40 | 2693/397/212 | KATHREIN | 42 | 15.340000 |  | FO | 50 | 65 | 10 | CIE | 0.33504 | 41.1889 | FO | 2006-11-01 | 5.47626000,-4.05528000
2021 | Août | Orange | OCI0419 | FALIKOU | FALIKOU_L23-1 | OCI0419 | ANYAMA | ANYAMA | ABIDJAN | DISTRICT AUTONOME D'ABIDJAN |  |  |  | -4.05528000 | 5.47626000 | Autostable |  |  | TDD | ENODE_B |  | 20 |  | 0 | 2 | 40 | 2769/429/196 | HUAWEI | 42 | 15.340000 |  | FO | 50 | 65 | 10 | CIE |  |  | FO | 2006-11-01 | 5.47626000,-4.05528000
2021 | Août | Orange | OCI0419 | FALIKOU | FALIKOU_L23-2 | OCI0419 | ANYAMA | ANYAMA | ABIDJAN | DISTRICT AUTONOME D'ABIDJAN |  |  |  | -4.05528000 | 5.47626000 | Autostable |  |  | TDD | ENODE_B |  | 120 |  | 0 | 3 | 43 | 2769/429/196 | HUAWEI | 42 | 17 |  | FO | 53 | 65 | 10 | CIE |  |  | FO | 2006-11-01 | 5.47626000,-4.05528000
2021 | Août | Orange | OCI0419 | FALIKOU | FALIKOU_L23-3 | OCI0419 | ANYAMA | ANYAMA | ABIDJAN | DISTRICT AUTONOME D'ABIDJAN |  |  |  | -4.05528000 | 5.47626000 | Autostable |  |  | TDD | ENODE_B |  | 230 |  | 0 | 3 | 43 | 2769/429/196 | HUAWEI | 42 | 17 |  | FO | 53 | 65 | 10 | CIE |  |  | FO | 2006-11-01 | 5.47626000,-4.05528000
2021 | Août | Orange | OCI0419 | FALIKOU | FALIKOU_L26-1 | OCI0419 | ANYAMA | ANYAMA | ABIDJAN | DISTRICT AUTONOME D'ABIDJAN |  |  |  | -4.05528000 | 5.47626000 | Autostable |  |  | 4G | ENODE_B |  | 0 |  | 0 | 3 | 43 | 2693/397/212 | KATHREIN | 42 | 17 |  | FO | 53 | 65 | 10 | CIE |  |  | FO | 2006-11-01 | 5.47626000,-4.05528000
2021 | Août | Orange | OCI0419 | FALIKOU | FALIKOU_L26-2 | OCI0419 | ANYAMA | ANYAMA | ABIDJAN | DISTRICT AUTONOME D'ABIDJAN |  |  |  | -4.05528000 | 5.47626000 | Autostable |  |  | 4G | ENODE_B |  | 90 |  | 0 | 4 | 43 | 2693/397/212 | KATHREIN | 42 | 17 |  | FO | 53 | 65 | 10 | CIE |  |  | FO | 2006-11-01 | 5.47626000,-4.05528000
2021 | Août | Orange | OCI0419 | FALIKOU | FALIKOU_L26-3 | OCI0419 | ANYAMA | ANYAMA | ABIDJAN | DISTRICT AUTONOME D'ABIDJAN |  |  |  | -4.05528000 | 5.47626000 | Autostable |  |  | 4G | ENODE_B |  | 230 |  | 3 | 4 | 43 | 2693/397/212 | KATHREIN | 42 | 17 |  | FO | 53 | 65 | 10 | CIE |  |  | FO | 2006-11-01 | 5.47626000,-4.05528000
2021 | Août | Orange | OCI0419 | FALIKOU | FALIKOU_L8-1 | OCI0419 | ANYAMA | ANYAMA | ABIDJAN | DISTRICT AUTONOME D'ABIDJAN |  |  |  | -4.05528000 | 5.47626000 | Autostable |  |  | 4G | ENODE_B |  | 0 |  | 0 | 6 | 43 | 2693/397/212 | KATHREIN | 42 | 17 |  | FO | 53 | 65 | 10 | CIE |  |  | FO | 2006-11-01 | 5.47626000,-4.05528000
2021 | Août | Orange | OCI0419 | FALIKOU | FALIKOU_L8-2 | OCI0419 | ANYAMA | ANYAMA | ABIDJAN | DISTRICT AUTONOME D'ABIDJAN |  |  |  | -4.05528000 | 5.47626000 | Autostable |  |  | 4G | ENODE_B |  | 90 |  | 0 | 3 | 43 | 2693/397/212 | KATHREIN | 42 | 17 |  | FO | 53 | 65 | 10 | CIE |  |  | FO | 2006-11-01 | 5.47626000,-4.05528000
2021 | Août | Orange | OCI0419 | FALIKOU | FALIKOU_L8-3 | OCI0419 | ANYAMA | ANYAMA | ABIDJAN | DISTRICT AUTONOME D'ABIDJAN |  |  |  | -4.05528000 | 5.47626000 | Autostable |  |  | 4G | ENODE_B |  | 230 |  | 3 | 3 | 43 | 2693/397/212 | KATHREIN | 42 | 17 |  | FO | 53 | 65 | 10 | CIE |  |  | FO | 2006-11-01 | 5.47626000,-4.05528000
2021 | Août | Orange | OCI0419 | FALIKOU | FALIKOU_U21-11 | OCI0419 | ANYAMA | ANYAMA | ABIDJAN | DISTRICT AUTONOME D'ABIDJAN |  |  |  | -4.05528000 | 5.47626000 | Autostable |  | 34301 | 3G | NODE_B | RNC_ABOBO_1 | 0 | 1611 | 0 | 3 | 43 | 2693/397/212 | KATHREIN | 42 | 17 |  | FO | 53 | 65 | 10 | CIE | 86.04 | 4.8237 | FO | 2006-11-01 | 5.47626000,-4.05528000
2021 | Août | Orange | OCI0419 | FALIKOU | FALIKOU_U21-12 | OCI0419 | ANYAMA | ANYAMA | ABIDJAN | DISTRICT AUTONOME D'ABIDJAN |  |  |  | -4.05528000 | 5.47626000 | Autostable |  | 34304 | 3G | NODE_B | RNC_ABOBO_1 | 0 | 1611 | 0 | 3 | 43 | 2693/397/212 | KATHREIN | 42 | 17 |  | FO | 53 | 65 | 10 | CIE | 86.04 | 8.8569 | FO | 2006-11-01 | 5.47626000,-4.05528000
2021 | Août | Orange | OCI0419 | FALIKOU | FALIKOU_U21-13 | OCI0419 | ANYAMA | ANYAMA | ABIDJAN | DISTRICT AUTONOME D'ABIDJAN |  |  |  | -4.05528000 | 5.47626000 | Autostable |  | 34307 | 3G | NODE_B | RNC_ABOBO_1 | 0 | 1611 | 0 | 3 | 43 | 2693/397/212 | KATHREIN | 42 | 17 |  | FO | 53 | 65 | 10 | CIE | 86.04 | 2.2588 | FO | 2006-11-01 | 5.47626000,-4.05528000
2021 | Août | Orange | OCI0419 | FALIKOU | FALIKOU_U21-21 | OCI0419 | ANYAMA | ANYAMA | ABIDJAN | DISTRICT AUTONOME D'ABIDJAN |  |  |  | -4.05528000 | 5.47626000 | Autostable |  | 34302 | 3G | NODE_B | RNC_ABOBO_1 | 90 | 1611 | 0 | 3 | 43 | 2693/397/212 | KATHREIN | 42 | 17 |  | FO | 53 | 65 | 10 | CIE | 86.04 | 13.1576 | FO | 2006-11-01 | 5.47626000,-4.05528000
2021 | Août | Orange | OCI0419 | FALIKOU | FALIKOU_U21-22 | OCI0419 | ANYAMA | ANYAMA | ABIDJAN | DISTRICT AUTONOME D'ABIDJAN |  |  |  | -4.05528000 | 5.47626000 | Autostable |  | 34305 | 3G | NODE_B | RNC_ABOBO_1 | 90 | 1611 | 0 | 3 | 43 | 2693/397/212 | KATHREIN | 42 | 17 |  | FO | 53 | 65 | 10 | CIE | 86.04 | 7.1382 | FO | 2006-11-01 | 5.47626000,-4.05528000
2021 | Août | Orange | OCI0419 | FALIKOU | FALIKOU_U21-23 | OCI0419 | ANYAMA | ANYAMA | ABIDJAN | DISTRICT AUTONOME D'ABIDJAN |  |  |  | -4.05528000 | 5.47626000 | Autostable |  | 34308 | 3G | NODE_B | RNC_ABOBO_1 | 90 | 1611 | 0 | 3 | 43 | 2693/397/212 | KATHREIN | 42 | 17 |  | FO | 53 | 65 | 10 | CIE | 86.04 | 7.697 | FO | 2006-11-01 | 5.47626000,-4.05528000
2021 | Août | Orange | OCI0419 | FALIKOU | FALIKOU_U21-31 | OCI0419 | ANYAMA | ANYAMA | ABIDJAN | DISTRICT AUTONOME D'ABIDJAN |  |  |  | -4.05528000 | 5.47626000 | Autostable |  | 34303 | 3G | NODE_B | RNC_ABOBO_1 | 230 | 1611 | 0 | 3 | 43 | 2693/397/212 | KATHREIN | 42 | 17 |  | FO | 53 | 65 | 10 | CIE | 86.04 | 2.4882 | FO | 2006-11-01 | 5.47626000,-4.05528000
2021 | Août | Orange | OCI0419 | FALIKOU | FALIKOU_U21-32 | OCI0419 | ANYAMA | ANYAMA | ABIDJAN | DISTRICT AUTONOME D'ABIDJAN |  |  |  | -4.05528000 | 5.47626000 | Autostable |  | 34306 | 3G | NODE_B | RNC_ABOBO_1 | 230 | 1611 | 0 | 4 | 21 | 2693/397/212 | KATHREIN | 42 | 15.2 |  | FO | 31 | 65 | 10 | CIE | 86.04 | 2.4362 | FO | 2006-11-01 | 5.47626000,-4.05528000
2021 | Août | Orange | OCI0419 | FALIKOU | FALIKOU_U21-33 | OCI0419 | ANYAMA | ANYAMA | ABIDJAN | DISTRICT AUTONOME D'ABIDJAN |  |  |  | -4.05528000 | 5.47626000 | Autostable |  | 34309 | 3G | NODE_B | RNC_ABOBO_1 | 230 | 1611 | 0 | 6 | 21 | 2693/397/212 | KATHREIN | 42 | 15.2 |  | FO | 31 | 65 | 10 | CIE | 86.04 | 3.6818 | FO | 2006-11-01 | 5.47626000,-4.05528000
2021 | Août | Orange | OCI1305 | FALLONE | FALLONE_G18-1 | OCI1305 | PORT-BOUET 2 | YOPOUGON | ABIDJAN | DISTRICT AUTONOME D'ABIDJAN | 2 | 6 |  | -4.09180556 | 5.33992778 | Haubané |  | 8335 | 2G | BTS | BSC_SANTE_2 | 50 | 132 | 0 | 5 | 21 | 2693/397/212 | KATHREIN | 42 | 15.2 |  | FO | 31 | 65 | 10 | CIE | 0.32707 | 63.9004 | FO | 2013-01-01 | 5.33992778,-4.09180556
2021 | Août | Orange | OCI1305 | FALLONE | FALLONE_G18-2 | OCI1305 | PORT-BOUET 2 | YOPOUGON | ABIDJAN | DISTRICT AUTONOME D'ABIDJAN | 2 | 8 |  | -4.09180556 | 5.33992778 | Haubané |  | 8336 | 2G | BTS | BSC_SANTE_2 | 150 | 132 | 0 | 9 | 21 | 2693/397/212 | KATHREIN | 42 | 15.2 |  | FO | 31 | 65 | 10 | CIE | 0.30092 | 89.9102 | FO | 2013-01-01 | 5.33992778,-4.09180556
2021 | Août | Orange | OCI1305 | FALLONE | FALLONE_G18-3 | OCI1305 | PORT-BOUET 2 | YOPOUGON | ABIDJAN | DISTRICT AUTONOME D'ABIDJAN | 2 | 8 |  | -4.09180556 | 5.33992778 | Haubané |  | 8337 | 2G | BTS | BSC_SANTE_2 | 280 | 132 | 0 | 10 | 21 | 2693/397/212 | KATHREIN | 42 | 15.2 |  | FO | 31 | 65 | 10 | CIE | 0.26082 | 89.9102 | FO | 2013-01-01 | 5.33992778,-4.09180556
2021 | Août | Orange | OCI1305 | FALLONE | FALLONE_G9-1 | OCI1305 | PORT-BOUET 2 | YOPOUGON | ABIDJAN | DISTRICT AUTONOME D'ABIDJAN | 2 | 3 |  | -4.09180556 | 5.33992778 | Haubané |  | 8331 | 2G | BTS | BSC_SANTE_2 | 50 | 132 | 0 | 11 | 21 | 2693/397/212 | KATHREIN | 42 | 15.2 |  | FO | 31 | 65 | 10 | CIE | 0.47402 | 27.3431 | FO | 2013-01-01 | 5.33992778,-4.09180556
2021 | Août | Orange | OCI1305 | FALLONE | FALLONE_G9-2 | OCI1305 | PORT-BOUET 2 | YOPOUGON | ABIDJAN | DISTRICT AUTONOME D'ABIDJAN | 2 | 7 |  | -4.09180556 | 5.33992778 | Haubané |  | 8332 | 2G | BTS | BSC_SANTE_2 | 150 | 132 | 0 | 5 | 21 | 2693/397/212 | KATHREIN | 42 | 15.7 |  | FO | 31 | 65 | 10 | CIE | 0.099702 | 77.3418 | FO | 2013-01-01 | 5.33992778,-4.09180556
2021 | Août | Orange | OCI1305 | FALLONE | FALLONE_G9-3 | OCI1305 | PORT-BOUET 2 | YOPOUGON | ABIDJAN | DISTRICT AUTONOME D'ABIDJAN | 2 | 7 |  | -4.09180556 | 5.33992778 | Haubané |  | 8333 | 2G | BTS | BSC_SANTE_2 | 280 | 132 | 0 | 3 | 21 | 2693/397/212 | KATHREIN | 42 | 15.770000 |  | FO | 31 | 65 | 10 | CIE | 0.12829 | 77.3418 | FO | 2013-01-01 | 5.33992778,-4.09180556
2021 | Août | Orange | OCI1305 | FALLONE | FALLONE_L8-1 | OCI1305 | PORT-BOUET 2 | YOPOUGON | ABIDJAN | DISTRICT AUTONOME D'ABIDJAN |  |  |  | -4.09180556 | 5.33992778 | Haubané |  |  | 4G | ENODE_B |  | 70 |  | 0 | 3 | 21 | 2693/397/212 | KATHREIN | 42 | 15.3 |  | FO | 31 | 65 | 10 | CIE |  |  | FO | 2013-01-01 | 5.33992778,-4.09180556
2021 | Août | Orange | OCI1305 | FALLONE | FALLONE_L8-2 | OCI1305 | PORT-BOUET 2 | YOPOUGON | ABIDJAN | DISTRICT AUTONOME D'ABIDJAN |  |  |  | -4.09180556 | 5.33992778 | Haubané |  |  | 4G | ENODE_B |  | 180 |  | 0 | 12 | 21 | 2693/397/212 | KATHREIN | 42 | 17.650000 |  | FO | 31 | 65 | 10 | CIE |  |  | FO | 2013-01-01 | 5.33992778,-4.09180556
2021 | Août | Orange | OCI1305 | FALLONE | FALLONE_L8-3 | OCI1305 | PORT-BOUET 2 | YOPOUGON | ABIDJAN | DISTRICT AUTONOME D'ABIDJAN |  |  |  | -4.09180556 | 5.33992778 | Haubané |  |  | 4G | ENODE_B |  | 280 |  | 0 | 12 | 21 | 2693/397/212 | KATHREIN | 42 | 17.650000 |  | FO | 31 | 65 | 10 | CIE |  |  | FO | 2013-01-01 | 5.33992778,-4.09180556
2021 | Août | Orange | OCI1305 | FALLONE | FALLONE_U21-11 | OCI1305 | PORT-BOUET 2 | YOPOUGON | ABIDJAN | DISTRICT AUTONOME D'ABIDJAN |  |  |  | -4.09180556 | 5.33992778 | Haubané |  | 23611 | 3G | NODE_B | RNC_SANTE_1 | 90 | 1381 | 0 | 12 | 21 | 2693/397/212 | KATHREIN | 42 | 17.650000 |  | FO | 31 | 65 | 10 | CIE | 86.04 | 7.7433 | FO | 2013-01-01 | 5.33992778,-4.09180556
2021 | Août | Orange | OCI1305 | FALLONE | FALLONE_U21-12 | OCI1305 | PORT-BOUET 2 | YOPOUGON | ABIDJAN | DISTRICT AUTONOME D'ABIDJAN |  |  |  | -4.09180556 | 5.33992778 | Haubané |  | 23614 | 3G | NODE_B | RNC_SANTE_1 | 90 | 1381 | 0 | 12 | 21 | 2693/397/212 | KATHREIN | 42 | 17.870001 |  | FO | 31 | 65 | 10 | CIE | 86.04 | 5.48 | FO | 2013-01-01 | 5.33992778,-4.09180556
2021 | Août | Orange | OCI1305 | FALLONE | FALLONE_U21-13 | OCI1305 | PORT-BOUET 2 | YOPOUGON | ABIDJAN | DISTRICT AUTONOME D'ABIDJAN |  |  |  | -4.09180556 | 5.33992778 | Haubané |  | 23617 | 3G | NODE_B | RNC_SANTE_1 | 90 | 1381 | 0 | 12 | 21 | 2693/397/212 | KATHREIN | 42 | 17.870001 |  | FO | 31 | 65 | 10 | CIE | 86.04 | 3.7845 | FO | 2013-01-01 | 5.33992778,-4.09180556
2021 | Août | Orange | OCI1305 | FALLONE | FALLONE_U21-21 | OCI1305 | PORT-BOUET 2 | YOPOUGON | ABIDJAN | DISTRICT AUTONOME D'ABIDJAN |  |  |  | -4.09180556 | 5.33992778 | Haubané |  | 23612 | 3G | NODE_B | RNC_SANTE_1 | 180 | 1381 | 0 | 12 | 21 | 2693/397/212 | KATHREIN | 42 | 17.870001 |  | FO | 31 | 65 | 10 | CIE | 86.04 | 5.2272 | FO | 2013-01-01 | 5.33992778,-4.09180556
2021 | Août | Orange | OCI1305 | FALLONE | FALLONE_U21-22 | OCI1305 | PORT-BOUET 2 | YOPOUGON | ABIDJAN | DISTRICT AUTONOME D'ABIDJAN |  |  |  | -4.09180556 | 5.33992778 | Haubané |  | 23615 | 3G | NODE_B | RNC_SANTE_1 | 180 | 1381 | 0 | 12 | 21 | 2693/397/212 | KATHREIN | 42 | 18.080000 |  | FO | 31 | 65 | 10 | CIE | 86.04 | 3.3805 | FO | 2013-01-01 | 5.33992778,-4.09180556
2021 | Août | Orange | OCI1305 | FALLONE | FALLONE_U21-23 | OCI1305 | PORT-BOUET 2 | YOPOUGON | ABIDJAN | DISTRICT AUTONOME D'ABIDJAN |  |  |  | -4.09180556 | 5.33992778 | Haubané |  | 23618 | 3G | NODE_B | RNC_SANTE_1 | 180 | 1381 | 0 | 12 | 21 | 2693/397/212 | KATHREIN | 42 | 18.080000 |  | FO | 31 | 65 | 10 | CIE | 86.04 | 3.2534 | FO | 2013-01-01 | 5.33992778,-4.09180556
2021 | Août | Orange | OCI1305 | FALLONE | FALLONE_U21-31 | OCI1305 | PORT-BOUET 2 | YOPOUGON | ABIDJAN | DISTRICT AUTONOME D'ABIDJAN |  |  |  | -4.09180556 | 5.33992778 | Haubané |  | 23613 | 3G | NODE_B | RNC_SANTE_1 | 290 | 1381 | 0 | 12 | 21 | 2693/397/212 | KATHREIN | 42 | 18.080000 |  | FO | 31 | 65 | 10 | CIE | 86.04 | 5.1111 | FO | 2013-01-01 | 5.33992778,-4.09180556
2021 | Août | Orange | OCI1305 | FALLONE | FALLONE_U21-32 | OCI1305 | PORT-BOUET 2 | YOPOUGON | ABIDJAN | DISTRICT AUTONOME D'ABIDJAN |  |  |  | -4.09180556 | 5.33992778 | Haubané |  | 23616 | 3G | NODE_B | RNC_SANTE_1 | 290 | 1381 | 0 | 6 | 27 | 2693/397/212 | KATHREIN | 42 | 15.4 |  | FO | 37 | 65 | 10 | CIE | 86.04 | 4.0581 | FO | 2013-01-01 | 5.33992778,-4.09180556
2021 | Août | Orange | OCI1305 | FALLONE | FALLONE_U21-33 | OCI1305 | PORT-BOUET 2 | YOPOUGON | ABIDJAN | DISTRICT AUTONOME D'ABIDJAN |  |  |  | -4.09180556 | 5.33992778 | Haubané |  | 23619 | 3G | NODE_B | RNC_SANTE_1 | 290 | 1381 | 0 | 6 | 27 | 2693/397/212 | KATHREIN | 42 | 15.4 |  | FO | 37 | 65 | 10 | CIE | 86.04 | 3.0343 | FO | 2013-01-01 | 5.33992778,-4.09180556
2021 | Août | Orange | OCI0420 | FAMA | FAMA_G18-1 | OCI0420 | AGNISSAKOI AVOCATIER | ABOBO | ABIDJAN | DISTRICT AUTONOME D'ABIDJAN | 2 | 7 |  | -4.02963500 | 5.44572800 | Haubané |  | 8325 | 2G | BTS | BSC_CAF_1 | 100 | 158 | 0 | 5 | 27 | 2693/397/212 | KATHREIN | 42 | 15.4 |  | FO | 37 | 65 | 10 | CIE | 0.7534 | 77.3418 | FO | 2005-07-01 | 5.44572800,-4.02963500
2021 | Août | Orange | OCI0420 | FAMA | FAMA_G18-2 | OCI0420 | AGNISSAKOI AVOCATIER | ABOBO | ABIDJAN | DISTRICT AUTONOME D'ABIDJAN | 2 | 8 |  | -4.02963500 | 5.44572800 | Haubané |  | 8326 | 2G | BTS | BSC_CAF_1 | 230 | 158 | 0 | 6 | 27 | 2693/397/212 | KATHREIN | 42 | 15.4 |  | FO | 37 | 65 | 10 | CIE | 0.62026 | 88.9409 | FO | 2005-07-01 | 5.44572800,-4.02963500
2021 | Août | Orange | OCI0420 | FAMA | FAMA_G18-3 | OCI0420 | AGNISSAKOI AVOCATIER | ABOBO | ABIDJAN | DISTRICT AUTONOME D'ABIDJAN | 2 | 8 |  | -4.02963500 | 5.44572800 | Haubané |  | 8327 | 2G | BTS | BSC_CAF_1 | 340 | 158 | 0 | 6 | 27 | 2693/397/212 | KATHREIN | 42 | 15.4 |  | FO | 37 | 65 | 10 | CIE | 0.72744 | 88.9409 | FO | 2005-07-01 | 5.44572800,-4.02963500
2021 | Août | Orange | OCI0420 | FAMA | FAMA_G9-1 | OCI0420 | AGNISSAKOI AVOCATIER | ABOBO | ABIDJAN | DISTRICT AUTONOME D'ABIDJAN | 2 | 6 |  | -4.02963500 | 5.44572800 | Haubané |  | 8321 | 2G | BTS | BSC_CAF_1 | 100 | 158 | 0 | 6 | 27 | 2693/397/212 | KATHREIN | 42 | 15.4 |  | FO | 37 | 65 | 10 | CIE | 0.5486 | 63.9004 | FO | 2005-07-01 | 5.44572800,-4.02963500
2021 | Août | Orange | OCI0420 | FAMA | FAMA_G9-2 | OCI0420 | AGNISSAKOI AVOCATIER | ABOBO | ABIDJAN | DISTRICT AUTONOME D'ABIDJAN | 2 | 5 |  | -4.02963500 | 5.44572800 | Haubané |  | 8322 | 2G | BTS | BSC_CAF_1 | 230 | 158 | 0 | 5 | 27 | 2693/397/212 | KATHREIN | 42 | 17 |  | FO | 37 | 65 | 10 | CIE | 0.90633 | 51.5342 | FO | 2005-07-01 | 5.44572800,-4.02963500
2021 | Août | Orange | OCI0420 | FAMA | FAMA_G9-3 | OCI0420 | AGNISSAKOI AVOCATIER | ABOBO | ABIDJAN | DISTRICT AUTONOME D'ABIDJAN | 2 | 6 |  | -4.02963500 | 5.44572800 | Haubané |  | 8323 | 2G | BTS | BSC_CAF_1 | 340 | 158 | 0 | 4 | 27 | 2693/397/212 | KATHREIN | 42 | 17 |  | FO | 37 | 65 | 10 | CIE | 0.37125 | 65.8136 | FO | 2005-07-01 | 5.44572800,-4.02963500
2021 | Août | Orange | OCI0420 | FAMA | FAMA_L23-1 | OCI0420 | AGNISSAKOI AVOCATIER | ABOBO | ABIDJAN | DISTRICT AUTONOME D'ABIDJAN |  |  |  | -4.02963500 | 5.44572800 | Haubané |  |  | TDD | ENODE_B |  | 100 |  | 0 | 5 | 27 | 2693/397/212 | KATHREIN | 42 | 17 |  | FO | 37 | 65 | 10 | CIE |  |  | FO | 2005-07-01 | 5.44572800,-4.02963500
2021 | Août | Orange | OCI0420 | FAMA | FAMA_L23-2 | OCI0420 | AGNISSAKOI AVOCATIER | ABOBO | ABIDJAN | DISTRICT AUTONOME D'ABIDJAN |  |  |  | -4.02963500 | 5.44572800 | Haubané |  |  | TDD | ENODE_B |  | 230 |  | 0 | 3 | 27 | 2693/397/212 | KATHREIN | 42 | 17 |  | FO | 37 | 65 | 10 | CIE |  |  | FO | 2005-07-01 | 5.44572800,-4.02963500
2021 | Août | Orange | OCI0420 | FAMA | FAMA_L23-3 | OCI0420 | AGNISSAKOI AVOCATIER | ABOBO | ABIDJAN | DISTRICT AUTONOME D'ABIDJAN |  |  |  | -4.02963500 | 5.44572800 | Haubané |  |  | TDD | ENODE_B |  | 340 |  | 0 | 3 | 27 | 2693/397/212 | KATHREIN | 42 | 17 |  | FO | 37 | 65 | 10 | CIE |  |  | FO | 2005-07-01 | 5.44572800,-4.02963500
2021 | Août | Orange | OCI0420 | FAMA | FAMA_L26-1 | OCI0420 | AGNISSAKOI AVOCATIER | ABOBO | ABIDJAN | DISTRICT AUTONOME D'ABIDJAN |  |  |  | -4.02963500 | 5.44572800 | Haubané |  |  | 4G | ENODE_B |  | 100 |  | 0 | 3 | 27 | 2693/397/212 | KATHREIN | 42 | 17 |  | FO | 37 | 65 | 10 | CIE |  |  | FO | 2005-07-01 | 5.44572800,-4.02963500
2021 | Août | Orange | OCI0420 | FAMA | FAMA_L26-2 | OCI0420 | AGNISSAKOI AVOCATIER | ABOBO | ABIDJAN | DISTRICT AUTONOME D'ABIDJAN |  |  |  | -4.02963500 | 5.44572800 | Haubané |  |  | 4G | ENODE_B |  | 230 |  | 0 | 4 | 27 | 2693/397/212 | KATHREIN | 42 | 17 |  | FO | 37 | 65 | 10 | CIE |  |  | FO | 2005-07-01 | 5.44572800,-4.02963500
2021 | Août | Orange | OCI0420 | FAMA | FAMA_L26-3 | OCI0420 | AGNISSAKOI AVOCATIER | ABOBO | ABIDJAN | DISTRICT AUTONOME D'ABIDJAN |  |  |  | -4.02963500 | 5.44572800 | Haubané |  |  | 4G | ENODE_B |  | 340 |  | 0 | 4 | 27 | 2693/397/212 | KATHREIN | 42 | 17 |  | FO | 37 | 65 | 10 | CIE |  |  | FO | 2005-07-01 | 5.44572800,-4.02963500
2021 | Août | Orange | OCI0420 | FAMA | FAMA_L8-1 | OCI0420 | AGNISSAKOI AVOCATIER | ABOBO | ABIDJAN | DISTRICT AUTONOME D'ABIDJAN |  |  |  | -4.02963500 | 5.44572800 | Haubané |  |  | 4G | ENODE_B |  | 100 |  | 0 | 4 | 27 | 2693/397/212 | KATHREIN | 42 | 17 |  | FO | 37 | 65 | 10 | CIE |  |  | FO | 2005-07-01 | 5.44572800,-4.02963500
2021 | Août | Orange | OCI0420 | FAMA | FAMA_L8-2 | OCI0420 | AGNISSAKOI AVOCATIER | ABOBO | ABIDJAN | DISTRICT AUTONOME D'ABIDJAN |  |  |  | -4.02963500 | 5.44572800 | Haubané |  |  | 4G | ENODE_B |  | 230 |  | 0 | 4 | 27 | 2693/397/212 | KATHREIN | 42 | 17 |  | FO | 37 | 65 | 10 | CIE |  |  | FO | 2005-07-01 | 5.44572800,-4.02963500
2021 | Août | Orange | OCI0420 | FAMA | FAMA_L8-3 | OCI0420 | AGNISSAKOI AVOCATIER | ABOBO | ABIDJAN | DISTRICT AUTONOME D'ABIDJAN |  |  |  | -4.02963500 | 5.44572800 | Haubané |  |  | 4G | ENODE_B |  | 340 |  | 0 | 4 | 27 | 2693/397/212 | KATHREIN | 42 | 17 |  | FO | 37 | 65 | 10 | CIE |  |  | FO | 2005-07-01 | 5.44572800,-4.02963500
2021 | Août | Orange | OCI0420 | FAMA | FAMA_U21-11 | OCI0420 | AGNISSAKOI AVOCATIER | ABOBO | ABIDJAN | DISTRICT AUTONOME D'ABIDJAN |  |  |  | -4.02963500 | 5.44572800 | Haubané |  | 34461 | 3G | NODE_B | RNC_ABOBO_1 | 100 | 1611 | 0 | 4 | 27 | 2693/397/212 | KATHREIN | 42 | 17 |  | FO | 37 | 65 | 10 | CIE | 86.04 | 19.4851 | FO | 2005-07-01 | 5.44572800,-4.02963500
2021 | Août | Orange | OCI0420 | FAMA | FAMA_U21-12 | OCI0420 | AGNISSAKOI AVOCATIER | ABOBO | ABIDJAN | DISTRICT AUTONOME D'ABIDJAN |  |  |  | -4.02963500 | 5.44572800 | Haubané |  | 34464 | 3G | NODE_B | RNC_ABOBO_1 | 100 | 1611 | 0 | 4 | 27 | 2693/397/212 | KATHREIN | 42 | 17 |  | FO | 37 | 65 | 10 | CIE | 86.04 | 9.2697 | FO | 2005-07-01 | 5.44572800,-4.02963500
2021 | Août | Orange | OCI0420 | FAMA | FAMA_U21-13 | OCI0420 | AGNISSAKOI AVOCATIER | ABOBO | ABIDJAN | DISTRICT AUTONOME D'ABIDJAN |  |  |  | -4.02963500 | 5.44572800 | Haubané |  | 34467 | 3G | NODE_B | RNC_ABOBO_1 | 100 | 1611 | 0 | 4 | 27 | 2693/397/212 | KATHREIN | 42 | 17 |  | FO | 37 | 65 | 10 | CIE | 86.04 | 9.3502 | FO | 2005-07-01 | 5.44572800,-4.02963500
2021 | Août | Orange | OCI0420 | FAMA | FAMA_U21-21 | OCI0420 | AGNISSAKOI AVOCATIER | ABOBO | ABIDJAN | DISTRICT AUTONOME D'ABIDJAN |  |  |  | -4.02963500 | 5.44572800 | Haubané |  | 34462 | 3G | NODE_B | RNC_ABOBO_1 | 230 | 1611 | 0 | 4 | 27 | 2693/397/212 | KATHREIN | 42 | 17 |  | FO | 37 | 65 | 10 | CIE | 86.04 | 9.6237 | FO | 2005-07-01 | 5.44572800,-4.02963500
2021 | Août | Orange | OCI0420 | FAMA | FAMA_U21-22 | OCI0420 | AGNISSAKOI AVOCATIER | ABOBO | ABIDJAN | DISTRICT AUTONOME D'ABIDJAN |  |  |  | -4.02963500 | 5.44572800 | Haubané |  | 34465 | 3G | NODE_B | RNC_ABOBO_1 | 230 | 1611 | 0 | 4 | 27 | 2693/397/212 | KATHREIN | 42 | 17 |  | FO | 37 | 65 | 10 | CIE | 86.04 | 9.0592 | FO | 2005-07-01 | 5.44572800,-4.02963500
2021 | Août | Orange | OCI0420 | FAMA | FAMA_U21-23 | OCI0420 | AGNISSAKOI AVOCATIER | ABOBO | ABIDJAN | DISTRICT AUTONOME D'ABIDJAN |  |  |  | -4.02963500 | 5.44572800 | Haubané |  | 34468 | 3G | NODE_B | RNC_ABOBO_1 | 230 | 1611 | 0 | 4 | 27 | 2693/397/212 | KATHREIN | 42 | 17 |  | FO | 37 | 65 | 10 | CIE | 86.04 | 7.5521 | FO | 2005-07-01 | 5.44572800,-4.02963500
2021 | Août | Orange | OCI0420 | FAMA | FAMA_U21-31 | OCI0420 | AGNISSAKOI AVOCATIER | ABOBO | ABIDJAN | DISTRICT AUTONOME D'ABIDJAN |  |  |  | -4.02963500 | 5.44572800 | Haubané |  | 34463 | 3G | NODE_B | RNC_ABOBO_1 | 340 | 1611 | 0 | 4 | 27 | 2693/397/212 | KATHREIN | 42 | 17 |  | FO | 37 | 65 | 10 | CIE | 86.04 | 5.2592 | FO | 2005-07-01 | 5.44572800,-4.02963500
2021 | Août | Orange | OCI0420 | FAMA | FAMA_U21-32 | OCI0420 | AGNISSAKOI AVOCATIER | ABOBO | ABIDJAN | DISTRICT AUTONOME D'ABIDJAN |  |  |  | -4.02963500 | 5.44572800 | Haubané |  | 34466 | 3G | NODE_B | RNC_ABOBO_1 | 340 | 1611 | 0 | 0 | 30 | 2693/397/212 | KATHREIN | 42 | 14.6 |  | FO | 40 | 65 | 10 | CIE | 86.04 | 4.5164 | FO | 2005-07-01 | 5.44572800,-4.02963500
2021 | Août | Orange | OCI0420 | FAMA | FAMA_U21-33 | OCI0420 | AGNISSAKOI AVOCATIER | ABOBO | ABIDJAN | DISTRICT AUTONOME D'ABIDJAN |  |  |  | -4.02963500 | 5.44572800 | Haubané |  | 34469 | 3G | NODE_B | RNC_ABOBO_1 | 340 | 1611 | 0 | 0 | 30 | 2693/397/212 | KATHREIN | 42 | 14.6 |  | FO | 40 | 65 | 10 | CIE | 86.04 | 3.6603 | FO | 2005-07-01 | 5.44572800,-4.02963500
2021 | Août | Orange | OCI0421 | FAMIENKRO | FAMIENKRO_G9-1 | OCI0421 | FAMIENKRO | FAMIENKRO | PRIKRO | IFFOU | 1 | 4 |  | -3.98688889 | 7.86641667 | Haubané |  | 40911 | 2G | BTS | BSC_ABENGOUROU_1 | 110 | 407 | 0 | 0 | 30 | 2693/397/212 | KATHREIN | 42 | 14.6 |  | FO | 40 | 65 | 10 | CIE | 0.77346 | 38.3916 | FH + FO | 2009-03-01 | 7.86641667,-3.98688889
2021 | Août | Orange | OCI0421 | FAMIENKRO | FAMIENKRO_G9-2 | OCI0421 | FAMIENKRO | FAMIENKRO | PRIKRO | IFFOU | 1 | 3 |  | -3.98688889 | 7.86641667 | Haubané |  | 40912 | 2G | BTS | BSC_ABENGOUROU_1 | 210 | 407 | 0 | 0 | 40 | 2693/397/212 | KATHREIN | 42 | 14.6 |  | FO | 50 | 65 | 10 | CIE | 0.39019 | 25.5291 | FH + FO | 2009-03-01 | 7.86641667,-3.98688889
2021 | Août | Orange | OCI0421 | FAMIENKRO | FAMIENKRO_G9-3 | OCI0421 | FAMIENKRO | FAMIENKRO | PRIKRO | IFFOU | 1 | 3 |  | -3.98688889 | 7.86641667 | Haubané |  | 40913 | 2G | BTS | BSC_ABENGOUROU_1 | 350 | 407 | 0 | 0 | 40 | 2693/397/212 | KATHREIN | 42 | 14.6 |  | FO | 50 | 65 | 10 | CIE | 1.7282 | 25.5291 | FH + FO | 2009-03-01 | 7.86641667,-3.98688889
2021 | Août | Orange | OCI1562 | FANGABOUGOU | FANGABOUGOU_G18-1 | OCI1562 | BOUNDIALI | BOUNDIALI | BOUNDIALI | BAGOUE | 2 | 2 |  | -6.47763889 | 9.53847223 | Autostable |  | 42165 | 2G | BTS | BSC_BOUAKE_1 | 60 | 310 | 0 | 0 | 40 | 2693/397/212 | KATHREIN | 42 | 14.6 |  | FO | 50 | 65 | 10 | CIE | 0.31337 | 15.7609 | FH + FO | 2014-01-01 | 9.53847223,-6.47763889
2021 | Août | Orange | OCI1562 | FANGABOUGOU | FANGABOUGOU_G18-2 | OCI1562 | BOUNDIALI | BOUNDIALI | BOUNDIALI | BAGOUE | 2 | 8 |  | -6.47763889 | 9.53847223 | Autostable |  | 42166 | 2G | BTS | BSC_BOUAKE_1 | 190 | 310 | 0 | 2 | 40 | 2693/397/212 | KATHREIN | 42 | 14.6 |  | FO | 50 | 65 | 10 | CIE | 0.45557 | 91.85 | FH + FO | 2014-01-01 | 9.53847223,-6.47763889
2021 | Août | Orange | OCI1562 | FANGABOUGOU | FANGABOUGOU_G18-3 | OCI1562 | BOUNDIALI | BOUNDIALI | BOUNDIALI | BAGOUE | 2 | 3 |  | -6.47763889 | 9.53847223 | Autostable |  | 42167 | 2G | BTS | BSC_BOUAKE_1 | 300 | 310 | 0 | 2 | 40 | 2693/397/212 | KATHREIN | 42 | 14.6 |  | FO | 50 | 65 | 10 | CIE | 0.15706 | 27.3431 | FH + FO | 2014-01-01 | 9.53847223,-6.47763889
2021 | Août | Orange | OCI1562 | FANGABOUGOU | FANGABOUGOU_G9-1 | OCI1562 | BOUNDIALI | BOUNDIALI | BOUNDIALI | BAGOUE | 2 | 2 |  | -6.47763889 | 9.53847223 | Autostable |  | 42161 | 2G | BTS | BSC_BOUAKE_1 | 60 | 310 | 0 | 2 | 40 | 2693/397/212 | KATHREIN | 42 | 14.6 |  | FO | 50 | 65 | 10 | CIE | 0.72462 | 15.7609 | FH + FO | 2014-01-01 | 9.53847223,-6.47763889
2021 | Août | Orange | OCI1562 | FANGABOUGOU | FANGABOUGOU_G9-2 | OCI1562 | BOUNDIALI | BOUNDIALI | BOUNDIALI | BAGOUE | 2 | 4 |  | -6.47763889 | 9.53847223 | Autostable |  | 42162 | 2G | BTS | BSC_BOUAKE_1 | 190 | 310 | 0 | 4 | 21 | 2693/397/212 | KATHREIN | 42 | 13.9 |  | FO | 31 | 65 | 10 | CIE | 1.384 | 36.5337 | FH + FO | 2014-01-01 | 9.53847223,-6.47763889
2021 | Août | Orange | OCI1562 | FANGABOUGOU | FANGABOUGOU_G9-3 | OCI1562 | BOUNDIALI | BOUNDIALI | BOUNDIALI | BAGOUE | 2 | 3 |  | -6.47763889 | 9.53847223 | Autostable |  | 42163 | 2G | BTS | BSC_BOUAKE_1 | 300 | 310 | 0 | 4 | 21 | 2693/397/212 | KATHREIN | 42 | 13.9 |  | FO | 31 | 65 | 10 | CIE | 0.60716 | 27.3431 | FH + FO | 2014-01-01 | 9.53847223,-6.47763889
2021 | Août | Orange | OCI1562 | FANGABOUGOU | FANGABOUGOU_U9-1 | OCI1562 | BOUNDIALI | BOUNDIALI | BOUNDIALI | BAGOUE |  |  |  | -6.47763889 | 9.53847223 | Autostable |  | 42160 | 3G | NODE_B | RNC_BOUAKE_1 | 60.0 | 3071 | 0 | 2 | 40 | 2696/377/169 | KATHREIN | 42 | 17.430000 |  | FO | 50 | 65 | 10 | CIE | 86.04 | 0.88627 | FH + FO | 2014-01-01 | 9.53847223,-6.47763889
2021 | Août | Orange | OCI1562 | FANGABOUGOU | FANGABOUGOU_U9-2 | OCI1562 | BOUNDIALI | BOUNDIALI | BOUNDIALI | BAGOUE |  |  |  | -6.47763889 | 9.53847223 | Autostable |  | 42168 | 3G | NODE_B | RNC_BOUAKE_1 | 190.0 | 3071 | 0 | 2 | 60 | 2696/377/169 | KATHREIN | 42 | 17.4 |  | FO | 70 | 65 | 10 | CIE | 86.04 | 13.0028 | FH + FO | 2014-01-01 | 9.53847223,-6.47763889
2021 | Août | Orange | OCI1562 | FANGABOUGOU | FANGABOUGOU_U9-3 | OCI1562 | BOUNDIALI | BOUNDIALI | BOUNDIALI | BAGOUE |  |  |  | -6.47763889 | 9.53847223 | Autostable |  | 42169 | 3G | NODE_B | RNC_BOUAKE_1 | 300.0 | 3071 | 0 | 2 | 60 | 2696/377/169 | KATHREIN | 42 | 17.5 |  | FO | 70 | 65 | 10 | CIE | 86.04 | 2.3478 | FH + FO | 2014-01-01 | 9.53847223,-6.47763889
2021 | Août | Orange | OCI0422 | FANY | FANY_G18-1 | OCI0422 | KOUMASSI NORD-EST 2 | KOUMASSI | ABIDJAN | DISTRICT AUTONOME D'ABIDJAN | 1 | 8 |  | -3.94747222 | 5.31038889 | Haubané |  | 8375 | 2G | BTS | BSC_LUMIERE_2 | 20 | 142 | 0 | 4 | 21 | 2693/397/212 | KATHREIN | 42 | 13.9 |  | FO | 31 | 65 | 10 | CIE | 0.3343 | 88.9409 | FO | 1999-03-01 | 5.31038889,-3.94747222
2021 | Août | Orange | OCI0422 | FANY | FANY_G18-2 | OCI0422 | KOUMASSI NORD-EST 2 | KOUMASSI | ABIDJAN | DISTRICT AUTONOME D'ABIDJAN | 1 | 8 |  | -3.94747222 | 5.31038889 | Haubané |  | 8376 | 2G | BTS | BSC_LUMIERE_2 | 160 | 142 | 0 | 4 | 21 | 2693/397/212 | KATHREIN | 42 | 13.9 |  | FO | 31 | 65 | 10 | CIE | 0.87315 | 89.9102 | FO | 1999-03-01 | 5.31038889,-3.94747222
2021 | Août | Orange | OCI0422 | FANY | FANY_G18-3 | OCI0422 | KOUMASSI NORD-EST 2 | KOUMASSI | ABIDJAN | DISTRICT AUTONOME D'ABIDJAN | 1 | 8 |  | -3.94747222 | 5.31038889 | Haubané |  | 8377 | 2G | BTS | BSC_LUMIERE_2 | 220 | 142 | 0 | 4 | 21 | 2693/397/212 | KATHREIN | 42 | 13.9 |  | FO | 31 | 65 | 10 | CIE | 0.27033 | 89.9102 | FO | 1999-03-01 | 5.31038889,-3.94747222
2021 | Août | Orange | OCI0422 | FANY | FANY_G9-1 | OCI0422 | KOUMASSI NORD-EST 2 | KOUMASSI | ABIDJAN | DISTRICT AUTONOME D'ABIDJAN | 1 | 7 |  | -3.94747222 | 5.31038889 | Haubané |  | 8371 | 2G | BTS | BSC_LUMIERE_2 | 20 | 142 | 0 | 4 | 21 | 2693/397/212 | KATHREIN | 42 | 13.9 |  | FO | 31 | 65 | 10 | CIE | 0.084495 | 75.4151 | FO | 1999-03-01 | 5.31038889,-3.94747222
2021 | Août | Orange | OCI0422 | FANY | FANY_G9-2 | OCI0422 | KOUMASSI NORD-EST 2 | KOUMASSI | ABIDJAN | DISTRICT AUTONOME D'ABIDJAN | 1 | 2 |  | -3.94747222 | 5.31038889 | Haubané |  | 8372 | 2G | BTS | BSC_LUMIERE_2 | 160 | 142 | 0 | 12 | 21 | 2693/397/212 | KATHREIN | 42 | 17 |  | FO | 31 | 65 | 10 | CIE | 0.41056 | 16.6306 | FO | 1999-03-01 | 5.31038889,-3.94747222
2021 | Août | Orange | OCI0422 | FANY | FANY_G9-3 | OCI0422 | KOUMASSI NORD-EST 2 | KOUMASSI | ABIDJAN | DISTRICT AUTONOME D'ABIDJAN | 1 | 3 |  | -3.94747222 | 5.31038889 | Haubané |  | 8373 | 2G | BTS | BSC_LUMIERE_2 | 220 | 142 | 0 | 8 | 21 | 2693/397/212 | KATHREIN | 42 | 17 |  | FO | 31 | 65 | 10 | CIE | 0.30684 | 25.5291 | FO | 1999-03-01 | 5.31038889,-3.94747222
2021 | Août | Orange | OCI0422 | FANY | FANY_L23-1 | OCI0422 | KOUMASSI NORD-EST 2 | KOUMASSI | ABIDJAN | DISTRICT AUTONOME D'ABIDJAN |  |  |  | -3.94747222 | 5.31038889 | Haubané |  |  | TDD | ENODE_B |  | 60 |  | 0 | 2 | 18 | 2769/429/196 | HUAWEI | 42 | 15.340000 |  | FO | 28 | 65 | 10 | CIE |  |  | FO | 1999-03-01 | 5.31038889,-3.94747222
2021 | Août | Orange | OCI0422 | FANY | FANY_L23-2 | OCI0422 | KOUMASSI NORD-EST 2 | KOUMASSI | ABIDJAN | DISTRICT AUTONOME D'ABIDJAN |  |  |  | -3.94747222 | 5.31038889 | Haubané |  |  | TDD | ENODE_B |  | 180 |  | 0 | 2 | 23 | 2769/429/196 | HUAWEI | 42 | 17.200001 |  | FO | 33 | 65 | 10 | CIE |  |  | FO | 1999-03-01 | 5.31038889,-3.94747222
2021 | Août | Orange | OCI0422 | FANY | FANY_L23-3 | OCI0422 | KOUMASSI NORD-EST 2 | KOUMASSI | ABIDJAN | DISTRICT AUTONOME D'ABIDJAN |  |  |  | -3.94747222 | 5.31038889 | Haubané |  |  | TDD | ENODE_B |  | 300 |  | 0 | 2 | 28 | 2769/429/196 | HUAWEI | 42 | 17.200001 |  | FO | 38 | 65 | 10 | CIE |  |  | FO | 1999-03-01 | 5.31038889,-3.94747222
2021 | Août | Orange | OCI0422 | FANY | FANY_L26-1 | OCI0422 | KOUMASSI NORD-EST 2 | KOUMASSI | ABIDJAN | DISTRICT AUTONOME D'ABIDJAN |  |  |  | -3.94747222 | 5.31038889 | Haubané |  |  | 4G | ENODE_B |  | 60 |  | 0 | 11 | 21 | 2693/397/212 | KATHREIN | 42 | 17 |  | FO | 31 | 65 | 10 | CIE |  |  | FO | 1999-03-01 | 5.31038889,-3.94747222
2021 | Août | Orange | OCI0422 | FANY | FANY_L26-2 | OCI0422 | KOUMASSI NORD-EST 2 | KOUMASSI | ABIDJAN | DISTRICT AUTONOME D'ABIDJAN |  |  |  | -3.94747222 | 5.31038889 | Haubané |  |  | 4G | ENODE_B |  | 195 |  | 0 | 2 | 21 | 2693/397/212 | KATHREIN | 42 | 17 |  | FO | 31 | 65 | 10 | CIE |  |  | FO | 1999-03-01 | 5.31038889,-3.94747222
2021 | Août | Orange | OCI0422 | FANY | FANY_L26-3 | OCI0422 | KOUMASSI NORD-EST 2 | KOUMASSI | ABIDJAN | DISTRICT AUTONOME D'ABIDJAN |  |  |  | -3.94747222 | 5.31038889 | Haubané |  |  | 4G | ENODE_B |  | 295 |  | 0 | 2 | 21 | 2693/397/212 | KATHREIN | 42 | 17 |  | FO | 31 | 65 | 10 | CIE |  |  | FO | 1999-03-01 | 5.31038889,-3.94747222
2021 | Août | Orange | OCI0422 | FANY | FANY_L8-1 | OCI0422 | KOUMASSI NORD-EST 2 | KOUMASSI | ABIDJAN | DISTRICT AUTONOME D'ABIDJAN |  |  |  | -3.94747222 | 5.31038889 | Haubané |  |  | 4G | ENODE_B |  | 60 |  | 0 | 2 | 21 | 2693/397/212 | KATHREIN | 42 | 17 |  | FO | 31 | 65 | 10 | CIE |  |  | FO | 1999-03-01 | 5.31038889,-3.94747222
2021 | Août | Orange | OCI0422 | FANY | FANY_L8-2 | OCI0422 | KOUMASSI NORD-EST 2 | KOUMASSI | ABIDJAN | DISTRICT AUTONOME D'ABIDJAN |  |  |  | -3.94747222 | 5.31038889 | Haubané |  |  | 4G | ENODE_B |  | 165 |  | 0 | 3 | 21 | 2693/397/212 | KATHREIN | 42 | 17 |  | FO | 31 | 65 | 10 | CIE |  |  | FO | 1999-03-01 | 5.31038889,-3.94747222
2021 | Août | Orange | OCI0422 | FANY | FANY_L8-3 | OCI0422 | KOUMASSI NORD-EST 2 | KOUMASSI | ABIDJAN | DISTRICT AUTONOME D'ABIDJAN |  |  |  | -3.94747222 | 5.31038889 | Haubané |  |  | 4G | ENODE_B |  | 295 |  | 0 | 3 | 21 | 2693/397/212 | KATHREIN | 42 | 17 |  | FO | 31 | 65 | 10 | CIE |  |  | FO | 1999-03-01 | 5.31038889,-3.94747222
2021 | Août | Orange | OCI0422 | FANY | FANY_U21-11 | OCI0422 | KOUMASSI NORD-EST 2 | KOUMASSI | ABIDJAN | DISTRICT AUTONOME D'ABIDJAN |  |  |  | -3.94747222 | 5.31038889 | Haubané |  | 23661 | 3G | NODE_B | RNC_KM4_1 | 60 | 1421 | 0 | 3 | 21 | 2693/397/212 | KATHREIN | 42 | 17 |  | FO | 31 | 65 | 10 | CIE | 86.04 | 12.1267 | FO | 1999-03-01 | 5.31038889,-3.94747222
2021 | Août | Orange | OCI0422 | FANY | FANY_U21-12 | OCI0422 | KOUMASSI NORD-EST 2 | KOUMASSI | ABIDJAN | DISTRICT AUTONOME D'ABIDJAN |  |  |  | -3.94747222 | 5.31038889 | Haubané |  | 23664 | 3G | NODE_B | RNC_KM4_1 | 60 | 1421 | 0 | 3 | 21 | 2693/397/212 | KATHREIN | 42 | 17 |  | FO | 31 | 65 | 10 | CIE | 86.04 | 10.0975 | FO | 1999-03-01 | 5.31038889,-3.94747222
2021 | Août | Orange | OCI0422 | FANY | FANY_U21-13 | OCI0422 | KOUMASSI NORD-EST 2 | KOUMASSI | ABIDJAN | DISTRICT AUTONOME D'ABIDJAN |  |  |  | -3.94747222 | 5.31038889 | Haubané |  | 23667 | 3G | NODE_B | RNC_KM4_1 | 60 | 1421 | 0 | 3 | 21 | 2693/397/212 | KATHREIN | 42 | 17 |  | FO | 31 | 65 | 10 | CIE | 86.04 | 6.3634 | FO | 1999-03-01 | 5.31038889,-3.94747222
2021 | Août | Orange | OCI0422 | FANY | FANY_U21-21 | OCI0422 | KOUMASSI NORD-EST 2 | KOUMASSI | ABIDJAN | DISTRICT AUTONOME D'ABIDJAN |  |  |  | -3.94747222 | 5.31038889 | Haubané |  | 23662 | 3G | NODE_B | RNC_KM4_1 | 165 | 1421 | 0 | 3 | 21 | 2693/397/212 | KATHREIN | 42 | 17 |  | FO | 31 | 65 | 10 | CIE | 86.04 | 9.2381 | FO | 1999-03-01 | 5.31038889,-3.94747222
2021 | Août | Orange | OCI0422 | FANY | FANY_U21-22 | OCI0422 | KOUMASSI NORD-EST 2 | KOUMASSI | ABIDJAN | DISTRICT AUTONOME D'ABIDJAN |  |  |  | -3.94747222 | 5.31038889 | Haubané |  | 23665 | 3G | NODE_B | RNC_KM4_1 | 165 | 1421 | 0 | 3 | 21 | 2693/397/212 | KATHREIN | 42 | 17 |  | FO | 31 | 65 | 10 | CIE | 86.04 | 5.8194 | FO | 1999-03-01 | 5.31038889,-3.94747222
2021 | Août | Orange | OCI0422 | FANY | FANY_U21-23 | OCI0422 | KOUMASSI NORD-EST 2 | KOUMASSI | ABIDJAN | DISTRICT AUTONOME D'ABIDJAN |  |  |  | -3.94747222 | 5.31038889 | Haubané |  | 23668 | 3G | NODE_B | RNC_KM4_1 | 165 | 1421 | 0 | 3 | 21 | 2693/397/212 | KATHREIN | 42 | 17 |  | FO | 31 | 65 | 10 | CIE | 86.04 | 4.0641 | FO | 1999-03-01 | 5.31038889,-3.94747222
2021 | Août | Orange | OCI0422 | FANY | FANY_U21-31 | OCI0422 | KOUMASSI NORD-EST 2 | KOUMASSI | ABIDJAN | DISTRICT AUTONOME D'ABIDJAN |  |  |  | -3.94747222 | 5.31038889 | Haubané |  | 23663 | 3G | NODE_B | RNC_KM4_1 | 295 | 1421 | 0 | 3 | 21 | 2693/397/212 | KATHREIN | 42 | 17 |  | FO | 31 | 65 | 10 | CIE | 86.04 | 6.2629 | FO | 1999-03-01 | 5.31038889,-3.94747222
2021 | Août | Orange | OCI0422 | FANY | FANY_U21-32 | OCI0422 | KOUMASSI NORD-EST 2 | KOUMASSI | ABIDJAN | DISTRICT AUTONOME D'ABIDJAN |  |  |  | -3.94747222 | 5.31038889 | Haubané |  | 23666 | 3G | NODE_B | RNC_KM4_1 | 295 | 1421 | 0 | 6 | 22 | 2693/397/212 | KATHREIN | 42 | 15.4 |  | FO | 32 | 65 | 10 | CIE | 86.04 | 5.4716 | FO | 1999-03-01 | 5.31038889,-3.94747222
2021 | Août | Orange | OCI0422 | FANY | FANY_U21-33 | OCI0422 | KOUMASSI NORD-EST 2 | KOUMASSI | ABIDJAN | DISTRICT AUTONOME D'ABIDJAN |  |  |  | -3.94747222 | 5.31038889 | Haubané |  | 23669 | 3G | NODE_B | RNC_KM4_1 | 295 | 1421 | 0 | 6 | 22 | 2693/397/212 | KATHREIN | 42 | 15.4 |  | FO | 32 | 65 | 10 | CIE | 86.04 | 4.2701 | FO | 1999-03-01 | 5.31038889,-3.94747222
2021 | Août | Orange | OCI0423 | FATIMA | FATIMA_G18-1 | OCI0423 | N'PONO | ABOBO | ABIDJAN | DISTRICT AUTONOME D'ABIDJAN | 1 | 9 |  | -4.02611112 | 5.43222223 | Haubané |  | 48125 | 2G | BTS | BSC_CAF_1 | 60 | 158 | 0 | 6 | 22 | 2693/397/212 | KATHREIN | 42 | 15.4 |  | FO | 32 | 65 | 10 | CIE | 0.85948 | 88.9409 | FO | 2001-02-01 | 5.43222223,-4.02611112
2021 | Août | Orange | OCI0423 | FATIMA | FATIMA_G18-2 | OCI0423 | N'PONO | ABOBO | ABIDJAN | DISTRICT AUTONOME D'ABIDJAN | 1 | 6 |  | -4.02611112 | 5.43222223 | Haubané |  | 48126 | 2G | BTS | BSC_CAF_1 | 180 | 158 | 0 | 6 | 22 | 2693/397/212 | KATHREIN | 42 | 15.4 |  | FO | 32 | 65 | 10 | CIE | 0.86504 | 62.9448 | FO | 2001-02-01 | 5.43222223,-4.02611112
2021 | Août | Orange | OCI0423 | FATIMA | FATIMA_G18-3 | OCI0423 | N'PONO | ABOBO | ABIDJAN | DISTRICT AUTONOME D'ABIDJAN | 1 | 8 |  | -4.02611112 | 5.43222223 | Haubané |  | 48127 | 2G | BTS | BSC_CAF_1 | 280 | 158 | 0 | 6 | 22 | 2693/397/212 | KATHREIN | 42 | 15.4 |  | FO | 32 | 65 | 10 | CIE | 0.9619 | 87.0035 | FO | 2001-02-01 | 5.43222223,-4.02611112
2021 | Août | Orange | OCI0423 | FATIMA | FATIMA_G9-1 | OCI0423 | N'PONO | ABOBO | ABIDJAN | DISTRICT AUTONOME D'ABIDJAN | 1 | 4 |  | -4.02611112 | 5.43222223 | Haubané |  | 48121 | 2G | BTS | BSC_CAF_1 | 60 | 158 | 0 | 6 | 22 | 2693/397/212 | KATHREIN | 42 | 15.4 |  | FO | 32 | 65 | 10 | CIE | 0.17278 | 41.1889 | FO | 2001-02-01 | 5.43222223,-4.02611112
2021 | Août | Orange | OCI0423 | FATIMA | FATIMA_G9-2 | OCI0423 | N'PONO | ABOBO | ABIDJAN | DISTRICT AUTONOME D'ABIDJAN | 1 | 3 |  | -4.02611112 | 5.43222223 | Haubané |  | 48122 | 2G | BTS | BSC_CAF_1 | 180 | 158 | 0 | 3 | 19 | 2693/397/212 | KATHREIN | 42 | 14.940000 |  | FO | 29 | 65 | 10 | CIE | 0.27562 | 29.1661 | FO | 2001-02-01 | 5.43222223,-4.02611112
2021 | Août | Orange | OCI0423 | FATIMA | FATIMA_G9-3 | OCI0423 | N'PONO | ABOBO | ABIDJAN | DISTRICT AUTONOME D'ABIDJAN | 1 | 4 |  | -4.02611112 | 5.43222223 | Haubané |  | 48123 | 2G | BTS | BSC_CAF_1 | 280 | 158 | 0 | 3 | 19 | 2693/397/212 | KATHREIN | 42 | 14.940000 |  | FO | 29 | 65 | 10 | CIE | 0.93349 | 40.2551 | FO | 2001-02-01 | 5.43222223,-4.02611112
2021 | Août | Orange | OCI0423 | FATIMA | FATIMA_L23-1 | OCI0423 | N'PONO | ABOBO | ABIDJAN | DISTRICT AUTONOME D'ABIDJAN |  |  |  | -4.02611112 | 5.43222223 | Haubané |  |  | TDD | ENODE_B |  | 50 |  | 0 | 3 | 19 | 2769/429/196 | HUAWEI | 42 | 14.940000 |  | FO | 29 | 65 | 10 | CIE |  |  | FO | 2001-02-01 | 5.43222223,-4.02611112
2021 | Août | Orange | OCI0423 | FATIMA | FATIMA_L23-2 | OCI0423 | N'PONO | ABOBO | ABIDJAN | DISTRICT AUTONOME D'ABIDJAN |  |  |  | -4.02611112 | 5.43222223 | Haubané |  |  | TDD | ENODE_B |  | 140 |  | 0 | 4 | 22 | 2769/429/196 | HUAWEI | 42 | 17 |  | FO | 32 | 65 | 10 | CIE |  |  | FO | 2001-02-01 | 5.43222223,-4.02611112
2021 | Août | Orange | OCI0423 | FATIMA | FATIMA_L23-3 | OCI0423 | N'PONO | ABOBO | ABIDJAN | DISTRICT AUTONOME D'ABIDJAN |  |  |  | -4.02611112 | 5.43222223 | Haubané |  |  | TDD | ENODE_B |  | 300 |  | 0 | 6 | 22 | 2769/429/196 | HUAWEI | 42 | 17 |  | FO | 32 | 65 | 10 | CIE |  |  | FO | 2001-02-01 | 5.43222223,-4.02611112
2021 | Août | Orange | OCI0423 | FATIMA | FATIMA_L26-1 | OCI0423 | N'PONO | ABOBO | ABIDJAN | DISTRICT AUTONOME D'ABIDJAN |  |  |  | -4.02611112 | 5.43222223 | Haubané |  |  | 4G | ENODE_B |  | 60 |  | 0 | 6 | 22 | 2693/397/212 | KATHREIN | 42 | 17 |  | FO | 32 | 65 | 10 | CIE |  |  | FO | 2001-02-01 | 5.43222223,-4.02611112
2021 | Août | Orange | OCI0423 | FATIMA | FATIMA_L26-2 | OCI0423 | N'PONO | ABOBO | ABIDJAN | DISTRICT AUTONOME D'ABIDJAN |  |  |  | -4.02611112 | 5.43222223 | Haubané |  |  | 4G | ENODE_B |  | 180 |  | 0 | 3 | 22 | 2693/397/212 | KATHREIN | 42 | 17 |  | FO | 32 | 65 | 10 | CIE |  |  | FO | 2001-02-01 | 5.43222223,-4.02611112
2021 | Août | Orange | OCI0423 | FATIMA | FATIMA_L26-3 | OCI0423 | N'PONO | ABOBO | ABIDJAN | DISTRICT AUTONOME D'ABIDJAN |  |  |  | -4.02611112 | 5.43222223 | Haubané |  |  | 4G | ENODE_B |  | 280 |  | 0 | 3 | 22 | 2693/397/212 | KATHREIN | 42 | 17 |  | FO | 32 | 65 | 10 | CIE |  |  | FO | 2001-02-01 | 5.43222223,-4.02611112
2021 | Août | Orange | OCI0423 | FATIMA | FATIMA_L8-1 | OCI0423 | N'PONO | ABOBO | ABIDJAN | DISTRICT AUTONOME D'ABIDJAN |  |  |  | -4.02611112 | 5.43222223 | Haubané |  |  | 4G | ENODE_B |  | 60 |  | 0 | 3 | 22 | 2693/397/212 | KATHREIN | 42 | 17 |  | FO | 32 | 65 | 10 | CIE |  |  | FO | 2001-02-01 | 5.43222223,-4.02611112
2021 | Août | Orange | OCI0423 | FATIMA | FATIMA_L8-2 | OCI0423 | N'PONO | ABOBO | ABIDJAN | DISTRICT AUTONOME D'ABIDJAN |  |  |  | -4.02611112 | 5.43222223 | Haubané |  |  | 4G | ENODE_B |  | 180 |  | 0 | 4 | 22 | 2693/397/212 | KATHREIN | 42 | 17 |  | FO | 32 | 65 | 10 | CIE |  |  | FO | 2001-02-01 | 5.43222223,-4.02611112
2021 | Août | Orange | OCI0423 | FATIMA | FATIMA_L8-3 | OCI0423 | N'PONO | ABOBO | ABIDJAN | DISTRICT AUTONOME D'ABIDJAN |  |  |  | -4.02611112 | 5.43222223 | Haubané |  |  | 4G | ENODE_B |  | 280 |  | 0 | 4 | 22 | 2693/397/212 | KATHREIN | 42 | 17 |  | FO | 32 | 65 | 10 | CIE |  |  | FO | 2001-02-01 | 5.43222223,-4.02611112
2021 | Août | Orange | OCI0423 | FATIMA | FATIMA_U21-11 | OCI0423 | N'PONO | ABOBO | ABIDJAN | DISTRICT AUTONOME D'ABIDJAN |  |  |  | -4.02611112 | 5.43222223 | Haubané |  | 45521 | 3G | NODE_B | RNC_ABOBO_1 | 60 | 1251 | 0 | 4 | 22 | 2693/397/212 | KATHREIN | 42 | 17 |  | FO | 32 | 65 | 10 | CIE | 86.04 | 6.0233 | FO | 2001-02-01 | 5.43222223,-4.02611112
2021 | Août | Orange | OCI0423 | FATIMA | FATIMA_U21-12 | OCI0423 | N'PONO | ABOBO | ABIDJAN | DISTRICT AUTONOME D'ABIDJAN |  |  |  | -4.02611112 | 5.43222223 | Haubané |  | 45524 | 3G | NODE_B | RNC_ABOBO_1 | 60 | 1251 | 0 | 4 | 22 | 2693/397/212 | KATHREIN | 42 | 17 |  | FO | 32 | 65 | 10 | CIE | 86.04 | 4.6934 | FO | 2001-02-01 | 5.43222223,-4.02611112
2021 | Août | Orange | OCI0423 | FATIMA | FATIMA_U21-13 | OCI0423 | N'PONO | ABOBO | ABIDJAN | DISTRICT AUTONOME D'ABIDJAN |  |  |  | -4.02611112 | 5.43222223 | Haubané |  | 45527 | 3G | NODE_B | RNC_ABOBO_1 | 60 | 1251 | 0 | 4 | 22 | 2693/397/212 | KATHREIN | 42 | 17 |  | FO | 32 | 65 | 10 | CIE | 86.04 | 3.6788 | FO | 2001-02-01 | 5.43222223,-4.02611112
2021 | Août | Orange | OCI0423 | FATIMA | FATIMA_U21-21 | OCI0423 | N'PONO | ABOBO | ABIDJAN | DISTRICT AUTONOME D'ABIDJAN |  |  |  | -4.02611112 | 5.43222223 | Haubané |  | 45522 | 3G | NODE_B | RNC_ABOBO_1 | 180 | 1251 | 0 | 4 | 22 | 2693/397/212 | KATHREIN | 42 | 17 |  | FO | 32 | 65 | 10 | CIE | 86.04 | 6.8817 | FO | 2001-02-01 | 5.43222223,-4.02611112
2021 | Août | Orange | OCI0423 | FATIMA | FATIMA_U21-22 | OCI0423 | N'PONO | ABOBO | ABIDJAN | DISTRICT AUTONOME D'ABIDJAN |  |  |  | -4.02611112 | 5.43222223 | Haubané |  | 45525 | 3G | NODE_B | RNC_ABOBO_1 | 180 | 1251 | 0 | 4 | 22 | 2693/397/212 | KATHREIN | 42 | 17 |  | FO | 32 | 65 | 10 | CIE | 86.04 | 4.2572 | FO | 2001-02-01 | 5.43222223,-4.02611112
2021 | Août | Orange | OCI0423 | FATIMA | FATIMA_U21-23 | OCI0423 | N'PONO | ABOBO | ABIDJAN | DISTRICT AUTONOME D'ABIDJAN |  |  |  | -4.02611112 | 5.43222223 | Haubané |  | 45528 | 3G | NODE_B | RNC_ABOBO_1 | 180 | 1251 | 0 | 4 | 22 | 2693/397/212 | KATHREIN | 42 | 17 |  | FO | 32 | 65 | 10 | CIE | 86.04 | 2.783 | FO | 2001-02-01 | 5.43222223,-4.02611112
2021 | Août | Orange | OCI0423 | FATIMA | FATIMA_U21-31 | OCI0423 | N'PONO | ABOBO | ABIDJAN | DISTRICT AUTONOME D'ABIDJAN |  |  |  | -4.02611112 | 5.43222223 | Haubané |  | 45523 | 3G | NODE_B | RNC_ABOBO_1 | 280 | 1251 | 0 | 4 | 22 | 2693/397/212 | KATHREIN | 42 | 17 |  | FO | 32 | 65 | 10 | CIE | 86.04 | 17.7402 | FO | 2001-02-01 | 5.43222223,-4.02611112
2021 | Août | Orange | OCI0423 | FATIMA | FATIMA_U21-32 | OCI0423 | N'PONO | ABOBO | ABIDJAN | DISTRICT AUTONOME D'ABIDJAN |  |  |  | -4.02611112 | 5.43222223 | Haubané |  | 45526 | 3G | NODE_B | RNC_ABOBO_1 | 280 | 1251 | 0 | 0 | 61 | 2693/397/212 | KATHREIN | 42 | 13.9 |  | FO | 71 | 65 | 10 | CIE | 86.04 | 9.6332 | FO | 2001-02-01 | 5.43222223,-4.02611112
2021 | Août | Orange | OCI0423 | FATIMA | FATIMA_U21-33 | OCI0423 | N'PONO | ABOBO | ABIDJAN | DISTRICT AUTONOME D'ABIDJAN |  |  |  | -4.02611112 | 5.43222223 | Haubané |  | 45529 | 3G | NODE_B | RNC_ABOBO_1 | 280 | 1251 | 0 | 0 | 61 | 2693/397/212 | KATHREIN | 42 | 13.9 |  | FO | 71 | 65 | 10 | CIE | 86.04 | 7.5643 | FO | 2001-02-01 | 5.43222223,-4.02611112
2021 | Août | Orange | OCI0424 | FAYE | FAYE_G9-1 | OCI0424 | SCAF | GABIADJI | SAN-PEDRO | SAN-PEDRO | 1 | 3 |  | -6.64861112 | 4.97163889 | Haubané |  | 2911 | 2G | BTS | BSC_SP_1 | 60 | 707 | 0 | 0 | 61 | 2693/397/212 | KATHREIN | 42 | 13.9 |  | FO | 71 | 65 | 10 | CIE | 0.96539 | 27.3431 | FH + FO | 2009-02-01 | 4.97163889,-6.64861112
2021 | Août | Orange | OCI0424 | FAYE | FAYE_G9-2 | OCI0424 | SCAF | GABIADJI | SAN-PEDRO | SAN-PEDRO | 1 | 3 |  | -6.64861112 | 4.97163889 | Haubané |  | 2912 | 2G | BTS | BSC_SP_1 | 175 | 707 | 0 | 2 | 61 | 2693/397/212 | KATHREIN | 42 | 17.430000 |  | FO | 71 | 65 | 10 | CIE | 0.45948 | 27.3431 | FH + FO | 2009-02-01 | 4.97163889,-6.64861112
2021 | Août | Orange | OCI0424 | FAYE | FAYE_G9-3 | OCI0424 | SCAF | GABIADJI | SAN-PEDRO | SAN-PEDRO | 1 | 4 |  | -6.64861112 | 4.97163889 | Haubané |  | 2913 | 2G | BTS | BSC_SP_1 | 270 | 707 | 0 | 2 | 61 | 2693/397/212 | KATHREIN | 42 | 17.430000 |  | FO | 71 | 65 | 10 | CIE | 1.2758 | 40.2551 | FH + FO | 2009-02-01 | 4.97163889,-6.64861112
2021 | Août | Orange | OCI0424 | FAYE | FAYE_U9-1 | OCI0424 | SCAF | GABIADJI | SAN-PEDRO | SAN-PEDRO |  |  |  | -6.64861112 | 4.97163889 | Haubané |  | 46700 | 3G | NODE_B | RNC_SAN_PEDRO_1 | 60 | 7091 | 0 | 2 | 61 | 2693/397/212 | KATHREIN | 42 | 17.430000 |  | FO | 71 | 65 | 10 | CIE |  |  | FH + FO | 2009-02-01 | 4.97163889,-6.64861112
2021 | Août | Orange | OCI0424 | FAYE | FAYE_U9-2 | OCI0424 | SCAF | GABIADJI | SAN-PEDRO | SAN-PEDRO |  |  |  | -6.64861112 | 4.97163889 | Haubané |  | 46708 | 3G | NODE_B | RNC_SAN_PEDRO_1 | 175 | 7091 | 0 | 2 | 28 | 2693/397/212 | KATHREIN | 42 | 15.3 |  | FO | 38 | 65 | 10 | CIE |  |  | FH + FO | 2009-02-01 | 4.97163889,-6.64861112
2021 | Août | Orange | OCI0424 | FAYE | FAYE_U9-3 | OCI0424 | SCAF | GABIADJI | SAN-PEDRO | SAN-PEDRO |  |  |  | -6.64861112 | 4.97163889 | Haubané |  | 46709 | 3G | NODE_B | RNC_SAN_PEDRO_1 | 270 | 7091 | 0 | 3 | 28 | 2693/397/212 | KATHREIN | 42 | 15.3 |  | FO | 38 | 65 | 10 | CIE |  |  | FH + FO | 2009-02-01 | 4.97163889,-6.64861112
2021 | Août | Orange | OCI1796 | FEKESSE | FEKESSE_G18-1 | OCI1796 | BINGERVILLE | BINGERVILLE | ABIDJAN | DISTRICT AUTONOME D'ABIDJAN | 1 | 6 |  | -3.91069445 | 5.37436112 | Autostable |  | 8395 | 2G | BTS | BSC_VILLA1 | 70 | 118 | 0 | 2 | 28 | 2693/397/212 | KATHREIN | 42 | 15.3 |  | FO | 38 | 65 | 10 | CIE | 0.28223 | 63.9004 | FH + FO | 2015-01-01 | 5.37436112,-3.91069445
2021 | Août | Orange | OCI1796 | FEKESSE | FEKESSE_G18-2 | OCI1796 | BINGERVILLE | BINGERVILLE | ABIDJAN | DISTRICT AUTONOME D'ABIDJAN | 1 | 4 |  | -3.91069445 | 5.37436112 | Autostable |  | 8396 | 2G | BTS | BSC_VILLA1 | 180 | 118 | 0 | 2 | 28 | 2693/397/212 | KATHREIN | 42 | 15.3 |  | FO | 38 | 65 | 10 | CIE | 0.28203 | 38.3916 | FH + FO | 2015-01-01 | 5.37436112,-3.91069445
2021 | Août | Orange | OCI1796 | FEKESSE | FEKESSE_G18-3 | OCI1796 | BINGERVILLE | BINGERVILLE | ABIDJAN | DISTRICT AUTONOME D'ABIDJAN | 1 | 6 |  | -3.91069445 | 5.37436112 | Autostable |  | 8397 | 2G | BTS | BSC_VILLA1 | 320 | 118 | 0 | 5 | 28 | 2693/397/212 | KATHREIN | 42 | 15.3 |  | FO | 38 | 65 | 10 | CIE | 0.33255 | 65.8136 | FH + FO | 2015-01-01 | 5.37436112,-3.91069445
2021 | Août | Orange | OCI1796 | FEKESSE | FEKESSE_G9-1 | OCI1796 | BINGERVILLE | BINGERVILLE | ABIDJAN | DISTRICT AUTONOME D'ABIDJAN | 1 | 6 |  | -3.91069445 | 5.37436112 | Autostable |  | 8391 | 2G | BTS | BSC_VILLA1 | 70 | 118 | 0 | 2 | 28 | 2693/397/212 | KATHREIN | 42 | 15.3 |  | FO | 38 | 65 | 10 | CIE | 0.34333 | 63.9004 | FH + FO | 2015-01-01 | 5.37436112,-3.91069445
2021 | Août | Orange | OCI1796 | FEKESSE | FEKESSE_G9-2 | OCI1796 | BINGERVILLE | BINGERVILLE | ABIDJAN | DISTRICT AUTONOME D'ABIDJAN | 1 | 5 |  | -3.91069445 | 5.37436112 | Autostable |  | 8392 | 2G | BTS | BSC_VILLA1 | 180 | 118 | 0 | 1 | 28 | 2693/397/212 | KATHREIN | 42 | 17.4 |  | FO | 38 | 65 | 10 | CIE | 0.27048 | 51.5342 | FH + FO | 2015-01-01 | 5.37436112,-3.91069445
2021 | Août | Orange | OCI1796 | FEKESSE | FEKESSE_G9-3 | OCI1796 | BINGERVILLE | BINGERVILLE | ABIDJAN | DISTRICT AUTONOME D'ABIDJAN | 1 | 6 |  | -3.91069445 | 5.37436112 | Autostable |  | 8393 | 2G | BTS | BSC_VILLA1 | 320 | 118 | 0 | 1 | 28 | 2693/397/212 | KATHREIN | 42 | 17.4 |  | FO | 38 | 65 | 10 | CIE | 0.52472 | 63.9004 | FH + FO | 2015-01-01 | 5.37436112,-3.91069445
2021 | Août | Orange | OCI1796 | FEKESSE | FEKESSE_U21-11 | OCI1796 | BINGERVILLE | BINGERVILLE | ABIDJAN | DISTRICT AUTONOME D'ABIDJAN |  |  |  | -3.91069445 | 5.37436112 | Autostable |  | 23671 | 3G | NODE_B | RNC_COCODY_1 | 70 | 1191 | 0 | 1 | 28 | 2693/397/212 | KATHREIN | 42 | 17.4 |  | FO | 38 | 65 | 10 | CIE | 86.04 | 5.5102 | FH + FO | 2015-01-01 | 5.37436112,-3.91069445
2021 | Août | Orange | OCI1796 | FEKESSE | FEKESSE_U21-12 | OCI1796 | BINGERVILLE | BINGERVILLE | ABIDJAN | DISTRICT AUTONOME D'ABIDJAN |  |  |  | -3.91069445 | 5.37436112 | Autostable |  | 23674 | 3G | NODE_B | RNC_COCODY_1 | 70 | 1191 | 0 | 1 | 28 | 2693/397/212 | KATHREIN | 42 | 17.4 |  | FO | 38 | 65 | 10 | CIE | 86.04 | 4.2841 | FH + FO | 2015-01-01 | 5.37436112,-3.91069445
2021 | Août | Orange | OCI1796 | FEKESSE | FEKESSE_U21-13 | OCI1796 | BINGERVILLE | BINGERVILLE | ABIDJAN | DISTRICT AUTONOME D'ABIDJAN |  |  |  | -3.91069445 | 5.37436112 | Autostable |  | 23677 | 3G | NODE_B | RNC_COCODY_1 | 70 | 1191 | 0 | 1 | 28 | 2693/397/212 | KATHREIN | 42 | 17.4 |  | FO | 38 | 65 | 10 | CIE | 86.04 | 2.0136 | FH + FO | 2015-01-01 | 5.37436112,-3.91069445
2021 | Août | Orange | OCI1796 | FEKESSE | FEKESSE_U21-21 | OCI1796 | BINGERVILLE | BINGERVILLE | ABIDJAN | DISTRICT AUTONOME D'ABIDJAN |  |  |  | -3.91069445 | 5.37436112 | Autostable |  | 23672 | 3G | NODE_B | RNC_COCODY_1 | 180 | 1191 | 0 | 1 | 28 | 2693/397/212 | KATHREIN | 42 | 17.4 |  | FO | 38 | 65 | 10 | CIE | 86.04 | 9.851 | FH + FO | 2015-01-01 | 5.37436112,-3.91069445
2021 | Août | Orange | OCI1796 | FEKESSE | FEKESSE_U21-22 | OCI1796 | BINGERVILLE | BINGERVILLE | ABIDJAN | DISTRICT AUTONOME D'ABIDJAN |  |  |  | -3.91069445 | 5.37436112 | Autostable |  | 23675 | 3G | NODE_B | RNC_COCODY_1 | 180 | 1191 | 0 | 1 | 28 | 2693/397/212 | KATHREIN | 42 | 17.4 |  | FO | 38 | 65 | 10 | CIE | 86.04 | 5.4135 | FH + FO | 2015-01-01 | 5.37436112,-3.91069445
2021 | Août | Orange | OCI1796 | FEKESSE | FEKESSE_U21-23 | OCI1796 | BINGERVILLE | BINGERVILLE | ABIDJAN | DISTRICT AUTONOME D'ABIDJAN |  |  |  | -3.91069445 | 5.37436112 | Autostable |  | 23678 | 3G | NODE_B | RNC_COCODY_1 | 180 | 1191 | 0 | 1 | 28 | 2693/397/212 | KATHREIN | 42 | 17.4 |  | FO | 38 | 65 | 10 | CIE | 86.04 | 2.5108 | FH + FO | 2015-01-01 | 5.37436112,-3.91069445
2021 | Août | Orange | OCI1796 | FEKESSE | FEKESSE_U21-31 | OCI1796 | BINGERVILLE | BINGERVILLE | ABIDJAN | DISTRICT AUTONOME D'ABIDJAN |  |  |  | -3.91069445 | 5.37436112 | Autostable |  | 23673 | 3G | NODE_B | RNC_COCODY_1 | 320 | 1191 | 0 | 1 | 28 | 2693/397/212 | KATHREIN | 42 | 17.4 |  | FO | 38 | 65 | 10 | CIE | 86.04 | 16.1445 | FH + FO | 2015-01-01 | 5.37436112,-3.91069445
2021 | Août | Orange | OCI1796 | FEKESSE | FEKESSE_U21-32 | OCI1796 | BINGERVILLE | BINGERVILLE | ABIDJAN | DISTRICT AUTONOME D'ABIDJAN |  |  |  | -3.91069445 | 5.37436112 | Autostable |  | 23676 | 3G | NODE_B | RNC_COCODY_1 | 320 | 1191 | 0 | 6 | 24 | 2693/397/212 | KATHREIN | 42 | 15.4 |  | FO | 34 | 65 | 10 | CIE | 86.04 | 10.8298 | FH + FO | 2015-01-01 | 5.37436112,-3.91069445
2021 | Août | Orange | OCI1796 | FEKESSE | FEKESSE_U21-33 | OCI1796 | BINGERVILLE | BINGERVILLE | ABIDJAN | DISTRICT AUTONOME D'ABIDJAN |  |  |  | -3.91069445 | 5.37436112 | Autostable |  | 23679 | 3G | NODE_B | RNC_COCODY_1 | 320 | 1191 | 0 | 6 | 24 | 2693/397/212 | KATHREIN | 42 | 15.4 |  | FO | 34 | 65 | 10 | CIE | 86.04 | 4.767 | FH + FO | 2015-01-01 | 5.37436112,-3.91069445
2021 | Août | Orange | OCI0425 | FELICIA | FELICIA_G18-1 | OCI0425 | STADE | PLATEAU | ABIDJAN | DISTRICT AUTONOME D'ABIDJAN | 1 | 3 |  | -4.01790278 | 5.32711112 | Autostable |  | 8405 | 2G | BTS | BSC_VILLA2 | 160 | 115 | 2 | 6 | 24 | 2693/397/212 | KATHREIN | 42 | 15.4 |  | FO | 34 | 65 | 10 | CIE | 0.19562 | 29.1661 | FO | 2006-04-01 | 5.32711112,-4.01790278
2021 | Août | Orange | OCI0425 | FELICIA | FELICIA_G18-2 | OCI0425 | STADE | PLATEAU | ABIDJAN | DISTRICT AUTONOME D'ABIDJAN | 1 | 4 |  | -4.01790278 | 5.32711112 | Autostable |  | 8406 | 2G | BTS | BSC_VILLA2 | 260 | 115 | 2 | 6 | 24 | 2693/397/212 | KATHREIN | 42 | 15.4 |  | FO | 34 | 65 | 10 | CIE | 0.8845 | 40.2551 | FO | 2006-04-01 | 5.32711112,-4.01790278
2021 | Août | Orange | OCI0425 | FELICIA | FELICIA_G18-3 | OCI0425 | STADE | PLATEAU | ABIDJAN | DISTRICT AUTONOME D'ABIDJAN | 1 | 6 |  | -4.01790278 | 5.32711112 | Autostable |  | 8407 | 2G | BTS | BSC_VILLA2 | 330 | 115 | 2 | 6 | 24 | 2693/397/212 | KATHREIN | 42 | 15.4 |  | FO | 34 | 65 | 10 | CIE | 0.17458 | 62.9448 | FO | 2006-04-01 | 5.32711112,-4.01790278
2021 | Août | Orange | OCI0425 | FELICIA | FELICIA_G9-1 | OCI0425 | STADE | PLATEAU | ABIDJAN | DISTRICT AUTONOME D'ABIDJAN | 1 | 3 |  | -4.01790278 | 5.32711112 | Autostable |  | 8401 | 2G | BTS | BSC_VILLA2 | 160 | 115 | 2 | 6 | 24 | 2693/397/212 | KATHREIN | 42 | 15.4 |  | FO | 34 | 65 | 10 | CIE | 0.11866 | 27.3431 | FO | 2006-04-01 | 5.32711112,-4.01790278
2021 | Août | Orange | OCI0425 | FELICIA | FELICIA_G9-2 | OCI0425 | STADE | PLATEAU | ABIDJAN | DISTRICT AUTONOME D'ABIDJAN | 1 | 3 |  | -4.01790278 | 5.32711112 | Autostable |  | 8402 | 2G | BTS | BSC_VILLA2 | 260 | 115 | 2 | 3 | 24 | 2693/397/212 | KATHREIN | 42 | 17 |  | FO | 34 | 65 | 10 | CIE | 0.12172 | 29.1661 | FO | 2006-04-01 | 5.32711112,-4.01790278
2021 | Août | Orange | OCI0425 | FELICIA | FELICIA_G9-3 | OCI0425 | STADE | PLATEAU | ABIDJAN | DISTRICT AUTONOME D'ABIDJAN | 1 | 4 |  | -4.01790278 | 5.32711112 | Autostable |  | 8403 | 2G | BTS | BSC_VILLA2 | 330 | 115 | 2 | 3 | 25 | 2693/397/212 | KATHREIN | 42 | 17 |  | FO | 35 | 65 | 10 | CIE | 0.038929 | 36.5337 | FO | 2006-04-01 | 5.32711112,-4.01790278
2021 | Août | Orange | OCI0425 | FELICIA | FELICIA_L26-1 | OCI0425 | STADE | PLATEAU | ABIDJAN | DISTRICT AUTONOME D'ABIDJAN |  |  |  | -4.01790278 | 5.32711112 | Autostable |  |  | 4G | ENODE_B |  | 0 |  | 2 | 3 | 25 | 2693/397/212 | KATHREIN | 42 | 17 |  | FO | 35 | 65 | 10 | CIE |  |  | FO | 2006-04-01 | 5.32711112,-4.01790278
2021 | Août | Orange | OCI0425 | FELICIA | FELICIA_L26-2 | OCI0425 | STADE | PLATEAU | ABIDJAN | DISTRICT AUTONOME D'ABIDJAN |  |  |  | -4.01790278 | 5.32711112 | Autostable |  |  | 4G | ENODE_B |  | 170 |  | 4 | 7 | 24 | 2693/397/212 | KATHREIN | 42 | 17 |  | FO | 34 | 65 | 10 | CIE |  |  | FO | 2006-04-01 | 5.32711112,-4.01790278
2021 | Août | Orange | OCI0425 | FELICIA | FELICIA_L26-3 | OCI0425 | STADE | PLATEAU | ABIDJAN | DISTRICT AUTONOME D'ABIDJAN |  |  |  | -4.01790278 | 5.32711112 | Autostable |  |  | 4G | ENODE_B |  | 270 |  | 2 | 8 | 25 | 2693/397/212 | KATHREIN | 42 | 17 |  | FO | 35 | 65 | 10 | CIE |  |  | FO | 2006-04-01 | 5.32711112,-4.01790278
2021 | Août | Orange | OCI0425 | FELICIA | FELICIA_L8-1 | OCI0425 | STADE | PLATEAU | ABIDJAN | DISTRICT AUTONOME D'ABIDJAN |  |  |  | -4.01790278 | 5.32711112 | Autostable |  |  | 4G | ENODE_B |  | 0 |  | 2 | 9 | 25 | 2693/397/212 | KATHREIN | 42 | 17 |  | FO | 35 | 65 | 10 | CIE |  |  | FO | 2006-04-01 | 5.32711112,-4.01790278
2021 | Août | Orange | OCI0425 | FELICIA | FELICIA_L8-2 | OCI0425 | STADE | PLATEAU | ABIDJAN | DISTRICT AUTONOME D'ABIDJAN |  |  |  | -4.01790278 | 5.32711112 | Autostable |  |  | 4G | ENODE_B |  | 170 |  | 4 | 7 | 24 | 2693/397/212 | KATHREIN | 42 | 17 |  | FO | 34 | 65 | 10 | CIE |  |  | FO | 2006-04-01 | 5.32711112,-4.01790278
2021 | Août | Orange | OCI0425 | FELICIA | FELICIA_L8-3 | OCI0425 | STADE | PLATEAU | ABIDJAN | DISTRICT AUTONOME D'ABIDJAN |  |  |  | -4.01790278 | 5.32711112 | Autostable |  |  | 4G | ENODE_B |  | 270 |  | 2 | 7 | 24 | 2693/397/212 | KATHREIN | 42 | 17 |  | FO | 34 | 65 | 10 | CIE |  |  | FO | 2006-04-01 | 5.32711112,-4.01790278
2021 | Août | Orange | OCI0425 | FELICIA | FELICIA_U21-11 | OCI0425 | STADE | PLATEAU | ABIDJAN | DISTRICT AUTONOME D'ABIDJAN |  |  |  | -4.01790278 | 5.32711112 | Autostable |  | 23751 | 3G | NODE_B | RNC_RP_1 | 0 | 1061 | 2 | 7 | 24 | 2693/397/212 | KATHREIN | 42 | 17 |  | FO | 34 | 65 | 10 | CIE | 86.04 | 6.0162 | FO | 2006-04-01 | 5.32711112,-4.01790278
2021 | Août | Orange | OCI0425 | FELICIA | FELICIA_U21-12 | OCI0425 | STADE | PLATEAU | ABIDJAN | DISTRICT AUTONOME D'ABIDJAN |  |  |  | -4.01790278 | 5.32711112 | Autostable |  | 23754 | 3G | NODE_B | RNC_RP_1 | 0 | 1061 | 2 | 7 | 24 | 2693/397/212 | KATHREIN | 42 | 17 |  | FO | 34 | 65 | 10 | CIE | 86.04 | 4.7477 | FO | 2006-04-01 | 5.32711112,-4.01790278
2021 | Août | Orange | OCI0425 | FELICIA | FELICIA_U21-13 | OCI0425 | STADE | PLATEAU | ABIDJAN | DISTRICT AUTONOME D'ABIDJAN |  |  |  | -4.01790278 | 5.32711112 | Autostable |  | 23757 | 3G | NODE_B | RNC_RP_1 | 0 | 1061 | 2 | 7 | 24 | 2693/397/212 | KATHREIN | 42 | 17 |  | FO | 34 | 65 | 10 | CIE | 86.04 | 3.7983 | FO | 2006-04-01 | 5.32711112,-4.01790278
2021 | Août | Orange | OCI0425 | FELICIA | FELICIA_U21-21 | OCI0425 | STADE | PLATEAU | ABIDJAN | DISTRICT AUTONOME D'ABIDJAN |  |  |  | -4.01790278 | 5.32711112 | Autostable |  | 23752 | 3G | NODE_B | RNC_RP_1 | 170 | 1061 | 2 | 7 | 24 | 2693/397/212 | KATHREIN | 42 | 17 |  | FO | 34 | 65 | 10 | CIE | 86.04 | 12.2056 | FO | 2006-04-01 | 5.32711112,-4.01790278
2021 | Août | Orange | OCI0425 | FELICIA | FELICIA_U21-22 | OCI0425 | STADE | PLATEAU | ABIDJAN | DISTRICT AUTONOME D'ABIDJAN |  |  |  | -4.01790278 | 5.32711112 | Autostable |  | 23755 | 3G | NODE_B | RNC_RP_1 | 170 | 1061 | 2 | 7 | 24 | 2693/397/212 | KATHREIN | 42 | 17 |  | FO | 34 | 65 | 10 | CIE | 86.04 | 8.2707 | FO | 2006-04-01 | 5.32711112,-4.01790278
2021 | Août | Orange | OCI0425 | FELICIA | FELICIA_U21-23 | OCI0425 | STADE | PLATEAU | ABIDJAN | DISTRICT AUTONOME D'ABIDJAN |  |  |  | -4.01790278 | 5.32711112 | Autostable |  | 23758 | 3G | NODE_B | RNC_RP_1 | 170 | 1061 | 2 | 7 | 24 | 2693/397/212 | KATHREIN | 42 | 17 |  | FO | 34 | 65 | 10 | CIE | 86.04 | 7.502 | FO | 2006-04-01 | 5.32711112,-4.01790278
2021 | Août | Orange | OCI0425 | FELICIA | FELICIA_U21-31 | OCI0425 | STADE | PLATEAU | ABIDJAN | DISTRICT AUTONOME D'ABIDJAN |  |  |  | -4.01790278 | 5.32711112 | Autostable |  | 23753 | 3G | NODE_B | RNC_RP_1 | 270 | 1061 | 2 | 7 | 24 | 2693/397/212 | KATHREIN | 42 | 17 |  | FO | 34 | 65 | 10 | CIE | 86.04 | 1.5789 | FO | 2006-04-01 | 5.32711112,-4.01790278
2021 | Août | Orange | OCI0425 | FELICIA | FELICIA_U21-32 | OCI0425 | STADE | PLATEAU | ABIDJAN | DISTRICT AUTONOME D'ABIDJAN |  |  |  | -4.01790278 | 5.32711112 | Autostable |  | 23756 | 3G | NODE_B | RNC_RP_1 | 270 | 1061 | 2 | 0 | 40 | 2693/397/212 | KATHREIN | 42 | 13.9 |  | FO | 50 | 65 | 10 | CIE | 86.04 | 0.98818 | FO | 2006-04-01 | 5.32711112,-4.01790278
2021 | Août | Orange | OCI0425 | FELICIA | FELICIA_U21-33 | OCI0425 | STADE | PLATEAU | ABIDJAN | DISTRICT AUTONOME D'ABIDJAN |  |  |  | -4.01790278 | 5.32711112 | Autostable |  | 23759 | 3G | NODE_B | RNC_RP_1 | 270 | 1061 | 2 | 0 | 40 | 2693/397/212 | KATHREIN | 42 | 13.9 |  | FO | 50 | 65 | 10 | CIE | 86.04 | 1.5534 | FO | 2006-04-01 | 5.32711112,-4.01790278
2021 | Août | Orange | OCI0426 | FENGOLO_DUEKOUE | FENGOLO_DUEKOUE_G9-1 | OCI0426 | FENGOLO | DUEKOUE | DUEKOUE | GUEMON | 1 | 2 |  | -7.39769429 | 6.78736172 | Haubané |  | 25321 | 2G | BTS | BSC_DALOA_2 | 150 | 615 | 0 | 0 | 40 | 2693/397/212 | KATHREIN | 42 | 13.9 |  | FO | 50 | 65 | 10 | CIE | 0.43074 | 15.7609 | FH + FO | 2009-04-01 | 6.78736172,-7.39769429
2021 | Août | Orange | OCI0426 | FENGOLO_DUEKOUE | FENGOLO_DUEKOUE_G9-2 | OCI0426 | FENGOLO | DUEKOUE | DUEKOUE | GUEMON | 1 | 3 |  | -7.39769429 | 6.78736172 | Haubané |  | 25322 | 2G | BTS | BSC_DALOA_2 | 250 | 615 | 0 | 6 | 40 | 2693/397/212 | KATHREIN | 42 | 17.850000 |  | FO | 50 | 65 | 10 | CIE | 0.29552 | 25.5291 | FH + FO | 2009-04-01 | 6.78736172,-7.39769429
2021 | Août | Orange | OCI0426 | FENGOLO_DUEKOUE | FENGOLO_DUEKOUE_G9-3 | OCI0426 | FENGOLO | DUEKOUE | DUEKOUE | GUEMON | 1 | 4 |  | -7.39769429 | 6.78736172 | Haubané |  | 25323 | 2G | BTS | BSC_DALOA_2 | 350 | 615 | 0 | 6 | 40 | 2693/397/212 | KATHREIN | 42 | 17.850000 |  | FO | 50 | 65 | 10 | CIE | 0.55641 | 36.5337 | FH + FO | 2009-04-01 | 6.78736172,-7.39769429
2021 | Août | Orange | OCI0426 | FENGOLO_DUEKOUE | FENGOLO_DUEKOUE_U21-11 | OCI0426 | FENGOLO | DUEKOUE | DUEKOUE | GUEMON |  |  |  | -7.39769429 | 6.78736172 | Haubané |  | 35501 | 3G | NODE_B | RNC_DALOA_1 | 90 | 6032 | 0 | 6 | 40 | 2693/397/212 | KATHREIN | 42 | 17.870001 |  | FO | 50 | 65 | 10 | CIE | 86.04 | 0.43344 | FH + FO | 2009-04-01 | 6.78736172,-7.39769429